RISA-RI-KARI-KAPU_KAKAKARI | Braçadeira de fixação para suspensão de cabos autoportantes com seção transversal de 11-15 mm², carga mínima de ruptura 15 kN, dimensão do corpo de alumínio da braçadeira sem cabo de aço e cunhas 112x28x63 mm, comprimento das cunhas 165 mm, comprimento do laço 290 mm | Material | General | completo | 48.81 | 48.81 | 48.81 | 48.81 | 1 | BRL | 146.42 | 3 | 1 | 1 | OBRAS DE CONSTRUÇÃO | Ferrovias | SINALIZAÇÃO, CENTRALIZAÇÃO E BLOQUEIO DE FERROVIAS | SUSPENSÃO DE CABOS
KAME-LI-KANE-KAVO_KAKAKADX | Fitas sinalizadoras de polietileno de alta pressão “NÃO ESCAVAR, CABO ABAIXO”, fundo laranja, inscrição preta, largura 50 mm, espessura 0,2 mm | Material | General | 100 m | 48.52 | 48.52 | 48.52 | 48.52 | 1 | BRL | 497.35 | 10.25 | 1 | 1 | OBRAS DE CONSTRUÇÃO | Trabalhos de terraplenagem | OUTROS TIPOS DE TRABALHOS DE TERRAPLENAGEM, TRABALHOS PREPARATÓRIOS, ACOMPANHANT | TRABALHOS ACOMPANHANTES
KAME-LI-MEME-KAPU_KAKASATO | Fio de soldagem SV-08X20N9, diâmetro 2 mm | Material | General | kg | 66.88 | 66.88 | 66.88 | 66.88 | 1 | BRL | 19.06 | 0.28 | 1 | 1 | MONTAGEM DE EQUIPAMENTOS | Equipamentos para centrais nucleares | EQUIPAMENTOS DE SISTEMAS AUXILIARES DE INSTALAÇÕES DE REATORES, PURIFICAÇÃO ESPE | Equipamentos para instalação de betumação
RITO-SA-KARI-KARI_KAKATOME | Tubos de aço eletro-soldados com costura reta de aço das marcas St2, 10, diâmetro externo 48 mm, espessura da parede 3,0 mm | Material | General | m | 19.73 | 19.73 | 19.73 | 19.73 | 1 | BRL | 2.09 | 0.11 | 1 | 1 | MONTAGEM DE EQUIPAMENTOS | Equipamentos para centrais nucleares | INSTALAÇÕES NUCLEARES DE GERAÇÃO DE VAPOR | EQUIPAMENTO COM REATOR ENERGÉTICO DE ALTA POTÊNCIA DE CANAL FERVENTE (RBMK)
KANE-RI-KARI-KAME_KAKAVOME | Azulejos cerâmicos para pisos, esmaltados, em relevo, decorados com serigrafia, com desenhos multicoloridos, espessura de 11 mm | Material | General | m² | 87.29 | 87.29 | 87.29 | 87.29 | 1 | BRL | 8903.96 | 102 | 1 | 1 | OBRAS DE CONSTRUÇÃO | Pisos | PISOS | Instalação de revestimentos com argamassa de cimento a partir de ladrilhos
KAME-LI-KALI-MEPU_MEKAKARI | Junta de vedação de borracha para perfis de alumínio, largura 60 mm | Material | General | m | 11.78 | 11.78 | 11.78 | 11.78 | 1 | BRL | 1155.86 | 98.1 | 1 | 1 | OBRAS DE CONSTRUÇÃO | Trabalhos de acabamento | OUTROS TRABALHOS | Revestimento de estruturas metálicas com policarbonato
KALI-RI-KANE-KATO_KASASAKA | Perfil de alumínio em forma de T, de suporte com duas juntas de borracha para fixação inferior do policarbonato, altura 18 mm, largura 60 mm | Material | General | m | 34.36 | 34.36 | 34.36 | 34.36 | 1 | BRL | 3336.62 | 97.1 | 1 | 1 | OBRAS DE CONSTRUÇÃO | Trabalhos de acabamento | OUTROS TRABALHOS | Revestimento de estruturas metálicas com policarbonato
RITO-VO-KASA-KASA_KAKAMETO | Manga deslizante de ferro fundido, diâmetro nominal 150 mm | Material | General | unidade | 125.44 | 125.44 | 125.44 | 125.44 | 1 | BRL | 1254.4 | 10 | 1 | 1 | OBRAS DE CONSTRUÇÃO | Tubulações internas | TUBULAÇÕES DE FERRO FUNDIDO | Instalação em valas de tubulações de ferro fundido para esgoto
MEME-RI-KAPU-KANE_KAKAVOME | Espiga (encaixe) de madeira, dimensões 8x40 mm | Material | General | unidade | 0.16 | 0.16 | 0.16 | 0.16 | 1 | BRL | 99.72 | 610 | 1 | 1 | OBRAS DE CONSTRUÇÃO | Pisos | PISOS | Instalação de revestimentos de placas de parquete, ripas de madeira e placas de
MEME-TO-KATO-KAVO_KAKAKAPU | Base de espuma de polietileno para parquet e laminado, espessura 2 mm | Material | General | 10 m² | 16.64 | 16.64 | 16.64 | 16.64 | 1 | BRL | 174.76 | 10.5 | 1 | 1 | OBRAS DE CONSTRUÇÃO | Pisos | PISOS | Instalação de revestimentos de tábuas de parquete, parquete mosaico, parquete de
RITO-SA-KARI-KARI_KAMEKAVO | Tubos de aço eletro-soldados com costura reta de aço das marcas St2, 10, diâmetro externo 377 mm, espessura da parede 7 mm | Material | General | m | 515.13 | 515.13 | 515.13 | 515.13 | 1 | BRL | 48422.5 | 94 | 1 | 1 | OBRAS DE CONSTRUÇÃO | Tubulações internas | TUBULAÇÕES DE TUBOS DE AÇO | Instalação de tubulações de aquecimento e abastecimento de água com tubos de aço
RITO-VO-KAPU-KANE_KAMEKAME | Derivação de 90° com raio de curvatura R=1,5 Du para pressão até 16 MPa, diâmetro nominal 250 mm, diâmetro externo 273 mm, espessura da parede 7 mm | Material | General | unidade | 767.75 | 767.75 | 767.75 | 767.75 | 1 | BRL | 8445.26 | 11 | 1 | 1 | OBRAS DE CONSTRUÇÃO | Tubulações internas | TUBULAÇÕES DE TUBOS DE AÇO | Instalação de tubulações de aquecimento e abastecimento de água com tubos de aço
RITO-TO-KATO-KARI_KAMEVOVO | Tubos de aço sem costura, deformados a quente, com chanfro removido, de aço das marcas 10, 20, 35, diâmetro externo 426 mm, espessura da parede 10 mm | Material | General | m | 1471.38 | 1471.38 | 1471.38 | 1471.38 | 1 | BRL | 139781.27 | 95 | 1 | 1 | OBRAS DE CONSTRUÇÃO | Tubulações internas | TUBULAÇÕES DE TUBOS DE AÇO | Instalação de tubulações de aquecimento e gás com tubos de aço sem costura
RITO-TO-KATO-KARI_KAMEVOTO | Tubos de aço sem costura, deformados a quente, com chanfro removido, de aço das marcas 10, 20, 35, diâmetro externo 377 mm, espessura da parede 9 mm | Material | General | m | 1171.36 | 1171.36 | 1171.36 | 1171.36 | 1 | BRL | 110107.46 | 94 | 1 | 1 | OBRAS DE CONSTRUÇÃO | Tubulações internas | TUBULAÇÕES DE TUBOS DE AÇO | Instalação de tubulações de aquecimento e gás com tubos de aço sem costura
RITO-SA-KARI-KARI_KAKALIME | Tubos de aço eletro-soldados com costura reta de aço das marcas St2, 10, diâmetro externo 159 mm, espessura da parede 3,5 mm | Material | General | m | 108.43 | 108.43 | 108.43 | 108.43 | 1 | BRL | 0 | 0 | 1 | 1 | OBRAS DE CONSTRUÇÃO | Tubulações internas | TUBULAÇÕES DE TUBOS DE AÇO | Fabricação de mangas de aço
RITO-TO-KATO-KARI_KAKANELI | Tubos de aço sem costura, deformados a quente, com chanfro removido, de aço das marcas 10, 20, 35, diâmetro externo 89 mm, espessura da parede 7 mm | Material | General | m | 213.68 | 213.68 | 213.68 | 213.68 | 1 | BRL | 85.47 | 0.4 | 1 | 1 | MONTAGEM DE EQUIPAMENTOS | Equipamentos para empresas da indústria química e de refino de petróleo | EQUIPAMENTOS DE USO GERAL | EQUIPAMENTOS FORNECIDOS EM BLOCOS AGRUPADOS
RISA-RI-KARI-KAPU_KAKAKAME | Braçadeira de fixação para cabos com secção transversal de 50 a 70 mm², carga máxima 15 kN | Material | General | completo | 47.35 | 47.35 | 47.35 | 47.35 | 1 | BRL | 142.05 | 3 | 1 | 1 | OBRAS DE CONSTRUÇÃO | Ferrovias | SINALIZAÇÃO, CENTRALIZAÇÃO E BLOQUEIO DE FERROVIAS | SUSPENSÃO DE CABOS
RIME-RI-KAME-KARI_KAMEPUTO | Fio não isolado para linhas aéreas de transmissão de energia M 10 | Material | General | t | 131202.51 | 131202.51 | 131202.51 | 131202.51 | 1 | BRL | 865.94 | 0.01 | 1 | 1 | OBRAS DE CONSTRUÇÃO | Ferrovias | SINALIZAÇÃO, CENTRALIZAÇÃO E BLOQUEIO DE FERROVIAS | SUSPENSÃO DE CABOS
RIKA-RI-KARI-KAPU_KAKAKAME | Tampas herméticas para proteção de veios com área de seção transversal de 6 a 35 mm2 | Material | General | 100 unidades | 258.37 | 258.37 | 258.37 | 258.37 | 1 | BRL | 2.58 | 0.01 | 1 | 1 | OBRAS DE CONSTRUÇÃO | Ferrovias | SINALIZAÇÃO, CENTRALIZAÇÃO E BLOQUEIO DE FERROVIAS | SUSPENSÃO DE CABOS
RIKA-ME-KARI-KALI_KAKAKASA | Terminais isolados de alumínio com terminal de cobre, faixa de seções transversais de 54 mm2 | Material | General | 100 unidades | 4470.38 | 4470.38 | 4470.38 | 4470.38 | 1 | BRL | 44.7 | 0.01 | 1 | 1 | OBRAS DE CONSTRUÇÃO | Ferrovias | SINALIZAÇÃO, CENTRALIZAÇÃO E BLOQUEIO DE FERROVIAS | SUSPENSÃO DE CABOS
RIKA-ME-KARI-KALI_KAKAKAPU | Terminais isolados de alumínio com terminal de cobre, faixa de seções transversais de 50 mm2 | Material | General | 100 unidades | 4470.38 | 4470.38 | 4470.38 | 4470.38 | 1 | BRL | 44.7 | 0.01 | 1 | 1 | OBRAS DE CONSTRUÇÃO | Ferrovias | SINALIZAÇÃO, CENTRALIZAÇÃO E BLOQUEIO DE FERROVIAS | SUSPENSÃO DE CABOS
RIKA-ME-KAME-MESA_KAKAMERI | Terminais de conexão isolados, seção transversal de 54,6 mm2 | Material | General | 100 unidades | 2450.71 | 2450.71 | 2450.71 | 2450.71 | 1 | BRL | 24.51 | 0.01 | 1 | 1 | OBRAS DE CONSTRUÇÃO | Ferrovias | SINALIZAÇÃO, CENTRALIZAÇÃO E BLOQUEIO DE FERROVIAS | SUSPENSÃO DE CABOS
RIKA-ME-KAME-MESA_KAKAMEME | Terminais de conexão isolados, seção transversal de 50 mm2 | Material | General | 100 unidades | 1404.55 | 1404.55 | 1404.55 | 1404.55 | 1 | BRL | 42.14 | 0.03 | 1 | 1 | OBRAS DE CONSTRUÇÃO | Ferrovias | SINALIZAÇÃO, CENTRALIZAÇÃO E BLOQUEIO DE FERROVIAS | SUSPENSÃO DE CABOS
RIKA-ME-KAME-KAVO_KAKARIKA | Terminais de derivação com fios de derivação com secção transversal de 4-35 mm2 | Material | General | 100 unidades | 1449.21 | 1449.21 | 1449.21 | 1449.21 | 1 | BRL | 1217.34 | 0.84 | 1 | 1 | OBRAS DE CONSTRUÇÃO | Ferrovias | SINALIZAÇÃO, CENTRALIZAÇÃO E BLOQUEIO DE FERROVIAS | SUSPENSÃO DE CABOS
MEPU-PU-KAPU-MERI_MEKAKAVO | Esmalte epóxi EP-773, todas as cores | Material | General | kg | 33.78 | 33.78 | 33.78 | 33.78 | 1 | BRL | 101.35 | 3 | 1 | 1 | OBRAS DE CONSTRUÇÃO | Instalações de comunicação, radiodifusão e televisão | INSTALAÇÕES DE COMUNICAÇÕES, RADIODIFUSÃO E TELEVISÃO | BLOQUEIO DE RUÍDOS EM AMBIENTES
MEKA-RI-KARI-KARI_KAKALINE | Fitas de uso geral de cobre das marcas M2 e M3, rígidas, precisão normal, largura 50-300 mm, espessura 0,05-1,0 mm | Material | General | t | 141576.26 | 141576.26 | 141576.26 | 141576.26 | 1 | BRL | 9910.34 | 0.07 | 1 | 1 | OBRAS DE CONSTRUÇÃO | Instalações de comunicação, radiodifusão e televisão | INSTALAÇÕES DE COMUNICAÇÕES, RADIODIFUSÃO E TELEVISÃO | BLOQUEIO DE RUÍDOS EM AMBIENTES
KALI-RI-KANE-KANE_KAMEMEKA | Suporte em forma de L de aço inoxidável para corrimão com diâmetro de 50,8 mm, diâmetro do suporte 12 mm, dimensões 150x50 mm | Material | General | unidade | 20.5 | 20.5 | 20.5 | 20.5 | 1 | BRL | 0 | 0 | 1 | 1 | OBRAS DE CONSTRUÇÃO | Construções pré-fabricadas de concreto e concreto armado | EDIFÍCIOS RESIDENCIAIS, PÚBLICOS E ADMINISTRATIVOS DE EMPRESAS INDUSTRIAIS | PLATAFORMAS DE ESCADAS, LANCES E BARREIRAS
RITO-NE-KAME-KAME_KAKAKAME | Tubos de ferro fundido para esgoto, comprimento 2 m, diâmetro nominal 50 mm, espessura da parede 4 mm | Material | General | m | 58.17 | 58.17 | 58.17 | 58.17 | 1 | BRL | 5817.13 | 100 | 1 | 1 | OBRAS DE CONSTRUÇÃO | Tubulações internas | TUBULAÇÕES DE FERRO FUNDIDO | Instalação em valas de tubulações de ferro fundido para esgoto
KAME-LI-MEME-KALI_KAKAKASA | Eletrodos de soldagem para soldagem de aços de baixa liga e carbonosos ANO-21, diâmetro 4 mm | Material | General | kg | 18.79 | 18.79 | 18.79 | 18.79 | 1 | BRL | 103.34 | 5.5 | 1 | 1 | MONTAGEM DE EQUIPAMENTOS | Equipamentos para empresas da indústria química e de refino de petróleo | EQUIPAMENTOS PARA PRODUÇÕES ESPECÍFICAS DA INDÚSTRIA QUÍMICA | EQUIPAMENTOS PARA A PRODUÇÃO DE AMÔNIA
MEME-ME-KATO-KANE_KAKASAME | Tábua de carvalho aparada, comprimento 2-3 m, largura 100-300 mm, espessura 35 mm e mais, classe I | Material | General | m³ | 9956.61 | 9956.61 | 9956.61 | 9956.61 | 1 | BRL | 5874.4 | 0.59 | 1 | 1 | OBRAS DE CONSTRUÇÃO | Construções pré-fabricadas de concreto e concreto armado | CONSTRUÇÃO DE INSTALAÇÕES PARA ARMAZENAMENTO E PROCESSAMENTO DE GRÃOS | Montagem de estruturas de instalações para armazenamento e processamento de grão
KAME-LI-MESA-MERI_KAMEMERI | Pinos roscados de aço, diâmetro da rosca M22, comprimento 1100-2000 mm | Material | General | t | 10472.99 | 10472.99 | 10472.99 | 10472.99 | 1 | BRL | 2.51 | 0 | 1 | 1 | OBRAS DE CONSTRUÇÃO | Construções pré-fabricadas de concreto e concreto armado | CONSTRUÇÃO DE INSTALAÇÕES PARA ARMAZENAMENTO E PROCESSAMENTO DE GRÃOS | Montagem de estruturas de instalações para armazenamento e processamento de grão
MERI-RI-KAPU-MERI_KAKARIRI | Mantas de lã mineral verticalmente estratificadas de placas macias com ligante sintético, com revestimento de telha asfáltica, marca 75, espessura 50 mm | Material | General | m³ | 694.67 | 694.67 | 694.67 | 694.67 | 1 | BRL | 2222.95 | 3.2 | 1 | 1 | OBRAS DE CONSTRUÇÃO | Construções pré-fabricadas de concreto e concreto armado | EDIFÍCIOS E INSTALAÇÕES INDUSTRIAIS | OBRAS ADICIONAIS EM ÁREAS COM SEISMICIDADE DE 7 A 9 PONTOS
KAVO-TO-KATO-KAPU_MEKALIKA | Arame de aço claro para telhados | Material | General | t | 9433.58 | 9433.58 | 9433.58 | 9433.58 | 1 | BRL | 4.72 | 0 | 1 | 1 | OBRAS DE CONSTRUÇÃO | Construções pré-fabricadas de concreto e concreto armado | EDIFÍCIOS RESIDENCIAIS, PÚBLICOS E ADMINISTRATIVOS DE EMPRESAS INDUSTRIAIS | VIGAS, TRAVESSAS, VIGAS DE LIGAÇÃO
RIRI-RI-KARI-RIRI_KAKAKAME | Conectores ovais para fios com seção transversal de até 35 mm | Material | General | 100 unidades | 9780.47 | 9780.47 | 9780.47 | 9780.47 | 1 | BRL | 156.49 | 0.02 | 1 | 1 | OBRAS DE CONSTRUÇÃO | Linhas de transmissão de energia elétrica | LINHAS DE TRANSMISSÃO DE ENERGIA ELÉTRICA COM TENSÃO DE 0,38-35 KV E SUBESTAÇÕES | LINHAS AÉREAS DE TRANSMISSÃO DE ELETRICIDADE COM TENSÃO DE 0,38-35 KV
RIKA-SA-KAPU-MEME_KAKARIRI | Grampos K-SF-1 | Material | General | unidade | 92.14 | 92.14 | 92.14 | 92.14 | 1 | BRL | 552.85 | 6 | 1 | 1 | OBRAS DE CONSTRUÇÃO | Linhas de transmissão de energia elétrica | LINHAS DE TRANSMISSÃO DE ENERGIA ELÉTRICA COM TENSÃO DE 0,38-35 KV E SUBESTAÇÕES | LINHAS AÉREAS DE TRANSMISSÃO DE ELETRICIDADE COM TENSÃO DE 0,38-35 KV
KASA-ME-KARI-KAME_KAKAMETO | Âncoras cilíndricas de concreto armado, concreto B15, consumo de armadura de 50 a 100 kg/m3 | Material | General | m³ | 2889.41 | 2889.41 | 2889.41 | 2889.41 | 1 | BRL | 0 | 0 | 1 | 1 | OBRAS DE CONSTRUÇÃO | Linhas de transmissão de energia elétrica | LINHAS DE TRANSMISSÃO DE ENERGIA ELÉTRICA COM TENSÃO DE 0,38-35 KV E SUBESTAÇÕES | LINHAS AÉREAS DE TRANSMISSÃO DE ELETRICIDADE COM TENSÃO DE 0,38-35 KV
KAVO-PU-KATO-KATO_KAKARILI | Aço para armadura laminado a quente de perfil periódico, classe A-II, diâmetro 32-40 mm | Material | General | t | 6310.66 | 6310.66 | 6310.66 | 6310.66 | 1 | BRL | 4922.32 | 0.78 | 1 | 1 | OBRAS DE CONSTRUÇÃO | Construções pré-fabricadas de concreto e concreto armado | EDIFÍCIOS E INSTALAÇÕES INDUSTRIAIS | SILOS MONOLÍTICOS E SILOS PARA ARMAZENAMENTO DE MATERIAIS A GRANEL
MEME-ME-KATO-KASA_KAKANERI | Tábua não aparada de madeira de coníferas, umidade natural, comprimento 2-6,5 m, largura 100-250, espessura 25 mm, classe IV | Material | General | m³ | 2166.77 | 2166.77 | 2166.77 | 2166.77 | 1 | BRL | 1126.72 | 0.52 | 1 | 1 | OBRAS DE CONSTRUÇÃO | Construções pré-fabricadas de concreto e concreto armado | EDIFÍCIOS E INSTALAÇÕES INDUSTRIAIS | CERCAS, PORTÕES E PORTINHAS
MERI-RI-KALI-KASA_KAKATOKA | Tubos de isolamento térmico de polietileno espumado, diâmetro interno de 18 mm, espessura de 20 mm | Material | General | 100 m | 696.12 | 696.12 | 696.12 | 696.12 | 1 | BRL | 7.66 | 0.01 | 1 | 1 | MONTAGEM DE EQUIPAMENTOS | Equipamentos para empresas da indústria química e de refino de petróleo | EQUIPAMENTOS DE USO GERAL | EQUIPAMENTOS PARA POSTOS DE ABASTECIMENTO DE COMBUSTÍVEL
KAVO-TO-KATO-KANE_KAKAMEME | Arame farpado simples ondulado galvanizado, dimensões 2,8 x 2,3 mm | Material | General | t | 13025.2 | 13025.2 | 13025.2 | 13025.2 | 1 | BRL | 781.51 | 0.06 | 1 | 1 | OBRAS DE CONSTRUÇÃO | Construções pré-fabricadas de concreto e concreto armado | EDIFÍCIOS E INSTALAÇÕES INDUSTRIAIS | CERCAS, PORTÕES E PORTINHAS
MERI-RI-KASA-KANE_KAKATONE | Placas de poliestireno expandido para isolamento térmico, tipo T, PPS35 | Material | General | m³ | 1195.44 | 1195.44 | 1195.44 | 1195.44 | 1 | BRL | 136.28 | 0.11 | 1 | 1 | OBRAS DE CONSTRUÇÃO | Construções monoliticas de concreto e concreto armado | CONSTRUÇÃO DE ESTRUTURAS EM COFRAGEM DE INVENTÁRIO (ALIMENTAÇÃO DE CONCRETO EM C | Construção de paredes de concreto armado
MEME-ME-KATO-KANE_KAMEMENE | Tábua de madeira maciça de coníferas, seca, comprimento 2-6,5 m, largura 100-250 mm, espessura 25 mm, classe II | Material | General | m³ | 2651.57 | 2651.57 | 2651.57 | 2651.57 | 1 | BRL | 1590.94 | 0.6 | 1 | 1 | OBRAS DE CONSTRUÇÃO | Túneis e metrôs | MÉTODO DE TRABALHO FECHADO | PERFURAÇÃO DE TÚNEIS E EXPLORAÇÃO DE MINAS
KAME-LI-MELI-KADX_MERIPURI | Broca com ponta de liga dura, com haste SDS-max para perfuração com impacto em materiais duros, comprimento total 320 mm, diâmetro 14 mm | Material | General | unidade | 67.76 | 67.76 | 67.76 | 67.76 | 1 | BRL | 81.31 | 1.2 | 1 | 1 | OBRAS DE CONSTRUÇÃO | Túneis e metrôs | MÉTODO DE TRABALHO FECHADO | PERFURAÇÃO DE TÚNEIS E EXPLORAÇÃO DE MINAS
KAME-LI-MELI-KADX_MEMELIKA | Broca diamantada de alta velocidade para concreto armado com haste de encaixe rápido para perfuração em bancada em modo úmido, soldagem a laser dos segmentos, comprimento 430 mm, diâmetro 102 mm | Material | General | unidade | 2072.43 | 2072.43 | 2072.43 | 2072.43 | 1 | BRL | 47831.65 | 23.08 | 1 | 1 | OBRAS DE CONSTRUÇÃO | Túneis e metrôs | MÉTODO DE TRABALHO FECHADO | PERFURAÇÃO DE TÚNEIS E EXPLORAÇÃO DE MINAS
KAME-LI-MELI-KANE_MEKARIVO | Disco diamantado para serras de parede, diâmetro 1600 mm | Material | General | unidade | 15913.68 | 15913.68 | 15913.68 | 15913.68 | 1 | BRL | 61426.79 | 3.86 | 1 | 1 | OBRAS DE CONSTRUÇÃO | Túneis e metrôs | MÉTODO DE TRABALHO FECHADO | PERFURAÇÃO DE TÚNEIS E EXPLORAÇÃO DE MINAS
KAME-LI-MESA-KARI_KAKAPULI | Parafusos de fixação com porca de aço de fricção, com rosca externa M12, diâmetro 20 mm, comprimento 150 mm | Material | General | 100 unidades | 577.49 | 577.49 | 577.49 | 577.49 | 1 | BRL | 831.59 | 1.44 | 1 | 1 | OBRAS DE CONSTRUÇÃO | Túneis e metrôs | MÉTODO DE TRABALHO FECHADO | PERFURAÇÃO DE TÚNEIS E EXPLORAÇÃO DE MINAS
KAME-LI-KANE-MEKA_KAKARIME | Fitas de vedação térmica para vedação, com camada adesiva em um dos lados, cor preta, largura 20 mm, espessura 2 mm | Material | General | 10 m | 95.63 | 95.63 | 95.63 | 95.63 | 1 | BRL | 956.34 | 10 | 1 | 1 | OBRAS DE CONSTRUÇÃO | Trabalhos de acabamento | OUTROS TRABALHOS | Vedação de portas corta-fogo, portões, válvulas anti-fumo, conexões flangeadas d
MEPU-TO-KAME-KAME_MEKAKARI | Primário de penetração profunda para trabalhos internos e externos à base de dispersão aquosa de látex de alta qualidade com adição de pigmentos e aditivos especiais | Material | General | t | 9272.03 | 9272.03 | 9272.03 | 9272.03 | 1 | BRL | 185.44 | 0.02 | 1 | 1 | OBRAS DE CONSTRUÇÃO | Trabalhos de acabamento | TRABALHOS DE PAPEL DE PAREDE | Colocação de papel de parede
KAME-LI-RIKA-KAVO_KAMESAME | Fita, largura 20 mm | Material | General | m | 8.83 | 8.83 | 8.83 | 8.83 | 1 | BRL | 7065.25 | 800 | 1 | 1 | OBRAS DE CONSTRUÇÃO | Trabalhos de acabamento | TRABALHOS DE PAPEL DE PAREDE | Colocação de papel de parede
KAME-LI-MESA-KANE_KAKAPUME | Pregos de aço galvanizado para papel de parede, diâmetro 1,6 mm, comprimento 12 mm | Material | General | t | 11282.56 | 11282.56 | 11282.56 | 11282.56 | 1 | BRL | 48.52 | 0 | 1 | 1 | OBRAS DE CONSTRUÇÃO | Trabalhos de acabamento | TRABALHOS DE PAPEL DE PAREDE | Colocação de papel de parede
KAME-VO-KARI-KANE_MEKARIME | Vidro float em folha M4, incolor, espessura nominal de 5 mm | Material | General | m² | 56.76 | 56.76 | 56.76 | 56.76 | 1 | BRL | 6016.09 | 106 | 1 | 1 | OBRAS DE CONSTRUÇÃO | Trabalhos de acabamento | TRABALHOS EM VIDRO | VIDRAÇAMENTO DE Caixilhos de janelas de madeira, caixilhos, portas e vitrines de
RIKA-RI-MEKA-KAME_KAKARIME | Bocal aparafusado de alumínio NB-10/25 | Material | General | 100 unidades | 1174.62 | 1174.62 | 1174.62 | 1174.62 | 1 | BRL | 387.62 | 0.33 | 1 | 1 | MONTAGEM DE EQUIPAMENTOS | Equipamentos para empresas da indústria de carvão e turfa | EQUIPAMENTO DE MINAS | EQUIPAMENTO PARA TRANSPORTE SUBTERRÂNEO
RITO-TO-KATO-KARI_KAMELILI | Tubos de aço sem costura, deformados a quente, com chanfro removido, de aço das marcas 10, 20, 35, diâmetro externo 325 mm, espessura da parede 12 mm | Material | General | m | 1298.63 | 1298.63 | 1298.63 | 1298.63 | 1 | BRL | 259.73 | 0.2 | 1 | 1 | MONTAGEM DE EQUIPAMENTOS | Equipamentos para empresas da indústria química e de refino de petróleo | EQUIPAMENTOS PARA PRODUÇÕES ESPECÍFICAS DA INDÚSTRIA QUÍMICA | EQUIPAMENTOS PARA EMPRESAS DE PRODUÇÃO DE ÁCIDOS, SALES E FERTILIZANTES MINERAIS
MEME-TO-KATO-MEPU_KAKATOME | Cantoneiras para rodapés de PVC, altura 48 mm | Material | General | 100 unidades | 171.38 | 171.38 | 171.38 | 171.38 | 1 | BRL | 23.99 | 0.14 | 1 | 1 | OBRAS DE CONSTRUÇÃO | Pisos | PISOS | Instalação de rodapés de polivinilcloreto
MEME-TO-KATO-MEPU_KAKARIME | Conectores para rodapé de PVC, altura 48 mm | Material | General | 100 unidades | 194.66 | 194.66 | 194.66 | 194.66 | 1 | BRL | 77.87 | 0.4 | 1 | 1 | OBRAS DE CONSTRUÇÃO | Pisos | PISOS | Instalação de rodapés de polivinilcloreto
MEME-TO-KATO-MEPU_KAKAKAME | Tampões terminais para rodapé de PVC, altura 48 mm | Material | General | 100 unidades | 243.96 | 243.96 | 243.96 | 243.96 | 1 | BRL | 39.03 | 0.16 | 1 | 1 | OBRAS DE CONSTRUÇÃO | Pisos | PISOS | Instalação de rodapés de polivinilcloreto
RINE-ME-KAME-KATO_KAKAMEME | Tiras de aço de pressão, comprimento 3000 mm, largura 31 mm, espessura 1,5 mm | Material | General | t | 22581.86 | 22581.86 | 22581.86 | 22581.86 | 1 | BRL | 8129.47 | 0.36 | 1 | 1 | OBRAS DE CONSTRUÇÃO | Túneis e metrôs | MÉTODO DE TRABALHO FECHADO | PERFURAÇÃO DE EXCAVAÇÕES INCLINADAS E VERTICAIS
RIPU-TO-KAME-KANE_KAKAPUTO | Tubos de PVC, diâmetro nominal 25 mm | Material | General | m | 4.1 | 4.1 | 4.1 | 4.1 | 1 | BRL | 566.15 | 138 | 1 | 1 | OBRAS DE CONSTRUÇÃO | Construções monoliticas de concreto e concreto armado | CONSTRUÇÃO DE ESTRUTURAS EM COFRAGEM DE PLACAS PEQUENAS | Construção de patamares monolíticos em cofragem de placas finas
RISA-ME-KANE-KASA_KAKAKAME | Compensador térmico para trilho P65, tipo 1050.00.000 | Material | General | completo | 74201.81 | 74201.81 | 74201.81 | 74201.81 | 1 | BRL | 74201.81 | 1 | 1 | 1 | OBRAS DE CONSTRUÇÃO | Trilhos de bonde | INSTALAÇÃO E DESMONTAGEM DE COMPENSADORES TERMICOS | Instalação e desmontagem de compensadores térmicos
MERI-RI-KAPU-KANE_KAKAMELI | Mantas térmicas costuradas de lã mineral à base de rochas basálticas com revestimento de malha metálica e folha de alumínio reforçada, grupo de inflamabilidade G1, densidade 105 kg/m3, condutividade térmica a 50/500 °C não superior a 0,039/0,132 W/(m*K), temperatura máxima de aplicação +660 °C, espessura 100 mm | Material | General | m³ | 2154.21 | 2154.21 | 2154.21 | 2154.21 | 1 | BRL | 90.69 | 0.04 | 1 | 1 | OBRAS DE CONSTRUÇÃO | Construções monoliticas de concreto e concreto armado | CONSTRUÇÕES DE EDIFÍCIOS DE CENTRAIS NUCLEARES | Concretagem das estruturas do poço do reator
MERI-RI-KAPU-KANE_KAKAMETO | Mantas térmicas perfuradas de lã mineral à base de rochas basálticas com revestimento de malha metálica e reforçadas com folha de alumínio, grupo de inflamabilidade G1, densidade 105 kg/m3, condutividade térmica a 50/500 °C não superior a 0,039/0,132 W/(m*K), temperatura máxima de aplicação +660 °C, espessura 50 mm | Material | General | m³ | 2109.07 | 2109.07 | 2109.07 | 2109.07 | 1 | BRL | 44.29 | 0.02 | 1 | 1 | OBRAS DE CONSTRUÇÃO | Construções monoliticas de concreto e concreto armado | CONSTRUÇÕES DE EDIFÍCIOS DE CENTRAIS NUCLEARES | Concretagem das estruturas do poço do reator
KAME-LI-MERI-MENE_KAKARIME | Geotêxtil não tecido de fibra de poliéster, agulhado, densidade superficial 100 g/m2 | Material | General | m² | 3.53 | 3.53 | 3.53 | 3.53 | 1 | BRL | 18.99 | 5.38 | 1 | 1 | OBRAS DE CONSTRUÇÃO | Construções monoliticas de concreto e concreto armado | CONSTRUÇÕES DE EDIFÍCIOS DE CENTRAIS NUCLEARES | Concretagem das estruturas do poço do reator
RITO-VO-KATO-MEME_KAMEPUPU | Flange plana soldada de aço com saliência de conexão, marca de aço 20, pressão nominal 1 MPa, diâmetro nominal 900 mm | Material | General | unidade | 2811.64 | 2811.64 | 2811.64 | 2811.64 | 1 | BRL | 1686.99 | 0.6 | 1 | 1 | OBRAS DE CONSTRUÇÃO | Trabalhos de terraplenagem | DESENVOLVIMENTO MECANIZADO DE SOLOS (COM ESCAVADORAS, RASPADORAS, TRATORES, NIVE | DESENVOLVIMENTO DO SOLO PELO MÉTODO DE HIDROMECANIZAÇÃO
KAVO-PU-KATO-KATO_KAKAKAVO | Vergalhões para estruturas de concreto armado, classe A500C, diâmetro 20 mm | Material | General | t | 5915.6 | 5915.6 | 5915.6 | 5915.6 | 1 | BRL | 3312.74 | 0.56 | 1 | 1 | OBRAS DE CONSTRUÇÃO | Construções monoliticas de concreto e concreto armado | CONSTRUÇÕES DE EDIFÍCIOS DE CENTRAIS NUCLEARES | Instalação e concretagem de blocos de reforço das estruturas do edifício do reat
KAME-LI-MEME-KALI_KARIDXPU | Eletrodos de soldagem para soldagem de aços de baixa liga e carbonosos UONI 13/55K, diâmetro 4-5 mm | Material | General | kg | 17.56 | 17.56 | 17.56 | 17.56 | 1 | BRL | 14.93 | 0.85 | 1 | 1 | OBRAS DE CONSTRUÇÃO | Túneis e metrôs | MÉTODO DE TRABALHO FECHADO | DISPOSITIVO DE ACABAMENTO
RIPU-RI-KATO-KAME_KATOKAME | Vedação para tubo de concreto, diâmetro 125 mm | Material | General | unidade | 21.54 | 21.54 | 21.54 | 21.54 | 1 | BRL | 143.46 | 6.66 | 1 | 1 | OBRAS DE CONSTRUÇÃO | Túneis e metrôs | MÉTODO DE TRABALHO FECHADO | DISPOSITIVO DE ACABAMENTO
RIPU-RI-KATO-KAME_KAMEKAME | Cotovelo para tubo de concreto de 90°, diâmetro 125 mm, raio de curvatura 1000 mm | Material | General | unidade | 886.92 | 886.92 | 886.92 | 886.92 | 1 | BRL | 62.08 | 0.07 | 1 | 1 | OBRAS DE CONSTRUÇÃO | Túneis e metrôs | MÉTODO DE TRABALHO FECHADO | DISPOSITIVO DE ACABAMENTO
RILI-ME-KARI-KARI_MEKAKARI | Trilhos de tramway com ranhuras, tipo RT60, RT62 | Material | General | m | 922.49 | 922.49 | 922.49 | 922.49 | 1 | BRL | 1918781.43 | 2080 | 1 | 1 | OBRAS DE CONSTRUÇÃO | Trilhos de bonde | COLOCAÇÃO DE TRILHOS DE TRAMVAI E FERROVIA EM TRAVESSAS DE MADEIRA E CONCRETO AR | Posição da via com elementos separados
RIPU-RI-KANE-KAPU_KAKAKARI | Manga de cimento crisotilo para tubos sem pressão BNM, diâmetro nominal 150 mm | Material | General | unidade | 17.41 | 17.41 | 17.41 | 17.41 | 1 | BRL | 591.94 | 34 | 1 | 1 | OBRAS DE CONSTRUÇÃO | Trilhos de bonde | DISPOSITIVO DE DRENAGEM DE VIA | Instalação de drenagem ferroviária com tubos de cimento-crisotila
RIPU-RI-KASA-KATO_KAKAMESA | Tubos de cimento crisotilo de pressão, classe BT9, diâmetro nominal de passagem 400 mm | Material | General | m | 274.67 | 274.67 | 274.67 | 274.67 | 1 | BRL | 164.8 | 0.6 | 1 | 1 | OBRAS DE CONSTRUÇÃO | Aeródromos | AERÓDROMOS | OBRAS DE CONSTRUÇÃO PARA COMUNICAÇÕES DE ENGENHARIA DE APOIO AO AEROPORTO
KAME-LI-MESA-MERI_KAMEKASA | Pinos roscados de aço, diâmetro da rosca M20, comprimento 600, 700-1050 mm | Material | General | t | 11261.78 | 11261.78 | 11261.78 | 11261.78 | 1 | BRL | 991.04 | 0.09 | 1 | 1 | OBRAS DE CONSTRUÇÃO | Construções monoliticas de concreto e concreto armado | CONSTRUÇÕES DE EDIFÍCIOS DE CENTRAIS NUCLEARES | Fabricação de blocos de reforço
KAME-LI-MESA-MEME_MEKAKAPU | Arruelas de savileno para vedação de juntas aparafusadas de tubos de ferro fundido, diâmetro do orifício M27 | Material | General | 1000 unidades | 2625.25 | 2625.25 | 2625.25 | 2625.25 | 1 | BRL | 7954.5 | 3.03 | 1 | 1 | OBRAS DE CONSTRUÇÃO | Túneis e metrôs | MÉTODO DE TRABALHO FECHADO | DISPOSITIVO DE IMPERMEABILIZAÇÃO
RITO-VO-KATO-KASA_KAKAKATO | Transição de aço, diâmetro nominal 25 mm | Material | General | unidade | 2.71 | 2.71 | 2.71 | 2.71 | 1 | BRL | 0 | 0 | 1 | 1 | OBRAS DE CONSTRUÇÃO | Túneis e metrôs | MÉTODO DE TRABALHO FECHADO | DISPOSITIVO DE IMPERMEABILIZAÇÃO
MEVO-ME-KADX-KANE_KAKARITO | Válvula esférica 11B27p1, conexão ao tubo por mangote, pressão nominal 1,6 MPa, diâmetro nominal 25 mm | Material | General | unidade | 56.93 | 56.93 | 56.93 | 56.93 | 1 | BRL | 0 | 0 | 1 | 1 | OBRAS DE CONSTRUÇÃO | Túneis e metrôs | MÉTODO DE TRABALHO FECHADO | DISPOSITIVO DE IMPERMEABILIZAÇÃO
KALI-RI-KANE-KATO_KARITOKA | Perfil de aço galvanizado angular em malha, dimensões 35x35 mm, espessura 0,4 mm | Material | General | m | 1.87 | 1.87 | 1.87 | 1.87 | 1 | BRL | 37.39 | 20 | 1 | 1 | OBRAS DE CONSTRUÇÃO | Trabalhos de acabamento | TRABALHOS DE ESTUQUE | GESSO DE SUPERFÍCIES INTERNAS DE EDIFÍCIOS
MEPU-SA-MEME-MEKA_KARIKATO | Massa PF-002, cor vermelho-castanho | Material | General | t | 19862.66 | 19862.66 | 19862.66 | 19862.66 | 1 | BRL | 39.73 | 0 | 1 | 1 | OBRAS DE CONSTRUÇÃO | Pisos | PISOS | Instalação de revestimentos de relina e carpetes
MEPU-RI-KAME-KANE_KAKAKANE | Composição (tinta) com enchimento de zinco para proteção do metal contra corrosão, teor de zinco no revestimento seco 90%, espessura de uma camada 40-50 mícrons, cor cinza fosco | Material | Steel & Metal | kg | 71.8 | 71.8 | 71.8 | 71.8 | 1 | BRL | 2.63 | 0.04 | 1 | 1 | OBRAS DE CONSTRUÇÃO | Trabalhos de acabamento | OBRAS DE REVESTIMENTO | REVESTIMENTO EXTERNO DE FACHADAS
KAVO-ME-KARI-MELI_KAMEPUME | Malha tecida de arame galvanizado, diâmetro do arame 0,4 mm, tamanho da malha 2x2 mm | Material | General | m² | 27.86 | 27.86 | 27.86 | 27.86 | 1 | BRL | 2846.54 | 102.17 | 1 | 1 | OBRAS DE CONSTRUÇÃO | Construções monoliticas de concreto e concreto armado | CONSTRUÇÕES DE EDIFÍCIOS DE CENTRAIS NUCLEARES | Concretagem das estruturas do poço do reator
RIPU-TO-KATO-METO_KAKAKAPU | Tubos de polietileno de pressão, exceto tubos de gás PE100, para transporte de água, relação dimensional padrão SDR11, diâmetro externo nominal 63 mm, espessura da parede 5,8 mm | Material | General | m | 28.23 | 28.23 | 28.23 | 28.23 | 1 | BRL | 10022.64 | 355.05 | 1 | 1 | OBRAS DE CONSTRUÇÃO | Construções monoliticas de concreto e concreto armado | CONSTRUÇÕES DE EDIFÍCIOS DE CENTRAIS NUCLEARES | Montagem de armaduras pré-tensionadas do sistema de pré-tensionamento da estrutu
RILI-RI-KATO-KAPU_KAKARIKA | Fixador de aço pintado articulado reto, tipo FP-1-3,0, comprimento 1100 mm | Material | General | unidade | 546.44 | 546.44 | 546.44 | 546.44 | 1 | BRL | 1092.88 | 2 | 1 | 1 | MONTAGEM DE EQUIPAMENTOS | Equipamentos de sinalização, centralização, bloqueio e rede de contatos no trans | REDES DE CONTATO EM TRANSPORTES FERROVIÁRIOS | MONTAGEM DE SUSPENSÃO DE CONTATO
MEPU-SA-MEME-MEKA_KAMEKAME | Massa de polímero em dispersão aquosa com enchimentos minerais | Material | General | t | 5574.34 | 5574.34 | 5574.34 | 5574.34 | 1 | BRL | 278.72 | 0.05 | 1 | 1 | OBRAS DE CONSTRUÇÃO | Trabalhos de acabamento | TRABALHOS DE ESTUQUE | GESSO DE SUPERFÍCIES INTERNAS DE EDIFÍCIOS
KAME-VO-KAME-KATO_KAKAKAME | Granulado de vidro | Material | General | t | 57486.88 | 57486.88 | 57486.88 | 57486.88 | 1 | BRL | 12072.25 | 0.21 | 1 | 1 | OBRAS DE CONSTRUÇÃO | Trabalhos de acabamento | TRABALHOS DE ESTUQUE | GESSO DE FACHADAS
KALI-RI-KANE-KAPU_KAMEDXKA | Tampa de aço para perfil de suporte de tetos suspensos, dimensões 100 x 4000 mm | Material | General | unidade | 55.8 | 55.8 | 55.8 | 55.8 | 1 | BRL | 2533.51 | 45.4 | 1 | 1 | OBRAS DE CONSTRUÇÃO | Trabalhos de acabamento | OBRAS DE REVESTIMENTO | REVESTIMENTO DE SUPERFÍCIES INTERNAS COM MATERIAIS EM FOLHAS
KALI-RI-KANE-KAPU_KAKADXSA | Regulador de altura para tetos suspensos de aço, orifício para pino com diâmetro M10, dimensões 64x50x83 mm | Material | General | unidade | 93.75 | 93.75 | 93.75 | 93.75 | 1 | BRL | 4593.64 | 49 | 1 | 1 | OBRAS DE CONSTRUÇÃO | Trabalhos de acabamento | OBRAS DE REVESTIMENTO | REVESTIMENTO DE SUPERFÍCIES INTERNAS COM MATERIAIS EM FOLHAS
KAME-LI-MESA-KAME_MESASARI | Parafusos de fixação em aço inoxidável com cabeça sextavada, diâmetro 6 mm, comprimento 35 mm | Material | General | 100 unidades | 3638.94 | 3638.94 | 3638.94 | 3638.94 | 1 | BRL | 1783.08 | 0.49 | 1 | 1 | OBRAS DE CONSTRUÇÃO | Trabalhos de acabamento | OBRAS DE REVESTIMENTO | REVESTIMENTO DE SUPERFÍCIES INTERNAS COM MATERIAIS EM FOLHAS
KAME-LI-KANE-MEPU_MEKANEVO | Fitas vedantes de borracha butílica para impermeabilização, com camada adesiva em ambos os lados, cor preta, largura 15 mm, espessura 1,5 mm | Material | General | 10 m | 11.14 | 11.14 | 11.14 | 11.14 | 1 | BRL | 245.15 | 22 | 1 | 1 | OBRAS DE CONSTRUÇÃO | Trabalhos de acabamento | OBRAS DE REVESTIMENTO | REVESTIMENTO DE SUPERFÍCIES INTERNAS COM MATERIAIS EM FOLHAS
MEME-ME-KATO-KASA_KAKAKAVO | Tábua não aparada de madeira de folhosas (bétula), umidade natural, comprimento 2-6,5 m, todas as larguras, espessura 45 mm e mais, classe II | Material | General | m³ | 3197.04 | 3197.04 | 3197.04 | 3197.04 | 1 | BRL | 67.14 | 0.02 | 1 | 1 | OBRAS DE CONSTRUÇÃO | Pontes e tubulações | CONSTRUÇÕES AUXILIARES | ESTRUTURAS GUIA PARA O ENCAIXE DE ESTACAS E ESTACAS-CÁPSULAS SOB OS PILARES DE P
KAVO-RI-KARI-MEPU_KAKAMEME | Cabo de torção simples TK, construção 1x37 (1+6+12+18), marca B, de fio sem revestimento, grupo de marcação 1570-1770 N/mm², diâmetro 20 mm | Material | General | 10 m | 339.56 | 339.56 | 339.56 | 339.56 | 1 | BRL | 135.82 | 0.4 | 1 | 1 | OBRAS DE CONSTRUÇÃO | Pontes e tubulações | CONSTRUÇÕES AUXILIARES | ESTRUTURAS GUIA PARA O ENCAIXE DE ESTACAS E ESTACAS-CÁPSULAS SOB OS PILARES DE P
RITO-TO-KATO-KARI_KAMEPUVO | Tubos de aço sem costura, deformados a quente, com chanfro removido, de aço das marcas 10, 20, 35, diâmetro externo 168 mm, espessura da parede 9 mm | Material | General | m | 487.04 | 487.04 | 487.04 | 487.04 | 1 | BRL | 2371.87 | 4.87 | 1 | 1 | OBRAS DE CONSTRUÇÃO | Túneis e metrôs | MÉTODO DE TRABALHO FECHADO | PERFURAÇÃO DE TÚNEIS E EXPLORAÇÃO DE MINAS
RILI-RI-KATO-KARI_KAKAKAVO | Fixador de aço galvanizado articulado com suspensão em forma de losango, tipo FR-1-3,0, comprimento 3400 mm | Material | General | unidade | 1701.53 | 1701.53 | 1701.53 | 1701.53 | 1 | BRL | 28041.2 | 16.48 | 1 | 1 | MONTAGEM DE EQUIPAMENTOS | Equipamentos de sinalização, centralização, bloqueio e rede de contatos no trans | REDES DE CONTATO EM TRANSPORTES FERROVIÁRIOS | MONTAGEM DE SUSPENSÃO DE CONTATO
RISA-RI-KAME-MELI_KAKAMEKA | Olhal articulado (tipo USHO) KS-021 | Material | General | unidade | 38.87 | 38.87 | 38.87 | 38.87 | 1 | BRL | 19.82 | 0.51 | 1 | 1 | MONTAGEM DE EQUIPAMENTOS | Equipamentos de sinalização, centralização, bloqueio e rede de contatos no trans | REDES DE CONTATO EM TRANSPORTES FERROVIÁRIOS | MONTAGEM DE SUSPENSÃO DE CONTATO
RISA-RI-KAME-MELI_KAKAKADX | Olhal articulado (tipo USHD) KS-022 | Material | General | unidade | 31.47 | 31.47 | 31.47 | 31.47 | 1 | BRL | 16.05 | 0.51 | 1 | 1 | MONTAGEM DE EQUIPAMENTOS | Equipamentos de sinalização, centralização, bloqueio e rede de contatos no trans | REDES DE CONTATO EM TRANSPORTES FERROVIÁRIOS | MONTAGEM DE SUSPENSÃO DE CONTATO
RISA-RI-KAME-RIKA_KAKAMEDX | Barra com olhal duplo KS-1174, galvanizada, comprimento 1500 mm | Material | General | unidade | 180.11 | 180.11 | 180.11 | 180.11 | 1 | BRL | 185.51 | 1.03 | 1 | 1 | MONTAGEM DE EQUIPAMENTOS | Equipamentos de sinalização, centralização, bloqueio e rede de contatos no trans | REDES DE CONTATO EM TRANSPORTES FERROVIÁRIOS | MONTAGEM DE SUSPENSÃO DE CONTATO
RILI-RI-KATO-KAPU_KAKARIME | Fixador de aço galvanizado articulado reto, tipo FP-1-3,0, comprimento 1100 mm | Material | General | unidade | 956.76 | 956.76 | 956.76 | 956.76 | 1 | BRL | 1913.51 | 2 | 1 | 1 | MONTAGEM DE EQUIPAMENTOS | Equipamentos de sinalização, centralização, bloqueio e rede de contatos no trans | REDES DE CONTATO EM TRANSPORTES FERROVIÁRIOS | MONTAGEM DE SUSPENSÃO DE CONTATO
MEPU-RI-KAME-KAPU_MEKAKAKA | Composição epóxi bicomponente para camada de acabamento em sistema de pisos antistáticos, sem teor de solventes, densidade da composição 1,7 g/cm3 | Material | General | t | 81866.05 | 81866.05 | 81866.05 | 81866.05 | 1 | BRL | 20466.51 | 0.25 | 1 | 1 | OBRAS DE CONSTRUÇÃO | Pisos | PISOS | Instalação de revestimentos líquidos
MEPU-RI-KAME-KAPU_KAKAKADX | Composição epóxi bicomponente de alta penetração para camada de primer em sistema de pisos antistáticos, com baixo teor de solventes, densidade da composição 1,05-1,1 g/cm3 | Material | Paint & Coatings | t | 110575.24 | 110575.24 | 110575.24 | 110575.24 | 1 | BRL | 5528.76 | 0.05 | 1 | 1 | OBRAS DE CONSTRUÇÃO | Pisos | PISOS | Instalação de revestimentos líquidos
MEPU-RI-KAME-KAPU_KAKAKAPU | Composição epóxi bicomponente emulsificada em água para camada eletricamente condutora em sistema de pisos antistáticos, sem solventes, densidade da composição 1,3 g/cm3 | Material | General | t | 58433.69 | 58433.69 | 58433.69 | 58433.69 | 1 | BRL | 1460.84 | 0.02 | 1 | 1 | OBRAS DE CONSTRUÇÃO | Pisos | PISOS | Instalação de revestimentos líquidos
MEPU-PU-KAME-KADX_KATOMEPU | Primário bicomponente à base de resinas epóxi para proteção de bases minerais e instalação de revestimentos de piso, consumo 0,3-0,4 kg/m2 | Material | General | t | 62286.01 | 62286.01 | 62286.01 | 62286.01 | 1 | BRL | 3737.16 | 0.06 | 1 | 1 | OBRAS DE CONSTRUÇÃO | Pisos | PISOS | Instalação de revestimentos líquidos
MEPU-RI-KASA-KAPU_KAKAMEKA | Composição bicomponente autonivelante à base de resinas epóxi para revestimento de pisos, consumo de 2,0-3,0 kg/m2 | Material | General | t | 62384.91 | 62384.91 | 62384.91 | 62384.91 | 1 | BRL | 18715.47 | 0.3 | 1 | 1 | OBRAS DE CONSTRUÇÃO | Pisos | PISOS | Instalação de revestimentos líquidos
RITO-TO-KATO-KARI_KAKAVOPU | Tubos de aço sem costura, deformados a quente, com chanfro removido, de aço das marcas 10, 20, 35, diâmetro externo de 114 mm, espessura da parede de 4 mm | Material | General | m | 174.08 | 174.08 | 174.08 | 174.08 | 1 | BRL | 66.15 | 0.38 | 1 | 1 | OBRAS DE CONSTRUÇÃO | Túneis e metrôs | MÉTODO DE TRABALHO FECHADO | OUTROS TRABALHOS
RIPU-TO-KASA-KALI_KASASALI | Manga termorretrátil de polietileno para juntas de tubulação, diâmetro externo nominal 250 mm, comprimento 500 mm | Material | General | unidade | 71.96 | 71.96 | 71.96 | 71.96 | 1 | BRL | 238.2 | 3.31 | 1 | 1 | OBRAS DE CONSTRUÇÃO | Construções monoliticas de concreto e concreto armado | CONSTRUÇÕES DE EDIFÍCIOS DE CENTRAIS NUCLEARES | Montagem de armaduras pré-tensionadas do sistema de pré-tensionamento da estrutu
MELI-ME-KARI-KASA_KAKASAKA | Forro cerâmico sobre película autoadesiva de alumínio para soldadura, largura do forro 85 mm, comprimento do forro 600 mm, diâmetro do eixo 9 mm | Material | General | kg | 171.52 | 171.52 | 171.52 | 171.52 | 1 | BRL | 73.75 | 0.43 | 1 | 1 | OBRAS DE CONSTRUÇÃO | Pontes e tubulações | DIVERSOS TRABALHOS | SISTEMA DE CABOS
KAME-LI-MEDX-METO_KAKARIME | Borracha de vedação para perfil HCP | Material | General | 10 m | 80.83 | 80.83 | 80.83 | 80.83 | 1 | BRL | 14.55 | 0.18 | 1 | 1 | OBRAS DE CONSTRUÇÃO | Pontes e tubulações | DIVERSOS TRABALHOS | SISTEMA DE CABOS
KAVO-ME-KAME-KARI_KAKAKAME | Construções de gabiões de malha, tipo GSI-M, de arame galvanizado com diâmetro de 2,7 mm de dupla torção, com células hexagonais de 80 x 100 mm | Material | General | t | 20351.82 | 20351.82 | 20351.82 | 20351.82 | 1 | BRL | 0 | 0 | 1 | 1 | OBRAS DE CONSTRUÇÃO | Pontes e tubulações | DIVERSOS TRABALHOS | CONSTRUÇÃO DE ESTRUTURAS DE GABIÕES
KAME-LI-MESA-KARI_KAKATOPU | Parafusos de fixação com porca de aço de fricção, com rosca externa M8, diâmetro 10 mm, comprimento 40 mm | Material | General | 100 unidades | 41.85 | 41.85 | 41.85 | 41.85 | 1 | BRL | 83.69 | 2 | 1 | 1 | OBRAS DE CONSTRUÇÃO | Túneis e metrôs | MÉTODO DE TRABALHO ABERTO | OUTROS TRABALHOS
KAME-LI-MESA-KAME_MEKASAPU | Pinos de fixação em aço galvanizado com fricção para concreto com fissuras, rosca externa M10, comprimento 130 mm | Material | General | 10 unidades | 223.07 | 223.07 | 223.07 | 223.07 | 1 | BRL | 5822.11 | 26.1 | 1 | 1 | OBRAS DE CONSTRUÇÃO | Túneis e metrôs | MÉTODO DE TRABALHO ABERTO | OUTROS TRABALHOS
KAME-LI-MESA-KASA_KAKARILI | Porcas hexagonais de aço galvanizado, diâmetro da rosca M24 | Material | General | t | 21031.27 | 21031.27 | 21031.27 | 21031.27 | 1 | BRL | 6263.11 | 0.3 | 1 | 1 | OBRAS DE CONSTRUÇÃO | Pontes e tubulações | DIVERSOS TRABALHOS | CERCAS
KADX-PU-KARI-KAME_MEKAKAPU | Porta basculante (oscilante) de um folho para metrô com acessórios, perfil em aço inoxidável, enchimento com vidro temperado multicamadas com espessura de 8,4 mm, dimensões 2195x933x55 mm | Material | General | completo | 11207.99 | 11207.99 | 11207.99 | 11207.99 | 1 | BRL | 11207.99 | 1 | 1 | 1 | OBRAS DE CONSTRUÇÃO | Túneis e metrôs | MÉTODO DE TRABALHO ABERTO | OUTROS TRABALHOS
KAME-LI-KAPU-KAME_MEKAKAKA | Fecho de porta no chão com eixo para portas oscilantes com largura até 1400 mm, peso da porta até 300 kg | Material | General | unidade | 3813.61 | 3813.61 | 3813.61 | 3813.61 | 1 | BRL | 3813.61 | 1 | 1 | 1 | OBRAS DE CONSTRUÇÃO | Túneis e metrôs | MÉTODO DE TRABALHO ABERTO | OUTROS TRABALHOS
MERI-RI-KAPU-MEKA_KAKAMERI | Tapetes de isolamento térmico de fibra de vidro superfina sem ligante, espessura 40-80 mm | Material | General | m³ | 525.48 | 525.48 | 525.48 | 525.48 | 1 | BRL | 1187.59 | 2.26 | 1 | 1 | OBRAS DE CONSTRUÇÃO | Túneis e metrôs | MÉTODO DE TRABALHO ABERTO | OUTROS TRABALHOS
KAME-LI-KALI-RILI_MEKAKAPU | Cunha hidrotécnica de borracha universal com espessamentos inteiriços nas laterais com diâmetro de 13 mm e espessamento oco no centro com diâmetro de 23,5 mm, largura 120 mm | Material | General | m | 158.73 | 158.73 | 158.73 | 158.73 | 1 | BRL | 16349.09 | 103 | 1 | 1 | OBRAS DE CONSTRUÇÃO | Túneis e metrôs | MÉTODO DE TRABALHO ABERTO | OUTROS TRABALHOS
KAME-RI-KATO-KASA_KAKAKASA | Mastique (primer) betuminoso com solventes orgânicos para preparação de superfícies de concreto, cimento-areia e metal antes da aplicação de materiais de cobertura e impermeabilização, faixa de temperatura de -30 a +45 °C, consumo de 0,2 l/m2 | Material | Steel & Metal | kg | 43.17 | 43.17 | 43.17 | 43.17 | 1 | BRL | 1918.61 | 44.44 | 1 | 1 | OBRAS DE CONSTRUÇÃO | Túneis e metrôs | MÉTODO DE TRABALHO ABERTO | OBRAS DE IMPERMEABILIZAÇÃO
RISA-RI-KAME-MEVO_KAKATORI | Fixador adicional com grampo de fixação, com suporte alongado | Material | General | unidade | 281.8 | 281.8 | 281.8 | 281.8 | 1 | BRL | 563.61 | 2 | 1 | 1 | MONTAGEM DE EQUIPAMENTOS | Equipamentos de sinalização, centralização, bloqueio e rede de contatos no trans | REDES DE CONTATO EM TRANSPORTES FERROVIÁRIOS | MONTAGEM DE SUSPENSÃO DE CONTATO
RILI-RI-KATO-KAPU_KAKARITO | Fixador articulado pintado de aço para válvulas de ar, tipo FKS-1-25, comprimento 4565 | Material | General | unidade | 1006.11 | 1006.11 | 1006.11 | 1006.11 | 1 | BRL | 503.06 | 0.5 | 1 | 1 | MONTAGEM DE EQUIPAMENTOS | Equipamentos de sinalização, centralização, bloqueio e rede de contatos no trans | REDES DE CONTATO EM TRANSPORTES FERROVIÁRIOS | MONTAGEM DE SUSPENSÃO DE CONTATO
RILI-RI-KATO-KAPU_KAKARIRI | Fixador de aço galvanizado articulado para setas pneumáticas, tipo FKS-1-25, comprimento 4565 | Material | General | unidade | 1452.85 | 1452.85 | 1452.85 | 1452.85 | 1 | BRL | 726.43 | 0.5 | 1 | 1 | MONTAGEM DE EQUIPAMENTOS | Equipamentos de sinalização, centralização, bloqueio e rede de contatos no trans | REDES DE CONTATO EM TRANSPORTES FERROVIÁRIOS | MONTAGEM DE SUSPENSÃO DE CONTATO
RIKA-RI-KANE-KASA_KAKAMESA | Suporte para descarregador P-1, pintado | Material | General | completo | 19.86 | 19.86 | 19.86 | 19.86 | 1 | BRL | 20.46 | 1.03 | 1 | 1 | MONTAGEM DE EQUIPAMENTOS | Equipamentos de sinalização, centralização, bloqueio e rede de contatos no trans | REDES DE CONTATO EM TRANSPORTES FERROVIÁRIOS | INSTALAÇÃO DE APARELHOS DA REDE DE CONTATO
RIKA-RI-KANE-KAPU_KAKAKAME | Suporte limitador de tensão para suportes de concreto armado, pintado | Material | General | completo | 87.63 | 87.63 | 87.63 | 87.63 | 1 | BRL | 90.26 | 1.03 | 1 | 1 | MONTAGEM DE EQUIPAMENTOS | Equipamentos de sinalização, centralização, bloqueio e rede de contatos no trans | REDES DE CONTATO EM TRANSPORTES FERROVIÁRIOS | INSTALAÇÃO DE APARELHOS DA REDE DE CONTATO
KALI-RI-KANE-KAME_MEKASAPU | Extensões de suporte em liga de alumínio, pintadas com esmalte em pó, para fachadas ventiladas suspensas, comprimento 80 mm, altura 60 mm | Material | General | 10 unidades | 88.34 | 88.34 | 88.34 | 88.34 | 1 | BRL | 981.41 | 11.11 | 1 | 1 | OBRAS DE CONSTRUÇÃO | Túneis e metrôs | MÉTODO DE TRABALHO ABERTO | OUTROS TRABALHOS
KALI-RI-KANE-KAME_MEKASARI | Extensões de suporte em liga de alumínio, pintadas com esmalte em pó, para fachadas ventiladas suspensas, comprimento 160 mm, altura 60 mm | Material | General | 10 unidades | 160.67 | 160.67 | 160.67 | 160.67 | 1 | BRL | 1785.09 | 11.11 | 1 | 1 | OBRAS DE CONSTRUÇÃO | Túneis e metrôs | MÉTODO DE TRABALHO ABERTO | OUTROS TRABALHOS
KALI-RI-KANE-KAME_KAKAKAME | Grampo de aço inoxidável comum para placas cerâmicas com espessura de 10 mm, dimensões do grampo 76x66 mm, espessura do aço 1,2 mm | Material | General | unidade | 5.5 | 5.5 | 5.5 | 5.5 | 1 | BRL | 5131.06 | 932.85 | 1 | 1 | OBRAS DE CONSTRUÇÃO | Túneis e metrôs | MÉTODO DE TRABALHO ABERTO | OUTROS TRABALHOS
KAME-LI-MESA-MEME_MEKARIRI | Arruelas de aço galvanizado com mola (grover), diâmetro do orifício M8 | Material | General | t | 26343.43 | 26343.43 | 26343.43 | 26343.43 | 1 | BRL | 10.54 | 0 | 1 | 1 | OBRAS DE CONSTRUÇÃO | Túneis e metrôs | MÉTODO DE TRABALHO ABERTO | OUTROS TRABALHOS
KARI-RI-KATO-KAME_KAKAMENE | Pedra britada M 1200, tamanho de 150 a 500 mm | Material | General | m³ | 394.88 | 394.88 | 394.88 | 394.88 | 1 | BRL | 0 | 0 | 1 | 1 | OBRAS DE CONSTRUÇÃO | Pontes e tubulações | DIVERSOS TRABALHOS | CONSTRUÇÃO DE ESTRUTURAS DE GABIÕES
KARI-TO-KAME-KALI_KAKAKAVO | Areia de quartzo, fração 1,0-2,5 mm, cor cinza | Material | General | t | 2220.96 | 2220.96 | 2220.96 | 2220.96 | 1 | BRL | 555.24 | 0.25 | 1 | 1 | OBRAS DE CONSTRUÇÃO | Pontes e tubulações | DIVERSOS TRABALHOS | IMPERMEABILIZAÇÃO DA PARTE PASSÁVEL DE PONTES, SUPORTES DE PONTES E TUBOS
KAME-LI-KAVO-KASA_KAMEKAKA | Aditivo para aumentar a velocidade de polimerização de mastigas de poliuretano, consumo 0,08 kg/m2 | Material | General | kg | 351.5 | 351.5 | 351.5 | 351.5 | 1 | BRL | 0 | 0 | 1 | 1 | OBRAS DE CONSTRUÇÃO | Pontes e tubulações | DIVERSOS TRABALHOS | IMPERMEABILIZAÇÃO DA PARTE PASSÁVEL DE PONTES, SUPORTES DE PONTES E TUBOS
KAME-LI-MERI-KASA_MEKAKARI | Geotêxtil não tecido de polipropileno, agulhado, termoligado, densidade superficial 150 g/m2 | Material | General | m² | 2.88 | 2.88 | 2.88 | 2.88 | 1 | BRL | 23.35 | 8.12 | 1 | 1 | OBRAS DE CONSTRUÇÃO | Pontes e tubulações | DIVERSOS TRABALHOS | IMPERMEABILIZAÇÃO DA PARTE PASSÁVEL DE PONTES, SUPORTES DE PONTES E TUBOS
KAVO-PU-KAME-KAME_KAKARINE | Parafusos de fixação de fundação em aço, completos com duas porcas M16 e arruelas M16, tipo 1, diâmetro M16 | Material | General | t | 24475.64 | 24475.64 | 24475.64 | 24475.64 | 1 | BRL | 63.64 | 0 | 1 | 1 | OBRAS DE CONSTRUÇÃO | Túneis e metrôs | MÉTODO DE TRABALHO ABERTO | OUTROS TRABALHOS
KALI-RI-KANE-KATO_KATOMEME | Perfil inicial em forma de P em aço inoxidável para fixação de ladrilhos de clínquer para fachadas ventiladas suspensas, largura 10,5 mm, altura dos lados 23 e 6,5 mm, espessura do aço 0,5 mm | Material | General | m | 8.6 | 8.6 | 8.6 | 8.6 | 1 | BRL | 478.77 | 55.68 | 1 | 1 | OBRAS DE CONSTRUÇÃO | Trabalhos de acabamento | OBRAS DE REVESTIMENTO | REVESTIMENTO EXTERNO DE FACHADAS
RILI-RI-KATO-KATO_KAKAKARI | Trave de suspensão de aço, tipo TM-12, comprimento 2200 mm | Material | General | unidade | 236.71 | 236.71 | 236.71 | 236.71 | 1 | BRL | 473.41 | 2 | 1 | 1 | MONTAGEM DE EQUIPAMENTOS | Equipamentos de sinalização, centralização, bloqueio e rede de contatos no trans | REDES DE CONTATO EM TRANSPORTES FERROVIÁRIOS | MONTAGEM DE DISPOSITIVOS DE SUPORTE E ATERRAMENTOS
RIKA-RI-KANE-KASA_KAKARIRI | Suporte do seccionador KR-1, galvanizado | Material | General | completo | 566.88 | 566.88 | 566.88 | 566.88 | 1 | BRL | 583.88 | 1.03 | 1 | 1 | MONTAGEM DE EQUIPAMENTOS | Equipamentos de sinalização, centralização, bloqueio e rede de contatos no trans | REDES DE CONTATO EM TRANSPORTES FERROVIÁRIOS | INSTALAÇÃO DE APARELHOS DA REDE DE CONTATO
KAME-LI-MELI-KADX_METOMENE | Broca com ponta de liga dura, com haste SDS-max para perfuração por impacto em materiais duros, comprimento total 520 mm, diâmetro 50 mm | Material | General | unidade | 718.64 | 718.64 | 718.64 | 718.64 | 1 | BRL | 57.49 | 0.08 | 1 | 1 | OBRAS DE CONSTRUÇÃO | Túneis e metrôs | MÉTODO DE TRABALHO ABERTO | OUTROS TRABALHOS
KAVO-PU-KAME-KAME_KAKARILI | Parafusos de fixação de fundação em aço, completos com duas porcas M20 e arruelas M20, tipo 1, diâmetro M20 | Material | General | t | 23431.22 | 23431.22 | 23431.22 | 23431.22 | 1 | BRL | 84.35 | 0 | 1 | 1 | OBRAS DE CONSTRUÇÃO | Túneis e metrôs | MÉTODO DE TRABALHO ABERTO | OUTROS TRABALHOS
KAME-LI-MELI-KADX_MERIPUSA | Broca com ponta de liga dura, com haste SDS-max para perfuração com impacto em materiais duros, comprimento total 320 mm, diâmetro 20 mm | Material | General | unidade | 86.03 | 86.03 | 86.03 | 86.03 | 1 | BRL | 0.86 | 0.01 | 1 | 1 | OBRAS DE CONSTRUÇÃO | Túneis e metrôs | MÉTODO DE TRABALHO ABERTO | OUTROS TRABALHOS
RIPU-TO-KATO-METO_KAKAKATO | Tubos de polietileno de pressão, exceto tubos de gás PE100, para transporte de água, relação dimensional padrão SDR11, diâmetro externo nominal 50 mm, espessura da parede 4,6 mm | Material | General | m | 17.35 | 17.35 | 17.35 | 17.35 | 1 | BRL | 0 | 0 | 1 | 1 | OBRAS DE CONSTRUÇÃO | Pontes e tubulações | DIVERSOS TRABALHOS | IMPERMEABILIZAÇÃO DA PARTE PASSÁVEL DE PONTES, SUPORTES DE PONTES E TUBOS
KAME-RI-KATO-KALI_KAKARIPU | Emulsão betuminosa catiônica EBDK B | Material | General | t | 2480.97 | 2480.97 | 2480.97 | 2480.97 | 1 | BRL | 12.4 | 0 | 1 | 1 | OBRAS DE CONSTRUÇÃO | Pontes e tubulações | DIVERSOS TRABALHOS | IMPERMEABILIZAÇÃO DA PARTE PASSÁVEL DE PONTES, SUPORTES DE PONTES E TUBOS
RIKA-RI-KANE-KASA_KAKAMENE | Suporte do descarregador P-1, galvanizado | Material | General | completo | 27.72 | 27.72 | 27.72 | 27.72 | 1 | BRL | 28.55 | 1.03 | 1 | 1 | MONTAGEM DE EQUIPAMENTOS | Equipamentos de sinalização, centralização, bloqueio e rede de contatos no trans | REDES DE CONTATO EM TRANSPORTES FERROVIÁRIOS | INSTALAÇÃO DE APARELHOS DA REDE DE CONTATO
RIKA-RI-KANE-KASA_KAKARIME | Suporte do seccionador KR-1, pintado | Material | General | completo | 357.41 | 357.41 | 357.41 | 357.41 | 1 | BRL | 368.14 | 1.03 | 1 | 1 | MONTAGEM DE EQUIPAMENTOS | Equipamentos de sinalização, centralização, bloqueio e rede de contatos no trans | REDES DE CONTATO EM TRANSPORTES FERROVIÁRIOS | INSTALAÇÃO DE APARELHOS DA REDE DE CONTATO
KALI-RI-KANE-KANE_KAKALIRI | Perfil de alumínio para rodapé, largura 100 mm, comprimento 2500 mm | Material | General | m | 17.16 | 17.16 | 17.16 | 17.16 | 1 | BRL | 55.95 | 3.26 | 1 | 1 | OBRAS DE CONSTRUÇÃO | Trabalhos de acabamento | OBRAS DE REVESTIMENTO | REVESTIMENTO EXTERNO DE FACHADAS
KALI-RI-KANE-KANE_KAKALIME | Perfil de alumínio para rodapé, largura 50 mm, comprimento 2500 mm | Material | General | m | 11.49 | 11.49 | 11.49 | 11.49 | 1 | BRL | 37.47 | 3.26 | 1 | 1 | OBRAS DE CONSTRUÇÃO | Trabalhos de acabamento | OBRAS DE REVESTIMENTO | REVESTIMENTO EXTERNO DE FACHADAS
KAVO-ME-KARI-KATO_KAKASAME | Moldura de aço galvanizado com revestimento polimérico, dimensões 55 x 22 x 30 x 14 x 30 x 22 x 30 mm, espessura 0,5 mm | Material | General | m | 21.39 | 21.39 | 21.39 | 21.39 | 1 | BRL | 9.84 | 0.46 | 1 | 1 | OBRAS DE CONSTRUÇÃO | Trabalhos de acabamento | OBRAS DE REVESTIMENTO | REVESTIMENTO EXTERNO DE FACHADAS
KAVO-ME-KARI-KALI_KARIKAKA | Calhas de janela em aço galvanizado, pintadas, para fachadas ventiladas suspensas, espessura 0,5 mm | Material | General | m² | 723.55 | 723.55 | 723.55 | 723.55 | 1 | BRL | 79757.1 | 110.23 | 1 | 1 | OBRAS DE CONSTRUÇÃO | Trabalhos de acabamento | OBRAS DE REVESTIMENTO | REVESTIMENTO EXTERNO DE FACHADAS
KALI-RI-KANE-KATO_KARIDXVO | Perfil de montagem angular 79° em aço galvanizado com revestimento polimérico para fachadas ventiladas suspensas, secção 40x40 mm, espessura do aço 1,2 mm | Material | General | m | 29.67 | 29.67 | 29.67 | 29.67 | 1 | BRL | 5846.05 | 197.05 | 1 | 1 | OBRAS DE CONSTRUÇÃO | Trabalhos de acabamento | OBRAS DE REVESTIMENTO | REVESTIMENTO EXTERNO DE FACHADAS
KALI-RI-KANE-KAME_MEMELIRI | Esquadro angular da treliça em aço galvanizado com revestimento polimérico para fachadas ventiladas suspensas, dimensões 143 x 143 mm, espessura do aço 1,2 mm | Material | General | unidade | 20.42 | 20.42 | 20.42 | 20.42 | 1 | BRL | 8428.75 | 412.84 | 1 | 1 | OBRAS DE CONSTRUÇÃO | Trabalhos de acabamento | OBRAS DE REVESTIMENTO | REVESTIMENTO EXTERNO DE FACHADAS
KALI-RI-KANE-KAME_MEMEKANE | Braço de suporte em aço galvanizado com revestimento polimérico para fachadas ventiladas suspensas, dimensões 40x40x150 mm, espessura do aço 1,2 mm | Material | General | unidade | 5.5 | 5.5 | 5.5 | 5.5 | 1 | BRL | 2523.15 | 458.72 | 1 | 1 | OBRAS DE CONSTRUÇÃO | Trabalhos de acabamento | OBRAS DE REVESTIMENTO | REVESTIMENTO EXTERNO DE FACHADAS
KAVO-ME-KARI-RILI_KAKAKAPU | Pinos cilíndricos com mola e ranhura, diâmetro 10 mm, comprimento 40 mm | Material | General | 1000 unidades | 3420.76 | 3420.76 | 3420.76 | 3420.76 | 1 | BRL | 1693.28 | 0.5 | 1 | 1 | OBRAS DE CONSTRUÇÃO | Trabalhos de acabamento | OBRAS DE REVESTIMENTO | REVESTIMENTO EXTERNO DE FACHADAS
KALI-RI-KANE-KANE_MEKASAKA | Suporte de parede em aço galvanizado para módulo de fachada ventilada suspenso com fixação | Material | General | completo | 493.83 | 493.83 | 493.83 | 493.83 | 1 | BRL | 49382.71 | 100 | 1 | 1 | OBRAS DE CONSTRUÇÃO | Trabalhos de acabamento | OBRAS DE REVESTIMENTO | REVESTIMENTO EXTERNO DE FACHADAS
KALI-RI-KANE-KANE_MEKASAME | Suporte de aço galvanizado para módulo de fachada ventilada suspenso com fixação | Material | General | completo | 400.55 | 400.55 | 400.55 | 400.55 | 1 | BRL | 40054.73 | 100 | 1 | 1 | OBRAS DE CONSTRUÇÃO | Trabalhos de acabamento | OBRAS DE REVESTIMENTO | REVESTIMENTO EXTERNO DE FACHADAS
KAPU-TO-KARI-KADX_MEKAKAVO | Misturas secas para reboco, reforçadas, elásticas, para utilização em sistemas de isolamento térmico fixado | Material | General | t | 5401.56 | 5401.56 | 5401.56 | 5401.56 | 1 | BRL | 37.81 | 0.01 | 1 | 1 | OBRAS DE CONSTRUÇÃO | Trabalhos de acabamento | OBRAS DE REVESTIMENTO | REVESTIMENTO EXTERNO DE FACHADAS
KAPU-TO-KARI-KADX_MEKAKALI | Misturas secas de concreto, areia, reparo, sem retração, de endurecimento rápido, reforçadas com fibra de polímero, classe B80 (M1000), P5, F300, W16, granulometria do agregado até 3 mm | Material | General | t | 5109.42 | 5109.42 | 5109.42 | 5109.42 | 1 | BRL | 33.21 | 0.01 | 1 | 1 | OBRAS DE CONSTRUÇÃO | Trabalhos de acabamento | OBRAS DE REVESTIMENTO | REVESTIMENTO EXTERNO DE FACHADAS
KALI-RI-KANE-KANE_KAKALISA | Perfil de alumínio para rodapé, largura 200 mm, comprimento 2500 mm | Material | General | m | 57.68 | 57.68 | 57.68 | 57.68 | 1 | BRL | 188.05 | 3.26 | 1 | 1 | OBRAS DE CONSTRUÇÃO | Trabalhos de acabamento | OBRAS DE REVESTIMENTO | REVESTIMENTO EXTERNO DE FACHADAS
KAME-LI-MESA-KALI_KAMETOSA | Pregos de expansão de plástico com haste metálica para isolamento térmico, diâmetro 10 mm, comprimento 300 mm | Material | General | 10 unidades | 24.21 | 24.21 | 24.21 | 24.21 | 1 | BRL | 2905.74 | 120 | 1 | 1 | OBRAS DE CONSTRUÇÃO | Trabalhos de acabamento | OBRAS DE REVESTIMENTO | REVESTIMENTO EXTERNO DE FACHADAS
RISA-ME-KANE-RIME_KAKAKARI | Conectores elétricos de trilho de cobre do tipo colarinho, comprimento 200 mm, seção transversal 70 mm2 | Material | General | 100 unidades | 2692.91 | 2692.91 | 2692.91 | 2692.91 | 1 | BRL | 807.87 | 0.3 | 1 | 1 | MONTAGEM DE EQUIPAMENTOS | Equipamentos de sinalização, centralização, bloqueio e rede de contatos no trans | REDES DE CONTATO EM TRANSPORTES FERROVIÁRIOS | INSTALAÇÃO DE CONECTORES INTERMEDIÁRIOS DE COBRE
RISA-ME-KANE-RIME_KAKAKAME | Conectores elétricos de trilho de cobre do tipo colarinho, comprimento 200 mm, seção transversal 50 mm2 | Material | General | 100 unidades | 2165.12 | 2165.12 | 2165.12 | 2165.12 | 1 | BRL | 1515.58 | 0.7 | 1 | 1 | MONTAGEM DE EQUIPAMENTOS | Equipamentos de sinalização, centralização, bloqueio e rede de contatos no trans | REDES DE CONTATO EM TRANSPORTES FERROVIÁRIOS | INSTALAÇÃO DE CONECTORES INTERMEDIÁRIOS DE COBRE
KASA-ME-KAVO-KAME_KARILIME | Bloco de concreto armado para paredes de contenção sismicamente resistentes, concreto B30, consumo de armadura 46 kg/m3, dimensões 1995x1000x1250 mm | Material | General | unidade | 2736.36 | 2736.36 | 2736.36 | 2736.36 | 1 | BRL | 273636.14 | 100 | 1 | 1 | OBRAS DE CONSTRUÇÃO | Pontes e tubulações | DIVERSOS TRABALHOS | PAREDES DE SUPORTE
KAPU-ME-KARI-KASA_KAMESAPU | Misturas de concreto pesado (BST) sobre cascalho, classe B30, F(1)200, W10 | Material | General | m³ | 644.48 | 644.48 | 644.48 | 644.48 | 1 | BRL | 1.93 | 0 | 1 | 1 | OBRAS DE CONSTRUÇÃO | Pontes e tubulações | DIVERSOS TRABALHOS | PARAMETROS EM PONTES E PASSAGENS
KAVO-TO-KALI-KAME_KAKASAME | Laminados de aço laminados a quente em tiras, marcas de aço St3sp, St3ps, dimensões 50x4 mm | Material | General | t | 7087.29 | 7087.29 | 7087.29 | 7087.29 | 1 | BRL | 1672.6 | 0.24 | 1 | 1 | OBRAS DE CONSTRUÇÃO | Construções monoliticas de concreto e concreto armado | CONSTRUÇÕES DE EDIFÍCIOS DE CENTRAIS NUCLEARES | Montagem de formadores de canal e poços de ancoragem de instalações de centrais
KAME-LI-MESA-KARI_KAKADXPU | Parafusos de aço de alta resistência com cabeça sextavada, classe de resistência 10.9 (11.0), com rosca M16-24, comprimento 50-200 mm | Material | General | t | 20919.14 | 20919.14 | 20919.14 | 20919.14 | 1 | BRL | 0 | 0 | 1 | 1 | OBRAS DE CONSTRUÇÃO | Pontes e tubulações | ESTRUTURAS DE VÉU DE AÇO PARA PONTES | Montagem de estruturas de aço suspensas por meio de um agregado de elevação espe
MEME-RI-MEME-KANE_KAKAKAME | Compensado de bétula revestido com película em ambos os lados, com superfície lisa em ambos os lados, classe III/III, espessura 9 mm | Material | General | m³ | 5856.23 | 5856.23 | 5856.23 | 5856.23 | 1 | BRL | 23963.71 | 4.09 | 1 | 1 | OBRAS DE CONSTRUÇÃO | Túneis e metrôs | MÉTODO DE TRABALHO ABERTO | OBRAS DE IMPERMEABILIZAÇÃO
KALI-RI-KANE-KANE_KAKASAME | Perfil de aço galvanizado para fixação de placas de fachada ventilada, completo com perfil horizontal e vertical, perfil decorativo | Material | General | t | 13898.34 | 13898.34 | 13898.34 | 13898.34 | 1 | BRL | 8477.99 | 0.61 | 1 | 1 | OBRAS DE CONSTRUÇÃO | Trabalhos de acabamento | OBRAS DE REVESTIMENTO | REVESTIMENTO EXTERNO DE FACHADAS
KADX-RI-KATO-KAME_KAKATONE | Perfil de alumínio para ligação de painéis de parede autoportantes, dimensões 20x20x2 mm | Material | General | m | 22.89 | 22.89 | 22.89 | 22.89 | 1 | BRL | 0 | 0 | 1 | 1 | OBRAS DE CONSTRUÇÃO | Trabalhos de acabamento | OBRAS DE REVESTIMENTO | REVESTIMENTO DE SUPERFÍCIES INTERNAS COM MATERIAIS EM FOLHAS
KALI-RI-KANE-KATO_KATOSASA | Perfil guia em aço galvanizado, dimensões 88 x 27 mm, espessura do aço 1 mm | Material | General | m | 32.74 | 32.74 | 32.74 | 32.74 | 1 | BRL | 7197.88 | 219.87 | 1 | 1 | OBRAS DE CONSTRUÇÃO | Trabalhos de acabamento | OBRAS DE REVESTIMENTO | REVESTIMENTO DE SUPERFÍCIES INTERNAS COM MATERIAIS EM FOLHAS
KAVO-RI-KARI-MEME_KAKATONE | Cabo de dupla torção TK, construção 6x37(1+6+12+18)+1 o.s., marca B, de fio galvanizado do grupo Zh, grupo de marcação 1570-1770 N/mm2, diâmetro 11,5 mm | Material | General | 10 m | 160.51 | 160.51 | 160.51 | 160.51 | 1 | BRL | 39.68 | 0.25 | 1 | 1 | MONTAGEM DE EQUIPAMENTOS | Equipamentos de sinalização, centralização, bloqueio e rede de contatos no trans | OBRAS DE RECONSTRUÇÃO E REFORMA CAPITAL DE REDES DE CONTATO EXISTENTES NO TRANSP | SUBSTITUIÇÃO DE CABOS E TRANSFERÊNCIA DA SUSPENSÃO DE CONTATO EXISTENTE E CABOS
RIKA-ME-KARI-RIME_KAKAKAME | Conjunto de fixação de escoras rígidas aos fixadores FO e FP 01931, comprimento 2,5 m | Material | General | completo | 468.07 | 468.07 | 468.07 | 468.07 | 1 | BRL | 8425.31 | 18 | 1 | 1 | MONTAGEM DE EQUIPAMENTOS | Equipamentos de sinalização, centralização, bloqueio e rede de contatos no trans | OBRAS DE RECONSTRUÇÃO E REFORMA CAPITAL DE REDES DE CONTATO EXISTENTES NO TRANSP | SUBSTITUIÇÃO DE CABOS E TRANSFERÊNCIA DA SUSPENSÃO DE CONTATO EXISTENTE E CABOS
KAME-LI-MESA-KALI_KAMETOPU | Pregos de expansão de plástico com haste metálica para isolamento térmico, diâmetro 10 mm, comprimento 220 mm | Material | General | 10 unidades | 15.31 | 15.31 | 15.31 | 15.31 | 1 | BRL | 1837.07 | 120 | 1 | 1 | OBRAS DE CONSTRUÇÃO | Trabalhos de acabamento | OBRAS DE REVESTIMENTO | REVESTIMENTO EXTERNO DE FACHADAS
KALI-RI-KANE-KANE_KAKALITO | Perfil de alumínio para rodapé, largura 120 mm, comprimento 2500 mm | Material | General | m | 24.69 | 24.69 | 24.69 | 24.69 | 1 | BRL | 80.48 | 3.26 | 1 | 1 | OBRAS DE CONSTRUÇÃO | Trabalhos de acabamento | OBRAS DE REVESTIMENTO | REVESTIMENTO EXTERNO DE FACHADAS
KAME-LI-MESA-KALI_KAMETOTO | Pregos de expansão de plástico com haste metálica para isolamento térmico, diâmetro 10 mm, comprimento 180 mm | Material | General | 10 unidades | 12.57 | 12.57 | 12.57 | 12.57 | 1 | BRL | 1507.81 | 120 | 1 | 1 | OBRAS DE CONSTRUÇÃO | Trabalhos de acabamento | OBRAS DE REVESTIMENTO | REVESTIMENTO EXTERNO DE FACHADAS
KALI-RI-KANE-KATO_KATOSALI | Perfil guia de aço galvanizado, dimensões 52 x 25 mm, espessura do aço 1 mm | Material | General | m | 23.98 | 23.98 | 23.98 | 23.98 | 1 | BRL | 1598.98 | 66.67 | 1 | 1 | OBRAS DE CONSTRUÇÃO | Trabalhos de acabamento | OBRAS DE REVESTIMENTO | REVESTIMENTO DE SUPERFÍCIES INTERNAS COM MATERIAIS EM FOLHAS
KALI-RI-KANE-KATO_KATOSANE | Perfil de suporte em aço galvanizado, dimensões 88 x 50 mm, espessura do aço 1 mm | Material | General | m | 41.49 | 41.49 | 41.49 | 41.49 | 1 | BRL | 9122.96 | 219.87 | 1 | 1 | OBRAS DE CONSTRUÇÃO | Trabalhos de acabamento | OBRAS DE REVESTIMENTO | REVESTIMENTO DE SUPERFÍCIES INTERNAS COM MATERIAIS EM FOLHAS
KALI-RI-KANE-KATO_KATOSARI | Perfil guia de aço galvanizado para tetos suspensos, dimensões 60x27 mm, espessura do aço 0,5 mm | Material | General | m | 6.05 | 6.05 | 6.05 | 6.05 | 1 | BRL | 471.74 | 78 | 1 | 1 | OBRAS DE CONSTRUÇÃO | Trabalhos de acabamento | OBRAS DE REVESTIMENTO | REVESTIMENTO DE SUPERFÍCIES INTERNAS COM MATERIAIS EM FOLHAS
KALI-RI-KANE-KATO_KATOSAKA | Conector de dois níveis em aço galvanizado para perfis de teto, tamanho 60x27 mm, espessura do aço 0,7 mm | Material | General | unidade | 1.25 | 1.25 | 1.25 | 1.25 | 1 | BRL | 156.33 | 125 | 1 | 1 | OBRAS DE CONSTRUÇÃO | Trabalhos de acabamento | OBRAS DE REVESTIMENTO | REVESTIMENTO DE SUPERFÍCIES INTERNAS COM MATERIAIS EM FOLHAS
KAME-NE-KAPU-KARI_KAKAMEME | Painéis decorativos de fibra mineral para teto, completos com sistema de suspensão em aço galvanizado, rígidos, com borda reta, classe de risco de incêndio KM1, classe de absorção acústica D-E, espessura 12 mm | Material | General | m² | 70.83 | 70.83 | 70.83 | 70.83 | 1 | BRL | 7082.96 | 100 | 1 | 1 | OBRAS DE CONSTRUÇÃO | Trabalhos de acabamento | OBRAS DE REVESTIMENTO | REVESTIMENTO DE SUPERFÍCIES INTERNAS COM MATERIAIS EM FOLHAS
MEPU-RI-KARI-MEME_KAKAKAPU | Composição impregnante ignífuga e biocida para madeira (concentrado seco) | Material | General | kg | 45.03 | 45.03 | 45.03 | 45.03 | 1 | BRL | 70.24 | 1.56 | 1 | 1 | OBRAS DE CONSTRUÇÃO | Trabalhos de acabamento | OBRAS DE REVESTIMENTO | REVESTIMENTO DE SUPERFÍCIES INTERNAS COM MATERIAIS EM FOLHAS
KALI-RI-KANE-KAPU_KAKALILI | Suspensão ajustável em aço galvanizado, diâmetro 4 mm, comprimento 120-200 mm | Material | General | unidade | 4.23 | 4.23 | 4.23 | 4.23 | 1 | BRL | 295.98 | 70 | 1 | 1 | OBRAS DE CONSTRUÇÃO | Trabalhos de acabamento | OBRAS DE REVESTIMENTO | REVESTIMENTO DE SUPERFÍCIES INTERNAS COM MATERIAIS EM FOLHAS
KALI-RI-KANE-KAPU_KAKASAME | Perfil guia de aço galvanizado, branco, para sistemas suspensos visíveis e semiocultos, dimensões 24 x 38 mm, espessura do aço 0,6 mm | Material | General | m | 6.98 | 6.98 | 6.98 | 6.98 | 1 | BRL | 635.28 | 91 | 1 | 1 | OBRAS DE CONSTRUÇÃO | Trabalhos de acabamento | OBRAS DE REVESTIMENTO | REVESTIMENTO DE SUPERFÍCIES INTERNAS COM MATERIAIS EM FOLHAS
KALI-RI-KANE-KAPU_KAKARIME | Clipe de aço inoxidável para suspensão de tetos suspensos | Material | General | unidade | 6.52 | 6.52 | 6.52 | 6.52 | 1 | BRL | 456.63 | 70 | 1 | 1 | OBRAS DE CONSTRUÇÃO | Trabalhos de acabamento | OBRAS DE REVESTIMENTO | REVESTIMENTO DE SUPERFÍCIES INTERNAS COM MATERIAIS EM FOLHAS
KALI-RI-KANE-KATO_KAMEPURI | Perfil transversal com fecho em aço galvanizado para sistema suspenso visível, cor branca, dimensões 15 x 29 (15 x 38) mm, espessura do aço 0,6 mm | Material | General | m | 7.26 | 7.26 | 7.26 | 7.26 | 1 | BRL | 1909.6 | 263 | 1 | 1 | OBRAS DE CONSTRUÇÃO | Trabalhos de acabamento | OBRAS DE REVESTIMENTO | REVESTIMENTO DE SUPERFÍCIES INTERNAS COM MATERIAIS EM FOLHAS
KAVO-ME-KARI-KAME_KAKAPUKA | Funil de drenagem quadrado de ferro fundido com grade de 270 x 290 x 50 mm, dimensões do funil 350 x 330 x 165 mm, diâmetro externo do copo 154 mm | Material | General | unidade | 516.01 | 516.01 | 516.01 | 516.01 | 1 | BRL | 2167.24 | 4.2 | 1 | 1 | OBRAS DE CONSTRUÇÃO | Pontes e tubulações | DIVERSOS TRABALHOS | IMPERMEABILIZAÇÃO DA PARTE PASSÁVEL DE PONTES, SUPORTES DE PONTES E TUBOS
KASA-ME-KAVO-KAME_KARILIRI | Bloco de concreto armado para paredes de contenção resistentes a sismos, concreto B30, consumo de armadura 42 kg/m3, dimensões 1496x1000x1250 mm | Material | General | unidade | 2157.04 | 2157.04 | 2157.04 | 2157.04 | 1 | BRL | 215704.37 | 100 | 1 | 1 | OBRAS DE CONSTRUÇÃO | Pontes e tubulações | DIVERSOS TRABALHOS | PAREDES DE SUPORTE
KAME-LI-MESA-KASA_KAKARIPU | Porcas hexagonais de aço galvanizado, diâmetro da rosca M12 (M14) | Material | General | t | 17661.85 | 17661.85 | 17661.85 | 17661.85 | 1 | BRL | 7.06 | 0 | 1 | 1 | MONTAGEM DE EQUIPAMENTOS | Equipamentos para metrôs e túneis | EQUIPAMENTOS EM METRÔS | Equipamentos de sinalização, centralização e bloqueio
RISA-RI-KARI-MEKA_KAKATOKA | Barra de aço dupla para cargas de ferro fundido de seção fechada, quantidade de cargas 64 unidades, distância entre os centros das cargas 370 mm, espessura da barra 30 mm, comprimento da barra 1808 mm | Material | General | unidade | 2071.76 | 2071.76 | 2071.76 | 2071.76 | 1 | BRL | 2133.92 | 1.03 | 1 | 1 | MONTAGEM DE EQUIPAMENTOS | Equipamentos de sinalização, centralização, bloqueio e rede de contatos no trans | OBRAS DE RECONSTRUÇÃO E REFORMA CAPITAL DE REDES DE CONTATO EXISTENTES NO TRANSP | TRABALHOS DE RECONSTRUÇÃO E REFORMA CAPITAL DA REDE DE CONTATO EXISTENTE PARA OR
KALI-RI-KANE-KATO_KAKAMEME | Perfil angular de aço galvanizado, cor branco cromado, dimensões 22x22 mm, espessura 0,4 mm | Material | General | m | 15.49 | 15.49 | 15.49 | 15.49 | 1 | BRL | 4073.99 | 263 | 1 | 1 | OBRAS DE CONSTRUÇÃO | Trabalhos de acabamento | OBRAS DE REVESTIMENTO | REVESTIMENTO DE SUPERFÍCIES INTERNAS COM MATERIAIS EM FOLHAS
KAVO-PU-KAME-KAME_KAKATOME | Parafusos de fundação de aço em conjunto com duas porcas M42-48 e arruelas M42-48, tipo 1, diâmetro M42-48 | Material | General | t | 17643.31 | 17643.31 | 17643.31 | 17643.31 | 1 | BRL | 3562.18 | 0.2 | 1 | 1 | OBRAS DE CONSTRUÇÃO | Túneis e metrôs | MÉTODO DE TRABALHO ABERTO | OUTROS TRABALHOS
KAVO-PU-KAME-KAME_KAKARIVO | Parafusos de fixação de fundação em aço, em conjunto com duas porcas M24 e arruelas M24, tipo 1, diâmetro M24 | Material | General | t | 21655.3 | 21655.3 | 21655.3 | 21655.3 | 1 | BRL | 266.36 | 0.01 | 1 | 1 | OBRAS DE CONSTRUÇÃO | Túneis e metrôs | MÉTODO DE TRABALHO ABERTO | OUTROS TRABALHOS
KALI-TO-KARI-MEME_KAMERIME | Peça metálica de suporte unificada fundida para estruturas de pontes ferroviárias, rodoviárias e urbanas, com comprimento até 100 m | Material | General | t | 21197.21 | 21197.21 | 21197.21 | 21197.21 | 1 | BRL | 2967.61 | 0.14 | 1 | 1 | OBRAS DE CONSTRUÇÃO | Pontes e tubulações | ESTRUTURAS DE VÉU DE AÇO PARA PONTES | Instalação com guindastes de estruturas de aço para pontes
RIPU-TO-KAME-KATO_KAKAMERI | Tubos lisos rígidos, leves, de PVC autoextinguível, diâmetro nominal 20 mm | Material | General | m | 2.99 | 2.99 | 2.99 | 2.99 | 1 | BRL | 15.54 | 5.2 | 1 | 1 | OBRAS DE CONSTRUÇÃO | Pontes e tubulações | ESTRUTURAS DE VÃO DE FERRO-CONCRETO DE PONTES | ESTRUTURAS DE VÃO DE PONTES RODOVIÁRIAS
MEVO-ME-MEKA-KAME_KAKALITO | Válvula de passagem 15kch33p, conexão ao tubo por acoplamento, pressão nominal 1,6 MPa, diâmetro nominal 20 mm | Material | General | unidade | 27.36 | 27.36 | 27.36 | 27.36 | 1 | BRL | 70.6 | 2.58 | 1 | 1 | OBRAS DE CONSTRUÇÃO | Pontes e tubulações | ESTRUTURAS DE VÃO DE FERRO-CONCRETO DE PONTES | ESTRUTURAS DE VÃO DE PONTES RODOVIÁRIAS
MEPU-RI-KASA-KAME_KAMEKAPU | Composição impermeabilizante (revestimento) superdensa protetora | Material | General | kg | 63.65 | 63.65 | 63.65 | 63.65 | 1 | BRL | 40097.05 | 630 | 1 | 1 | OBRAS DE CONSTRUÇÃO | Construções monoliticas de concreto e concreto armado | CONSTRUÇÕES DE EDIFÍCIOS DE CENTRAIS NUCLEARES | Impermeabilização da parte subterrânea de edifícios e estruturas de centrais nuc
MEME-RI-KAPU-KASA_KAKAKAME | Tábuas aplainadas secas de coníferas (abeto, pinheiro), comprimento 2-3 m, dimensões 8x18 mm | Material | General | m³ | 6636.31 | 6636.31 | 6636.31 | 6636.31 | 1 | BRL | 491.09 | 0.07 | 1 | 1 | OBRAS DE CONSTRUÇÃO | Trabalhos de acabamento | OBRAS DE REVESTIMENTO | REVESTIMENTO DE SUPERFÍCIES INTERNAS COM MATERIAIS EM FOLHAS
KAME-LI-MESA-KAME_MEKALIKA | Pinos de fixação de aço galvanizado com encaixe por fricção para concreto sem fissuras, rosca externa M10, comprimento 68 mm | Material | General | 10 unidades | 113.42 | 113.42 | 113.42 | 113.42 | 1 | BRL | 1145.52 | 10.1 | 1 | 1 | OBRAS DE CONSTRUÇÃO | Pisos | PISOS | Montagem de sistemas de pisos falsos pré-fabricados em salas limpas
MEPU-ME-KARI-KAPU_KAMEKARI | Cola para instalação de revestimentos de PVC | Material | General | kg | 41.31 | 41.31 | 41.31 | 41.31 | 1 | BRL | 1115.38 | 27 | 1 | 1 | OBRAS DE CONSTRUÇÃO | Pisos | PISOS | Instalação de revestimentos heterogêneos e homogêneos com cola e soldagem das pl
KAPU-TO-KARI-MEVO_KAMEKAKA | Misturas secas de cola à base de cimento para assentamento de ladrilhos cerâmicos, mosaicos, pedra natural e porcelanato, classe C2, B1.5, F50, consumo de 1,2-1,3 kg/m² com espessura de camada de 1 mm | Material | General | t | 2919.21 | 2919.21 | 2919.21 | 2919.21 | 1 | BRL | 4.38 | 0 | 1 | 1 | MONTAGEM DE EQUIPAMENTOS | Equipamentos para metrôs e túneis | EQUIPAMENTOS EM METRÔS | Aparelhos de iluminação
KAVO-TO-KAPU-KARI_KAKALIKA | Perfil quadrado laminado a quente, marcas de aço St3sp, St3ps, lado do quadrado 14-50 mm | Material | General | t | 6715.95 | 6715.95 | 6715.95 | 6715.95 | 1 | BRL | 6.72 | 0 | 1 | 1 | OBRAS DE CONSTRUÇÃO | Túneis e metrôs | MÉTODO DE TRABALHO ABERTO | CONSTRUÇÕES DE CONCRETO MONOLÍTICO E CONCRETO ARMADO
MEPU-RI-KASA-KAME_KAKAKATO | Impermeabilização de reboco | Material | General | kg | 7.74 | 7.74 | 7.74 | 7.74 | 1 | BRL | 30184.32 | 3900 | 1 | 1 | OBRAS DE CONSTRUÇÃO | Construções monoliticas de concreto e concreto armado | CONSTRUÇÕES DE EDIFÍCIOS DE CENTRAIS NUCLEARES | Impermeabilização da parte subterrânea de edifícios e estruturas de centrais nuc
MEPU-RI-KASA-KAME_KAKAKARI | Impermeabilização com massa de acabamento | Material | General | kg | 39.01 | 39.01 | 39.01 | 39.01 | 1 | BRL | 23016.71 | 590 | 1 | 1 | OBRAS DE CONSTRUÇÃO | Construções monoliticas de concreto e concreto armado | CONSTRUÇÕES DE EDIFÍCIOS DE CENTRAIS NUCLEARES | Impermeabilização da parte subterrânea de edifícios e estruturas de centrais nuc
MEPU-RI-KASA-KAME_KAKAKAME | Impermeabilização de base | Material | General | kg | 51.25 | 51.25 | 51.25 | 51.25 | 1 | BRL | 7483.17 | 146 | 1 | 1 | OBRAS DE CONSTRUÇÃO | Construções monoliticas de concreto e concreto armado | CONSTRUÇÕES DE EDIFÍCIOS DE CENTRAIS NUCLEARES | Impermeabilização da parte subterrânea de edifícios e estruturas de centrais nuc
KAME-VO-KAME-KANE_KAKAKAPU | Malha de fibra de vidro de reforço para fachadas, dimensões das malhas 4x4 mm, densidade superficial 160 g/m2 | Material | General | m² | 5.21 | 5.21 | 5.21 | 5.21 | 1 | BRL | 156.23 | 30 | 1 | 1 | OBRAS DE CONSTRUÇÃO | Construções monoliticas de concreto e concreto armado | CONSTRUÇÕES DE EDIFÍCIOS DE CENTRAIS NUCLEARES | Impermeabilização da parte subterrânea de edifícios e estruturas de centrais nuc
KAME-RI-KATO-KALI_KAKAMEME | Revestimento bitumino-polimérico com enchimento de poliestireno expandido, bicomponente, de camada espessa, para impermeabilização sem juntas, com propriedade de cobertura de fissuras, consumo 4,0-5,0 l/m2 | Material | General | kg | 52.21 | 52.21 | 52.21 | 52.21 | 1 | BRL | 28716.6 | 550 | 1 | 1 | OBRAS DE CONSTRUÇÃO | Construções monoliticas de concreto e concreto armado | CONSTRUÇÕES DE EDIFÍCIOS DE CENTRAIS NUCLEARES | Impermeabilização da parte subterrânea de edifícios e estruturas de centrais nuc
KAVO-ME-KARI-METO_KAKAMELI | Canalizador de aço corrugado para instalações nucleares, diâmetro interno 200 mm, espessura da fita 0,6 mm | Material | General | m | 1410.05 | 1410.05 | 1410.05 | 1410.05 | 1 | BRL | 141004.63 | 100 | 1 | 1 | OBRAS DE CONSTRUÇÃO | Construções monoliticas de concreto e concreto armado | CONSTRUÇÕES DE EDIFÍCIOS DE CENTRAIS NUCLEARES | Montagem de formadores de canal e poços de ancoragem de instalações de centrais
RIPU-TO-KASA-KALI_KASASANE | Manga termorretrátil de polietileno para juntas de tubulação, diâmetro externo nominal 225 mm, comprimento 500 mm | Material | General | unidade | 59.13 | 59.13 | 59.13 | 59.13 | 1 | BRL | 2365.23 | 40 | 1 | 1 | OBRAS DE CONSTRUÇÃO | Construções monoliticas de concreto e concreto armado | CONSTRUÇÕES DE EDIFÍCIOS DE CENTRAIS NUCLEARES | Montagem de formadores de canal e poços de ancoragem de instalações de centrais
RIPU-TO-KASA-METO_KAKALILI | Sele giratória 360° eletro-soldada com parte inferior correspondente, PE100, SDR11, diâmetro 110x32 mm | Material | General | unidade | 311.7 | 311.7 | 311.7 | 311.7 | 1 | BRL | 293 | 0.94 | 1 | 1 | OBRAS DE CONSTRUÇÃO | Pontes e tubulações | ESTRUTURAS DE VÃO DE FERRO-CONCRETO DE PONTES | ESTRUTURAS DE VÃO DE PONTES RODOVIÁRIAS
RIPU-TO-KAME-KATO_KAKAMEPU | Tubos lisos rígidos, leves, de PVC autoextinguível, diâmetro nominal 32 mm | Material | General | m | 5.98 | 5.98 | 5.98 | 5.98 | 1 | BRL | 8.37 | 1.4 | 1 | 1 | OBRAS DE CONSTRUÇÃO | Pontes e tubulações | ESTRUTURAS DE VÃO DE FERRO-CONCRETO DE PONTES | ESTRUTURAS DE VÃO DE PONTES RODOVIÁRIAS
MEPU-PU-KAPU-MEKA_KAMEMEKA | Esmalte de poliuretano monocomponente para concreto | Material | General | kg | 68.59 | 68.59 | 68.59 | 68.59 | 1 | BRL | 3621.78 | 52.8 | 1 | 1 | OBRAS DE CONSTRUÇÃO | Pisos | PISOS | Instalação de pisos de poliuretano
KAME-LI-MESA-METO_KAKAKAME | Cavaletes | Material | General | kg | 17.67 | 17.67 | 17.67 | 17.67 | 1 | BRL | 0.71 | 0.04 | 1 | 1 | MONTAGEM DE EQUIPAMENTOS | Equipamentos para metrôs e túneis | EQUIPAMENTOS EM METRÔS | Equipamentos de sinalização, centralização e bloqueio
KADX-RI-KAME-KASA_KAKADXME | Esquadro decorativo de alumínio, dimensões 10 x 10 mm, espessura 1,5 mm | Material | General | m | 6.91 | 6.91 | 6.91 | 6.91 | 1 | BRL | 0 | 0 | 1 | 1 | OBRAS DE CONSTRUÇÃO | Trabalhos de acabamento | OBRAS DE REVESTIMENTO | REVESTIMENTO DE SUPERFÍCIES INTERNAS COM MATERIAIS EM FOLHAS
RINE-ME-KARI-KALI_KAKAMERI | Suporte de túnel feito de trilhos R-65, tipo PP 5-286.01.000 | Material | General | unidade | 96791 | 96791 | 96791 | 96791 | 1 | BRL | 96791 | 1 | 1 | 1 | OBRAS DE CONSTRUÇÃO | Túneis e metrôs | DISPOSIÇÃO DA VIA | CONSTRUÇÃO DE VIAS EM TÚNELES
MEPU-SA-KATO-KAME_KAKAMENE | Tinta em pó para proteção de superfícies internas de refrigeradores domésticos, eletrodomésticos P-EP-219, P-EP-219 (ON), epóxi, pigmentada, marcas A, B, cor branca | Material | General | t | 23572.62 | 23572.62 | 23572.62 | 23572.62 | 1 | BRL | 2.36 | 0 | 1 | 1 | OBRAS DE CONSTRUÇÃO | Pontes e tubulações | ESTRUTURAS DE VÃO DE FERRO-CONCRETO DE PONTES | ESTRUTURAS DE VÃO DE PONTES RODOVIÁRIAS
KAME-LI-KANE-KAME_KAKAKAVO | Fitas vedantes, isolantes de vapor, de borracha butílica, revestidas com material não tecido em ambos os lados, com camada adesiva em ambos os lados e revestimento antiaderente, cor bege, largura 100 mm, espessura 1,5 mm | Material | General | m | 5.6 | 5.6 | 5.6 | 5.6 | 1 | BRL | 45.9 | 8.2 | 1 | 1 | OBRAS DE CONSTRUÇÃO | Pontes e tubulações | ESTRUTURAS DE VÃO DE FERRO-CONCRETO DE PONTES | ESTRUTURAS DE VÃO DE PONTES RODOVIÁRIAS
KALI-TO-KARI-MEME_KAKARIRI | Haste de ancoragem de aço, diâmetro M42, comprimento 1000 mm, com duas porcas M42 e arruelas quadradas M42 | Material | General | t | 15631.48 | 15631.48 | 15631.48 | 15631.48 | 1 | BRL | 17.19 | 0 | 1 | 1 | OBRAS DE CONSTRUÇÃO | Pontes e tubulações | ESTRUTURAS DE VÃO DE FERRO-CONCRETO DE PONTES | ESTRUTURAS DE VÃO DE PONTES RODOVIÁRIAS
MEKA-TO-KAME-KASA_KAKAKARI | Pó de zinco, marca PC2 | Material | General | kg | 39.25 | 39.25 | 39.25 | 39.25 | 1 | BRL | 1177.45 | 30 | 1 | 1 | OBRAS DE CONSTRUÇÃO | Pontes e tubulações | ESTRUTURAS DE VÃO DE FERRO-CONCRETO DE PONTES | ESTRUTURAS DE VÃO DE PONTES RODOVIÁRIAS
RINE-ME-KARI-KAPU_KAKAMEKA | Calça para sapata de trilho de contato, dimensões 300 x 100 mm | Material | General | unidade | 2.17 | 2.17 | 2.17 | 2.17 | 1 | BRL | 22.38 | 10.3 | 1 | 1 | OBRAS DE CONSTRUÇÃO | Túneis e metrôs | DISPOSIÇÃO DA VIA | CONSTRUÇÃO DE VIAS EM TÚNELES
RINE-ME-KARI-KARI_KAKAKAME | Revestimento composto para juntas isolantes de trilhos ferroviários tipo P65, com 4 orifícios | Material | General | unidade | 783.98 | 783.98 | 783.98 | 783.98 | 1 | BRL | 16149.94 | 20.6 | 1 | 1 | OBRAS DE CONSTRUÇÃO | Túneis e metrôs | DISPOSIÇÃO DA VIA | CONSTRUÇÃO DE VIAS EM TÚNELES
KADX-RI-KAME-KASA_KAKAKAME | Pente de alumínio, largura 100 mm, espessura 0,65 mm | Material | General | m | 7.8 | 7.8 | 7.8 | 7.8 | 1 | BRL | 779.51 | 100 | 1 | 1 | OBRAS DE CONSTRUÇÃO | Trabalhos de acabamento | OBRAS DE REVESTIMENTO | REVESTIMENTO DE SUPERFÍCIES INTERNAS COM MATERIAIS EM FOLHAS
KAME-LI-MESA-MERI_KAKASAME | Pinos de aço galvanizados com rosca, diâmetro da rosca M20, comprimento 200 mm | Material | General | t | 18361.15 | 18361.15 | 18361.15 | 18361.15 | 1 | BRL | 23.69 | 0 | 1 | 1 | MONTAGEM DE EQUIPAMENTOS | Equipamentos para armazéns de cereais e empresas de processamento de cereais | EQUIPAMENTO PARA LIMPEZA, SECAGEM E TRATAMENTO DE GRÃOS | Máquinas para processamento de grãos com água
MEKA-TO-KARI-KAME_KAKAKAME | Babbitt de estanho e chumbo em lingotes, marca B16 | Material | General | t | 76533.77 | 76533.77 | 76533.77 | 76533.77 | 1 | BRL | 101.02 | 0 | 1 | 1 | MONTAGEM DE EQUIPAMENTOS | Equipamentos para centrais hidroelétricas e obras hidráulicas | EQUIPAMENTOS MECÂNICOS PARA INSTALAÇÕES HIDRÁULICAS | EQUIPAMENTOS E TRABALHOS DIVERSOS
RITO-SA-KARI-KARI_MEMERINE | Tubos de aço eletro-soldados com costura reta de aço marca 20, diâmetro externo 45 mm, espessura da parede 1,5 mm | Material | General | m | 14.64 | 14.64 | 14.64 | 14.64 | 1 | BRL | 9.76 | 0.67 | 1 | 1 | MONTAGEM DE EQUIPAMENTOS | Equipamentos para metrôs e túneis | EQUIPAMENTOS EM METRÔS | Aparelhos de iluminação
KAVO-TO-KAPU-KARI_KAKANESA | Perfilado de aço laminado a quente quadrado, marcas de aço St3sp, St3ps, lado do quadrado 6-12 mm | Material | General | t | 7529.91 | 7529.91 | 7529.91 | 7529.91 | 1 | BRL | 0 | 0 | 1 | 1 | MONTAGEM DE EQUIPAMENTOS | Equipamentos de uso geral | MONTAGEM DE EQUIPAMENTOS | OBRAS DE MINERAÇÃO
KARI-RI-KAPU-KAPU_KAMEVONE | Mistura pronta de cascalho e areia, cascalho de gravilha M 1000, número da mistura C5, tamanho dos grãos 0-40 mm | Material | General | m³ | 212.72 | 212.72 | 212.72 | 212.72 | 1 | BRL | 2265.42 | 10.65 | 1 | 1 | OBRAS DE CONSTRUÇÃO | Pontes e tubulações | CONSTRUÇÕES DE FERRO-CONCRETO E CONCRETO DE PONTES E TUBOS | SUPORTES DE PONTES EM FUNDAÇÕES PRONTAS
MEME-ME-KATO-KASA_KAKALINE | Tábua não aparada de madeira de coníferas, umidade natural, comprimento 2-6,5 m, largura 100-250, espessura 25 mm, classe II | Material | General | m³ | 1269.24 | 1269.24 | 1269.24 | 1269.24 | 1 | BRL | 2538.48 | 2 | 1 | 1 | OBRAS DE CONSTRUÇÃO | Pontes e tubulações | CONSTRUÇÕES DE FERRO-CONCRETO E CONCRETO DE PONTES E TUBOS | SUPORTES DE PONTES EM FUNDAÇÕES PRONTAS
KAME-LI-MESA-MEPU_KAMEVOTO | Parafusos auto-roscantes de aço oxidado com cabeça esconda e ranhura em cruz, pontiagudos, diâmetro 5 mm, comprimento 45 mm | Material | General | t | 20827.11 | 20827.11 | 20827.11 | 20827.11 | 1 | BRL | 0 | 0 | 1 | 1 | OBRAS DE CONSTRUÇÃO | Pontes e tubulações | CONSTRUÇÕES DE FERRO-CONCRETO E CONCRETO DE PONTES E TUBOS | FUNDAMENTOS DE TUBOS E SUPORTES DE PONTES
KAPU-TO-KARI-KADX_KALIPUME | Argamassa elástica para restauração e preenchimento de juntas entre ladrilhos com largura de 4-16 mm, resistente à água | Material | General | t | 23626.48 | 23626.48 | 23626.48 | 23626.48 | 1 | BRL | 342.58 | 0.01 | 1 | 1 | OBRAS DE CONSTRUÇÃO | Trabalhos de acabamento | OBRAS DE REVESTIMENTO | REVESTIMENTO DE SUPERFÍCIES COM PEDRA NATURAL E PEDRAS LINEARES MOLDADAS
RITO-SA-KARI-KARI_KAKANEDX | Tubos de aço eletro-soldados com costura reta de aço das marcas St2, 10, diâmetro externo de 152 mm, espessura da parede de 4,5 mm | Material | General | m | 102.72 | 102.72 | 102.72 | 102.72 | 1 | BRL | 1027.22 | 10 | 1 | 1 | MONTAGEM DE EQUIPAMENTOS | Equipamentos para produções agrícolas | MÁQUINAS E EQUIPAMENTOS PARA OBJETOS DE MELHORIA E GESTÃO HÍDRICA | EQUIPAMENTOS DE MELHORIA
KAME-LI-KALI-RINE_KAKARIKA | Cordão de espuma de polietileno para isolamento térmico e vedação, seção transversal redonda contínua, densidade 25-40 kg/m3, diâmetro 80 mm | Material | General | 100 m | 429.08 | 429.08 | 429.08 | 429.08 | 1 | BRL | 441.95 | 1.03 | 1 | 1 | REPAROS E CONSTRUÇÃO | Paredes | PAREDES | Reparo e restauração da vedação das juntas dos painéis externos das paredes e al
KAME-LI-KALI-RINE_KAKAMEVO | Cordão de espuma de polietileno para isolamento térmico e vedação, seção transversal redonda contínua, densidade 25-40 kg/m3, diâmetro 60 mm | Material | General | 100 m | 257.12 | 257.12 | 257.12 | 257.12 | 1 | BRL | 264.83 | 1.03 | 1 | 1 | REPAROS E CONSTRUÇÃO | Paredes | PAREDES | Reparo e restauração da vedação das juntas dos painéis externos das paredes e al
KAPU-TO-KARI-KADX_MESATODX | Misturas secas de endurecimento rápido com retração compensada à base de cimento com teor de fibra polimérica para reparo de estruturas de concreto e concreto armado, do tipo tixotrópico, classe R4, F200, W16, granulometria do agregado até 1 mm, consumo 17,0 kg/m2 | Material | General | kg | 11.05 | 11.05 | 11.05 | 11.05 | 1 | BRL | 2453.49 | 222.08 | 1 | 1 | REPAROS E CONSTRUÇÃO | Fundações | FUNDAMENTOS | Injeção de juntas de túneis e coletores
KAME-TO-KATO-KATO_KAKAKAME | Ácido bórico técnico, marca A | Material | General | t | 45653.2 | 45653.2 | 45653.2 | 45653.2 | 1 | BRL | 963.28 | 0.02 | 1 | 1 | OBRAS DE CONSTRUÇÃO | Construções na construção rural | ESTUFAS E ARMAZÉNS DE VEGETAIS | ARMÁRIOS PARA GUARDA DE VEGETAIS
KAVO-ME-KARI-RISA_KAKANERI | Grampos de aço galvanizado KL2, espessura de fixação 6-10 mm, espessura 0,5 mm | Material | General | 1000 unidades | 2555.01 | 2555.01 | 2555.01 | 2555.01 | 1 | BRL | 60.3 | 0.02 | 1 | 1 | OBRAS DE CONSTRUÇÃO | Construções na construção rural | ESTUFAS E ARMAZÉNS DE VEGETAIS | ESTUFAS DE PLÁSTICO
RIPU-TO-KASA-MEVO_KAMEKAME | Bocal para tubos de polietileno, diâmetro interno nominal 40 mm | Material | General | unidade | 30.68 | 30.68 | 30.68 | 30.68 | 1 | BRL | 35.59 | 1.16 | 1 | 1 | OBRAS DE CONSTRUÇÃO | Construções na construção rural | ESTUFAS E ARMAZÉNS DE VEGETAIS | ESTUFAS DE VIDRO DE INVERNO
RIPU-TO-KASA-KALI_KASAKAME | Manga de polietileno, diâmetro externo nominal 40 mm | Material | General | unidade | 17.62 | 17.62 | 17.62 | 17.62 | 1 | BRL | 20.44 | 1.16 | 1 | 1 | OBRAS DE CONSTRUÇÃO | Construções na construção rural | ESTUFAS E ARMAZÉNS DE VEGETAIS | ESTUFAS DE VIDRO DE INVERNO
RIPU-TO-KASA-MEDX_KASAKAME | Flange metálica para tubos de polipropileno, pressão nominal 1,0 MPa, diâmetro 40 mm | Material | General | unidade | 28.04 | 28.04 | 28.04 | 28.04 | 1 | BRL | 75.7 | 2.7 | 1 | 1 | OBRAS DE CONSTRUÇÃO | Construções na construção rural | ESTUFAS E ARMAZÉNS DE VEGETAIS | ESTUFAS DE VIDRO DE INVERNO
KAME-LI-KALI-METO_KAKAMETO | Pó magnético | Material | General | kg | 29.26 | 29.26 | 29.26 | 29.26 | 1 | BRL | 14.63 | 0.5 | 1 | 1 | MONTAGEM DE EQUIPAMENTOS | Controle de juntas soldadas de montagem | CONTROLE DE JUNÇÕES SOLDADAS DE MONTAGEM POR MÉTODOS NÃO DESTRUTIVOS | Controle magnético com pó
KAPU-TO-KARI-KADX_KAVORIVO | Misturas secas à base de cimento Portland altamente ativo e agregados de quartzo, para reforçar a superfície de pisos de concreto, cor natural | Material | General | kg | 5.17 | 5.17 | 5.17 | 5.17 | 1 | BRL | 26.63 | 5.15 | 1 | 1 | REPAROS E CONSTRUÇÃO | Pisos | PISOS | Reparação de revestimentos de cobertura com área superior a 1 m2
MEME-ME-KAME-MEPU_KAKAMEPU | Rodapé para pisos de madeira, seção 19x54 mm | Material | General | m | 7.68 | 7.68 | 7.68 | 7.68 | 1 | BRL | 560.58 | 73 | 1 | 1 | REPAROS E CONSTRUÇÃO | Pisos | PISOS | Reparo de pisos de parquete em placas
MEPU-RI-KASA-KAME_KAMEKANE | Composição impermeabilizante de alta resistência e tixotrópica | Material | General | kg | 4.71 | 4.71 | 4.71 | 4.71 | 1 | BRL | 385.6 | 81.9 | 1 | 1 | OBRAS DE CONSTRUÇÃO | Construções monoliticas de concreto e concreto armado | CONSTRUÇÕES DE EDIFÍCIOS DE CENTRAIS NUCLEARES | Impermeabilização da parte subterrânea de edifícios e estruturas de centrais nuc
MEPU-RI-KASA-KAME_KAMEKASA | Composição impermeabilizante (revestimento) de camada fina, semirrígida, de polímero-cimento | Material | General | kg | 36.92 | 36.92 | 36.92 | 36.92 | 1 | BRL | 23262.1 | 630 | 1 | 1 | OBRAS DE CONSTRUÇÃO | Construções monoliticas de concreto e concreto armado | CONSTRUÇÕES DE EDIFÍCIOS DE CENTRAIS NUCLEARES | Impermeabilização da parte subterrânea de edifícios e estruturas de centrais nuc
RISA-ME-KANE-MESA_KAKAMERI | Desvio simples, largura da via 1520 mm, tipo de trilho P50, marca 1/5, projeto VSP 05.00.000-00/01 | Material | General | completo | 283096.99 | 283096.99 | 283096.99 | 283096.99 | 1 | BRL | 5661.94 | 0.02 | 1 | 1 | OBRAS DE CONSTRUÇÃO | Túneis e metrôs | DISPOSIÇÃO DA VIA | CONSTRUÇÃO DE VIAS NA SUPERFÍCIE
KAME-LI-MESA-MERI_KAKANEDX | Pinos roscados de aço galvanizado, diâmetro da rosca M27, comprimento 200 mm | Material | General | t | 18570.96 | 18570.96 | 18570.96 | 18570.96 | 1 | BRL | 3714.19 | 0.2 | 1 | 1 | OBRAS DE CONSTRUÇÃO | Túneis e metrôs | DISPOSIÇÃO DA VIA | CONSTRUÇÃO DE VIAS NA SUPERFÍCIE
RINE-ME-KARI-KARI_KAKARINE | Conjunto de junta isolante para trilhos tipo P50 com duas placas, calço, parafusos com porcas e arruelas | Material | General | completo | 1145.88 | 1145.88 | 1145.88 | 1145.88 | 1 | BRL | 118025.46 | 103 | 1 | 1 | OBRAS DE CONSTRUÇÃO | Túneis e metrôs | DISPOSIÇÃO DA VIA | CONSTRUÇÃO DE VIAS NA SUPERFÍCIE
KAME-NE-KARI-KATO_KAKAKAME | Couro sintético para estofamento | Material | General | m² | 17.13 | 17.13 | 17.13 | 17.13 | 1 | BRL | 2589.33 | 151.2 | 1 | 1 | REPAROS E CONSTRUÇÃO | Aberturas | ABERTURAS | Revestimento das portas com couro sintético
KAME-LI-KASA-KATO_KAKAKALI | Tecido de vidro, tipo 445, impregnado com verniz organossilícico, adesivo, espessura 0,12 mm | Material | General | 10 m² | 353.5 | 353.5 | 353.5 | 353.5 | 1 | BRL | 3.53 | 0.01 | 1 | 1 | OBRAS DE CONSTRUÇÃO | Construções na construção rural | ESTUFAS E ARMAZÉNS DE VEGETAIS | ESTUFAS DE VIDRO DE INVERNO
MEME-ME-KAME-KAPU_KAKARISA | Tábua para revestimento de pisos com encaixe macho e fêmea de madeira de coníferas, espessura 35 mm, largura sem crista 64-100 mm | Material | General | m³ | 3875.89 | 3875.89 | 3875.89 | 3875.89 | 1 | BRL | 14379.56 | 3.71 | 1 | 1 | OBRAS DE CONSTRUÇÃO | Construções na construção rural | EDIFÍCIOS DE PECUÁRIA | Instalação de piso de tábuas em baias para criação de animais
MERI-RI-KATO-KAPU_KAKAKAME | Vermiculita expandida | Material | General | m³ | 1782.28 | 1782.28 | 1782.28 | 1782.28 | 1 | BRL | 1835.75 | 1.03 | 1 | 1 | OBRAS DE CONSTRUÇÃO | Telhados | TELHADOS | Isolamento térmico de coberturas
MERI-RI-KATO-KAPU_KAKASAME | Cascalho de perlita expandida, frações de 5-10 mm | Material | General | m³ | 252.94 | 252.94 | 252.94 | 252.94 | 1 | BRL | 260.53 | 1.03 | 1 | 1 | OBRAS DE CONSTRUÇÃO | Telhados | TELHADOS | Isolamento térmico de coberturas
KAME-NE-KAPU-KARI_KAKAKAME | Painéis decorativos para teto de fibra mineral, rígidos, com borda reta, classe de risco de incêndio KM1, classe de absorção acústica D-E, espessura 12 mm | Material | General | m² | 38.96 | 38.96 | 38.96 | 38.96 | 1 | BRL | 4012.85 | 103 | 1 | 1 | REPAROS E CONSTRUÇÃO | Trabalhos com vidro, papel de parede e revestimentos | OBRAS DE REVESTIMENTO | Substituição de elementos de revestimento de tetos
MEME-TO-KATO-KAPU_KAKAKAME | Painel decorativo de plástico, dimensões 2700 x 250 x 8 mm | Material | General | m² | 49.8 | 49.8 | 49.8 | 49.8 | 1 | BRL | 5129.87 | 103 | 1 | 1 | REPAROS E CONSTRUÇÃO | Trabalhos com vidro, papel de parede e revestimentos | OBRAS DE REVESTIMENTO | Substituição de elementos de revestimento de tetos
MEPU-RI-KASA-KANE_KAKAKATO | Produto para remoção de grafites à base de composição alcalina aquosa | Material | General | kg | 48.55 | 48.55 | 48.55 | 48.55 | 1 | BRL | 14565.24 | 300 | 1 | 1 | REPAROS E CONSTRUÇÃO | Trabalhos de pintura | DIVERSOS TRABALHOS | Limpeza de superfícies com manchas químicas resistentes
MEPU-RI-KASA-KANE_KAKAKARI | Composição para limpeza de superfícies com manchas químicas resistentes | Material | General | l | 36.05 | 36.05 | 36.05 | 36.05 | 1 | BRL | 901.2 | 25 | 1 | 1 | REPAROS E CONSTRUÇÃO | Trabalhos de pintura | DIVERSOS TRABALHOS | Limpeza de superfícies com manchas químicas resistentes
KAME-LI-KAVO-KASA_KAKAKAVO | Aditivo polimérico para concreto e argamassa de cimento | Material | General | t | 79757.48 | 79757.48 | 79757.48 | 79757.48 | 1 | BRL | 398.79 | 0 | 1 | 1 | REPAROS E CONSTRUÇÃO | Trabalhos de reboco | REBOCAGEM DE ÁREAS ESPECÍFICAS, ESCADAS E PLATAFORMAS, GESSO DECORATIVO | Nivelamento de áreas danificadas com argamassa com adição de aditivo polimérico
RITO-TO-KANE-KAME_KAKAKATO | Tubos de aço soldados galvanizados para água e gás com rosca, leves, diâmetro nominal de 25 mm, espessura da parede de 2,8 mm | Material | General | m | 19.27 | 19.27 | 19.27 | 19.27 | 1 | BRL | 1985.32 | 103 | 1 | 1 | REPAROS E CONSTRUÇÃO | Telhados, coberturas | TELHADOS, COBERTURAS | Instalação de um dispositivo de aço galvanizado no cume do telhado para fixação
KAME-LI-MEDX-KANE_KAKAMEKA | Juntas de vedação PRP-40 | Material | General | kg | 40.27 | 40.27 | 40.27 | 40.27 | 1 | BRL | 14.25 | 0.35 | 1 | 1 | REPAROS E CONSTRUÇÃO | Telhados, coberturas | TELHADOS, COBERTURAS | Instalação de pequenos revestimentos e acabamentos em chapa de aço
RITO-ME-KARI-KANE_KAKATOME | Braçadeiras metálicas galvanizadas de duas abas com perfil de borracha para fixação de tubulações, completas com parafuso sanitário, diâmetro da rosca do parafuso M8, comprimento do parafuso 50 mm, diâmetro da braçadeira de 12 a 15 mm | Material | General | 10 unidades | 25.21 | 25.21 | 25.21 | 25.21 | 1 | BRL | 478.53 | 18.98 | 1 | 1 | REPAROS E CONSTRUÇÃO | Trabalhos sanitários e técnicos internos | SUPRIMENTO DE GÁS | Reparo de sistemas internos de abastecimento de gás
MEVO-SA-MEKA-KAVO_KAKAMEME | Tampões para radiadores | Material | General | unidade | 7.24 | 7.24 | 7.24 | 7.24 | 1 | BRL | 724 | 100 | 1 | 1 | REPAROS E CONSTRUÇÃO | Trabalhos sanitários e técnicos internos | CENTRAL DE AQUECIMENTO | Troca de tampões de radiadores e instalação de suportes
KAVO-TO-KALI-KAME_KAKATOME | Laminados de aço laminados a quente, marcas de aço St3sp, St3ps, dimensões 16x4 mm | Material | General | t | 9325.68 | 9325.68 | 9325.68 | 9325.68 | 1 | BRL | 708.75 | 0.08 | 1 | 1 | REPAROS E CONSTRUÇÃO | Trabalhos sanitários e técnicos internos | CENTRAL DE AQUECIMENTO | Reparo de caldeiras de aquecimento
KAME-ME-KARI-KAVO_KAKAMENE | Juntas de paronita PMB, espessura 3 mm, diâmetro 300 mm | Material | General | 1000 unidades | 14833.15 | 14833.15 | 14833.15 | 14833.15 | 1 | BRL | 1483.32 | 0.1 | 1 | 1 | REPAROS E CONSTRUÇÃO | Trabalhos sanitários e técnicos internos | CENTRAL DE AQUECIMENTO | Instalação de tampões
KASA-ME-KAME-METO_KAKALIRI | Grades de concreto armado para cobertura de canais de escoamento de dejetos (piso gradeado), concreto B30, consumo de armadura 50 kg/m3 | Material | General | m³ | 3373.4 | 3373.4 | 3373.4 | 3373.4 | 1 | BRL | 3373.4 | 1 | 1 | 1 | OBRAS DE CONSTRUÇÃO | Construções na construção rural | EDIFÍCIOS DE PECUÁRIA | Instalação de grades de cobertura de canais de escoamento de dejetos
KAVO-ME-KARI-RISA_KAKARIRI | Granulado de aço triturado melhorado, fração 0,3 mm | Material | General | t | 11971.42 | 11971.42 | 11971.42 | 11971.42 | 1 | BRL | 43.1 | 0 | 1 | 1 | OBRAS DE CONSTRUÇÃO | Proteção de estruturas e equipamentos de construção contra corrosão | PROTEÇÃO ANTICORROSIVA DE ESTRUTURAS METÁLICAS E TUBULAÇÕES TECNOLÓGICAS | Proteção anticorrosiva de estruturas metálicas de comunicações interdepartamenta
MEPU-SA-KAPU-KAPU_KAKAKARI | Mastique bicomponente à base de resinas sintéticas para proteção anticorrosiva de estruturas metálicas e tubulações, fria, consumo de 0,10-0,12 kg/m² com espessura de camada de 1,0 mm | Material | General | t | 83484.42 | 83484.42 | 83484.42 | 83484.42 | 1 | BRL | 1001.81 | 0.01 | 1 | 1 | OBRAS DE CONSTRUÇÃO | Proteção de estruturas e equipamentos de construção contra corrosão | PROTEÇÃO ANTICORROSIVA DE ESTRUTURAS METÁLICAS E TUBULAÇÕES TECNOLÓGICAS | Proteção anticorrosiva de estruturas metálicas e tubulações com mastique à base
MEPU-SA-KAPU-KAPU_KAKAKAME | Mastique (composição de base) bicomponente à base de poliuretano para proteção de diversas estruturas metálicas contra a corrosão atmosférica | Material | General | kg | 136.04 | 136.04 | 136.04 | 136.04 | 1 | BRL | 2040.65 | 15 | 1 | 1 | OBRAS DE CONSTRUÇÃO | Proteção de estruturas e equipamentos de construção contra corrosão | PROTEÇÃO ANTICORROSIVA DE ESTRUTURAS METÁLICAS E TUBULAÇÕES TECNOLÓGICAS | Proteção anticorrosiva de estruturas metálicas e tubulações com mastique à base
MEPU-SA-KADX-KANE_KAKAKARI | Diluente para tintas | Material | General | l | 71.71 | 71.71 | 71.71 | 71.71 | 1 | BRL | 5.86 | 0.08 | 1 | 1 | OBRAS DE CONSTRUÇÃO | Proteção de estruturas e equipamentos de construção contra corrosão | PROTEÇÃO ANTICORROSIVA DE ESTRUTURAS METÁLICAS E TUBULAÇÕES TECNOLÓGICAS | Proteção anticorrosiva de estruturas metálicas e tubulações tecnológicas com mat
MEPU-SA-KADX-KANE_KAKAKAME | Diluente antigrafite | Material | General | l | 38.71 | 38.71 | 38.71 | 38.71 | 1 | BRL | 3.91 | 0.1 | 1 | 1 | OBRAS DE CONSTRUÇÃO | Proteção de estruturas e equipamentos de construção contra corrosão | PROTEÇÃO ANTICORROSIVA DE ESTRUTURAS METÁLICAS E TUBULAÇÕES TECNOLÓGICAS | Proteção anticorrosiva de estruturas metálicas e tubulações tecnológicas com mat
MEPU-PU-KAPU-MEKA_KAMEKARI | Esmalte bicomponente poliuretano-acrílico, componente B | Material | General | l | 168.03 | 168.03 | 168.03 | 168.03 | 1 | BRL | 10.28 | 0.06 | 1 | 1 | OBRAS DE CONSTRUÇÃO | Proteção de estruturas e equipamentos de construção contra corrosão | PROTEÇÃO ANTICORROSIVA DE ESTRUTURAS METÁLICAS E TUBULAÇÕES TECNOLÓGICAS | Proteção anticorrosiva de estruturas metálicas e tubulações tecnológicas com mat
RIPU-ME-KARI-KAME_KAKATOKA | Braçadeira metálica galvanizada de duas garras com dois fechos rápidos e perfil de borracha para fixação de tubagens, porca de fixação M10, diâmetro de 198 a 202 mm | Material | General | unidade | 45.94 | 45.94 | 45.94 | 45.94 | 1 | BRL | 1653.84 | 36 | 1 | 1 | REPAROS E CONSTRUÇÃO | Trabalhos sanitários e técnicos internos | DIVERSOS TRABALHOS | Restauração de tubulações internas com mangas flexíveis de polímero
RIPU-ME-KARI-KAME_KAKARILI | Braçadeira metálica galvanizada de duas abas com dois fechos rápidos e perfil de borracha para fixação de tubagens, porca de fixação M10, diâmetro de 159 a 162 mm | Material | General | unidade | 44.96 | 44.96 | 44.96 | 44.96 | 1 | BRL | 1618.5 | 36 | 1 | 1 | REPAROS E CONSTRUÇÃO | Trabalhos sanitários e técnicos internos | DIVERSOS TRABALHOS | Restauração de tubulações internas com mangas flexíveis de polímero
RITO-TO-KANE-KAPU_KAKARIRI | Tubos de aço soldados não galvanizados para água e gás sem rosca, leves, diâmetro nominal 15 mm, espessura da parede 2,5 mm | Material | General | m | 8.9 | 8.9 | 8.9 | 8.9 | 1 | BRL | 0.19 | 0.02 | 1 | 1 | REPAROS E CONSTRUÇÃO | Trabalhos sanitários e técnicos internos | SUPRIMENTO DE GÁS | Reparo de sistemas internos de abastecimento de gás
KAME-LI-KAPU-MEKA_KAKATOTO | Pega em aço pintado, comprimento 100 mm | Material | General | unidade | 11.81 | 11.81 | 11.81 | 11.81 | 1 | BRL | 22.67 | 1.92 | 1 | 1 | REPAROS E CONSTRUÇÃO | Trabalhos sanitários e técnicos internos | SUPRIMENTO DE GÁS | Reparo de sistemas internos de abastecimento de gás
RITO-ME-KARI-KANE_KAKATOPU | Braçadeiras metálicas galvanizadas com duas abas e perfil de borracha para fixação de tubulações, completas com parafuso sanitário, diâmetro da rosca do parafuso M8, comprimento do parafuso 60 mm, diâmetro da braçadeira de 32 a 36 mm | Material | General | 10 unidades | 34.84 | 34.84 | 34.84 | 34.84 | 1 | BRL | 402.09 | 11.54 | 1 | 1 | REPAROS E CONSTRUÇÃO | Trabalhos sanitários e técnicos internos | SUPRIMENTO DE GÁS | Reparo de sistemas internos de abastecimento de gás
RITO-ME-KARI-KATO_MEKAPUNE | Anel de apoio em aço inoxidável, espessura da parede 3 mm, comprimento 150 mm, diâmetro externo 100 mm | Material | General | unidade | 1047.69 | 1047.69 | 1047.69 | 1047.69 | 1 | BRL | 0 | 0 | 1 | 1 | REPAROS E CONSTRUÇÃO | Redes de engenharia externas | RECONSTRUÇÃO E REPARO DE REDES DE ENGENHARIA EXTERNAS | Restauração de tubulações de pressão pelo método de estiramento de tubos de poli
KAVO-ME-KARI-KANE_MEKARIKA | Dispositivo de bloqueio em aço para poços de inspeção com mecanismo de alavanca e parafuso com três batentes, diâmetro do poço 600 mm | Material | General | unidade | 522.07 | 522.07 | 522.07 | 522.07 | 1 | BRL | 522.07 | 1 | 1 | 1 | REPAROS E CONSTRUÇÃO | Redes de engenharia externas | RECONSTRUÇÃO E REPARO DE REDES DE ENGENHARIA EXTERNAS | Substituição de elementos de poços e câmaras
KARI-TO-KAME-KARI_MEMEPUKA | Areia natural para construção de estradas Classe II, média, peneiras quadradas | Material | General | m³ | 101.06 | 101.06 | 101.06 | 101.06 | 1 | BRL | 0.4 | 0 | 1 | 1 | REPAROS E CONSTRUÇÃO | Redes de engenharia externas | RECONSTRUÇÃO E REPARO DE REDES DE ENGENHARIA EXTERNAS | Substituição de elementos de poços e câmaras
KAME-ME-KARI-KAVO_KAMEKANE | Juntas de paronita PMB, espessura 2 mm, diâmetro 1400 mm | Material | General | 1000 unidades | 73704.84 | 73704.84 | 73704.84 | 73704.84 | 1 | BRL | 737.05 | 0.01 | 1 | 1 | REPAROS E CONSTRUÇÃO | Redes de engenharia externas | RECONSTRUÇÃO E REPARO DE REDES DE ENGENHARIA EXTERNAS | Substituição de juntas em conexões flangeadas de tubulações
KAME-ME-KARI-KAVO_KAMEKASA | Juntas de paronita PMB, espessura 2 mm, diâmetro 1200 mm | Material | General | 1000 unidades | 42433.74 | 42433.74 | 42433.74 | 42433.74 | 1 | BRL | 424.34 | 0.01 | 1 | 1 | REPAROS E CONSTRUÇÃO | Redes de engenharia externas | RECONSTRUÇÃO E REPARO DE REDES DE ENGENHARIA EXTERNAS | Substituição de juntas em conexões flangeadas de tubulações
KAME-ME-KARI-KAVO_KAMEKAPU | Juntas de paronita PMB, espessura 2 mm, diâmetro 1000 mm | Material | General | 1000 unidades | 35625.36 | 35625.36 | 35625.36 | 35625.36 | 1 | BRL | 356.25 | 0.01 | 1 | 1 | REPAROS E CONSTRUÇÃO | Redes de engenharia externas | RECONSTRUÇÃO E REPARO DE REDES DE ENGENHARIA EXTERNAS | Substituição de juntas em conexões flangeadas de tubulações
KAME-ME-KARI-KAVO_KAMEKATO | Juntas de paronita PMB, espessura 2 mm, diâmetro 800 mm | Material | General | 1000 unidades | 28896.06 | 28896.06 | 28896.06 | 28896.06 | 1 | BRL | 288.96 | 0.01 | 1 | 1 | REPAROS E CONSTRUÇÃO | Redes de engenharia externas | RECONSTRUÇÃO E REPARO DE REDES DE ENGENHARIA EXTERNAS | Substituição de juntas em conexões flangeadas de tubulações
KAME-ME-KARI-KAVO_KAMEKARI | Juntas de paronita PMB, espessura 2 mm, diâmetro 700 mm | Material | General | 1000 unidades | 23116.9 | 23116.9 | 23116.9 | 23116.9 | 1 | BRL | 231.17 | 0.01 | 1 | 1 | REPAROS E CONSTRUÇÃO | Redes de engenharia externas | RECONSTRUÇÃO E REPARO DE REDES DE ENGENHARIA EXTERNAS | Substituição de juntas em conexões flangeadas de tubulações
KALI-RI-KALI-MERI_KAKARIVO | Construções metálicas auxiliares com predominância de aço de espessura grossa ou perfis laminados, com ou sem orifícios, aço C345 | Material | General | t | 21707.6 | 21707.6 | 21707.6 | 21707.6 | 1 | BRL | 217.08 | 0.01 | 1 | 1 | REPAROS E CONSTRUÇÃO | Redes de engenharia externas | RECONSTRUÇÃO E REPARO DE REDES DE ENGENHARIA EXTERNAS | Instalação de escadas nas câmaras térmicas existentes
MEPU-PU-KAPU-MEKA_KAMEKAME | Emalte bicomponente de poliuretano-acrílico, componente A | Material | General | l | 173.44 | 173.44 | 173.44 | 173.44 | 1 | BRL | 42.44 | 0.24 | 1 | 1 | OBRAS DE CONSTRUÇÃO | Proteção de estruturas e equipamentos de construção contra corrosão | PROTEÇÃO ANTICORROSIVA DE ESTRUTURAS METÁLICAS E TUBULAÇÕES TECNOLÓGICAS | Proteção anticorrosiva de estruturas metálicas e tubulações tecnológicas com mat
MEPU-PU-KAME-KASA_KAMEKARI | Primário bicomponente de secagem rápida à base de ligante epóxi e endurecedor poliamidoaminico, componente B (endurecedor) | Material | General | l | 192.4 | 192.4 | 192.4 | 192.4 | 1 | BRL | 16.85 | 0.09 | 1 | 1 | OBRAS DE CONSTRUÇÃO | Proteção de estruturas e equipamentos de construção contra corrosão | PROTEÇÃO ANTICORROSIVA DE ESTRUTURAS METÁLICAS E TUBULAÇÕES TECNOLÓGICAS | Proteção anticorrosiva de estruturas metálicas e tubulações tecnológicas com mat
MEPU-PU-KAME-KASA_KAMEKAME | Primário bicomponente de secagem rápida à base de ligante epóxi e endurecedor poliamidoaminado, componente A (base) | Material | General | l | 230.24 | 230.24 | 230.24 | 230.24 | 1 | BRL | 80.63 | 0.35 | 1 | 1 | OBRAS DE CONSTRUÇÃO | Proteção de estruturas e equipamentos de construção contra corrosão | PROTEÇÃO ANTICORROSIVA DE ESTRUTURAS METÁLICAS E TUBULAÇÕES TECNOLÓGICAS | Proteção anticorrosiva de estruturas metálicas e tubulações tecnológicas com mat
MEPU-PU-KAPU-METO_KARIKASA | Emalte bicomponente acrílico-poliuretano de cura química | Material | General | l | 168.66 | 168.66 | 168.66 | 168.66 | 1 | BRL | 50.77 | 0.3 | 1 | 1 | OBRAS DE CONSTRUÇÃO | Proteção de estruturas e equipamentos de construção contra corrosão | PROTEÇÃO ANTICORROSIVA DE ESTRUTURAS METÁLICAS E TUBULAÇÕES TECNOLÓGICAS | Proteção anticorrosiva de tubulações tecnológicas com composições epóxi-alquídic
MEPU-PU-KAME-KADX_KATOMEVO | Primário epóxi de dois componentes com cura amínica, de secagem rápida, revestimento espesso com alto resíduo seco | Material | General | l | 46.33 | 46.33 | 46.33 | 46.33 | 1 | BRL | 29.69 | 0.64 | 1 | 1 | OBRAS DE CONSTRUÇÃO | Proteção de estruturas e equipamentos de construção contra corrosão | PROTEÇÃO ANTICORROSIVA DE ESTRUTURAS METÁLICAS E TUBULAÇÕES TECNOLÓGICAS | Proteção anticorrosiva de tubulações tecnológicas com composições epóxi-alquídic
MEPU-SA-KADX-KALI_KAKAKALI | Solvente para melhorar a espalhabilidade de revestimentos acrílicos, vinílicos e antivegetativos | Material | General | l | 53.17 | 53.17 | 53.17 | 53.17 | 1 | BRL | 2.14 | 0.04 | 1 | 1 | OBRAS DE CONSTRUÇÃO | Proteção de estruturas e equipamentos de construção contra corrosão | PROTEÇÃO ANTICORROSIVA DE ESTRUTURAS METÁLICAS E TUBULAÇÕES TECNOLÓGICAS | Proteção anticorrosiva de tubulações tecnológicas com composições epóxi-alquídic
MEPU-PU-KAME-MESA_KAKAKAME | Primário monocomponente de alto peso molecular à base de matriz multipolímera inerte para prevenção da corrosão sob o isolamento | Material | General | l | 1688.6 | 1688.6 | 1688.6 | 1688.6 | 1 | BRL | 1358.38 | 0.8 | 1 | 1 | OBRAS DE CONSTRUÇÃO | Proteção de estruturas e equipamentos de construção contra corrosão | PROTEÇÃO ANTICORROSIVA DE ESTRUTURAS METÁLICAS E TUBULAÇÕES TECNOLÓGICAS | Proteção anticorrosiva de tubulações tecnológicas com composições epóxi-alquídic
MEPU-PU-KAME-RIME_KARIMERI | Primário anticorrosivo fenol-epóxi de dois componentes com alto resíduo seco e alta resistência à ação de diversos produtos químicos e solventes | Material | General | l | 56.07 | 56.07 | 56.07 | 56.07 | 1 | BRL | 35.07 | 0.63 | 1 | 1 | OBRAS DE CONSTRUÇÃO | Proteção de estruturas e equipamentos de construção contra corrosão | PROTEÇÃO ANTICORROSIVA DE ESTRUTURAS METÁLICAS E TUBULAÇÕES TECNOLÓGICAS | Proteção anticorrosiva de tubulações tecnológicas com composições epóxi-alquídic
MEPU-PU-KAME-KADX_KATOMELI | Primário epóxi bicomponente resistente à abrasão, camada superior de cura poliamínica com alto resíduo seco | Material | General | l | 46.32 | 46.32 | 46.32 | 46.32 | 1 | BRL | 25.39 | 0.55 | 1 | 1 | OBRAS DE CONSTRUÇÃO | Proteção de estruturas e equipamentos de construção contra corrosão | PROTEÇÃO ANTICORROSIVA DE ESTRUTURAS METÁLICAS E TUBULAÇÕES TECNOLÓGICAS | Proteção anticorrosiva de tubulações tecnológicas com composições epóxi-alquídic
RITO-ME-KARI-KATO_MEKASAKA | Anel de apoio em aço inoxidável, espessura da parede 3 mm, comprimento 150 mm, diâmetro externo 300 mm | Material | General | unidade | 1835.25 | 1835.25 | 1835.25 | 1835.25 | 1 | BRL | 0 | 0 | 1 | 1 | REPAROS E CONSTRUÇÃO | Redes de engenharia externas | RECONSTRUÇÃO E REPARO DE REDES DE ENGENHARIA EXTERNAS | Restauração de tubulações de pressão pelo método de estiramento de tubos de poli
RITO-ME-KARI-KATO_MEKAPUDX | Anel de apoio em aço inoxidável, espessura da parede 2 mm, comprimento 150 mm, diâmetro externo 230 mm | Material | General | unidade | 1665.33 | 1665.33 | 1665.33 | 1665.33 | 1 | BRL | 0 | 0 | 1 | 1 | REPAROS E CONSTRUÇÃO | Redes de engenharia externas | RECONSTRUÇÃO E REPARO DE REDES DE ENGENHARIA EXTERNAS | Restauração de tubulações de pressão pelo método de estiramento de tubos de poli
RITO-ME-KARI-KATO_MEKAPUVO | Anel de apoio em aço inoxidável, espessura da parede 2 mm, comprimento 140 mm, diâmetro externo 184 mm | Material | General | unidade | 1512.17 | 1512.17 | 1512.17 | 1512.17 | 1 | BRL | 0 | 0 | 1 | 1 | REPAROS E CONSTRUÇÃO | Redes de engenharia externas | RECONSTRUÇÃO E REPARO DE REDES DE ENGENHARIA EXTERNAS | Restauração de tubulações de pressão pelo método de estiramento de tubos de poli
RITO-ME-KARI-KATO_MEKAPULI | Anel de apoio em aço inoxidável, espessura da parede 3 mm, comprimento 150 mm, diâmetro externo 150 mm | Material | General | unidade | 1181.36 | 1181.36 | 1181.36 | 1181.36 | 1 | BRL | 0 | 0 | 1 | 1 | REPAROS E CONSTRUÇÃO | Redes de engenharia externas | RECONSTRUÇÃO E REPARO DE REDES DE ENGENHARIA EXTERNAS | Restauração de tubulações de pressão pelo método de estiramento de tubos de poli
RITO-ME-KARI-KATO_MEKASARI | Anel de apoio em aço inoxidável, espessura da parede 2 mm, comprimento 150 mm, diâmetro externo 368 mm | Material | General | unidade | 408.31 | 408.31 | 408.31 | 408.31 | 1 | BRL | 0 | 0 | 1 | 1 | REPAROS E CONSTRUÇÃO | Redes de engenharia externas | RECONSTRUÇÃO E REPARO DE REDES DE ENGENHARIA EXTERNAS | Restauração de tubulações de pressão pelo método de estiramento de tubos de poli
RITO-ME-KARI-KATO_MEKASAME | Anel de apoio em aço inoxidável, espessura da parede 2 mm, comprimento 150 mm, diâmetro externo 322 mm | Material | General | unidade | 2005.3 | 2005.3 | 2005.3 | 2005.3 | 1 | BRL | 0 | 0 | 1 | 1 | REPAROS E CONSTRUÇÃO | Redes de engenharia externas | RECONSTRUÇÃO E REPARO DE REDES DE ENGENHARIA EXTERNAS | Restauração de tubulações de pressão pelo método de estiramento de tubos de poli
MEPU-RI-KANE-KAVO_KAKAMEME | Misturas secas de primer com ligante polimérico-silicato para mistura mineral silicatada de dois componentes | Material | Paint & Coatings | kg | 26.84 | 26.84 | 26.84 | 26.84 | 1 | BRL | 43.73 | 1.63 | 1 | 1 | OBRAS DE CONSTRUÇÃO | Proteção de estruturas e equipamentos de construção contra corrosão | DIVERSOS TRABALHOS | Proteção de superfícies de concreto armado de poços de esgoto com o uso de compo
MEPU-RI-KANE-KADX_KAKAKAME | Endurecedor de betume e resina | Material | General | t | 10279.92 | 10279.92 | 10279.92 | 10279.92 | 1 | BRL | 4.93 | 0 | 1 | 1 | OBRAS DE CONSTRUÇÃO | Telhados | TELHADOS | Instalação de telhado com aplicação de mastique com revestimento de duas camadas
KAME-LI-MESA-MEPU_MEKAPUVO | Parafusos auto-roscantes de aço galvanizado para telhados com cabeça sextavada e arruela, ponta de broca, diâmetro 4,8 mm, comprimento 80 mm | Material | General | 100 unidades | 26.61 | 26.61 | 26.61 | 26.61 | 1 | BRL | 21.55 | 0.81 | 1 | 1 | OBRAS DE CONSTRUÇÃO | Telhados | TELHADOS | Instalação de telhado de telhas metálicas sobre vigas pré-fabricadas
MEME-ME-KATO-KANE_KAKAKAME | Tábua aparada com tratamento antisséptico, umidade natural, comprimento 4-6 m, largura 150 mm, espessura 40 mm, classe II | Material | General | m³ | 2825.76 | 2825.76 | 2825.76 | 2825.76 | 1 | BRL | 4153.86 | 1.47 | 1 | 1 | OBRAS DE CONSTRUÇÃO | Telhados | TELHADOS | Instalação de telhados de vários tipos com telhas metálicas
MEME-ME-KATO-KAME_KAKAMEME | Tábuas aparadas impregnadas, comprimento 1-3 m, largura 40-75 mm, espessura 22-32 mm, classe I | Material | General | m³ | 3445.41 | 3445.41 | 3445.41 | 3445.41 | 1 | BRL | 1584.89 | 0.46 | 1 | 1 | OBRAS DE CONSTRUÇÃO | Telhados | TELHADOS | Instalação de telhados de vários tipos com telhas metálicas
KAME-LI-MESA-MEPU_KAMEKAME | Parafusos auto-roscantes de aço com cabeça sextavada, arruelas de pressão, juntas de borracha, ponta de broca, diâmetro 4,8 mm, comprimento 25 mm | Material | General | 100 unidades | 13.25 | 13.25 | 13.25 | 13.25 | 1 | BRL | 133.6 | 10.08 | 1 | 1 | OBRAS DE CONSTRUÇÃO | Telhados | TELHADOS | Instalação de telhados de vários tipos com telhas metálicas
KAME-LI-MESA-KANE_KAKADXRI | Pregos de aço galvanizado, diâmetro 4 mm, comprimento 100 mm | Material | General | t | 19241.58 | 19241.58 | 19241.58 | 19241.58 | 1 | BRL | 215.51 | 0.01 | 1 | 1 | OBRAS DE CONSTRUÇÃO | Telhados | TELHADOS | Instalação de telhados de vários tipos com telhas metálicas
KAME-LI-MEME-KALI_KARIKADX | Eletrodos de soldagem para soldagem de aços resistentes ao calor TML-3U, diâmetro 5 mm | Material | General | kg | 23.71 | 23.71 | 23.71 | 23.71 | 1 | BRL | 85.36 | 3.6 | 1 | 1 | REPAROS E CONSTRUÇÃO | Redes de engenharia externas | RECONSTRUÇÃO E REPARO DE REDES EXTERNAS DE ABASTECIMENTO DE ÁGUA POR MÉTODOS NÃO | Revestimento da superfície interna das tubulações com mangas de aço inoxidável
KAME-RI-KATO-KARI_KAKAKASA | Primário (primer) betuminoso-polimérico para aplicação na superfície externa de tubulações subterrâneas de aço, consumo 0,1 kg/m2 | Material | Paint & Coatings | t | 16912.02 | 16912.02 | 16912.02 | 16912.02 | 1 | BRL | 143413.96 | 8.48 | 1 | 1 | REPAROS E CONSTRUÇÃO | Redes de engenharia externas | RECONSTRUÇÃO E REPARO DE REDES EXTERNAS DE ABASTECIMENTO DE ÁGUA POR MÉTODOS NÃO | Revestimento da superfície interna das tubulações com mangas de aço inoxidável
RITO-TO-KANE-KASA_KAKARIME | Tubos de aço soldados não galvanizados para condução de água e gás, sem rosca, comuns, diâmetro nominal 20 mm, espessura da parede 2,8 mm | Material | General | m | 11.29 | 11.29 | 11.29 | 11.29 | 1 | BRL | 68.53 | 6.07 | 1 | 1 | REPAROS E CONSTRUÇÃO | Redes de engenharia externas | RECONSTRUÇÃO E REPARO DE REDES DE ENGENHARIA EXTERNAS | Instalação de gasodutos externos em edifícios residenciais sem realojamento dos
MEVO-SA-KAVO-MEDX_KAKAMESA | Esfera de borracha de bloqueio, diâmetro 1200 mm | Material | General | unidade | 4764.34 | 4764.34 | 4764.34 | 4764.34 | 1 | BRL | 9528.67 | 2 | 1 | 1 | REPAROS E CONSTRUÇÃO | Redes de engenharia externas | RECONSTRUÇÃO E REPARO DE REDES DE ENGENHARIA EXTERNAS | Purga com gás do gasoduto
MEVO-SA-KAVO-MEDX_KAKAMEPU | Esfera de borracha de bloqueio, diâmetro 1000 mm | Material | General | unidade | 4050.46 | 4050.46 | 4050.46 | 4050.46 | 1 | BRL | 8100.93 | 2 | 1 | 1 | REPAROS E CONSTRUÇÃO | Redes de engenharia externas | RECONSTRUÇÃO E REPARO DE REDES DE ENGENHARIA EXTERNAS | Purga com gás do gasoduto
MEVO-SA-KAVO-MEDX_KAKAMETO | Esfera de borracha de bloqueio, diâmetro 900 mm | Material | General | unidade | 3430.59 | 3430.59 | 3430.59 | 3430.59 | 1 | BRL | 6861.18 | 2 | 1 | 1 | REPAROS E CONSTRUÇÃO | Redes de engenharia externas | RECONSTRUÇÃO E REPARO DE REDES DE ENGENHARIA EXTERNAS | Purga com gás do gasoduto
RITO-ME-KARI-KATO_MEKASAPU | Anel de apoio em aço inoxidável, espessura da parede 3 mm, comprimento 150 mm, diâmetro externo 460 mm | Material | General | unidade | 1413.14 | 1413.14 | 1413.14 | 1413.14 | 1 | BRL | 0 | 0 | 1 | 1 | REPAROS E CONSTRUÇÃO | Redes de engenharia externas | RECONSTRUÇÃO E REPARO DE REDES DE ENGENHARIA EXTERNAS | Restauração de tubulações de pressão pelo método de estiramento de tubos de poli
RITO-ME-KARI-KATO_MEKASATO | Anel de apoio em aço inoxidável, espessura da parede 3 mm, comprimento 150 mm, diâmetro externo 414 mm | Material | General | unidade | 748.55 | 748.55 | 748.55 | 748.55 | 1 | BRL | 0 | 0 | 1 | 1 | REPAROS E CONSTRUÇÃO | Redes de engenharia externas | RECONSTRUÇÃO E REPARO DE REDES DE ENGENHARIA EXTERNAS | Restauração de tubulações de pressão pelo método de estiramento de tubos de poli
KAME-RI-KATO-KAVO_KAKAKAME | Betume (betume parcial) | Material | General | t | 2125.69 | 2125.69 | 2125.69 | 2125.69 | 1 | BRL | 293.35 | 0.14 | 1 | 1 | OBRAS DE CONSTRUÇÃO | Telhados | TELHADOS | Instalação de contraplacados de nivelamento
MEPU-RI-KARI-MERI_KALIMEME | Pasta intumescente à base de água para proteção contra incêndio de estruturas metálicas | Material | General | t | 32359.96 | 32359.96 | 32359.96 | 32359.96 | 1 | BRL | 19415.97 | 0.6 | 1 | 1 | OBRAS DE CONSTRUÇÃO | Proteção de estruturas e equipamentos de construção contra corrosão | REVESTIMENTO COM MATERIAIS DE LACA E TINTA | Pintura de superfícies metálicas preparadas
MEPU-SA-KADX-KALI_KAKATONE | Solvente P-60 | Material | General | t | 30067.03 | 30067.03 | 30067.03 | 30067.03 | 1 | BRL | 210.47 | 0.01 | 1 | 1 | OBRAS DE CONSTRUÇÃO | Proteção de estruturas e equipamentos de construção contra corrosão | REVESTIMENTO COM MATERIAIS DE LACA E TINTA | Pintura de superfícies metálicas preparadas
MEPU-PU-KAPU-METO_KARIMEKA | Esmalte de suspensão de pigmentos dissolvidos em resinas cresol-formaldeído e polivinilbutiral com solventes orgânicos | Material | General | t | 28653.26 | 28653.26 | 28653.26 | 28653.26 | 1 | BRL | 659.02 | 0.02 | 1 | 1 | OBRAS DE CONSTRUÇÃO | Proteção de estruturas e equipamentos de construção contra corrosão | REVESTIMENTO COM MATERIAIS DE LACA E TINTA | Pintura de superfícies metálicas preparadas
MEPU-PU-KAPU-KADX_KAKARILI | Esmalte HV-1120 | Material | General | t | 34147.47 | 34147.47 | 34147.47 | 34147.47 | 1 | BRL | 887.83 | 0.03 | 1 | 1 | OBRAS DE CONSTRUÇÃO | Proteção de estruturas e equipamentos de construção contra corrosão | REVESTIMENTO COM MATERIAIS DE LACA E TINTA | Pintura de superfícies metálicas preparadas
MEPU-PU-KAPU-KAVO_KAKAKANE | Esmalte PF-133 | Material | General | t | 17589.05 | 17589.05 | 17589.05 | 17589.05 | 1 | BRL | 158.3 | 0.01 | 1 | 1 | OBRAS DE CONSTRUÇÃO | Proteção de estruturas e equipamentos de construção contra corrosão | REVESTIMENTO COM MATERIAIS DE LACA E TINTA | Pintura de superfícies de concreto e rebocadas preparadas
RITO-TO-KATO-KAME_KAKAMELI | Tubos sem costura deformados a quente de aço resistente à corrosão, marca 12Kh18N10T, diâmetro externo 159 mm, espessura da parede 6,0 mm | Material | General | m | 1532.13 | 1532.13 | 1532.13 | 1532.13 | 1 | BRL | 1532.13 | 1 | 1 | 1 | REPAROS E CONSTRUÇÃO | Redes de engenharia externas | RECONSTRUÇÃO E REPARO DE REDES EXTERNAS DE ABASTECIMENTO DE ÁGUA POR MÉTODOS NÃO | Revestimento da superfície interna das tubulações com mangas de aço inoxidável
MEPU-RI-KAME-KANE_KAKAKASA | Composição de látex para revestimento elástico anticorrosivo | Material | General | kg | 49.64 | 49.64 | 49.64 | 49.64 | 1 | BRL | 322.64 | 6.5 | 1 | 1 | OBRAS DE CONSTRUÇÃO | Proteção de estruturas e equipamentos de construção contra corrosão | GOMAGEM (REVESTIMENTO COM FOLHAS DE BORRACHA E MISTURAS LÍQUIDAS DE BORRACHA) | Revestimento com soluções
MEPU-RI-KAME-KANE_KAKAKAME | Composição adesiva | Material | General | kg | 13.79 | 13.79 | 13.79 | 13.79 | 1 | BRL | 5.52 | 0.4 | 1 | 1 | OBRAS DE CONSTRUÇÃO | Proteção de estruturas e equipamentos de construção contra corrosão | GOMAGEM (REVESTIMENTO COM FOLHAS DE BORRACHA E MISTURAS LÍQUIDAS DE BORRACHA) | Revestimento com soluções
MEPU-PU-KAME-RIKA_KAKAKAME | Primário anticorrosivo com enchimento de zinco e borracha modificada quimicamente resistente | Material | General | t | 47338.77 | 47338.77 | 47338.77 | 47338.77 | 1 | BRL | 946.78 | 0.02 | 1 | 1 | OBRAS DE CONSTRUÇÃO | Proteção de estruturas e equipamentos de construção contra corrosão | REVESTIMENTO COM MATERIAIS DE LACA E TINTA | Pintura de superfícies metálicas preparadas
MERI-RI-KATO-MEME_KAKARINE | Tecido de vidro estrutural T-13 | Material | General | m² | 15.94 | 15.94 | 15.94 | 15.94 | 1 | BRL | 17.53 | 1.1 | 1 | 1 | OBRAS DE CONSTRUÇÃO | Telhados | TELHADOS | Instalação de junções com 2 camadas de mastique bitumino-polimérico com reforços
MERI-ME-KAME-KAPU_KAKAKAPU | Calha de PVC para sistemas de drenagem, diâmetro 150 mm | Material | General | m | 30.05 | 30.05 | 30.05 | 30.05 | 1 | BRL | 2674.44 | 89 | 1 | 1 | OBRAS DE CONSTRUÇÃO | Telhados | TELHADOS | Instalação de sistema de drenagem de PVC
KAVO-RI-KARI-MENE_KAMEKARI | Cabo (corda) de aço latonado com revestimento de PVC, diâmetro 2 mm | Material | General | kg | 61.42 | 61.42 | 61.42 | 61.42 | 1 | BRL | 55.89 | 0.91 | 1 | 1 | OBRAS DE CONSTRUÇÃO | Telhados | TELHADOS | Instalação de retentor de neve, instalação de sistema de derretimento de neve e
RITO-SA-KAME-KAVO_KAKADXSA | Tubos de aço eletro-soldados com costura reta e espiralada, classe de resistência K38, diâmetro externo 1420 mm, espessura da parede 16 mm | Material | General | m | 6412.38 | 6412.38 | 6412.38 | 6412.38 | 1 | BRL | 8336.09 | 1.3 | 1 | 1 | REPAROS E CONSTRUÇÃO | Redes de engenharia externas | RECONSTRUÇÃO E REPARO DE REDES EXTERNAS DE ESGOTO SEM EXCAVAÇÃO | Saneamento da superfície interna de tubos de aço de redes de abastecimento de ág
RITO-SA-KAME-KAVO_KAKAVOKA | Tubos de aço eletro-soldados com costura reta e espiralada, classe de resistência K38, diâmetro externo 1220 mm, espessura da parede 14 mm | Material | General | m | 4819.22 | 4819.22 | 4819.22 | 4819.22 | 1 | BRL | 6264.99 | 1.3 | 1 | 1 | REPAROS E CONSTRUÇÃO | Redes de engenharia externas | RECONSTRUÇÃO E REPARO DE REDES EXTERNAS DE ESGOTO SEM EXCAVAÇÃO | Saneamento da superfície interna de tubos de aço de redes de abastecimento de ág
RITO-SA-KAME-KAVO_KAKATONE | Tubos de aço eletro-soldados com costura reta e espiralada, classe de resistência K38, diâmetro externo 630 mm, espessura da parede 11 mm | Material | General | m | 1643.73 | 1643.73 | 1643.73 | 1643.73 | 1 | BRL | 986.24 | 0.6 | 1 | 1 | REPAROS E CONSTRUÇÃO | Redes de engenharia externas | RECONSTRUÇÃO E REPARO DE REDES EXTERNAS DE ESGOTO SEM EXCAVAÇÃO | Saneamento da superfície interna de tubos de aço de redes de abastecimento de ág
RITO-SA-KARI-KARI_KAMEKATO | Tubos de aço eletro-soldados com costura reta de aço das marcas St2, 10, diâmetro externo 325 mm, espessura da parede 9 mm | Material | General | m | 575.29 | 575.29 | 575.29 | 575.29 | 1 | BRL | 345.17 | 0.6 | 1 | 1 | REPAROS E CONSTRUÇÃO | Redes de engenharia externas | RECONSTRUÇÃO E REPARO DE REDES EXTERNAS DE ESGOTO SEM EXCAVAÇÃO | Saneamento da superfície interna de tubos de aço de redes de abastecimento de ág
MEPU-PU-KAPU-MERI_KAKAKAME | Esmalte BEP-610 | Material | General | t | 50799.56 | 50799.56 | 50799.56 | 50799.56 | 1 | BRL | 2031.98 | 0.04 | 1 | 1 | OBRAS DE CONSTRUÇÃO | Proteção de estruturas e equipamentos de construção contra corrosão | REVESTIMENTO COM MATERIAIS DE LACA E TINTA | Pintura de superfícies de concreto e rebocadas preparadas
MEPU-PU-KATO-MEKA_KAKAKATO | Solução de polietileno clorosulfurado em xileno (solvente), destinada à proteção contra a corrosão de estruturas de construção propensas a fissuras ou deformações | Material | General | t | 32171.22 | 32171.22 | 32171.22 | 32171.22 | 1 | BRL | 1029.48 | 0.03 | 1 | 1 | OBRAS DE CONSTRUÇÃO | Proteção de estruturas e equipamentos de construção contra corrosão | REVESTIMENTO COM MATERIAIS DE LACA E TINTA | Pintura de superfícies de concreto e rebocadas preparadas
MEPU-PU-KAME-KADX_KAPUKASA | Primário epóxi, anticorrosivo, universal, para proteção contra a ação agressiva do ambiente | Material | General | t | 29710.46 | 29710.46 | 29710.46 | 29710.46 | 1 | BRL | 505.08 | 0.02 | 1 | 1 | OBRAS DE CONSTRUÇÃO | Proteção de estruturas e equipamentos de construção contra corrosão | REVESTIMENTO COM MATERIAIS DE LACA E TINTA | Preparação de superfícies metálicas
MEPU-PU-KAME-KADX_KAPURIDX | Primário de pigmentos e enchimentos em solução de resina epóxi com adição de plastificante, xisto e outros componentes especiais | Material | General | t | 22976.46 | 22976.46 | 22976.46 | 22976.46 | 1 | BRL | 344.65 | 0.02 | 1 | 1 | OBRAS DE CONSTRUÇÃO | Proteção de estruturas e equipamentos de construção contra corrosão | REVESTIMENTO COM MATERIAIS DE LACA E TINTA | Preparação de superfícies metálicas
MEPU-PU-KAME-KADX_KAPUTOKA | Primário bicomponente à base de resina epóxi | Material | General | t | 23462.04 | 23462.04 | 23462.04 | 23462.04 | 1 | BRL | 469.24 | 0.02 | 1 | 1 | OBRAS DE CONSTRUÇÃO | Proteção de estruturas e equipamentos de construção contra corrosão | REVESTIMENTO COM MATERIAIS DE LACA E TINTA | Preparação de superfícies metálicas
MEPU-SA-KADX-KAPU_KAMEMEPU | Endurecedor nº 3 | Material | General | t | 84011.33 | 84011.33 | 84011.33 | 84011.33 | 1 | BRL | 120.14 | 0 | 1 | 1 | OBRAS DE CONSTRUÇÃO | Proteção de estruturas e equipamentos de construção contra corrosão | REVESTIMENTO COM MATERIAIS DE LACA E TINTA | Preparação de superfícies metálicas
MERI-ME-KAME-KAPU_KAKAMETO | Conector de calha em PVC para sistemas de drenagem, diâmetro 150 mm | Material | General | unidade | 37.29 | 37.29 | 37.29 | 37.29 | 1 | BRL | 0 | 0 | 1 | 1 | OBRAS DE CONSTRUÇÃO | Telhados | TELHADOS | Instalação de sistema de drenagem de PVC
MERI-ME-KAME-KAPU_KAKAMERI | Ângulo de calha de 90° externo/interno em PVC para sistemas de drenagem, diâmetro 150 mm | Material | General | unidade | 49.86 | 49.86 | 49.86 | 49.86 | 1 | BRL | 0 | 0 | 1 | 1 | OBRAS DE CONSTRUÇÃO | Telhados | TELHADOS | Instalação de sistema de drenagem de PVC
MERI-ME-KAME-KAPU_KAKAMEME | Funil de PVC para sistemas de drenagem, diâmetro da calha 150, diâmetro do tubo 100 mm | Material | General | unidade | 59.35 | 59.35 | 59.35 | 59.35 | 1 | BRL | 771.53 | 13 | 1 | 1 | OBRAS DE CONSTRUÇÃO | Telhados | TELHADOS | Instalação de sistema de drenagem de PVC
MERI-ME-KAME-KAPU_KAKAMEKA | Terminal universal de PVC para sistemas de drenagem, diâmetro 100 mm | Material | General | unidade | 20.57 | 20.57 | 20.57 | 20.57 | 1 | BRL | 0 | 0 | 1 | 1 | OBRAS DE CONSTRUÇÃO | Telhados | TELHADOS | Instalação de sistema de drenagem de PVC
KAME-LI-RIKA-KAVO_MEKAMENE | Cabo de poliamida trançado, diâmetro 29 mm, grupo de carga de ruptura B | Material | General | m | 31.45 | 31.45 | 31.45 | 31.45 | 1 | BRL | 120.95 | 3.85 | 1 | 1 | REPAROS E CONSTRUÇÃO | Melhorias | OUTROS TRABALHOS | Desidratação de sedimentos de águas de lavagem de tratamento de água e depósitos
KAME-LI-MELI-KAVO_KAKATOTO | Pó para polimento de granito | Material | General | kg | 238.67 | 238.67 | 238.67 | 238.67 | 1 | BRL | 47.73 | 0.2 | 1 | 1 | REPAROS E CONSTRUÇÃO | Melhorias | ESTRADAS, CALÇADAS | Acabamento das superfícies terminais com largura superior a 30 mm de produtos de
RITO-ME-KATO-KAPU_KAKAVOPU | Suporte móvel com braçadeira alongada, tipo 3, para tubulações de aço com diâmetro de 50 a 1600 mm, com isolamento, altura do suporte 150 mm, diâmetro nominal de passagem 250 mm | Material | General | unidade | 323.96 | 323.96 | 323.96 | 323.96 | 1 | BRL | 55073.38 | 170 | 1 | 1 | REPAROS E CONSTRUÇÃO | Redes de engenharia externas | RECONSTRUÇÃO E REPARO DE REDES EXTERNAS DE ESGOTO SEM EXCAVAÇÃO | Substituição de tubulações de aço para aquecimento, abastecimento de água quente
MEVO-ME-KADX-KALI_KAMEDXKA | Válvula esférica de aço, com alavanca, conexão à tubulação por soldagem, pressão nominal 2,5 MPa, diâmetro nominal 250 mm | Material | General | unidade | 18141.54 | 18141.54 | 18141.54 | 18141.54 | 1 | BRL | 36283.09 | 2 | 1 | 1 | REPAROS E CONSTRUÇÃO | Redes de engenharia externas | RECONSTRUÇÃO E REPARO DE REDES EXTERNAS DE ESGOTO SEM EXCAVAÇÃO | Substituição de tubulações de aço para aquecimento, abastecimento de água quente
RITO-ME-KATO-KAPU_KAKAVOTO | Suporte móvel com braçadeira alongada, tipo 3, para tubulações de aço com diâmetro de 50 a 1600 mm, com isolamento, altura do suporte 150 mm, diâmetro nominal 200 mm | Material | General | unidade | 249.22 | 249.22 | 249.22 | 249.22 | 1 | BRL | 42366.86 | 170 | 1 | 1 | REPAROS E CONSTRUÇÃO | Redes de engenharia externas | RECONSTRUÇÃO E REPARO DE REDES EXTERNAS DE ESGOTO SEM EXCAVAÇÃO | Substituição de tubulações de aço para aquecimento, abastecimento de água quente
RITO-ME-KATO-KAPU_KAKAVOME | Suporte móvel com braçadeira alongada, tipo 3, para tubulações de aço com diâmetro interno de 50 a 1600 mm, com isolamento, altura do suporte 150 mm, diâmetro nominal de passagem 150 mm | Material | General | unidade | 192.96 | 192.96 | 192.96 | 192.96 | 1 | BRL | 32803.36 | 170 | 1 | 1 | REPAROS E CONSTRUÇÃO | Redes de engenharia externas | RECONSTRUÇÃO E REPARO DE REDES EXTERNAS DE ESGOTO SEM EXCAVAÇÃO | Substituição de tubulações de aço para aquecimento, abastecimento de água quente
RITO-ME-KATO-KAPU_KAKALIDX | Suporte móvel com braçadeira alongada, tipo 3, para tubulações de aço com diâmetro de 50 a 1600 mm, com isolamento, altura do suporte 150 mm, diâmetro nominal de passagem 100 mm | Material | General | unidade | 132.31 | 132.31 | 132.31 | 132.31 | 1 | BRL | 22491.91 | 170 | 1 | 1 | REPAROS E CONSTRUÇÃO | Redes de engenharia externas | RECONSTRUÇÃO E REPARO DE REDES EXTERNAS DE ESGOTO SEM EXCAVAÇÃO | Substituição de tubulações de aço para aquecimento, abastecimento de água quente
MEPU-PU-KAME-KARI_KARIMERI | Primário acrílico AK-070 | Material | General | t | 27260.07 | 27260.07 | 27260.07 | 27260.07 | 1 | BRL | 763.28 | 0.03 | 1 | 1 | OBRAS DE CONSTRUÇÃO | Proteção de estruturas e equipamentos de construção contra corrosão | REVESTIMENTO COM MATERIAIS DE LACA E TINTA | Preparação de superfícies metálicas
MEVO-ME-KADX-KALI_KAMEDXRI | Válvula esférica de aço, com alavanca, conexão à tubulação por soldagem, pressão nominal 2,5 MPa, diâmetro nominal 350 mm | Material | General | unidade | 62229.04 | 62229.04 | 62229.04 | 62229.04 | 1 | BRL | 124458.07 | 2 | 1 | 1 | REPAROS E CONSTRUÇÃO | Redes de engenharia externas | RECONSTRUÇÃO E REPARO DE REDES EXTERNAS DE ESGOTO SEM EXCAVAÇÃO | Substituição de tubulações de aço para aquecimento, abastecimento de água quente
RITO-ME-KATO-KAPU_KAKAVOSA | Suporte móvel com braçadeira alongada, tipo 3, para tubulações de aço com diâmetro de 50 a 1600 mm, com isolamento, altura do suporte 150 mm, diâmetro nominal 300 mm | Material | General | unidade | 583.49 | 583.49 | 583.49 | 583.49 | 1 | BRL | 99193.09 | 170 | 1 | 1 | REPAROS E CONSTRUÇÃO | Redes de engenharia externas | RECONSTRUÇÃO E REPARO DE REDES EXTERNAS DE ESGOTO SEM EXCAVAÇÃO | Substituição de tubulações de aço para aquecimento, abastecimento de água quente
MEVO-ME-KADX-KALI_KAMEDXME | Válvula esférica de aço, com alavanca, conexão à tubulação por soldagem, pressão nominal 2,5 MPa, diâmetro nominal 300 mm | Material | General | unidade | 39743.34 | 39743.34 | 39743.34 | 39743.34 | 1 | BRL | 79486.69 | 2 | 1 | 1 | REPAROS E CONSTRUÇÃO | Redes de engenharia externas | RECONSTRUÇÃO E REPARO DE REDES EXTERNAS DE ESGOTO SEM EXCAVAÇÃO | Substituição de tubulações de aço para aquecimento, abastecimento de água quente
MEVO-ME-KADX-KALI_KAMEVOTO | Válvula esférica de aço, com alavanca, conexão à tubulação por soldagem, pressão nominal 2,5 MPa, diâmetro nominal 40 mm | Material | General | unidade | 457.03 | 457.03 | 457.03 | 457.03 | 1 | BRL | 2742.17 | 6 | 1 | 1 | REPAROS E CONSTRUÇÃO | Redes de engenharia externas | RECONSTRUÇÃO E REPARO DE REDES EXTERNAS DE ESGOTO SEM EXCAVAÇÃO | Substituição de tubulações de aço para aquecimento, abastecimento de água quente
KAME-LI-MESA-MEME_KAKARILI | Arruelas de aço para telhados, diâmetro 50 mm | Material | General | 100 unidades | 64.39 | 64.39 | 64.39 | 64.39 | 1 | BRL | 64.39 | 1 | 1 | 1 | OBRAS DE CONSTRUÇÃO | Telhados | TELHADOS | Instalação de fixação mecânica com grampos na cobertura do telhado com material
MERI-ME-KARI-MEKA_KAKADXVO | Membrana perfilada impermeabilizante, G4, altura do espigão 8 mm, resistência 300-600 N, alongamento relativo na ruptura não inferior a 24-28 % | Material | General | m² | 23.04 | 23.04 | 23.04 | 23.04 | 1 | BRL | 2649.95 | 115 | 1 | 1 | OBRAS DE CONSTRUÇÃO | Construções monoliticas de concreto e concreto armado | CONSTRUÇÕES DE EDIFÍCIOS DE CENTRAIS NUCLEARES | Impermeabilização da parte subterrânea de edifícios e estruturas de centrais nuc
KAVO-ME-KARI-KATO_KAKATOME | Placa de fixação de aço galvanizado com revestimento polimérico, largura 82 mm, comprimento 2000 mm, espessura 0,5 mm | Material | General | unidade | 28.24 | 28.24 | 28.24 | 28.24 | 1 | BRL | 903.64 | 32 | 1 | 1 | OBRAS DE CONSTRUÇÃO | Construções monoliticas de concreto e concreto armado | CONSTRUÇÕES DE EDIFÍCIOS DE CENTRAIS NUCLEARES | Impermeabilização da parte subterrânea de edifícios e estruturas de centrais nuc
MEPU-RI-KANE-KALI_MEKAMEPU | Floculante catiônico à base de poliacrilamida para limpeza e desidratação de sedimentos de águas residuais | Material | General | kg | 108.87 | 108.87 | 108.87 | 108.87 | 1 | BRL | 0 | 0 | 1 | 1 | REPAROS E CONSTRUÇÃO | Melhorias | OUTROS TRABALHOS | Desidratação de sedimentos de águas de lavagem de tratamento de água e depósitos
RIKA-ME-KARI-RITO_KAMEKAME | Lascas de chumbo, diâmetro 10 mm | Material | General | 100 unidades | 9.03 | 9.03 | 9.03 | 9.03 | 1 | BRL | 0.9 | 0.1 | 1 | 1 | REPAROS E CONSTRUÇÃO | Redes de engenharia externas | RECONSTRUÇÃO E REPARO DE REDES EXTERNAS DE ESGOTO SEM EXCAVAÇÃO | Estações de tratamento
KAME-LI-RIKA-KAVO_KAMENETO | Tecido filtrante em rolo | Material | General | m² | 14.92 | 14.92 | 14.92 | 14.92 | 1 | BRL | 198.43 | 13.3 | 1 | 1 | REPAROS E CONSTRUÇÃO | Redes de engenharia externas | RECONSTRUÇÃO E REPARO DE REDES EXTERNAS DE ESGOTO SEM EXCAVAÇÃO | Estações de tratamento
MEVO-TO-KAME-KARI_KAKARINE | Mangueira de incêndio pressurizada com revestimento de látex, diâmetro 150 mm | Material | General | m | 62.29 | 62.29 | 62.29 | 62.29 | 1 | BRL | 213.05 | 3.42 | 1 | 1 | REPAROS E CONSTRUÇÃO | Melhorias | OUTROS TRABALHOS | Desidratação de sedimentos de águas de lavagem de tratamento de água e depósitos

## Equipment
resource_code | name | type | category | unit | price_avg | price_min | price_max | price_median | price_variants | currency | avg_cost_per_use | avg_qty_per_use | usage_count | used_in_work_items | parent_category | parent_collection | parent_department | parent_section
DXME-MEPU-KARI_KAKAME | Caminhões com plataforma, capacidade de carga até 5 t | Equipment | General | máquina-hora | 72.73 | 72.73 | 72.73 | 72.73 | 1 | BRL | 159.16 | 2.1959 | 17559 | 17559 | OBRAS DE CONSTRUÇÃO | Trabalhos de terraplenagem | DESENVOLVIMENTO MECANIZADO DE SOLOS (COM ESCAVADORAS, RASPADORAS, TRATORES, NIVE | EXPLORAÇÃO DO SOLO COM EXCAVADORAS E CARREGAMENTO EM CAMINHÕES BASCULANTES
DXME-KASA-KASA_KAMESA | Guindastes sobre rodas, capacidade de carga 16 t | Equipment | General | máquina-hora | 187.33 | 187.33 | 187.33 | 187.33 | 1 | BRL | 2018.37 | 10.7846 | 17260 | 17260 | OBRAS DE CONSTRUÇÃO | Trabalhos de terraplenagem | DESENVOLVIMENTO MECANIZADO DE SOLOS (COM ESCAVADORAS, RASPADORAS, TRATORES, NIVE | EXPLORAÇÃO DO SOLO COM EXCAVADORAS E CARREGAMENTO EM CAMINHÕES BASCULANTES
DXME-MELI-KAPU_RITOTO | Aparelhos de soldagem para soldagem manual a arco, corrente de soldagem até 350 A | Equipment | General | máquina-hora | 4.03 | 4.03 | 4.03 | 4.03 | 1 | BRL | 214.31 | 53.1988 | 9059 | 9059 | OBRAS DE CONSTRUÇÃO | Trabalhos de terraplenagem | DESENVOLVIMENTO MECANIZADO DE SOLOS (COM ESCAVADORAS, RASPADORAS, TRATORES, NIVE | DESENVOLVIMENTO DO SOLO PELO MÉTODO DE HIDROMECANIZAÇÃO
DXME-MELI-KAPU_KAPURI | Aparelhos para soldagem e corte a gás | Equipment | General | máquina-hora | 0.64 | 0.64 | 0.64 | 0.64 | 1 | BRL | 11.88 | 18.4995 | 3819 | 3819 | OBRAS DE CONSTRUÇÃO | Trabalhos de terraplenagem | OUTROS TIPOS DE TRABALHOS DE TERRAPLENAGEM, TRABALHOS PREPARATÓRIOS, ACOMPANHANT | REDUÇÃO DO NÍVEL DA ÁGUA
DXME-KANE-KASA_KAMEME | Carregadeiras frontais pneumáticas universais de caçamba única, capacidade nominal da caçamba principal 2,6 m³, capacidade de carga 5 t | Equipment | General | máquina-hora | 194.4 | 194.4 | 194.4 | 194.4 | 1 | BRL | 381.2 | 1.9765 | 2921 | 2921 | OBRAS DE CONSTRUÇÃO | Trabalhos de terraplenagem | DESENVOLVIMENTO MECANIZADO DE SOLOS (COM ESCAVADORAS, RASPADORAS, TRATORES, NIVE | EXPLORAÇÃO DO SOLO E INSTALAÇÃO DE DRENAGENS NA CONSTRUÇÃO HIDRÁULICA
DXME-KADX-KARI_KAKAVO | Vagões não basculantes, capacidade 2,5 m3 | Equipment | General | máquina-hora | 1.36 | 1.36 | 1.36 | 1.36 | 1 | BRL | 114.41 | 84.2565 | 2892 | 2892 | OBRAS DE CONSTRUÇÃO | Trabalhos de perfuração de montanhas | OBRAS DE PERFURAÇÃO DE MINAS, REALIZADAS DE FORMA CONVENCIONAL | PASSAGEM DE JUNÇÕES DE POÇOS VERTICAIS COM PÁTIOS CIRCUNDANTES, CÂMARAS DE DISPO
DXME-KADX-KATO_KATOSA | Plataformas de bitola larga, capacidade de carga 73 t | Equipment | General | máquina-hora | 25.4 | 25.4 | 25.4 | 25.4 | 1 | BRL | 413.96 | 16.2964 | 2608 | 2608 | OBRAS DE CONSTRUÇÃO | Trabalhos de terraplenagem | DESENVOLVIMENTO MECANIZADO DE SOLOS (COM ESCAVADORAS, RASPADORAS, TRATORES, NIVE | EXCAVAÇÃO DE CAVAS E ENCHIMENTO DE TERRAPLENOS PARA VIAS FÉRREAS E RODOVIÁRIAS
DXME-KASA-KANE_KAKALI | Guindastes sobre esteiras, capacidade de carga 25 t | Equipment | General | máquina-hora | 273.89 | 273.89 | 273.89 | 273.89 | 1 | BRL | 7081.34 | 25.8546 | 2365 | 2365 | OBRAS DE CONSTRUÇÃO | Trabalhos de terraplenagem | DESENVOLVIMENTO MECANIZADO DE SOLOS (COM ESCAVADORAS, RASPADORAS, TRATORES, NIVE | ESCAVAÇÃO E ENCHIMENTO DE TRANQUETAS PARA TUBULAÇÕES DE GÁS E PETRÓLEO
DXME-MEVO-KAME_KAKALI | Compressores móveis de parafuso com motor de combustão interna, pressão até 0,7 MPa (7 atm), capacidade até 5,4 m3/min | Equipment | Compressors | máquina-hora | 46.92 | 46.92 | 46.92 | 46.92 | 1 | BRL | 1423.01 | 30.3838 | 2133 | 2133 | OBRAS DE CONSTRUÇÃO | Trabalhos de terraplenagem | OUTROS TIPOS DE TRABALHOS DE TERRAPLENAGEM, TRABALHOS PREPARATÓRIOS, ACOMPANHANT | COMPACTAGEM DO SOLO
DXME-KANE-KANE_KAPUVO | Elevadores de mastro único, capacidade de carga até 500 kg, altura de elevação 45 m | Equipment | General | máquina-hora | 6.72 | 6.72 | 6.72 | 6.72 | 1 | BRL | 5.7 | 0.8595 | 1750 | 1750 | OBRAS DE CONSTRUÇÃO | Construções monoliticas de concreto e concreto armado | OUTROS TRABALHOS | Reforço de superfícies de concreto
DXME-KANE-KATO_KANERI | Guinchos elétricos com força de tração até 31,39 kN (3,2 t) | Equipment | General | máquina-hora | 2.32 | 2.32 | 2.32 | 2.32 | 1 | BRL | 62.25 | 26.803 | 1694 | 1694 | OBRAS DE CONSTRUÇÃO | Trabalhos com estacas, poços de mergulho, fixação de solos | FIXAÇÃO DE SOLOS | Cimentação de solos
DXME-KANE-KATO_KANEKA | Guinchos elétricos com força de tração até 5,79 kN (0,59 t) | Equipment | General | máquina-hora | 1.14 | 1.14 | 1.14 | 1.14 | 1 | BRL | 2.51 | 2.1957 | 1598 | 1598 | OBRAS DE CONSTRUÇÃO | Construções metálicas para construção civil | OBRAS | BUNKERS, SILOS, DECOMPOSITORES, CONCENTRADORES
DXME-MEPU-KASA_KAMERI | Semi-reboques de uso geral, capacidade de carga até 15 t | Equipment | General | máquina-hora | 19.54 | 19.54 | 19.54 | 19.54 | 1 | BRL | 41.36 | 2.1166 | 1515 | 1515 | OBRAS DE CONSTRUÇÃO | Poços | PERFURAÇÃO DE POÇOS | OUTROS TIPOS DE PERFURAÇÃO
DXME-MEKA-KAME_KAKARI | Agrégados de enchimento e pressurização, vazão até 300 m3/h | Equipment | General | máquina-hora | 388.19 | 388.19 | 388.19 | 388.19 | 1 | BRL | 4740.76 | 12.2124 | 1439 | 1439 | OBRAS DE CONSTRUÇÃO | Construções metálicas para construção civil | OBRAS | RESERVATÓRIOS, TANQUES DE GÁS
DXME-KANE-KATO_KASASA | Guinchos elétricos com força de tração de 19,62 kN (2 t) | Equipment | General | máquina-hora | 1.98 | 1.98 | 1.98 | 1.98 | 1 | BRL | 78.71 | 39.7806 | 1428 | 1428 | OBRAS DE CONSTRUÇÃO | Trabalhos de terraplenagem | OUTROS TIPOS DE TRABALHOS DE TERRAPLENAGEM, TRABALHOS PREPARATÓRIOS, ACOMPANHANT | EXPLORAÇÃO DE SOLOS PERMANENTEMENTE CONGELADOS E ROCHOSOS
DXME-KANE-KATO_KASAPU | Guinchos de manobra para minas para rebocar vagões até a primeira desobstrução | Equipment | General | máquina-hora | 6.03 | 6.03 | 6.03 | 6.03 | 1 | BRL | 510.86 | 84.7095 | 1381 | 1381 | OBRAS DE CONSTRUÇÃO | Trabalhos de perfuração de montanhas | OBRAS DE PERFURAÇÃO DE MINAS, REALIZADAS DE FORMA CONVENCIONAL | PASSAGEM DE JUNÇÕES DE POÇOS VERTICAIS COM PÁTIOS CIRCUNDANTES, CÂMARAS DE DISPO
DXME-KALI-KAPU_KAKAME | Vibradores profundos | Equipment | General | máquina-hora | 1.57 | 1.57 | 1.57 | 1.57 | 1 | BRL | 91.99 | 58.6705 | 1380 | 1380 | OBRAS DE CONSTRUÇÃO | Trabalhos com estacas, poços de mergulho, fixação de solos | TRABALHOS DE ESTACAS | TRABALHOS DE ESTACAS REALIZADOS A PARTIR DO SOLO
DXME-RIME-MEKA_KAKAME | Martelos pneumáticos de impacto para trabalho com estações compressoras estacionárias | Equipment | Compressors | máquina-hora | 7.65 | 7.65 | 7.65 | 7.65 | 1 | BRL | 821.8 | 107.4084 | 1367 | 1367 | OBRAS DE CONSTRUÇÃO | Abastecimento de energia térmica e gasodutos - redes externas | GASODUTOS DE CIDADES E MUNICÍPIOS | PROTEÇÃO ELETROQUÍMICA DE GASODUTOS DE CIDADES E MUNICÍPIOS
DXME-RIME-RIRI_TOKAME | Suportes para perfuradores pneumáticos portáteis | Equipment | General | máquina-hora | 0.59 | 0.59 | 0.59 | 0.59 | 1 | BRL | 108.52 | 184.4683 | 1339 | 1339 | OBRAS DE CONSTRUÇÃO | Túneis e metrôs | MÉTODO DE TRABALHO FECHADO | PASSAGEM DE POÇOS DE MINAS
DXME-MELI-KAPU_KATOPU | Agregados de soldagem com motor de combustão interna para soldagem manual a arco, corrente de soldagem até 400 A, número de postos 1 | Equipment | General | máquina-hora | 12.63 | 12.63 | 12.63 | 12.63 | 1 | BRL | 548.13 | 43.391 | 1279 | 1279 | OBRAS DE CONSTRUÇÃO | Trabalhos de perfuração e detonação | COBERTURA DE ÁREAS DE EXPLOSÃO E REALIZAÇÃO DE TRABALHOS DE PERFURAÇÃO E EXPLOSÃ | PROTEÇÃO DA ÁREA DE EXPLOSÃO PARA DEFESA DE INSTALAÇÕES
DXME-KANE-KATO_KANETO | Guinchos elétricos com força de tração até 49,05 kN (5 t) | Equipment | General | máquina-hora | 4.05 | 4.05 | 4.05 | 4.05 | 1 | BRL | 236.79 | 58.4849 | 1244 | 1244 | OBRAS DE CONSTRUÇÃO | Trabalhos com estacas, poços de mergulho, fixação de solos | TRABALHOS DE ESTACAS | OBRAS DE ESTACAS, REALIZADAS EM CONDIÇÕES MARÍTIMAS A PARTIR DE EMBARCAÇÕES
DXME-MEPU-KARI_KAKARI | Veículos comerciais, capacidade de carga até 8 t | Equipment | General | máquina-hora | 102.83 | 102.83 | 102.83 | 102.83 | 1 | BRL | 552.09 | 5.3779 | 1205 | 1205 | OBRAS DE CONSTRUÇÃO | Construções monoliticas de concreto e concreto armado | CONSTRUÇÃO DE ESTRUTURAS EM COFRAGEM DE INVENTÁRIO (ALIMENTAÇÃO DE CONCRETO EM C | Construção de colunas de concreto armado
DXME-MEKA-KASA_KAKALI | Colocadores de tubos, capacidade nominal de carga 12,5 t | Equipment | General | máquina-hora | 328.22 | 328.22 | 328.22 | 328.22 | 1 | BRL | 9015.37 | 27.4673 | 1195 | 1195 | OBRAS DE CONSTRUÇÃO | Trabalhos de terraplenagem | DESENVOLVIMENTO MECANIZADO DE SOLOS (COM ESCAVADORAS, RASPADORAS, TRATORES, NIVE | DESENVOLVIMENTO DO SOLO PELO MÉTODO DE HIDROMECANIZAÇÃO
DXME-MELI-KAPU_RITORI | Inversores de soldagem para soldagem a arco com argônio trifásicos, corrente máxima de soldagem 500 A | Equipment | General | máquina-hora | 8.47 | 8.47 | 8.47 | 8.47 | 1 | BRL | 697.49 | 82.3636 | 1164 | 1164 | OBRAS DE CONSTRUÇÃO | Construções metálicas para construção civil | OBRAS | RESERVATÓRIOS, TANQUES DE GÁS
DXME-KASA-KAME_KAMELI | Guindastes de torre, capacidade de carga 8 t | Equipment | General | máquina-hora | 117.59 | 117.59 | 117.59 | 117.59 | 1 | BRL | 2768.51 | 23.565 | 1154 | 1154 | OBRAS DE CONSTRUÇÃO | Trabalhos com estacas, poços de mergulho, fixação de solos | POÇOS DE INJEÇÃO | Construção de paredes e lâminas de poços de inspeção monoliticos de concreto arm
DXME-KAME-KAME_KATOPU | Bulldozers, potência 59 kW (80 hp) | Equipment | Bulldozers | máquina-hora | 137.14 | 137.14 | 137.14 | 137.14 | 1 | BRL | 9781.22 | 71.3211 | 1110 | 1110 | OBRAS DE CONSTRUÇÃO | Trabalhos de terraplenagem | DESENVOLVIMENTO MECANIZADO DE SOLOS (COM ESCAVADORAS, RASPADORAS, TRATORES, NIVE | EXPLORAÇÃO DE SOLOS COM RASPADORAS
DXME-MEPU-KAPU_KAKAME | Trator de reboque, carga no dispositivo de engate até 12 t | Equipment | General | máquina-hora | 122.83 | 122.83 | 122.83 | 122.83 | 1 | BRL | 178.95 | 1.4568 | 1106 | 1106 | OBRAS DE CONSTRUÇÃO | Trabalhos com estacas, poços de mergulho, fixação de solos | TRABALHOS DE ESTACAS | TRABALHOS DE ESTACAS REALIZADOS A PARTIR DO SOLO
DXME-MEPU-KARI_KAKATO | Veículos comerciais, capacidade de carga até 10 t | Equipment | General | máquina-hora | 104.43 | 104.43 | 104.43 | 104.43 | 1 | BRL | 393.07 | 3.7674 | 1086 | 1086 | OBRAS DE CONSTRUÇÃO | Trabalhos de terraplenagem | DESENVOLVIMENTO MECANIZADO DE SOLOS (COM ESCAVADORAS, RASPADORAS, TRATORES, NIVE | DESENVOLVIMENTO DO SOLO PELO MÉTODO DE HIDROMECANIZAÇÃO
DXME-KATO-KAVO_KAKATO | Perfuradores de coluna para perfuração de furos e poços portáteis para trabalho com estações de compressão fixas | Equipment | General | máquina-hora | 47.21 | 47.21 | 47.21 | 47.21 | 1 | BRL | 10673.89 | 226.0747 | 1086 | 1086 | OBRAS DE CONSTRUÇÃO | Túneis e metrôs | MÉTODO DE TRABALHO FECHADO | PERFURAÇÃO DE EXCAVAÇÕES INCLINADAS E VERTICAIS
DXME-KADX-KASA_KARIRI | Locomotivas a vapor de bitola larga para manobras, potência 550 kW (750 hp) | Equipment | General | máquina-hora | 798.84 | 798.84 | 798.84 | 798.84 | 1 | BRL | 1877.25 | 2.35 | 1032 | 1032 | OBRAS DE CONSTRUÇÃO | Trabalhos de terraplenagem | DESENVOLVIMENTO MECANIZADO DE SOLOS (COM ESCAVADORAS, RASPADORAS, TRATORES, NIVE | EXCAVAÇÃO DE CAVAS E ENCHIMENTO DE TERRAPLENOS PARA VIAS FÉRREAS E RODOVIÁRIAS
DXME-KANE-KATO_KATOTO | Guinchos auxiliares para minas com força de tração de 13,73 kN (1,4 t) | Equipment | General | máquina-hora | 6.54 | 6.54 | 6.54 | 6.54 | 1 | BRL | 30.09 | 4.6002 | 982 | 982 | OBRAS DE CONSTRUÇÃO | Túneis e metrôs | MÉTODO DE TRABALHO FECHADO | PASSAGEM DE POÇOS DE MINAS
DXME-KANE-KATO_KANEME | Guinchos elétricos com força de tração de até 12,26 kN (1,25 t) | Equipment | General | máquina-hora | 1.53 | 1.53 | 1.53 | 1.53 | 1 | BRL | 109.76 | 71.8512 | 966 | 966 | OBRAS DE CONSTRUÇÃO | Trabalhos com estacas, poços de mergulho, fixação de solos | TRABALHOS DE ESTACAS | TRABALHOS DE ESTACAS REALIZADOS A PARTIR DO SOLO
DXME-MELI-KARI_KATORI | Detectores de falhas ultrassônicos, espessura do produto examinado até 6000 mm | Equipment | General | máquina-hora | 8.43 | 8.43 | 8.43 | 8.43 | 1 | BRL | 39.67 | 4.7077 | 941 | 941 | OBRAS DE CONSTRUÇÃO | Construções monoliticas de concreto e concreto armado | CONSTRUÇÕES DE EDIFÍCIOS DE CENTRAIS NUCLEARES | Construção de paredes curvas do reator de usinas nucleares com VVER 1200
DXME-MEPU-KARI_KAKAPU | Veículos comerciais, capacidade de carga até 15 t | Equipment | General | máquina-hora | 158.96 | 158.96 | 158.96 | 158.96 | 1 | BRL | 2047.41 | 12.8797 | 936 | 936 | OBRAS DE CONSTRUÇÃO | Construções monoliticas de concreto e concreto armado | CONSTRUÇÕES DE EDIFÍCIOS DE CENTRAIS NUCLEARES | Injeção de formadores de canais do sistema de pré-tensão do revestimento proteto
DXME-KASA-KARI_KAKANE | Guindastes de pórtico, capacidade de carga 50 t | Equipment | General | máquina-hora | 676.79 | 676.79 | 676.79 | 676.79 | 1 | BRL | 2476.63 | 3.6594 | 846 | 846 | OBRAS DE CONSTRUÇÃO | Construções monoliticas de concreto e concreto armado | CONSTRUÇÕES DE EDIFÍCIOS DE CENTRAIS NUCLEARES | Fabricação de blocos de reforço
DXME-MELI-KAPU_MELIME | Aparelhos de soldagem para soldagem manual a arco, corrente de soldagem até 500 A | Equipment | General | máquina-hora | 9.05 | 9.05 | 9.05 | 9.05 | 1 | BRL | 402.17 | 44.4428 | 843 | 843 | OBRAS DE CONSTRUÇÃO | Trabalhos com estacas, poços de mergulho, fixação de solos | TRABALHOS DE ESTACAS | TRABALHOS DE ESTACAS REALIZADOS A PARTIR DO SOLO
DXME-RIME-MEDX_KAMERI | Máquinas para afiar ferramentas de perfuração | Equipment | General | máquina-hora | 6.16 | 6.16 | 6.16 | 6.16 | 1 | BRL | 7.53 | 1.2229 | 813 | 813 | OBRAS DE CONSTRUÇÃO | Trabalhos de perfuração e detonação | AFROUXAMENTO DE SOLOS ROCHOSOS COM CARGAS DE PERFURAÇÃO | Afrouxamento de solos rochosos com cargas explosivas com altura de degrau até 0,
DXME-MELI-KAPU_KATOTO | Agregados de soldagem para soldagem manual a arco em trator, corrente de soldagem até 250 A, número de postos 2, potência do trator 79 kW (108 hp) | Equipment | General | máquina-hora | 169.34 | 169.34 | 169.34 | 169.34 | 1 | BRL | 11406.67 | 67.3587 | 806 | 806 | OBRAS DE CONSTRUÇÃO | Construções metálicas para construção civil | CONSTRUÇÕES NA CONSTRUÇÃO DE TUBULAÇÕES MAGISTRAL E INDUSTRIAIS | Montagem de suportes fixos na instalação de tubulações isoladas acima do solo
DXME-KASA-KALI_KAKATO | Guindastes sobre trilhos ferroviários, capacidade de carga 25 t | Equipment | General | máquina-hora | 325.05 | 325.05 | 325.05 | 325.05 | 1 | BRL | 2549.4 | 7.8431 | 788 | 788 | OBRAS DE CONSTRUÇÃO | Trabalhos de perfuração | EXPLORAÇÃO DO SOLO COM ESCAVADORAS DE CAÇAMBA ÚNICA | EXPLORAÇÃO E CARGA DE SOLO COM EXCAVADORAS EM TRANSPORTE FERROVIÁRIO
DXME-KAME-KAME_KATOSA | Bulldozers, potência 79 kW (108 hp) | Equipment | Bulldozers | máquina-hora | 146.98 | 146.98 | 146.98 | 146.98 | 1 | BRL | 822.44 | 5.5957 | 719 | 719 | OBRAS DE CONSTRUÇÃO | Trabalhos de terraplenagem | DESENVOLVIMENTO MECANIZADO DE SOLOS (COM ESCAVADORAS, RASPADORAS, TRATORES, NIVE | EXCAVAÇÃO DO SOLO COM EXCAVADORAS EM TERRAPLANAGEM
DXME-KASA-KAPU_KAMEKA | Pontes rolantes elétricas, capacidade de carga 50 t | Equipment | General | máquina-hora | 277.77 | 277.77 | 277.77 | 277.77 | 1 | BRL | 18583.08 | 66.9021 | 709 | 709 | MONTAGEM DE EQUIPAMENTOS | Equipamentos de elevação e transporte | MECANISMOS DE ELEVAÇÃO E TRANSPORTE DE AÇÃO INTERMITENTE | GUINDASTES DE PONTE E CONSOLIDADOS DE USO GERAL
DXME-MELI-KARI_KARIME | Gama de detectores de defeitos com espessura de penetração em aço até 80 mm | Equipment | General | máquina-hora | 43.17 | 43.17 | 43.17 | 43.17 | 1 | BRL | 1266.47 | 29.3338 | 697 | 697 | OBRAS DE CONSTRUÇÃO | Construções metálicas para construção civil | DIVERSOS TRABALHOS | REVESTIMENTO DE SUPERFÍCIES, SOLDAGEM, INSTALAÇÃO DE PARAFUSOS E OUTROS TRABALHO
DXME-RIME-MEDX_KATONE | Máquinas de corte de tubos, diâmetro máximo do tubo 426 mm | Equipment | General | máquina-hora | 4.31 | 4.31 | 4.31 | 4.31 | 1 | BRL | 326.31 | 75.7763 | 691 | 691 | OBRAS DE CONSTRUÇÃO | Construções de concreto e concreto armado de obras hidráulicas | CONSTRUÇÕES DE OBJETOS HIDROELÉTRICOS COM UM VOLUME DE CONCRETO NA ESTRUTURA TOT | MONTAGEM DE SISTEMAS DE REFRIGERAÇÃO DE CONCRETO EM CONSTRUÇÕES
DXME-MELI-KAME_KAKAPU | Endireitadores de soldagem, corrente de soldagem até 500 A, número de postos 1 | Equipment | General | máquina-hora | 8.41 | 8.41 | 8.41 | 8.41 | 1 | BRL | 1626.18 | 193.3439 | 688 | 688 | OBRAS DE CONSTRUÇÃO | Construções monoliticas de concreto e concreto armado | CONSTRUÇÕES DE EDIFÍCIOS DE CENTRAIS NUCLEARES | Construção da laje de fundação de edifícios e estruturas de centrais nucleares c
DXME-RIME-MENE_KAMERI | Prensas hidráulicas com acionamento elétrico | Equipment | General | máquina-hora | 2.07 | 2.07 | 2.07 | 2.07 | 1 | BRL | 18.56 | 8.979 | 686 | 686 | OBRAS DE CONSTRUÇÃO | Edifícios e estruturas temporárias montáveis e desmontáveis | INSTALAÇÃO DE REDES DE ENGENHARIA INTERNAS EM EDIFÍCIOS E INSTALAÇÕES TEMPORÁRIA | Instalação de fornecimento interno de energia elétrica em edifícios temporários
DXME-MESA-KARI_KARIPU | Tratores sobre esteiras, potência 79 kW (108 hp) | Equipment | General | máquina-hora | 114.8 | 114.8 | 114.8 | 114.8 | 1 | BRL | 744.69 | 6.4868 | 677 | 677 | OBRAS DE CONSTRUÇÃO | Trabalhos de terraplenagem | DESENVOLVIMENTO MECANIZADO DE SOLOS (COM ESCAVADORAS, RASPADORAS, TRATORES, NIVE | EXCAVAÇÃO DE CAVAS E ENCHIMENTO DE TERRAPLENOS PARA VIAS FÉRREAS E RODOVIÁRIAS
DXME-KAVO-KAPU_KARIME | Caldeiras elétricas móveis de betume com agitador centrífugo, capacidade de carga de 400 l | Equipment | General | máquina-hora | 16.23 | 16.23 | 16.23 | 16.23 | 1 | BRL | 64.43 | 3.9699 | 657 | 657 | OBRAS DE CONSTRUÇÃO | Trabalhos de terraplenagem | OUTROS TIPOS DE TRABALHOS DE TERRAPLENAGEM, TRABALHOS PREPARATÓRIOS, ACOMPANHANT | REFORÇO DE ENCOSTAS DE OBRAS DE TERRA
DXME-MEKA-KASA_KAKADX | Pipe layers, capacidade nominal de carga 35 t | Equipment | General | máquina-hora | 634.11 | 634.11 | 634.11 | 634.11 | 1 | BRL | 26598.72 | 41.9464 | 654 | 654 | OBRAS DE CONSTRUÇÃO | Trabalhos de terraplenagem | DESENVOLVIMENTO MECANIZADO DE SOLOS (COM ESCAVADORAS, RASPADORAS, TRATORES, NIVE | DESENVOLVIMENTO DO SOLO PELO MÉTODO DE HIDROMECANIZAÇÃO
DXME-RIME-MEKA_KAKARI | Martelos pneumáticos de impacto para trabalho com compressores móveis | Equipment | Compressors | máquina-hora | 0.38 | 0.38 | 0.38 | 0.38 | 1 | BRL | 24.73 | 64.6108 | 615 | 615 | OBRAS DE CONSTRUÇÃO | Trabalhos de terraplenagem | OUTROS TIPOS DE TRABALHOS DE TERRAPLENAGEM, TRABALHOS PREPARATÓRIOS, ACOMPANHANT | EXCAVAÇÃO MANUAL DO SOLO
DXME-KANE-KALI_KAKARI | Talhas elétricas de uso geral, capacidade de carga 0,5 t | Equipment | General | máquina-hora | 0.84 | 0.84 | 0.84 | 0.84 | 1 | BRL | 7.23 | 8.6304 | 598 | 598 | OBRAS DE CONSTRUÇÃO | Trabalhos de acabamento | OBRAS DE REVESTIMENTO | REVESTIMENTO DE SUPERFÍCIES COM PEDRA NATURAL E PEDRAS LINEARES MOLDADAS
DXME-KAME-KAME_KATOVO | Bulldozers, potência 121 kW (165 hp) | Equipment | Bulldozers | máquina-hora | 297.48 | 297.48 | 297.48 | 297.48 | 1 | BRL | 7723.42 | 25.9625 | 597 | 597 | OBRAS DE CONSTRUÇÃO | Trabalhos de terraplenagem | DESENVOLVIMENTO MECANIZADO DE SOLOS (COM ESCAVADORAS, RASPADORAS, TRATORES, NIVE | EXPLORAÇÃO DO SOLO COM TRATORES
DXME-KADX-KAPU_KAKARI | Drezinas de bitola larga, guindastes universais, capacidade de carga do guindaste 3,5 t | Equipment | General | máquina-hora | 159.12 | 159.12 | 159.12 | 159.12 | 1 | BRL | 371.92 | 2.3373 | 593 | 593 | OBRAS DE CONSTRUÇÃO | Trabalhos de perfuração | EXPLORAÇÃO DO SOLO COM ESCAVADORAS DE CAÇAMBA ÚNICA | EXPLORAÇÃO E CARGA DE SOLO COM EXCAVADORAS EM TRANSPORTE FERROVIÁRIO
DXME-MEKA-KASA_KAKAPU | Pipe layers, capacidade nominal de carga 6,3 t | Equipment | General | máquina-hora | 143.14 | 143.14 | 143.14 | 143.14 | 1 | BRL | 3530.76 | 24.7504 | 593 | 593 | OBRAS DE CONSTRUÇÃO | Trabalhos de terraplenagem | DESENVOLVIMENTO MECANIZADO DE SOLOS (COM ESCAVADORAS, RASPADORAS, TRATORES, NIVE | DESENVOLVIMENTO DO SOLO PELO MÉTODO DE HIDROMECANIZAÇÃO
DXME-METO-KAME_KATOVO | Máquinas de lavagem, capacidade do tanque 6 m3 | Equipment | General | máquina-hora | 165.23 | 165.23 | 165.23 | 165.23 | 1 | BRL | 607.08 | 3.6741 | 579 | 579 | OBRAS DE CONSTRUÇÃO | Trabalhos de terraplenagem | DESENVOLVIMENTO MECANIZADO DE SOLOS (COM ESCAVADORAS, RASPADORAS, TRATORES, NIVE | EXCAVAÇÃO DE CAVAS E ENCHIMENTO DE TERRAPLENOS PARA VIAS FÉRREAS E RODOVIÁRIAS
DXME-KASA-KARI_KAKASA | Guindastes de pórtico, capacidade de carga 32 t | Equipment | General | máquina-hora | 283.56 | 283.56 | 283.56 | 283.56 | 1 | BRL | 849.6 | 2.9962 | 569 | 569 | OBRAS DE CONSTRUÇÃO | Construções monoliticas de concreto e concreto armado | CONSTRUÇÕES DE EDIFÍCIOS DE CENTRAIS NUCLEARES | Construção de paredes e lajes pré-fabricadas e monoliticas de concreto armado pa
DXME-KANE-KAME_KAKATO | Macacos hidráulicos, capacidade de carga 63-100 t | Equipment | General | máquina-hora | 0.32 | 0.32 | 0.32 | 0.32 | 1 | BRL | 8.61 | 26.7191 | 557 | 557 | OBRAS DE CONSTRUÇÃO | Poços | FIXAÇÃO DE POÇOS COM TUBOS, RETIRADA DE TUBOS, DESCIDA OU SUBIDA LIVRE DE TUBOS | Extração de tubos do poço
DXME-MEDX-KAVO_KAMESA | Bombas, capacidade 200 m3/h, pressão 25 m, potência 22 kW | Equipment | General | máquina-hora | 14.61 | 14.61 | 14.61 | 14.61 | 1 | BRL | 243.71 | 16.6796 | 541 | 541 | OBRAS DE CONSTRUÇÃO | Túneis e metrôs | MÉTODO DE TRABALHO FECHADO | PASSAGEM DE POÇOS DE MINAS
DXME-MEDX-MERI_KANEME | Instalações para drenagem aberta com base em trator, capacidade 700 m3/hora | Equipment | General | máquina-hora | 158.27 | 158.27 | 158.27 | 158.27 | 1 | BRL | 5385.41 | 34.026 | 528 | 528 | OBRAS DE CONSTRUÇÃO | Trabalhos de terraplenagem | DESENVOLVIMENTO MECANIZADO DE SOLOS (COM ESCAVADORAS, RASPADORAS, TRATORES, NIVE | ESCAVAÇÃO E ENCHIMENTO DE TRANQUETAS PARA TUBULAÇÕES DE GÁS E PETRÓLEO
DXME-KASA-KAPU_KAKANE | Pontes rolantes elétricas, capacidade de carga 10 t | Equipment | General | máquina-hora | 40.95 | 40.95 | 40.95 | 40.95 | 1 | BRL | 916.42 | 22.3796 | 513 | 513 | OBRAS DE CONSTRUÇÃO | Construções monoliticas de concreto e concreto armado | CONSTRUÇÕES DE EDIFÍCIOS DE CENTRAIS NUCLEARES | Fabricação de blocos de reforço
DXME-KASA-KAPU_KAKASA | Pontes rolantes elétricas, capacidade de carga 5 t | Equipment | General | máquina-hora | 25.47 | 25.47 | 25.47 | 25.47 | 1 | BRL | 396.86 | 15.5842 | 510 | 510 | OBRAS DE CONSTRUÇÃO | Construções monoliticas de concreto e concreto armado | CONSTRUÇÕES DE EDIFÍCIOS DE CENTRAIS NUCLEARES | Montagem de armaduras pré-tensionadas do sistema de pré-tensionamento da estrutu
DXME-MEPU-KAPU_KAKARI | Trator de reboque, carga no dispositivo de engate até 15 t | Equipment | General | máquina-hora | 130.63 | 130.63 | 130.63 | 130.63 | 1 | BRL | 1389.73 | 10.6383 | 500 | 500 | OBRAS DE CONSTRUÇÃO | Poços | PERFURAÇÃO DE POÇOS | OUTROS TIPOS DE PERFURAÇÃO
DXME-RIME-MEDX_KATOME | Máquinas de perfuração | Equipment | General | máquina-hora | 3.61 | 3.61 | 3.61 | 3.61 | 1 | BRL | 44.64 | 12.3574 | 498 | 498 | OBRAS DE CONSTRUÇÃO | Construções monoliticas de concreto e concreto armado | CONSTRUÇÕES DE EDIFÍCIOS DE CENTRAIS NUCLEARES | Fabricação de blocos de reforço
DXME-KAME-KARI_KAKAPU | Niveladoras de médio porte, potência 99 kW (135 hp) | Equipment | General | máquina-hora | 313.15 | 313.15 | 313.15 | 313.15 | 1 | BRL | 1023.42 | 3.2682 | 495 | 495 | OBRAS DE CONSTRUÇÃO | Trabalhos de terraplenagem | DESENVOLVIMENTO MECANIZADO DE SOLOS (COM ESCAVADORAS, RASPADORAS, TRATORES, NIVE | EXPLORAÇÃO DO SOLO COM EXCAVADORAS E CARREGAMENTO EM CAMINHÕES BASCULANTES
DXME-MEPU-KASA_KAKARI | Semi-reboques pesados, capacidade de carga até 40 t | Equipment | General | máquina-hora | 41.77 | 41.77 | 41.77 | 41.77 | 1 | BRL | 635.4 | 15.2131 | 482 | 482 | OBRAS DE CONSTRUÇÃO | Construções monoliticas de concreto e concreto armado | CONSTRUÇÕES DE EDIFÍCIOS DE CENTRAIS NUCLEARES | Fabricação de blocos de reforço
DXME-KAME-KASA_KAVOPU | Escavadoras de caçamba única a diesel sobre esteiras, volume da caçamba 0,4 m3 | Equipment | General | máquina-hora | 146.69 | 146.69 | 146.69 | 146.69 | 1 | BRL | 1365.49 | 9.3084 | 481 | 481 | OBRAS DE CONSTRUÇÃO | Trabalhos de terraplenagem | DESENVOLVIMENTO MECANIZADO DE SOLOS (COM ESCAVADORAS, RASPADORAS, TRATORES, NIVE | EXCAVAÇÃO DO SOLO COM EXCAVADORAS EM TERRAPLANAGEM
DXME-MEKA-KAME_KAKAME | Unidades de enchimento e pressurização, vazão até 70 m3/h | Equipment | General | máquina-hora | 210.73 | 210.73 | 210.73 | 210.73 | 1 | BRL | 6238.46 | 29.6035 | 477 | 477 | OBRAS DE CONSTRUÇÃO | Trabalhos de terraplenagem | DESENVOLVIMENTO MECANIZADO DE SOLOS (COM ESCAVADORAS, RASPADORAS, TRATORES, NIVE | DESENVOLVIMENTO DO SOLO PELO MÉTODO DE HIDROMECANIZAÇÃO
DXME-MEDX-KAVO_KAKALI | Bombas, capacidade 7,2 m3/h, pressão 26 m, potência 5,5 kW | Equipment | General | máquina-hora | 3.84 | 3.84 | 3.84 | 3.84 | 1 | BRL | 13.74 | 3.5748 | 474 | 474 | OBRAS DE CONSTRUÇÃO | Construções monoliticas de concreto e concreto armado | CONSTRUÇÕES DE EDIFÍCIOS DE CENTRAIS NUCLEARES | Injeção de formadores de canais do sistema de pré-tensão do revestimento proteto
DXME-MEVO-KAME_KAKAPU | Compressores móveis de parafuso com motor de combustão interna, pressão até 1 MPa (10 atm), capacidade até 10 m3/min | Equipment | Compressors | máquina-hora | 95.72 | 95.72 | 95.72 | 95.72 | 1 | BRL | 2892.57 | 30.2182 | 472 | 472 | OBRAS DE CONSTRUÇÃO | Trabalhos de perfuração e detonação | AFROUXAMENTO DE SOLOS ROCHOSOS COM CARGAS DE PERFURAÇÃO | Afrouxamento de solos rochosos com cargas explosivas com altura de degrau até 0,
DXME-KAME-KAME_KATONE | Bulldozers, potência 96 kW (130 hp) | Equipment | Bulldozers | máquina-hora | 175.87 | 175.87 | 175.87 | 175.87 | 1 | BRL | 1198.47 | 6.8147 | 468 | 468 | OBRAS DE CONSTRUÇÃO | Trabalhos de terraplenagem | DESENVOLVIMENTO MECANIZADO DE SOLOS (COM ESCAVADORAS, RASPADORAS, TRATORES, NIVE | EXPLORAÇÃO DO SOLO COM TRATORES
DXME-KANE-KAME_KAKARI | Macacos hidráulicos, capacidade de carga 6,3-25 t | Equipment | General | máquina-hora | 0.1 | 0.1 | 0.1 | 0.1 | 1 | BRL | 1.91 | 18.859 | 461 | 461 | OBRAS DE CONSTRUÇÃO | Trabalhos de terraplenagem | DESENVOLVIMENTO MECANIZADO DE SOLOS (COM ESCAVADORAS, RASPADORAS, TRATORES, NIVE | EXCAVAÇÃO DE CAVAS E ENCHIMENTO DE TERRAPLENOS PARA VIAS FÉRREAS E RODOVIÁRIAS
DXME-KAME-KASA_KAVONE | Escavadeiras de caçamba única a diesel com esteiras, volume da caçamba 0,65 m3 | Equipment | General | máquina-hora | 207.1 | 207.1 | 207.1 | 207.1 | 1 | BRL | 17287.75 | 83.477 | 461 | 461 | OBRAS DE CONSTRUÇÃO | Trabalhos de terraplenagem | DESENVOLVIMENTO MECANIZADO DE SOLOS (COM ESCAVADORAS, RASPADORAS, TRATORES, NIVE | EXCAVAÇÃO DO SOLO COM EXCAVADORAS EM TERRAPLANAGEM
DXME-KADX-KASA_KARITO | Locomotivas térmicas de bitola larga para manobras, potência 880 kW (1200 hp) | Equipment | General | máquina-hora | 1343.42 | 1343.42 | 1343.42 | 1343.42 | 1 | BRL | 12349.31 | 9.1925 | 458 | 458 | OBRAS DE CONSTRUÇÃO | Trabalhos de terraplenagem | OUTROS TIPOS DE TRABALHOS DE TERRAPLENAGEM, TRABALHOS PREPARATÓRIOS, ACOMPANHANT | ATERRAMENTOS EM PANTANOS
DXME-KAME-KATO_KAKARI | Conjuntos de raspadores, capacidade da caçamba até 0,5 m3 | Equipment | General | máquina-hora | 79.36 | 79.36 | 79.36 | 79.36 | 1 | BRL | 4574.36 | 57.6412 | 455 | 455 | OBRAS DE CONSTRUÇÃO | Trabalhos de perfuração de montanhas | OBRAS DE PERFURAÇÃO DE MINAS, REALIZADAS DE FORMA CONVENCIONAL | PASSAGEM DE JUNÇÕES DE POÇOS VERTICAIS COM PÁTIOS CIRCUNDANTES, CÂMARAS DE DISPO
DXME-KASA-KALI_KAKARI | Guindastes sobre trilhos ferroviários, capacidade de carga 16 t | Equipment | General | máquina-hora | 278.49 | 278.49 | 278.49 | 278.49 | 1 | BRL | 3831.3 | 13.7574 | 450 | 450 | OBRAS DE CONSTRUÇÃO | Trabalhos de terraplenagem | DESENVOLVIMENTO MECANIZADO DE SOLOS (COM ESCAVADORAS, RASPADORAS, TRATORES, NIVE | EXCAVAÇÃO DE CAVAS E ENCHIMENTO DE TERRAPLENOS PARA VIAS FÉRREAS E RODOVIÁRIAS
DXME-KASA-KANE_KAKADX | Guindastes sobre esteiras, capacidade de carga 50 t | Equipment | General | máquina-hora | 309.95 | 309.95 | 309.95 | 309.95 | 1 | BRL | 34370.91 | 110.8906 | 440 | 440 | OBRAS DE CONSTRUÇÃO | Trabalhos com estacas, poços de mergulho, fixação de solos | TRABALHOS DE ESTACAS | TRABALHOS DE ESTACAS REALIZADOS A PARTIR DO SOLO
DXME-RIME-MEDX_KATOTO | Tornos de fio | Equipment | General | máquina-hora | 30.41 | 30.41 | 30.41 | 30.41 | 1 | BRL | 510.51 | 16.7867 | 430 | 430 | OBRAS DE CONSTRUÇÃO | Túneis e metrôs | MÉTODO DE TRABALHO ABERTO | CONSTRUÇÕES DE CONCRETO MONOLÍTICO E CONCRETO ARMADO
DXME-KAME-KASA_MEKANE | Escavadoras de caçamba única a diesel sobre rodas pneumáticas, volume da caçamba 0,25 m3 | Equipment | General | máquina-hora | 117.17 | 117.17 | 117.17 | 117.17 | 1 | BRL | 617.14 | 5.2669 | 416 | 416 | OBRAS DE CONSTRUÇÃO | Trabalhos de terraplenagem | DESENVOLVIMENTO MECANIZADO DE SOLOS (COM ESCAVADORAS, RASPADORAS, TRATORES, NIVE | EXCAVAÇÃO DO SOLO COM EXCAVADORAS EM TERRAPLANAGEM
DXME-MENE-KAME_KAKARI | Centrais elétricas móveis, potência 4 kW | Equipment | General | máquina-hora | 14.03 | 14.03 | 14.03 | 14.03 | 1 | BRL | 142.85 | 10.1799 | 410 | 410 | OBRAS DE CONSTRUÇÃO | Trabalhos de terraplenagem | OUTROS TIPOS DE TRABALHOS DE TERRAPLENAGEM, TRABALHOS PREPARATÓRIOS, ACOMPANHANT | ATERRAMENTOS EM PANTANOS
DXME-KANE-KALI_KAKATO | Talhas elétricas de uso geral, capacidade de carga 1 t | Equipment | General | máquina-hora | 0.95 | 0.95 | 0.95 | 0.95 | 1 | BRL | 5.67 | 6.0038 | 395 | 395 | REFORMA CAPITAL DE EQUIPAMENTOS | Revisão de acessórios para tubulações | FERRAMENTAS DE USO GERAL | Acessórios flangeados com acionamento manual ou sem acionamento para tubulação d
DXME-MEVO-KAME_SAKAVO | Compressores de parafuso móveis com motor elétrico, pressão até 1 MPa (10 atm), capacidade até 5 m3/min | Equipment | Compressors | máquina-hora | 19.95 | 19.95 | 19.95 | 19.95 | 1 | BRL | 143.29 | 7.1838 | 392 | 392 | OBRAS DE CONSTRUÇÃO | Trabalhos com estacas, poços de mergulho, fixação de solos | FIXAÇÃO DE SOLOS | Instalação de âncoras de solo do tipo âncora auto-abridora em encostas em terren
DXME-KADX-KAME_KAMEME | Automotoras para trabalho em rede de contato com plataforma de montagem isolada e instalação de guindaste equipada com berços removíveis | Equipment | General | máquina-hora | 448.18 | 448.18 | 448.18 | 448.18 | 1 | BRL | 9397.01 | 20.967 | 388 | 388 | OBRAS DE CONSTRUÇÃO | Ferrovias | ELETRIFICAÇÃO DE FERROVIAS | CONSTRUÇÕES DA REDE DE CONTATO
DXME-RIKA-KATO_KAKADX | Rebocadores a diesel ao trabalhar em águas abertas, potência 294 kW (400 hp) | Equipment | General | máquina-hora | 545.95 | 545.95 | 545.95 | 545.95 | 1 | BRL | 9927.62 | 18.1841 | 386 | 386 | OBRAS DE CONSTRUÇÃO | Trabalhos com estacas, poços de mergulho, fixação de solos | TRABALHOS DE ESTACAS | OBRAS DE ESTACAS, REALIZADAS EM CONDIÇÕES MARÍTIMAS A PARTIR DE EMBARCAÇÕES
DXME-KADX-MERI_MEKAME | Máquinas de corte de trilhos | Equipment | General | máquina-hora | 2.91 | 2.91 | 2.91 | 2.91 | 1 | BRL | 13.08 | 4.4997 | 385 | 385 | OBRAS DE CONSTRUÇÃO | Ferrovias | ESTRUTURA SUPERIOR DA VIA FÉRREA DE 1520 MM | COLOCAÇÃO E DESMONTAGEM DE VIAS
DXME-KADX-MERI_MEKARI | Máquinas perfuradoras de trilhos, potência 1,15 kW | Equipment | General | máquina-hora | 1.63 | 1.63 | 1.63 | 1.63 | 1 | BRL | 13.7 | 8.4096 | 384 | 384 | OBRAS DE CONSTRUÇÃO | Construções metálicas para construção civil | ELEMENTOS ESTRUTURAIS DE EDIFÍCIOS E INSTALAÇÕES | PLACAS DE APOIO, COLUNAS, VIGAS DE GUINDASTE, VIGAS DE GUINDASTE E SUBSERRA, VIA
DXME-RIME-RIKA_KAMETO | Instalações elétricas para perfuração diamantada de furos em concreto armado, diâmetro de perfuração até 250 mm | Equipment | General | máquina-hora | 4.43 | 4.43 | 4.43 | 4.43 | 1 | BRL | 61.01 | 13.7698 | 377 | 377 | OBRAS DE CONSTRUÇÃO | Rodovias | CONSTRUÇÃO DE ESTRADAS | SINALIZAÇÃO RODOVIÁRIA
DXME-KANE-KATO_KAPULI | Guinchos manuais e de alavanca com força de tração de 31,39 kN (3,2 t) | Equipment | General | máquina-hora | 0.41 | 0.41 | 0.41 | 0.41 | 1 | BRL | 4.33 | 10.6133 | 376 | 376 | OBRAS DE CONSTRUÇÃO | Construções metálicas para construção civil | OBRAS | RESERVATÓRIOS, TANQUES DE GÁS
DXME-KANE-KALI_KAKASA | Talhas elétricas de uso geral, capacidade de carga 3,2 t | Equipment | General | máquina-hora | 1.57 | 1.57 | 1.57 | 1.57 | 1 | BRL | 17.95 | 11.4538 | 376 | 376 | OBRAS DE CONSTRUÇÃO | Fornos e tubos industriais | REVESTIMENTO DE AGREGADOS TÉRMICOS | Revestimento de condutas de gás e ar
DXME-KASA-KAPU_KAKADX | Pontes rolantes elétricas, capacidade de carga 32 t | Equipment | General | máquina-hora | 211.65 | 211.65 | 211.65 | 211.65 | 1 | BRL | 16487.36 | 77.8979 | 364 | 364 | OBRAS DE CONSTRUÇÃO | Construções monoliticas de concreto e concreto armado | CONSTRUÇÕES DE EDIFÍCIOS DE CENTRAIS NUCLEARES | Fabricação de blocos de reforço
DXME-KASA-KASA_KAMENE | Guindastes sobre chassis de automóvel, capacidade de carga 25 t | Equipment | General | máquina-hora | 226.24 | 226.24 | 226.24 | 226.24 | 1 | BRL | 4586.77 | 20.2743 | 356 | 356 | OBRAS DE CONSTRUÇÃO | Trabalhos com estacas, poços de mergulho, fixação de solos | TRABALHOS DE ESTACAS | TRABALHOS DE ESTACAS REALIZADOS A PARTIR DO SOLO
DXME-KATO-KANE_KAPUKA | Máquinas de carregamento elétricas com caçamba, capacidade 1,25 m3/min | Equipment | General | máquina-hora | 72.53 | 72.53 | 72.53 | 72.53 | 1 | BRL | 1791.38 | 24.699 | 355 | 355 | OBRAS DE CONSTRUÇÃO | Túneis e metrôs | MÉTODO DE TRABALHO FECHADO | PERFURAÇÃO DE GALERIAS
DXME-KANE-KATO_KASAVO | Guinchos elétricos com força de tração de 156,96 kN (16 t) | Equipment | General | máquina-hora | 9.64 | 9.64 | 9.64 | 9.64 | 1 | BRL | 94.46 | 9.8005 | 354 | 354 | OBRAS DE CONSTRUÇÃO | Construções monoliticas de concreto e concreto armado | CONSTRUÇÕES DE EDIFÍCIOS DE CENTRAIS NUCLEARES | Montagem de armaduras pré-tensionadas do sistema de pré-tensionamento da estrutu
DXME-MEME-KAME_KAMERI | Máquinas de montagem para trabalhos de instalação e montagem de cabos com base em veículos | Equipment | General | máquina-hora | 148.13 | 148.13 | 148.13 | 148.13 | 1 | BRL | 786.15 | 5.3071 | 353 | 353 | MONTAGEM DE EQUIPAMENTOS | Instalações eletrotécnicas | CANALIZAÇÃO DE ENERGIA ELÉTRICA E REDES ELÉTRICAS | LINHAS DE CABOS ATÉ 500 KV
DXME-KADX-MERI_KATOME | Chaves universais para trilhos | Equipment | General | máquina-hora | 2.01 | 2.01 | 2.01 | 2.01 | 1 | BRL | 32.9 | 16.4019 | 347 | 347 | OBRAS DE CONSTRUÇÃO | Ferrovias | ESTRUTURA SUPERIOR DA VIA FÉRREA DE 1520 MM | COLOCAÇÃO E DESMONTAGEM DE VIAS
DXME-RIME-MEDX_KATORI | Máquinas para aplainar metal | Equipment | General | máquina-hora | 14.66 | 14.66 | 14.66 | 14.66 | 1 | BRL | 28.89 | 1.9704 | 345 | 345 | MONTAGEM DE EQUIPAMENTOS | Equipamentos térmicos | AGREGADOS DE TURBINAS A VAPOR E A GÁS | TURBINAS A VAPOR ESTACIONÁRIAS E INSTALAÇÕES DE TURBINAS A GÁS ESTACIONÁRIAS
DXME-MENE-KAME_KAKAPU | Centrais elétricas móveis, potência 60 kW | Equipment | General | máquina-hora | 106.38 | 106.38 | 106.38 | 106.38 | 1 | BRL | 5895.6 | 55.4189 | 336 | 336 | OBRAS DE CONSTRUÇÃO | Trabalhos com estacas, poços de mergulho, fixação de solos | FIXAÇÃO DE SOLOS | Instalação de estacas perfuradas em furos pré-existentes utilizando tecnologia d
DXME-KANE-KASA_KANEKA | Empilhadeiras universais frontais pneumáticas de caçamba única, capacidade nominal da caçamba principal 0,46 m3, capacidade de carga 1 t | Equipment | General | máquina-hora | 80.61 | 80.61 | 80.61 | 80.61 | 1 | BRL | 309.31 | 3.8604 | 328 | 328 | OBRAS DE CONSTRUÇÃO | Trabalhos de terraplenagem | OUTROS TIPOS DE TRABALHOS DE TERRAPLENAGEM, TRABALHOS PREPARATÓRIOS, ACOMPANHANT | TRABALHOS ACOMPANHANTES
DXME-KAPU-KAME_KATOTO | Máquinas perfuradoras e guindastes baseadas em tratores sobre esteiras com potência de 93 kW (126 hp), profundidade de perfuração de até 5 m, diâmetro dos furos de até 800 mm | Equipment | General | máquina-hora | 155.75 | 155.75 | 155.75 | 155.75 | 1 | BRL | 160.51 | 1.0306 | 327 | 327 | OBRAS DE CONSTRUÇÃO | Trabalhos de perfuração | EXPLORAÇÃO DO SOLO COM ESCAVADORAS DE CAÇAMBA ÚNICA | EXPLORAÇÃO DO SOLO COM ESCAVADORAS COM COLOCAÇÃO NA BORDAS DA VALA OU NO ESPAÇO
DXME-METO-KATO_MEMERI | Veículos especiais todo-o-terreno, capacidade de carga até 1,5 t | Equipment | General | máquina-hora | 66.34 | 66.34 | 66.34 | 66.34 | 1 | BRL | 33.52 | 0.5053 | 321 | 321 | OBRAS DE CONSTRUÇÃO | Trabalhos de perfuração e detonação | AFROUXAMENTO DE SOLOS ROCHOSOS COM CARGAS DE PERFURAÇÃO | Afrouxamento de solos rochosos com cargas explosivas com altura de degrau até 0,
DXME-KAPU-KAME_KAPUNE | Martelos perfuradores pesados para trabalho em estações compressoras fixas | Equipment | Compressors | máquina-hora | 26.93 | 26.93 | 26.93 | 26.93 | 1 | BRL | 4394.51 | 163.2061 | 319 | 319 | OBRAS DE CONSTRUÇÃO | Túneis e metrôs | MÉTODO DE TRABALHO FECHADO | PASSAGEM DE POÇOS DE MINAS
DXME-RIME-MEDX_KATOVO | Fresadoras para metal | Equipment | General | máquina-hora | 5.95 | 5.95 | 5.95 | 5.95 | 1 | BRL | 5.37 | 0.9021 | 318 | 318 | OBRAS DE CONSTRUÇÃO | Fornos e tubos industriais | ELETRÓLISES PARA A INDÚSTRIA DE ALUMÍNIO | Instalação de blocos de carvão e seções de base
DXME-KANE-KALI_KAKAPU | Talhas elétricas de uso geral, capacidade de carga 2 t | Equipment | General | máquina-hora | 1.28 | 1.28 | 1.28 | 1.28 | 1 | BRL | 14.21 | 11.0853 | 316 | 316 | OBRAS DE CONSTRUÇÃO | Túneis e metrôs | MÉTODO DE TRABALHO FECHADO | DISPOSITIVO DE ACABAMENTO
DXME-KANE-KADX_KAKAME | Elevadores telescópicos automotores, altura de trabalho 26 m, capacidade de carga 250 kg | Equipment | General | máquina-hora | 261.49 | 261.49 | 261.49 | 261.49 | 1 | BRL | 9909.64 | 37.8971 | 311 | 311 | OBRAS DE CONSTRUÇÃO | Construções pré-fabricadas de concreto e concreto armado | EDIFÍCIOS E INSTALAÇÕES INDUSTRIAIS | CERCAS, PORTÕES E PORTINHAS
DXME-MEDX-KAVO_KAMEME | Bombas, capacidade 100 m3/h, pressão 30 m, potência 11 kW | Equipment | General | máquina-hora | 9.12 | 9.12 | 9.12 | 9.12 | 1 | BRL | 16.24 | 1.7808 | 310 | 310 | OBRAS DE CONSTRUÇÃO | Trabalhos de terraplenagem | OUTROS TIPOS DE TRABALHOS DE TERRAPLENAGEM, TRABALHOS PREPARATÓRIOS, ACOMPANHANT | EXPLORAÇÃO DE SOLOS PERMANENTEMENTE CONGELADOS E ROCHOSOS
DXME-KANE-KATO_KASANE | Guinchos elétricos com força de tração de 78,48 kN (8 t) | Equipment | General | máquina-hora | 7.18 | 7.18 | 7.18 | 7.18 | 1 | BRL | 314.25 | 43.7896 | 305 | 305 | OBRAS DE CONSTRUÇÃO | Construções metálicas para construção civil | OBRAS | RESERVATÓRIOS, TANQUES DE GÁS
DXME-RIKA-KATO_KAKAME | Rebocadores, potência 110 kW (150 hp) | Equipment | General | máquina-hora | 258.86 | 258.86 | 258.86 | 258.86 | 1 | BRL | 2010.82 | 7.768 | 305 | 305 | OBRAS DE CONSTRUÇÃO | Trabalhos com estacas, poços de mergulho, fixação de solos | TRABALHOS DE ESTACAS | OBRAS DE ESTACAS REALIZADAS EM CONDIÇÕES FLUVIAS A PARTIR DE EMBARCAÇÕES
DXME-KASA-KALI_KAKAPU | Guindastes ferroviários, capacidade de carga 80 t | Equipment | General | máquina-hora | 922.8 | 922.8 | 922.8 | 922.8 | 1 | BRL | 60926.36 | 66.0231 | 301 | 301 | OBRAS DE CONSTRUÇÃO | Pontes e tubulações | ESTRUTURAS DE VÃO DE FERRO-CONCRETO DE PONTES | ESTRUTURAS DE VÃO DE FERRO-CONCRETO DE PONTES SOB UMA VIA FÉRREA
DXME-RIME-MEDX_KAMETO | Máquinas com disco abrasivo para corte bruto de tubos de aço, vergalhões, perfis e outras peças | Equipment | General | máquina-hora | 1.24 | 1.24 | 1.24 | 1.24 | 1 | BRL | 1 | 0.8018 | 299 | 299 | OBRAS DE CONSTRUÇÃO | Tubulações internas | TUBULAÇÕES DE TUBOS DE AÇO | Fabricação de mangas de aço
DXME-MELI-KARI_KAVOME | Estiloscópios universais | Equipment | General | máquina-hora | 10.82 | 10.82 | 10.82 | 10.82 | 1 | BRL | 204.78 | 18.9188 | 297 | 297 | MONTAGEM DE EQUIPAMENTOS | Equipamentos térmicos | CALDEIRAS A VAPOR E A ÁGUA QUENTE ESTACIONÁRIAS | ELEMENTOS DE CALDEIRAS A VAPOR ESTACIONÁRIAS
DXME-KASA-KANE_KAKAVO | Guindastes sobre esteiras, capacidade de carga 40 t | Equipment | General | máquina-hora | 292.17 | 292.17 | 292.17 | 292.17 | 1 | BRL | 20473.98 | 70.0758 | 296 | 296 | OBRAS DE CONSTRUÇÃO | Trabalhos com estacas, poços de mergulho, fixação de solos | TRABALHOS DE ESTACAS | TRABALHOS DE ESTACAS REALIZADOS A PARTIR DO SOLO
DXME-KASA-KAME_KAKARI | Guindastes de torre, capacidade de carga 80 t | Equipment | General | máquina-hora | 557.01 | 557.01 | 557.01 | 557.01 | 1 | BRL | 13982.38 | 25.1026 | 294 | 294 | OBRAS DE CONSTRUÇÃO | Construções monoliticas de concreto e concreto armado | CONSTRUÇÕES DE EDIFÍCIOS DE CENTRAIS NUCLEARES | Construção de paredes e lajes pré-fabricadas e monoliticas de concreto armado pa
DXME-MEKA-KASA_KAMEKA | Pipe-layers, capacidade nominal de carga 50 t | Equipment | General | máquina-hora | 784.93 | 784.93 | 784.93 | 784.93 | 1 | BRL | 58251.53 | 74.2124 | 293 | 293 | OBRAS DE CONSTRUÇÃO | Poços | PERFURAÇÃO DE POÇOS | OUTROS TIPOS DE PERFURAÇÃO
DXME-MESA-KARI_KARILI | Tratores sobre esteiras, potência 132 kW (180 hp) | Equipment | General | máquina-hora | 192.74 | 192.74 | 192.74 | 192.74 | 1 | BRL | 2189.38 | 11.3595 | 292 | 292 | OBRAS DE CONSTRUÇÃO | Trabalhos de terraplenagem | DESENVOLVIMENTO MECANIZADO DE SOLOS (COM ESCAVADORAS, RASPADORAS, TRATORES, NIVE | EXPLORAÇÃO DE SOLOS COM RASPADORAS
DXME-KADX-MEKA_KASAME | Calçadores elétricos | Equipment | General | máquina-hora | 0.61 | 0.61 | 0.61 | 0.61 | 1 | BRL | 15.84 | 25.8523 | 290 | 290 | OBRAS DE CONSTRUÇÃO | Construções metálicas para construção civil | ELEMENTOS ESTRUTURAIS DE EDIFÍCIOS E INSTALAÇÕES | PLACAS DE APOIO, COLUNAS, VIGAS DE GUINDASTE, VIGAS DE GUINDASTE E SUBSERRA, VIA
DXME-KATO-KANE_KARIRI | Máquinas de carregamento sobre rodas e trilhos para galerias horizontais com seção transversal superior a 8 m², pneumáticas | Equipment | General | máquina-hora | 567.7 | 567.7 | 567.7 | 567.7 | 1 | BRL | 13172.33 | 23.2031 | 288 | 288 | OBRAS DE CONSTRUÇÃO | Túneis e metrôs | MÉTODO DE TRABALHO FECHADO | PERFURAÇÃO DE TÚNEIS E EXPLORAÇÃO DE MINAS
DXME-RIME-KAME_KAMERI | Aparelhos de pintura de alta pressão para pintura de superfícies de estruturas, potência 1 kW | Equipment | General | máquina-hora | 0.75 | 0.75 | 0.75 | 0.75 | 1 | BRL | 3.24 | 4.3293 | 282 | 282 | OBRAS DE CONSTRUÇÃO | Trabalhos com estacas, poços de mergulho, fixação de solos | POÇOS DE INJEÇÃO | Construção de paredes e lâminas de poços de inspeção monoliticos de concreto arm
DXME-KASA-KAVO_KAKALI | Guindastes sobre rodas pneumáticas, capacidade de carga 30 t | Equipment | General | máquina-hora | 236.79 | 236.79 | 236.79 | 236.79 | 1 | BRL | 3034.58 | 12.8154 | 278 | 278 | OBRAS DE CONSTRUÇÃO | Trabalhos com estacas, poços de mergulho, fixação de solos | TRABALHOS DE ESTACAS | OBRAS DE ESTACAS, REALIZADAS EM CONDIÇÕES MARÍTIMAS A PARTIR DE EMBARCAÇÕES
DXME-MESA-KARI_KARISA | Tratores sobre esteiras, potência 96 kW (130 hp) | Equipment | General | máquina-hora | 139.55 | 139.55 | 139.55 | 139.55 | 1 | BRL | 1099.92 | 7.8817 | 278 | 278 | OBRAS DE CONSTRUÇÃO | Trabalhos de terraplenagem | DESENVOLVIMENTO MECANIZADO DE SOLOS (COM ESCAVADORAS, RASPADORAS, TRATORES, NIVE | ESCAVAÇÃO E ENCHIMENTO DE TRANQUETAS PARA TUBULAÇÕES DE GÁS E PETRÓLEO
DXME-KALI-KAPU_KAKARI | Vibradores superficiais | Equipment | General | máquina-hora | 1.56 | 1.56 | 1.56 | 1.56 | 1 | BRL | 33.52 | 21.5188 | 268 | 268 | OBRAS DE CONSTRUÇÃO | Trabalhos de terraplenagem | OUTROS TIPOS DE TRABALHOS DE TERRAPLENAGEM, TRABALHOS PREPARATÓRIOS, ACOMPANHANT | REFORÇO DE ENCOSTAS DE OBRAS DE TERRA
DXME-KATO-MEDX_KADXME | Chaves pneumáticas manuais para trabalho com compressores estacionários | Equipment | Compressors | máquina-hora | 14.14 | 14.14 | 14.14 | 14.14 | 1 | BRL | 1052.19 | 74.4208 | 264 | 264 | OBRAS DE CONSTRUÇÃO | Trabalhos com estacas, poços de mergulho, fixação de solos | TRABALHOS DE ESTACAS | OBRAS DE ESTACAS REALIZADAS EM CONDIÇÕES FLUVIAS A PARTIR DE EMBARCAÇÕES
DXME-RIKA-KARI_KAKANE | Barcaças não autopropulsadas para trabalho em águas fechadas, capacidade de carga 250 t | Equipment | General | máquina-hora | 84.92 | 84.92 | 84.92 | 84.92 | 1 | BRL | 1652.8 | 19.4623 | 260 | 260 | OBRAS DE CONSTRUÇÃO | Trabalhos com estacas, poços de mergulho, fixação de solos | TRABALHOS DE ESTACAS | OBRAS DE ESTACAS, REALIZADAS EM CONDIÇÕES MARÍTIMAS A PARTIR DE EMBARCAÇÕES
DXME-KANE-KANE_KAPURI | Elevadores hidráulicos, altura de elevação 10 m | Equipment | General | máquina-hora | 15.62 | 15.62 | 15.62 | 15.62 | 1 | BRL | 340.49 | 21.795 | 260 | 260 | OBRAS DE CONSTRUÇÃO | Construções monoliticas de concreto e concreto armado | CONSTRUÇÕES DE EDIFÍCIOS DE CENTRAIS NUCLEARES | Injeção de formadores de canais do sistema de pré-tensão do revestimento proteto
DXME-RIKA-KARI_KAMEKA | Barcaças sem tração própria, capacidade de carga 250 t, quando operando em águas abertas | Equipment | General | máquina-hora | 109.21 | 109.21 | 109.21 | 109.21 | 1 | BRL | 2137.08 | 19.5677 | 257 | 257 | OBRAS DE CONSTRUÇÃO | Trabalhos com estacas, poços de mergulho, fixação de solos | TRABALHOS DE ESTACAS | OBRAS DE ESTACAS, REALIZADAS EM CONDIÇÕES MARÍTIMAS A PARTIR DE EMBARCAÇÕES
DXME-MENE-KAME_KAKASA | Centrais elétricas móveis, potência 75 kW | Equipment | General | máquina-hora | 126.47 | 126.47 | 126.47 | 126.47 | 1 | BRL | 18559.33 | 146.7528 | 249 | 249 | OBRAS DE CONSTRUÇÃO | Tubulações principais e industriais | MONTAGEM E SOLDAGEM DE TUBULAÇÕES NA TRILHA EM CONDIÇÕES NORMAIS | SOLDAGEM MANUAL COM ELETRODOS COM REVESTIMENTO BÁSICO
DXME-KASA-KAPU_KAKALI | Guindastes elétricos de ponte, capacidade de carga 16 t | Equipment | General | máquina-hora | 97.63 | 97.63 | 97.63 | 97.63 | 1 | BRL | 6469.18 | 66.2596 | 242 | 242 | OBRAS DE CONSTRUÇÃO | Construções monoliticas de concreto e concreto armado | CONSTRUÇÕES DE EDIFÍCIOS DE CENTRAIS NUCLEARES | Construção de paredes de edifícios e estruturas de centrais nucleares com VVER 1
DXME-MEVO-KAME_KAMERI | Compressores de parafuso móveis com motor elétrico, pressão até 0,6 MPa (6 atm), capacidade até 3,5 m3/min | Equipment | Compressors | máquina-hora | 16 | 16 | 16 | 16 | 1 | BRL | 660.26 | 41.2632 | 242 | 242 | OBRAS DE CONSTRUÇÃO | Poços | PERFURAÇÃO DE POÇOS | PERFURAÇÃO COM PERFURADOR
DXME-MEKA-MEME_KASAME | Dispositivos para correção de amassados em tubos com diâmetro de 600-1400 mm | Equipment | General | máquina-hora | 2.56 | 2.56 | 2.56 | 2.56 | 1 | BRL | 4.73 | 1.8512 | 240 | 240 | OBRAS DE CONSTRUÇÃO | Tubulações principais e industriais | MONTAGEM E SOLDAGEM DE TUBOS NA SEÇÃO DA BASE DE SOLDAGEM DE TUBOS | SOLDAGEM DE TUBOS COM BASE NO TIPO LST-PAU
DXME-KAPU-KAME_KAPURI | Martelos de perfuração leves para trabalho em estações de compressão fixas | Equipment | General | máquina-hora | 19.64 | 19.64 | 19.64 | 19.64 | 1 | BRL | 898.45 | 45.7485 | 239 | 239 | OBRAS DE CONSTRUÇÃO | Túneis e metrôs | MÉTODO DE TRABALHO FECHADO | PASSAGEM DE POÇOS DE MINAS
DXME-METO-KATO_KAVOME | Oficinas de emergência para a realização de trabalhos de reparação e reconstrução de redes externas com base em veículos | Equipment | General | máquina-hora | 150.36 | 150.36 | 150.36 | 150.36 | 1 | BRL | 2250.16 | 14.9651 | 237 | 237 | OBRAS DE CONSTRUÇÃO | Abastecimento de energia térmica e gasodutos - redes externas | GASODUTOS DE CIDADES E MUNICÍPIOS | INSERÇÃO SOB GÁS EM GASODUTOS DE AÇO EM FUNCIONAMENTO
DXME-RIKA-METO_KAKAME | Estações de mergulho em barco autopropulsado, com potência de 110 kW (150 hp) com compressor | Equipment | Compressors | máquina-hora | 258.26 | 258.26 | 258.26 | 258.26 | 1 | BRL | 5031.09 | 19.4803 | 236 | 236 | OBRAS DE CONSTRUÇÃO | Trabalhos com estacas, poços de mergulho, fixação de solos | TRABALHOS DE ESTACAS | OBRAS DE ESTACAS REALIZADAS EM CONDIÇÕES FLUVIAS A PARTIR DE EMBARCAÇÕES
DXME-RIKA-KATO_KAKAPU | Rebocadores a diesel para operação em águas fechadas, potência 221 kW (300 hp) | Equipment | General | máquina-hora | 348.25 | 348.25 | 348.25 | 348.25 | 1 | BRL | 2941.96 | 8.4477 | 235 | 235 | OBRAS DE CONSTRUÇÃO | Trabalhos com estacas, poços de mergulho, fixação de solos | TRABALHOS DE ESTACAS | OBRAS DE ESTACAS, REALIZADAS EM CONDIÇÕES MARÍTIMAS A PARTIR DE EMBARCAÇÕES
DXME-KADX-MEKA_KAPUME | Estabilizadores dinâmicos de via | Equipment | General | máquina-hora | 1130.74 | 1130.74 | 1130.74 | 1130.74 | 1 | BRL | 957.85 | 0.8471 | 234 | 234 | OBRAS DE CONSTRUÇÃO | Ferrovias | ESTRUTURA SUPERIOR DA VIA FÉRREA DE 1520 MM | MONTAGEM, DESMONTAGEM E MONTAGEM DE APARTAMENTOS DE AGUIA, CRUZAMENTOS CEGOS E C
DXME-METO-KATO_MEMEME | Veículos especiais todo-o-terreno, capacidade de carga até 8 t | Equipment | General | máquina-hora | 189.19 | 189.19 | 189.19 | 189.19 | 1 | BRL | 2487.91 | 13.1502 | 231 | 231 | OBRAS DE CONSTRUÇÃO | Abastecimento de energia térmica e gasodutos - redes externas | GASODUTOS DE CIDADES E MUNICÍPIOS | INSTALAÇÃO SUBTERRÂNEA DE TUBULAÇÕES
DXME-RIKA-METO_KAKARI | Estações de mergulho em barco autopropelido com compressor para trabalho em águas fechadas, potência 110 kW (150 hp) | Equipment | Compressors | máquina-hora | 400.31 | 400.31 | 400.31 | 400.31 | 1 | BRL | 8446.42 | 21.0998 | 231 | 231 | OBRAS DE CONSTRUÇÃO | Construções de concreto e concreto armado de obras hidráulicas | CONSTRUÇÕES DE Cais MARÍTIMOS E PIERS | Cais e pontões de alvenaria maciça
DXME-KATO-MEDX_MEKARI | Brocas elétricas para mineração | Equipment | General | máquina-hora | 1.35 | 1.35 | 1.35 | 1.35 | 1 | BRL | 65.52 | 48.3602 | 230 | 230 | OBRAS DE CONSTRUÇÃO | Trabalhos de perfuração de montanhas | OBRAS DE PERFURAÇÃO DE MINAS, REALIZADAS DE FORMA CONVENCIONAL | PASSAGEM DE JUNÇÕES DE POÇOS VERTICAIS COM PÁTIOS CIRCUNDANTES, CÂMARAS DE DISPO
DXME-MEKA-KADX_KAMEME | Instalações para testes hidráulicos de tubulações, pressão de injeção baixa 0,1 MPa (1 kgf/cm²), alta 10 MPa (100 kgf/cm²) | Equipment | General | máquina-hora | 2.39 | 2.39 | 2.39 | 2.39 | 1 | BRL | 13.71 | 5.7357 | 229 | 229 | OBRAS DE CONSTRUÇÃO | Construções pré-fabricadas de concreto e concreto armado | EDIFÍCIOS RESIDENCIAIS, PÚBLICOS E ADMINISTRATIVOS DE EMPRESAS INDUSTRIAIS | BLOCOS VOLUMOSOS, CABINES SANITÁRIAS, POÇOS DE ELEVADOR E BLOCOS DE VENTILAÇÃO
DXME-MELI-KAPU_KARIME | Unidades de soldagem de tubos em chassis de trator de esteira com estação geradora a diesel, potência 125 kW para 6 postos de soldagem (sem considerar o equipamento de soldagem) | Equipment | General | máquina-hora | 445.05 | 445.05 | 445.05 | 445.05 | 1 | BRL | 48764.45 | 109.5695 | 227 | 227 | OBRAS DE CONSTRUÇÃO | Tubulações principais e industriais | MONTAGEM E SOLDAGEM DE TUBULAÇÕES NA TRILHA EM CONDIÇÕES NORMAIS | SOLDAGEM MECANIZADA (SEMI-AUTOMÁTICA) DE JUNTAS DE TUBOS NA TRILHA
DXME-KANE-KATO_KAPUSA | Guinchos manuais e de alavanca com força de tração de 14,72 kN (1,5 t) | Equipment | General | máquina-hora | 0.24 | 0.24 | 0.24 | 0.24 | 1 | BRL | 9.25 | 38.2197 | 227 | 227 | OBRAS DE CONSTRUÇÃO | Trabalhos de terraplenagem | OUTROS TIPOS DE TRABALHOS DE TERRAPLENAGEM, TRABALHOS PREPARATÓRIOS, ACOMPANHANT | EXPLORAÇÃO DE SOLOS PERMANENTEMENTE CONGELADOS E ROCHOSOS
DXME-RIME-KATO_SAKARI | Aparelhos de jato de areia operando a partir de instalações de compressores móveis, volume até 19 l, consumo de ar 270-700 l/min | Equipment | Compressors | máquina-hora | 0.13 | 0.13 | 0.13 | 0.13 | 1 | BRL | 3.03 | 22.597 | 225 | 225 | OBRAS DE CONSTRUÇÃO | Trabalhos com estacas, poços de mergulho, fixação de solos | TRABALHOS DE ESTACAS | OBRAS DE ESTACAS, REALIZADAS EM CONDIÇÕES MARÍTIMAS A PARTIR DE EMBARCAÇÕES
DXME-KANE-KATO_KASAME | Guinchos elétricos de 10 t | Equipment | General | máquina-hora | 151.66 | 151.66 | 151.66 | 151.66 | 1 | BRL | 3818.74 | 25.1798 | 224 | 224 | OBRAS DE CONSTRUÇÃO | Construções de concreto e concreto armado de obras hidráulicas | CONSTRUÇÕES DE OBJETOS DE TRANSPORTE FLUVIAL | Instalação de matrizes gigantes em instalações de transporte fluvial
DXME-KANE-KALI_KAKANE | Talhas elétricas de uso geral, capacidade de carga 5 t | Equipment | General | máquina-hora | 2.18 | 2.18 | 2.18 | 2.18 | 1 | BRL | 32.3 | 14.8108 | 221 | 221 | MONTAGEM DE EQUIPAMENTOS | Equipamentos para usinagem de metais | EQUIPAMENTOS DE FUNDIÇÃO | LINHAS DE MOLDAGEM AUTOMÁTICAS
DXME-KALI-KAVO_KAMEME | Misturadores de argila, capacidade 4 m3 | Equipment | General | máquina-hora | 21.44 | 21.44 | 21.44 | 21.44 | 1 | BRL | 427.12 | 19.925 | 219 | 219 | OBRAS DE CONSTRUÇÃO | Poços | PERFURAÇÃO DE POÇOS | PERFURAÇÃO ROTATIVA
DXME-RIKA-METO_KAKATO | Estações de mergulho em barco autopropelido com compressor para trabalho em águas abertas, potência 110 kW (150 hp) | Equipment | Compressors | máquina-hora | 766.22 | 766.22 | 766.22 | 766.22 | 1 | BRL | 16469.01 | 21.4939 | 218 | 218 | OBRAS DE CONSTRUÇÃO | Trabalhos com estacas, poços de mergulho, fixação de solos | TRABALHOS DE ESTACAS | OBRAS DE ESTACAS, REALIZADAS EM CONDIÇÕES MARÍTIMAS A PARTIR DE EMBARCAÇÕES
DXME-KADX-KATO_KATOPU | Plataformas de bitola estreita | Equipment | General | máquina-hora | 19.4 | 19.4 | 19.4 | 19.4 | 1 | BRL | 1641.59 | 84.6162 | 217 | 217 | OBRAS DE CONSTRUÇÃO | Trabalhos de terraplenagem | OUTROS TIPOS DE TRABALHOS DE TERRAPLENAGEM, TRABALHOS PREPARATÓRIOS, ACOMPANHANT | TRABALHOS PREPARATÓRIOS RELACIONADOS COM A DERRUBADA DE ÁRVORES E LIMPEZA DE ÁRE
DXME-MESA-KATO_KAMEPU | Tratores com rodas pneumáticas, potência 59 kW (80 hp) | Equipment | General | máquina-hora | 73.78 | 73.78 | 73.78 | 73.78 | 1 | BRL | 263.82 | 3.5759 | 215 | 215 | OBRAS DE CONSTRUÇÃO | Rodovias | DISPOSITIVOS DE DRENAGEM E DESCARGA DE ÁGUA | Instalação de pedra de borda de concreto monolitico com pavimentadora-niveladora
DXME-MELI-KATO_KAPUME | Instalações para aquecimento de barris metálicos com capacidade de 200 l, potência de 3 kW | Equipment | General | máquina-hora | 1.49 | 1.49 | 1.49 | 1.49 | 1 | BRL | 31.52 | 21.1455 | 210 | 210 | OBRAS DE CONSTRUÇÃO | Construções monoliticas de concreto e concreto armado | CONSTRUÇÕES DE EDIFÍCIOS DE CENTRAIS NUCLEARES | Montagem de armaduras pré-tensionadas do sistema de pré-tensionamento da estrutu
DXME-KAME-KASA_KAVOSA | Escavadoras de caçamba única a diesel sobre esteiras, capacidade da caçamba 0,5 m3 | Equipment | General | máquina-hora | 163.16 | 163.16 | 163.16 | 163.16 | 1 | BRL | 5215.6 | 31.9654 | 206 | 206 | OBRAS DE CONSTRUÇÃO | Trabalhos de terraplenagem | DESENVOLVIMENTO MECANIZADO DE SOLOS (COM ESCAVADORAS, RASPADORAS, TRATORES, NIVE | EXCAVAÇÃO DO SOLO COM EXCAVADORAS EM TERRAPLANAGEM
DXME-KATO-MEME_KAKARI | Carrinhos auxiliares de transporte | Equipment | General | máquina-hora | 0.28 | 0.28 | 0.28 | 0.28 | 1 | BRL | 16.39 | 57.535 | 206 | 206 | OBRAS DE CONSTRUÇÃO | Túneis e metrôs | MÉTODO DE TRABALHO FECHADO | PASSAGEM DE POÇOS DE MINAS
DXME-KASA-KAPU_KAMERI | Pontes rolantes elétricas, capacidade de carga 100 t | Equipment | General | máquina-hora | 590.56 | 590.56 | 590.56 | 590.56 | 1 | BRL | 77942.22 | 131.9796 | 205 | 205 | MONTAGEM DE EQUIPAMENTOS | Equipamentos de elevação e transporte | MECANISMOS DE ELEVAÇÃO E TRANSPORTE DE AÇÃO INTERMITENTE | GUINDASTES DE PONTE E CONSOLIDADOS DE USO GERAL
DXME-KAPU-KAME_KATOME | Máquinas perfuradoras com guindaste sobre chassis automotivo, diâmetro de perfuração até 800 mm, profundidade de perfuração até 5 m | Equipment | General | máquina-hora | 318.33 | 318.33 | 318.33 | 318.33 | 1 | BRL | 1663.16 | 5.2247 | 204 | 204 | OBRAS DE CONSTRUÇÃO | Trabalhos de terraplenagem | OUTROS TIPOS DE TRABALHOS DE TERRAPLENAGEM, TRABALHOS PREPARATÓRIOS, ACOMPANHANT | TRABALHOS ACOMPANHANTES
DXME-KAVO-KATO_KAKANE | Rolos rebocáveis pneumáticos estáticos, peso 12,5 t | Equipment | General | máquina-hora | 33.15 | 33.15 | 33.15 | 33.15 | 1 | BRL | 20.04 | 0.6046 | 202 | 202 | OBRAS DE CONSTRUÇÃO | Trabalhos de terraplenagem | DESENVOLVIMENTO MECANIZADO DE SOLOS (COM ESCAVADORAS, RASPADORAS, TRATORES, NIVE | EXPLORAÇÃO DO SOLO E INSTALAÇÃO DE DRENAGENS NA CONSTRUÇÃO HIDRÁULICA
DXME-KASA-METO_KAKAME | Veículos com plataforma, capacidade de carga até 6 t, com guindaste manipulador, capacidade de carga 4 t | Equipment | General | máquina-hora | 124.06 | 124.06 | 124.06 | 124.06 | 1 | BRL | 497.24 | 4.0282 | 201 | 201 | OBRAS DE CONSTRUÇÃO | Trabalhos com estacas, poços de mergulho, fixação de solos | TRABALHOS DE ESTACAS | TRABALHOS DE ESTACAS REALIZADOS A PARTIR DO SOLO
DXME-KADX-KADX_KAKAME | Guindastes de duas vigas para trabalho em bases de montagem de elos, 10 t | Equipment | General | máquina-hora | 162.99 | 162.99 | 162.99 | 162.99 | 1 | BRL | 2177.66 | 13.3604 | 199 | 199 | OBRAS DE CONSTRUÇÃO | Ferrovias | ESTRUTURA SUPERIOR DA VIA FÉRREA DE 1520 MM | COLOCAÇÃO E DESMONTAGEM DE VIAS
DXME-KADX-KATO_KATOLI | Plataformas de bitola larga com transportador de roletes | Equipment | General | máquina-hora | 42.62 | 42.62 | 42.62 | 42.62 | 1 | BRL | 2854.77 | 66.9797 | 198 | 198 | OBRAS DE CONSTRUÇÃO | Trabalhos de terraplenagem | DESENVOLVIMENTO MECANIZADO DE SOLOS (COM ESCAVADORAS, RASPADORAS, TRATORES, NIVE | EXCAVAÇÃO DE CAVAS E ENCHIMENTO DE TERRAPLENOS PARA VIAS FÉRREAS E RODOVIÁRIAS
DXME-KALI-KAVO_KARIME | Misturadores estacionários para preparação de soluções de cimento e água e outras soluções, capacidade 350 l | Equipment | General | máquina-hora | 3.41 | 3.41 | 3.41 | 3.41 | 1 | BRL | 17.89 | 5.2497 | 195 | 195 | OBRAS DE CONSTRUÇÃO | Trabalhos com estacas, poços de mergulho, fixação de solos | FIXAÇÃO DE SOLOS | Silicatação e resinação
DXME-KAVO-KALI_KAMESA | Distribuidores de entulho e cascalho acoplados a basculantes, largura de distribuição 3000 mm | Equipment | General | máquina-hora | 272.87 | 272.87 | 272.87 | 272.87 | 1 | BRL | 207.92 | 0.762 | 193 | 193 | OBRAS DE CONSTRUÇÃO | Trabalhos de perfuração | EXPLORAÇÃO DO SOLO COM ESCAVADORAS DE CAÇAMBA ÚNICA | EXPLORAÇÃO E CARREGAMENTO DE TERRA COM EXCAVADORAS EM CAMINHÕES BASCULANTES
DXME-KALI-KAVO_KARIPU | Misturadores de argamassa móveis, volume do tambor 65 l | Equipment | General | máquina-hora | 0.43 | 0.43 | 0.43 | 0.43 | 1 | BRL | 1.64 | 3.6051 | 192 | 192 | OBRAS DE CONSTRUÇÃO | Construções de tijolo e blocos | CONSTRUÇÕES DE PEDRA BRUTA, IMPERMEABILIZAÇÃO E BASE PARA FUNDAÇÕES | Instalação de isolamento lateral de paredes e fundações com misturas secas
DXME-MESA-KATO_KAMERI | Tratores com rodas pneumáticas, potência 29 kW (40 hp) | Equipment | General | máquina-hora | 38.08 | 38.08 | 38.08 | 38.08 | 1 | BRL | 29.64 | 0.7783 | 191 | 191 | OBRAS DE CONSTRUÇÃO | Trabalhos de perfuração | EXPLORAÇÃO DO SOLO COM ESCAVADORAS DE CAÇAMBA ÚNICA | EXPLORAÇÃO E CARREGAMENTO DE TERRA COM EXCAVADORAS EM CAMINHÕES BASCULANTES
DXME-MELI-KATO_KAMEME | Aquecedores a indução a diesel, potência do gerador 130 kW, potência do motor 140 kW (190 hp) | Equipment | General | máquina-hora | 206.84 | 206.84 | 206.84 | 206.84 | 1 | BRL | 925.6 | 4.4749 | 187 | 187 | OBRAS DE CONSTRUÇÃO | Tubulações principais e industriais | MONTAGEM E SOLDAGEM DE TUBULAÇÕES NA TRILHA EM CONDIÇÕES NORMAIS | SOLDAGEM MECANIZADA (SEMI-AUTOMÁTICA) DE JUNTAS DE TUBOS NA TRILHA
DXME-MEDX-KAVO_KAKADX | Bombas, capacidade 50 m3/h, pressão 32 m, potência 8 kW | Equipment | General | máquina-hora | 5.34 | 5.34 | 5.34 | 5.34 | 1 | BRL | 86.01 | 16.0993 | 187 | 187 | OBRAS DE CONSTRUÇÃO | Poços | PERFURAÇÃO DE POÇOS | PERFURAÇÃO ROTATIVA
DXME-KADX-MEKA_KATOME | Alinadores hidráulicos | Equipment | General | máquina-hora | 0.67 | 0.67 | 0.67 | 0.67 | 1 | BRL | 5.27 | 7.8508 | 186 | 186 | OBRAS DE CONSTRUÇÃO | Ferrovias | ESTRUTURA SUPERIOR DA VIA FÉRREA DE 1520 MM | COLOCAÇÃO E DESMONTAGEM DE VIAS
DXME-MESA-KARI_KAMESA | Tratores sobre esteiras, potência 244 kW (330 hp) | Equipment | General | máquina-hora | 449.14 | 449.14 | 449.14 | 449.14 | 1 | BRL | 8512.53 | 18.9531 | 183 | 183 | OBRAS DE CONSTRUÇÃO | Trabalhos de terraplenagem | DESENVOLVIMENTO MECANIZADO DE SOLOS (COM ESCAVADORAS, RASPADORAS, TRATORES, NIVE | EXPLORAÇÃO DE SOLOS COM RASPADORAS
DXME-MESA-KATO_KAMESA | Tratores com rodas pneumáticas, potência 158 kW (215 hp) | Equipment | General | máquina-hora | 187.33 | 187.33 | 187.33 | 187.33 | 1 | BRL | 2673.64 | 14.272 | 182 | 182 | OBRAS DE CONSTRUÇÃO | Trabalhos de terraplenagem | DESENVOLVIMENTO MECANIZADO DE SOLOS (COM ESCAVADORAS, RASPADORAS, TRATORES, NIVE | EXPLORAÇÃO DO SOLO E INSTALAÇÃO DE DRENAGENS NA CONSTRUÇÃO HIDRÁULICA
DXME-RIKA-KAME_KAKAME | Agrégados elétricos móveis para soldagem subaquática e corte de metais, completos com gerador a diesel | Equipment | General | máquina-hora | 38.98 | 38.98 | 38.98 | 38.98 | 1 | BRL | 372.72 | 9.5609 | 181 | 181 | OBRAS DE CONSTRUÇÃO | Construções de concreto e concreto armado de obras hidráulicas | CONSTRUÇÕES DE OBJETOS DE TRANSPORTE FLUVIAL | Cobertura de juntas verticais entre elementos pré-fabricados de concreto armado
DXME-MESA-KARI_KARIDX | Tratores sobre esteiras com guincho de 132 kW (180 hp) | Equipment | General | máquina-hora | 210 | 210 | 210 | 210 | 1 | BRL | 4983.67 | 23.7313 | 181 | 181 | OBRAS DE CONSTRUÇÃO | Trabalhos de terraplenagem | DESENVOLVIMENTO MECANIZADO DE SOLOS (COM ESCAVADORAS, RASPADORAS, TRATORES, NIVE | ESCAVAÇÃO E ENCHIMENTO DE TRANQUETAS PARA TUBULAÇÕES DE GÁS E PETRÓLEO
DXME-KADX-KARI_KAKADX | Vagões basculantes, capacidade 3,3 m3 | Equipment | General | máquina-hora | 2.37 | 2.37 | 2.37 | 2.37 | 1 | BRL | 39.68 | 16.772 | 180 | 180 | OBRAS DE CONSTRUÇÃO | Trabalhos de perfuração de montanhas | OBRAS DE PERFURAÇÃO DE MINAS, REALIZADAS DE FORMA CONVENCIONAL | PASSAGEM DE POÇOS INCLINADOS
DXME-MEVO-KAME_KAKAVO | Compressores móveis de parafuso com motor de combustão interna, pressão até 0,7 MPa (7 atm), capacidade até 12 m3/min | Equipment | Compressors | máquina-hora | 101.43 | 101.43 | 101.43 | 101.43 | 1 | BRL | 1725.69 | 17.0134 | 180 | 180 | OBRAS DE CONSTRUÇÃO | Poços | PERFURAÇÃO DE POÇOS | PERFURAÇÃO COM PERFURADOR
DXME-KATO-KANE_KATOPU | Máquinas carregadoras elétricas sobre esteiras para trabalhos horizontais com órgão de trabalho “garras de recolhimento” com capacidade de 2,5 m3/min | Equipment | General | máquina-hora | 363.14 | 363.14 | 363.14 | 363.14 | 1 | BRL | 2355.63 | 6.4869 | 178 | 178 | OBRAS DE CONSTRUÇÃO | Trabalhos de perfuração de montanhas | OBRAS DE PERFURAÇÃO DE MINAS, REALIZADAS DE FORMA CONVENCIONAL | PASSAGEM DE JUNÇÕES DE POÇOS VERTICAIS COM PÁTIOS CIRCUNDANTES, CÂMARAS DE DISPO
DXME-RIME-MEDX_KARILI | Máquinas universais para cortar pedra | Equipment | General | máquina-hora | 3.28 | 3.28 | 3.28 | 3.28 | 1 | BRL | 375.62 | 114.5628 | 178 | 178 | OBRAS DE CONSTRUÇÃO | Pisos | PISOS | Instalação de revestimentos de placas de mármore e granito
DXME-KALI-KARI_KAMEME | Bombas de concreto automotivas, capacidade de 65 m3/h | Equipment | General | máquina-hora | 395.8 | 395.8 | 395.8 | 395.8 | 1 | BRL | 5721.04 | 14.4545 | 175 | 175 | OBRAS DE CONSTRUÇÃO | Trabalhos de terraplenagem | OUTROS TIPOS DE TRABALHOS DE TERRAPLENAGEM, TRABALHOS PREPARATÓRIOS, ACOMPANHANT | REFORÇO DE ENCOSTAS DE OBRAS DE TERRA
DXME-KAVO-KASA_KAVOME | Concretadoras pneumáticas, volume do reservatório até 1,5 m3 | Equipment | General | máquina-hora | 19.51 | 19.51 | 19.51 | 19.51 | 1 | BRL | 889.87 | 45.6228 | 174 | 174 | OBRAS DE CONSTRUÇÃO | Túneis e metrôs | MÉTODO DE TRABALHO FECHADO | DISPOSITIVO DE ACABAMENTO
DXME-MENE-KAME_KAKATO | Centrais elétricas móveis, potência 30 kW | Equipment | General | máquina-hora | 62.41 | 62.41 | 62.41 | 62.41 | 1 | BRL | 3759.05 | 60.2308 | 173 | 173 | OBRAS DE CONSTRUÇÃO | Trabalhos de terraplenagem | OUTROS TIPOS DE TRABALHOS DE TERRAPLENAGEM, TRABALHOS PREPARATÓRIOS, ACOMPANHANT | EXPLORAÇÃO DE SOLOS PERMANENTEMENTE CONGELADOS E ROCHOSOS
DXME-KAME-KAME_KAPUNE | Bulldozers, potência 303 kW (410 hp) | Equipment | Bulldozers | máquina-hora | 663.12 | 663.12 | 663.12 | 663.12 | 1 | BRL | 25492.3 | 38.4427 | 171 | 171 | OBRAS DE CONSTRUÇÃO | Trabalhos de terraplenagem | DESENVOLVIMENTO MECANIZADO DE SOLOS (COM ESCAVADORAS, RASPADORAS, TRATORES, NIVE | ESCAVAÇÃO E ENCHIMENTO DE TRANQUETAS PARA TUBULAÇÕES DE GÁS E PETRÓLEO
DXME-KAVO-KATO_KAKATO | Rolos estáticos acoplados, peso 8 t | Equipment | General | máquina-hora | 58.34 | 58.34 | 58.34 | 58.34 | 1 | BRL | 52.9 | 0.9068 | 170 | 170 | OBRAS DE CONSTRUÇÃO | Trabalhos de terraplenagem | OUTROS TIPOS DE TRABALHOS DE TERRAPLENAGEM, TRABALHOS PREPARATÓRIOS, ACOMPANHANT | COMPACTAGEM DO SOLO
DXME-KAME-KATO_KATORI | Raspadores automotores, capacidade geométrica da caçamba 8,0 m3 | Equipment | General | máquina-hora | 362.48 | 362.48 | 362.48 | 362.48 | 1 | BRL | 1054.03 | 2.9079 | 169 | 169 | OBRAS DE CONSTRUÇÃO | Trabalhos de terraplenagem | DESENVOLVIMENTO MECANIZADO DE SOLOS (COM ESCAVADORAS, RASPADORAS, TRATORES, NIVE | EXPLORAÇÃO DE SOLOS COM RASPADORAS
DXME-MEVO-KAME_KAMEME | Compressores móveis de pistão com motor elétrico, pressão até 0,6 MPa (6 atm), capacidade até 0,83 m3/min | Equipment | Compressors | máquina-hora | 1.94 | 1.94 | 1.94 | 1.94 | 1 | BRL | 29.24 | 15.0786 | 169 | 169 | OBRAS DE CONSTRUÇÃO | Trabalhos com estacas, poços de mergulho, fixação de solos | FIXAÇÃO DE SOLOS | Cabeçote da coluna de congelamento
DXME-RIKA-MEKA_KAKAPU | Plataformas flutuantes montáveis e desmontáveis, capacidade de carga 29 t | Equipment | General | máquina-hora | 615.15 | 615.15 | 615.15 | 615.15 | 1 | BRL | 13997.06 | 22.754 | 168 | 168 | OBRAS DE CONSTRUÇÃO | Trabalhos com estacas, poços de mergulho, fixação de solos | TRABALHOS DE ESTACAS | OBRAS DE ESTACAS REALIZADAS EM CONDIÇÕES FLUVIAS A PARTIR DE EMBARCAÇÕES
DXME-KATO-MESA_KAKAME | Instalações de perfuração pneumáticas sobre esteiras para secções de 8-25 m² em trabalhos horizontais e inclinados a partir de estações de compressão fixas | Equipment | General | máquina-hora | 203.69 | 203.69 | 203.69 | 203.69 | 1 | BRL | 5391.22 | 26.4672 | 162 | 162 | OBRAS DE CONSTRUÇÃO | Túneis e metrôs | MÉTODO DE TRABALHO FECHADO | PERFURAÇÃO DE TÚNEIS E EXPLORAÇÃO DE MINAS
DXME-KAME-KASA_KAVODX | Escavadoras de caçamba única a diesel sobre esteiras, volume da caçamba 1,25 m3 | Equipment | General | máquina-hora | 236.03 | 236.03 | 236.03 | 236.03 | 1 | BRL | 8105.04 | 34.3395 | 161 | 161 | OBRAS DE CONSTRUÇÃO | Trabalhos de terraplenagem | DESENVOLVIMENTO MECANIZADO DE SOLOS (COM ESCAVADORAS, RASPADORAS, TRATORES, NIVE | EXCAVAÇÃO DO SOLO COM EXCAVADORAS EM TERRAPLANAGEM
DXME-KANE-KASA_KASATO | Carregadeiras universais de caçamba única com esteiras, capacidade da caçamba 0,6 m³, capacidade de carga 2 t | Equipment | General | máquina-hora | 162.5 | 162.5 | 162.5 | 162.5 | 1 | BRL | 72.53 | 0.4463 | 159 | 159 | OBRAS DE CONSTRUÇÃO | Trabalhos de perfuração | EXPLORAÇÃO DO SOLO COM ESCAVADORAS DE CAÇAMBA ÚNICA | EXPLORAÇÃO E CARREGAMENTO DE TERRA COM EXCAVADORAS EM CAMINHÕES BASCULANTES
DXME-KADX-KARI_KAKARI | Carrinhos não basculantes, capacidade 1,4 m3 | Equipment | General | máquina-hora | 0.94 | 0.94 | 0.94 | 0.94 | 1 | BRL | 187.44 | 199.0448 | 159 | 159 | OBRAS DE CONSTRUÇÃO | Trabalhos de terraplenagem | OUTROS TIPOS DE TRABALHOS DE TERRAPLENAGEM, TRABALHOS PREPARATÓRIOS, ACOMPANHANT | REFORÇO DE ENCOSTAS DE OBRAS DE TERRA
DXME-MENE-KAME_KAKAME | Geradores móveis, potência 2 kW | Equipment | General | máquina-hora | 9.61 | 9.61 | 9.61 | 9.61 | 1 | BRL | 56.32 | 5.8621 | 159 | 159 | OBRAS DE CONSTRUÇÃO | Trabalhos de perfuração e detonação | COBERTURA DE ÁREAS DE EXPLOSÃO E REALIZAÇÃO DE TRABALHOS DE PERFURAÇÃO E EXPLOSÃ | PROTEÇÃO DA ÁREA DE EXPLOSÃO PARA DEFESA DE INSTALAÇÕES
DXME-KANE-KATO_KAPUDX | Guinchos manuais e de alavanca com força de tração de até 9,81 kN (1 t) | Equipment | General | máquina-hora | 0.21 | 0.21 | 0.21 | 0.21 | 1 | BRL | 9.04 | 43.2396 | 159 | 159 | OBRAS DE CONSTRUÇÃO | Construções monoliticas de concreto e concreto armado | CONSTRUÇÕES DE EDIFÍCIOS DE CENTRAIS NUCLEARES | Instalação e concretagem de blocos de reforço das estruturas do edifício do reat
DXME-KANE-KATO_KASALI | Guinchos elétricos com força de tração de 122,62 kN (12,5 t) | Equipment | General | máquina-hora | 8.22 | 8.22 | 8.22 | 8.22 | 1 | BRL | 676.54 | 82.3373 | 158 | 158 | OBRAS DE CONSTRUÇÃO | Construções monoliticas de concreto e concreto armado | CONSTRUÇÕES DE EDIFÍCIOS DE CENTRAIS NUCLEARES | Montagem de armaduras pré-tensionadas do sistema de pré-tensionamento da estrutu
DXME-KATO-KANE_KARIME | Máquinas de carregamento sobre rodas e trilhos para trabalhos horizontais com seção transversal de até 8 m², pneumáticas quando operadas a partir de estações compressoras fixas | Equipment | Compressors | máquina-hora | 133.44 | 133.44 | 133.44 | 133.44 | 1 | BRL | 2727.42 | 20.439 | 158 | 158 | OBRAS DE CONSTRUÇÃO | Túneis e metrôs | MÉTODO DE TRABALHO FECHADO | PERFURAÇÃO DE GALERIAS
DXME-KADX-MEPU_KALIME | Composições para descarregadores, capacidade até 240 m3 | Equipment | General | máquina-hora | 973.47 | 973.47 | 973.47 | 973.47 | 1 | BRL | 12651.92 | 12.9967 | 156 | 156 | OBRAS DE CONSTRUÇÃO | Ferrovias | ESTRUTURA SUPERIOR DA VIA FÉRREA DE 1520 MM | SUBSTITUIÇÃO DE ELEMENTOS DA GRADE DE TRILHOS
DXME-KALI-MEKA_KAMEME | Injetores de argamassa com motor elétrico, capacidade de 4 m3/h, alcance horizontal de 200 m, alcance vertical de 60 m | Equipment | General | máquina-hora | 4.88 | 4.88 | 4.88 | 4.88 | 1 | BRL | 164.71 | 33.7525 | 155 | 155 | OBRAS DE CONSTRUÇÃO | Construções pré-fabricadas de concreto e concreto armado | EDIFÍCIOS E INSTALAÇÕES INDUSTRIAIS | CONSTRUÇÕES DE ESPAÇOS SUBTERRÂNEOS
DXME-MEPU-KATO_KAKAME | Caminhões basculantes, capacidade de carga até 7 t | Equipment | General | máquina-hora | 96.04 | 96.04 | 96.04 | 96.04 | 1 | BRL | 922.65 | 9.6073 | 154 | 154 | OBRAS DE CONSTRUÇÃO | Trabalhos de terraplenagem | DESENVOLVIMENTO MECANIZADO DE SOLOS (COM ESCAVADORAS, RASPADORAS, TRATORES, NIVE | EXPLORAÇÃO DO SOLO COM EXCAVADORAS E CARREGAMENTO EM CAMINHÕES BASCULANTES
DXME-KALI-KALI_KAPUME | Bombas de argamassa, capacidade 1 m3/h | Equipment | General | máquina-hora | 1.87 | 1.87 | 1.87 | 1.87 | 1 | BRL | 8.43 | 4.5111 | 152 | 152 | OBRAS DE CONSTRUÇÃO | Construções de tijolo e blocos | CONSTRUÇÕES DE PEDRA BRUTA, IMPERMEABILIZAÇÃO E BASE PARA FUNDAÇÕES | Instalação de impermeabilização de reboco por meio mecanizado com misturas secas
DXME-KASA-KAME_KAMESA | Guindastes de torre, capacidade de carga 50 t | Equipment | General | máquina-hora | 440.05 | 440.05 | 440.05 | 440.05 | 1 | BRL | 8508.74 | 19.3358 | 152 | 152 | OBRAS DE CONSTRUÇÃO | Construções metálicas para construção civil | OBRAS | BUNKERS, SILOS, DECOMPOSITORES, CONCENTRADORES
DXME-KANE-KASA_KAMELI | Empilhadeiras com garfos, capacidade de carga 10 t | Equipment | General | máquina-hora | 160.25 | 160.25 | 160.25 | 160.25 | 1 | BRL | 147.49 | 0.9204 | 151 | 151 | MONTAGEM DE EQUIPAMENTOS | Equipamentos de elevação e transporte | MECANISMOS DE TRANSPORTE DE AÇÃO CONTÍNUA | CONVEIEDORES DE CORREIA
DXME-MEDX-KANE_KAMEME | Bombas de lama, capacidade 23,4-65,3 m3/h, pressão de descarga 15,7-5,88 MPa (160-60 kgf/cm2) | Equipment | General | máquina-hora | 51.58 | 51.58 | 51.58 | 51.58 | 1 | BRL | 113.21 | 2.1947 | 151 | 151 | OBRAS DE CONSTRUÇÃO | Trabalhos com estacas, poços de mergulho, fixação de solos | TRABALHOS DE ESTACAS | TRABALHOS DE ESTACAS REALIZADOS A PARTIR DO SOLO
DXME-KAME-KASA_KAVOLI | Escavadoras de caçamba única a diesel sobre esteiras, capacidade da caçamba 1,0 m3 | Equipment | General | máquina-hora | 196.3 | 196.3 | 196.3 | 196.3 | 1 | BRL | 10406.44 | 53.0137 | 151 | 151 | OBRAS DE CONSTRUÇÃO | Trabalhos de terraplenagem | DESENVOLVIMENTO MECANIZADO DE SOLOS (COM ESCAVADORAS, RASPADORAS, TRATORES, NIVE | EXCAVAÇÃO DO SOLO COM EXCAVADORAS EM TERRAPLANAGEM
DXME-KATO-KANE_KATOSA | Máquinas carregadoras elétricas sobre esteiras para trabalhos horizontais com órgão de trabalho “garras de recolha” com capacidade de 3 m3/min | Equipment | General | máquina-hora | 465.89 | 465.89 | 465.89 | 465.89 | 1 | BRL | 6963.02 | 14.9457 | 150 | 150 | OBRAS DE CONSTRUÇÃO | Túneis e metrôs | MÉTODO DE TRABALHO FECHADO | PASSAGEM DE POÇOS DE MINAS
DXME-KAPU-KAME_KALIVO | Instalações de perfuração sobre chassis automotivo para perfuração rotativa de poços, profundidade de perfuração até 500 m, capacidade de carga do guincho até 12,5 t | Equipment | General | máquina-hora | 329.98 | 329.98 | 329.98 | 329.98 | 1 | BRL | 28730.78 | 87.0691 | 148 | 148 | OBRAS DE CONSTRUÇÃO | Poços | PERFURAÇÃO DE POÇOS | PERFURAÇÃO ROTATIVA
DXME-MEKA-MEME_KALIME | Máquinas portáteis para corte de tubos | Equipment | General | máquina-hora | 2.49 | 2.49 | 2.49 | 2.49 | 1 | BRL | 5.44 | 2.1902 | 148 | 148 | OBRAS DE CONSTRUÇÃO | Tubulações principais e industriais | INSTALAÇÃO DE TUBULAÇÕES À SUPERFÍCIE EM CONDIÇÕES NORMAIS | TRABALHOS DE MONTAGEM E SOLDAGEM NA INSTALAÇÃO DE TUBOS COM ISOLAMENTO DE POLIUR
DXME-KADX-KALI_KAMEME | Máquinas para balastragem de vias férreas | Equipment | General | máquina-hora | 1661.71 | 1661.71 | 1661.71 | 1661.71 | 1 | BRL | 1655.49 | 0.9963 | 147 | 147 | OBRAS DE CONSTRUÇÃO | Trabalhos de perfuração | EXPLORAÇÃO DO SOLO COM ESCAVADORAS DE CAÇAMBA ÚNICA | EXPLORAÇÃO E CARGA DE SOLO COM EXCAVADORAS EM TRANSPORTE FERROVIÁRIO
DXME-RIKA-KADX_KAKASA | Guindastes flutuantes para trabalho em águas fechadas, autopropulsados, 16 t | Equipment | General | máquina-hora | 1503.51 | 1503.51 | 1503.51 | 1503.51 | 1 | BRL | 22479.5 | 14.9514 | 146 | 146 | OBRAS DE CONSTRUÇÃO | Trabalhos com estacas, poços de mergulho, fixação de solos | TRABALHOS DE ESTACAS | OBRAS DE ESTACAS, REALIZADAS EM CONDIÇÕES MARÍTIMAS A PARTIR DE EMBARCAÇÕES
DXME-RIME-RIRI_PUDXME | Dobradores de calhas hidráulicos universais | Equipment | General | máquina-hora | 4.08 | 4.08 | 4.08 | 4.08 | 1 | BRL | 103.85 | 25.4642 | 144 | 144 | OBRAS DE CONSTRUÇÃO | Construções monoliticas de concreto e concreto armado | CONSTRUÇÃO DE ESTRUTURAS EM COFRAGEM DE INVENTÁRIO (ALIMENTAÇÃO DE CONCRETO EM C | Construção de paredes de concreto armado
DXME-KATO-KANE_KATOME | Máquinas de carregamento elétricas para galerias inclinadas com órgão de trabalho “garras de recolhimento” com capacidade de 2,2 m3/min | Equipment | General | máquina-hora | 415.64 | 415.64 | 415.64 | 415.64 | 1 | BRL | 8359.67 | 20.1127 | 144 | 144 | OBRAS DE CONSTRUÇÃO | Trabalhos de perfuração de montanhas | OBRAS DE PERFURAÇÃO DE MINAS, REALIZADAS DE FORMA CONVENCIONAL | PASSAGEM DE JUNÇÕES DE POÇOS VERTICAIS COM PÁTIOS CIRCUNDANTES, CÂMARAS DE DISPO
DXME-RIKA-KADX_KAKADX | Guindastes flutuantes para trabalho em rade aberto, autopropulsados, 16 t | Equipment | General | máquina-hora | 2665.16 | 2665.16 | 2665.16 | 2665.16 | 1 | BRL | 40608.26 | 15.2367 | 143 | 143 | OBRAS DE CONSTRUÇÃO | Trabalhos com estacas, poços de mergulho, fixação de solos | TRABALHOS DE ESTACAS | OBRAS DE ESTACAS, REALIZADAS EM CONDIÇÕES MARÍTIMAS A PARTIR DE EMBARCAÇÕES
DXME-MEKA-KASA_KAKAVO | Colocadores de tubos, capacidade nominal de carga 20 t | Equipment | General | máquina-hora | 415.34 | 415.34 | 415.34 | 415.34 | 1 | BRL | 18702.34 | 45.0292 | 143 | 143 | OBRAS DE CONSTRUÇÃO | Sistema de abastecimento de água - redes externas | INSTALAÇÃO DE TUBULAÇÕES | TUBOS DE FERRO FUNDIDO
DXME-KADX-MERI_KARIME | Macacos ferroviários | Equipment | General | máquina-hora | 0.3 | 0.3 | 0.3 | 0.3 | 1 | BRL | 341.34 | 1150.5653 | 141 | 141 | OBRAS DE CONSTRUÇÃO | Trabalhos de terraplenagem | OUTROS TIPOS DE TRABALHOS DE TERRAPLENAGEM, TRABALHOS PREPARATÓRIOS, ACOMPANHANT | ATERRAMENTOS EM PANTANOS
DXME-KANE-KALI_KAKAME | Talhas manuais de alavanca | Equipment | General | máquina-hora | 0.14 | 0.14 | 0.14 | 0.14 | 1 | BRL | 8.63 | 62.7381 | 140 | 140 | OBRAS DE CONSTRUÇÃO | Poços | PERFURAÇÃO DE POÇOS | OUTROS TIPOS DE PERFURAÇÃO
DXME-RIKA-MENE_KAMERI | Barcaças autopropulsadas para transporte de terra, com sistema de abertura do casco pelo fundo, capacidade do porão de carga 2000 m3 | Equipment | General | máquina-hora | 7299.59 | 7299.59 | 7299.59 | 7299.59 | 1 | BRL | 20897.17 | 2.8628 | 140 | 140 | OBRAS DE CONSTRUÇÃO | Trabalhos de construção subaquática (mergulho) | OBRAS DE PROFUNDIZAÇÃO DO FUNDO MARINHO EM CONDIÇÕES MARÍTIMAS | TRANSPORTE DE SOLOS COM BARCAÇAS AUTOMOTORAS
DXME-KANE-KADX_KARIME | Cadeiras elevatórias individuais, capacidade de carga 120 kg | Equipment | General | máquina-hora | 1.72 | 1.72 | 1.72 | 1.72 | 1 | BRL | 92.07 | 53.469 | 140 | 140 | OBRAS DE CONSTRUÇÃO | Construções pré-fabricadas de concreto e concreto armado | EDIFÍCIOS E INSTALAÇÕES INDUSTRIAIS | PAREDES E DIVISÓRIAS
DXME-KATO-KANE_KATOLI | Máquinas de carregamento elétricas sobre esteiras para galerias horizontais com órgão de trabalho “garras de recolhimento” com capacidade de 5 m3/min | Equipment | General | máquina-hora | 1220.95 | 1220.95 | 1220.95 | 1220.95 | 1 | BRL | 10190.04 | 8.346 | 140 | 140 | OBRAS DE CONSTRUÇÃO | Trabalhos de perfuração de montanhas | OBRAS DE PERFURAÇÃO DE MINAS, REALIZADAS DE FORMA CONVENCIONAL | EXPLORAÇÕES HORIZONTAIS E SEUS ACOPLAMENTOS, PERFURADAS POR MEIO DE EXPLOSIVOS
DXME-KASA-KAPU_KATORI | Guindastes elétricos suspensos (guindastes de viga), capacidade de carga 5 t | Equipment | General | máquina-hora | 26.13 | 26.13 | 26.13 | 26.13 | 1 | BRL | 204.35 | 7.8196 | 135 | 135 | OBRAS DE CONSTRUÇÃO | Fornos e tubos industriais | MONTAGEM DE FORNOS DE DOMA | Alvenaria de fornos de alto-forno
DXME-KADX-MEKA_KAKANE | Máquinas de alinhamento, nivelamento e endireitamento com capacidade de até 2000 dormentes/hora | Equipment | General | máquina-hora | 3127.26 | 3127.26 | 3127.26 | 3127.26 | 1 | BRL | 14110.34 | 4.512 | 127 | 127 | OBRAS DE CONSTRUÇÃO | Ferrovias | ESTRUTURA SUPERIOR DA VIA FÉRREA DE 1520 MM | BALASTRO DE VIAS E DESVIOS
DXME-KASA-KAME_KARIKA | Guindastes de torre, capacidade de carga 25 t | Equipment | General | máquina-hora | 342.59 | 342.59 | 342.59 | 342.59 | 1 | BRL | 22055.84 | 64.3805 | 125 | 125 | OBRAS DE CONSTRUÇÃO | Construções monoliticas de concreto e concreto armado | CONSTRUÇÕES DE EDIFÍCIOS DE CENTRAIS NUCLEARES | Construção de paredes de edifícios e estruturas de centrais nucleares com VVER 1
DXME-RIME-MERI_KAKARI | Tesouras de chapa com manivela guilhotina | Equipment | General | máquina-hora | 24.64 | 24.64 | 24.64 | 24.64 | 1 | BRL | 35.2 | 1.4286 | 125 | 125 | OBRAS DE CONSTRUÇÃO | Construções monoliticas de concreto e concreto armado | CONSTRUÇÕES DE EDIFÍCIOS DE CENTRAIS NUCLEARES | Construção de paredes de edifícios e estruturas de centrais nucleares com VVER 1
DXME-KATO-MESA_KAKATO | Instalações de perfuração pneumáticas sobre esteiras para secções de 10-34 m² em trabalhos horizontais e inclinados | Equipment | General | máquina-hora | 1452.94 | 1452.94 | 1452.94 | 1452.94 | 1 | BRL | 29453.02 | 20.2713 | 125 | 125 | OBRAS DE CONSTRUÇÃO | Túneis e metrôs | MÉTODO DE TRABALHO FECHADO | PERFURAÇÃO DE TÚNEIS E EXPLORAÇÃO DE MINAS
DXME-KANE-KANE_KAMEPU | Elevadores hidráulicos automáticos, altura de elevação 28 m | Equipment | General | máquina-hora | 162.04 | 162.04 | 162.04 | 162.04 | 1 | BRL | 2437.61 | 15.0435 | 124 | 124 | OBRAS DE CONSTRUÇÃO | Linhas de transmissão de energia elétrica | LINHAS AÉREAS DE TRANSMISSÃO DE ELETRICIDADE COM TENSÃO DE 35-1150 KV | SUPORTES DE CONCRETO ARMADO CENTRIFUGADO VL 35-500 KV
DXME-KADX-KARI_KAKANE | Vagões não basculantes, capacidade 1 m3 | Equipment | General | máquina-hora | 0.84 | 0.84 | 0.84 | 0.84 | 1 | BRL | 33.95 | 40.351 | 124 | 124 | OBRAS DE CONSTRUÇÃO | Túneis e metrôs | MÉTODO DE TRABALHO FECHADO | PERFURAÇÃO DE TÚNEIS E EXPLORAÇÃO DE MINAS
DXME-MEPU-KANE_KAMESA | Transportadores de tubos sobre chassis de automóvel, capacidade de carga até 20 t | Equipment | General | máquina-hora | 192.35 | 192.35 | 192.35 | 192.35 | 1 | BRL | 1658.79 | 8.6238 | 124 | 124 | OBRAS DE CONSTRUÇÃO | Construções metálicas para construção civil | CONSTRUÇÕES DE USO ESPECIAL | CONSTRUÇÕES PARA A INDÚSTRIA DE ALUMÍNIO
DXME-KAVO-KADX_KARITO | Compactadores pneumáticos operando com compressores móveis | Equipment | Compressors | máquina-hora | 0.34 | 0.34 | 0.34 | 0.34 | 1 | BRL | 8.54 | 25.2531 | 124 | 124 | OBRAS DE CONSTRUÇÃO | Trabalhos de terraplenagem | OUTROS TIPOS DE TRABALHOS DE TERRAPLENAGEM, TRABALHOS PREPARATÓRIOS, ACOMPANHANT | COMPACTAGEM DO SOLO
DXME-KANE-KARI_KAKASA | Transportadores de correia seccionais, comprimento 40 m | Equipment | General | máquina-hora | 9.53 | 9.53 | 9.53 | 9.53 | 1 | BRL | 14.09 | 1.4789 | 123 | 123 | OBRAS DE CONSTRUÇÃO | Trabalhos de construção subaquática (mergulho) | OBRAS SUBAQUÁTICAS (MERGULHO) EM CONDIÇÕES FLUVIAS (RIOS, LAGOS, RESERVATÓRIOS) | NIVELAMENTO DE LEITOS DE PEDRA, CASCALHO (GRVELO) E AREIA EM CONDIÇÕES FLUVIAS (
DXME-KADX-MEKA_KAKATO | Máquinas de endireitamento, calçamento e alinhamento para desvios ferroviários | Equipment | General | máquina-hora | 4386.66 | 4386.66 | 4386.66 | 4386.66 | 1 | BRL | 6151.67 | 1.4024 | 123 | 123 | OBRAS DE CONSTRUÇÃO | Ferrovias | ESTRUTURA SUPERIOR DA VIA FÉRREA DE 1520 MM | MONTAGEM, DESMONTAGEM E MONTAGEM DE APARTAMENTOS DE AGUIA, CRUZAMENTOS CEGOS E C
DXME-KATO-KAVO_KAKAPU | Perfuradores de coluna para perfuração de furos e poços telescópicos para trabalho com estações de compressão estacionárias | Equipment | General | máquina-hora | 19.1 | 19.1 | 19.1 | 19.1 | 1 | BRL | 972.2 | 50.8931 | 123 | 123 | OBRAS DE CONSTRUÇÃO | Túneis e metrôs | MÉTODO DE TRABALHO FECHADO | PERFURAÇÃO DE TÚNEIS E EXPLORAÇÃO DE MINAS
DXME-MEKA-KASA_KAMEME | Pipe layers, capacidade nominal de carga 92 t | Equipment | General | máquina-hora | 1422.44 | 1422.44 | 1422.44 | 1422.44 | 1 | BRL | 81106.23 | 57.0192 | 122 | 122 | OBRAS DE CONSTRUÇÃO | Sistema de abastecimento de água - redes externas | INSTALAÇÃO DE TUBULAÇÕES | TUBOS DE AÇO
DXME-KANE-KASA_KASANE | Carregadeiras frontais pneumáticas universais de caçamba única, capacidade nominal da caçamba principal 1,1 m3, capacidade de carga 2 t | Equipment | General | máquina-hora | 99.51 | 99.51 | 99.51 | 99.51 | 1 | BRL | 286.32 | 2.8773 | 122 | 122 | OBRAS DE CONSTRUÇÃO | Trabalhos com estacas, poços de mergulho, fixação de solos | TRABALHOS DE ESTACAS | TRABALHOS DE ESTACAS REALIZADOS A PARTIR DO SOLO
DXME-METO-KAME_KATORI | Máquinas para serviços rodoviários (máquina de manutenção rodoviária), potência do motor 80 kW (109 hp) | Equipment | General | máquina-hora | 133.31 | 133.31 | 133.31 | 133.31 | 1 | BRL | 647.79 | 4.8593 | 121 | 121 | OBRAS DE CONSTRUÇÃO | Rodovias | PREPARAÇÃO DE FUNDAÇÕES E REVESTIMENTOS EXISTENTES PARA REVESTIMENTOS DE CASCALH | DESMONTAGEM DAS ESTRUTURAS EXISTENTES
DXME-KANE-KATO_KATOPU | Guinchos auxiliares para minas com força de tração de 24,53 kN (2,5 t) | Equipment | General | máquina-hora | 7.26 | 7.26 | 7.26 | 7.26 | 1 | BRL | 671.68 | 92.5271 | 121 | 121 | OBRAS DE CONSTRUÇÃO | Túneis e metrôs | MÉTODO DE TRABALHO FECHADO | DISPOSITIVO DE IMPERMEABILIZAÇÃO
DXME-RIME-MEDX_KAMEPU | Máquinas de curvar tubos completas com mandril para curvar a frio tubos com diâmetro externo de 219-530 mm | Equipment | General | máquina-hora | 733.85 | 733.85 | 733.85 | 733.85 | 1 | BRL | 285229.77 | 388.6759 | 120 | 120 | OBRAS DE CONSTRUÇÃO | Tubulações principais e industriais | FABRICAÇÃO DE CURVAS E MONTAGEM DE ANGULOS DE CURVATURA DE TUBULAÇÕES | Fabricação de curvas de tubos com diâmetro nominal de 200 a 1400 mm em máquina d
DXME-MEME-KARI_KATOME | Laboratórios móveis para medição e ajuste de linhas de comunicação de fibra óptica com base em veículos com alta capacidade de tráfego | Equipment | General | máquina-hora | 170.84 | 170.84 | 170.84 | 170.84 | 1 | BRL | 1425.02 | 8.3412 | 120 | 120 | MONTAGEM DE EQUIPAMENTOS | Equipamentos de comunicação | COMUNICAÇÃO TELEFÔNICA URBANA | APARELHOS DE COMPACTAÇÃO DE COMUNICAÇÕES INTERSTAÇÕES
DXME-KASA-KANE_KAMEKA | Guindastes sobre esteiras, capacidade de carga 100 t | Equipment | General | máquina-hora | 759.3 | 759.3 | 759.3 | 759.3 | 1 | BRL | 164762.16 | 216.9929 | 119 | 119 | OBRAS DE CONSTRUÇÃO | Trabalhos com estacas, poços de mergulho, fixação de solos | TRABALHOS DE ESTACAS | OBRAS DE ESTACAS, REALIZADAS EM CONDIÇÕES MARÍTIMAS A PARTIR DE EMBARCAÇÕES
DXME-KAVO-KATO_KAMENE | Rolos compactadores vibratórios lisos autopropelidos, massa 8 t | Equipment | General | máquina-hora | 227.14 | 227.14 | 227.14 | 227.14 | 1 | BRL | 1265.8 | 5.5729 | 119 | 119 | OBRAS DE CONSTRUÇÃO | Trabalhos de terraplenagem | OUTROS TIPOS DE TRABALHOS DE TERRAPLENAGEM, TRABALHOS PREPARATÓRIOS, ACOMPANHANT | COMPACTAGEM DO SOLO
DXME-KANE-KATO_KAPUNE | Guinchos manuais e de alavanca com força de tração de 29,43 kN (3 t) | Equipment | General | máquina-hora | 0.39 | 0.39 | 0.39 | 0.39 | 1 | BRL | 16.35 | 40.5001 | 119 | 119 | OBRAS DE CONSTRUÇÃO | Construções pré-fabricadas de concreto e concreto armado | EDIFÍCIOS RESIDENCIAIS, PÚBLICOS E ADMINISTRATIVOS DE EMPRESAS INDUSTRIAIS | BLOCOS E PAINÉIS DE PAREDES INTERNAS E EXTERNAS, DIÁFRAGMAS DE RIGIDEZ, DIVISÓRI
DXME-MEPU-KAME_KAKATO | Betoneiras automotrizes, volume do tambor 6 m3 | Equipment | General | máquina-hora | 126.8 | 126.8 | 126.8 | 126.8 | 1 | BRL | 518.17 | 4.0866 | 116 | 116 | OBRAS DE CONSTRUÇÃO | Trabalhos com estacas, poços de mergulho, fixação de solos | TRABALHOS DE ESTACAS | TRABALHOS DE ESTACAS REALIZADOS A PARTIR DO SOLO
DXME-MEDX-KAME_KAKAME | Máquinas de sucção de lodo, volume do tanque para lodo até 7 m3 | Equipment | General | máquina-hora | 160 | 160 | 160 | 160 | 1 | BRL | 8895.23 | 55.5966 | 116 | 116 | OBRAS DE CONSTRUÇÃO | Poços | PERFURAÇÃO DE POÇOS | OUTROS TIPOS DE PERFURAÇÃO
DXME-MEDX-MERI_KARIME | Bombas de vácuo 3,6 m3/min | Equipment | General | máquina-hora | 9.9 | 9.9 | 9.9 | 9.9 | 1 | BRL | 407.19 | 41.1143 | 114 | 114 | OBRAS DE CONSTRUÇÃO | Poços | PERFURAÇÃO DE POÇOS | PERFURAÇÃO ROTATIVA
DXME-MEKA-KADX_KAMERI | Instalações para testes hidráulicos de tubulações, pressão de injeção baixa 0,1 MPa (1 kgf/cm²), alta 10 MPa (100 kgf/cm²) ao operar a partir de usinas elétricas móveis | Equipment | General | máquina-hora | 1.98 | 1.98 | 1.98 | 1.98 | 1 | BRL | 111.53 | 56.4356 | 114 | 114 | OBRAS DE CONSTRUÇÃO | Sistema de abastecimento de água - redes externas | INSTALAÇÃO DE TUBULAÇÕES | TUBOS DE CRISOTILOCIMENTO
DXME-KASA-KAPU_KAKAVO | Pontes rolantes elétricas, capacidade de carga 20 t | Equipment | General | máquina-hora | 144.87 | 144.87 | 144.87 | 144.87 | 1 | BRL | 13227.54 | 91.3078 | 114 | 114 | OBRAS DE CONSTRUÇÃO | Construções monoliticas de concreto e concreto armado | CONSTRUÇÕES DE EDIFÍCIOS DE CENTRAIS NUCLEARES | Fabricação de blocos de reforço
DXME-KASA-KAME_KAMEDX | Guindastes de torre, capacidade de carga 12,5 t | Equipment | General | máquina-hora | 159.12 | 159.12 | 159.12 | 159.12 | 1 | BRL | 7179.19 | 45.1173 | 114 | 114 | OBRAS DE CONSTRUÇÃO | Construções monoliticas de concreto e concreto armado | CONSTRUÇÕES DE EDIFÍCIOS DE CENTRAIS NUCLEARES | Construção de paredes de edifícios e estruturas de centrais nucleares com VVER 1
DXME-KADX-KADX_KAKATO | Guindastes de assentamento para elos de trilhos de 25 m sobre dormentes de concreto armado | Equipment | General | máquina-hora | 1732.05 | 1732.05 | 1732.05 | 1732.05 | 1 | BRL | 6900.9 | 3.9842 | 113 | 113 | OBRAS DE CONSTRUÇÃO | Ferrovias | ESTRUTURA SUPERIOR DA VIA FÉRREA DE 1520 MM | COLOCAÇÃO E DESMONTAGEM DE VIAS
DXME-KALI-KAVO_KATORI | Misturadores móveis, volume do tambor 150 l | Equipment | General | máquina-hora | 0.67 | 0.67 | 0.67 | 0.67 | 1 | BRL | 0.43 | 0.6408 | 113 | 113 | OBRAS DE CONSTRUÇÃO | Construções pré-fabricadas de concreto e concreto armado | EDIFÍCIOS RESIDENCIAIS, PÚBLICOS E ADMINISTRATIVOS DE EMPRESAS INDUSTRIAIS | BLOCOS DE PAREDES DE PORTAIS
DXME-RIKA-MENE_KAMEME | Barcaças autopropulsadas para transporte de terra, com sistema de abertura do casco pelo fundo, capacidade do porão de carga 1500 m3 | Equipment | General | máquina-hora | 5294.45 | 5294.45 | 5294.45 | 5294.45 | 1 | BRL | 17351.15 | 3.2772 | 112 | 112 | OBRAS DE CONSTRUÇÃO | Trabalhos de construção subaquática (mergulho) | OBRAS DE PROFUNDIZAÇÃO DO FUNDO MARINHO EM CONDIÇÕES MARÍTIMAS | TRANSPORTE DE SOLOS COM BARCAÇAS AUTOMOTORAS
DXME-KADX-MEKA_KAKAPU | Máquinas de alinhamento, nivelamento e endireitamento para desvios ferroviários, com capacidade de até 1200 dormentes/hora | Equipment | General | máquina-hora | 2335.98 | 2335.98 | 2335.98 | 2335.98 | 1 | BRL | 2181.93 | 0.9341 | 111 | 111 | OBRAS DE CONSTRUÇÃO | Ferrovias | ESTRUTURA SUPERIOR DA VIA FÉRREA DE 1520 MM | MONTAGEM, DESMONTAGEM E MONTAGEM DE APARTAMENTOS DE AGUIA, CRUZAMENTOS CEGOS E C
DXME-MELI-KAPU_METOME | Mecanismos de alimentação de arame de quatro rolos, velocidade de alimentação de arame 0,5-25 m/min, diâmetro do arame de soldagem 0,8-2,4 mm | Equipment | General | máquina-hora | 1.6 | 1.6 | 1.6 | 1.6 | 1 | BRL | 96.21 | 60.1457 | 111 | 111 | OBRAS DE CONSTRUÇÃO | Tubulações principais e industriais | MONTAGEM E SOLDAGEM DE TUBULAÇÕES NA TRILHA EM CONDIÇÕES NORMAIS | SOLDAGEM MECANIZADA (SEMI-AUTOMÁTICA) DE JUNTAS DE TUBOS NA TRILHA
DXME-MESA-KAME_KAKAME | Reboques para tratores, capacidade de carga até 2 t | Equipment | General | máquina-hora | 1.76 | 1.76 | 1.76 | 1.76 | 1 | BRL | 13.4 | 7.6268 | 111 | 111 | OBRAS DE CONSTRUÇÃO | Trabalhos de terraplenagem | OUTROS TIPOS DE TRABALHOS DE TERRAPLENAGEM, TRABALHOS PREPARATÓRIOS, ACOMPANHANT | TRABALHOS PREPARATÓRIOS RELACIONADOS COM A DERRUBADA DE ÁRVORES E LIMPEZA DE ÁRE
DXME-MEVO-KAME_KAMESA | Compressores móveis de parafuso com motor de combustão interna, pressão 0,8 MPa (8 atm), capacidade até 6,3 m3/min | Equipment | Compressors | máquina-hora | 63.02 | 63.02 | 63.02 | 63.02 | 1 | BRL | 506.64 | 8.0394 | 110 | 110 | OBRAS DE CONSTRUÇÃO | Rodovias | CONSTRUÇÃO DE ESTRADAS | OUTROS TRABALHOS
DXME-MELI-KARI_KAKARI | Aparelhos portáteis de raios X pulsantes para radiografia de metais com espessura até 30 mm | Equipment | General | máquina-hora | 11.05 | 11.05 | 11.05 | 11.05 | 1 | BRL | 26.62 | 2.4097 | 109 | 109 | OBRAS DE CONSTRUÇÃO | Tubulações principais e industriais | CONTROLE DE QUALIDADE DE JUNÇÕES SOLDADAS POR MÉTODOS FÍSICOS | CONTROLE RADIOGRÁFICO NA BASE DE SOLDAGEM DE TUBOS
DXME-KAVO-KAPU_KARIRI | Caldeiras elétricas móveis de betume com agitador centrífugo, capacidade de carga de 1000 l | Equipment | General | máquina-hora | 20.43 | 20.43 | 20.43 | 20.43 | 1 | BRL | 1167.67 | 57.1569 | 109 | 109 | OBRAS DE CONSTRUÇÃO | Sistema de abastecimento de água - redes externas | ISOLAMENTO ANTICORROSIVO DE TUBULAÇÕES DE AÇO | Aplicação de isolamento anticorrosivo normal de betume-borracha ou betume-políme
DXME-KANE-KATO_SAMEPU | Guinchos hidráulicos rebocáveis com motor de combustão interna para saneamento da superfície interna de tubulações, força de tração 100 kN (10 t) | Equipment | General | máquina-hora | 78.12 | 78.12 | 78.12 | 78.12 | 1 | BRL | 3192.43 | 40.8671 | 109 | 109 | REPAROS E CONSTRUÇÃO | Redes de engenharia externas | RECONSTRUÇÃO E REPARO DE REDES DE ENGENHARIA EXTERNAS | Limpeza com jato de areia da superfície interna da tubulação
DXME-KADX-KALI_KARIME | Niveladores de balastro | Equipment | General | máquina-hora | 1786.56 | 1786.56 | 1786.56 | 1786.56 | 1 | BRL | 5077.97 | 2.8423 | 108 | 108 | OBRAS DE CONSTRUÇÃO | Ferrovias | ESTRUTURA SUPERIOR DA VIA FÉRREA DE 1520 MM | BALASTRO DE VIAS E DESVIOS
DXME-MELI-KAPU_KAMEME | Aparelhos de soldagem automáticos, corrente de soldagem até 1250 A | Equipment | General | máquina-hora | 24.56 | 24.56 | 24.56 | 24.56 | 1 | BRL | 465.75 | 18.9634 | 108 | 108 | OBRAS DE CONSTRUÇÃO | Construções monoliticas de concreto e concreto armado | CONSTRUÇÕES DE EDIFÍCIOS DE CENTRAIS NUCLEARES | Construção da laje de fundação de edifícios e estruturas de centrais nucleares c
DXME-KAME-KAME_KATODX | Bulldozers, potência 132 kW (180 hp) | Equipment | Bulldozers | máquina-hora | 338.19 | 338.19 | 338.19 | 338.19 | 1 | BRL | 1366.41 | 4.0404 | 108 | 108 | OBRAS DE CONSTRUÇÃO | Trabalhos de terraplenagem | DESENVOLVIMENTO MECANIZADO DE SOLOS (COM ESCAVADORAS, RASPADORAS, TRATORES, NIVE | EXPLORAÇÃO DO SOLO COM TRATORES
DXME-KADX-MEPU_KAPUME | Módulos de tração e energia para máquinas não autopropulsadas | Equipment | General | máquina-hora | 814.33 | 814.33 | 814.33 | 814.33 | 1 | BRL | 4337.13 | 5.326 | 108 | 108 | OBRAS DE CONSTRUÇÃO | Ferrovias | ESTRUTURA SUPERIOR DA VIA FÉRREA DE 1520 MM | SUBSTITUIÇÃO DE ELEMENTOS DA GRADE DE TRILHOS
DXME-KARI-KAME_KAKATO | Vibradores elétricos de alta frequência para cravação de estacas até 1,5 t, momento excêntrico 47 kgm, força centrífuga 450 kN | Equipment | General | máquina-hora | 86.88 | 86.88 | 86.88 | 86.88 | 1 | BRL | 277.65 | 3.1956 | 107 | 107 | OBRAS DE CONSTRUÇÃO | Trabalhos com estacas, poços de mergulho, fixação de solos | TRABALHOS DE ESTACAS | TRABALHOS DE ESTACAS REALIZADOS A PARTIR DO SOLO
DXME-KASA-KAPU_KAMETO | Pontes rolantes elétricas, capacidade de carga 125 t | Equipment | General | máquina-hora | 679.3 | 679.3 | 679.3 | 679.3 | 1 | BRL | 7169.75 | 10.5547 | 107 | 107 | MONTAGEM DE EQUIPAMENTOS | Equipamentos de trituração, moagem, enriquecimento e aglomeração | EQUIPAMENTO DE TRITURAÇÃO E MOAGEM | TRITURADORES
DXME-MELI-KAPU_KASARI | Fonte de corrente de soldagem pulsada para soldagem semiautomática, corrente de soldagem até 350 A | Equipment | General | máquina-hora | 12.41 | 12.41 | 12.41 | 12.41 | 1 | BRL | 788.67 | 63.5499 | 107 | 107 | OBRAS DE CONSTRUÇÃO | Construções monoliticas de concreto e concreto armado | CONSTRUÇÕES DE EDIFÍCIOS DE CENTRAIS NUCLEARES | Montagem de armaduras pré-tensionadas do sistema de pré-tensionamento da estrutu
DXME-KASA-METO_KAKATO | Veículos de carga, capacidade de carga até 6 t, com guindaste manipulador, capacidade de carga 1,5 t | Equipment | General | máquina-hora | 115.58 | 115.58 | 115.58 | 115.58 | 1 | BRL | 259.36 | 2.2442 | 106 | 106 | OBRAS DE CONSTRUÇÃO | Tubulações internas | TUBULAÇÕES DE TUBOS DE AÇO | Fabricação de mangas de aço
DXME-KAVO-KATO_KAMEVO | Rolos vibratórios lisos autopropulsados, massa 13 t | Equipment | General | máquina-hora | 281.42 | 281.42 | 281.42 | 281.42 | 1 | BRL | 2077.72 | 7.3829 | 106 | 106 | OBRAS DE CONSTRUÇÃO | Edifícios e estruturas temporárias montáveis e desmontáveis | VIAS DE CRANJE PARA GUINDASTES DE TORRE | Instalação e desmontagem de vias para guindastes de torre a partir de elementos
DXME-KASA-KAME_KARIVO | Guindastes de torre acoplados, capacidade de carga 10 t, altura de elevação até 110 m | Equipment | General | máquina-hora | 259.2 | 259.2 | 259.2 | 259.2 | 1 | BRL | 16124.93 | 62.2111 | 103 | 103 | OBRAS DE CONSTRUÇÃO | Construções monoliticas de concreto e concreto armado | OBRAS CONSTRUÍDAS EM COFRAGEM DESLIZANTE | Construção de paredes em cofragem deslizante, construção de coberturas de elevad
DXME-KADX-MERI_KAVOME | Aceleradores hidráulicos | Equipment | General | máquina-hora | 0.49 | 0.49 | 0.49 | 0.49 | 1 | BRL | 6.1 | 12.3769 | 103 | 103 | OBRAS DE CONSTRUÇÃO | Ferrovias | ESTRUTURA SUPERIOR DA VIA FÉRREA DE 1520 MM | COLOCAÇÃO E DESMONTAGEM DE VIAS
DXME-RIME-MEDX_KATOSA | Máquinas eletromecânicas para corte de tubos, potência do motor até 8 kW | Equipment | General | máquina-hora | 32.33 | 32.33 | 32.33 | 32.33 | 1 | BRL | 623.77 | 19.2929 | 102 | 102 | OBRAS DE CONSTRUÇÃO | Pontes e tubulações | ESTRUTURAS DE VÃO DE FERRO-CONCRETO DE PONTES | ESTRUTURAS DE VÃO DE PONTES RODOVIÁRIAS
DXME-RIME-RIRI_MEKAME | Forjas | Equipment | General | máquina-hora | 3.27 | 3.27 | 3.27 | 3.27 | 1 | BRL | 97.02 | 29.6369 | 101 | 101 | MONTAGEM DE EQUIPAMENTOS | Equipamentos de elevação e transporte | MECANISMOS DE ELEVAÇÃO E TRANSPORTE DE AÇÃO INTERMITENTE | GUINDASTES ESPECIAIS DE PONTE
DXME-KATO-MEDX_KAVOME | Alimentadores de placas | Equipment | General | máquina-hora | 25.58 | 25.58 | 25.58 | 25.58 | 1 | BRL | 340.86 | 13.3268 | 101 | 101 | OBRAS DE CONSTRUÇÃO | Túneis e metrôs | MÉTODO DE TRABALHO FECHADO | PERFURAÇÃO DE EXCAVAÇÕES INCLINADAS E VERTICAIS
DXME-MELI-KAPU_MENEME | Aparelho de soldagem para soldagem semiautomática, corrente de soldagem até 500 A, completo com mecanismo de alimentação de arame | Equipment | General | máquina-hora | 12.17 | 12.17 | 12.17 | 12.17 | 1 | BRL | 251.73 | 20.6877 | 99 | 99 | OBRAS DE CONSTRUÇÃO | Construções metálicas para construção civil | EDIFÍCIOS E ESTRUTURAS DE EDIFÍCIOS | ESTRUTURAS E EDIFÍCIOS DE USO ESPECIAL
DXME-KADX-MERI_KAPUME | Chaves universais para trilhos para uso com gerador móvel | Equipment | General | máquina-hora | 1.81 | 1.81 | 1.81 | 1.81 | 1 | BRL | 239.42 | 132.1224 | 98 | 98 | OBRAS DE CONSTRUÇÃO | Ferrovias | ESTRUTURA SUPERIOR DA VIA FÉRREA DE 1520 MM | COLOCAÇÃO E DESMONTAGEM DE VIAS
DXME-RIME-KADX_KAMEME | Martelos pneumáticos para rebitar, para uso com compressores móveis | Equipment | Compressors | máquina-hora | 0.4 | 0.4 | 0.4 | 0.4 | 1 | BRL | 11.07 | 27.9615 | 98 | 98 | OBRAS DE CONSTRUÇÃO | Pontes e tubulações | ESTRUTURAS DE VÉU DE AÇO PARA PONTES | Deslocamento transversal de estruturas de aço para pontes sobre uma base pronta
DXME-KADX-KATO_KARIPU | Vagões de bitola larga 20 t | Equipment | General | máquina-hora | 6.72 | 6.72 | 6.72 | 6.72 | 1 | BRL | 101.7 | 15.1448 | 98 | 98 | OBRAS DE CONSTRUÇÃO | Ferrovias | ESTRUTURA SUPERIOR DA VIA FÉRREA DE 1520 MM | COLOCAÇÃO E DESMONTAGEM DE VIAS
DXME-KANE-KALI_KAKALI | Talhas elétricas de uso geral, capacidade de carga 10 t | Equipment | General | máquina-hora | 4.96 | 4.96 | 4.96 | 4.96 | 1 | BRL | 123.88 | 24.9649 | 97 | 97 | OBRAS DE CONSTRUÇÃO | Construções metálicas de obras hidráulicas | CONSTRUÇÕES METÁLICAS DE OBRAS HIDRÁULICAS | PEÇAS DE ENCAIXE DE EQUIPAMENTOS MECÂNICOS E ESTRUTURAS METÁLICAS
DXME-KASA-MERI_KAKARI | Guindastes de lança sobre trilhos, capacidade de carga 75-130 t | Equipment | General | máquina-hora | 1726.54 | 1726.54 | 1726.54 | 1726.54 | 1 | BRL | 11394.21 | 6.5993 | 96 | 96 | OBRAS DE CONSTRUÇÃO | Construções monoliticas de concreto e concreto armado | CONSTRUÇÕES DE EDIFÍCIOS DE CENTRAIS NUCLEARES | Construção de paredes e lajes pré-fabricadas e monoliticas de concreto armado pa
DXME-KAPU-KAME_KATORI | Máquinas perfuradoras e guindastes baseadas em tratores sobre esteiras com potência de 70 kW (95 hp), profundidade de perfuração de até 3 m, diâmetro dos furos de até 800 mm | Equipment | General | máquina-hora | 120.88 | 120.88 | 120.88 | 120.88 | 1 | BRL | 2237.59 | 18.5111 | 96 | 96 | OBRAS DE CONSTRUÇÃO | Trabalhos de terraplenagem | OUTROS TIPOS DE TRABALHOS DE TERRAPLENAGEM, TRABALHOS PREPARATÓRIOS, ACOMPANHANT | COMPACTAGEM DO SOLO
DXME-RIME-MEDX_KARIPU | Máquinas para cortar cerâmica | Equipment | General | máquina-hora | 2.48 | 2.48 | 2.48 | 2.48 | 1 | BRL | 3.57 | 1.4374 | 95 | 95 | OBRAS DE CONSTRUÇÃO | Trabalhos de acabamento | OBRAS DE REVESTIMENTO | REVESTIMENTO DE SUPERFÍCIES COM AZULEJOS ARTIFICIAIS
DXME-MEPU-KATO_KAKATO | Caminhões basculantes, capacidade de carga até 15 t | Equipment | General | máquina-hora | 135.21 | 135.21 | 135.21 | 135.21 | 1 | BRL | 719.12 | 5.3186 | 95 | 95 | OBRAS DE CONSTRUÇÃO | Trabalhos de perfuração | EXPLORAÇÃO DO SOLO COM ESCAVADORAS DE CAÇAMBA ÚNICA | EXPLORAÇÃO E CARREGAMENTO DE TERRA COM EXCAVADORAS EM CAMINHÕES BASCULANTES
DXME-KAVO-KADX_KARISA | Compactadores elétricos | Equipment | General | máquina-hora | 1.99 | 1.99 | 1.99 | 1.99 | 1 | BRL | 2.1 | 1.0552 | 93 | 93 | OBRAS DE CONSTRUÇÃO | Trabalhos de terraplenagem | DESENVOLVIMENTO MECANIZADO DE SOLOS (COM ESCAVADORAS, RASPADORAS, TRATORES, NIVE | EXCAVAÇÃO DE CAVAS E ENCHIMENTO DE TERRAPLENOS PARA VIAS FÉRREAS E RODOVIÁRIAS
DXME-KATO-KANE_KAKARI | Carregadores com garra com guincho pneumático para profundidade final do poço até 300 m | Equipment | General | máquina-hora | 317.02 | 317.02 | 317.02 | 317.02 | 1 | BRL | 13099.83 | 41.3222 | 92 | 92 | OBRAS DE CONSTRUÇÃO | Túneis e metrôs | MÉTODO DE TRABALHO FECHADO | PASSAGEM DE POÇOS DE MINAS
DXME-MELI-KAPU_KATOVO | Unidades de soldagem para soldagem manual a arco em trator, corrente de soldagem até 250 A, número de postos 4, potência do trator 132 kW (180 hp) | Equipment | General | máquina-hora | 247.12 | 247.12 | 247.12 | 247.12 | 1 | BRL | 11978.31 | 48.4723 | 92 | 92 | OBRAS DE CONSTRUÇÃO | Tubulações principais e industriais | MONTAGEM E SOLDAGEM DE TUBULAÇÕES NA TRILHA EM CONDIÇÕES NORMAIS | SOLDAGEM MANUAL COM ELETRODOS COM REVESTIMENTO BÁSICO
DXME-MEKA-KAPU_KAMETO | Máquinas para limpeza e preparação de tubos com diâmetro de 600-800 mm | Equipment | General | máquina-hora | 136.1 | 136.1 | 136.1 | 136.1 | 1 | BRL | 4190.67 | 30.792 | 91 | 91 | OBRAS DE CONSTRUÇÃO | Sistema de abastecimento de água - redes externas | ISOLAMENTO ANTICORROSIVO DE TUBULAÇÕES DE AÇO | Aplicação de isolamento anticorrosivo normal de betume-borracha ou betume-políme
DXME-KAPU-KAME_KASARI | Máquinas de perfuração rotativa não autopropulsadas, profundidade de perfuração até 500 m, diâmetro dos furos 151-42 mm | Equipment | General | máquina-hora | 73.49 | 73.49 | 73.49 | 73.49 | 1 | BRL | 6381.33 | 86.834 | 91 | 91 | OBRAS DE CONSTRUÇÃO | Poços | PERFURAÇÃO DE POÇOS | PERFURAÇÃO COM COLUNA
DXME-KANE-KASA_KAMERI | Empilhadeiras com garfo, capacidade de carga 1 t | Equipment | General | máquina-hora | 52.8 | 52.8 | 52.8 | 52.8 | 1 | BRL | 3.44 | 0.0722 | 91 | 91 | OBRAS DE CONSTRUÇÃO | Construções monoliticas de concreto e concreto armado | OUTROS TRABALHOS | Instalação de sistema de juntas de deformação com perfis
DXME-MEKA-MEKA_KAMERI | Centralizadores hidráulicos internos para tubos com diâmetro de 700-800 mm | Equipment | General | máquina-hora | 11.58 | 11.58 | 11.58 | 11.58 | 1 | BRL | 414.78 | 35.8123 | 90 | 90 | OBRAS DE CONSTRUÇÃO | Tubulações principais e industriais | MONTAGEM E SOLDAGEM DE TUBOS NA SEÇÃO DA BASE DE SOLDAGEM DE TUBOS | SOLDAGEM DE TUBOS COM BASE NO TIPO LST-PAU
DXME-MELI-KAME_KAMERI | Retificadores de soldagem, corrente de soldagem até 350 A, número de postos 1 | Equipment | General | máquina-hora | 4.04 | 4.04 | 4.04 | 4.04 | 1 | BRL | 577.8 | 143.0394 | 90 | 90 | OBRAS DE CONSTRUÇÃO | Trabalhos com estacas, poços de mergulho, fixação de solos | TRABALHOS DE ESTACAS | TRABALHOS DE ESTACAS REALIZADOS A PARTIR DO SOLO
DXME-METO-KATO_KADXRI | Máquinas de lavagem com base em automóvel, capacidade 50 l/min | Equipment | General | máquina-hora | 49.15 | 49.15 | 49.15 | 49.15 | 1 | BRL | 1372.89 | 27.9346 | 89 | 89 | OBRAS DE CONSTRUÇÃO | Túneis e metrôs | MÉTODO DE TRABALHO FECHADO | PERFURAÇÃO DE TÚNEIS E EXPLORAÇÃO DE MINAS
DXME-KASA-KAPU_KAMEME | Pontes rolantes elétricas, capacidade de carga 80 t | Equipment | General | máquina-hora | 435.39 | 435.39 | 435.39 | 435.39 | 1 | BRL | 102854.86 | 236.2351 | 89 | 89 | MONTAGEM DE EQUIPAMENTOS | Equipamentos de elevação e transporte | MECANISMOS DE ELEVAÇÃO E TRANSPORTE DE AÇÃO INTERMITENTE | GUINDASTES DE PONTE E CONSOLIDADOS DE USO GERAL
DXME-KADX-KATO_KATOME | Plataformas motorizadas para colocador de trilhos | Equipment | General | máquina-hora | 647.2 | 647.2 | 647.2 | 647.2 | 1 | BRL | 13143.9 | 20.309 | 89 | 89 | OBRAS DE CONSTRUÇÃO | Ferrovias | ESTRUTURA SUPERIOR DA VIA FÉRREA DE 1520 MM | COLOCAÇÃO E DESMONTAGEM DE VIAS
DXME-MELI-KAPU_KATODX | Aparelhos para soldagem de mangas de tubos de plástico com diâmetro até 200 mm | Equipment | General | máquina-hora | 1.48 | 1.48 | 1.48 | 1.48 | 1 | BRL | 4.62 | 3.1211 | 89 | 89 | OBRAS DE CONSTRUÇÃO | Abastecimento de energia térmica e gasodutos - redes externas | GASODUTOS DE CIDADES E MUNICÍPIOS | MONTAGEM E SOLDAGEM DE GASODUTOS DE TUBOS DE POLIETILENO
DXME-KADX-MEKA_KAKAVO | Máquinas niveladoras | Equipment | General | máquina-hora | 234.82 | 234.82 | 234.82 | 234.82 | 1 | BRL | 191.67 | 0.8163 | 88 | 88 | OBRAS DE CONSTRUÇÃO | Trabalhos de perfuração | EXPLORAÇÃO DO SOLO COM ESCAVADORAS DE CAÇAMBA ÚNICA | EXPLORAÇÃO E CARGA DE SOLO COM EXCAVADORAS EM TRANSPORTE FERROVIÁRIO
DXME-KADX-MEKA_KAKALI | Máquinas para assentamento de dormentes com calçadores pneumáticos | Equipment | General | máquina-hora | 330.81 | 330.81 | 330.81 | 330.81 | 1 | BRL | 310.55 | 0.9387 | 88 | 88 | OBRAS DE CONSTRUÇÃO | Trabalhos de perfuração | EXPLORAÇÃO DO SOLO COM ESCAVADORAS DE CAÇAMBA ÚNICA | EXPLORAÇÃO E CARGA DE SOLO COM EXCAVADORAS EM TRANSPORTE FERROVIÁRIO
DXME-KANE-KANE_KAMEME | Elevadores hidráulicos automotores, altura de elevação 12 m | Equipment | General | máquina-hora | 61.58 | 61.58 | 61.58 | 61.58 | 1 | BRL | 224.71 | 3.6491 | 88 | 88 | OBRAS DE CONSTRUÇÃO | Construções metálicas para construção civil | OBRAS | RESERVATÓRIOS, TANQUES DE GÁS
DXME-KAVO-KARI_KAKAME | Autogudronadores, capacidade do tanque 3500 l | Equipment | General | máquina-hora | 119.7 | 119.7 | 119.7 | 119.7 | 1 | BRL | 167.62 | 1.4003 | 88 | 88 | OBRAS DE CONSTRUÇÃO | Rodovias | BASE E REVESTIMENTOS DE SOLOS REFORÇADOS COM MATERIAIS AGLOMERANTES | BASE E REVESTIMENTO DE SOLOS REFORÇADOS COM MATERIAIS AGLOMERANTES ORGÂNICOS
DXME-KADX-KATO_KAKAME | Vagões basculantes (dumper), capacidade de carga 136 t | Equipment | General | máquina-hora | 126.67 | 126.67 | 126.67 | 126.67 | 1 | BRL | 10676.53 | 84.2862 | 88 | 88 | OBRAS DE CONSTRUÇÃO | Trabalhos de perfuração | EXPLORAÇÃO DO SOLO COM ESCAVADORAS DE CAÇAMBA ÚNICA | EXPLORAÇÃO E CARGA DE SOLO COM EXCAVADORAS EM TRANSPORTE FERROVIÁRIO
DXME-KANE-KASA_KAMENE | Empilhadeiras de garfo, capacidade de carga 5 t | Equipment | General | máquina-hora | 114.98 | 114.98 | 114.98 | 114.98 | 1 | BRL | 103.42 | 0.8995 | 88 | 88 | OBRAS DE CONSTRUÇÃO | Proteção de estruturas e equipamentos de construção contra corrosão | TRABALHOS PREPARATÓRIOS | Rugosidade para garantir a aderência em superfícies previamente preparadas ou pi
DXME-KASA-KAME_KAMEVO | Guindastes de torre, capacidade de carga 10 t | Equipment | General | máquina-hora | 114.49 | 114.49 | 114.49 | 114.49 | 1 | BRL | 4480.36 | 39.1333 | 87 | 87 | OBRAS DE CONSTRUÇÃO | Construções monoliticas de concreto e concreto armado | CONSTRUÇÃO DE ESTRUTURAS EM COFRAGEM DE PLACAS PEQUENAS | Construção de patamares monolíticos em cofragem de placas finas
DXME-MEPU-KATO_KAKAPU | Caminhões basculantes, capacidade de carga até 30 t | Equipment | General | máquina-hora | 184.78 | 184.78 | 184.78 | 184.78 | 1 | BRL | 2639.76 | 14.2856 | 85 | 85 | OBRAS DE CONSTRUÇÃO | Trabalhos de perfuração | EXPLORAÇÃO DO SOLO COM ESCAVADORAS DE CAÇAMBA ÚNICA | EXPLORAÇÃO E CARREGAMENTO DE TERRA COM EXCAVADORAS EM CAMINHÕES BASCULANTES
DXME-RIKA-MENE_KAKAPU | Barcaças autopropulsadas para transporte de terra, com sistema de descarga automática e abertura do fundo do casco, capacidade do porão de carga 250 m3 | Equipment | General | máquina-hora | 2162.61 | 2162.61 | 2162.61 | 2162.61 | 1 | BRL | 10788.08 | 4.9885 | 84 | 84 | OBRAS DE CONSTRUÇÃO | Trabalhos de construção subaquática (mergulho) | OBRAS DE PROFUNDIZAÇÃO DO FUNDO MARINHO EM CONDIÇÕES MARÍTIMAS | TRANSPORTE DE SOLOS COM BARCAÇAS AUTOMOTORAS
DXME-RIKA-MENE_KAKAVO | Barcaças autopropulsadas para transporte de terra, com sistema de abertura do casco pelo fundo, capacidade do porão de carga 700 m3 | Equipment | General | máquina-hora | 3279.51 | 3279.51 | 3279.51 | 3279.51 | 1 | BRL | 13347.62 | 4.07 | 84 | 84 | OBRAS DE CONSTRUÇÃO | Trabalhos de construção subaquática (mergulho) | OBRAS DE PROFUNDIZAÇÃO DO FUNDO MARINHO EM CONDIÇÕES MARÍTIMAS | TRANSPORTE DE SOLOS COM BARCAÇAS AUTOMOTORAS
DXME-RIKA-MENE_KAKANE | Barcaças autopropulsadas para transporte de terra, com sistema de abertura do casco pelo fundo, capacidade do porão de carga 500 m3 | Equipment | General | máquina-hora | 2783.08 | 2783.08 | 2783.08 | 2783.08 | 1 | BRL | 11901.63 | 4.2764 | 84 | 84 | OBRAS DE CONSTRUÇÃO | Trabalhos de construção subaquática (mergulho) | OBRAS DE PROFUNDIZAÇÃO DO FUNDO MARINHO EM CONDIÇÕES MARÍTIMAS | TRANSPORTE DE SOLOS COM BARCAÇAS AUTOMOTORAS
DXME-RIKA-MENE_KAKASA | Barcaças autopropulsadas para transporte de terra, com sistema de abertura do casco na parte inferior, capacidade do porão de carga 400 m3 | Equipment | General | máquina-hora | 2534.91 | 2534.91 | 2534.91 | 2534.91 | 1 | BRL | 11299.07 | 4.4574 | 84 | 84 | OBRAS DE CONSTRUÇÃO | Trabalhos de construção subaquática (mergulho) | OBRAS DE PROFUNDIZAÇÃO DO FUNDO MARINHO EM CONDIÇÕES MARÍTIMAS | TRANSPORTE DE SOLOS COM BARCAÇAS AUTOMOTORAS
DXME-KALI-KAVO_KARISA | Misturadores móveis, volume do tambor 250 l | Equipment | General | máquina-hora | 1.33 | 1.33 | 1.33 | 1.33 | 1 | BRL | 36.89 | 27.7389 | 84 | 84 | OBRAS DE CONSTRUÇÃO | Construções monoliticas de concreto e concreto armado | OUTROS TRABALHOS | Reforço de superfícies de concreto
DXME-RIME-MEKA_KAKAPU | Martelos de perfuração para uso com compressores móveis | Equipment | Compressors | máquina-hora | 0.55 | 0.55 | 0.55 | 0.55 | 1 | BRL | 38.19 | 69.622 | 84 | 84 | OBRAS DE CONSTRUÇÃO | Túneis e metrôs | MÉTODO DE TRABALHO FECHADO | PASSAGEM DE POÇOS DE MINAS
DXME-RIKA-MENE_KAKALI | Barcaças autopropulsadas para transporte de terra, com sistema de abertura do casco pelo fundo, capacidade do porão de carga 600 m3 | Equipment | General | máquina-hora | 3031.35 | 3031.35 | 3031.35 | 3031.35 | 1 | BRL | 12599.21 | 4.1563 | 84 | 84 | OBRAS DE CONSTRUÇÃO | Trabalhos de construção subaquática (mergulho) | OBRAS DE PROFUNDIZAÇÃO DO FUNDO MARINHO EM CONDIÇÕES MARÍTIMAS | TRANSPORTE DE SOLOS COM BARCAÇAS AUTOMOTORAS
DXME-RIKA-MENE_KAMEKA | Barcaças autopropulsadas para transporte de terra, com sistema de abertura do casco pelo fundo, capacidade do porão de carga 1000 m3 | Equipment | General | máquina-hora | 4024.01 | 4024.01 | 4024.01 | 4024.01 | 1 | BRL | 15760.23 | 3.9165 | 84 | 84 | OBRAS DE CONSTRUÇÃO | Trabalhos de construção subaquática (mergulho) | OBRAS DE PROFUNDIZAÇÃO DO FUNDO MARINHO EM CONDIÇÕES MARÍTIMAS | TRANSPORTE DE SOLOS COM BARCAÇAS AUTOMOTORAS
DXME-RIKA-MENE_KAKADX | Barcaças autopropulsadas para transporte de terra, com sistema de abertura do casco pelo fundo, capacidade do porão de carga 850 m3 | Equipment | General | máquina-hora | 3651.71 | 3651.71 | 3651.71 | 3651.71 | 1 | BRL | 14532.07 | 3.9795 | 84 | 84 | OBRAS DE CONSTRUÇÃO | Trabalhos de construção subaquática (mergulho) | OBRAS DE PROFUNDIZAÇÃO DO FUNDO MARINHO EM CONDIÇÕES MARÍTIMAS | TRANSPORTE DE SOLOS COM BARCAÇAS AUTOMOTORAS
DXME-KAPU-KAME_KASATO | Máquinas de perfuração rotativa autopropulsadas, profundidade de perfuração até 50 m, diâmetro do furo 105 mm | Equipment | General | máquina-hora | 34.79 | 34.79 | 34.79 | 34.79 | 1 | BRL | 1629.86 | 46.8493 | 83 | 83 | OBRAS DE CONSTRUÇÃO | Trabalhos de perfuração e detonação | AFROUXAMENTO DE SOLOS ROCHOSOS COM CARGAS DE PERFURAÇÃO | AFROUXAMENTO DE SOLOS ROCHOSOS COM CARGAS DE PERFURAÇÃO EM TRANQUETAS E EXCAVAÇÕ
DXME-KADX-MERI_MEKATO | Máquinas de perfuração e retificação | Equipment | General | máquina-hora | 0.49 | 0.49 | 0.49 | 0.49 | 1 | BRL | 15.25 | 31.3982 | 83 | 83 | OBRAS DE CONSTRUÇÃO | Ferrovias | ESTRUTURA SUPERIOR DA VIA FÉRREA DE 1520 MM | COLOCAÇÃO E DESMONTAGEM DE VIAS
DXME-KATO-KARI_KAKAME | Ventiladores portáteis para normalização do ambiente aéreo em espaços confinados, com capacidade até 1000 m3/h | Equipment | General | máquina-hora | 0.96 | 0.96 | 0.96 | 0.96 | 1 | BRL | 10.17 | 10.6002 | 83 | 83 | OBRAS DE CONSTRUÇÃO | Trabalhos com estacas, poços de mergulho, fixação de solos | TRABALHOS DE ESTACAS | TRABALHOS DE ESTACAS REALIZADOS A PARTIR DO SOLO
DXME-KALI-KALI_KAMEME | Bombas de solução, capacidade 4 m3/h | Equipment | General | máquina-hora | 2.37 | 2.37 | 2.37 | 2.37 | 1 | BRL | 17.16 | 7.2532 | 82 | 82 | OBRAS DE CONSTRUÇÃO | Trabalhos com estacas, poços de mergulho, fixação de solos | POÇOS DE INJEÇÃO | Preparação e fornecimento de solução argilosa no espaço entre as paredes do poço
DXME-KAPU-KAME_KAPUME | Martelos de perfuração leves para trabalho com compressores móveis | Equipment | Compressors | máquina-hora | 1.74 | 1.74 | 1.74 | 1.74 | 1 | BRL | 4.21 | 2.4157 | 82 | 82 | OBRAS DE CONSTRUÇÃO | Trabalhos de perfuração e detonação | OUTROS TRABALHOS | TRITURAÇÃO DE PEDAÇOS DE SOLO NÃO PADRÃO COM CARGAS DE PERFURAÇÃO EM MÉTODOS DE
DXME-RIME-MERI_KAKAPU | Tesouras elétricas | Equipment | General | máquina-hora | 0.38 | 0.38 | 0.38 | 0.38 | 1 | BRL | 0.17 | 0.4532 | 82 | 82 | OBRAS DE CONSTRUÇÃO | Construções monoliticas de concreto e concreto armado | CONSTRUÇÕES DE EDIFÍCIOS DE CENTRAIS NUCLEARES | Fabricação de blocos de reforço
DXME-METO-KAME_KASAME | Tratores com escovas de varredura, potência 60 kW (82 hp) | Equipment | General | máquina-hora | 74.72 | 74.72 | 74.72 | 74.72 | 1 | BRL | 47.3 | 0.633 | 82 | 82 | OBRAS DE CONSTRUÇÃO | Rodovias | PREPARAÇÃO DE FUNDAÇÕES E REVESTIMENTOS EXISTENTES PARA REVESTIMENTOS DE CASCALH | CORREÇÃO DO PERFIL DAS BASES
DXME-METO-KATO_KAPUME | Caminhões-tanque, volume 8 m3 | Equipment | General | máquina-hora | 171.78 | 171.78 | 171.78 | 171.78 | 1 | BRL | 432.53 | 2.5179 | 82 | 82 | OBRAS DE CONSTRUÇÃO | Poços | PERFURAÇÃO DE POÇOS | OUTROS TIPOS DE PERFURAÇÃO
DXME-MELI-KARI_KASAME | Laboratórios para controle de juntas soldadas de alta passagem, móveis | Equipment | General | máquina-hora | 430.49 | 430.49 | 430.49 | 430.49 | 1 | BRL | 329.87 | 0.7662 | 80 | 80 | OBRAS DE CONSTRUÇÃO | Tubulações principais e industriais | CONTROLE DE QUALIDADE DE JUNÇÕES SOLDADAS POR MÉTODOS FÍSICOS | CONTROLE RADIOGRÁFICO COM COMPLEXO DE RAIOS X MÓVEL AUTÔNOMO NA TRILHA
DXME-KAPU-KATO_KAMERI | Instalações e máquinas de perfuração por percussão com cabo sobre esteiras, profundidade de perfuração até 300 m, capacidade de carga 5 t | Equipment | General | máquina-hora | 410.68 | 410.68 | 410.68 | 410.68 | 1 | BRL | 2819.68 | 6.8659 | 80 | 80 | OBRAS DE CONSTRUÇÃO | Trabalhos com estacas, poços de mergulho, fixação de solos | TRABALHOS DE ESTACAS | TRABALHOS DE ESTACAS REALIZADOS A PARTIR DO SOLO
DXME-KANE-KAME_KAKAPU | Macacos hidráulicos, capacidade de carga 200 t | Equipment | General | máquina-hora | 0.96 | 0.96 | 0.96 | 0.96 | 1 | BRL | 306.59 | 319.2487 | 78 | 78 | OBRAS DE CONSTRUÇÃO | Poços | FIXAÇÃO DE POÇOS COM TUBOS, RETIRADA DE TUBOS, DESCIDA OU SUBIDA LIVRE DE TUBOS | Extração de tubos do poço
DXME-KAPU-KAME_KAPUTO | Martelos perfuradores médios para trabalho com compressores móveis | Equipment | Compressors | máquina-hora | 1.98 | 1.98 | 1.98 | 1.98 | 1 | BRL | 78.03 | 39.4422 | 78 | 78 | OBRAS DE CONSTRUÇÃO | Trabalhos de perfuração e detonação | AFROUXAMENTO DE SOLOS ROCHOSOS COM CARGAS DE PERFURAÇÃO | Afrouxamento de solos rochosos com cargas explosivas com altura de degrau até 0,
DXME-KATO-MEDX_MEKAME | Brocas pneumáticas para trabalhos em minas, quando utilizadas com compressores estacionários | Equipment | Compressors | máquina-hora | 18.11 | 18.11 | 18.11 | 18.11 | 1 | BRL | 319.1 | 17.6186 | 78 | 78 | OBRAS DE CONSTRUÇÃO | Trabalhos de perfuração de montanhas | OBRAS DE PERFURAÇÃO DE MINAS, REALIZADAS DE FORMA CONVENCIONAL | PASSAGEM DE JUNÇÕES DE POÇOS VERTICAIS COM PÁTIOS CIRCUNDANTES, CÂMARAS DE DISPO
DXME-KASA-MEPU_KARISA | Guindastes móveis, capacidade de carga 1 t | Equipment | General | máquina-hora | 8.41 | 8.41 | 8.41 | 8.41 | 1 | BRL | 519.62 | 61.7774 | 77 | 77 | OBRAS DE CONSTRUÇÃO | Trabalhos de terraplenagem | OUTROS TIPOS DE TRABALHOS DE TERRAPLENAGEM, TRABALHOS PREPARATÓRIOS, ACOMPANHANT | EXCAVAÇÃO MANUAL DO SOLO
DXME-RIKA-KATO_KAKARI | Rebocadores, potência 221 kW (300 hp) | Equipment | General | máquina-hora | 304.97 | 304.97 | 304.97 | 304.97 | 1 | BRL | 1111.12 | 3.6434 | 77 | 77 | OBRAS DE CONSTRUÇÃO | Trabalhos com estacas, poços de mergulho, fixação de solos | TRABALHOS DE ESTACAS | TRABALHOS DE ESTACAS REALIZADOS A PARTIR DO SOLO
DXME-RIKA-KAME_KARIME | Instalações hidráulicas para lavagem e sucção de solo | Equipment | General | máquina-hora | 100.9 | 100.9 | 100.9 | 100.9 | 1 | BRL | 4311.06 | 42.7252 | 77 | 77 | OBRAS DE CONSTRUÇÃO | Trabalhos com estacas, poços de mergulho, fixação de solos | TRABALHOS DE ESTACAS | OBRAS DE ESTACAS REALIZADAS EM CONDIÇÕES FLUVIAS A PARTIR DE EMBARCAÇÕES
DXME-RIME-MEDX_KAMENE | Máquinas de curvar tubos em conjunto com mandril para curvatura a frio de tubos com diâmetro externo de 508-1020 mm | Equipment | General | máquina-hora | 1375.97 | 1375.97 | 1375.97 | 1375.97 | 1 | BRL | 28049.98 | 20.3857 | 76 | 76 | OBRAS DE CONSTRUÇÃO | Tubulações principais e industriais | FABRICAÇÃO DE CURVAS E MONTAGEM DE ANGULOS DE CURVATURA DE TUBULAÇÕES | Fabricação de curvas de tubos com diâmetro nominal de 200 a 1400 mm em máquina d
DXME-MEPU-KAPU_KAKATO | Trator de reboque, carga no dispositivo de engate até 30 t | Equipment | General | máquina-hora | 292.96 | 292.96 | 292.96 | 292.96 | 1 | BRL | 2856.27 | 9.8796 | 76 | 76 | OBRAS DE CONSTRUÇÃO | Trabalhos com estacas, poços de mergulho, fixação de solos | TRABALHOS DE ESTACAS | TRABALHOS DE ESTACAS REALIZADOS A PARTIR DO SOLO
DXME-MEKA-MEME_KAPURI | Instalações para corte de tubos, processamento de chanfro externo e alargamento do diâmetro interno (cortadores de tubos desmontáveis) em conjunto com estação hidráulica, diâmetro dos tubos 630-820 mm | Equipment | General | máquina-hora | 58.84 | 58.84 | 58.84 | 58.84 | 1 | BRL | 680.75 | 11.5688 | 75 | 75 | OBRAS DE CONSTRUÇÃO | Tubulações principais e industriais | MONTAGEM E SOLDAGEM DE TUBULAÇÕES NA TRILHA EM CONDIÇÕES NORMAIS | SOLDAGEM AUTOMÁTICA DE JUNTAS DE TUBOS NA TRILHA
DXME-RIME-RIRI_NETOVO | Aspiradores industriais, potência até 2000 W | Equipment | General | máquina-hora | 1.2 | 1.2 | 1.2 | 1.2 | 1 | BRL | 4.2 | 3.4965 | 75 | 75 | OBRAS DE CONSTRUÇÃO | Construções monoliticas de concreto e concreto armado | OUTROS TRABALHOS | Instalação de parafusos de fixação
DXME-MEKA-MEME_KAPUME | Instalações de fusão de betume 8000 l | Equipment | General | máquina-hora | 233.71 | 233.71 | 233.71 | 233.71 | 1 | BRL | 3073.93 | 13.1528 | 74 | 74 | OBRAS DE CONSTRUÇÃO | Tubulações principais e industriais | ISOLAMENTO ANTICORROSIVO E INSTALAÇÃO DE TUBULAÇÕES | ISOLAMENTO COM MASSA E INSTALAÇÃO DE TUBULAÇÕES
DXME-KARI-KAME_KAKASA | Vibradores elétricos de baixa frequência para imersão de estacas-cápsulas, momento excêntrico de 124,4 kgm, força centrífuga de 604 kN | Equipment | General | máquina-hora | 217.09 | 217.09 | 217.09 | 217.09 | 1 | BRL | 684.85 | 3.1546 | 74 | 74 | OBRAS DE CONSTRUÇÃO | Trabalhos com estacas, poços de mergulho, fixação de solos | TRABALHOS DE ESTACAS | TRABALHOS DE ESTACAS REALIZADOS A PARTIR DO SOLO
DXME-MERI-KAVO_KADXME | Arados suspensos, profundidade de lavoura 0,3 m | Equipment | General | máquina-hora | 2.56 | 2.56 | 2.56 | 2.56 | 1 | BRL | 6.58 | 2.5706 | 72 | 72 | OBRAS DE CONSTRUÇÃO | Arborização, plantações florestais de proteção | VERDURAÇÃO | CUIDADOS COM CULTURAS DE ÓLEOS ESSENCIAIS
DXME-KADX-KAME_KAKALI | Automotoras de montagem para trabalho em rede de contato com guindaste manipulador e módulo de posicionamento de cabos, altura de suspensão até 10,5 m | Equipment | General | máquina-hora | 571.8 | 571.8 | 571.8 | 571.8 | 1 | BRL | 1613.89 | 2.8225 | 72 | 72 | MONTAGEM DE EQUIPAMENTOS | Equipamentos de sinalização, centralização, bloqueio e rede de contatos no trans | OBRAS DE RECONSTRUÇÃO E REFORMA CAPITAL DE REDES DE CONTATO EXISTENTES NO TRANSP | TRABALHOS DE RECONSTRUÇÃO E REFORMA CAPITAL DA REDE DE CONTATO EXISTENTE PARA OR
DXME-KAPU-KAME_KALILI | Instalações de perfuração sobre chassis automotivo para perfuração rotativa de poços, profundidade de perfuração até 200 m, capacidade de carga do guincho até 4 t | Equipment | General | máquina-hora | 177.8 | 177.8 | 177.8 | 177.8 | 1 | BRL | 558.94 | 3.1436 | 72 | 72 | OBRAS DE CONSTRUÇÃO | Trabalhos com estacas, poços de mergulho, fixação de solos | TRABALHOS DE ESTACAS | TRABALHOS DE ESTACAS REALIZADOS A PARTIR DO SOLO
DXME-KATO-MEME_KAKATO | Carrinhos auxiliares de estação | Equipment | General | máquina-hora | 0.57 | 0.57 | 0.57 | 0.57 | 1 | BRL | 85.08 | 149.7246 | 72 | 72 | OBRAS DE CONSTRUÇÃO | Túneis e metrôs | MÉTODO DE TRABALHO FECHADO | DISPOSITIVO DE ACABAMENTO
DXME-MEPU-KASA_KASARI | Cisternas rebocáveis, capacidade 5 m3 | Equipment | General | máquina-hora | 3.38 | 3.38 | 3.38 | 3.38 | 1 | BRL | 83.08 | 24.6055 | 71 | 71 | OBRAS DE CONSTRUÇÃO | Trabalhos de terraplenagem | OUTROS TIPOS DE TRABALHOS DE TERRAPLENAGEM, TRABALHOS PREPARATÓRIOS, ACOMPANHANT | EXPLORAÇÃO DE SOLOS PERMANENTEMENTE CONGELADOS E ROCHOSOS
DXME-MELI-KAPU_KASAME | Aparelhos para corte a plasma de metal, espessura de corte até 100 mm | Equipment | General | máquina-hora | 22.13 | 22.13 | 22.13 | 22.13 | 1 | BRL | 538.21 | 24.32 | 71 | 71 | OBRAS DE CONSTRUÇÃO | Construções metálicas para construção civil | CONSTRUÇÕES DE CENTRAIS NUCLEARES | FABRICAÇÃO DE ESTRUTURAS METÁLICAS PARA CENTRAIS NUCLEARES
DXME-RIKA-KARI_KAKATO | Barcaças não autopropulsadas, capacidade de carga 300 t | Equipment | General | máquina-hora | 48.75 | 48.75 | 48.75 | 48.75 | 1 | BRL | 690.02 | 14.1551 | 71 | 71 | OBRAS DE CONSTRUÇÃO | Trabalhos com estacas, poços de mergulho, fixação de solos | TRABALHOS DE ESTACAS | OBRAS DE ESTACAS REALIZADAS EM CONDIÇÕES FLUVIAS A PARTIR DE EMBARCAÇÕES
DXME-MESA-KATO_KAKAPU | Tratores com rodas pneumáticas, potência 108 kW (145 hp) | Equipment | General | máquina-hora | 160.78 | 160.78 | 160.78 | 160.78 | 1 | BRL | 1939.44 | 12.063 | 70 | 70 | OBRAS DE CONSTRUÇÃO | Trilhos de bonde | COLOCAÇÃO DE TRILHOS DE TRAMVAI E FERROVIA EM TRAVESSAS DE MADEIRA E CONCRETO AR | Colocação de trilhos com comprimento de 12,5 m em trechos retos com trilhos de p
DXME-KATO-KANE_KAMEME | Máquinas de carregamento e transporte com motor elétrico sobre rodas pneumáticas, capacidade de carga até 6 t | Equipment | General | máquina-hora | 233.53 | 233.53 | 233.53 | 233.53 | 1 | BRL | 7767.58 | 33.262 | 70 | 70 | OBRAS DE CONSTRUÇÃO | Túneis e metrôs | MÉTODO DE TRABALHO FECHADO | PASSAGEM DE POÇOS DE MINAS
DXME-RIKA-MENE_SAKADX | Barcaças autopropulsadas para transporte de terra, com sistema de abertura do casco pelo fundo, capacidade do porão de carga 1800 m3 | Equipment | General | máquina-hora | 6898.61 | 6898.61 | 6898.61 | 6898.61 | 1 | BRL | 9978.34 | 1.4464 | 70 | 70 | OBRAS DE CONSTRUÇÃO | Trabalhos de construção subaquática (mergulho) | OBRAS DE PROFUNDIZAÇÃO DO FUNDO MARINHO EM CONDIÇÕES MARÍTIMAS | TRANSPORTE DE SOLOS COM BARCAÇAS AUTOMOTORAS
DXME-KAVO-KATO_KARIDX | Rolos autopropulsados pneumáticos estáticos, peso 16 t | Equipment | General | máquina-hora | 352.19 | 352.19 | 352.19 | 352.19 | 1 | BRL | 951.02 | 2.7003 | 70 | 70 | OBRAS DE CONSTRUÇÃO | Rodovias | BASE E REVESTIMENTOS DE SOLOS REFORÇADOS COM MATERIAIS AGLOMERANTES | BASE E REVESTIMENTO DE SOLOS REFORÇADOS COM MATERIAIS AGLOMERANTES ORGÂNICOS
DXME-MELI-KAPU_KAPUKA | Aparelhos para soldagem de mangas de tubos de plástico com diâmetro superior a 200 até 630 mm | Equipment | General | máquina-hora | 2.95 | 2.95 | 2.95 | 2.95 | 1 | BRL | 35.9 | 12.178 | 70 | 70 | OBRAS DE CONSTRUÇÃO | Sistema de abastecimento de água - redes externas | INSTALAÇÃO DE TUBULAÇÕES | TUBOS DE POLIETILENO
DXME-MELI-KAME_KAKAME | Retificadores de soldagem, corrente de soldagem até 350 A, número de postos 8 | Equipment | General | máquina-hora | 32.91 | 32.91 | 32.91 | 32.91 | 1 | BRL | 3097.59 | 94.1232 | 69 | 69 | OBRAS DE CONSTRUÇÃO | Construções metálicas para construção civil | EDIFÍCIOS E ESTRUTURAS DE EDIFÍCIOS | ESTRUTURAS DE EDIFÍCIOS INDUSTRIAIS DE UM OU VÁRIOS ANDARES
DXME-RIKA-KADX_KAKAME | Guindastes flutuantes não autopropulsados, 5 t | Equipment | General | máquina-hora | 524.21 | 524.21 | 524.21 | 524.21 | 1 | BRL | 5906.79 | 11.2681 | 68 | 68 | OBRAS DE CONSTRUÇÃO | Trabalhos de terraplenagem | DESENVOLVIMENTO MECANIZADO DE SOLOS (COM ESCAVADORAS, RASPADORAS, TRATORES, NIVE | DESENVOLVIMENTO DO SOLO PELO MÉTODO DE HIDROMECANIZAÇÃO
DXME-KASA-KAPU_KAKAME | Guindastes de ação circular, capacidade de carga 320-160 t, vão 43 m | Equipment | General | máquina-hora | 3646.01 | 3646.01 | 3646.01 | 3646.01 | 1 | BRL | 27336.46 | 7.4976 | 68 | 68 | OBRAS DE CONSTRUÇÃO | Construções metálicas para construção civil | CONSTRUÇÕES DE CENTRAIS NUCLEARES | CONSTRUÇÕES METÁLICAS DE EDIFÍCIOS E INSTALAÇÕES DE CENTRAIS NUCLEARES COM REATO
DXME-MERI-KAVO_MENEME | Escavadores acoplados | Equipment | General | máquina-hora | 4.28 | 4.28 | 4.28 | 4.28 | 1 | BRL | 4.14 | 0.9688 | 66 | 66 | OBRAS DE CONSTRUÇÃO | Construções pré-fabricadas de concreto e concreto armado | EDIFÍCIOS E INSTALAÇÕES INDUSTRIAIS | CERCAS, PORTÕES E PORTINHAS
DXME-KADX-KAVO_KAKAME | Composições para transporte de blocos de desvios ferroviários | Equipment | General | máquina-hora | 1324.65 | 1324.65 | 1324.65 | 1324.65 | 1 | BRL | 4392.76 | 3.3162 | 65 | 65 | OBRAS DE CONSTRUÇÃO | Ferrovias | ESTRUTURA SUPERIOR DA VIA FÉRREA DE 1520 MM | MONTAGEM, DESMONTAGEM E MONTAGEM DE APARTAMENTOS DE AGUIA, CRUZAMENTOS CEGOS E C
DXME-MEPU-KASA_KAKATO | Semi-reboques pesados, capacidade de carga até 60 t | Equipment | General | máquina-hora | 50.13 | 50.13 | 50.13 | 50.13 | 1 | BRL | 1209.83 | 24.1362 | 65 | 65 | OBRAS DE CONSTRUÇÃO | Construções monoliticas de concreto e concreto armado | CONSTRUÇÕES DE EDIFÍCIOS DE CENTRAIS NUCLEARES | Instalação e concretagem de blocos de reforço das estruturas do edifício do reat
DXME-MEVO-KAME_SAMENE | Compressores de parafuso móveis com motor de combustão interna, pressão até 0,7 MPa (7 atm), capacidade até 6 m3/min | Equipment | Compressors | máquina-hora | 68.85 | 68.85 | 68.85 | 68.85 | 1 | BRL | 654.35 | 9.5042 | 64 | 64 | OBRAS DE CONSTRUÇÃO | Trabalhos com estacas, poços de mergulho, fixação de solos | FIXAÇÃO DE SOLOS | Dispositivo de vala com fresadora hidráulica para construção pelo método “parede
DXME-MELI-KAPU_KALIME | Sistemas de soldagem externos para soldagem unilateral de arco único, velocidade de soldagem até 1,15 m/min, corrente nominal de soldagem até 350 A | Equipment | General | máquina-hora | 69.71 | 69.71 | 69.71 | 69.71 | 1 | BRL | 22801.64 | 327.0747 | 64 | 64 | OBRAS DE CONSTRUÇÃO | Tubulações principais e industriais | MONTAGEM E SOLDAGEM DE TUBULAÇÕES NA TRILHA EM CONDIÇÕES NORMAIS | SOLDAGEM COMBINADA DE JUNTAS DE TUBOS NA TRILHA
DXME-KAVO-KAPU_KARIPU | Caldeiras elétricas móveis de betume, capacidade de carga de 1000 l | Equipment | General | máquina-hora | 17.49 | 17.49 | 17.49 | 17.49 | 1 | BRL | 58.79 | 3.3605 | 63 | 63 | OBRAS DE CONSTRUÇÃO | Construções monoliticas de concreto e concreto armado | OUTROS TRABALHOS | Disposição de junta de dilatação para fundações sob equipamentos com preenchimen
DXME-MEKA-KAPU_KAMELI | Máquinas para limpeza e isolamento com fitas poliméricas de tubos com diâmetro de 600-800 mm | Equipment | General | máquina-hora | 134.28 | 134.28 | 134.28 | 134.28 | 1 | BRL | 16046.39 | 119.499 | 63 | 63 | OBRAS DE CONSTRUÇÃO | Sistema de abastecimento de água - redes externas | ISOLAMENTO ANTICORROSIVO DE TUBULAÇÕES DE AÇO | Aplicação de isolamento anticorrosivo normal de fitas adesivas poliméricas em tu
DXME-KANE-KADX_MERIME | Máquinas auxiliares multifuncionais com plataforma hidráulica tipo tesoura, capacidade de carga da plataforma até 1500 kg | Equipment | General | máquina-hora | 610.54 | 610.54 | 610.54 | 610.54 | 1 | BRL | 10403.13 | 17.0392 | 63 | 63 | OBRAS DE CONSTRUÇÃO | Trabalhos de perfuração de montanhas | OBRAS DE PERFURAÇÃO DE MINAS, REALIZADAS DE FORMA CONVENCIONAL | EXPLORAÇÕES HORIZONTAIS E SEUS ACOPLAMENTOS, PERFURADAS POR MEIO DE EXPLOSIVOS
DXME-KARI-KATO_KARIPU | Martelos a diesel, peso da parte de impacto 2,5 t | Equipment | General | máquina-hora | 133.68 | 133.68 | 133.68 | 133.68 | 1 | BRL | 182.83 | 1.3676 | 63 | 63 | OBRAS DE CONSTRUÇÃO | Trabalhos com estacas, poços de mergulho, fixação de solos | TRABALHOS DE ESTACAS | TRABALHOS DE ESTACAS REALIZADOS A PARTIR DO SOLO
DXME-KATO-MESA_KAKADX | Instalações de perfuração pneumáticas autopropulsadas sobre rodas pneumáticas com 3 máquinas de perfuração, zona de perfuração com 9 m de largura e 7,2 m de altura | Equipment | General | máquina-hora | 1715.43 | 1715.43 | 1715.43 | 1715.43 | 1 | BRL | 39513.27 | 23.034 | 63 | 63 | OBRAS DE CONSTRUÇÃO | Túneis e metrôs | MÉTODO DE TRABALHO FECHADO | PERFURAÇÃO DE TÚNEIS E EXPLORAÇÃO DE MINAS
DXME-MEDX-KATO_KAKAME | Estações de óleo móveis, potência do motor elétrico 15 kW | Equipment | General | máquina-hora | 19.34 | 19.34 | 19.34 | 19.34 | 1 | BRL | 645.92 | 33.3973 | 62 | 62 | OBRAS DE CONSTRUÇÃO | Trabalhos de terraplenagem | OUTROS TIPOS DE TRABALHOS DE TERRAPLENAGEM, TRABALHOS PREPARATÓRIOS, ACOMPANHANT | EXPLORAÇÃO DE SOLOS PERMANENTEMENTE CONGELADOS E ROCHOSOS
DXME-RIME-RIRI_KALIME | Ventiladores radiais de uso geral, capacidade até 15.000 m3/h | Equipment | General | máquina-hora | 7.86 | 7.86 | 7.86 | 7.86 | 1 | BRL | 67.35 | 8.5644 | 62 | 62 | OBRAS DE CONSTRUÇÃO | Construções metálicas para construção civil | OBRAS | RESERVATÓRIOS, TANQUES DE GÁS
DXME-KANE-KANE_KAPUNE | Elevadores de mastro único, capacidade de carga até 500 kg, altura de elevação 25 m | Equipment | General | máquina-hora | 5.51 | 5.51 | 5.51 | 5.51 | 1 | BRL | 1.75 | 0.3166 | 61 | 61 | OBRAS DE CONSTRUÇÃO | Construções de madeira | CONSTRUÇÕES EM MADEIRA | ANTISEPTIZAÇÃO DE CONSTRUÇÕES
DXME-RIKA-KADX_KAKANE | Guindastes flutuantes para utilização em águas fechadas, autopropulsores, 100 t | Equipment | General | máquina-hora | 1735.83 | 1735.83 | 1735.83 | 1735.83 | 1 | BRL | 30168.47 | 17.3798 | 60 | 60 | OBRAS DE CONSTRUÇÃO | Trabalhos com estacas, poços de mergulho, fixação de solos | TRABALHOS DE ESTACAS | OBRAS DE ESTACAS, REALIZADAS EM CONDIÇÕES MARÍTIMAS A PARTIR DE EMBARCAÇÕES
DXME-MEPU-KALI_KAKAME | Caminhões betoneiras, volume do tanque 16 m3 | Equipment | General | máquina-hora | 292.18 | 292.18 | 292.18 | 292.18 | 1 | BRL | 481.63 | 1.6483 | 60 | 60 | OBRAS DE CONSTRUÇÃO | Rodovias | CONSTRUÇÃO DE BASE E REVESTIMENTO | REVESTIMENTOS RÍGIDOS PARA ESTRADAS
DXME-MELI-KARI_KAKAPU | Aparelhos de raios X portáteis de potencial constante, faixa de regulação da tensão no tubo de raios X 70-180 kV, intensidade da corrente anódica 1-5 mA, espessura de transparência até 30 mm em aço | Equipment | General | máquina-hora | 25.89 | 25.89 | 25.89 | 25.89 | 1 | BRL | 68.61 | 2.6502 | 60 | 60 | OBRAS DE CONSTRUÇÃO | Construções metálicas para construção civil | DIVERSOS TRABALHOS | REVESTIMENTO DE SUPERFÍCIES, SOLDAGEM, INSTALAÇÃO DE PARAFUSOS E OUTROS TRABALHO
DXME-KARI-KARI_KAKAME | Instalações copro baseadas em trator, potência até 110 kW (150 hp) | Equipment | General | máquina-hora | 192.08 | 192.08 | 192.08 | 192.08 | 1 | BRL | 406.11 | 2.1142 | 59 | 59 | OBRAS DE CONSTRUÇÃO | Trabalhos com estacas, poços de mergulho, fixação de solos | TRABALHOS DE ESTACAS | TRABALHOS DE ESTACAS REALIZADOS A PARTIR DO SOLO
DXME-MEME-KARI_KANEME | Carrinhos de rolagem sobre esteiras | Equipment | General | máquina-hora | 28 | 28 | 28 | 28 | 1 | BRL | 41.35 | 1.4771 | 59 | 59 | OBRAS DE CONSTRUÇÃO | Linhas de transmissão de energia elétrica | LINHAS AÉREAS DE TRANSMISSÃO DE ELETRICIDADE COM TENSÃO DE 35-1150 KV | FOTOS E CABOS DE PROTEÇÃO CONTRA RAIOS VL 35-750 KV
DXME-MELI-KAPU_RIPUME | Extrusoras manuais de soldagem, potência 3,5 kW | Equipment | General | máquina-hora | 5.28 | 5.28 | 5.28 | 5.28 | 1 | BRL | 140.8 | 26.6629 | 58 | 58 | OBRAS DE CONSTRUÇÃO | Proteção de estruturas e equipamentos de construção contra corrosão | REVESTIMENTOS ADESIVOS | Revestimento de superfícies metálicas com placas de polibutileno com espessura d
DXME-KATO-KANE_KAMEPU | Máquinas de carregamento e entrega com motor de combustão interna sobre rodas pneumáticas em versão à prova de explosão, capacidade de carga até 10 t | Equipment | General | máquina-hora | 811.12 | 811.12 | 811.12 | 811.12 | 1 | BRL | 3921.45 | 4.8345 | 58 | 58 | OBRAS DE CONSTRUÇÃO | Trabalhos de perfuração de montanhas | OBRAS DE PERFURAÇÃO DE MINAS, REALIZADAS DE FORMA CONVENCIONAL | EXPLORAÇÕES HORIZONTAIS E SEUS ACOPLAMENTOS, PERFURADAS POR MEIO DE EXPLOSIVOS
DXME-KANE-KATO_KAPUVO | Guinchos manuais e de alavanca com força de tração de 49,05 kN (5 t) | Equipment | General | máquina-hora | 0.85 | 0.85 | 0.85 | 0.85 | 1 | BRL | 32.82 | 38.6857 | 58 | 58 | OBRAS DE CONSTRUÇÃO | Sistema de abastecimento de água - redes externas | INSTALAÇÃO DE TUBULAÇÕES | TUBOS DE POLIETILENO
DXME-MELI-KAPU_KADXME | Queimadores a gás com injetor | Equipment | General | máquina-hora | 1.11 | 1.11 | 1.11 | 1.11 | 1 | BRL | 104.33 | 93.9952 | 58 | 58 | OBRAS DE CONSTRUÇÃO | Trabalhos de terraplenagem | OUTROS TIPOS DE TRABALHOS DE TERRAPLENAGEM, TRABALHOS PREPARATÓRIOS, ACOMPANHANT | REFORÇO DE ENCOSTAS DE OBRAS DE TERRA
DXME-KAME-KARI_KARIRI | Niveladoras rebocáveis de tipo pesado | Equipment | General | máquina-hora | 28.02 | 28.02 | 28.02 | 28.02 | 1 | BRL | 119.4 | 4.2612 | 57 | 57 | OBRAS DE CONSTRUÇÃO | Trabalhos de terraplenagem | DESENVOLVIMENTO MECANIZADO DE SOLOS (COM ESCAVADORAS, RASPADORAS, TRATORES, NIVE | EXPLORAÇÃO DO SOLO E INSTALAÇÃO DE DRENAGENS NA CONSTRUÇÃO HIDRÁULICA
DXME-MERI-KANE_KAMERI | Aranhadores rebocáveis (sem trator) | Equipment | General | máquina-hora | 9.2 | 9.2 | 9.2 | 9.2 | 1 | BRL | 6.94 | 0.7553 | 57 | 57 | OBRAS DE CONSTRUÇÃO | Trabalhos de terraplenagem | DESENVOLVIMENTO MECANIZADO DE SOLOS (COM ESCAVADORAS, RASPADORAS, TRATORES, NIVE | EXCAVAÇÃO DE CAVAS E ENCHIMENTO DE TERRAPLENOS PARA VIAS FÉRREAS E RODOVIÁRIAS
DXME-MEKA-KATO_KAKAME | Enchimentos de betume, capacidade de carga 4 t | Equipment | General | máquina-hora | 167.59 | 167.59 | 167.59 | 167.59 | 1 | BRL | 772.9 | 4.612 | 56 | 56 | OBRAS DE CONSTRUÇÃO | Construções monoliticas de concreto e concreto armado | EXECUÇÃO DE OUTROS TRABALHOS EM INSTALAÇÕES DE ARMAZENAMENTO | Instalação de juntas de dilatação em estruturas de reservatórios
DXME-RIKA-MEKA_KAKAME | Plataformas flutuantes montáveis e desmontáveis, capacidade de carga 3,5 t | Equipment | General | máquina-hora | 74.24 | 74.24 | 74.24 | 74.24 | 1 | BRL | 759.1 | 10.2246 | 56 | 56 | OBRAS DE CONSTRUÇÃO | Trabalhos com estacas, poços de mergulho, fixação de solos | TRABALHOS DE ESTACAS | OBRAS DE ESTACAS REALIZADAS EM CONDIÇÕES FLUVIAS A PARTIR DE EMBARCAÇÕES
DXME-KANE-KANE_KAPUSA | Elevadores de mastro único, capacidade de carga até 500 kg, altura de elevação 15 m | Equipment | General | máquina-hora | 4.9 | 4.9 | 4.9 | 4.9 | 1 | BRL | 0.92 | 0.2153 | 56 | 56 | OBRAS DE CONSTRUÇÃO | Construções pré-fabricadas de concreto e concreto armado | EDIFÍCIOS RESIDENCIAIS, PÚBLICOS E ADMINISTRATIVOS DE EMPRESAS INDUSTRIAIS | JUNTAS DE DEFORMAÇÃO E HERMETIZAÇÃO DE JUNTO
DXME-MEKA-MEKA_KAMETO | Centralizadores internos hidráulicos para tubos com diâmetro de 900-1000 mm | Equipment | General | máquina-hora | 13.13 | 13.13 | 13.13 | 13.13 | 1 | BRL | 554.92 | 42.2714 | 56 | 56 | OBRAS DE CONSTRUÇÃO | Tubulações principais e industriais | MONTAGEM E SOLDAGEM DE TUBOS NA SEÇÃO DA BASE DE SOLDAGEM DE TUBOS | SOLDAGEM DE TUBOS COM BASE DO TIPO SST-PAU
DXME-KANE-KAVO_KAKAPU | Talhas elétricas, capacidade de carga 3,2 t | Equipment | General | máquina-hora | 1.66 | 1.66 | 1.66 | 1.66 | 1 | BRL | 0.24 | 0.1427 | 56 | 56 | OBRAS DE CONSTRUÇÃO | Construções monoliticas de concreto e concreto armado | CONSTRUÇÕES DE EDIFÍCIOS DE CENTRAIS NUCLEARES | Montagem de armaduras pré-tensionadas do sistema de pré-tensionamento da estrutu
DXME-KADX-MEPU_SAKARI | Escavadeiras-carregadeiras com módulo combinado para substituição de dormentes na construção da superestrutura da via, peso da escavadeira até 20 t, largura de trabalho 920 mm | Equipment | General | máquina-hora | 749.76 | 749.76 | 749.76 | 749.76 | 1 | BRL | 1145.92 | 1.5284 | 56 | 56 | OBRAS DE CONSTRUÇÃO | Ferrovias | ESTRUTURA SUPERIOR DA VIA FÉRREA DE 1520 MM | SUBSTITUIÇÃO DE ELEMENTOS DA ESTRUTURA SUPERIOR DA VIA
DXME-KAME-KATO_KARIRI | Raspadores rebocáveis (com trator de esteiras), capacidade da caçamba 7,0 m3 | Equipment | General | máquina-hora | 403.49 | 403.49 | 403.49 | 403.49 | 1 | BRL | 5421.32 | 13.436 | 55 | 55 | OBRAS DE CONSTRUÇÃO | Trabalhos de terraplenagem | DESENVOLVIMENTO MECANIZADO DE SOLOS (COM ESCAVADORAS, RASPADORAS, TRATORES, NIVE | EXPLORAÇÃO DE SOLOS COM RASPADORAS
DXME-RIKA-KARI_KAKAME | Barcaças não motorizadas, capacidade de carga 100 t | Equipment | General | máquina-hora | 28.26 | 28.26 | 28.26 | 28.26 | 1 | BRL | 489.94 | 17.3353 | 55 | 55 | OBRAS DE CONSTRUÇÃO | Trabalhos com estacas, poços de mergulho, fixação de solos | TRABALHOS DE ESTACAS | OBRAS DE ESTACAS REALIZADAS EM CONDIÇÕES FLUVIAS A PARTIR DE EMBARCAÇÕES
DXME-METO-KATO_SATONE | Aspiradores a vácuo (aspiradores de pó) sobre chassis de automóvel, volume do filtro-recipiente até 8 m3, capacidade até 20 m3/h | Equipment | General | máquina-hora | 478.04 | 478.04 | 478.04 | 478.04 | 1 | BRL | 3389.47 | 7.0904 | 55 | 55 | OBRAS DE CONSTRUÇÃO | Trabalhos com estacas, poços de mergulho, fixação de solos | TRABALHOS DE ESTACAS | TRABALHOS DE ESTACAS REALIZADOS A PARTIR DO SOLO
DXME-KAPU-KATO_KAMETO | Instalações e máquinas de perfuração por percussão com cabo rebocáveis, profundidade de perfuração até 200 m, capacidade de carga 3,2 t | Equipment | General | máquina-hora | 64.9 | 64.9 | 64.9 | 64.9 | 1 | BRL | 11044.61 | 170.1711 | 55 | 55 | OBRAS DE CONSTRUÇÃO | Poços | PERFURAÇÃO DE POÇOS | PERFURAÇÃO POR PERCUSSÃO E CABO
DXME-MENE-KAME_KAKALI | Centrais elétricas móveis, potência 200 kW | Equipment | General | máquina-hora | 317.57 | 317.57 | 317.57 | 317.57 | 1 | BRL | 19019.38 | 59.8907 | 55 | 55 | OBRAS DE CONSTRUÇÃO | Trabalhos com estacas, poços de mergulho, fixação de solos | TRABALHOS DE ESTACAS | OBRAS DE ESTACAS, REALIZADAS EM CONDIÇÕES MARÍTIMAS A PARTIR DE EMBARCAÇÕES
DXME-KAVO-KASA_KASATO | Máquinas do conjunto de colocação de concreto em formas de trilhos perfiladores de bases | Equipment | General | máquina-hora | 92.8 | 92.8 | 92.8 | 92.8 | 1 | BRL | 920.07 | 9.9142 | 55 | 55 | OBRAS DE CONSTRUÇÃO | Rodovias | BASE E REVESTIMENTOS DE SOLOS REFORÇADOS COM MATERIAIS AGLOMERANTES | FUNDAMENTOS E REVESTIMENTOS DE SOLOS REFORÇADOS COM MATERIAIS AGLOMERANTES INORG
DXME-MEDX-KAME_SAMEKA | Máquinas de sucção de lodo, volume do tanque para lodo 10 m3 | Equipment | General | máquina-hora | 235.72 | 235.72 | 235.72 | 235.72 | 1 | BRL | 7211.21 | 30.5927 | 55 | 55 | REPAROS E CONSTRUÇÃO | Redes de engenharia externas | RECONSTRUÇÃO E REPARO DE REDES EXTERNAS DE ESGOTO SEM EXCAVAÇÃO | Limpeza do trecho do tubo sob o tampão
DXME-MELI-KARI_KAMEME | Agrégados de vácuo para controle de juntas soldadas com pressão máxima de 6x10 MPa | Equipment | General | máquina-hora | 1.32 | 1.32 | 1.32 | 1.32 | 1 | BRL | 46.35 | 34.9882 | 55 | 55 | MONTAGEM DE EQUIPAMENTOS | Tubulações tecnológicas | TUBULAÇÕES TECNOLÓGICAS DE OFICINAS | TUBULAÇÕES DE TUBOS DE AÇO LIGADO E ALTAMENTE LIGADO
DXME-KAPU-KAME_KALIME | Instalações de perfuração com perfurador, profundidade de perfuração até 25 m, diâmetro dos furos 48-60 mm, trabalhando com compressores móveis | Equipment | Compressors | máquina-hora | 140.21 | 140.21 | 140.21 | 140.21 | 1 | BRL | 7970.46 | 56.8455 | 55 | 55 | OBRAS DE CONSTRUÇÃO | Poços | PERFURAÇÃO DE POÇOS | PERFURAÇÃO COM PERFURADOR
DXME-KAPU-KARI_KARIRI | Instalações de perfuração horizontal com transportador helicoidal para tubos com diâmetro de 720-1020 mm | Equipment | General | máquina-hora | 82.28 | 82.28 | 82.28 | 82.28 | 1 | BRL | 1078.71 | 13.11 | 55 | 55 | OBRAS DE CONSTRUÇÃO | Tubulações principais e industriais | CONSTRUÇÃO DE PASSAGENS SOB ESTRADAS | CALÇA SEM FIXAÇÃO DE COBERTURAS
DXME-KAME-KASA_METONE | Escavadoras elétricas de caçamba única sobre esteiras, capacidade da caçamba 8 m3 | Equipment | General | máquina-hora | 4290.83 | 4290.83 | 4290.83 | 4290.83 | 1 | BRL | 16635.69 | 3.877 | 54 | 54 | OBRAS DE CONSTRUÇÃO | Trabalhos de terraplenagem | DESENVOLVIMENTO MECANIZADO DE SOLOS (COM ESCAVADORAS, RASPADORAS, TRATORES, NIVE | EXPLORAÇÃO DO SOLO COM EXCAVADORAS E CARREGAMENTO EM CAMINHÕES BASCULANTES
DXME-MEKA-MEKA_KAKAME | Sistemas de soldagem com centralizador interno e sistema interno automático de múltiplas cabeças para soldagem de raiz | Equipment | General | máquina-hora | 1682.21 | 1682.21 | 1682.21 | 1682.21 | 1 | BRL | 31260.21 | 18.5828 | 54 | 54 | OBRAS DE CONSTRUÇÃO | Tubulações principais e industriais | MONTAGEM E SOLDAGEM DE TUBULAÇÕES NA TRILHA EM CONDIÇÕES NORMAIS | SOLDAGEM AUTOMÁTICA DE JUNTAS DE TUBOS NA TRILHA
DXME-KAME-KASA_METOPU | Escavadeiras elétricas de caçamba única sobre esteiras, capacidade da caçamba 5,2 m3 | Equipment | General | máquina-hora | 1488.33 | 1488.33 | 1488.33 | 1488.33 | 1 | BRL | 7995.1 | 5.3719 | 54 | 54 | OBRAS DE CONSTRUÇÃO | Trabalhos de terraplenagem | DESENVOLVIMENTO MECANIZADO DE SOLOS (COM ESCAVADORAS, RASPADORAS, TRATORES, NIVE | EXPLORAÇÃO DO SOLO COM EXCAVADORAS E CARREGAMENTO EM CAMINHÕES BASCULANTES
DXME-MEPU-KALI_KAMEME | Caminhões de cimento, volume do tanque 13 m3 | Equipment | General | máquina-hora | 316.58 | 316.58 | 316.58 | 316.58 | 1 | BRL | 504.18 | 1.5926 | 54 | 54 | OBRAS DE CONSTRUÇÃO | Poços | FIXAÇÃO DE POÇOS COM TUBOS, RETIRADA DE TUBOS, DESCIDA OU SUBIDA LIVRE DE TUBOS | Instalação do condutor durante a perfuração com coluna
DXME-MELI-KAPU_RIKARI | Sistemas de soldagem externos com duas cabeças de soldagem de dois arcos, velocidade de soldagem até 1,54 m/min, corrente de soldagem até 290 A | Equipment | General | máquina-hora | 608.45 | 608.45 | 608.45 | 608.45 | 1 | BRL | 71961.89 | 118.2704 | 54 | 54 | OBRAS DE CONSTRUÇÃO | Tubulações principais e industriais | MONTAGEM E SOLDAGEM DE TUBULAÇÕES NA TRILHA EM CONDIÇÕES NORMAIS | SOLDAGEM AUTOMÁTICA DE JUNTAS DE TUBOS NA TRILHA
DXME-MELI-KAPU_RIKAME | Sistemas de soldagem externos com duas cabeças de soldagem de arco único, velocidade de soldagem de até 1,52 m/min, corrente de soldagem de até 290 A | Equipment | General | máquina-hora | 332.9 | 332.9 | 332.9 | 332.9 | 1 | BRL | 7045.29 | 21.1633 | 54 | 54 | OBRAS DE CONSTRUÇÃO | Tubulações principais e industriais | MONTAGEM E SOLDAGEM DE TUBULAÇÕES NA TRILHA EM CONDIÇÕES NORMAIS | SOLDAGEM AUTOMÁTICA DE JUNTAS DE TUBOS NA TRILHA
DXME-MEVO-KAME_KAKARI | Compressores de parafuso móveis com motor de combustão interna, pressão até 1,3 MPa (13 atm), capacidade até 12 m3/min | Equipment | Compressors | máquina-hora | 121.76 | 121.76 | 121.76 | 121.76 | 1 | BRL | 1585.15 | 13.0185 | 53 | 53 | OBRAS DE CONSTRUÇÃO | Trabalhos com estacas, poços de mergulho, fixação de solos | TRABALHOS DE ESTACAS | OBRAS DE ESTACAS, REALIZADAS EM CONDIÇÕES MARÍTIMAS A PARTIR DE EMBARCAÇÕES
DXME-KAME-KATO_KARIKA | Raspadeiras rebocáveis (com trator de esteiras), capacidade da caçamba 3,0 m3 | Equipment | General | máquina-hora | 208.68 | 208.68 | 208.68 | 208.68 | 1 | BRL | 3783.16 | 18.1287 | 53 | 53 | OBRAS DE CONSTRUÇÃO | Trabalhos de terraplenagem | DESENVOLVIMENTO MECANIZADO DE SOLOS (COM ESCAVADORAS, RASPADORAS, TRATORES, NIVE | EXPLORAÇÃO DE SOLOS COM RASPADORAS
DXME-KAME-KATO_KARITO | Raspadores rebocáveis (com trator de esteiras), capacidade da caçamba 8,0 m3 | Equipment | General | máquina-hora | 563.06 | 563.06 | 563.06 | 563.06 | 1 | BRL | 6513.35 | 11.5677 | 53 | 53 | OBRAS DE CONSTRUÇÃO | Trabalhos de terraplenagem | DESENVOLVIMENTO MECANIZADO DE SOLOS (COM ESCAVADORAS, RASPADORAS, TRATORES, NIVE | EXPLORAÇÃO DE SOLOS COM RASPADORAS
DXME-RIME-MENE_KAKAME | Tesouras combinadas elétricas, força nominal 630 kN, potência 5 kW | Equipment | General | máquina-hora | 6.81 | 6.81 | 6.81 | 6.81 | 1 | BRL | 5.49 | 0.8062 | 53 | 53 | OBRAS DE CONSTRUÇÃO | Trabalhos com estacas, poços de mergulho, fixação de solos | TRABALHOS DE ESTACAS | TRABALHOS DE ESTACAS REALIZADOS A PARTIR DO SOLO
DXME-RIME-RIRI_PUPUTO | Máquinas eletromecânicas universais para a fabricação de faixas, diafragmas, fivelas, potência 0,75 kW | Equipment | General | máquina-hora | 3.72 | 3.72 | 3.72 | 3.72 | 1 | BRL | 6.47 | 1.7374 | 53 | 53 | OBRAS DE CONSTRUÇÃO | Edifícios e estruturas temporárias montáveis e desmontáveis | INSTALAÇÃO DE REDES DE ENGENHARIA INTERNAS EM EDIFÍCIOS E INSTALAÇÕES TEMPORÁRIA | Instalação de sistemas de aquecimento em edifícios temporários residenciais e pú
DXME-RIKA-KADX_KAKARI | Guindastes flutuantes não autopropulsados, 16 t | Equipment | General | máquina-hora | 916.63 | 916.63 | 916.63 | 916.63 | 1 | BRL | 10635.14 | 11.6025 | 53 | 53 | OBRAS DE CONSTRUÇÃO | Trabalhos de terraplenagem | DESENVOLVIMENTO MECANIZADO DE SOLOS (COM ESCAVADORAS, RASPADORAS, TRATORES, NIVE | DESENVOLVIMENTO DO SOLO PELO MÉTODO DE HIDROMECANIZAÇÃO
DXME-MEKA-MEKA_KAMEPU | Centralizadores hidráulicos internos para tubos com diâmetro de 1200 mm | Equipment | General | máquina-hora | 26.85 | 26.85 | 26.85 | 26.85 | 1 | BRL | 1311.29 | 48.8457 | 53 | 53 | OBRAS DE CONSTRUÇÃO | Tubulações principais e industriais | MONTAGEM E SOLDAGEM DE TUBOS NA SEÇÃO DA BASE DE SOLDAGEM DE TUBOS | SOLDAGEM DE TUBOS COM BASE DO TIPO SST-PAU
DXME-MELI-KATO_KAPUTO | Instalações de aquecimento elétrico para tratamento térmico de juntas soldadas, potência 38 kVA | Equipment | General | máquina-hora | 23.6 | 23.6 | 23.6 | 23.6 | 1 | BRL | 1390.49 | 58.91 | 52 | 52 | MONTAGEM DE EQUIPAMENTOS | Tubulações tecnológicas | DIVERSOS TRABALHOS RELACIONADOS À INSTALAÇÃO DE TUBULAÇÕES | Tratamento térmico de juntas soldadas de tubulações
DXME-KASA-MERI_KAKAME | Guindastes de lança sobre trilhos, capacidade de carga 50-100 t | Equipment | General | máquina-hora | 940.04 | 940.04 | 940.04 | 940.04 | 1 | BRL | 20709.43 | 22.0302 | 52 | 52 | OBRAS DE CONSTRUÇÃO | Construções monoliticas de concreto e concreto armado | CONSTRUÇÕES DE EDIFÍCIOS DE CENTRAIS NUCLEARES | Construção de paredes e lajes pré-fabricadas e monoliticas de concreto armado pa
DXME-KADX-MERI_KASAME | Martelos para cravar estacas | Equipment | General | máquina-hora | 1.28 | 1.28 | 1.28 | 1.28 | 1 | BRL | 16.07 | 12.5175 | 52 | 52 | OBRAS DE CONSTRUÇÃO | Construções metálicas para construção civil | ELEMENTOS ESTRUTURAIS DE EDIFÍCIOS E INSTALAÇÕES | PLACAS DE APOIO, COLUNAS, VIGAS DE GUINDASTE, VIGAS DE GUINDASTE E SUBSERRA, VIA
DXME-KASA-KAPU_KATOME | Guindastes elétricos suspensos (guindastes de viga), capacidade de carga 3,2 t | Equipment | General | máquina-hora | 14.3 | 14.3 | 14.3 | 14.3 | 1 | BRL | 100.5 | 7.0277 | 52 | 52 | OBRAS DE CONSTRUÇÃO | Fornos e tubos industriais | CONSTRUÇÃO DA PARTE SUPERIOR DE FORNOS DE VIDRO | Alvenaria da estrutura superior dos fornos de vidro
DXME-KATO-KANE_KAMETO | Máquinas de carga e entrega com motor de combustão interna sobre rodas pneumáticas, capacidade de carga até 10 t | Equipment | General | máquina-hora | 571.78 | 571.78 | 571.78 | 571.78 | 1 | BRL | 3776.6 | 6.605 | 52 | 52 | OBRAS DE CONSTRUÇÃO | Trabalhos de perfuração de montanhas | OBRAS DE PERFURAÇÃO DE MINAS, REALIZADAS DE FORMA CONVENCIONAL | EXPLORAÇÕES HORIZONTAIS E SEUS ACOPLAMENTOS, PERFURADAS POR MEIO DE EXPLOSIVOS
DXME-KAME-KAME_KAPULI | Bulldozers, potência 340 kW (450 hp) | Equipment | Bulldozers | máquina-hora | 957.59 | 957.59 | 957.59 | 957.59 | 1 | BRL | 4379.87 | 4.5738 | 52 | 52 | OBRAS DE CONSTRUÇÃO | Trabalhos de terraplenagem | DESENVOLVIMENTO MECANIZADO DE SOLOS (COM ESCAVADORAS, RASPADORAS, TRATORES, NIVE | ESCAVAÇÃO E ENCHIMENTO DE TRANQUETAS PARA TUBULAÇÕES DE GÁS E PETRÓLEO
DXME-KATO-KANE_KARIVO | Máquinas de carregamento de poços com uma garra, com profundidade final do poço até 300 m | Equipment | General | máquina-hora | 1444.59 | 1444.59 | 1444.59 | 1444.59 | 1 | BRL | 28255.61 | 19.5596 | 52 | 52 | OBRAS DE CONSTRUÇÃO | Trabalhos de perfuração de montanhas | OBRAS DE PERFURAÇÃO DE MINAS, REALIZADAS DE FORMA CONVENCIONAL | PASSAGEM DE POÇOS VERTICAIS, POÇOS DE INSPEÇÃO E SUAS BOAS
DXME-MESA-KAME_KAMEME | Reboques para tratores, capacidade de carga até 20 t | Equipment | General | máquina-hora | 16.43 | 16.43 | 16.43 | 16.43 | 1 | BRL | 278.14 | 16.9342 | 52 | 52 | OBRAS DE CONSTRUÇÃO | Rodovias | BASE E REVESTIMENTOS DE SOLOS REFORÇADOS COM MATERIAIS AGLOMERANTES | FUNDAMENTOS E REVESTIMENTOS DE SOLOS REFORÇADOS COM MATERIAIS AGLOMERANTES INORG
DXME-RIKA-KADX_KAMEKA | Guindastes flutuantes em operação em águas abertas, autopropulsados, 100 t | Equipment | General | máquina-hora | 4411.78 | 4411.78 | 4411.78 | 4411.78 | 1 | BRL | 19885.25 | 4.5073 | 52 | 52 | OBRAS DE CONSTRUÇÃO | Trabalhos com estacas, poços de mergulho, fixação de solos | TRABALHOS DE ESTACAS | OBRAS DE ESTACAS, REALIZADAS EM CONDIÇÕES MARÍTIMAS A PARTIR DE EMBARCAÇÕES
DXME-MEDX-MEKA_KATOME | Estações hidráulicas de bombeamento para acionamento de macacos hidráulicos, pressão até 10 MPa | Equipment | General | máquina-hora | 4.93 | 4.93 | 4.93 | 4.93 | 1 | BRL | 99.09 | 20.0951 | 51 | 51 | OBRAS DE CONSTRUÇÃO | Trabalhos com estacas, poços de mergulho, fixação de solos | FIXAÇÃO DE SOLOS | Dispositivo de fixação das paredes da escavação com âncoras de injeção de solo (
DXME-MEKA-KAME_KAKAPU | Unidades de enchimento e prensagem, vazão até 25 m3/h | Equipment | General | máquina-hora | 104.07 | 104.07 | 104.07 | 104.07 | 1 | BRL | 2077.01 | 19.9584 | 51 | 51 | OBRAS DE CONSTRUÇÃO | Trabalhos com estacas, poços de mergulho, fixação de solos | FIXAÇÃO DE SOLOS | Cabeçote da coluna de congelamento
DXME-KATO-MEME_KAKAPU | Carrinhos de montagem para trabalhos a céu aberto | Equipment | General | máquina-hora | 4.11 | 4.11 | 4.11 | 4.11 | 1 | BRL | 207.03 | 50.329 | 50 | 50 | OBRAS DE CONSTRUÇÃO | Túneis e metrôs | DISPOSIÇÃO DA VIA | CONSTRUÇÃO DE VIAS EM TÚNELES
DXME-KASA-KAME_KAMENE | Guindastes de torre, capacidade de carga 5 t | Equipment | General | máquina-hora | 42.9 | 42.9 | 42.9 | 42.9 | 1 | BRL | 563.32 | 13.1306 | 50 | 50 | OBRAS DE CONSTRUÇÃO | Construções monoliticas de concreto e concreto armado | CONSTRUÇÃO DE ESTRUTURAS MONOLÍTICAS DE EDIFÍCIOS RESIDENCIAIS E PÚBLICOS COM A | Instalação de lajes pré-fabricadas e monolíticas com estrutura de vigas
DXME-RIME-KARI_SAKARI | Aparelhos de lavagem de alta pressão com motor de combustão interna, capacidade até 8 l/min, pressão 16 MPa | Equipment | General | máquina-hora | 6.74 | 6.74 | 6.74 | 6.74 | 1 | BRL | 11.76 | 1.7448 | 50 | 50 | OBRAS DE CONSTRUÇÃO | Trabalhos com estacas, poços de mergulho, fixação de solos | FIXAÇÃO DE SOLOS | Construção de valas sob solução argilosa
DXME-RIME-MEDX_KARIME | Máquinas para dobrar vergalhões | Equipment | General | máquina-hora | 3.41 | 3.41 | 3.41 | 3.41 | 1 | BRL | 7.32 | 2.1468 | 50 | 50 | OBRAS DE CONSTRUÇÃO | Trabalhos com estacas, poços de mergulho, fixação de solos | TRABALHOS DE ESTACAS | TRABALHOS DE ESTACAS REALIZADOS A PARTIR DO SOLO
DXME-KAVO-KASA_KADXME | Aplicadores de cimento para vedação de juntas | Equipment | General | máquina-hora | 1.1 | 1.1 | 1.1 | 1.1 | 1 | BRL | 18.56 | 16.9261 | 49 | 49 | OBRAS DE CONSTRUÇÃO | Túneis e metrôs | MÉTODO DE TRABALHO FECHADO | DISPOSITIVO DE ACABAMENTO
DXME-KAVO-KASA_KASAME | Máquinas de pavimentação em trilhos para acabamento de revestimentos de cimento-concreto | Equipment | General | máquina-hora | 140.95 | 140.95 | 140.95 | 140.95 | 1 | BRL | 1277.53 | 9.0639 | 49 | 49 | OBRAS DE CONSTRUÇÃO | Rodovias | CONSTRUÇÃO DE BASE E REVESTIMENTO | REVESTIMENTOS RÍGIDOS PARA ESTRADAS
DXME-KAVO-KASA_KASAPU | Máquinas do conjunto de pavimentação em betão em formas sobre trilhos distribuidores de betão | Equipment | General | máquina-hora | 94.96 | 94.96 | 94.96 | 94.96 | 1 | BRL | 860.74 | 9.0639 | 49 | 49 | OBRAS DE CONSTRUÇÃO | Rodovias | CONSTRUÇÃO DE BASE E REVESTIMENTO | REVESTIMENTOS RÍGIDOS PARA ESTRADAS
DXME-MEPU-KATO_KAKARI | Caminhões basculantes, capacidade de carga até 10 t | Equipment | General | máquina-hora | 118.35 | 118.35 | 118.35 | 118.35 | 1 | BRL | 87.48 | 0.7392 | 49 | 49 | OBRAS DE CONSTRUÇÃO | Trabalhos com estacas, poços de mergulho, fixação de solos | TRABALHOS DE ESTACAS | TRABALHOS DE ESTACAS REALIZADOS A PARTIR DO SOLO
DXME-MERI-KARI_KAKARI | Arrancadores-colhedores com trator, potência 79 kW (108 hp) | Equipment | General | máquina-hora | 155.85 | 155.85 | 155.85 | 155.85 | 1 | BRL | 1206.97 | 7.7446 | 48 | 48 | OBRAS DE CONSTRUÇÃO | Trabalhos de terraplenagem | OUTROS TIPOS DE TRABALHOS DE TERRAPLENAGEM, TRABALHOS PREPARATÓRIOS, ACOMPANHANT | TRABALHOS PREPARATÓRIOS RELACIONADOS COM A DERRUBADA DE ÁRVORES E LIMPEZA DE ÁRE
DXME-KANE-KAVO_KAKATO | Talhas elétricas, capacidade de carga 2 t | Equipment | General | máquina-hora | 1.35 | 1.35 | 1.35 | 1.35 | 1 | BRL | 43.94 | 32.4744 | 48 | 48 | OBRAS DE CONSTRUÇÃO | Construções monoliticas de concreto e concreto armado | OUTROS TRABALHOS | Fabricação de estruturas espaciais de reforço em condições de construção
DXME-MEVO-KAME_KAKANE | Compressores com motor de combustão interna em chassis do tipo automóvel, pressão até 21,57 MPa (220 atm), capacidade até 5 m3/min | Equipment | Compressors | máquina-hora | 422.5 | 422.5 | 422.5 | 422.5 | 1 | BRL | 6798.63 | 16.0912 | 48 | 48 | OBRAS DE CONSTRUÇÃO | Abastecimento de energia térmica e gasodutos - redes externas | GASODUTOS DE CIDADES E MUNICÍPIOS | MONTAGEM E SOLDAGEM DE GASODUTOS DE TUBOS DE POLIETILENO
DXME-MEDX-MERI_KAVOME | Motobombas a gasolina, capacidade 54 m3/h, altura de elevação 26 m, profundidade de sucção 8 m | Equipment | General | máquina-hora | 5.59 | 5.59 | 5.59 | 5.59 | 1 | BRL | 62.31 | 11.1402 | 48 | 48 | OBRAS DE CONSTRUÇÃO | Poços | PERFURAÇÃO DE POÇOS | OUTROS TIPOS DE PERFURAÇÃO
DXME-KANE-KAVO_KAKASA | Talhas elétricas, capacidade de carga 5 t | Equipment | General | máquina-hora | 2.37 | 2.37 | 2.37 | 2.37 | 1 | BRL | 122.97 | 51.8321 | 48 | 48 | OBRAS DE CONSTRUÇÃO | Construções monoliticas de concreto e concreto armado | CONSTRUÇÕES DE EDIFÍCIOS DE CENTRAIS NUCLEARES | Injeção de formadores de canais do sistema de pré-tensão do revestimento proteto
DXME-KARI-KAPU_KAMEME | Instalações de perfuração de estacas com base em guindaste sobre esteiras, capacidade de carga 25 t, diâmetro de perfuração até 1000 mm | Equipment | General | máquina-hora | 238.54 | 238.54 | 238.54 | 238.54 | 1 | BRL | 594.51 | 2.4923 | 48 | 48 | OBRAS DE CONSTRUÇÃO | Trabalhos com estacas, poços de mergulho, fixação de solos | TRABALHOS DE ESTACAS | TRABALHOS DE ESTACAS REALIZADOS A PARTIR DO SOLO
DXME-MEKA-MEME_KAPUTO | Instalações com 4 macacos hidráulicos para perfuração de tubos com diâmetro de 1000-1720 mm durante a construção de tubulações principais | Equipment | General | máquina-hora | 83.98 | 83.98 | 83.98 | 83.98 | 1 | BRL | 5218.28 | 62.14 | 48 | 48 | OBRAS DE CONSTRUÇÃO | Tubulações principais e industriais | CONSTRUÇÃO DE PASSAGENS SOB ESTRADAS | CALÇA SEM FIXAÇÃO DE COBERTURAS
DXME-KASA-KARI_KAKALI | Guindastes de pórtico, capacidade de carga 65 t, altura de elevação do gancho 24 m | Equipment | General | máquina-hora | 689.96 | 689.96 | 689.96 | 689.96 | 1 | BRL | 6676.94 | 9.6772 | 47 | 47 | OBRAS DE CONSTRUÇÃO | Trabalhos com estacas, poços de mergulho, fixação de solos | TRABALHOS DE ESTACAS | TRABALHOS DE ESTACAS REALIZADOS A PARTIR DO SOLO
DXME-KAVO-MEME_KAKAME | Fábricas de concreto asfáltico com controle remoto, capacidade de produção de até 56 t/h | Equipment | General | máquina-hora | 653.43 | 653.43 | 653.43 | 653.43 | 1 | BRL | 2593.57 | 3.9691 | 47 | 47 | OBRAS DE CONSTRUÇÃO | Rodovias | PREPARAÇÃO DE MATERIAIS | Preparação de misturas de concreto asfáltico a partir de brita fracionada (casca
DXME-KATO-MESA_KAKALI | Instalações de perfuração pneumáticas sobre rodas e trilhos, autopropulsadas com 2 máquinas de perfuração para trabalhos em galerias horizontais e inclinadas | Equipment | General | máquina-hora | 731.49 | 731.49 | 731.49 | 731.49 | 1 | BRL | 15932.3 | 21.7806 | 47 | 47 | OBRAS DE CONSTRUÇÃO | Trabalhos de perfuração de montanhas | OBRAS DE PERFURAÇÃO DE MINAS, REALIZADAS DE FORMA CONVENCIONAL | PASSAGEM DE POÇOS INCLINADOS
DXME-KAVO-KATO_KAMETO | Rolos compactadores vibratórios autopropulsados, massa 9 t | Equipment | General | máquina-hora | 222.57 | 222.57 | 222.57 | 222.57 | 1 | BRL | 2531.65 | 11.3745 | 47 | 47 | OBRAS DE CONSTRUÇÃO | Rodovias | CAMADAS DE BASE E REVESTIMENTO DE NIVELAMENTO E ALINHAMENTO | CAMADAS DE BASE DE SUPORTE E NIVELAMENTO
DXME-KASA-METO_KARIME | Veículos com plataforma, capacidade de carga até 1,5 t, com guindaste manipulador, capacidade de carga 1 t | Equipment | General | máquina-hora | 76.7 | 76.7 | 76.7 | 76.7 | 1 | BRL | 143.19 | 1.867 | 46 | 46 | OBRAS DE CONSTRUÇÃO | Construções metálicas para construção civil | EDIFÍCIOS E ESTRUTURAS DE EDIFÍCIOS | ESTRUTURAS DE METAL LEVE
DXME-RIKA-KATO_KAMEKA | Rebocadores a diesel em operação em águas abertas, potência 552 kW (750 hp) | Equipment | General | máquina-hora | 1511.3 | 1511.3 | 1511.3 | 1511.3 | 1 | BRL | 10457.88 | 6.9198 | 46 | 46 | OBRAS DE CONSTRUÇÃO | Trabalhos com estacas, poços de mergulho, fixação de solos | TRABALHOS DE ESTACAS | OBRAS DE ESTACAS, REALIZADAS EM CONDIÇÕES MARÍTIMAS A PARTIR DE EMBARCAÇÕES
DXME-MEME-KARI_KARIME | Complexos para montagem de cabos pelo método “sob tração”, força de tração (frenagem) 15 t | Equipment | General | máquina-hora | 461.11 | 461.11 | 461.11 | 461.11 | 1 | BRL | 3481.17 | 7.5496 | 46 | 46 | OBRAS DE CONSTRUÇÃO | Linhas de transmissão de energia elétrica | LINHAS AÉREAS DE TRANSMISSÃO DE ELETRICIDADE COM TENSÃO DE 35-1150 KV | FOTOS E CABOS DE PROTEÇÃO CONTRA RAIOS VL 35-750 KV
DXME-KAME-KASA_METOSA | Escavadoras elétricas de caçamba única sobre esteiras, capacidade da caçamba 6,3 m3 | Equipment | General | máquina-hora | 2594.74 | 2594.74 | 2594.74 | 2594.74 | 1 | BRL | 10699.57 | 4.1236 | 45 | 45 | OBRAS DE CONSTRUÇÃO | Trabalhos de perfuração | EXPLORAÇÃO DO SOLO COM ESCAVADORAS DE CAÇAMBA ÚNICA | EXPLORAÇÃO DO SOLO COM ESCAVADORAS COM COLOCAÇÃO NA BORDAS DA VALA OU NO ESPAÇO
DXME-KALI-KADX_KAKARI | Instalações de cimentação automatizadas, produtividade 15 m3/h | Equipment | General | máquina-hora | 66.61 | 66.61 | 66.61 | 66.61 | 1 | BRL | 2089.62 | 31.3713 | 45 | 45 | OBRAS DE CONSTRUÇÃO | Poços | FIXAÇÃO DE POÇOS COM TUBOS, RETIRADA DE TUBOS, DESCIDA OU SUBIDA LIVRE DE TUBOS | Instalação do condutor durante a perfuração com coluna
DXME-KANE-KANE_KAPUDX | Elevadores de skip | Equipment | General | máquina-hora | 246.03 | 246.03 | 246.03 | 246.03 | 1 | BRL | 10482.05 | 42.604 | 45 | 45 | OBRAS DE CONSTRUÇÃO | Túneis e metrôs | MÉTODO DE TRABALHO FECHADO | PERFURAÇÃO DE EXCAVAÇÕES INCLINADAS E VERTICAIS
DXME-MELI-KAPU_KASAVO | Aparelhos com controle semiautomático do processo de soldagem “em topo” de tubos de plástico com diâmetro superior a 315 até 630 mm | Equipment | General | máquina-hora | 23.07 | 23.07 | 23.07 | 23.07 | 1 | BRL | 491.6 | 21.31 | 45 | 45 | OBRAS DE CONSTRUÇÃO | Sistema de abastecimento de água - redes externas | INSTALAÇÃO DE TUBULAÇÕES | TUBOS DE POLIETILENO
DXME-KASA-KASA_KAMELI | Guindastes sobre rodas, capacidade de carga 40 t | Equipment | General | máquina-hora | 325.49 | 325.49 | 325.49 | 325.49 | 1 | BRL | 11991.34 | 36.8411 | 45 | 45 | OBRAS DE CONSTRUÇÃO | Construções monoliticas de concreto e concreto armado | CONSTRUÇÕES DE EDIFÍCIOS DE CENTRAIS NUCLEARES | Instalação e concretagem de blocos de reforço das estruturas do edifício do reat
DXME-KARI-KATO_KARIRI | Martelos a diesel, peso da parte de impacto 1,8 t | Equipment | General | máquina-hora | 79.47 | 79.47 | 79.47 | 79.47 | 1 | BRL | 87.19 | 1.0971 | 45 | 45 | OBRAS DE CONSTRUÇÃO | Trabalhos com estacas, poços de mergulho, fixação de solos | TRABALHOS DE ESTACAS | TRABALHOS DE ESTACAS REALIZADOS A PARTIR DO SOLO
DXME-KAME-KATO_KAKAME | Conjuntos de raspadores, capacidade da caçamba 0,6-0,8 m3 | Equipment | General | máquina-hora | 163.63 | 163.63 | 163.63 | 163.63 | 1 | BRL | 2355.24 | 14.3933 | 45 | 45 | OBRAS DE CONSTRUÇÃO | Túneis e metrôs | MÉTODO DE TRABALHO FECHADO | PERFURAÇÃO DE EXCAVAÇÕES INCLINADAS E VERTICAIS
DXME-KANE-KANE_KAMESA | Elevadores hidráulicos automotores, altura de elevação 37 m | Equipment | General | máquina-hora | 278.69 | 278.69 | 278.69 | 278.69 | 1 | BRL | 3567.14 | 12.7998 | 44 | 44 | OBRAS DE CONSTRUÇÃO | Construções pré-fabricadas de concreto e concreto armado | EDIFÍCIOS E INSTALAÇÕES INDUSTRIAIS | PAREDES E DIVISÓRIAS
DXME-MELI-KAPU_MESARI | Posicionadores-centralizadores para montagem e soldagem de tubos de polietileno com diâmetro até 63 mm | Equipment | General | máquina-hora | 0.49 | 0.49 | 0.49 | 0.49 | 1 | BRL | 40.49 | 82.1305 | 44 | 44 | OBRAS DE CONSTRUÇÃO | Abastecimento de energia térmica e gasodutos - redes externas | GASODUTOS DE CIDADES E MUNICÍPIOS | MONTAGEM E SOLDAGEM DE GASODUTOS DE TUBOS DE POLIETILENO
DXME-MEPU-KANE_KAMETO | Transportadores de tubos sobre rodas, capacidade de carga até 30 t | Equipment | General | máquina-hora | 241.87 | 241.87 | 241.87 | 241.87 | 1 | BRL | 6349.57 | 26.2523 | 44 | 44 | OBRAS DE CONSTRUÇÃO | Tubulações principais e industriais | TRABALHOS DE CARGA, DESCARGA E TRANSPORTE | TRABALHOS DE TRANSPORTE
DXME-KANE-KANE_KATOME | Elevadores de carga de dois mastros, capacidade de carga até 2 t, altura até 60 m | Equipment | General | máquina-hora | 42.18 | 42.18 | 42.18 | 42.18 | 1 | BRL | 77.75 | 1.8434 | 44 | 44 | OBRAS DE CONSTRUÇÃO | Fornos e tubos industriais | MONTAGEM DE AQUECEDORES DE AR DE FORNOS DE DOMA | Alvenaria de paredes
DXME-KASA-KADX_KAMEME | Guindastes em chassis especial do tipo automóvel, capacidade de carga 250 t | Equipment | General | máquina-hora | 1617.95 | 1617.95 | 1617.95 | 1617.95 | 1 | BRL | 64220.05 | 39.6923 | 44 | 44 | OBRAS DE CONSTRUÇÃO | Túneis e metrôs | MÉTODO DE TRABALHO FECHADO | OUTROS TRABALHOS
DXME-MEKA-KAME_KAKATO | Unidades de enchimento e pressurização, vazão até 500 m3/h | Equipment | General | máquina-hora | 404.23 | 404.23 | 404.23 | 404.23 | 1 | BRL | 4933.32 | 12.2043 | 44 | 44 | OBRAS DE CONSTRUÇÃO | Tubulações principais e industriais | LIMPEZA DA CAVIDADE E TESTE DE TUBULAÇÕES | Calibração de tubulações principais com diâmetro nominal de 200-1400 mm
DXME-KAVO-KATO_KAKADX | Rolos vibratórios lisos autopropulsados, peso 2,2 t | Equipment | General | máquina-hora | 69.46 | 69.46 | 69.46 | 69.46 | 1 | BRL | 75.22 | 1.083 | 43 | 43 | OBRAS DE CONSTRUÇÃO | Trabalhos de terraplenagem | OUTROS TIPOS DE TRABALHOS DE TERRAPLENAGEM, TRABALHOS PREPARATÓRIOS, ACOMPANHANT | COMPACTAGEM DO SOLO
DXME-KAME-KASA_METORI | Escavadoras elétricas de caçamba única sobre esteiras, capacidade da caçamba 4 m³ (com equipamento de trabalho alongado) | Equipment | General | máquina-hora | 875.55 | 875.55 | 875.55 | 875.55 | 1 | BRL | 4843.64 | 5.5321 | 43 | 43 | OBRAS DE CONSTRUÇÃO | Trabalhos de perfuração | EXPLORAÇÃO DO SOLO COM ESCAVADORAS DE CAÇAMBA ÚNICA | EXPLORAÇÃO DO SOLO COM ESCAVADORAS COM COLOCAÇÃO NA BORDAS DA VALA OU NO ESPAÇO
DXME-KATO-MEDX_METOTO | Instalações de perfuração com duas pontas sobre rodas pneumáticas em versão à prova de explosão, secção de perfuração até 55 m2, diâmetro de perfuração até 90 mm, profundidade de perfuração até 5000 mm | Equipment | General | máquina-hora | 1844.78 | 1844.78 | 1844.78 | 1844.78 | 1 | BRL | 31686.02 | 17.176 | 43 | 43 | OBRAS DE CONSTRUÇÃO | Trabalhos de perfuração de montanhas | OBRAS DE PERFURAÇÃO DE MINAS, REALIZADAS DE FORMA CONVENCIONAL | EXPLORAÇÕES HORIZONTAIS E SEUS ACOPLAMENTOS, PERFURADAS POR MEIO DE EXPLOSIVOS
DXME-MEDX-KARI_KAKARI | Bombas de óleo de engrenagem, capacidade 2,3 m3/h | Equipment | General | máquina-hora | 1.33 | 1.33 | 1.33 | 1.33 | 1 | BRL | 14.14 | 10.6002 | 43 | 43 | OBRAS DE CONSTRUÇÃO | Túneis e metrôs | MÉTODO DE TRABALHO ABERTO | OUTROS TRABALHOS
DXME-MEDX-KAVO_KAKATO | Bombas, capacidade 3,6 m3/h, pressão 16 m, potência 1,2 kW | Equipment | General | máquina-hora | 1.77 | 1.77 | 1.77 | 1.77 | 1 | BRL | 18.22 | 10.274 | 43 | 43 | OBRAS DE CONSTRUÇÃO | Túneis e metrôs | MÉTODO DE TRABALHO ABERTO | OBRAS DE IMPERMEABILIZAÇÃO
DXME-RIME-METO_KAMEME | Geradores de vapor rebocáveis | Equipment | General | máquina-hora | 63.63 | 63.63 | 63.63 | 63.63 | 1 | BRL | 267.65 | 4.206 | 42 | 42 | OBRAS DE CONSTRUÇÃO | Trabalhos de terraplenagem | OUTROS TIPOS DE TRABALHOS DE TERRAPLENAGEM, TRABALHOS PREPARATÓRIOS, ACOMPANHANT | EXPLORAÇÃO DE SOLOS PERMANENTEMENTE CONGELADOS E ROCHOSOS
DXME-MELI-KARI_MEKAME | Instalação de controle de estanqueidade de juntas a vácuo | Equipment | General | máquina-hora | 2.31 | 2.31 | 2.31 | 2.31 | 1 | BRL | 2.49 | 1.0762 | 42 | 42 | OBRAS DE CONSTRUÇÃO | Construções metálicas para construção civil | OBRAS | RESERVATÓRIOS, TANQUES DE GÁS
DXME-RIME-RIRI_TOPUME | Refletômetros ópticos, comprimento de onda operacional 1310/1550/1625 nm | Equipment | General | máquina-hora | 11.21 | 11.21 | 11.21 | 11.21 | 1 | BRL | 24.95 | 2.225 | 42 | 42 | MONTAGEM DE EQUIPAMENTOS | Equipamentos de comunicação | LINHAS DE COMUNICAÇÃO | LINHAS DE COMUNICAÇÃO POR CABO DE FIBRA ÓPTICA
DXME-MELI-KAME_KAKATO | Retificadores de soldagem para composição de máquinas de soldagem automáticas, corrente de soldagem 1000 A, número de postos 1 | Equipment | General | máquina-hora | 17.47 | 17.47 | 17.47 | 17.47 | 1 | BRL | 385.55 | 22.0695 | 42 | 42 | OBRAS DE CONSTRUÇÃO | Tubulações principais e industriais | MONTAGEM E SOLDAGEM DE TUBOS NA SEÇÃO DA BASE DE SOLDAGEM DE TUBOS | SOLDAGEM DE TUBOS COM BASE NO TIPO LST-PAU
DXME-KANE-KATO_KAPUKA | Guinchos de perfuração com força de tração de 49,05 kN (5 t) | Equipment | General | máquina-hora | 37.62 | 37.62 | 37.62 | 37.62 | 1 | BRL | 1506.25 | 40.0437 | 41 | 41 | OBRAS DE CONSTRUÇÃO | Túneis e metrôs | MÉTODO DE TRABALHO FECHADO | PERFURAÇÃO DE TÚNEIS E EXPLORAÇÃO DE MINAS
DXME-MELI-KAPU_METORI | Mecanismos de alimentação de arame de quatro rolos, velocidade de alimentação do arame 2-18 m/min, diâmetro do arame de soldagem 0,8-1,6 mm | Equipment | General | máquina-hora | 1.31 | 1.31 | 1.31 | 1.31 | 1 | BRL | 267.76 | 204.7571 | 41 | 41 | OBRAS DE CONSTRUÇÃO | Tubulações principais e industriais | MONTAGEM E SOLDAGEM DE TUBULAÇÕES NA TRILHA EM CONDIÇÕES NORMAIS | SOLDAGEM MECANIZADA (SEMI-AUTOMÁTICA) DE JUNTAS DE TUBOS NA TRILHA
DXME-KANE-KANE_KAMERI | Elevadores hidráulicos automotores, altura de elevação 18 m | Equipment | General | máquina-hora | 96.1 | 96.1 | 96.1 | 96.1 | 1 | BRL | 888 | 9.2405 | 41 | 41 | OBRAS DE CONSTRUÇÃO | Construções metálicas para construção civil | OBRAS | RESERVATÓRIOS, TANQUES DE GÁS
DXME-KALI-KATO_KAMEKA | Misturadores de concreto de ação forçada móveis, capacidade do silo 250 l | Equipment | General | máquina-hora | 3.61 | 3.61 | 3.61 | 3.61 | 1 | BRL | 126.73 | 35.1034 | 41 | 41 | OBRAS DE CONSTRUÇÃO | Construções monoliticas de concreto e concreto armado | CONSTRUÇÕES DE BETÃO ARMAD | Instalação de divisórias de concreto baritado e camada isolante de concreto bari
DXME-KAVO-KADX_KAKAME | Placas vibratórias com motor de combustão interna, potência até 6 kW (8 hp) | Equipment | General | máquina-hora | 5.92 | 5.92 | 5.92 | 5.92 | 1 | BRL | 41 | 6.9259 | 41 | 41 | OBRAS DE CONSTRUÇÃO | Trabalhos de terraplenagem | OUTROS TIPOS DE TRABALHOS DE TERRAPLENAGEM, TRABALHOS PREPARATÓRIOS, ACOMPANHANT | COMPACTAGEM DO SOLO
DXME-KASA-KASA_KAMEVO | Guindastes sobre chassis de caminhão, capacidade de carga 70 t | Equipment | General | máquina-hora | 472.93 | 472.93 | 472.93 | 472.93 | 1 | BRL | 5463.01 | 11.5515 | 40 | 40 | OBRAS DE CONSTRUÇÃO | Construções metálicas para construção civil | OBRAS | RESERVATÓRIOS, TANQUES DE GÁS
DXME-KARI-KAPU_KAPUME | Instalações de perfuração para perfuração de poços sobre esteiras, diâmetro de perfuração com tubos de revestimento até 2300 mm, profundidade até 46 m, torque 250-350 kNm | Equipment | General | máquina-hora | 1691 | 1691 | 1691 | 1691 | 1 | BRL | 1771.32 | 1.0475 | 40 | 40 | OBRAS DE CONSTRUÇÃO | Trabalhos com estacas, poços de mergulho, fixação de solos | TRABALHOS DE ESTACAS | TRABALHOS DE ESTACAS REALIZADOS A PARTIR DO SOLO
DXME-KANE-KASA_KASALI | Carregadeiras frontais pneumáticas universais de caçamba única, capacidade nominal da caçamba principal 1,5 m³, capacidade de carga 3 t | Equipment | General | máquina-hora | 152.57 | 152.57 | 152.57 | 152.57 | 1 | BRL | 1317.9 | 8.6382 | 40 | 40 | OBRAS DE CONSTRUÇÃO | Trabalhos com estacas, poços de mergulho, fixação de solos | FIXAÇÃO DE SOLOS | Construção de valas sob solução argilosa
DXME-MEKA-MEKA_KAMENE | Centralizadores hidráulicos internos para tubos com diâmetro de 400-500 mm | Equipment | General | máquina-hora | 7.72 | 7.72 | 7.72 | 7.72 | 1 | BRL | 180.35 | 23.3543 | 40 | 40 | OBRAS DE CONSTRUÇÃO | Tubulações principais e industriais | MONTAGEM E SOLDAGEM DE TUBOS NA SEÇÃO DA BASE DE SOLDAGEM DE TUBOS | SOLDAGEM DE TUBOS COM BASE NO TIPO LST-PAU
DXME-MEDX-KAPU_KAKAME | Bombas de perfuração para injeção de fluido de lavagem, vazão de 0,9-7,2 m3/h, pressão de 400-200 m | Equipment | General | máquina-hora | 6.77 | 6.77 | 6.77 | 6.77 | 1 | BRL | 7.65 | 1.1295 | 40 | 40 | OBRAS DE CONSTRUÇÃO | Poços | PERFURAÇÃO DE POÇOS | PERFURAÇÃO COM PERFURADOR
DXME-RIME-RIKA_KAMEPU | Instalações hidráulicas para perfuração com diamante em concreto armado, diâmetro de perfuração 200-400 mm | Equipment | General | máquina-hora | 21.03 | 21.03 | 21.03 | 21.03 | 1 | BRL | 964.1 | 45.84 | 39 | 39 | OBRAS DE CONSTRUÇÃO | Trabalhos de terraplenagem | OUTROS TIPOS DE TRABALHOS DE TERRAPLENAGEM, TRABALHOS PREPARATÓRIOS, ACOMPANHANT | EXPLORAÇÃO DE SOLOS PERMANENTEMENTE CONGELADOS E ROCHOSOS
DXME-KASA-METO_KAMESA | Veículos com capacidade de carga até 12 t, com guindaste manipulador, capacidade de carga 1,5 t | Equipment | General | máquina-hora | 137.94 | 137.94 | 137.94 | 137.94 | 1 | BRL | 529.11 | 3.8359 | 39 | 39 | OBRAS DE CONSTRUÇÃO | Rodovias | DISPOSITIVOS DE DRENAGEM E DESCARGA DE ÁGUA | Instalação de pedras laterais
DXME-KALI-MEME_SAKALI | Instalações fixas de mistura e bombeamento, capacidade de produção de mistura de concreto de 3 m3/h, potência de 30 kW | Equipment | General | máquina-hora | 189.89 | 189.89 | 189.89 | 189.89 | 1 | BRL | 957.34 | 5.0415 | 39 | 39 | REPAROS E CONSTRUÇÃO | Redes de engenharia externas | RECONSTRUÇÃO E REPARO DE REDES EXTERNAS DE ESGOTO SEM EXCAVAÇÃO | Restauração de tubulações com composições de cimento-polímero pelo método de pul
DXME-MEDX-KAVO_KAKAPU | Bombas, capacidade 53 m3/h, pressão 10 m, potência 4 kW | Equipment | General | máquina-hora | 2.33 | 2.33 | 2.33 | 2.33 | 1 | BRL | 96.63 | 41.4458 | 38 | 38 | OBRAS DE CONSTRUÇÃO | Trabalhos de terraplenagem | OUTROS TIPOS DE TRABALHOS DE TERRAPLENAGEM, TRABALHOS PREPARATÓRIOS, ACOMPANHANT | EXCAVAÇÃO MANUAL DO SOLO
DXME-KAVO-KASA_KASALI | Máquinas de concreto de alta produtividade para aplicação de materiais formadores de película | Equipment | General | máquina-hora | 269.97 | 269.97 | 269.97 | 269.97 | 1 | BRL | 2047.09 | 7.5826 | 38 | 38 | OBRAS DE CONSTRUÇÃO | Rodovias | CONSTRUÇÃO DE BASE E REVESTIMENTO | REVESTIMENTOS RÍGIDOS PARA ESTRADAS
DXME-KANE-KATO_KADXME | Guinchos hidráulicos autônomos com motor de combustão interna para substituição de tubulações sem valas e passagem de cabos, completos com unidade hidráulica, força de tração 20 t | Equipment | General | máquina-hora | 57.42 | 57.42 | 57.42 | 57.42 | 1 | BRL | 2516.43 | 43.8263 | 38 | 38 | REPAROS E CONSTRUÇÃO | Redes de engenharia externas | RECONSTRUÇÃO E REPARO DE REDES EXTERNAS DE ABASTECIMENTO DE ÁGUA POR MÉTODOS NÃO | Destruição subterrânea do tubo antigo com um perfurador pneumático, com colocaçã
DXME-KADX-KALI_KAMEVO | Máquinas de limpeza de entulho, capacidade até 600 m3/h, autopropelidas | Equipment | General | máquina-hora | 5214.46 | 5214.46 | 5214.46 | 5214.46 | 1 | BRL | 45522.27 | 8.73 | 38 | 38 | OBRAS DE CONSTRUÇÃO | Ferrovias | ESTRUTURA SUPERIOR DA VIA FÉRREA DE 1520 MM | SUBSTITUIÇÃO DE DESVIADORES
DXME-KADX-KARI_KAKATO | Vagões basculantes, capacidade 0,8 m3 | Equipment | General | máquina-hora | 1.06 | 1.06 | 1.06 | 1.06 | 1 | BRL | 74.98 | 70.9521 | 38 | 38 | OBRAS DE CONSTRUÇÃO | Túneis e metrôs | MÉTODO DE TRABALHO FECHADO | DISPOSITIVO DE ACABAMENTO
DXME-KANE-KARI_KAKARI | Transportadores de correia inclinados móveis, altura 10 m | Equipment | General | máquina-hora | 4.77 | 4.77 | 4.77 | 4.77 | 1 | BRL | 2.64 | 0.5539 | 38 | 38 | OBRAS DE CONSTRUÇÃO | Trabalhos com estacas, poços de mergulho, fixação de solos | TRABALHOS DE ESTACAS | TRABALHOS DE ESTACAS REALIZADOS A PARTIR DO SOLO
DXME-KASA-METO_KAKARI | Veículos com plataforma, capacidade de carga até 6 t, com guindaste manipulador, capacidade de carga 6,2 t | Equipment | General | máquina-hora | 237.55 | 237.55 | 237.55 | 237.55 | 1 | BRL | 2299.3 | 9.6792 | 38 | 38 | OBRAS DE CONSTRUÇÃO | Trabalhos com estacas, poços de mergulho, fixação de solos | TRABALHOS DE ESTACAS | TRABALHOS DE ESTACAS REALIZADOS EM SOLOS GELADOS E PERMANENTEMENTE GELADOS
DXME-KARI-KARI_KAMEME | Cópteros sobre esteiras para estacas com comprimento de até 12 m | Equipment | General | máquina-hora | 275.61 | 275.61 | 275.61 | 275.61 | 1 | BRL | 354.96 | 1.2879 | 38 | 38 | OBRAS DE CONSTRUÇÃO | Trabalhos com estacas, poços de mergulho, fixação de solos | TRABALHOS DE ESTACAS | TRABALHOS DE ESTACAS REALIZADOS A PARTIR DO SOLO
DXME-KANE-KASA_KAMEPU | Empilhadeiras com garfos, capacidade de carga 3 t | Equipment | General | máquina-hora | 59.03 | 59.03 | 59.03 | 59.03 | 1 | BRL | 42.07 | 0.7127 | 37 | 37 | OBRAS DE CONSTRUÇÃO | Túneis e metrôs | DISPOSIÇÃO DA VIA | CONSTRUÇÃO DE VIAS EM TÚNELES
DXME-RIME-MEVO_KAMEME | Aquecedores de óleo, potência 150 kW | Equipment | General | máquina-hora | 71.67 | 71.67 | 71.67 | 71.67 | 1 | BRL | 392.41 | 5.4754 | 37 | 37 | MONTAGEM DE EQUIPAMENTOS | Instalações eletrotécnicas | DISPOSITIVOS DE DISTRIBUIÇÃO E SUBESTAÇÕES | DISPOSITIVOS DE DISTRIBUIÇÃO ABERTOS 6-750 KV
DXME-RIME-RIRI_MEDXRI | Máquinas para alargamento de furos | Equipment | General | máquina-hora | 24.9 | 24.9 | 24.9 | 24.9 | 1 | BRL | 30.49 | 1.2243 | 37 | 37 | MONTAGEM DE EQUIPAMENTOS | Equipamentos térmicos | AGREGADOS DE TURBINAS A VAPOR E A GÁS | TURBINAS A VAPOR ESTACIONÁRIAS E INSTALAÇÕES DE TURBINAS A GÁS ESTACIONÁRIAS
DXME-MEPU-KANE_KAKAME | Transportadores de tubos com trator, capacidade de carga até 30 t | Equipment | General | máquina-hora | 286.95 | 286.95 | 286.95 | 286.95 | 1 | BRL | 8456.56 | 29.4705 | 37 | 37 | OBRAS DE CONSTRUÇÃO | Tubulações principais e industriais | TRABALHOS DE CARGA, DESCARGA E TRANSPORTE | TRABALHOS DE TRANSPORTE
DXME-KARI-KATO_KARISA | Martelos a diesel, peso da parte de impacto 3,5 t | Equipment | General | máquina-hora | 177.15 | 177.15 | 177.15 | 177.15 | 1 | BRL | 161.59 | 0.9122 | 37 | 37 | OBRAS DE CONSTRUÇÃO | Trabalhos com estacas, poços de mergulho, fixação de solos | TRABALHOS DE ESTACAS | TRABALHOS DE ESTACAS REALIZADOS A PARTIR DO SOLO
DXME-MEKA-KAPU_KARIPU | Máquinas de isolamento para tubos com diâmetro de 600-800 mm | Equipment | General | máquina-hora | 83.64 | 83.64 | 83.64 | 83.64 | 1 | BRL | 2191.29 | 26.1984 | 37 | 37 | OBRAS DE CONSTRUÇÃO | Sistema de abastecimento de água - redes externas | ISOLAMENTO ANTICORROSIVO DE TUBULAÇÕES DE AÇO | Aplicação de isolamento anticorrosivo normal de betume-borracha ou betume-políme
DXME-KANE-KASA_KASADX | Carregadeiras frontais pneumáticas universais de caçamba única, capacidade nominal da caçamba principal 2,3 m3, capacidade de carga 4 t | Equipment | General | máquina-hora | 183.45 | 183.45 | 183.45 | 183.45 | 1 | BRL | 272.17 | 1.4835 | 37 | 37 | OBRAS DE CONSTRUÇÃO | Trabalhos com estacas, poços de mergulho, fixação de solos | TRABALHOS DE ESTACAS | TRABALHOS DE ESTACAS REALIZADOS A PARTIR DO SOLO
DXME-MEVO-KAME_KAMEPU | Compressores móveis, pressão 2,5 MPa (25 atm), capacidade 34 m3/min | Equipment | Compressors | máquina-hora | 483.89 | 483.89 | 483.89 | 483.89 | 1 | BRL | 11917.3 | 24.6281 | 37 | 37 | OBRAS DE CONSTRUÇÃO | Construções monoliticas de concreto e concreto armado | CONSTRUÇÕES DE EDIFÍCIOS DE CENTRAIS NUCLEARES | Injeção de formadores de canais do sistema de pré-tensão do revestimento proteto
DXME-MEPU-KARI_KAKASA | Veículos comerciais, capacidade de carga até 12 t | Equipment | General | máquina-hora | 116.78 | 116.78 | 116.78 | 116.78 | 1 | BRL | 1399.17 | 11.9814 | 37 | 37 | OBRAS DE CONSTRUÇÃO | Sistema de abastecimento de água - redes externas | INSTALAÇÃO DE TUBULAÇÕES | TUBOS DE POLIETILENO
DXME-MELI-KAPU_KASALI | Aparelhos com controle semiautomático do processo de soldagem “em topo” de tubos de plástico com diâmetro superior a 160 até 315 mm | Equipment | General | máquina-hora | 14.42 | 14.42 | 14.42 | 14.42 | 1 | BRL | 183.43 | 12.7238 | 37 | 37 | OBRAS DE CONSTRUÇÃO | Sistema de abastecimento de água - redes externas | INSTALAÇÃO DE TUBULAÇÕES | TUBOS DE POLIETILENO
DXME-RIME-RIRI_PUTOVO | Instalações móveis de zeólito | Equipment | General | máquina-hora | 20.32 | 20.32 | 20.32 | 20.32 | 1 | BRL | 89.83 | 4.4208 | 37 | 37 | MONTAGEM DE EQUIPAMENTOS | Instalações eletrotécnicas | DISPOSITIVOS DE DISTRIBUIÇÃO E SUBESTAÇÕES | DISPOSITIVOS DE DISTRIBUIÇÃO ABERTOS 6-750 KV
DXME-MEDX-KAVO_KAKANE | Bombas, capacidade 40 m3/h, pressão 25 m, potência 5,5 kW | Equipment | General | máquina-hora | 2.92 | 2.92 | 2.92 | 2.92 | 1 | BRL | 635.76 | 217.7395 | 37 | 37 | REPAROS E CONSTRUÇÃO | Redes de engenharia externas | RECONSTRUÇÃO E REPARO DE REDES EXTERNAS DE ESGOTO SEM EXCAVAÇÃO | Substituição sem valas de tubos de esgoto por tubos encurtados com a ajuda de um
DXME-MEVO-KATO_KAKAME | Compressores estacionários, capacidade 15 m3/min | Equipment | Compressors | máquina-hora | 41.01 | 41.01 | 41.01 | 41.01 | 1 | BRL | 1130.12 | 27.5559 | 37 | 37 | OBRAS DE CONSTRUÇÃO | Trabalhos com estacas, poços de mergulho, fixação de solos | FIXAÇÃO DE SOLOS | Construção de valas sob solução argilosa
DXME-KAME-KASA_MEKAPU | Escavadoras de caçamba única a diesel com tração pneumática, capacidade da caçamba 0,4 m3 | Equipment | General | máquina-hora | 170.24 | 170.24 | 170.24 | 170.24 | 1 | BRL | 183.07 | 1.0754 | 37 | 37 | OBRAS DE CONSTRUÇÃO | Poços | PERFURAÇÃO DE POÇOS | OUTROS TIPOS DE PERFURAÇÃO
DXME-RIME-KAME_KARIME | Aparelhos de pintura por pulverização sem ar, pneumáticos, para funcionamento com compressores móveis, com rendimento até 8,7 l/min | Equipment | Compressors | máquina-hora | 7.26 | 7.26 | 7.26 | 7.26 | 1 | BRL | 48.11 | 6.6278 | 36 | 36 | OBRAS DE CONSTRUÇÃO | Telhados | TELHADOS | Instalação de impermeabilização de telhados planos com composições poliméricas p
DXME-KAPU-KARI_KARIME | Instalações de perfuração horizontal com transportador helicoidal para tubos com diâmetro de 325-630 mm | Equipment | General | máquina-hora | 74.98 | 74.98 | 74.98 | 74.98 | 1 | BRL | 870.67 | 11.6117 | 36 | 36 | OBRAS DE CONSTRUÇÃO | Tubulações principais e industriais | CONSTRUÇÃO DE PASSAGENS SOB ESTRADAS | CALÇA SEM FIXAÇÃO DE COBERTURAS
DXME-KAME-KAME_KAPUKA | Bulldozers, potência 243 kW (330 hp) | Equipment | Bulldozers | máquina-hora | 662.85 | 662.85 | 662.85 | 662.85 | 1 | BRL | 1753.42 | 2.6453 | 36 | 36 | OBRAS DE CONSTRUÇÃO | Trabalhos de terraplenagem | DESENVOLVIMENTO MECANIZADO DE SOLOS (COM ESCAVADORAS, RASPADORAS, TRATORES, NIVE | EXPLORAÇÃO DO SOLO COM TRATORES
DXME-RIKA-KARI_KAKALI | Barcaças sem propulsão própria para operação em águas fechadas, capacidade de carga de 400-450 t | Equipment | General | máquina-hora | 167.52 | 167.52 | 167.52 | 167.52 | 1 | BRL | 1265.02 | 7.5517 | 36 | 36 | OBRAS DE CONSTRUÇÃO | Trabalhos com estacas, poços de mergulho, fixação de solos | TRABALHOS DE ESTACAS | OBRAS DE ESTACAS, REALIZADAS EM CONDIÇÕES MARÍTIMAS A PARTIR DE EMBARCAÇÕES
DXME-RIKA-KARI_KAMEME | As barcaças não são autopropulsadas quando operam em águas abertas, com capacidade de carga de 400-450 t | Equipment | General | máquina-hora | 200.03 | 200.03 | 200.03 | 200.03 | 1 | BRL | 1510.53 | 7.5517 | 36 | 36 | OBRAS DE CONSTRUÇÃO | Trabalhos com estacas, poços de mergulho, fixação de solos | TRABALHOS DE ESTACAS | OBRAS DE ESTACAS, REALIZADAS EM CONDIÇÕES MARÍTIMAS A PARTIR DE EMBARCAÇÕES
DXME-KAVO-KARI_KAKARI | Autogudronadores, capacidade do tanque 7000 l | Equipment | General | máquina-hora | 214.58 | 214.58 | 214.58 | 214.58 | 1 | BRL | 281.58 | 1.3122 | 36 | 36 | OBRAS DE CONSTRUÇÃO | Rodovias | BASE E REVESTIMENTOS DE SOLOS REFORÇADOS COM MATERIAIS AGLOMERANTES | BASE E REVESTIMENTO DE SOLOS REFORÇADOS COM MATERIAIS AGLOMERANTES ORGÂNICOS
DXME-KAPU-KAME_KARIME | Instalações de perfuração com trado sem-fim sobre chassis automotor, profundidade de perfuração até 60 m, capacidade de carga da torre 3,7 t | Equipment | General | máquina-hora | 340.66 | 340.66 | 340.66 | 340.66 | 1 | BRL | 11438.88 | 33.5789 | 35 | 35 | OBRAS DE CONSTRUÇÃO | Trabalhos de terraplenagem | OUTROS TIPOS DE TRABALHOS DE TERRAPLENAGEM, TRABALHOS PREPARATÓRIOS, ACOMPANHANT | REDUÇÃO DO NÍVEL DA ÁGUA
DXME-KARI-KAME_KAKAPU | Vibradores elétricos de baixa frequência para cravação de estacas metálicas e de concreto armado até 3 t, momento excêntrico 71,4 kgm, força centrífuga 604 kN | Equipment | General | máquina-hora | 174.97 | 174.97 | 174.97 | 174.97 | 1 | BRL | 398.98 | 2.2803 | 35 | 35 | OBRAS DE CONSTRUÇÃO | Trabalhos com estacas, poços de mergulho, fixação de solos | TRABALHOS DE ESTACAS | TRABALHOS DE ESTACAS REALIZADOS A PARTIR DO SOLO
DXME-MEPU-KASA_KARIME | Reboques para bobinas de tubos de polietileno, capacidade de carga até 4 t | Equipment | General | máquina-hora | 5.01 | 5.01 | 5.01 | 5.01 | 1 | BRL | 13.3 | 2.6523 | 35 | 35 | OBRAS DE CONSTRUÇÃO | Abastecimento de energia térmica e gasodutos - redes externas | AQUECIMENTO - REDES EXTERNAS | INSTALAÇÃO DE TUBULAÇÕES DE REDES DE AQUECIMENTO COM ISOLAMENTO TÉRMICO DE POLIU
DXME-MEKA-MEME_KATOME | Sistemas de inspeção remota para inspeção de tubos com base em veículos | Equipment | General | máquina-hora | 148.84 | 148.84 | 148.84 | 148.84 | 1 | BRL | 903.66 | 6.0714 | 35 | 35 | REPAROS E CONSTRUÇÃO | Redes de engenharia externas | RECONSTRUÇÃO E REPARO DE REDES EXTERNAS DE ESGOTO SEM EXCAVAÇÃO | Substituição sem valas de tubos de esgoto por tubos encurtados com a ajuda de um
DXME-KASA-KAVO_KAKAVO | Guindastes sobre rodas pneumáticas, capacidade de carga 40 t | Equipment | General | máquina-hora | 252.7 | 252.7 | 252.7 | 252.7 | 1 | BRL | 19937.79 | 78.8977 | 35 | 35 | OBRAS DE CONSTRUÇÃO | Pontes e tubulações | ESTRUTURAS DE VÃO DE FERRO-CONCRETO DE PONTES | ESTRUTURAS DE VÃO DE PONTES RODOVIÁRIAS
DXME-KASA-KANE_KARIVO | Guindastes sobre esteiras, capacidade de carga 300 t | Equipment | General | máquina-hora | 2142.8 | 2142.8 | 2142.8 | 2142.8 | 1 | BRL | 13952.78 | 6.5115 | 34 | 34 | OBRAS DE CONSTRUÇÃO | Trabalhos com estacas, poços de mergulho, fixação de solos | TRABALHOS DE ESTACAS | OBRAS DE ESTACAS, REALIZADAS EM CONDIÇÕES MARÍTIMAS A PARTIR DE EMBARCAÇÕES
DXME-KARI-KARI_KAKARI | Agrégados copros sem martelo diesel com base em escavadora com capacidade da caçamba de 0,65 m3 | Equipment | General | máquina-hora | 252.02 | 252.02 | 252.02 | 252.02 | 1 | BRL | 397.22 | 1.5762 | 34 | 34 | OBRAS DE CONSTRUÇÃO | Trabalhos com estacas, poços de mergulho, fixação de solos | TRABALHOS DE ESTACAS | TRABALHOS DE ESTACAS REALIZADOS A PARTIR DO SOLO
DXME-MEDX-KAVO_KAMEDX | Bombas, capacidade 300 m3/h, pressão 30 m, potência 45 kW | Equipment | General | máquina-hora | 23.56 | 23.56 | 23.56 | 23.56 | 1 | BRL | 680.38 | 28.8821 | 33 | 33 | OBRAS DE CONSTRUÇÃO | Trabalhos de terraplenagem | OUTROS TIPOS DE TRABALHOS DE TERRAPLENAGEM, TRABALHOS PREPARATÓRIOS, ACOMPANHANT | REDUÇÃO DO NÍVEL DA ÁGUA
DXME-MELI-KAPU_SAPUPU | Geradores a gasolina portáteis, potência até 6 kW | Equipment | General | máquina-hora | 22.27 | 22.27 | 22.27 | 22.27 | 1 | BRL | 389.89 | 17.5058 | 33 | 33 | OBRAS DE CONSTRUÇÃO | Rodovias | CONSTRUÇÃO DE BASE E REVESTIMENTO | ROUPAS DE VIAGEM NÃO RESISTENTES
DXME-KAPU-KAME_KATOSA | Máquinas de perfuração com broca esférica baseadas em trator sobre esteiras, potência até 132 kW (180 hp), profundidade de perfuração até 32 m, diâmetro de perfuração até 200 mm | Equipment | General | máquina-hora | 329.17 | 329.17 | 329.17 | 329.17 | 1 | BRL | 1516.58 | 4.6073 | 33 | 33 | OBRAS DE CONSTRUÇÃO | Trabalhos de perfuração e detonação | AFROUXAMENTO DE SOLOS ROCHOSOS COM CARGAS DE PERFURAÇÃO | AFROUXAMENTO DE SOLOS ROCHOSOS COM CARGAS PERFORADAS EM PEDREIRAS E EXCAVAÇÕES
DXME-KAVO-KATO_KAMEDX | Rolos compactadores vibratórios lisos autopropelidos, massa 18 t | Equipment | General | máquina-hora | 318.61 | 318.61 | 318.61 | 318.61 | 1 | BRL | 772.96 | 2.4261 | 33 | 33 | OBRAS DE CONSTRUÇÃO | Trabalhos de terraplenagem | OUTROS TIPOS DE TRABALHOS DE TERRAPLENAGEM, TRABALHOS PREPARATÓRIOS, ACOMPANHANT | COMPACTAGEM DO SOLO
DXME-MEPU-KASA_KAPUME | Transportadores rebocáveis para cabos, capacidade de carga até 7 t | Equipment | General | máquina-hora | 6.36 | 6.36 | 6.36 | 6.36 | 1 | BRL | 99.33 | 15.6206 | 33 | 33 | MONTAGEM DE EQUIPAMENTOS | Instalações eletrotécnicas | CANALIZAÇÃO DE ENERGIA ELÉTRICA E REDES ELÉTRICAS | LINHAS DE CABOS ATÉ 500 KV
DXME-KALI-KALI_KAMETO | Bombas de solução, capacidade 6 m3/h | Equipment | General | máquina-hora | 3.83 | 3.83 | 3.83 | 3.83 | 1 | BRL | 166.16 | 43.3342 | 33 | 33 | OBRAS DE CONSTRUÇÃO | Trabalhos com estacas, poços de mergulho, fixação de solos | FIXAÇÃO DE SOLOS | Dispositivo de fixação das paredes da escavação com âncoras de injeção de solo (
DXME-MEPU-KAPU_KAKALI | Trator de reboque, carga no dispositivo de engate até 30 t, massa total do conjunto rodoviário até 130 t | Equipment | General | máquina-hora | 368.88 | 368.88 | 368.88 | 368.88 | 1 | BRL | 1412.1 | 3.8282 | 33 | 33 | OBRAS DE CONSTRUÇÃO | Construções monoliticas de concreto e concreto armado | CONSTRUÇÕES DE EDIFÍCIOS DE CENTRAIS NUCLEARES | Fabricação de blocos de reforço
DXME-MEDX-MEKA_KARIRI | Estações de bombeamento a diesel rebocáveis de média pressão, vazão até 320 m3/h, pressão até 50 m | Equipment | General | máquina-hora | 89.87 | 89.87 | 89.87 | 89.87 | 1 | BRL | 3067.74 | 34.1339 | 33 | 33 | OBRAS DE CONSTRUÇÃO | Pontes e tubulações | ESTRUTURAS DE VÃO DE FERRO-CONCRETO DE PONTES | ESTRUTURAS DE VÃO DE FERRO-CONCRETO DE PONTES SOB UMA VIA FÉRREA
DXME-KARI-KAPU_KAPUKA | Instalações de perfuração para perfuração de poços sobre esteiras, diâmetro de perfuração com tubos de revestimento até 1500 mm, profundidade até 30 m, torque 150-250 kNm | Equipment | General | máquina-hora | 1070.03 | 1070.03 | 1070.03 | 1070.03 | 1 | BRL | 1668.91 | 1.5597 | 32 | 32 | OBRAS DE CONSTRUÇÃO | Trabalhos com estacas, poços de mergulho, fixação de solos | TRABALHOS DE ESTACAS | TRABALHOS DE ESTACAS REALIZADOS A PARTIR DO SOLO
DXME-KAPU-KARI_KARITO | Instalações de perfuração horizontal com transportador helicoidal para tubos com diâmetro de 1220-1420 mm | Equipment | General | máquina-hora | 87.23 | 87.23 | 87.23 | 87.23 | 1 | BRL | 1373.52 | 15.7459 | 32 | 32 | OBRAS DE CONSTRUÇÃO | Tubulações principais e industriais | CONSTRUÇÃO DE PASSAGENS SOB ESTRADAS | CALÇA SEM FIXAÇÃO DE COBERTURAS
DXME-KASA-KADX_KAKARI | Guindastes sobre chassis especial do tipo automóvel, capacidade de carga 180 t | Equipment | General | máquina-hora | 1376.2 | 1376.2 | 1376.2 | 1376.2 | 1 | BRL | 10759.3 | 7.8181 | 32 | 32 | MONTAGEM DE EQUIPAMENTOS | Equipamentos para empresas da indústria química e de refino de petróleo | EQUIPAMENTOS DE USO GERAL | EQUIPAMENTO FORNECIDO MONTADO
DXME-KATO-MEKA_KAKATO | Máquinas de perfuração para perfuração de poços em condições subterrâneas com bombas de lama, diâmetro de 100-150 mm e profundidade de até 300 m | Equipment | General | máquina-hora | 138.6 | 138.6 | 138.6 | 138.6 | 1 | BRL | 12703.82 | 91.6606 | 32 | 32 | OBRAS DE CONSTRUÇÃO | Trabalhos de perfuração de montanhas | OBRAS DE PERFURAÇÃO DE MINAS, REALIZADAS DE FORMA CONVENCIONAL | POÇOS TÉCNICOS EM EXPLORAÇÕES MINERADORAS
DXME-MEVO-KATO_KAMEME | Compressores rebocáveis com motor de combustão interna para lavagem reversa de poços, pressão 680 kPa (6,8 atm), capacidade 9,5 m3/min | Equipment | Compressors | máquina-hora | 89.94 | 89.94 | 89.94 | 89.94 | 1 | BRL | 7167.09 | 79.6881 | 32 | 32 | OBRAS DE CONSTRUÇÃO | Poços | PERFURAÇÃO DE POÇOS | PERFURAÇÃO ROTATIVA
DXME-KAME-KASA_KAVOVO | Escavadeiras de caçamba única a diesel sobre esteiras, volume da caçamba 1,6 m3 | Equipment | General | máquina-hora | 268.16 | 268.16 | 268.16 | 268.16 | 1 | BRL | 2950.18 | 11.0016 | 32 | 32 | OBRAS DE CONSTRUÇÃO | Trabalhos de terraplenagem | DESENVOLVIMENTO MECANIZADO DE SOLOS (COM ESCAVADORAS, RASPADORAS, TRATORES, NIVE | EXCAVAÇÃO DO SOLO COM EXCAVADORAS EM TERRAPLANAGEM
DXME-RIME-RIRI_MEDXPU | Máquinas especiais para dobrar chapas (rolos) | Equipment | General | máquina-hora | 3.44 | 3.44 | 3.44 | 3.44 | 1 | BRL | 70.51 | 20.4961 | 31 | 31 | OBRAS DE CONSTRUÇÃO | Trabalhos de acabamento | OBRAS DE REVESTIMENTO | REVESTIMENTO EXTERNO DE FACHADAS
DXME-KAME-KATO_KAMERI | Raspadores automotores, capacidade geométrica da caçamba 15,0 m3 | Equipment | General | máquina-hora | 679.64 | 679.64 | 679.64 | 679.64 | 1 | BRL | 3003.79 | 4.4197 | 31 | 31 | OBRAS DE CONSTRUÇÃO | Trabalhos de terraplenagem | DESENVOLVIMENTO MECANIZADO DE SOLOS (COM ESCAVADORAS, RASPADORAS, TRATORES, NIVE | EXPLORAÇÃO DE SOLOS COM RASPADORAS
DXME-MELI-KAPU_MEDXPU | Aparelhos de soldagem para soldagem de cabos ópticos com cortador | Equipment | General | máquina-hora | 5.59 | 5.59 | 5.59 | 5.59 | 1 | BRL | 8.29 | 1.4826 | 31 | 31 | MONTAGEM DE EQUIPAMENTOS | Equipamentos de comunicação | LINHAS DE COMUNICAÇÃO | LINHAS DE COMUNICAÇÃO INTERURBANAS POR CABO
DXME-KALI-MEKA_KATOME | Instalações de concreto projetado pneumáticas para trabalho com compressores móveis, capacidade de até 3 m3/h | Equipment | Compressors | máquina-hora | 8.56 | 8.56 | 8.56 | 8.56 | 1 | BRL | 44.7 | 5.2235 | 31 | 31 | OBRAS DE CONSTRUÇÃO | Construções monoliticas de concreto e concreto armado | OUTROS TRABALHOS | Reforço de superfícies de concreto
DXME-KASA-KADX_KAKASA | Guindastes em chassis especial do tipo automóvel, capacidade de carga 50 t | Equipment | General | máquina-hora | 776.26 | 776.26 | 776.26 | 776.26 | 1 | BRL | 13377.36 | 17.2332 | 31 | 31 | OBRAS DE CONSTRUÇÃO | Trabalhos com estacas, poços de mergulho, fixação de solos | TRABALHOS DE ESTACAS | TRABALHOS DE ESTACAS REALIZADOS A PARTIR DO SOLO
DXME-KASA-MEPU_SAMENE | Guindastes rebocáveis pneumáticos com trator de esteiras com guincho, potência 132 kW (180 hp), sem considerar o trator, capacidade de carga 25 t | Equipment | General | máquina-hora | 40.06 | 40.06 | 40.06 | 40.06 | 1 | BRL | 199.89 | 4.9897 | 31 | 31 | OBRAS DE CONSTRUÇÃO | Linhas de transmissão de energia elétrica | LINHAS AÉREAS DE TRANSMISSÃO DE ELETRICIDADE COM TENSÃO DE 35-1150 KV | FUNDAMENTOS DE ESTRUTURAS PREFABRICADAS E MONOLÍTICAS DE CONCRETO ARMADO PARA SU
DXME-KAPU-KAME_KALIDX | Instalações de perfuração sobre rodas para perfuração rotativa de poços, profundidade de perfuração até 1500 m, capacidade de carga do guincho até 30 t | Equipment | General | máquina-hora | 609.13 | 609.13 | 609.13 | 609.13 | 1 | BRL | 49014.8 | 80.4674 | 31 | 31 | OBRAS DE CONSTRUÇÃO | Poços | PERFURAÇÃO DE POÇOS | PERFURAÇÃO ROTATIVA
DXME-KASA-KADX_KAMELI | Guindastes em chassis especial do tipo automóvel, capacidade de carga 110 t | Equipment | General | máquina-hora | 1211.34 | 1211.34 | 1211.34 | 1211.34 | 1 | BRL | 4100.2 | 3.3848 | 31 | 31 | MONTAGEM DE EQUIPAMENTOS | Equipamentos para empresas da indústria química e de refino de petróleo | EQUIPAMENTOS DE USO GERAL | EQUIPAMENTO FORNECIDO MONTADO
DXME-KASA-KADX_KAKADX | Guindastes em chassis especial do tipo automóvel, capacidade de carga 130 t | Equipment | General | máquina-hora | 1326.94 | 1326.94 | 1326.94 | 1326.94 | 1 | BRL | 1566.64 | 1.1806 | 31 | 31 | MONTAGEM DE EQUIPAMENTOS | Equipamentos para empresas da indústria química e de refino de petróleo | EQUIPAMENTOS DE USO GERAL | EQUIPAMENTO FORNECIDO MONTADO
DXME-MELI-KAPU_MESATO | Posicionadores-centralizadores para montagem e soldagem de tubos de polietileno com diâmetro superior a 63 até 160 mm | Equipment | General | máquina-hora | 1.12 | 1.12 | 1.12 | 1.12 | 1 | BRL | 15.83 | 14.1906 | 31 | 31 | OBRAS DE CONSTRUÇÃO | Abastecimento de energia térmica e gasodutos - redes externas | GASODUTOS DE CIDADES E MUNICÍPIOS | MONTAGEM E SOLDAGEM DE GASODUTOS DE TUBOS DE POLIETILENO
DXME-MEKA-KAPU_KAPUME | Instalações para limpeza química de oleodutos | Equipment | General | máquina-hora | 70.69 | 70.69 | 70.69 | 70.69 | 1 | BRL | 86.2 | 1.2194 | 31 | 31 | MONTAGEM DE EQUIPAMENTOS | Equipamentos térmicos | AGREGADOS DE TURBINAS A VAPOR E A GÁS | TURBINAS A VAPOR ESTACIONÁRIAS E INSTALAÇÕES DE TURBINAS A GÁS ESTACIONÁRIAS
DXME-MELI-KAPU_KASANE | Aparelhos com controle semiautomático do processo de soldagem “em topo” de tubos plásticos com diâmetro de até 160 mm | Equipment | General | máquina-hora | 8.83 | 8.83 | 8.83 | 8.83 | 1 | BRL | 89.34 | 10.1132 | 31 | 31 | OBRAS DE CONSTRUÇÃO | Tubulações internas | TUBULAÇÕES DE TUBOS DE PLÁSTICO | Instalação de tubulações de abastecimento de água com tubos de polietileno de al
DXME-MEPU-KASA_KAKAPU | Semi-reboques pesados, capacidade de carga até 70 t | Equipment | General | máquina-hora | 93.46 | 93.46 | 93.46 | 93.46 | 1 | BRL | 392.54 | 4.2 | 30 | 30 | MONTAGEM DE EQUIPAMENTOS | Equipamentos para empresas da indústria química e de refino de petróleo | EQUIPAMENTOS DE USO GERAL | EQUIPAMENTO FORNECIDO MONTADO
DXME-MEKA-KAVO_KAKARI | Instalações para secagem de tubos com diâmetro de 500 mm | Equipment | General | máquina-hora | 124.13 | 124.13 | 124.13 | 124.13 | 1 | BRL | 442.63 | 3.566 | 30 | 30 | OBRAS DE CONSTRUÇÃO | Sistema de abastecimento de água - redes externas | ISOLAMENTO ANTICORROSIVO DE TUBULAÇÕES DE AÇO | Aplicação de isolamento anticorrosivo normal de betume-borracha ou betume-políme
DXME-KATO-KASA_KAMENE | Combinados de perfuração para galerias horizontais e inclinadas com secção transversal de 4,7-15 m2 | Equipment | General | máquina-hora | 302.58 | 302.58 | 302.58 | 302.58 | 1 | BRL | 84046.23 | 277.764 | 30 | 30 | OBRAS DE CONSTRUÇÃO | Túneis e metrôs | MÉTODO DE TRABALHO FECHADO | PERFURAÇÃO DE EXCAVAÇÕES INCLINADAS E VERTICAIS
DXME-MEKA-MEKA_KAMESA | Centralizadores internos hidráulicos para tubos com diâmetro de 1400 mm | Equipment | General | máquina-hora | 29.74 | 29.74 | 29.74 | 29.74 | 1 | BRL | 2315.27 | 77.8507 | 30 | 30 | OBRAS DE CONSTRUÇÃO | Tubulações principais e industriais | MONTAGEM E SOLDAGEM DE TUBOS NA SEÇÃO DA BASE DE SOLDAGEM DE TUBOS | SOLDAGEM DE TUBOS COM BASE DO TIPO SST-PAU
DXME-KADX-KALI_KAMETO | Máquinas rotativas para corte de balastro nas extremidades das dormentes, não autopropulsadas | Equipment | General | máquina-hora | 1065.72 | 1065.72 | 1065.72 | 1065.72 | 1 | BRL | 1856.49 | 1.742 | 30 | 30 | OBRAS DE CONSTRUÇÃO | Ferrovias | ESTRUTURA SUPERIOR DA VIA FÉRREA DE 1520 MM | SUBSTITUIÇÃO DE ELEMENTOS DA GRADE DE TRILHOS
DXME-KADX-MERI_KAKAME | Chaves de porca motorizadas | Equipment | General | máquina-hora | 664.05 | 664.05 | 664.05 | 664.05 | 1 | BRL | 1456.71 | 2.1937 | 30 | 30 | OBRAS DE CONSTRUÇÃO | Construções metálicas para construção civil | ELEMENTOS ESTRUTURAIS DE EDIFÍCIOS E INSTALAÇÕES | PLACAS DE APOIO, COLUNAS, VIGAS DE GUINDASTE, VIGAS DE GUINDASTE E SUBSERRA, VIA
DXME-MELI-KARI_KASARI | Laboratórios semi-fixos para controle de juntas soldadas | Equipment | General | máquina-hora | 157.19 | 157.19 | 157.19 | 157.19 | 1 | BRL | 13354.95 | 84.96 | 30 | 30 | OBRAS DE CONSTRUÇÃO | Trabalhos com estacas, poços de mergulho, fixação de solos | TRABALHOS DE ESTACAS | OBRAS DE ESTACAS, REALIZADAS EM CONDIÇÕES MARÍTIMAS A PARTIR DE EMBARCAÇÕES
DXME-KAVO-KATO_KATOKA | Rolos autopropulsados com rodas pneumáticas estáticas, peso 30 t | Equipment | General | máquina-hora | 384.57 | 384.57 | 384.57 | 384.57 | 1 | BRL | 1020.14 | 2.6527 | 30 | 30 | OBRAS DE CONSTRUÇÃO | Rodovias | BASE E REVESTIMENTOS DE SOLOS REFORÇADOS COM MATERIAIS AGLOMERANTES | BASE E REVESTIMENTO DE SOLOS REFORÇADOS COM MATERIAIS AGLOMERANTES ORGÂNICOS
DXME-KATO-KARI_KAMERI | Ventiladores centrífugos para ventilação de túneis, caudal nominal de ar 3,65 m3/s | Equipment | General | máquina-hora | 13.51 | 13.51 | 13.51 | 13.51 | 1 | BRL | 4314.81 | 319.28 | 30 | 30 | REPAROS E CONSTRUÇÃO | Redes de engenharia externas | RECONSTRUÇÃO E REPARO DE REDES EXTERNAS DE ESGOTO SEM EXCAVAÇÃO | Restauração sem valas de tubulações de esgoto com tubos de polietileno corrugado
DXME-MERI-KARI_KAKAPU | Arrancadores-colhedores com trator, potência 118 kW (160 hp) | Equipment | General | máquina-hora | 308.62 | 308.62 | 308.62 | 308.62 | 1 | BRL | 975.02 | 3.1593 | 30 | 30 | OBRAS DE CONSTRUÇÃO | Trabalhos de terraplenagem | OUTROS TIPOS DE TRABALHOS DE TERRAPLENAGEM, TRABALHOS PREPARATÓRIOS, ACOMPANHANT | TRABALHOS PREPARATÓRIOS RELACIONADOS COM A DERRUBADA DE ÁRVORES E LIMPEZA DE ÁRE
DXME-MEKA-KAPU_SANEPU | Instalações reversíveis com gerador de vapor para saneamento de tubos com mangas de tecido, diâmetro da tubulação 100-400 mm | Equipment | General | máquina-hora | 764.78 | 764.78 | 764.78 | 764.78 | 1 | BRL | 3604.67 | 4.7133 | 30 | 30 | REPAROS E CONSTRUÇÃO | Redes de engenharia externas | RECONSTRUÇÃO E REPARO DE REDES DE ENGENHARIA EXTERNAS | Carregamento da instalação reversível com gerador de vapor para a descontaminaçã
DXME-KARI-KASA_KASAME | Conjuntos de máquinas para a instalação de estacas de solo-cimento com tecnologia de cimentação por jato de dois componentes, profundidade de perfuração até 35 m | Equipment | General | máquina-hora | 1222.09 | 1222.09 | 1222.09 | 1222.09 | 1 | BRL | 28834.47 | 23.5943 | 30 | 30 | OBRAS DE CONSTRUÇÃO | Trabalhos com estacas, poços de mergulho, fixação de solos | FIXAÇÃO DE SOLOS | Fixação do solo pelo método de cimentação por jato com estacas verticais de solo
DXME-METO-KATO_KASAME | Máquinas de caldeira móveis, potência térmica de 300 kW | Equipment | General | máquina-hora | 269.77 | 269.77 | 269.77 | 269.77 | 1 | BRL | 11874.53 | 44.0172 | 29 | 29 | REPAROS E CONSTRUÇÃO | Redes de engenharia externas | RECONSTRUÇÃO E REPARO DE REDES EXTERNAS DE ESGOTO SEM EXCAVAÇÃO | Recuperação de tubulações de esgoto com mangas de tecido polimérico
DXME-KAVO-KATO_KAMESA | Rolos vibratórios lisos autopropulsados, massa 5 t | Equipment | General | máquina-hora | 147.95 | 147.95 | 147.95 | 147.95 | 1 | BRL | 640.43 | 4.3286 | 29 | 29 | OBRAS DE CONSTRUÇÃO | Trabalhos de terraplenagem | DESENVOLVIMENTO MECANIZADO DE SOLOS (COM ESCAVADORAS, RASPADORAS, TRATORES, NIVE | ESCAVAÇÃO E ENCHIMENTO DE TRANQUETAS PARA TUBULAÇÕES DE GÁS E PETRÓLEO
DXME-KALI-KANE_KAKAME | Complexos de mistura de bentonita com base em automóvel, volume do silo 14,5 m3 | Equipment | General | máquina-hora | 217.14 | 217.14 | 217.14 | 217.14 | 1 | BRL | 330.95 | 1.5241 | 29 | 29 | OBRAS DE CONSTRUÇÃO | Poços | PERFURAÇÃO DE POÇOS | OUTROS TIPOS DE PERFURAÇÃO
DXME-KANE-KATO_KATOSA | Guinchos auxiliares para minas com força de tração de 49,05 kN (5 t) | Equipment | General | máquina-hora | 7.85 | 7.85 | 7.85 | 7.85 | 1 | BRL | 2078.48 | 264.8097 | 29 | 29 | OBRAS DE CONSTRUÇÃO | Túneis e metrôs | MÉTODO DE TRABALHO FECHADO | CONSTRUÇÃO DE ESTRUTURAS INTERNAS
DXME-RIME-KAME_KAMENE | Aparelhos de reboco e pintura para trabalho com compressores móveis | Equipment | Compressors | máquina-hora | 3.55 | 3.55 | 3.55 | 3.55 | 1 | BRL | 118.42 | 33.3493 | 29 | 29 | OBRAS DE CONSTRUÇÃO | Construções de madeira | CONSTRUÇÕES EM MADEIRA | OUTRAS CONSTRUÇÕES
DXME-MEKA-MEKA_KAMEME | Centralizadores hidráulicos internos para tubos com diâmetro de 500-600 mm | Equipment | General | máquina-hora | 8.3 | 8.3 | 8.3 | 8.3 | 1 | BRL | 284.39 | 34.2596 | 28 | 28 | OBRAS DE CONSTRUÇÃO | Tubulações principais e industriais | MONTAGEM E SOLDAGEM DE TUBOS NA SEÇÃO DA BASE DE SOLDAGEM DE TUBOS | SOLDAGEM DE TUBOS COM BASE NO TIPO LST-PAU
DXME-MEKA-KAPU_KASAME | Instalações para aplicação de revestimento polimérico por pulverização na superfície interna de tubulações com diâmetro de 200-1600 mm | Equipment | General | máquina-hora | 406.79 | 406.79 | 406.79 | 406.79 | 1 | BRL | 968.15 | 2.38 | 28 | 28 | REPAROS E CONSTRUÇÃO | Redes de engenharia externas | RECONSTRUÇÃO E REPARO DE REDES EXTERNAS DE ESGOTO SEM EXCAVAÇÃO | Restauração de tubulações com composições de poliuretano pelo método de pulveriz
DXME-KAME-KATO_KARIPU | Raspadores rebocáveis (com trator de esteiras), capacidade da caçamba 10,0 m3 | Equipment | General | máquina-hora | 816.18 | 816.18 | 816.18 | 816.18 | 1 | BRL | 4923 | 6.0318 | 28 | 28 | OBRAS DE CONSTRUÇÃO | Trabalhos de terraplenagem | DESENVOLVIMENTO MECANIZADO DE SOLOS (COM ESCAVADORAS, RASPADORAS, TRATORES, NIVE | EXPLORAÇÃO DE SOLOS COM RASPADORAS
DXME-KADX-KADX_MEKAPU | Bancadas de montagem de elos (equipamento de oficina) | Equipment | General | máquina-hora | 160.43 | 160.43 | 160.43 | 160.43 | 1 | BRL | 18399.69 | 114.6871 | 28 | 28 | OBRAS DE CONSTRUÇÃO | Ferrovias | ESTRUTURA SUPERIOR DA VIA FÉRREA DE 1520 MM | COLOCAÇÃO E DESMONTAGEM DE VIAS
DXME-KADX-MEPU_KAKAME | Torres de montagem removíveis | Equipment | General | máquina-hora | 2.13 | 2.13 | 2.13 | 2.13 | 1 | BRL | 8.42 | 3.9489 | 28 | 28 | MONTAGEM DE EQUIPAMENTOS | Equipamentos de sinalização, centralização, bloqueio e rede de contatos no trans | REDES DE CONTATO EM TRANSPORTES FERROVIÁRIOS | MONTAGEM DE SUSPENSÃO DE CONTATO
DXME-KASA-KADX_SAKARI | Guindastes em chassis especial do tipo automotivo, capacidade de carga 100 t | Equipment | General | máquina-hora | 1182.87 | 1182.87 | 1182.87 | 1182.87 | 1 | BRL | 29045.78 | 24.5554 | 28 | 28 | OBRAS DE CONSTRUÇÃO | Túneis e metrôs | MÉTODO DE TRABALHO FECHADO | PERFURAÇÃO DE TÚNEIS E EXPLORAÇÃO DE MINAS
DXME-MEPU-KASA_KAKAME | Semi-reboques pesados, capacidade de carga até 20 t | Equipment | General | máquina-hora | 36.47 | 36.47 | 36.47 | 36.47 | 1 | BRL | 102.62 | 2.9178 | 28 | 28 | OBRAS DE CONSTRUÇÃO | Trabalhos com estacas, poços de mergulho, fixação de solos | TRABALHOS DE ESTACAS | OBRAS DE ESTACAS, REALIZADAS EM CONDIÇÕES MARÍTIMAS A PARTIR DE EMBARCAÇÕES
DXME-KAVO-KAPU_KARISA | Caldeiras móveis para preparação de termoplástico, capacidade 1000 l | Equipment | General | máquina-hora | 69.77 | 69.77 | 69.77 | 69.77 | 1 | BRL | 134.63 | 1.9296 | 28 | 28 | OBRAS DE CONSTRUÇÃO | Rodovias | CONSTRUÇÃO DE ESTRADAS | SINALIZAÇÃO
DXME-RIKA-MENE_KAKATO | Barcaças autopropulsadas para trabalho em águas fechadas 450 t | Equipment | General | máquina-hora | 572.7 | 572.7 | 572.7 | 572.7 | 1 | BRL | 2895.81 | 5.0564 | 28 | 28 | OBRAS DE CONSTRUÇÃO | Trabalhos de construção subaquática (mergulho) | OBRAS SUBAQUÁTICAS (MERGULHO) EM CONDIÇÕES FLUVIAS (RIOS, LAGOS, RESERVATÓRIOS) | DESENVOLVIMENTO DO SOLO EM CONDIÇÕES FLUVIAS (RIOS, LAGOS, RESERVATÓRIOS)
DXME-RIKA-KARI_KAKADX | Barcaças autopropulsadas para trabalho em águas fechadas, capacidade de carga 250 t | Equipment | General | máquina-hora | 1021.53 | 1021.53 | 1021.53 | 1021.53 | 1 | BRL | 5300.98 | 5.1893 | 27 | 27 | OBRAS DE CONSTRUÇÃO | Construções de pedra de obras hidráulicas | REJOGOS MARÍTIMOS DE PEDRA | DESCARGA DE MATERIAIS OU ROCHAS DE BARCAÇAS
DXME-KANE-KADX_KARIRI | Cadeiras elevatórias duplas, capacidade de carga 300 kg | Equipment | General | máquina-hora | 2.64 | 2.64 | 2.64 | 2.64 | 1 | BRL | 147.32 | 55.8744 | 27 | 27 | OBRAS DE CONSTRUÇÃO | Trabalhos de acabamento | OBRAS DE REVESTIMENTO | REVESTIMENTO EXTERNO DE FACHADAS
DXME-METO-KAME_KAPUTO | Máquinas de lavagem de canais, capacidade da bomba de alta pressão até 13 m3/h, volume do tanque até 8 m3 | Equipment | General | máquina-hora | 281.66 | 281.66 | 281.66 | 281.66 | 1 | BRL | 15193.36 | 53.9415 | 27 | 27 | REPAROS E CONSTRUÇÃO | Redes de engenharia externas | RECONSTRUÇÃO E REPARO DE REDES DE ENGENHARIA EXTERNAS | Limpeza hidrodinâmica da superfície interna de tubulações de aço com pressão ult
DXME-RIKA-MEME_KAKADX | Pontões de descarga, capacidade de carga 1,5 t | Equipment | General | máquina-hora | 0.98 | 0.98 | 0.98 | 0.98 | 1 | BRL | 108.6 | 110.6833 | 27 | 27 | OBRAS DE CONSTRUÇÃO | Trabalhos com estacas, poços de mergulho, fixação de solos | TRABALHOS DE ESTACAS | OBRAS DE ESTACAS REALIZADAS EM CONDIÇÕES FLUVIAS A PARTIR DE EMBARCAÇÕES
DXME-MEDX-MERI_KATOME | Instalações de bombagem de drenagem com motor de combustão interna, caudal 400 m3/h | Equipment | General | máquina-hora | 144.23 | 144.23 | 144.23 | 144.23 | 1 | BRL | 1910.01 | 13.2426 | 27 | 27 | OBRAS DE CONSTRUÇÃO | Trabalhos de construção subaquática (mergulho) | OBRAS SUBAQUÁTICAS (MERGULHO) EM CONDIÇÕES FLUVIAS (RIOS, LAGOS, RESERVATÓRIOS) | INSTALAÇÃO DE TUBULAÇÕES EM CONDIÇÕES FLUVIAS (RIOS, LAGOS, RESERVATÓRIOS)
DXME-KANE-KANE_KAMETO | Elevadores hidráulicos, altura de elevação 22 m | Equipment | General | máquina-hora | 129.68 | 129.68 | 129.68 | 129.68 | 1 | BRL | 1088.99 | 8.3974 | 27 | 27 | OBRAS DE CONSTRUÇÃO | Construções metálicas para construção civil | OBRAS | RESERVATÓRIOS, TANQUES DE GÁS
DXME-RIME-RIRI_KADXME | Retificadores semicondutores para aquecimento de transformadores | Equipment | General | máquina-hora | 5.39 | 5.39 | 5.39 | 5.39 | 1 | BRL | 112.52 | 20.8852 | 27 | 27 | MONTAGEM DE EQUIPAMENTOS | Instalações eletrotécnicas | DISPOSITIVOS DE DISTRIBUIÇÃO E SUBESTAÇÕES | DISPOSITIVOS DE DISTRIBUIÇÃO ABERTOS 6-750 KV
DXME-MEVO-KAME_KAMETO | Compressores móveis, pressão 2 MPa (20 atm), capacidade 60 m3/min | Equipment | Compressors | máquina-hora | 655.98 | 655.98 | 655.98 | 655.98 | 1 | BRL | 7430.53 | 12.7429 | 27 | 27 | OBRAS DE CONSTRUÇÃO | Abastecimento de energia térmica e gasodutos - redes externas | GASODUTOS DE CIDADES E MUNICÍPIOS | LIMPEZA DA CAVIDADE E TESTE DE TUBULAÇÕES
DXME-KASA-KARI_KAKAVO | Guindastes de pórtico, capacidade de carga 120 t | Equipment | General | máquina-hora | 1277.98 | 1277.98 | 1277.98 | 1277.98 | 1 | BRL | 36861.23 | 28.8433 | 27 | 27 | OBRAS DE CONSTRUÇÃO | Construções monoliticas de concreto e concreto armado | CONSTRUÇÕES DE EDIFÍCIOS DE CENTRAIS NUCLEARES | Instalação e concretagem de blocos de reforço das estruturas do edifício do reat
DXME-KAVO-KARI_KAMEME | Asfaltadores manuais | Equipment | General | máquina-hora | 1.21 | 1.21 | 1.21 | 1.21 | 1 | BRL | 2.29 | 1.8881 | 26 | 26 | OBRAS DE CONSTRUÇÃO | Pisos | PISOS | Instalação de revestimentos de terra e cascalho
DXME-KANE-KARI_KAKATO | Transportadores de correia inclinados móveis, altura 15 m | Equipment | General | máquina-hora | 7.74 | 7.74 | 7.74 | 7.74 | 1 | BRL | 211.39 | 27.3146 | 26 | 26 | OBRAS DE CONSTRUÇÃO | Túneis e metrôs | MÉTODO DE TRABALHO FECHADO | OUTROS TRABALHOS
DXME-MEPU-KATO_KAKASA | Caminhões basculantes para mineração, capacidade de carga até 42 t | Equipment | General | máquina-hora | 416.59 | 416.59 | 416.59 | 416.59 | 1 | BRL | 5772.97 | 13.8577 | 26 | 26 | OBRAS DE CONSTRUÇÃO | Trabalhos de perfuração | EXPLORAÇÃO DO SOLO COM ESCAVADORAS DE CAÇAMBA ÚNICA | EXPLORAÇÃO E CARREGAMENTO DE TERRA COM EXCAVADORAS EM CAMINHÕES BASCULANTES
DXME-KATO-MEDX_METORI | Instalações de perfuração e perfuração com duas lanças sobre rodas pneumáticas, secção de perfuração até 55 m2, diâmetro de perfuração até 90 mm, profundidade de perfuração até 5000 mm | Equipment | General | máquina-hora | 1344.46 | 1344.46 | 1344.46 | 1344.46 | 1 | BRL | 19082.54 | 14.1935 | 26 | 26 | OBRAS DE CONSTRUÇÃO | Trabalhos de perfuração de montanhas | OBRAS DE PERFURAÇÃO DE MINAS, REALIZADAS DE FORMA CONVENCIONAL | EXPLORAÇÕES HORIZONTAIS E SEUS ACOPLAMENTOS, PERFURADAS POR MEIO DE EXPLOSIVOS
DXME-MEKA-MEME_SALIKA | Instalações autopropulsadas complexas para saneamento de tubulações de esgoto sem pressão com mangas de polímero fotopolimerizável | Equipment | General | máquina-hora | 655.64 | 655.64 | 655.64 | 655.64 | 1 | BRL | 2424.62 | 3.6981 | 26 | 26 | REPAROS E CONSTRUÇÃO | Redes de engenharia externas | RECONSTRUÇÃO E REPARO DE REDES EXTERNAS DE ESGOTO SEM EXCAVAÇÃO | Restauração de tubulações sem pressão com mangas de fibra de vidro de cura ultra
DXME-KAVO-MEKA_KASAPU | Fresadoras rodoviárias frias autopropelidas com rodas, largura máxima de fresagem 1000 mm | Equipment | General | máquina-hora | 875 | 875 | 875 | 875 | 1 | BRL | 724.57 | 0.8281 | 26 | 26 | OBRAS DE CONSTRUÇÃO | Rodovias | PREPARAÇÃO DE FUNDAÇÕES E REVESTIMENTOS EXISTENTES PARA REVESTIMENTOS DE CASCALH | DESMONTAGEM DAS ESTRUTURAS EXISTENTES
DXME-KARI-KAPU_KATONE | Instalações de perfuração helicoidal para a construção de estacas perfuradas com base em guindaste sobre esteiras, com capacidade de carga de 25 t, profundidade de perfuração até 30 m, diâmetro de perfuração até 600 mm, diâmetro da cavidade alargada até 1600 mm | Equipment | General | máquina-hora | 269.54 | 269.54 | 269.54 | 269.54 | 1 | BRL | 2092.7 | 7.7638 | 26 | 26 | OBRAS DE CONSTRUÇÃO | Poços | PERFURAÇÃO DE POÇOS | PERFURAÇÃO COM SCAVING
DXME-MEDX-KATO_KAKARI | Estações de óleo móveis, potência do motor elétrico 30 kW | Equipment | General | máquina-hora | 23.21 | 23.21 | 23.21 | 23.21 | 1 | BRL | 593.15 | 25.5519 | 26 | 26 | OBRAS DE CONSTRUÇÃO | Abastecimento de energia térmica e gasodutos - redes externas | GASODUTOS DE CIDADES E MUNICÍPIOS | INSERÇÃO SOB GÁS EM GASODUTOS DE AÇO EM FUNCIONAMENTO
DXME-MEKA-KATO_KAKARI | Carregadores de betume, capacidade de carga 6 t | Equipment | General | máquina-hora | 179.58 | 179.58 | 179.58 | 179.58 | 1 | BRL | 3690.71 | 20.5519 | 26 | 26 | OBRAS DE CONSTRUÇÃO | Tubulações principais e industriais | ISOLAMENTO ANTICORROSIVO E INSTALAÇÃO DE TUBULAÇÕES | ISOLAMENTO COM MASSA E INSTALAÇÃO DE TUBULAÇÕES
DXME-RIME-MESA_KAKAME | Motosserras, potência do motor 3 kW (4 hp) | Equipment | General | máquina-hora | 5.58 | 5.58 | 5.58 | 5.58 | 1 | BRL | 23.19 | 4.155 | 26 | 26 | OBRAS DE CONSTRUÇÃO | Sistema de abastecimento de água - redes externas | OUTROS TRABALHOS | ENCaixe de conexões em tubulações existentes
DXME-KATO-MEME_KAKADX | Carroças de vagão de passageiros de bitola larga, carga por carroça (da carroceria bruta, 218 kN (22 t), massa até 7 t | Equipment | General | máquina-hora | 41.48 | 41.48 | 41.48 | 41.48 | 1 | BRL | 42194.49 | 1017.1519 | 26 | 26 | OBRAS DE CONSTRUÇÃO | Túneis e metrôs | DISPOSIÇÃO DA VIA | CONSTRUÇÃO DE VIAS EM TÚNELES
DXME-RIME-MEDX_KATOPU | Máquinas de afiar de dois lados | Equipment | General | máquina-hora | 0.33 | 0.33 | 0.33 | 0.33 | 1 | BRL | 1.12 | 3.36 | 26 | 26 | MONTAGEM DE EQUIPAMENTOS | Equipamentos térmicos | AGREGADOS DE TURBINAS A VAPOR E A GÁS | TURBINAS A VAPOR ESTACIONÁRIAS E INSTALAÇÕES DE TURBINAS A GÁS ESTACIONÁRIAS
DXME-RIKA-KARI_KAMETO | Barcaças autopropulsadas para trabalho em águas abertas, capacidade de carga 1250 t | Equipment | General | máquina-hora | 1419.42 | 1419.42 | 1419.42 | 1419.42 | 1 | BRL | 5998.46 | 4.226 | 25 | 25 | OBRAS DE CONSTRUÇÃO | Construções de pedra de obras hidráulicas | REJOGOS MARÍTIMOS DE PEDRA | DESCARGA DE MATERIAIS OU ROCHAS DE BARCAÇAS
DXME-KAVO-MEME_KALIME | Estabilizadores de solo, largura de trabalho 2,33 m, potência 360 kW (482 hp) | Equipment | General | máquina-hora | 1498.16 | 1498.16 | 1498.16 | 1498.16 | 1 | BRL | 5572.55 | 3.7196 | 25 | 25 | OBRAS DE CONSTRUÇÃO | Rodovias | CONSTRUÇÃO DE BASE E REVESTIMENTO | ROUPAS DE VIAGEM NÃO RESISTENTES
DXME-KAME-KASA_METOVO | Escavadoras elétricas de caçamba única sobre esteiras, capacidade da caçamba 12,5 m3 | Equipment | General | máquina-hora | 4680.5 | 4680.5 | 4680.5 | 4680.5 | 1 | BRL | 10083.67 | 2.1544 | 25 | 25 | OBRAS DE CONSTRUÇÃO | Trabalhos de perfuração | EXPLORAÇÃO DO SOLO COM ESCAVADORAS DE CAÇAMBA ÚNICA | EXPLORAÇÃO DO SOLO COM ESCAVADORAS COM COLOCAÇÃO NA BORDAS DA VALA OU NO ESPAÇO
DXME-MELI-KAPU_KATORI | Agregados de soldagem com motor de combustão interna para soldagem manual a arco rebocável, corrente de soldagem até 250 A, número de postos 2 | Equipment | General | máquina-hora | 54.72 | 54.72 | 54.72 | 54.72 | 1 | BRL | 208.58 | 3.812 | 25 | 25 | OBRAS DE CONSTRUÇÃO | Trabalhos com estacas, poços de mergulho, fixação de solos | TRABALHOS DE ESTACAS | TRABALHOS DE ESTACAS REALIZADOS A PARTIR DO SOLO
DXME-MERI-KAVO_KATOME | Cavadeiras de arado rebocáveis (sem trator) | Equipment | General | máquina-hora | 3.7 | 3.7 | 3.7 | 3.7 | 1 | BRL | 6.7 | 1.8108 | 25 | 25 | OBRAS DE CONSTRUÇÃO | Trabalhos de terraplenagem | DESENVOLVIMENTO MECANIZADO DE SOLOS (COM ESCAVADORAS, RASPADORAS, TRATORES, NIVE | EXPLORAÇÃO DO SOLO E INSTALAÇÃO DE DRENAGENS NA CONSTRUÇÃO HIDRÁULICA
DXME-RIKA-KANE_KAKAME | Barcos rebocadores, potência 66 kW (90 hp) | Equipment | General | máquina-hora | 72.1 | 72.1 | 72.1 | 72.1 | 1 | BRL | 234.05 | 3.246 | 25 | 25 | OBRAS DE CONSTRUÇÃO | Trabalhos com estacas, poços de mergulho, fixação de solos | TRABALHOS DE ESTACAS | OBRAS DE ESTACAS REALIZADAS EM CONDIÇÕES FLUVIAS A PARTIR DE EMBARCAÇÕES
DXME-KANE-KATO_KASATO | Guinchos com motor de combustão interna, força de tração 1471,5 kN (150 t) | Equipment | General | máquina-hora | 643.17 | 643.17 | 643.17 | 643.17 | 1 | BRL | 9341.66 | 14.5244 | 25 | 25 | OBRAS DE CONSTRUÇÃO | Trabalhos de construção subaquática (mergulho) | OBRAS SUBAQUÁTICAS (MERGULHO) EM CONDIÇÕES FLUVIAS (RIOS, LAGOS, RESERVATÓRIOS) | INSTALAÇÃO DE TUBULAÇÕES EM CONDIÇÕES FLUVIAS (RIOS, LAGOS, RESERVATÓRIOS)
DXME-KAVO-KATO_KARITO | Rolos compactadores combinados vibratórios, massa 12 t | Equipment | General | máquina-hora | 271.78 | 271.78 | 271.78 | 271.78 | 1 | BRL | 802.96 | 2.9544 | 25 | 25 | OBRAS DE CONSTRUÇÃO | Rodovias | CONSTRUÇÃO DE BASE E REVESTIMENTO | ROUPAS DE VIAGEM NÃO RESISTENTES
DXME-MEPU-KATO_KAKANE | Caminhões basculantes para mineração, capacidade de carga até 75 t | Equipment | General | máquina-hora | 553.75 | 553.75 | 553.75 | 553.75 | 1 | BRL | 8958.12 | 16.1772 | 25 | 25 | OBRAS DE CONSTRUÇÃO | Trabalhos de perfuração | EXPLORAÇÃO DO SOLO COM ESCAVADORAS DE CAÇAMBA ÚNICA | EXPLORAÇÃO E CARREGAMENTO DE TERRA COM EXCAVADORAS EM CAMINHÕES BASCULANTES
DXME-MEPU-KATO_KAKALI | Caminhões basculantes para pedreiras, capacidade de carga até 110 t | Equipment | General | máquina-hora | 1459.4 | 1459.4 | 1459.4 | 1459.4 | 1 | BRL | 26684.32 | 18.2844 | 25 | 25 | OBRAS DE CONSTRUÇÃO | Trabalhos de perfuração | EXPLORAÇÃO DO SOLO COM ESCAVADORAS DE CAÇAMBA ÚNICA | EXPLORAÇÃO E CARREGAMENTO DE TERRA COM EXCAVADORAS EM CAMINHÕES BASCULANTES
DXME-KALI-KATO_KAKATO | Misturadores de concreto gravitacionais móveis, volume do tambor 350 l | Equipment | General | máquina-hora | 1.26 | 1.26 | 1.26 | 1.26 | 1 | BRL | 71.42 | 56.6052 | 25 | 25 | OBRAS DE CONSTRUÇÃO | Construções metálicas para construção civil | MEIOS DE PROTEÇÃO FÍSICA DO PERÍMETRO | Instalação de uma barreira automática para controle de tráfego
DXME-KADX-KAPU_KAKAME | Vagões de bitola larga para carga com guindaste universal, capacidade de carga do guindaste 1 t | Equipment | General | máquina-hora | 145.11 | 145.11 | 145.11 | 145.11 | 1 | BRL | 859.11 | 5.9204 | 25 | 25 | OBRAS DE CONSTRUÇÃO | Ferrovias | ESTRUTURA SUPERIOR DA VIA FÉRREA DE 1520 MM | CONSTRUÇÃO DE VIA SEM JUNTAS
DXME-KARI-KASA_KASAKA | Conjuntos de máquinas para a instalação de estacas de solo-cimento com tecnologia de cimentação por jato de um componente, profundidade de perfuração até 35 m | Equipment | General | máquina-hora | 991.06 | 991.06 | 991.06 | 991.06 | 1 | BRL | 10902.85 | 11.0012 | 24 | 24 | OBRAS DE CONSTRUÇÃO | Trabalhos com estacas, poços de mergulho, fixação de solos | FIXAÇÃO DE SOLOS | Fixação do solo pelo método de cimentação por jato com estacas verticais de solo
DXME-RIME-KARI_KARIKA | Instalações para hidrolavagem de tubos sob pressão ultra-alta, pressão 1350 bar, vazão 100 l/min | Equipment | General | máquina-hora | 534.91 | 534.91 | 534.91 | 534.91 | 1 | BRL | 7289.31 | 13.6271 | 24 | 24 | REPAROS E CONSTRUÇÃO | Redes de engenharia externas | RECONSTRUÇÃO E REPARO DE REDES DE ENGENHARIA EXTERNAS | Limpeza hidrodinâmica da superfície interna de tubulações de aço com pressão ult
DXME-RIME-KATO_SAKALI | Aparelhos de jato abrasivo para funcionamento com compressores móveis, volume até 200 l, consumo de ar até 16 m3/min | Equipment | Compressors | máquina-hora | 1.14 | 1.14 | 1.14 | 1.14 | 1 | BRL | 15.57 | 13.6767 | 24 | 24 | OBRAS DE CONSTRUÇÃO | Proteção de estruturas e equipamentos de construção contra corrosão | TRABALHOS PREPARATÓRIOS | Rugosidade para garantir a aderência em superfícies previamente preparadas ou pi
DXME-RIKA-MEME_KAKAME | Pontões para trabalho em águas fechadas, 40 t | Equipment | General | máquina-hora | 4.65 | 4.65 | 4.65 | 4.65 | 1 | BRL | 570.28 | 122.6617 | 24 | 24 | OBRAS DE CONSTRUÇÃO | Trabalhos de terraplenagem | DESENVOLVIMENTO MECANIZADO DE SOLOS (COM ESCAVADORAS, RASPADORAS, TRATORES, NIVE | ESCAVAÇÃO E ENCHIMENTO DE TRANQUETAS PARA TUBULAÇÕES DE GÁS E PETRÓLEO
DXME-MEKA-KAVO_KAKAPU | Instalações para secagem de tubos com diâmetro até 1000-1200 mm | Equipment | General | máquina-hora | 433.64 | 433.64 | 433.64 | 433.64 | 1 | BRL | 2470.87 | 5.6979 | 24 | 24 | OBRAS DE CONSTRUÇÃO | Sistema de abastecimento de água - redes externas | ISOLAMENTO ANTICORROSIVO DE TUBULAÇÕES DE AÇO | Aplicação de isolamento anticorrosivo normal de betume-borracha ou betume-políme
DXME-RIME-MEVO_KATOME | Instalações para proteção da isolamento de transformadores contra umidade | Equipment | General | máquina-hora | 29.44 | 29.44 | 29.44 | 29.44 | 1 | BRL | 1068.66 | 36.2958 | 24 | 24 | MONTAGEM DE EQUIPAMENTOS | Instalações eletrotécnicas | DISPOSITIVOS DE DISTRIBUIÇÃO E SUBESTAÇÕES | DISPOSITIVOS DE DISTRIBUIÇÃO ABERTOS 6-750 KV
DXME-KASA-KAPU_KAMENE | Pontes rolantes elétricas, capacidade de carga 250 t | Equipment | General | máquina-hora | 1378.33 | 1378.33 | 1378.33 | 1378.33 | 1 | BRL | 271074.93 | 196.6692 | 24 | 24 | MONTAGEM DE EQUIPAMENTOS | Equipamentos para linhas de laminação | EQUIPAMENTO DE ALUGUEL | MÁQUINAS DE LAMINAGEM DE CHAPAS
DXME-MELI-KAPU_MEDXRI | Aparelhos com controle automático do processo de soldagem “em topo” de tubos plásticos com diâmetro superior a 630 até 1200 mm | Equipment | General | máquina-hora | 56.84 | 56.84 | 56.84 | 56.84 | 1 | BRL | 2956.6 | 52.0142 | 24 | 24 | OBRAS DE CONSTRUÇÃO | Sistema de abastecimento de água - redes externas | INSTALAÇÃO DE TUBULAÇÕES | TUBOS DE POLIETILENO
DXME-KALI-MEME_KAKARI | Instalações para preparação e fornecimento de soluções a partir de misturas secas, capacidade até 3 m3/min | Equipment | General | máquina-hora | 15.93 | 15.93 | 15.93 | 15.93 | 1 | BRL | 593.58 | 37.2643 | 23 | 23 | OBRAS DE CONSTRUÇÃO | Trabalhos com estacas, poços de mergulho, fixação de solos | FIXAÇÃO DE SOLOS | Instalação de estacas perfuradas em furos pré-existentes utilizando tecnologia d
DXME-KAVO-KALI_KAMERI | Distribuidores de ligantes minerais rebocáveis, largura de assentamento 2500 mm, capacidade 8 m3, produtividade 80-2000 l/min | Equipment | General | máquina-hora | 81.3 | 81.3 | 81.3 | 81.3 | 1 | BRL | 296.33 | 3.6448 | 23 | 23 | OBRAS DE CONSTRUÇÃO | Rodovias | CONSTRUÇÃO DE BASE E REVESTIMENTO | ROUPAS DE VIAGEM NÃO RESISTENTES
DXME-KASA-KANE_KARIDX | Guindastes sobre esteiras, capacidade de carga 350 t | Equipment | General | máquina-hora | 2488.28 | 2488.28 | 2488.28 | 2488.28 | 1 | BRL | 32192.87 | 12.9378 | 23 | 23 | OBRAS DE CONSTRUÇÃO | Trabalhos com estacas, poços de mergulho, fixação de solos | TRABALHOS DE ESTACAS | TRABALHOS DE ESTACAS REALIZADOS A PARTIR DO SOLO
DXME-KANE-KADX_SAVOME | Cestas duplas autoeleváveis, capacidade de carga 630 kg | Equipment | General | máquina-hora | 2.88 | 2.88 | 2.88 | 2.88 | 1 | BRL | 160.24 | 55.663 | 23 | 23 | OBRAS DE CONSTRUÇÃO | Trabalhos de acabamento | OBRAS DE REVESTIMENTO | REVESTIMENTO EXTERNO DE FACHADAS
DXME-MENE-KATO_KAKAME | Centrais elétricas fixas, potência 1000 kW | Equipment | General | máquina-hora | 1484.09 | 1484.09 | 1484.09 | 1484.09 | 1 | BRL | 439079.71 | 295.8583 | 23 | 23 | OBRAS DE CONSTRUÇÃO | Túneis e metrôs | MÉTODO DE TRABALHO FECHADO | PERFURAÇÃO DE TÚNEIS E EXPLORAÇÃO DE MINAS
DXME-KADX-KADX_KAKARI | Guindastes para colocação de trilhos de 25 m sobre dormentes de madeira | Equipment | General | máquina-hora | 1467.81 | 1467.81 | 1467.81 | 1467.81 | 1 | BRL | 7673.48 | 5.2278 | 23 | 23 | OBRAS DE CONSTRUÇÃO | Ferrovias | ESTRUTURA SUPERIOR DA VIA FÉRREA DE 1520 MM | COLOCAÇÃO E DESMONTAGEM DE VIAS
DXME-RIME-RIRI_PUTORI | Instalações para tratamento a vácuo de óleo de transformador | Equipment | General | máquina-hora | 7.43 | 7.43 | 7.43 | 7.43 | 1 | BRL | 148.38 | 19.9783 | 23 | 23 | MONTAGEM DE EQUIPAMENTOS | Instalações eletrotécnicas | DISPOSITIVOS DE DISTRIBUIÇÃO E SUBESTAÇÕES | DISPOSITIVOS DE DISTRIBUIÇÃO ABERTOS 6-750 KV
DXME-KAVO-MEME_MERIKA | Instalações de cravação de estacas autopropelidas para a instalação de barreiras de proteção, potência do martelo até 1200 J | Equipment | General | máquina-hora | 221.21 | 221.21 | 221.21 | 221.21 | 1 | BRL | 561.21 | 2.537 | 23 | 23 | OBRAS DE CONSTRUÇÃO | Rodovias | CONSTRUÇÃO DE ESTRADAS | BARREIRAS DE PROTEÇÃO DAS ESTRADAS
DXME-MEME-KARI_KALIRI | Guindastes manipuladores multifuncionais (trabalhos de carga e descarga, perfuração com trado, elevação e movimentação de pessoas) de alta passabilidade, capacidade de carga até 4 t, diâmetro de perfuração até 500 mm, profundidade de perfuração até 5 m, gaiola com capacidade de carga até 250 kg | Equipment | General | máquina-hora | 360.26 | 360.26 | 360.26 | 360.26 | 1 | BRL | 1081.87 | 3.003 | 23 | 23 | OBRAS DE CONSTRUÇÃO | Linhas de transmissão de energia elétrica | LINHAS AÉREAS DE TRANSMISSÃO DE ELETRICIDADE COM TENSÃO DE 35-1150 KV | SUPORTES DE MADEIRA VL 35-220 KV
DXME-MELI-KARI_KAKATO | Aparelhos de raios X portáteis de potencial constante, faixa de regulação da tensão no tubo de raios X 100-250 kV, intensidade da corrente anódica 1-5 mA, espessura de transparência até 54 mm em aço | Equipment | General | máquina-hora | 44.14 | 44.14 | 44.14 | 44.14 | 1 | BRL | 56.23 | 1.2741 | 22 | 22 | OBRAS DE CONSTRUÇÃO | Construções metálicas para construção civil | DIVERSOS TRABALHOS | REVESTIMENTO DE SUPERFÍCIES, SOLDAGEM, INSTALAÇÃO DE PARAFUSOS E OUTROS TRABALHO
DXME-KADX-KALI_KAMESA | Máquinas de limpeza de entulho, capacidade 600-800 m3/h, não autopropelidas | Equipment | General | máquina-hora | 1680.59 | 1680.59 | 1680.59 | 1680.59 | 1 | BRL | 5751.43 | 3.4223 | 22 | 22 | OBRAS DE CONSTRUÇÃO | Ferrovias | ESTRUTURA SUPERIOR DA VIA FÉRREA DE 1520 MM | SUBSTITUIÇÃO DE DESVIADORES
DXME-KASA-KADX_KAMEDX | Guindastes em chassis especial do tipo automóvel, capacidade de carga 230 t | Equipment | General | máquina-hora | 1575.7 | 1575.7 | 1575.7 | 1575.7 | 1 | BRL | 13773.77 | 8.7414 | 22 | 22 | MONTAGEM DE EQUIPAMENTOS | Equipamentos para empresas da indústria química e de refino de petróleo | EQUIPAMENTOS DE USO GERAL | EQUIPAMENTO FORNECIDO MONTADO
DXME-KAME-KATO_KARISA | Raspadores rebocáveis (com trator de esteiras), capacidade da caçamba 15,0 m3 | Equipment | General | máquina-hora | 1264.71 | 1264.71 | 1264.71 | 1264.71 | 1 | BRL | 5884.34 | 4.6527 | 22 | 22 | OBRAS DE CONSTRUÇÃO | Trabalhos de terraplenagem | DESENVOLVIMENTO MECANIZADO DE SOLOS (COM ESCAVADORAS, RASPADORAS, TRATORES, NIVE | EXPLORAÇÃO DE SOLOS COM RASPADORAS
DXME-KAVO-KATO_KATOME | Rolos compactadores pneumáticos estáticos, massa 14 t | Equipment | General | máquina-hora | 304.67 | 304.67 | 304.67 | 304.67 | 1 | BRL | 604.49 | 1.9841 | 22 | 22 | OBRAS DE CONSTRUÇÃO | Rodovias | CONSTRUÇÃO DE BASE E REVESTIMENTO | REVESTIMENTOS RÍGIDOS PARA ESTRADAS
DXME-KALI-KARI_KATORI | Bombas de concreto elétricas rebocáveis, capacidade 10 m3/h | Equipment | General | máquina-hora | 25.94 | 25.94 | 25.94 | 25.94 | 1 | BRL | 83.22 | 3.2082 | 22 | 22 | OBRAS DE CONSTRUÇÃO | Túneis e metrôs | MÉTODO DE TRABALHO FECHADO | OUTROS TRABALHOS
DXME-KADX-MERI_SAMEPU | Dobradores de trilhos, força de dobra até 36 t | Equipment | General | máquina-hora | 1.7 | 1.7 | 1.7 | 1.7 | 1 | BRL | 74 | 43.5559 | 22 | 22 | OBRAS DE CONSTRUÇÃO | Túneis e metrôs | DISPOSIÇÃO DA VIA | CONSTRUÇÃO DE VIAS EM TÚNELES
DXME-MEPU-KASA_KAKASA | Semi-reboques pesados, capacidade de carga até 110 t | Equipment | General | máquina-hora | 349.73 | 349.73 | 349.73 | 349.73 | 1 | BRL | 1528.64 | 4.3709 | 22 | 22 | OBRAS DE CONSTRUÇÃO | Construções monoliticas de concreto e concreto armado | CONSTRUÇÕES DE EDIFÍCIOS DE CENTRAIS NUCLEARES | Fabricação de blocos de reforço
DXME-KASA-KAPU_KATOTO | Guindastes giratórios, capacidade de carga 10 t | Equipment | General | máquina-hora | 146.1 | 146.1 | 146.1 | 146.1 | 1 | BRL | 302.5 | 2.0705 | 22 | 22 | OBRAS DE CONSTRUÇÃO | Fornos e tubos industriais | MONTAGEM DE FORNOS DE DOMA | Alvenaria de fornos de alto-forno
DXME-KADX-MEKA_KAKAME | Máquinas de alinhamento, nivelamento e acabamento | Equipment | General | máquina-hora | 3546.58 | 3546.58 | 3546.58 | 3546.58 | 1 | BRL | 4083.4 | 1.1514 | 22 | 22 | OBRAS DE CONSTRUÇÃO | Ferrovias | ESTRUTURA SUPERIOR DA VIA FÉRREA DE 1520 MM | CORREÇÃO DE VIAS E DESVIOS
DXME-KAME-KATO_KARIME | Raspadeiras rebocáveis (com trator de esteiras), capacidade da caçamba 4,5 m3 | Equipment | General | máquina-hora | 273.07 | 273.07 | 273.07 | 273.07 | 1 | BRL | 3333.78 | 12.2086 | 22 | 22 | OBRAS DE CONSTRUÇÃO | Trabalhos de terraplenagem | DESENVOLVIMENTO MECANIZADO DE SOLOS (COM ESCAVADORAS, RASPADORAS, TRATORES, NIVE | EXPLORAÇÃO DE SOLOS COM RASPADORAS
DXME-METO-KAME_KATOLI | Máquinas de sinalização rodoviária baseadas em veículos para aplicação de tinta com elementos refletores, capacidade do tanque para tinta de 650 kg, para esferas de vidro de 160 kg | Equipment | General | máquina-hora | 215.93 | 215.93 | 215.93 | 215.93 | 1 | BRL | 235.76 | 1.0918 | 22 | 22 | OBRAS DE CONSTRUÇÃO | Rodovias | CONSTRUÇÃO DE ESTRADAS | SINALIZAÇÃO
DXME-KADX-MEME_KARIRI | Máquinas para escavação de valas para suportes da rede de contato durante o trabalho “na via” | Equipment | General | máquina-hora | 1047.42 | 1047.42 | 1047.42 | 1047.42 | 1 | BRL | 16550.25 | 15.8009 | 22 | 22 | OBRAS DE CONSTRUÇÃO | Ferrovias | ELETRIFICAÇÃO DE FERROVIAS | SUPORTES DA REDE DE CONTATO DE CONCRETO ARMADO
DXME-MELI-KAPU_KASATO | Aparelhos com controle automático do processo de soldagem “em topo” de tubos plásticos com diâmetro de até 160 mm | Equipment | General | máquina-hora | 18.18 | 18.18 | 18.18 | 18.18 | 1 | BRL | 39.6 | 2.1782 | 22 | 22 | OBRAS DE CONSTRUÇÃO | Abastecimento de energia térmica e gasodutos - redes externas | GASODUTOS DE CIDADES E MUNICÍPIOS | MONTAGEM E SOLDAGEM DE GASODUTOS DE TUBOS DE POLIETILENO
DXME-RIKA-MENE_SAMEME | Barcaças autopropulsadas para transporte de terra, com sistema de abertura do casco pelo fundo, capacidade do porão de carga 7000 m3 | Equipment | General | máquina-hora | 16500.17 | 16500.17 | 16500.17 | 16500.17 | 1 | BRL | 6622.57 | 0.4014 | 22 | 22 | OBRAS DE CONSTRUÇÃO | Trabalhos de construção subaquática (mergulho) | OBRAS DE PROFUNDIZAÇÃO DO FUNDO MARINHO EM CONDIÇÕES MARÍTIMAS | TRANSPORTE DE SOLOS COM BARCAÇAS AUTOMOTORAS
DXME-RIKA-MENE_SAMEKA | Barcaças autopropulsadas para transporte de terra, com sistema de abertura do casco pelo fundo, capacidade do porão de carga 3700 m3 | Equipment | General | máquina-hora | 10707.45 | 10707.45 | 10707.45 | 10707.45 | 1 | BRL | 5100.64 | 0.4764 | 22 | 22 | OBRAS DE CONSTRUÇÃO | Trabalhos de construção subaquática (mergulho) | OBRAS DE PROFUNDIZAÇÃO DO FUNDO MARINHO EM CONDIÇÕES MARÍTIMAS | TRANSPORTE DE SOLOS COM BARCAÇAS AUTOMOTORAS
DXME-KASA-KARI_KAKAPU | Guindastes de pórtico, capacidade de carga 20 t | Equipment | General | máquina-hora | 191.87 | 191.87 | 191.87 | 191.87 | 1 | BRL | 47335.57 | 246.7018 | 22 | 22 | OBRAS DE CONSTRUÇÃO | Construções monoliticas de concreto e concreto armado | CONSTRUÇÕES DE EDIFÍCIOS DE CENTRAIS NUCLEARES | Instalação e concretagem de blocos de reforço das estruturas do edifício do reat
DXME-KALI-KAME_KAKARI | Baldes, capacidade 2 m3 | Equipment | General | máquina-hora | 0.36 | 0.36 | 0.36 | 0.36 | 1 | BRL | 2.03 | 5.5727 | 22 | 22 | OBRAS DE CONSTRUÇÃO | Construções monoliticas de concreto e concreto armado | CONSTRUÇÃO DE ESTRUTURAS EM COFRAGEM DE INVENTÁRIO (ALIMENTAÇÃO DE CONCRETO EM C | Construção de paredes de concreto armado
DXME-MELI-KAPU_KASAPU | Aparelhos com controle automático do processo de soldagem “em topo” de tubos plásticos com diâmetro superior a 160 até 315 mm | Equipment | General | máquina-hora | 24.35 | 24.35 | 24.35 | 24.35 | 1 | BRL | 123.88 | 5.0882 | 22 | 22 | OBRAS DE CONSTRUÇÃO | Abastecimento de energia térmica e gasodutos - redes externas | GASODUTOS DE CIDADES E MUNICÍPIOS | MONTAGEM E SOLDAGEM DE GASODUTOS DE TUBOS DE POLIETILENO
DXME-MEKA-KAPU_SALINE | Instalações para mistura, aquecimento e aplicação de composição polimérica de dois componentes na superfície interna de tubulações, operando a partir de instalações compressoras móveis, com capacidade de 3 l/min | Equipment | Compressors | máquina-hora | 53.06 | 53.06 | 53.06 | 53.06 | 1 | BRL | 45.47 | 0.8568 | 22 | 22 | REPAROS E CONSTRUÇÃO | Trabalhos sanitários e técnicos internos | DIVERSOS TRABALHOS | Restauração da superfície interna das tubulações pelo método de pulverização de
DXME-KASA-MEME_KAMETO | Guindastes de pórtico, capacidade de carga 640 t | Equipment | General | máquina-hora | 867.61 | 867.61 | 867.61 | 867.61 | 1 | BRL | 1720.63 | 1.9832 | 22 | 22 | MONTAGEM DE EQUIPAMENTOS | Equipamentos para centrais nucleares | INSTALAÇÕES NUCLEARES DE GERAÇÃO DE VAPOR | EQUIPAMENTO COM REATOR ENERGÉTICO DE ALTA POTÊNCIA DE CANAL FERVENTE (RBMK)
DXME-RIME-RIRI_TOVOME | Raspadores pneumáticos para trabalho com compressores móveis | Equipment | Compressors | máquina-hora | 1.79 | 1.79 | 1.79 | 1.79 | 1 | BRL | 2.57 | 1.4405 | 21 | 21 | REPAROS E CONSTRUÇÃO | Redes de engenharia externas | RECONSTRUÇÃO E REPARO DE REDES EXTERNAS DE ESGOTO SEM EXCAVAÇÃO | Limpeza do trecho do tubo sob o tampão
DXME-RIKA-KARI_KAKARI | Barcaças não motorizadas, capacidade de carga 200 t | Equipment | General | máquina-hora | 45.67 | 45.67 | 45.67 | 45.67 | 1 | BRL | 447.07 | 9.7895 | 21 | 21 | OBRAS DE CONSTRUÇÃO | Construções de madeira de obras hidráulicas | DISPOSITIVOS DE DEFESA DE INSTALAÇÕES FLUVIAS | Instalação de dispositivos de proteção para instalações de atracação fluvial na
DXME-RIME-MELI_KAKARI | Pneumaticos para substituição sem valas de tubos com diâmetro de 200 a 355 mm, trabalhando com compressores móveis | Equipment | Compressors | máquina-hora | 15.35 | 15.35 | 15.35 | 15.35 | 1 | BRL | 1904.66 | 124.1081 | 21 | 21 | REPAROS E CONSTRUÇÃO | Redes de engenharia externas | RECONSTRUÇÃO E REPARO DE REDES EXTERNAS DE ABASTECIMENTO DE ÁGUA POR MÉTODOS NÃO | Destruição subterrânea do tubo antigo com um perfurador pneumático, com colocaçã
DXME-KAPU-KAME_SAKAPU | Conjuntos de equipamentos elétricos para perfuração rotativa com coluna, profundidade de perfuração até 300 m, diâmetro dos tubos de perfuração até 60 mm, potência 30 kW | Equipment | General | máquina-hora | 32.17 | 32.17 | 32.17 | 32.17 | 1 | BRL | 171.38 | 5.3281 | 21 | 21 | OBRAS DE CONSTRUÇÃO | Poços | FIXAÇÃO DE POÇOS COM TUBOS, RETIRADA DE TUBOS, DESCIDA OU SUBIDA LIVRE DE TUBOS | Extração de tubos do poço
DXME-KADX-KASA_SAMELI | Locomotivas a vapor de duas seções, bitola larga, potência 5300 kW (7200 hp) | Equipment | General | máquina-hora | 6155.53 | 6155.53 | 6155.53 | 6155.53 | 1 | BRL | 62390.68 | 10.1357 | 21 | 21 | OBRAS DE CONSTRUÇÃO | Ferrovias | ESTRUTURA SUPERIOR DA VIA FÉRREA DE 1520 MM | COLOCAÇÃO E DESMONTAGEM DE VIAS
DXME-MELI-KAPU_KASASA | Aparelhos com controle automático do processo de soldagem “em topo” de tubos plásticos com diâmetro superior a 315 até 630 mm | Equipment | General | máquina-hora | 33.43 | 33.43 | 33.43 | 33.43 | 1 | BRL | 121.12 | 3.6233 | 21 | 21 | OBRAS DE CONSTRUÇÃO | Abastecimento de energia térmica e gasodutos - redes externas | GASODUTOS DE CIDADES E MUNICÍPIOS | MONTAGEM E SOLDAGEM DE GASODUTOS DE TUBOS DE POLIETILENO
DXME-RIKA-KAVO_KAKAME | Copas flutuantes para trabalho em águas fechadas, 6 t | Equipment | General | máquina-hora | 1231.74 | 1231.74 | 1231.74 | 1231.74 | 1 | BRL | 1322.07 | 1.0733 | 21 | 21 | OBRAS DE CONSTRUÇÃO | Trabalhos com estacas, poços de mergulho, fixação de solos | TRABALHOS DE ESTACAS | OBRAS DE ESTACAS, REALIZADAS EM CONDIÇÕES MARÍTIMAS A PARTIR DE EMBARCAÇÕES
DXME-MEKA-KAPU_KAMEME | Máquinas para limpeza e preparação de tubos com diâmetro de 150-300 mm | Equipment | General | máquina-hora | 105.01 | 105.01 | 105.01 | 105.01 | 1 | BRL | 1346.88 | 12.8257 | 21 | 21 | OBRAS DE CONSTRUÇÃO | Tubulações principais e industriais | ISOLAMENTO ANTICORROSIVO E INSTALAÇÃO DE TUBULAÇÕES | ISOLAMENTO COM MASSA E INSTALAÇÃO DE TUBULAÇÕES
DXME-MEPU-KASA_KAMEPU | Semi-reboques de uso geral, capacidade de carga até 30 t | Equipment | General | máquina-hora | 22.69 | 22.69 | 22.69 | 22.69 | 1 | BRL | 1.79 | 0.079 | 21 | 21 | OBRAS DE CONSTRUÇÃO | Trabalhos com estacas, poços de mergulho, fixação de solos | TRABALHOS DE ESTACAS | TRABALHOS DE ESTACAS REALIZADOS A PARTIR DO SOLO
DXME-MEKA-KADX_KAKARI | Agregados elétricos de pressurização, vazão até 4,2 l/min, pressão até 15 MPa | Equipment | General | máquina-hora | 5.14 | 5.14 | 5.14 | 5.14 | 1 | BRL | 19.4 | 3.7762 | 21 | 21 | OBRAS DE CONSTRUÇÃO | Abastecimento de energia térmica e gasodutos - redes externas | AQUECIMENTO - REDES EXTERNAS | INSTALAÇÃO DE TUBULAÇÕES DE REDES DE AQUECIMENTO COM ISOLAMENTO TÉRMICO DE POLIU
DXME-KARI-KATO_KARITO | Martelos a diesel, peso da parte de impacto 1,25 t | Equipment | General | máquina-hora | 75.52 | 75.52 | 75.52 | 75.52 | 1 | BRL | 193.4 | 2.561 | 21 | 21 | OBRAS DE CONSTRUÇÃO | Trabalhos com estacas, poços de mergulho, fixação de solos | TRABALHOS DE ESTACAS | TRABALHOS DE ESTACAS REALIZADOS A PARTIR DO SOLO
DXME-KASA-METO_KARITO | Guindastes manipuladores ajustáveis, capacidade de carga 2 t | Equipment | General | máquina-hora | 14.05 | 14.05 | 14.05 | 14.05 | 1 | BRL | 9.4 | 0.669 | 21 | 21 | OBRAS DE CONSTRUÇÃO | Construções de concreto e concreto armado de obras hidráulicas | CONSTRUÇÕES DE OBJETOS HIDROELÉTRICOS COM UM VOLUME DE CONCRETO NA ESTRUTURA TOT | FORNECIMENTO E ASSENTAMENTO DE MISTURA DE CONCRETO EM BLOCOS DE CONSTRUIÇÕES DE
DXME-MEPU-KAPU_KAKADX | Trator de reboque com balastro, carga no dispositivo de engate até 27 t, massa total do comboio rodoviário até 250 t | Equipment | General | máquina-hora | 376.28 | 376.28 | 376.28 | 376.28 | 1 | BRL | 1806.14 | 4.8 | 20 | 20 | MONTAGEM DE EQUIPAMENTOS | Equipamentos para empresas da indústria química e de refino de petróleo | EQUIPAMENTOS DE USO GERAL | EQUIPAMENTO FORNECIDO MONTADO
DXME-KASA-KADX_KAMEKA | Guindastes em chassis especial do tipo automóvel, capacidade de carga 200 t | Equipment | General | máquina-hora | 1479.06 | 1479.06 | 1479.06 | 1479.06 | 1 | BRL | 82686.85 | 55.905 | 20 | 20 | OBRAS DE CONSTRUÇÃO | Construções metálicas para construção civil | OBRAS | GALERIAS, ESTACADAS
DXME-MELI-KARI_KATOTO | Detectores de falhas ultrassônicos por impulsos com espessura do produto a ser examinado de até 5000 mm | Equipment | General | máquina-hora | 6.05 | 6.05 | 6.05 | 6.05 | 1 | BRL | 10.13 | 1.6755 | 20 | 20 | OBRAS DE CONSTRUÇÃO | Construções metálicas para construção civil | DIVERSOS TRABALHOS | REVESTIMENTO DE SUPERFÍCIES, SOLDAGEM, INSTALAÇÃO DE PARAFUSOS E OUTROS TRABALHO
DXME-RIKA-KASA_KAKAPU | Transportadores motorizados, potência 66 kW (90 hp) | Equipment | General | máquina-hora | 145.21 | 145.21 | 145.21 | 145.21 | 1 | BRL | 819.25 | 5.642 | 20 | 20 | OBRAS DE CONSTRUÇÃO | Trabalhos de terraplenagem | DESENVOLVIMENTO MECANIZADO DE SOLOS (COM ESCAVADORAS, RASPADORAS, TRATORES, NIVE | DESENVOLVIMENTO DO SOLO PELO MÉTODO DE HIDROMECANIZAÇÃO
DXME-RIKA-MERI_KAPUNE | Dredas autopropulsadas, volume do porão 24.000 m3 | Equipment | General | máquina-hora | 132751.95 | 132751.95 | 132751.95 | 132751.95 | 1 | BRL | 12744.19 | 0.1357 | 20 | 20 | OBRAS DE CONSTRUÇÃO | Trabalhos de construção subaquática (mergulho) | OBRAS DE PROFUNDIZAÇÃO DO FUNDO MARINHO EM CONDIÇÕES MARÍTIMAS | TRABALHOS DE PROFUNDIDADE COM UTILIZAÇÃO DE DREINADORES AUTÔNOMOS
DXME-RIKA-MERI_KAPUSA | Dredas autopropulsadas, volume do porão 22.500 m3 | Equipment | General | máquina-hora | 110295.75 | 110295.75 | 110295.75 | 110295.75 | 1 | BRL | 13781.45 | 0.1316 | 20 | 20 | OBRAS DE CONSTRUÇÃO | Trabalhos de construção subaquática (mergulho) | OBRAS DE PROFUNDIZAÇÃO DO FUNDO MARINHO EM CONDIÇÕES MARÍTIMAS | TRABALHOS DE PROFUNDIDADE COM UTILIZAÇÃO DE DREINADORES AUTÔNOMOS
DXME-RIKA-MERI_KAPUPU | Dredas autopropulsadas, volume do porão 19.000 m3 | Equipment | General | máquina-hora | 101614.08 | 101614.08 | 101614.08 | 101614.08 | 1 | BRL | 13514.67 | 0.133 | 20 | 20 | OBRAS DE CONSTRUÇÃO | Trabalhos de construção subaquática (mergulho) | OBRAS DE PROFUNDIZAÇÃO DO FUNDO MARINHO EM CONDIÇÕES MARÍTIMAS | TRABALHOS DE PROFUNDIDADE COM UTILIZAÇÃO DE DREINADORES AUTÔNOMOS
DXME-RIKA-MERI_KAPUME | Dredas autopropulsadas, volume do porão 12.500 m3 | Equipment | General | máquina-hora | 69634.02 | 69634.02 | 69634.02 | 69634.02 | 1 | BRL | 12673.39 | 0.182 | 20 | 20 | OBRAS DE CONSTRUÇÃO | Trabalhos de construção subaquática (mergulho) | OBRAS DE PROFUNDIZAÇÃO DO FUNDO MARINHO EM CONDIÇÕES MARÍTIMAS | TRABALHOS DE PROFUNDIDADE COM UTILIZAÇÃO DE DREINADORES AUTÔNOMOS
DXME-RIKA-MERI_KAPUKA | Dredas autopropulsadas, volume do porão 11.000 m3 | Equipment | General | máquina-hora | 61483.47 | 61483.47 | 61483.47 | 61483.47 | 1 | BRL | 12727.08 | 0.207 | 20 | 20 | OBRAS DE CONSTRUÇÃO | Trabalhos de construção subaquática (mergulho) | OBRAS DE PROFUNDIZAÇÃO DO FUNDO MARINHO EM CONDIÇÕES MARÍTIMAS | TRABALHOS DE PROFUNDIDADE COM UTILIZAÇÃO DE DREINADORES AUTÔNOMOS
DXME-RIKA-MERI_KAPURI | Dredas autopropulsadas, volume do porão 13.500 m3 | Equipment | General | máquina-hora | 73441.69 | 73441.69 | 73441.69 | 73441.69 | 1 | BRL | 12668.69 | 0.1725 | 20 | 20 | OBRAS DE CONSTRUÇÃO | Trabalhos de construção subaquática (mergulho) | OBRAS DE PROFUNDIZAÇÃO DO FUNDO MARINHO EM CONDIÇÕES MARÍTIMAS | TRABALHOS DE PROFUNDIDADE COM UTILIZAÇÃO DE DREINADORES AUTÔNOMOS
DXME-RIKA-MERI_KAPUTO | Dredas autopropulsadas, volume do porão 18.000 m3 | Equipment | General | máquina-hora | 94012.86 | 94012.86 | 94012.86 | 94012.86 | 1 | BRL | 12597.72 | 0.134 | 20 | 20 | OBRAS DE CONSTRUÇÃO | Trabalhos de construção subaquática (mergulho) | OBRAS DE PROFUNDIZAÇÃO DO FUNDO MARINHO EM CONDIÇÕES MARÍTIMAS | TRABALHOS DE PROFUNDIDADE COM UTILIZAÇÃO DE DREINADORES AUTÔNOMOS
DXME-RIKA-MERI_KATODX | Dredas autopropulsadas, volume do porão 9100 m3 | Equipment | General | máquina-hora | 53523.17 | 53523.17 | 53523.17 | 53523.17 | 1 | BRL | 11855.38 | 0.2215 | 20 | 20 | OBRAS DE CONSTRUÇÃO | Trabalhos de construção subaquática (mergulho) | OBRAS DE PROFUNDIZAÇÃO DO FUNDO MARINHO EM CONDIÇÕES MARÍTIMAS | TRABALHOS DE PROFUNDIDADE COM UTILIZAÇÃO DE DREINADORES AUTÔNOMOS
DXME-RIKA-MERI_KATOTO | Dredas autopropulsadas, volume do porão 2400 m3 | Equipment | General | máquina-hora | 20837.73 | 20837.73 | 20837.73 | 20837.73 | 1 | BRL | 13117.35 | 0.6295 | 20 | 20 | OBRAS DE CONSTRUÇÃO | Trabalhos de construção subaquática (mergulho) | OBRAS DE PROFUNDIZAÇÃO DO FUNDO MARINHO EM CONDIÇÕES MARÍTIMAS | TRABALHOS DE PROFUNDIDADE COM UTILIZAÇÃO DE DREINADORES AUTÔNOMOS
DXME-RIKA-MERI_KATOVO | Dredas autopropulsadas, volume do porão 7700 m3 | Equipment | General | máquina-hora | 45005.85 | 45005.85 | 45005.85 | 45005.85 | 1 | BRL | 10306.34 | 0.229 | 20 | 20 | OBRAS DE CONSTRUÇÃO | Trabalhos de construção subaquática (mergulho) | OBRAS DE PROFUNDIZAÇÃO DO FUNDO MARINHO EM CONDIÇÕES MARÍTIMAS | TRABALHOS DE PROFUNDIDADE COM UTILIZAÇÃO DE DREINADORES AUTÔNOMOS
DXME-RIKA-MERI_KATOLI | Dredas autopropulsadas, volume do porão 6200 m3 | Equipment | General | máquina-hora | 39741.3 | 39741.3 | 39741.3 | 39741.3 | 1 | BRL | 9955.2 | 0.2505 | 20 | 20 | OBRAS DE CONSTRUÇÃO | Trabalhos de construção subaquática (mergulho) | OBRAS DE PROFUNDIZAÇÃO DO FUNDO MARINHO EM CONDIÇÕES MARÍTIMAS | TRABALHOS DE PROFUNDIDADE COM UTILIZAÇÃO DE DREINADORES AUTÔNOMOS
DXME-RIKA-MERI_KATONE | Dredas autopropulsadas, volume do porão 4700 m3 | Equipment | General | máquina-hora | 33115.93 | 33115.93 | 33115.93 | 33115.93 | 1 | BRL | 10464.64 | 0.316 | 20 | 20 | OBRAS DE CONSTRUÇÃO | Trabalhos de construção subaquática (mergulho) | OBRAS DE PROFUNDIZAÇÃO DO FUNDO MARINHO EM CONDIÇÕES MARÍTIMAS | TRABALHOS DE PROFUNDIDADE COM UTILIZAÇÃO DE DREINADORES AUTÔNOMOS
DXME-RIKA-MERI_KATORI | Dredas autopropulsadas, volume do porão 1800 m3 | Equipment | General | máquina-hora | 18204.78 | 18204.78 | 18204.78 | 18204.78 | 1 | BRL | 14054.09 | 0.772 | 20 | 20 | OBRAS DE CONSTRUÇÃO | Trabalhos de construção subaquática (mergulho) | OBRAS DE PROFUNDIZAÇÃO DO FUNDO MARINHO EM CONDIÇÕES MARÍTIMAS | TRABALHOS DE PROFUNDIDADE COM UTILIZAÇÃO DE DREINADORES AUTÔNOMOS
DXME-RIKA-MERI_KAPUVO | Dredas autopropulsadas, volume do porão 45.000 m3 | Equipment | General | máquina-hora | 192446.23 | 192446.23 | 192446.23 | 192446.23 | 1 | BRL | 10874.17 | 0.1009 | 20 | 20 | OBRAS DE CONSTRUÇÃO | Trabalhos de construção subaquática (mergulho) | OBRAS DE PROFUNDIZAÇÃO DO FUNDO MARINHO EM CONDIÇÕES MARÍTIMAS | TRABALHOS DE PROFUNDIDADE COM UTILIZAÇÃO DE DREINADORES AUTÔNOMOS
DXME-RIKA-MERI_KAPULI | Dredas autopropulsadas, volume do porão 35.000 m3 | Equipment | General | máquina-hora | 146172.05 | 146172.05 | 146172.05 | 146172.05 | 1 | BRL | 10072.72 | 0.1133 | 20 | 20 | OBRAS DE CONSTRUÇÃO | Trabalhos de construção subaquática (mergulho) | OBRAS DE PROFUNDIZAÇÃO DO FUNDO MARINHO EM CONDIÇÕES MARÍTIMAS | TRABALHOS DE PROFUNDIDADE COM UTILIZAÇÃO DE DREINADORES AUTÔNOMOS
DXME-MESA-KAME_KAKARI | Reboques basculantes para tratores, capacidade de carga até 6,5 t | Equipment | General | máquina-hora | 4.73 | 4.73 | 4.73 | 4.73 | 1 | BRL | 11.02 | 2.3275 | 20 | 20 | OBRAS DE CONSTRUÇÃO | Linhas de transmissão de energia elétrica | LINHAS AÉREAS DE TRANSMISSÃO DE ELETRICIDADE COM TENSÃO DE 35-1150 KV | SUPORTES DE MADEIRA VL 35-220 KV
DXME-RIKA-MERI_KATOPU | Dredas autopropulsadas, volume do porão 2700 m3 | Equipment | General | máquina-hora | 23978.33 | 23978.33 | 23978.33 | 23978.33 | 1 | BRL | 13212.06 | 0.551 | 20 | 20 | OBRAS DE CONSTRUÇÃO | Trabalhos de construção subaquática (mergulho) | OBRAS DE PROFUNDIZAÇÃO DO FUNDO MARINHO EM CONDIÇÕES MARÍTIMAS | TRABALHOS DE PROFUNDIDADE COM UTILIZAÇÃO DE DREINADORES AUTÔNOMOS
DXME-RIKA-MERI_KATOSA | Dredas autopropulsadas, volume do porão 3500 m3 | Equipment | General | máquina-hora | 27792.2 | 27792.2 | 27792.2 | 27792.2 | 1 | BRL | 11561.55 | 0.416 | 20 | 20 | OBRAS DE CONSTRUÇÃO | Trabalhos de construção subaquática (mergulho) | OBRAS DE PROFUNDIZAÇÃO DO FUNDO MARINHO EM CONDIÇÕES MARÍTIMAS | TRABALHOS DE PROFUNDIDADE COM UTILIZAÇÃO DE DREINADORES AUTÔNOMOS
DXME-RIME-KAME_SAKAVO | Agrégados de reboco, capacidade 1,0-2,5 m3/h | Equipment | General | máquina-hora | 4.85 | 4.85 | 4.85 | 4.85 | 1 | BRL | 21.41 | 4.413 | 20 | 20 | OBRAS DE CONSTRUÇÃO | Trabalhos de acabamento | TRABALHOS DE ESTUQUE | GESSO DE SUPERFÍCIES INTERNAS DE EDIFÍCIOS
DXME-RIKA-MERI_KATOKA | Dredas autopropulsadas, volume do porão 900 m3 | Equipment | General | máquina-hora | 9650.08 | 9650.08 | 9650.08 | 9650.08 | 1 | BRL | 14417.22 | 1.494 | 20 | 20 | OBRAS DE CONSTRUÇÃO | Trabalhos de construção subaquática (mergulho) | OBRAS DE PROFUNDIZAÇÃO DO FUNDO MARINHO EM CONDIÇÕES MARÍTIMAS | TRABALHOS DE PROFUNDIDADE COM UTILIZAÇÃO DE DREINADORES AUTÔNOMOS
DXME-RIKA-MERI_KATOME | Dredas autopropulsadas, volume do porão 1300 m3 | Equipment | General | máquina-hora | 13960.94 | 13960.94 | 13960.94 | 13960.94 | 1 | BRL | 14247.14 | 1.0205 | 20 | 20 | OBRAS DE CONSTRUÇÃO | Trabalhos de construção subaquática (mergulho) | OBRAS DE PROFUNDIZAÇÃO DO FUNDO MARINHO EM CONDIÇÕES MARÍTIMAS | TRABALHOS DE PROFUNDIDADE COM UTILIZAÇÃO DE DREINADORES AUTÔNOMOS
DXME-KAVO-KATO_KAKALI | Rolos rebocáveis pneumáticos estáticos, peso 25 t | Equipment | General | máquina-hora | 59.4 | 59.4 | 59.4 | 59.4 | 1 | BRL | 107.54 | 1.8105 | 19 | 19 | OBRAS DE CONSTRUÇÃO | Trabalhos de terraplenagem | OUTROS TIPOS DE TRABALHOS DE TERRAPLENAGEM, TRABALHOS PREPARATÓRIOS, ACOMPANHANT | COMPACTAGEM DO SOLO
DXME-KASA-MEPU_KARITO | Guindastes em trator, potência 121 kW (165 hp), capacidade de carga 5 t | Equipment | General | máquina-hora | 162.44 | 162.44 | 162.44 | 162.44 | 1 | BRL | 2366.24 | 14.5668 | 19 | 19 | OBRAS DE CONSTRUÇÃO | Trabalhos de perfuração | EXPLORAÇÃO DO SOLO COM ESCAVADORAS DE CAÇAMBA ÚNICA | EXPLORAÇÃO E CARGA DE SOLO COM EXCAVADORAS EM TRANSPORTE FERROVIÁRIO
DXME-KAME-KASA_KAKAME | Garras de grande largura baseadas em escavadoras para a abertura de valas para cortinas antifiltração | Equipment | General | máquina-hora | 640.57 | 640.57 | 640.57 | 640.57 | 1 | BRL | 2722.44 | 4.25 | 19 | 19 | OBRAS DE CONSTRUÇÃO | Trabalhos com estacas, poços de mergulho, fixação de solos | TRABALHOS DE ESTACAS | TRABALHOS DE ESTACAS REALIZADOS A PARTIR DO SOLO
DXME-RIKA-KADX_KAKATO | Guindastes flutuantes não autopropulsados, 25 t | Equipment | General | máquina-hora | 1044.87 | 1044.87 | 1044.87 | 1044.87 | 1 | BRL | 7315.73 | 7.0016 | 19 | 19 | OBRAS DE CONSTRUÇÃO | Trabalhos com estacas, poços de mergulho, fixação de solos | TRABALHOS DE ESTACAS | TRABALHOS DE ESTACAS REALIZADOS A PARTIR DO SOLO
DXME-RIME-RIRI_KARIME | Agrégados para aplicação de composições pelo método de projetagem, 3,2 m3/h | Equipment | General | máquina-hora | 16.95 | 16.95 | 16.95 | 16.95 | 1 | BRL | 583.45 | 34.4189 | 19 | 19 | OBRAS DE CONSTRUÇÃO | Construções monoliticas de concreto e concreto armado | CONSTRUÇÕES DE EDIFÍCIOS DE CENTRAIS NUCLEARES | Impermeabilização da parte subterrânea de edifícios e estruturas de centrais nuc
DXME-KANE-KAVO_KAKARI | Talhas elétricas, capacidade de carga 1 t | Equipment | General | máquina-hora | 0.99 | 0.99 | 0.99 | 0.99 | 1 | BRL | 0.45 | 0.4526 | 19 | 19 | OBRAS DE CONSTRUÇÃO | Túneis e metrôs | MÉTODO DE TRABALHO FECHADO | PASSAGEM DE POÇOS DE MINAS
DXME-KASA-KAPU_KAMESA | Guindastes elétricos de ponte, capacidade de carga 200 t | Equipment | General | máquina-hora | 1286.38 | 1286.38 | 1286.38 | 1286.38 | 1 | BRL | 699875.96 | 544.0674 | 19 | 19 | MONTAGEM DE EQUIPAMENTOS | Equipamentos de trituração, moagem, enriquecimento e aglomeração | EQUIPAMENTO DE TRITURAÇÃO E MOAGEM | TRITURADORES
DXME-KAPU-KATO_KAMEME | Instalações de perfuração por percussão com cabo em veículos motorizados, profundidade de perfuração até 50 m, capacidade de carga 2,6 t | Equipment | General | máquina-hora | 159.96 | 159.96 | 159.96 | 159.96 | 1 | BRL | 4956.17 | 30.9842 | 19 | 19 | OBRAS DE CONSTRUÇÃO | Trabalhos com estacas, poços de mergulho, fixação de solos | TRABALHOS DE ESTACAS | TRABALHOS DE ESTACAS REALIZADOS A PARTIR DO SOLO
DXME-KAVO-KATO_KAPURI | Rolos compactadores combinados autopropulsados, massa 10 t | Equipment | General | máquina-hora | 248.5 | 248.5 | 248.5 | 248.5 | 1 | BRL | 813.11 | 3.2721 | 19 | 19 | OBRAS DE CONSTRUÇÃO | Rodovias | CAMADAS DE BASE E REVESTIMENTO DE NIVELAMENTO E ALINHAMENTO | CAMADAS DE BASE DE SUPORTE E NIVELAMENTO
DXME-KAME-KAME_KAMENE | Bulldozers-revolvedores em trator, potência 132 kW (180 hp) | Equipment | Bulldozers | máquina-hora | 389.12 | 389.12 | 389.12 | 389.12 | 1 | BRL | 418.21 | 1.0747 | 19 | 19 | OBRAS DE CONSTRUÇÃO | Trabalhos de terraplenagem | OUTROS TIPOS DE TRABALHOS DE TERRAPLENAGEM, TRABALHOS PREPARATÓRIOS, ACOMPANHANT | TRABALHOS ACOMPANHANTES
DXME-KANE-KANE_KASAME | Elevadores de construção para carga e passageiros, capacidade de carga até 0,8 t, altura de elevação até 80 m | Equipment | General | máquina-hora | 48.48 | 48.48 | 48.48 | 48.48 | 1 | BRL | 2272.08 | 46.8616 | 19 | 19 | OBRAS DE CONSTRUÇÃO | Construções monoliticas de concreto e concreto armado | OBRAS CONSTRUÍDAS EM COFRAGEM DESLIZANTE | Construção de paredes em cofragem deslizante, construção de coberturas de elevad
DXME-RIME-MEDX_KARINE | Máquinas para corte de vergalhões hidráulicas com motor elétrico, potência 4 kW | Equipment | General | máquina-hora | 13.06 | 13.06 | 13.06 | 13.06 | 1 | BRL | 33.03 | 2.5284 | 19 | 19 | OBRAS DE CONSTRUÇÃO | Construções monoliticas de concreto e concreto armado | OUTROS TRABALHOS | Fabricação de estruturas espaciais de reforço em condições de construção
DXME-RIKA-MEME_KAKASA | Pontões para trabalho em rade aberta, 40 t | Equipment | General | máquina-hora | 11.99 | 11.99 | 11.99 | 11.99 | 1 | BRL | 1798.46 | 150.0037 | 19 | 19 | OBRAS DE CONSTRUÇÃO | Trabalhos de construção subaquática (mergulho) | OBRAS SUBAQUÁTICAS (MERGULHO) EM CONDIÇÕES MARÍTIMAS DE COSTA ABERTA (RAIA ABERT | INSTALAÇÃO DE TUBULAÇÕES EM CONDIÇÕES MARÍTIMAS DE COSTA ABERTA (RAIA ABERTA)
DXME-KALI-MEME_SAKANE | Instalações para recepção e fornecimento de solução, capacidade 4 m3, rendimento 0,5 m3/min | Equipment | General | máquina-hora | 7.63 | 7.63 | 7.63 | 7.63 | 1 | BRL | 29.84 | 3.9111 | 19 | 19 | OBRAS DE CONSTRUÇÃO | Trabalhos de acabamento | TRABALHOS DE ESTUQUE | GESSO DE SUPERFÍCIES INTERNAS DE EDIFÍCIOS
DXME-METO-KAME_KAKAME | Máquinas aspiradoras e varredoras a vácuo, capacidade do depósito 7 m3 | Equipment | General | máquina-hora | 294.23 | 294.23 | 294.23 | 294.23 | 1 | BRL | 2.94 | 0.01 | 19 | 19 | OBRAS DE CONSTRUÇÃO | Rodovias | PREPARAÇÃO DE FUNDAÇÕES E REVESTIMENTOS EXISTENTES PARA REVESTIMENTOS DE CASCALH | DESMONTAGEM DAS ESTRUTURAS EXISTENTES
DXME-KAPU-KAME_KAPUSA | Martelos de perfuração pesados para trabalho com compressores móveis | Equipment | Compressors | máquina-hora | 2.55 | 2.55 | 2.55 | 2.55 | 1 | BRL | 214.68 | 84.3267 | 18 | 18 | OBRAS DE CONSTRUÇÃO | Trabalhos de construção subaquática (mergulho) | OBRAS SUBAQUÁTICAS (MERGULHO) EM CONDIÇÕES FLUVIAS (RIOS, LAGOS, RESERVATÓRIOS) | DESENVOLVIMENTO DO SOLO EM CONDIÇÕES FLUVIAS (RIOS, LAGOS, RESERVATÓRIOS)
DXME-RIKA-MERI_KAMELI | Projetos flutuantes elétricos de sucção de terra, vazão de 600 m3/h, pressão de 80 m | Equipment | General | máquina-hora | 1332.92 | 1332.92 | 1332.92 | 1332.92 | 1 | BRL | 725.7 | 0.5444 | 18 | 18 | OBRAS DE CONSTRUÇÃO | Trabalhos de terraplenagem | DESENVOLVIMENTO MECANIZADO DE SOLOS (COM ESCAVADORAS, RASPADORAS, TRATORES, NIVE | DESENVOLVIMENTO DO SOLO PELO MÉTODO DE HIDROMECANIZAÇÃO
DXME-KARI-KARI_KAKAPU | Agrégados de copro sem martelo a diesel com base em escavadora com capacidade da caçamba de 1,25 m3 | Equipment | General | máquina-hora | 348.84 | 348.84 | 348.84 | 348.84 | 1 | BRL | 316.09 | 0.9061 | 18 | 18 | OBRAS DE CONSTRUÇÃO | Trabalhos com estacas, poços de mergulho, fixação de solos | TRABALHOS DE ESTACAS | TRABALHOS DE ESTACAS REALIZADOS A PARTIR DO SOLO
DXME-RIME-RIRI_TOSAME | Rolhagens de acionamento com suporte | Equipment | General | máquina-hora | 1.74 | 1.74 | 1.74 | 1.74 | 1 | BRL | 11.85 | 6.7922 | 18 | 18 | OBRAS DE CONSTRUÇÃO | Túneis e metrôs | DISPOSIÇÃO DA VIA | CONSTRUÇÃO DE VIAS EM TÚNELES
DXME-MEKA-KAVO_KAKATO | Instalações para secagem de tubos com diâmetro de 800 mm | Equipment | General | máquina-hora | 256.39 | 256.39 | 256.39 | 256.39 | 1 | BRL | 1244.47 | 4.8539 | 18 | 18 | OBRAS DE CONSTRUÇÃO | Sistema de abastecimento de água - redes externas | ISOLAMENTO ANTICORROSIVO DE TUBULAÇÕES DE AÇO | Aplicação de isolamento anticorrosivo normal de betume-borracha ou betume-políme
DXME-MEPU-KAME_KAKAPU | Betoneiras automotrizes, volume do tambor 7 m3 | Equipment | General | máquina-hora | 140.1 | 140.1 | 140.1 | 140.1 | 1 | BRL | 896.34 | 6.3978 | 18 | 18 | OBRAS DE CONSTRUÇÃO | Trabalhos com estacas, poços de mergulho, fixação de solos | TRABALHOS DE ESTACAS | TRABALHOS DE ESTACAS REALIZADOS A PARTIR DO SOLO
DXME-KARI-KASA_KATOME | Instalações com garra hidráulica de 600x800x3000 mm para trabalhos com a tecnologia “parede no solo”, torque de 260 kN*m, potência de 333 kW | Equipment | General | máquina-hora | 1361.2 | 1361.2 | 1361.2 | 1361.2 | 1 | BRL | 1008.05 | 0.7406 | 18 | 18 | OBRAS DE CONSTRUÇÃO | Trabalhos com estacas, poços de mergulho, fixação de solos | TRABALHOS DE ESTACAS | TRABALHOS DE ESTACAS REALIZADOS A PARTIR DO SOLO
DXME-KANE-KADX_MEKAME | Lanças de montagem em forma de A para elevação de suportes de linhas de transmissão, altura até 25 m | Equipment | General | máquina-hora | 13.71 | 13.71 | 13.71 | 13.71 | 1 | BRL | 8.45 | 0.6161 | 18 | 18 | OBRAS DE CONSTRUÇÃO | Linhas de transmissão de energia elétrica | LINHAS AÉREAS DE TRANSMISSÃO DE ELETRICIDADE COM TENSÃO DE 35-1150 KV | SUPORTES DE AÇO VL 35-1150 KV
DXME-KARI-KARI_KAMERI | Brocas sobre esteiras para estacas com comprimento de até 20 m | Equipment | General | máquina-hora | 276.1 | 276.1 | 276.1 | 276.1 | 1 | BRL | 251.25 | 0.91 | 18 | 18 | OBRAS DE CONSTRUÇÃO | Trabalhos com estacas, poços de mergulho, fixação de solos | TRABALHOS DE ESTACAS | TRABALHOS DE ESTACAS REALIZADOS A PARTIR DO SOLO
DXME-MELI-KAPU_RIRITO | Instalações de campo para soldagem automática de tubos com alimentação de estações móveis, tubos com diâmetro de 1000-1400 mm | Equipment | General | máquina-hora | 281.94 | 281.94 | 281.94 | 281.94 | 1 | BRL | 6740.25 | 23.9067 | 18 | 18 | OBRAS DE CONSTRUÇÃO | Tubulações principais e industriais | MONTAGEM E SOLDAGEM DE TUBOS NA SEÇÃO DA BASE DE SOLDAGEM DE TUBOS | SOLDAGEM DE TUBOS COM BASE DO TIPO SST-PAU
DXME-MENE-KAME_SAKARI | Centrais elétricas móveis, potência 400 kW | Equipment | General | máquina-hora | 615.6 | 615.6 | 615.6 | 615.6 | 1 | BRL | 133398.39 | 216.6961 | 18 | 18 | OBRAS DE CONSTRUÇÃO | Túneis e metrôs | MÉTODO DE TRABALHO FECHADO | PERFURAÇÃO DE TÚNEIS E EXPLORAÇÃO DE MINAS
DXME-RIME-KALI_KAMEME | Máquinas de mosaico e polimento | Equipment | General | máquina-hora | 2.01 | 2.01 | 2.01 | 2.01 | 1 | BRL | 42.2 | 20.955 | 18 | 18 | OBRAS DE CONSTRUÇÃO | Pisos | PISOS | Instalação de revestimentos de concreto, cimento e metal-cimento
DXME-MELI-KAPU_KAPUVO | Aparelhos com controle manual do processo de soldagem “em topo” de tubos plásticos com diâmetro superior a 315 até 630 mm | Equipment | General | máquina-hora | 18.82 | 18.82 | 18.82 | 18.82 | 1 | BRL | 73.46 | 3.9039 | 18 | 18 | OBRAS DE CONSTRUÇÃO | Abastecimento de energia térmica e gasodutos - redes externas | GASODUTOS DE CIDADES E MUNICÍPIOS | MONTAGEM E SOLDAGEM DE GASODUTOS DE TUBOS DE POLIETILENO
DXME-KASA-KAME_KARIME | Guindastes de torre, capacidade de carga 40 t | Equipment | General | máquina-hora | 401.07 | 401.07 | 401.07 | 401.07 | 1 | BRL | 289.88 | 0.7228 | 18 | 18 | OBRAS DE CONSTRUÇÃO | Construções monoliticas de concreto e concreto armado | CONSTRUÇÕES DE EDIFÍCIOS DE CENTRAIS NUCLEARES | Instalação e concretagem de blocos de reforço das estruturas do edifício do reat
DXME-KANE-KATO_KANESA | Guinchos de tração com motor de combustão interna, força de tração até 3 t | Equipment | General | máquina-hora | 8.47 | 8.47 | 8.47 | 8.47 | 1 | BRL | 51.23 | 6.05 | 18 | 18 | REPAROS E CONSTRUÇÃO | Redes de engenharia externas | RECONSTRUÇÃO E REPARO DE REDES DE ENGENHARIA EXTERNAS | Limpeza hidrodinâmica da superfície interna de tubulações de aço com pressão ult
DXME-KALI-KARI_KARIME | Bombas de concreto elétricas rebocáveis, capacidade 60 m3/h | Equipment | General | máquina-hora | 87.88 | 87.88 | 87.88 | 87.88 | 1 | BRL | 3812.45 | 43.38 | 18 | 18 | OBRAS DE CONSTRUÇÃO | Ferrovias | ESTRUTURA SUPERIOR DA VIA FÉRREA DE 1520 MM | COLOCAÇÃO E DESMONTAGEM DE VIAS
DXME-KASA-KANE_KATOPU | Guindastes sobre esteiras, capacidade de carga 600 t | Equipment | General | máquina-hora | 4690.1 | 4690.1 | 4690.1 | 4690.1 | 1 | BRL | 129681.2 | 27.65 | 18 | 18 | MONTAGEM DE EQUIPAMENTOS | Equipamentos para empresas da indústria química e de refino de petróleo | EQUIPAMENTOS DE USO GERAL | EQUIPAMENTO FORNECIDO MONTADO
DXME-MELI-KARI_KATOSA | Detectores de falhas manuais por faísca para controle da continuidade de revestimentos protetores de estruturas metálicas | Equipment | General | máquina-hora | 2.27 | 2.27 | 2.27 | 2.27 | 1 | BRL | 5.28 | 2.3294 | 18 | 18 | OBRAS DE CONSTRUÇÃO | Tubulações principais e industriais | CONTROLE DE QUALIDADE DE JUNÇÕES SOLDADAS POR MÉTODOS FÍSICOS | CONTROLE DE QUALIDADE DA ISOLAMENTO
DXME-RIME-MENE_KAMEPU | Prensas curvas de 1000 kN (100 tf) | Equipment | General | máquina-hora | 31.29 | 31.29 | 31.29 | 31.29 | 1 | BRL | 26.44 | 0.845 | 18 | 18 | MONTAGEM DE EQUIPAMENTOS | Aparelhos, meios de automação e informática | CONSTRUÇÕES PARA INSTALAÇÃO DE APARELHOS E MEIOS DE AUTOMATIZAÇÃO | Estruturas para instalação de equipamentos
DXME-KADX-KALI_KAMEPU | Máquinas de limpeza de entulho, capacidade 400-600 m3/h, não autopropulsadas | Equipment | General | máquina-hora | 1594.44 | 1594.44 | 1594.44 | 1594.44 | 1 | BRL | 23578.23 | 14.7878 | 18 | 18 | OBRAS DE CONSTRUÇÃO | Ferrovias | ESTRUTURA SUPERIOR DA VIA FÉRREA DE 1520 MM | SUBSTITUIÇÃO DE DESVIADORES
DXME-KATO-MEKA_KAKAVO | Máquinas de perfuração manuais pneumáticas para trabalho com compressores móveis, diâmetro de perfuração até 35 mm | Equipment | Compressors | máquina-hora | 3.17 | 3.17 | 3.17 | 3.17 | 1 | BRL | 129.72 | 40.9839 | 18 | 18 | OBRAS DE CONSTRUÇÃO | Trabalhos de perfuração de montanhas | OBRAS DE PERFURAÇÃO DE MINAS, REALIZADAS DE FORMA CONVENCIONAL | FIXAÇÕES PERMANENTES DE BARRAS DE EXPLORAÇÕES HORIZONTAIS E INCLINADAS E CÂMARAS
DXME-KAME-KASA_MEMEVO | Escavadoras elétricas de caçamba única sobre esteiras, capacidade da caçamba 2,5 m3 | Equipment | General | máquina-hora | 322.79 | 322.79 | 322.79 | 322.79 | 1 | BRL | 5716.09 | 17.7083 | 18 | 18 | OBRAS DE CONSTRUÇÃO | Trabalhos de terraplenagem | DESENVOLVIMENTO MECANIZADO DE SOLOS (COM ESCAVADORAS, RASPADORAS, TRATORES, NIVE | EXCAVAÇÃO DE CAVAS E ENCHIMENTO DE TERRAPLENOS PARA VIAS FÉRREAS E RODOVIÁRIAS
DXME-KADX-MEPU_KATOME | Máquinas de limpeza de calhas | Equipment | General | máquina-hora | 2122.39 | 2122.39 | 2122.39 | 2122.39 | 1 | BRL | 7033.84 | 3.3141 | 17 | 17 | OBRAS DE CONSTRUÇÃO | Ferrovias | ESTRUTURA SUPERIOR DA VIA FÉRREA DE 1520 MM | SUBSTITUIÇÃO DE DESVIADORES
DXME-RIME-RIRI_LIKAME | Instalações de metalização por arco elétrico do tipo impulsivo, material pulverizado: fio metálico, rendimento até 30 kg/h, potência até 40 kW | Equipment | General | máquina-hora | 29.39 | 29.39 | 29.39 | 29.39 | 1 | BRL | 53.03 | 1.8041 | 17 | 17 | OBRAS DE CONSTRUÇÃO | Proteção de estruturas e equipamentos de construção contra corrosão | REVESTIMENTOS METALIZADOS | Metalização na execução de trabalhos em canteiros de obras e oficinas com fio de
DXME-RIME-KALI_KAKAME | Máquinas para afiar pisos de madeira | Equipment | General | máquina-hora | 2.85 | 2.85 | 2.85 | 2.85 | 1 | BRL | 24.9 | 8.7365 | 17 | 17 | OBRAS DE CONSTRUÇÃO | Pisos | PISOS | Instalação de revestimentos de pedra cortada sobre uma camada de mastique e arei
DXME-RIME-RIRI_RILIME | Pistolas de construção e montagem | Equipment | General | máquina-hora | 0.33 | 0.33 | 0.33 | 0.33 | 1 | BRL | 2.79 | 8.5047 | 17 | 17 | OBRAS DE CONSTRUÇÃO | Construções monoliticas de concreto e concreto armado | CONSTRUÇÃO DE ESTRUTURAS EM COFRAGEM DE INVENTÁRIO (ALIMENTAÇÃO DE CONCRETO EM C | Construção de paredes de concreto armado
DXME-KANE-KARI_KAKAPU | Transportadores de correia móveis, comprimento 14 m | Equipment | General | máquina-hora | 3.69 | 3.69 | 3.69 | 3.69 | 1 | BRL | 269.94 | 73.0971 | 17 | 17 | OBRAS DE CONSTRUÇÃO | Trabalhos de construção subaquática (mergulho) | OBRAS SUBAQUÁTICAS (MERGULHO) EM CONDIÇÕES FLUVIAS (RIOS, LAGOS, RESERVATÓRIOS) | CONCREÇÃO DE TUBULAÇÕES EM CONDIÇÕES DE CAMPO
DXME-KATO-MEME_KAKASA | Carrinhos de injeção com dois injetores de solução para túnel de destilação | Equipment | General | máquina-hora | 82.16 | 82.16 | 82.16 | 82.16 | 1 | BRL | 2038.6 | 24.8129 | 17 | 17 | OBRAS DE CONSTRUÇÃO | Túneis e metrôs | MÉTODO DE TRABALHO FECHADO | INJECÇÃO DE SOLUÇÃO PARA ACABAMENTO
DXME-RIME-RIRI_KAVOME | Peneiras vibratórias | Equipment | General | máquina-hora | 0.75 | 0.75 | 0.75 | 0.75 | 1 | BRL | 0.37 | 0.5006 | 17 | 17 | OBRAS DE CONSTRUÇÃO | Fornos e tubos industriais | REVESTIMENTO DE AGREGADOS TÉRMICOS | Revestimento de agregados térmicos com materiais fibrosos em rolo e concreto pro
DXME-MEDX-MERI_KAPURI | Bombas centrífugas multietápicas com acionamento elétrico, vazão 60 m3/h, pressão 165 m | Equipment | General | máquina-hora | 20.99 | 20.99 | 20.99 | 20.99 | 1 | BRL | 138.48 | 6.5965 | 17 | 17 | OBRAS DE CONSTRUÇÃO | Trabalhos com estacas, poços de mergulho, fixação de solos | TRABALHOS DE ESTACAS | TRABALHOS DE ESTACAS REALIZADOS A PARTIR DO SOLO
DXME-RIME-MEDX_KARIDX | Máquinas perfiladeiras hidráulicas com motor elétrico, potência 7,5 kW | Equipment | General | máquina-hora | 59.99 | 59.99 | 59.99 | 59.99 | 1 | BRL | 987.37 | 16.4594 | 17 | 17 | OBRAS DE CONSTRUÇÃO | Túneis e metrôs | MÉTODO DE TRABALHO ABERTO | CONSTRUÇÕES DE CONCRETO MONOLÍTICO E CONCRETO ARMADO
DXME-KAME-KASA_MERIVO | Escavadeiras elétricas de caçamba única com equipamento de trabalho “dragline”, capacidade da caçamba 15 m3 | Equipment | General | máquina-hora | 13754.31 | 13754.31 | 13754.31 | 13754.31 | 1 | BRL | 34134.95 | 2.4818 | 17 | 17 | OBRAS DE CONSTRUÇÃO | Trabalhos de terraplenagem | DESENVOLVIMENTO MECANIZADO DE SOLOS (COM ESCAVADORAS, RASPADORAS, TRATORES, NIVE | EXCAVAÇÃO DO SOLO COM EXCAVADORAS EM TERRAPLANAGEM
DXME-MEKA-MEME_KAVORI | Destruidores hidráulicos para substituição de tubulações, força de tração 400 t | Equipment | General | máquina-hora | 1290.28 | 1290.28 | 1290.28 | 1290.28 | 1 | BRL | 18088.18 | 14.0188 | 17 | 17 | REPAROS E CONSTRUÇÃO | Redes de engenharia externas | RECONSTRUÇÃO E REPARO DE REDES EXTERNAS DE ESGOTO SEM EXCAVAÇÃO | Substituição sem valas de tubos de aço por tubos de polietileno com destruição d
DXME-KADX-KAME_KAKASA | Máquinas ferroviárias para trabalhos de montagem na rede de contato, tensão ao desenrolar os fios de 20-36 kN, velocidade de deslocamento tecnológico de até 5 km/h | Equipment | General | máquina-hora | 525.24 | 525.24 | 525.24 | 525.24 | 1 | BRL | 902.11 | 1.7175 | 16 | 16 | MONTAGEM DE EQUIPAMENTOS | Equipamentos de sinalização, centralização, bloqueio e rede de contatos no trans | OBRAS DE RECONSTRUÇÃO E REFORMA CAPITAL DE REDES DE CONTATO EXISTENTES NO TRANSP | TRABALHOS DE RECONSTRUÇÃO E REFORMA CAPITAL DA REDE DE CONTATO EXISTENTE PARA OR
DXME-RIME-MEVO_KASAME | Armários de secagem | Equipment | General | máquina-hora | 4.9 | 4.9 | 4.9 | 4.9 | 1 | BRL | 28.48 | 5.8125 | 16 | 16 | MONTAGEM DE EQUIPAMENTOS | Instalações eletrotécnicas | DISPOSITIVOS DE DISTRIBUIÇÃO E SUBESTAÇÕES | DISPOSITIVOS DE DISTRIBUIÇÃO ABERTOS 6-750 KV
DXME-RIME-RIKA_SAKATO | Equipamentos elétricos para perfuração diamantada de furos em concreto armado, diâmetro de perfuração até 500 mm | Equipment | General | máquina-hora | 17.5 | 17.5 | 17.5 | 17.5 | 1 | BRL | 1987.27 | 113.5812 | 16 | 16 | OBRAS DE CONSTRUÇÃO | Trabalhos de reconstrução de edifícios e estruturas | PERFURAÇÃO E ABERTURA DE ORIFÍCIOS E ABERTURAS EM ESTRUTURAS. FECHAMENTO DE ORIF | PERFURAÇÃO DE ORIFÍCIOS
DXME-KASA-KADX_KAKAPU | Guindastes em chassis especial do tipo automotivo, capacidade de carga até 25 t | Equipment | General | máquina-hora | 218.56 | 218.56 | 218.56 | 218.56 | 1 | BRL | 37757.55 | 172.7581 | 16 | 16 | OBRAS DE CONSTRUÇÃO | Construções monoliticas de concreto e concreto armado | CONSTRUÇÃO DE ESTRUTURAS EM COFRAGEM DE INVENTÁRIO (ALIMENTAÇÃO DE CONCRETO EM C | Construção de paredes de concreto armado
DXME-KADX-KARI_KAKASA | Vagões ferroviários de bitola larga | Equipment | General | máquina-hora | 2.11 | 2.11 | 2.11 | 2.11 | 1 | BRL | 2265.45 | 1071.8294 | 16 | 16 | OBRAS DE CONSTRUÇÃO | Ferrovias | SINALIZAÇÃO, CENTRALIZAÇÃO E BLOQUEIO DE FERROVIAS | PROTEÇÃO DE CABOS
DXME-KADX-MEPU_MEMERI | Composições para trituradores, capacidade até 760 m3 | Equipment | General | máquina-hora | 4016.31 | 4016.31 | 4016.31 | 4016.31 | 1 | BRL | 119756.37 | 29.8175 | 16 | 16 | OBRAS DE CONSTRUÇÃO | Ferrovias | ESTRUTURA SUPERIOR DA VIA FÉRREA DE 1520 MM | LIMPEZA PROFUNDA OU SUBSTITUIÇÃO DO BALASTRO
DXME-KAVO-KATO_KARISA | Rolos compactadores combinados vibratórios, massa 7 t | Equipment | General | máquina-hora | 221.57 | 221.57 | 221.57 | 221.57 | 1 | BRL | 413.23 | 1.865 | 16 | 16 | OBRAS DE CONSTRUÇÃO | Rodovias | CONSTRUÇÃO DE BASE E REVESTIMENTO | ROUPAS DE VIAGEM NÃO RESISTENTES
DXME-RIME-RIRI_PUPUME | Instalações para a preparação de revestimentos protetores de isolamento térmico | Equipment | General | máquina-hora | 4.7 | 4.7 | 4.7 | 4.7 | 1 | BRL | 50.08 | 10.6588 | 16 | 16 | OBRAS DE CONSTRUÇÃO | Trabalhos de isolamento térmico | TRABALHOS DE ISOLAMENTO TÉRMICO | ISOLAMENTO DE SUPERFÍCIES QUENTES
DXME-MENE-KAME_KAKANE | Centrais elétricas móveis, potência 100 kW | Equipment | General | máquina-hora | 174.37 | 174.37 | 174.37 | 174.37 | 1 | BRL | 19639.36 | 112.6306 | 16 | 16 | OBRAS DE CONSTRUÇÃO | Tubulações principais e industriais | FABRICAÇÃO DE CURVAS E MONTAGEM DE ANGULOS DE CURVATURA DE TUBULAÇÕES | Instalação de cotovelos curvos na borda da vala durante a construção de tubulaçõ
DXME-MELI-KAPU_MESAPU | Posicionadores-centralizadores para montagem e soldagem de tubos de polietileno com diâmetro superior a 160 até 225 mm | Equipment | General | máquina-hora | 3.25 | 3.25 | 3.25 | 3.25 | 1 | BRL | 103.11 | 31.7244 | 16 | 16 | OBRAS DE CONSTRUÇÃO | Abastecimento de energia térmica e gasodutos - redes externas | GASODUTOS DE CIDADES E MUNICÍPIOS | MONTAGEM E SOLDAGEM DE GASODUTOS DE TUBOS DE POLIETILENO
DXME-MELI-KAPU_KASAKA | Aparelhos para soldagem por mangas de tubos de plástico com diâmetro superior a 630 até 1600 mm | Equipment | General | máquina-hora | 3.63 | 3.63 | 3.63 | 3.63 | 1 | BRL | 707.36 | 194.9919 | 16 | 16 | OBRAS DE CONSTRUÇÃO | Sistema de abastecimento de água - redes externas | INSTALAÇÃO DE TUBULAÇÕES | TUBOS DE POLIETILENO
DXME-KAME-KASA_MERINE | Escavadoras elétricas de caçamba única com equipamento de trabalho “dragline”, capacidade da caçamba 10 m3 | Equipment | General | máquina-hora | 8695.27 | 8695.27 | 8695.27 | 8695.27 | 1 | BRL | 31139.94 | 3.5813 | 16 | 16 | OBRAS DE CONSTRUÇÃO | Trabalhos de terraplenagem | DESENVOLVIMENTO MECANIZADO DE SOLOS (COM ESCAVADORAS, RASPADORAS, TRATORES, NIVE | EXCAVAÇÃO DO SOLO COM EXCAVADORAS EM TERRAPLANAGEM
DXME-MEDX-MERI_KAPUPU | Bombas centrífugas para esgoto, vazão de 180 m3/h, pressão de 28 m | Equipment | General | máquina-hora | 11.83 | 11.83 | 11.83 | 11.83 | 1 | BRL | 76.23 | 6.446 | 15 | 15 | REPAROS E CONSTRUÇÃO | Redes de engenharia externas | RECONSTRUÇÃO E REPARO DE REDES EXTERNAS DE ESGOTO SEM EXCAVAÇÃO | Restauração de poços de esgoto com segmentos de polietileno
DXME-MESA-KAME_KAMERI | Reboques basculantes para tratores, capacidade de carga até 9 t | Equipment | General | máquina-hora | 4.81 | 4.81 | 4.81 | 4.81 | 1 | BRL | 131.63 | 27.354 | 15 | 15 | OBRAS DE CONSTRUÇÃO | Trabalhos de terraplenagem | DESENVOLVIMENTO MECANIZADO DE SOLOS (COM ESCAVADORAS, RASPADORAS, TRATORES, NIVE | EXPLORAÇÃO DO SOLO E INSTALAÇÃO DE DRENAGENS NA CONSTRUÇÃO HIDRÁULICA
DXME-KAME-KASA_METOLI | Escavadoras elétricas de caçamba única sobre esteiras, capacidade da caçamba 10 m3 | Equipment | General | máquina-hora | 4433.89 | 4433.89 | 4433.89 | 4433.89 | 1 | BRL | 12039.48 | 2.7153 | 15 | 15 | OBRAS DE CONSTRUÇÃO | Trabalhos de perfuração | EXPLORAÇÃO DO SOLO COM ESCAVADORAS DE CAÇAMBA ÚNICA | EXPLORAÇÃO E CARGA DE SOLO COM EXCAVADORAS EM TRANSPORTE FERROVIÁRIO
DXME-METO-KAME_KARISA | Máquinas de pavimentação e reparação, capacidade da bomba 400 l/min, largura de trabalho 3000 mm, capacidade de carga 15,5 t, potência do motor 30 cv. | Equipment | General | máquina-hora | 285.67 | 285.67 | 285.67 | 285.67 | 1 | BRL | 178.64 | 0.6253 | 15 | 15 | OBRAS DE CONSTRUÇÃO | Rodovias | CONSTRUÇÃO DE BASE E REVESTIMENTO | ROUPAS DE VIAGEM NÃO RESISTENTES
DXME-RIKA-KATO_KAKATO | Rebocadores, potência 331 kW (450 hp) | Equipment | General | máquina-hora | 587.64 | 587.64 | 587.64 | 587.64 | 1 | BRL | 2875.5 | 4.8933 | 15 | 15 | OBRAS DE CONSTRUÇÃO | Construções de concreto e concreto armado de obras hidráulicas | CONSTRUÇÕES DE OBJETOS DE TRANSPORTE FLUVIAL | Construção de cais de amarração com perfil angular de concreto pré-moldado em in
DXME-KASA-MEPU_KAKAME | Guindastes, capacidade de carga 5 t | Equipment | General | máquina-hora | 13.11 | 13.11 | 13.11 | 13.11 | 1 | BRL | 2637.16 | 201.1227 | 15 | 15 | OBRAS DE CONSTRUÇÃO | Trabalhos de terraplenagem | OUTROS TIPOS DE TRABALHOS DE TERRAPLENAGEM, TRABALHOS PREPARATÓRIOS, ACOMPANHANT | EXPLORAÇÃO DE SOLOS PERMANENTEMENTE CONGELADOS E ROCHOSOS
DXME-KADX-KAME_KAMERI | Vagões de montagem sem instalação de guindaste | Equipment | General | máquina-hora | 421.22 | 421.22 | 421.22 | 421.22 | 1 | BRL | 768.59 | 1.8247 | 15 | 15 | OBRAS DE CONSTRUÇÃO | Ferrovias | ELETRIFICAÇÃO DE FERROVIAS | DESMONTAGEM DE SUPORTES E CONSTRUÇÕES DA REDE DE CONTATO
DXME-KALI-MEKA_KARIME | Instalações de concreto projetado pneumáticas com acionamento elétrico quando operadas a partir de estações compressoras estacionárias, produtividade de até 7 m3/h | Equipment | Compressors | máquina-hora | 48.86 | 48.86 | 48.86 | 48.86 | 1 | BRL | 614.84 | 12.5827 | 15 | 15 | OBRAS DE CONSTRUÇÃO | Túneis e metrôs | MÉTODO DE TRABALHO FECHADO | DISPOSITIVO DE ACABAMENTO
DXME-KAVO-MEME_KAMEME | Preenchedores de juntas e fissuras autopropulsados, com capacidade do tanque de até 480 litros e compressor para soprar fissuras e juntas | Equipment | Compressors | máquina-hora | 342.11 | 342.11 | 342.11 | 342.11 | 1 | BRL | 2493.54 | 7.2887 | 15 | 15 | OBRAS DE CONSTRUÇÃO | Rodovias | CONSTRUÇÃO DE BASE E REVESTIMENTO | REVESTIMENTOS RÍGIDOS PARA ESTRADAS
DXME-MEKA-KAPU_SANEVO | Instalações reversíveis com gerador de vapor para saneamento de tubos com mangas de tecido, diâmetro da tubulação 800-1000 mm | Equipment | General | máquina-hora | 877.84 | 877.84 | 877.84 | 877.84 | 1 | BRL | 4127.62 | 4.702 | 15 | 15 | REPAROS E CONSTRUÇÃO | Redes de engenharia externas | RECONSTRUÇÃO E REPARO DE REDES DE ENGENHARIA EXTERNAS | Carregamento da instalação reversível com gerador de vapor para a descontaminaçã
DXME-MEKA-KAPU_SANENE | Instalações reversíveis com gerador de vapor para saneamento de tubos com mangas de tecido, diâmetro da tubulação 500-700 mm | Equipment | General | máquina-hora | 802.47 | 802.47 | 802.47 | 802.47 | 1 | BRL | 3560.83 | 4.4373 | 15 | 15 | REPAROS E CONSTRUÇÃO | Redes de engenharia externas | RECONSTRUÇÃO E REPARO DE REDES DE ENGENHARIA EXTERNAS | Carregamento da instalação reversível com gerador de vapor para a descontaminaçã
DXME-KAVO-KADX_KARIPU | Compactadores pneumáticos para trabalho com compressor estacionário | Equipment | Compressors | máquina-hora | 2.46 | 2.46 | 2.46 | 2.46 | 1 | BRL | 55.67 | 22.608 | 15 | 15 | OBRAS DE CONSTRUÇÃO | Trabalhos de terraplenagem | DESENVOLVIMENTO MECANIZADO DE SOLOS (COM ESCAVADORAS, RASPADORAS, TRATORES, NIVE | EXPLORAÇÃO DO SOLO E INSTALAÇÃO DE DRENAGENS NA CONSTRUÇÃO HIDRÁULICA
DXME-KAME-KASA_METOTO | Escavadeiras elétricas de caçamba única sobre esteiras, capacidade da caçamba 4,6 m3 | Equipment | General | máquina-hora | 1332.49 | 1332.49 | 1332.49 | 1332.49 | 1 | BRL | 5244.68 | 3.936 | 15 | 15 | OBRAS DE CONSTRUÇÃO | Trabalhos de perfuração | EXPLORAÇÃO DO SOLO COM ESCAVADORAS DE CAÇAMBA ÚNICA | EXPLORAÇÃO DO SOLO COM ESCAVADORAS COM COLOCAÇÃO NA BORDAS DA VALA OU NO ESPAÇO
DXME-KARI-KATO_KARIME | Martelos a diesel, peso da parte de impacto 0,6 t | Equipment | General | máquina-hora | 50.16 | 50.16 | 50.16 | 50.16 | 1 | BRL | 181.31 | 3.6147 | 15 | 15 | OBRAS DE CONSTRUÇÃO | Trabalhos com estacas, poços de mergulho, fixação de solos | TRABALHOS DE ESTACAS | TRABALHOS DE ESTACAS REALIZADOS A PARTIR DO SOLO
DXME-MERI-KAVO_SAMEVO | Mulchers autopropulsados sobre esteiras, potência 305 kW (415 hp) | Equipment | General | máquina-hora | 1273.69 | 1273.69 | 1273.69 | 1273.69 | 1 | BRL | 15222.32 | 11.9513 | 15 | 15 | OBRAS DE CONSTRUÇÃO | Trabalhos de terraplenagem | OUTROS TIPOS DE TRABALHOS DE TERRAPLENAGEM, TRABALHOS PREPARATÓRIOS, ACOMPANHANT | TRABALHOS PREPARATÓRIOS RELACIONADOS COM A DERRUBADA DE ÁRVORES E LIMPEZA DE ÁRE
DXME-RIKA-KADX_KAKAPU | Guindastes flutuantes para trabalho em águas fechadas, não autopropulsados, 5 t | Equipment | General | máquina-hora | 1167.8 | 1167.8 | 1167.8 | 1167.8 | 1 | BRL | 28818.1 | 24.6773 | 15 | 15 | OBRAS DE CONSTRUÇÃO | Trabalhos de construção subaquática (mergulho) | OBRAS SUBAQUÁTICAS (MERGULHO) EM CONDIÇÕES MARÍTIMAS EM ÁGUAS FECHADAS | RECOUPAGEM DE VÁRIOS OBJETOS DA ÁGUA EM CONDIÇÕES MARÍTIMAS EM ÁGUAS FECHADAS
DXME-MERI-KAME_KAKAME | Grades de discos para melhoria do solo sem trator | Equipment | General | máquina-hora | 4.49 | 4.49 | 4.49 | 4.49 | 1 | BRL | 9.93 | 2.2107 | 15 | 15 | OBRAS DE CONSTRUÇÃO | Aeródromos | AERÓDROMOS | TRABALHOS PREPARATÓRIOS, TERRAPLENAGEM E AGROTÉCNICOS
DXME-MERI-KAVO_KARIME | Ancinho para arbustos acoplável (sem trator) | Equipment | General | máquina-hora | 6.19 | 6.19 | 6.19 | 6.19 | 1 | BRL | 8.08 | 1.3047 | 15 | 15 | OBRAS DE CONSTRUÇÃO | Trabalhos de terraplenagem | OUTROS TIPOS DE TRABALHOS DE TERRAPLENAGEM, TRABALHOS PREPARATÓRIOS, ACOMPANHANT | TRABALHOS PREPARATÓRIOS RELACIONADOS COM A DERRUBADA DE ÁRVORES E LIMPEZA DE ÁRE
DXME-KARI-KASA_KASATO | Conjuntos de máquinas para a instalação de estacas de solo-cimento com tecnologia de cimentação por jato de dois componentes, profundidade de perfuração até 70 m | Equipment | General | máquina-hora | 1483.38 | 1483.38 | 1483.38 | 1483.38 | 1 | BRL | 34442.03 | 23.2187 | 15 | 15 | OBRAS DE CONSTRUÇÃO | Trabalhos com estacas, poços de mergulho, fixação de solos | FIXAÇÃO DE SOLOS | Fixação do solo pelo método de cimentação por jato com estacas verticais de solo
DXME-RIKA-KADX_KAKAVO | Guindastes flutuantes para trabalho em rade aberta, não autopropulsados, 5 t | Equipment | General | máquina-hora | 1450.76 | 1450.76 | 1450.76 | 1450.76 | 1 | BRL | 35800.92 | 24.6773 | 15 | 15 | OBRAS DE CONSTRUÇÃO | Trabalhos de construção subaquática (mergulho) | OBRAS SUBAQUÁTICAS (MERGULHO) EM CONDIÇÕES MARÍTIMAS DE COSTA ABERTA (RAIA ABERT | RECOLHA DE VÁRIOS OBJETOS DA ÁGUA EM CONDIÇÕES MARÍTIMAS DE COSTA ABERTA (RAIA A
DXME-MEKA-KAPU_SALIME | Máquinas pneumáticas de pulverização centrífuga para trabalho com compressores móveis para revestimento da superfície interna de tubos com revestimentos isolantes de cimento-areia (cimento-polímero), diâmetro dos tubos até 800 mm | Equipment | Compressors | máquina-hora | 15.37 | 15.37 | 15.37 | 15.37 | 1 | BRL | 69.87 | 4.5453 | 15 | 15 | REPAROS E CONSTRUÇÃO | Redes de engenharia externas | RECONSTRUÇÃO E REPARO DE REDES EXTERNAS DE ESGOTO SEM EXCAVAÇÃO | Restauração de tubulações com composições de cimento-polímero pelo método de pul
DXME-KADX-KAVO_KAMEME | Composições especiais para transporte de trilhos de um único nível, comprimento dos trilhos até 800 m, quantidade de trilhos até 12 | Equipment | General | máquina-hora | 2675.06 | 2675.06 | 2675.06 | 2675.06 | 1 | BRL | 1927.83 | 0.7207 | 15 | 15 | OBRAS DE CONSTRUÇÃO | Ferrovias | ESTRUTURA SUPERIOR DA VIA FÉRREA DE 1520 MM | CONSTRUÇÃO DE VIA SEM JUNTAS
DXME-KATO-KARI_SAKAKA | Ventiladores de ventilação local, potência até 55 kW | Equipment | General | máquina-hora | 25.93 | 25.93 | 25.93 | 25.93 | 1 | BRL | 9858.61 | 380.1957 | 14 | 14 | OBRAS DE CONSTRUÇÃO | Sistema de abastecimento de água - redes externas | INSTALAÇÃO DE TUBULAÇÕES | TUBOS DE AÇO
DXME-MEKA-KALI_KAKARI | Instalações hidráulicas de perfuração controlada para a instalação de tubos com uma central elétrica móvel, diâmetro dos tubos até 400 mm, comprimento da perfuração até 100 m | Equipment | General | máquina-hora | 33.61 | 33.61 | 33.61 | 33.61 | 1 | BRL | 2576.45 | 76.6571 | 14 | 14 | OBRAS DE CONSTRUÇÃO | Sistema de abastecimento de água - redes externas | INSTALAÇÃO DE TUBOS SEM VALAS | Perfuração sem escavação do solo (perfuração)
DXME-KAME-KASA_MERISA | Escavadoras elétricas de caçamba única com equipamento de trabalho “dragline”, capacidade da caçamba 6,5 m3 | Equipment | General | máquina-hora | 5960.2 | 5960.2 | 5960.2 | 5960.2 | 1 | BRL | 28860.14 | 4.8421 | 14 | 14 | OBRAS DE CONSTRUÇÃO | Trabalhos de terraplenagem | DESENVOLVIMENTO MECANIZADO DE SOLOS (COM ESCAVADORAS, RASPADORAS, TRATORES, NIVE | EXCAVAÇÃO DO SOLO COM EXCAVADORAS EM TERRAPLANAGEM
DXME-RIKA-KAME_KARIRI | Instalações de raspagem para a construção de valas subaquáticas com caçamba de 1-1,5 m3 | Equipment | General | máquina-hora | 501.81 | 501.81 | 501.81 | 501.81 | 1 | BRL | 9031.83 | 17.9986 | 14 | 14 | OBRAS DE CONSTRUÇÃO | Trabalhos de terraplenagem | DESENVOLVIMENTO MECANIZADO DE SOLOS (COM ESCAVADORAS, RASPADORAS, TRATORES, NIVE | ESCAVAÇÃO E ENCHIMENTO DE TRANQUETAS PARA TUBULAÇÕES DE GÁS E PETRÓLEO
DXME-RIME-RIRI_PULIME | Sistemas de controle radiográfico de tubulações | Equipment | General | máquina-hora | 93.66 | 93.66 | 93.66 | 93.66 | 1 | BRL | 41.21 | 0.44 | 14 | 14 | OBRAS DE CONSTRUÇÃO | Tubulações principais e industriais | CONTROLE DE QUALIDADE DE JUNÇÕES SOLDADAS POR MÉTODOS FÍSICOS | OUTROS TRABALHOS DE CONTROLE DE QUALIDADE DE JUNÇÕES SOLDADAS
DXME-MELI-KARI_KASAPU | Complexos de radiografia digital de juntas soldadas anulares de tubos com diâmetro de 500 a 1420 mm, completos com aparelho de raios X, esquema de controle frontal | Equipment | General | máquina-hora | 399.15 | 399.15 | 399.15 | 399.15 | 1 | BRL | 222.1 | 0.5564 | 14 | 14 | OBRAS DE CONSTRUÇÃO | Tubulações principais e industriais | CONTROLE DE QUALIDADE DE JUNÇÕES SOLDADAS POR MÉTODOS FÍSICOS | CONTROLE RADIOGRÁFICO COM APARELHOS DE RAIOS X DE AÇÃO CONTÍNUA NA ROTA
DXME-RIME-RIRI_PUPURI | Instalações para pulverização e vazamento de PUF, PM, com compressor e sistema de aquecimento contínuo de componentes, capacidade de até 15 kg/min | Equipment | Compressors | máquina-hora | 5.02 | 5.02 | 5.02 | 5.02 | 1 | BRL | 35.09 | 6.9929 | 14 | 14 | OBRAS DE CONSTRUÇÃO | Abastecimento de energia térmica e gasodutos - redes externas | AQUECIMENTO - REDES EXTERNAS | INSTALAÇÃO DE TUBULAÇÕES DE REDES DE AQUECIMENTO COM ISOLAMENTO TÉRMICO DE POLIU
DXME-MENE-KAME_KAKAVO | Centrais elétricas móveis, potência 500 kW | Equipment | General | máquina-hora | 744.79 | 744.79 | 744.79 | 744.79 | 1 | BRL | 175994.35 | 236.3 | 14 | 14 | OBRAS DE CONSTRUÇÃO | Túneis e metrôs | MÉTODO DE TRABALHO FECHADO | PERFURAÇÃO DE TÚNEIS E EXPLORAÇÃO DE MINAS
DXME-RIKA-MERI_KADXRI | Projéteis com caçamba com capacidade de até 2,5 m3 | Equipment | General | máquina-hora | 427.47 | 427.47 | 427.47 | 427.47 | 1 | BRL | 1348.66 | 3.155 | 14 | 14 | OBRAS DE CONSTRUÇÃO | Trabalhos de construção subaquática (mergulho) | OBRAS SUBAQUÁTICAS (MERGULHO) EM CONDIÇÕES FLUVIAS (RIOS, LAGOS, RESERVATÓRIOS) | DESENVOLVIMENTO DO SOLO EM CONDIÇÕES FLUVIAS (RIOS, LAGOS, RESERVATÓRIOS)
DXME-KAVO-KADX_KAKARI | Placas vibratórias elétricas, potência até 1 kW | Equipment | General | máquina-hora | 1.24 | 1.24 | 1.24 | 1.24 | 1 | BRL | 4.36 | 3.5057 | 14 | 14 | OBRAS DE CONSTRUÇÃO | Telhados | TELHADOS | Isolamento térmico de coberturas
DXME-KAVO-KANE_KAKATO | Cortadores de juntas, profundidade máxima de corte 200 mm, potência 9 kW (12 hp) | Equipment | General | máquina-hora | 14.01 | 14.01 | 14.01 | 14.01 | 1 | BRL | 273.83 | 19.545 | 14 | 14 | OBRAS DE CONSTRUÇÃO | Rodovias | CONSTRUÇÃO DE BASE E REVESTIMENTO | REVESTIMENTOS RÍGIDOS PARA ESTRADAS
DXME-KASA-KASA_SAKANE | Guindastes sobre chassis automotivo, capacidade de carga 50 t | Equipment | General | máquina-hora | 367.85 | 367.85 | 367.85 | 367.85 | 1 | BRL | 10622.37 | 28.8771 | 14 | 14 | OBRAS DE CONSTRUÇÃO | Poços | PERFURAÇÃO DE POÇOS | OUTROS TIPOS DE PERFURAÇÃO
DXME-KASA-KAPU_KAMEPU | Pontes rolantes elétricas, capacidade de carga 160 t | Equipment | General | máquina-hora | 832.9 | 832.9 | 832.9 | 832.9 | 1 | BRL | 575810.78 | 691.3286 | 14 | 14 | MONTAGEM DE EQUIPAMENTOS | Fornos elétricos | PARTE MECÂNICA DE FORNOS | FORNOS ELÉTRICOS DE ARCO PARA FUNDICÃO DE AÇO
DXME-KAVO-KATO_KAPUME | Rolos compactadores vibratórios lisos, massa 12 t | Equipment | General | máquina-hora | 280.84 | 280.84 | 280.84 | 280.84 | 1 | BRL | 355.27 | 1.265 | 14 | 14 | OBRAS DE CONSTRUÇÃO | Trabalhos de terraplenagem | OUTROS TIPOS DE TRABALHOS DE TERRAPLENAGEM, TRABALHOS PREPARATÓRIOS, ACOMPANHANT | COMPACTAGEM DO SOLO
DXME-METO-KAME_SARIPU | Máquinas de sinalização automotrizes para aplicação de termoplástico, largura da linha aplicada 50-400 mm, capacidade do tanque de termoplástico 700 kg, produtividade 26 l/min | Equipment | General | máquina-hora | 255.65 | 255.65 | 255.65 | 255.65 | 1 | BRL | 193.57 | 0.7571 | 14 | 14 | OBRAS DE CONSTRUÇÃO | Rodovias | CONSTRUÇÃO DE ESTRADAS | SINALIZAÇÃO
DXME-RIME-MENE_KAMETO | Prensas de manivela de ação simples 25 kN (2,5 tf) | Equipment | General | máquina-hora | 3.89 | 3.89 | 3.89 | 3.89 | 1 | BRL | 0.89 | 0.2293 | 14 | 14 | MONTAGEM DE EQUIPAMENTOS | Aparelhos, meios de automação e informática | CONSTRUÇÕES PARA INSTALAÇÃO DE APARELHOS E MEIOS DE AUTOMATIZAÇÃO | Estruturas para instalação de equipamentos
DXME-METO-KAME_KALIME | Máquinas de sinalização universais autopropulsadas para aplicação de termoplástico e spray plástico com elementos refletores, capacidade da bomba até 25 l/min | Equipment | General | máquina-hora | 444.73 | 444.73 | 444.73 | 444.73 | 1 | BRL | 314.17 | 0.7064 | 14 | 14 | OBRAS DE CONSTRUÇÃO | Rodovias | CONSTRUÇÃO DE ESTRADAS | SINALIZAÇÃO
DXME-RIME-KARI_KAKAME | Aparelhos elétricos de alta pressão para hidrolavagem de superfícies, rendimento 17 l/min, pressão 50 MPa | Equipment | General | máquina-hora | 7.76 | 7.76 | 7.76 | 7.76 | 1 | BRL | 48.14 | 6.205 | 14 | 14 | OBRAS DE CONSTRUÇÃO | Proteção de estruturas e equipamentos de construção contra corrosão | TRABALHOS PREPARATÓRIOS | Limpeza de superfícies com jato de água
DXME-MELI-KAPU_MESASA | Posicionadores-centralizadores para montagem e soldagem de tubos de polietileno com diâmetro superior a 225 a 355 mm | Equipment | General | máquina-hora | 3.66 | 3.66 | 3.66 | 3.66 | 1 | BRL | 54.47 | 14.8857 | 14 | 14 | OBRAS DE CONSTRUÇÃO | Abastecimento de energia térmica e gasodutos - redes externas | GASODUTOS DE CIDADES E MUNICÍPIOS | MONTAGEM E SOLDAGEM DE GASODUTOS DE TUBOS DE POLIETILENO
DXME-RIKA-MEKA_KAKATO | Plataformas flutuantes montáveis e desmontáveis, capacidade de carga 13 t | Equipment | General | máquina-hora | 275.75 | 275.75 | 275.75 | 275.75 | 1 | BRL | 13540.65 | 49.1043 | 14 | 14 | OBRAS DE CONSTRUÇÃO | Canais de navegação de estaleiros e rampas | TRILHOS PARA TRANSPORTE DE NAVIOS | Colocação de vigas de concreto armado com trilhos sobre a base de lastro subaquá
DXME-KAVO-KALI_KAMEPU | Distribuidores de cimento em chassis do tipo automóvel, capacidade do silo 10 m3 | Equipment | General | máquina-hora | 337.24 | 337.24 | 337.24 | 337.24 | 1 | BRL | 2626.12 | 7.7871 | 14 | 14 | OBRAS DE CONSTRUÇÃO | Rodovias | BASE E REVESTIMENTOS DE SOLOS REFORÇADOS COM MATERIAIS AGLOMERANTES | FUNDAMENTOS E REVESTIMENTOS DE SOLOS REFORÇADOS COM MATERIAIS AGLOMERANTES INORG
DXME-MELI-KAPU_MESANE | Posicionadores-centralizadores para montagem e soldagem de tubos de polietileno com diâmetro superior a 355 a 500 mm | Equipment | General | máquina-hora | 8.63 | 8.63 | 8.63 | 8.63 | 1 | BRL | 37.56 | 4.3493 | 14 | 14 | OBRAS DE CONSTRUÇÃO | Abastecimento de energia térmica e gasodutos - redes externas | GASODUTOS DE CIDADES E MUNICÍPIOS | MONTAGEM E SOLDAGEM DE GASODUTOS DE TUBOS DE POLIETILENO
DXME-KADX-KALI_KAMELI | Máquinas de limpeza de entulho, capacidade 1000-1200 m3/h, não autopropulsadas | Equipment | General | máquina-hora | 3607.71 | 3607.71 | 3607.71 | 3607.71 | 1 | BRL | 21940.05 | 6.0814 | 14 | 14 | OBRAS DE CONSTRUÇÃO | Ferrovias | ESTRUTURA SUPERIOR DA VIA FÉRREA DE 1520 MM | LIMPEZA PROFUNDA OU SUBSTITUIÇÃO DO BALASTRO
DXME-MELI-KARI_MEMEME | Instalações de raios X autopropulsadas, espessura acessível de radiografia em aço até 45 mm | Equipment | General | máquina-hora | 32.49 | 32.49 | 32.49 | 32.49 | 1 | BRL | 6.17 | 0.19 | 13 | 13 | OBRAS DE CONSTRUÇÃO | Tubulações principais e industriais | CONTROLE DE QUALIDADE DE JUNÇÕES SOLDADAS POR MÉTODOS FÍSICOS | CONTROLE RADIOGRÁFICO COM COMPLEXO DE RAIOS X MÓVEL AUTÔNOMO NA TRILHA
DXME-METO-KATO_MEKAME | Laboratórios móveis para inspeção remota de tubos | Equipment | General | máquina-hora | 152.77 | 152.77 | 152.77 | 152.77 | 1 | BRL | 1166.55 | 7.6362 | 13 | 13 | REPAROS E CONSTRUÇÃO | Redes de engenharia externas | RECONSTRUÇÃO E REPARO DE REDES EXTERNAS DE ABASTECIMENTO DE ÁGUA POR MÉTODOS NÃO | Inspeção televisiva da tubulação após a lavagem, com secagem simultânea da tubul
DXME-KAME-KASA_KALIME | Escavadeiras de caçamba única a diesel sobre esteiras, volume da caçamba 2,5 m3 | Equipment | General | máquina-hora | 377.63 | 377.63 | 377.63 | 377.63 | 1 | BRL | 4156.84 | 11.0077 | 13 | 13 | OBRAS DE CONSTRUÇÃO | Trabalhos de terraplenagem | DESENVOLVIMENTO MECANIZADO DE SOLOS (COM ESCAVADORAS, RASPADORAS, TRATORES, NIVE | EXCAVAÇÃO DO SOLO COM EXCAVADORAS EM TERRAPLANAGEM
DXME-MELI-KAPU_RIRIME | Instalações de campo para soldagem automática de tubos em trabalho com centrais elétricas móveis, diâmetro dos tubos 300-500 mm | Equipment | General | máquina-hora | 229.08 | 229.08 | 229.08 | 229.08 | 1 | BRL | 2840.38 | 12.3992 | 13 | 13 | OBRAS DE CONSTRUÇÃO | Tubulações principais e industriais | MONTAGEM E SOLDAGEM DE TUBOS NA SEÇÃO DA BASE DE SOLDAGEM DE TUBOS | SOLDAGEM DE TUBOS COM BASE NO TIPO LST-PAU
DXME-RIKA-KAVO_KAKARI | Guindastes flutuantes para trabalho em rade aberta, 6 t | Equipment | General | máquina-hora | 1724.03 | 1724.03 | 1724.03 | 1724.03 | 1 | BRL | 2129.84 | 1.2354 | 13 | 13 | OBRAS DE CONSTRUÇÃO | Trabalhos com estacas, poços de mergulho, fixação de solos | TRABALHOS DE ESTACAS | OBRAS DE ESTACAS, REALIZADAS EM CONDIÇÕES MARÍTIMAS A PARTIR DE EMBARCAÇÕES
DXME-KAME-KASA_MESAPU | Escavadoras rotativas com tração a trator, potência 79 kW (108 hp) | Equipment | General | máquina-hora | 291.36 | 291.36 | 291.36 | 291.36 | 1 | BRL | 3061.78 | 10.5085 | 13 | 13 | OBRAS DE CONSTRUÇÃO | Trabalhos de terraplenagem | DESENVOLVIMENTO MECANIZADO DE SOLOS (COM ESCAVADORAS, RASPADORAS, TRATORES, NIVE | EXCAVAÇÃO DO SOLO COM EXCAVADORAS EM TERRAPLANAGEM
DXME-KAVO-KATO_KAMELI | Rolos vibratórios lisos autopropulsados, massa 10 t | Equipment | General | máquina-hora | 257.09 | 257.09 | 257.09 | 257.09 | 1 | BRL | 1716.35 | 6.6762 | 13 | 13 | OBRAS DE CONSTRUÇÃO | Trabalhos de terraplenagem | OUTROS TIPOS DE TRABALHOS DE TERRAPLENAGEM, TRABALHOS PREPARATÓRIOS, ACOMPANHANT | TRABALHOS ACOMPANHANTES
DXME-RIME-MEDX_KAMEME | Máquinas manuais para dobrar | Equipment | General | máquina-hora | 0.46 | 0.46 | 0.46 | 0.46 | 1 | BRL | 0.2 | 0.4085 | 13 | 13 | OBRAS DE CONSTRUÇÃO | Trabalhos com estacas, poços de mergulho, fixação de solos | FIXAÇÃO DE SOLOS | Construção de parede de contenção de reforço em concreto armado monolitico em co
DXME-RIME-MEDX_KATODX | Tesouras eletro-hidráulicas para corte de vergalhões, potência 1,2 kW | Equipment | General | máquina-hora | 1.8 | 1.8 | 1.8 | 1.8 | 1 | BRL | 13.36 | 7.4069 | 13 | 13 | OBRAS DE CONSTRUÇÃO | Trabalhos com estacas, poços de mergulho, fixação de solos | FIXAÇÃO DE SOLOS | Construção de parede de contenção de reforço em concreto armado monolitico em co
DXME-MEPU-KARI_KAKANE | Veículos de carga com capacidade de até 20 toneladas | Equipment | General | máquina-hora | 180.48 | 180.48 | 180.48 | 180.48 | 1 | BRL | 1405.98 | 7.79 | 13 | 13 | OBRAS DE CONSTRUÇÃO | Construções monoliticas de concreto e concreto armado | CONSTRUÇÕES DE EDIFÍCIOS DE CENTRAIS NUCLEARES | Instalação e concretagem de blocos de reforço das estruturas do edifício do reat
DXME-MEVO-KAME_KAKATO | Compressores móveis de parafuso com motor de combustão interna, pressão 0,89 MPa (9 atm), capacidade até 27 m3/min | Equipment | Compressors | máquina-hora | 173.49 | 173.49 | 173.49 | 173.49 | 1 | BRL | 156.28 | 0.9008 | 13 | 13 | OBRAS DE CONSTRUÇÃO | Proteção de estruturas e equipamentos de construção contra corrosão | PROTEÇÃO ANTICORROSIVA DE ESTRUTURAS METÁLICAS E TUBULAÇÕES TECNOLÓGICAS | Proteção anticorrosiva de estruturas metálicas e tubulações tecnológicas com mat
DXME-KAVO-MEME_KATOME | Transbordadores de mistura asfáltica, capacidade do silo até 25 t | Equipment | General | máquina-hora | 1460.49 | 1460.49 | 1460.49 | 1460.49 | 1 | BRL | 1032.45 | 0.7069 | 13 | 13 | OBRAS DE CONSTRUÇÃO | Rodovias | CONSTRUÇÃO DE BASE E REVESTIMENTO | ROUPAS DE VIAGEM NÃO RESISTENTES
DXME-RIKA-MEME_KAMEKA | Pontões de descarga, capacidade de carga 3 t | Equipment | General | máquina-hora | 1.09 | 1.09 | 1.09 | 1.09 | 1 | BRL | 136.35 | 125.3854 | 13 | 13 | OBRAS DE CONSTRUÇÃO | Trabalhos de construção subaquática (mergulho) | OBRAS SUBAQUÁTICAS (MERGULHO) EM CONDIÇÕES FLUVIAS (RIOS, LAGOS, RESERVATÓRIOS) | INSTALAÇÃO DE TUBULAÇÕES EM CONDIÇÕES FLUVIAS (RIOS, LAGOS, RESERVATÓRIOS)
DXME-KANE-KADX_KANEME | Andaime móvel, altura de elevação 12 m | Equipment | General | máquina-hora | 25.08 | 25.08 | 25.08 | 25.08 | 1 | BRL | 2635.22 | 105.0715 | 13 | 13 | OBRAS DE CONSTRUÇÃO | Construções metálicas para construção civil | ELEMENTOS ESTRUTURAIS DE EDIFÍCIOS E INSTALAÇÕES | PLACAS DE APOIO, COLUNAS, VIGAS DE GUINDASTE, VIGAS DE GUINDASTE E SUBSERRA, VIA
DXME-KAVO-KADX_KARIRI | Compactadores baseados em trator, 118 kW (160 hp) | Equipment | General | máquina-hora | 224.7 | 224.7 | 224.7 | 224.7 | 1 | BRL | 1801.04 | 8.0154 | 13 | 13 | OBRAS DE CONSTRUÇÃO | Trabalhos de terraplenagem | OUTROS TIPOS DE TRABALHOS DE TERRAPLENAGEM, TRABALHOS PREPARATÓRIOS, ACOMPANHANT | COMPACTAGEM DO SOLO
DXME-KASA-KATO_KAKATO | Guindastes de console, capacidade de carga 5 t | Equipment | General | máquina-hora | 11.34 | 11.34 | 11.34 | 11.34 | 1 | BRL | 206.45 | 18.2123 | 13 | 13 | MONTAGEM DE EQUIPAMENTOS | Equipamentos para centrais nucleares | INSTALAÇÕES NUCLEARES DE GERAÇÃO DE VAPOR | EQUIPAMENTO COM REATOR ENERGÉTICO DE ALTA POTÊNCIA DE CANAL FERVENTE (RBMK)
DXME-METO-KAME_KALITO | Máquinas de marcação autopropulsadas para aplicação de plástico frio com elementos refletores, largura da linha aplicada 100-400 mm, velocidade de trabalho 1-3 km/h | Equipment | General | máquina-hora | 255.47 | 255.47 | 255.47 | 255.47 | 1 | BRL | 364.15 | 1.4254 | 13 | 13 | OBRAS DE CONSTRUÇÃO | Rodovias | CONSTRUÇÃO DE ESTRADAS | SINALIZAÇÃO
DXME-KAPU-KAME_SARIPU | Instalações de perfuração sobre esteiras, diâmetro de perfuração 40-406 mm, profundidade de perfuração até 30 m | Equipment | General | máquina-hora | 419.31 | 419.31 | 419.31 | 419.31 | 1 | BRL | 319.32 | 0.7615 | 13 | 13 | OBRAS DE CONSTRUÇÃO | Trabalhos com estacas, poços de mergulho, fixação de solos | FIXAÇÃO DE SOLOS | Dispositivo de fixação das paredes da escavação com âncoras de solo de quatro fi
DXME-MEKA-MEME_KADXKA | Máquinas para inserção em gasodutos de aço em funcionamento, diâmetro dos tubos 50-100 mm, pressão até 1,2 MPa | Equipment | General | máquina-hora | 153.48 | 153.48 | 153.48 | 153.48 | 1 | BRL | 3946.96 | 25.7162 | 13 | 13 | OBRAS DE CONSTRUÇÃO | Abastecimento de energia térmica e gasodutos - redes externas | GASODUTOS DE CIDADES E MUNICÍPIOS | INSERÇÃO SOB GÁS EM GASODUTOS DE AÇO EM FUNCIONAMENTO
DXME-METO-KATO_SAKAVO | Veículos semipassageiros, capacidade de carga até 2 t | Equipment | General | máquina-hora | 64.35 | 64.35 | 64.35 | 64.35 | 1 | BRL | 174.77 | 2.7162 | 13 | 13 | OBRAS DE CONSTRUÇÃO | Trabalhos de terraplenagem | OUTROS TIPOS DE TRABALHOS DE TERRAPLENAGEM, TRABALHOS PREPARATÓRIOS, ACOMPANHANT | TRABALHOS ACOMPANHANTES
DXME-RIME-MEKA_KAKANE | Martelos de percussão quando operando a partir de estações compressoras estacionárias | Equipment | Compressors | máquina-hora | 6.18 | 6.18 | 6.18 | 6.18 | 1 | BRL | 11.2 | 1.8131 | 13 | 13 | OBRAS DE CONSTRUÇÃO | Trabalhos de perfuração de montanhas | OBRAS DE PERFURAÇÃO DE MINAS, REALIZADAS POR MEIOS ESPECIAIS | FIXAÇÕES PERMANENTES DE POÇOS VERTICAIS E POÇOS DE SEÇÃO TRANSVERSAL CIRCULAR E
DXME-KARI-KASA_KAMEME | Instalações para cravação de estacas, esforço de cravação 92 t | Equipment | General | máquina-hora | 176.75 | 176.75 | 176.75 | 176.75 | 1 | BRL | 107.82 | 0.61 | 13 | 13 | OBRAS DE CONSTRUÇÃO | Trabalhos com estacas, poços de mergulho, fixação de solos | TRABALHOS DE ESTACAS | TRABALHOS DE ESTACAS REALIZADOS A PARTIR DO SOLO
DXME-MELI-KATO_KARIME | Fornos de aquecimento a diesel móveis, volume do tanque 0,5 m3 | Equipment | General | máquina-hora | 19.2 | 19.2 | 19.2 | 19.2 | 1 | BRL | 439.78 | 22.9054 | 13 | 13 | OBRAS DE CONSTRUÇÃO | Construções monoliticas de concreto e concreto armado | CONSTRUÇÕES DE EDIFÍCIOS DE CENTRAIS NUCLEARES | Montagem de armaduras pré-tensionadas do sistema de pré-tensionamento da estrutu
DXME-MEDX-MERI_SARISA | Estações hidráulicas, pressão máxima 150 bar, potência 10 kW | Equipment | General | máquina-hora | 17.34 | 17.34 | 17.34 | 17.34 | 1 | BRL | 36.15 | 2.0842 | 12 | 12 | OBRAS DE CONSTRUÇÃO | Trabalhos com estacas, poços de mergulho, fixação de solos | FIXAÇÃO DE SOLOS | Instalação de âncoras de solo do tipo âncora auto-abridora em encostas em terren
DXME-RIME-MEDX_KAPUKA | Máquinas para roscar calhas em tubos de aço, diâmetro dos tubos 25-300 mm | Equipment | General | máquina-hora | 3.02 | 3.02 | 3.02 | 3.02 | 1 | BRL | 3.98 | 1.3167 | 12 | 12 | MONTAGEM DE EQUIPAMENTOS | Tubulações tecnológicas | TUBULAÇÕES COM JUNÇÕES DESMONTÁVEIS | Instalação de tubulações de tubos de aço em conexões de mangas não soldadas
DXME-KANE-KASA_KAMETO | Empilhadeiras com garfos, capacidade de carga 2 t | Equipment | General | máquina-hora | 57.42 | 57.42 | 57.42 | 57.42 | 1 | BRL | 90.35 | 1.5733 | 12 | 12 | OBRAS DE CONSTRUÇÃO | Trabalhos de acabamento | OBRAS DE REVESTIMENTO | REVESTIMENTO DE SUPERFÍCIES INTERNAS COM MATERIAIS EM FOLHAS
DXME-RIME-RIRI_LIKATO | Martelos perfuradores hidráulicos, diâmetro dos furos perfurados 25-50 mm | Equipment | General | máquina-hora | 7.7 | 7.7 | 7.7 | 7.7 | 1 | BRL | 16.05 | 2.0842 | 12 | 12 | OBRAS DE CONSTRUÇÃO | Trabalhos com estacas, poços de mergulho, fixação de solos | FIXAÇÃO DE SOLOS | Instalação de âncoras de solo do tipo âncora auto-abridora em encostas em terren
DXME-KANE-KANE_KASANE | Elevadores de mina para revestimento de tubos industriais, altura 120 m | Equipment | General | máquina-hora | 302.75 | 302.75 | 302.75 | 302.75 | 1 | BRL | 3324.5 | 10.9808 | 12 | 12 | OBRAS DE CONSTRUÇÃO | Trabalhos de perfuração de montanhas | OBRAS DE PERFURAÇÃO DE MINAS, REALIZADAS DE FORMA CONVENCIONAL | FIXAÇÕES PERMANENTES DE DESCIDAS DE MINÉRIOS COM BLOCOS DE DIABASIA
DXME-RIME-RIRI_MEVONE | Estações de reboco, capacidade até 85 l/min | Equipment | General | máquina-hora | 6.85 | 6.85 | 6.85 | 6.85 | 1 | BRL | 14.62 | 2.135 | 12 | 12 | REPAROS E CONSTRUÇÃO | Redes de engenharia externas | RECONSTRUÇÃO E REPARO DE REDES EXTERNAS DE ESGOTO SEM EXCAVAÇÃO | Revestimento de poços com segmentos de polietileno
DXME-MERI-KAVO_MERIME | Niveladoras de base longa (sem trator), largura de trabalho 4,5 m | Equipment | General | máquina-hora | 19.33 | 19.33 | 19.33 | 19.33 | 1 | BRL | 44.03 | 2.2775 | 12 | 12 | OBRAS DE CONSTRUÇÃO | Trabalhos de terraplenagem | DESENVOLVIMENTO MECANIZADO DE SOLOS (COM ESCAVADORAS, RASPADORAS, TRATORES, NIVE | EXPLORAÇÃO DO SOLO E INSTALAÇÃO DE DRENAGENS NA CONSTRUÇÃO HIDRÁULICA
DXME-KATO-KANE_KASARI | Transbordadores elétricos de correia | Equipment | General | máquina-hora | 185.65 | 185.65 | 185.65 | 185.65 | 1 | BRL | 6654.21 | 35.8433 | 12 | 12 | OBRAS DE CONSTRUÇÃO | Túneis e metrôs | MÉTODO DE TRABALHO FECHADO | PERFURAÇÃO DE GALERIAS
DXME-KADX-MEPU_KANEME | Dispositivos de parafuso para ajuste de juntas e folgas de vias férreas | Equipment | General | máquina-hora | 0.53 | 0.53 | 0.53 | 0.53 | 1 | BRL | 21.31 | 40.5633 | 12 | 12 | OBRAS DE CONSTRUÇÃO | Túneis e metrôs | DISPOSIÇÃO DA VIA | CONSTRUÇÃO DE VIAS EM TÚNELES
DXME-MELI-KAPU_KAPUNE | Aparelhos com controle manual do processo de soldagem “em topo” de tubos de plástico com diâmetro de até 160 mm | Equipment | General | máquina-hora | 3.01 | 3.01 | 3.01 | 3.01 | 1 | BRL | 8.58 | 2.8533 | 12 | 12 | OBRAS DE CONSTRUÇÃO | Abastecimento de energia térmica e gasodutos - redes externas | GASODUTOS DE CIDADES E MUNICÍPIOS | MONTAGEM E SOLDAGEM DE GASODUTOS DE TUBOS DE POLIETILENO
DXME-MEVO-KAME_KAKASA | Compressores com motor de combustão interna em chassis do tipo automóvel, pressão até 9,8 MPa (100 atm), capacidade até 9 m3/min | Equipment | Compressors | máquina-hora | 353.92 | 353.92 | 353.92 | 353.92 | 1 | BRL | 15554.69 | 43.95 | 12 | 12 | OBRAS DE CONSTRUÇÃO | Construções monoliticas de concreto e concreto armado | CONSTRUÇÃO DE ESTRUTURAS MONOLÍTICAS DE EDIFÍCIOS RESIDENCIAIS E PÚBLICOS COM A | Montagem de cofragem de vigas e travessas com painéis grandes com fabricação de
DXME-MELI-KAPU_KAKAME | Máquinas de solda automáticas para revestimentos poliméricos, potência 4,6 kW | Equipment | General | máquina-hora | 7.09 | 7.09 | 7.09 | 7.09 | 1 | BRL | 104.44 | 14.7217 | 12 | 12 | OBRAS DE CONSTRUÇÃO | Telhados | TELHADOS | Construção de coberturas planas de camada única com membranas de PVC sobre base
DXME-KASA-KARI_KAMEKA | Guindastes de pórtico, capacidade de carga 250 t | Equipment | General | máquina-hora | 2207.71 | 2207.71 | 2207.71 | 2207.71 | 1 | BRL | 59652.38 | 27.02 | 12 | 12 | OBRAS DE CONSTRUÇÃO | Construções metálicas para construção civil | OBRAS | OBRAS DE MINERAÇÃO
DXME-KARI-KARI_KAKATO | Agrégados de perfuração sem martelo diesel com base em escavadora com capacidade da caçamba de 1 m3 | Equipment | General | máquina-hora | 296.72 | 296.72 | 296.72 | 296.72 | 1 | BRL | 343.95 | 1.1592 | 12 | 12 | OBRAS DE CONSTRUÇÃO | Trabalhos com estacas, poços de mergulho, fixação de solos | TRABALHOS DE ESTACAS | TRABALHOS DE ESTACAS REALIZADOS A PARTIR DO SOLO
DXME-MEKA-KAPU_SALIRI | Máquinas de projeção centrífuga elétricas para revestimento da superfície interna de tubos, diâmetro dos tubos de 800-1200 mm | Equipment | General | máquina-hora | 50.42 | 50.42 | 50.42 | 50.42 | 1 | BRL | 271.33 | 5.3808 | 12 | 12 | REPAROS E CONSTRUÇÃO | Redes de engenharia externas | RECONSTRUÇÃO E REPARO DE REDES EXTERNAS DE ESGOTO SEM EXCAVAÇÃO | Restauração de tubulações com composições de cimento-polímero pelo método de pul
DXME-MEVO-KAME_KAMEKA | Compressores com motor de combustão interna em chassis do tipo automóvel, pressão até 9,8 MPa (100 atm), capacidade até 40 m3/min | Equipment | Compressors | máquina-hora | 937.18 | 937.18 | 937.18 | 937.18 | 1 | BRL | 42694.79 | 45.5567 | 12 | 12 | OBRAS DE CONSTRUÇÃO | Tubulações principais e industriais | LIMPEZA DA CAVIDADE E TESTE DE TUBULAÇÕES | Teste pneumático (com ar) de tubulações com diâmetro nominal de 100-1400
DXME-MERI-KAVO_SAMENE | Mulcheres autopropulsados sobre esteiras, potência 205 kW (279 hp) | Equipment | General | máquina-hora | 937.87 | 937.87 | 937.87 | 937.87 | 1 | BRL | 15903.08 | 16.9567 | 12 | 12 | OBRAS DE CONSTRUÇÃO | Trabalhos de terraplenagem | OUTROS TIPOS DE TRABALHOS DE TERRAPLENAGEM, TRABALHOS PREPARATÓRIOS, ACOMPANHANT | TRABALHOS PREPARATÓRIOS RELACIONADOS COM A DERRUBADA DE ÁRVORES E LIMPEZA DE ÁRE
DXME-KAPU-KARI_KARIPU | Instalações de perfuração horizontal com transportador helicoidal para tubos com diâmetro de 1700 mm | Equipment | General | máquina-hora | 94.32 | 94.32 | 94.32 | 94.32 | 1 | BRL | 2258.56 | 23.9467 | 12 | 12 | OBRAS DE CONSTRUÇÃO | Tubulações principais e industriais | CONSTRUÇÃO DE PASSAGENS SOB ESTRADAS | CALÇA SEM FIXAÇÃO DE COBERTURAS
DXME-RIME-RIRI_PUNEME | Filtros-prensas | Equipment | General | máquina-hora | 7.37 | 7.37 | 7.37 | 7.37 | 1 | BRL | 33.08 | 4.4883 | 12 | 12 | MONTAGEM DE EQUIPAMENTOS | Instalações eletrotécnicas | DISPOSITIVOS DE DISTRIBUIÇÃO E SUBESTAÇÕES | DISPOSITIVOS DE DISTRIBUIÇÃO ABERTOS 6-750 KV
DXME-KATO-KASA_KAMEPU | Combines de perfuração para galerias com secção transversal de 9-25 m2 | Equipment | General | máquina-hora | 524.36 | 524.36 | 524.36 | 524.36 | 1 | BRL | 6919.75 | 13.1967 | 12 | 12 | OBRAS DE CONSTRUÇÃO | Trabalhos de perfuração de montanhas | OBRAS DE PERFURAÇÃO DE MINAS, REALIZADAS DE FORMA CONVENCIONAL | PASSAGEM DE COMBINADAS POR EXPLORAÇÕES HORIZONTAIS E INCLINADAS ATÉ 13 GRAUS
DXME-KARI-KASA_KASARI | Conjuntos de máquinas para a instalação de estacas de solo-cimento com tecnologia de cimentação por jato de um componente, profundidade de perfuração até 70 m | Equipment | General | máquina-hora | 1252.34 | 1252.34 | 1252.34 | 1252.34 | 1 | BRL | 13420.91 | 10.7167 | 12 | 12 | OBRAS DE CONSTRUÇÃO | Trabalhos com estacas, poços de mergulho, fixação de solos | FIXAÇÃO DE SOLOS | Fixação do solo pelo método de cimentação por jato com estacas verticais de solo
DXME-RIKA-MERI_KAKARI | Projéteis hidromonitor-ejetores e dragas para a abertura de trincheiras subaquáticas, capacidade de até 70 m3/h | Equipment | General | máquina-hora | 150.47 | 150.47 | 150.47 | 150.47 | 1 | BRL | 721.88 | 4.7975 | 12 | 12 | OBRAS DE CONSTRUÇÃO | Trabalhos de construção subaquática (mergulho) | OBRAS SUBAQUÁTICAS (MERGULHO) EM CONDIÇÕES FLUVIAS (RIOS, LAGOS, RESERVATÓRIOS) | DESENVOLVIMENTO DO SOLO EM CONDIÇÕES FLUVIAS (RIOS, LAGOS, RESERVATÓRIOS)
DXME-KARI-KAPU_KARIME | Instalação para a construção de estacas perfuradas com base em escavadeira com capacidade de caçamba de 2,5 m3 para perfuração de poços com diâmetro de até 1,7 m | Equipment | General | máquina-hora | 478.18 | 478.18 | 478.18 | 478.18 | 1 | BRL | 527.99 | 1.1042 | 12 | 12 | OBRAS DE CONSTRUÇÃO | Trabalhos com estacas, poços de mergulho, fixação de solos | TRABALHOS DE ESTACAS | TRABALHOS DE ESTACAS REALIZADOS A PARTIR DO SOLO
DXME-KASA-KARI_KAKATO | Guindastes de pórtico, capacidade de carga 12,5 t | Equipment | General | máquina-hora | 145.56 | 145.56 | 145.56 | 145.56 | 1 | BRL | 210.33 | 1.445 | 12 | 12 | OBRAS DE CONSTRUÇÃO | Construções monoliticas de concreto e concreto armado | CONSTRUÇÕES DE EDIFÍCIOS DE CENTRAIS NUCLEARES | Instalação e concretagem de blocos de reforço das estruturas do edifício do reat
DXME-RIKA-MERI_KAMESA | Projetos flutuantes elétricos de dragagem, vazão 200 m3/h, pressão 50-63 m | Equipment | General | máquina-hora | 444.31 | 444.31 | 444.31 | 444.31 | 1 | BRL | 805.31 | 1.8125 | 12 | 12 | OBRAS DE CONSTRUÇÃO | Trabalhos de terraplenagem | DESENVOLVIMENTO MECANIZADO DE SOLOS (COM ESCAVADORAS, RASPADORAS, TRATORES, NIVE | DESENVOLVIMENTO DO SOLO PELO MÉTODO DE HIDROMECANIZAÇÃO
DXME-KAVO-KATO_KAPUDX | Rolos compactadores vibratórios lisos autopropelidos, massa 14 t | Equipment | General | máquina-hora | 277.04 | 277.04 | 277.04 | 277.04 | 1 | BRL | 424.79 | 1.5333 | 12 | 12 | OBRAS DE CONSTRUÇÃO | Rodovias | CAMADAS DE BASE E REVESTIMENTO DE NIVELAMENTO E ALINHAMENTO | FUNDAMENTOS E REVESTIMENTOS DE MISTURAS DE CASCALHO, AREIA E CASCALHO E AREIA
DXME-KAPU-KARI_KATORI | Instalações de perfuração direcionada para assentamento sem valas, força de tração 500 kN | Equipment | General | máquina-hora | 1380.82 | 1380.82 | 1380.82 | 1380.82 | 1 | BRL | 1085.1 | 0.7858 | 12 | 12 | OBRAS DE CONSTRUÇÃO | Poços | PERFURAÇÃO DE POÇOS | OUTROS TIPOS DE PERFURAÇÃO
DXME-METO-KATO_KATOME | Furgões-oficina tipo KUNG | Equipment | General | máquina-hora | 147.91 | 147.91 | 147.91 | 147.91 | 1 | BRL | 9490.14 | 64.1617 | 12 | 12 | REPAROS E CONSTRUÇÃO | Trabalhos sanitários e técnicos internos | DIVERSOS TRABALHOS | Restauração de sistemas de drenagem interna com mangas flexíveis de polímero
DXME-KAPU-KAME_KADXTO | Hidrorrotores (brocas hidráulicas) baseados em escavadoras sobre esteiras com peso até 35 t | Equipment | General | máquina-hora | 400.49 | 400.49 | 400.49 | 400.49 | 1 | BRL | 4274.54 | 10.6733 | 12 | 12 | OBRAS DE CONSTRUÇÃO | Poços | PERFURAÇÃO DE POÇOS | PERFURAÇÃO COM SCAVING
DXME-KAME-KARI_KARIME | Niveladoras rebocáveis de tipo médio | Equipment | General | máquina-hora | 18.36 | 18.36 | 18.36 | 18.36 | 1 | BRL | 170.47 | 9.2858 | 12 | 12 | OBRAS DE CONSTRUÇÃO | Trabalhos de terraplenagem | DESENVOLVIMENTO MECANIZADO DE SOLOS (COM ESCAVADORAS, RASPADORAS, TRATORES, NIVE | EXPLORAÇÃO DO SOLO E INSTALAÇÃO DE DRENAGENS NA CONSTRUÇÃO HIDRÁULICA
DXME-RIME-RIRI_SAVOVO | Bombas de injeção de membrana de alta pressão, capacidade 2,5 l/min | Equipment | General | máquina-hora | 14.08 | 14.08 | 14.08 | 14.08 | 1 | BRL | 18.26 | 1.2973 | 11 | 11 | OBRAS DE CONSTRUÇÃO | Tubulações principais e industriais | MONTAGEM E SOLDAGEM DE TUBULAÇÕES NA TRILHA EM CONDIÇÕES NORMAIS | OUTROS TRABALHOS NA TRILHA
DXME-KAME-KARI_KAKAME | Niveladoras pesadas, potência 135 kW (184 hp) | Equipment | General | máquina-hora | 437.28 | 437.28 | 437.28 | 437.28 | 1 | BRL | 1297.13 | 2.9664 | 11 | 11 | OBRAS DE CONSTRUÇÃO | Rodovias | CONSTRUÇÃO DE BASE E REVESTIMENTO | ROUPAS DE VIAGEM NÃO RESISTENTES
DXME-RIME-MESA_KARIRI | Serras de fita com serraria giratória elétrica, velocidade de movimento da fita 80 m/min | Equipment | General | máquina-hora | 1.17 | 1.17 | 1.17 | 1.17 | 1 | BRL | 0.67 | 0.5736 | 11 | 11 | MONTAGEM DE EQUIPAMENTOS | Instalações eletrotécnicas | CANALIZAÇÃO DE ENERGIA ELÉTRICA E REDES ELÉTRICAS | LINHAS DE CABOS ATÉ 500 KV
DXME-KAVO-KANE_KAMEME | Cortadores de juntas em concreto endurecido, autopropelidos, profundidade máxima de corte 480 mm, potência 62 kW (84 hp) | Equipment | General | máquina-hora | 262.46 | 262.46 | 262.46 | 262.46 | 1 | BRL | 2064.4 | 7.8655 | 11 | 11 | OBRAS DE CONSTRUÇÃO | Rodovias | CONSTRUÇÃO DE BASE E REVESTIMENTO | REVESTIMENTOS RÍGIDOS PARA ESTRADAS
DXME-KAVO-KANE_KAKARI | Cortadores de juntas, profundidade máxima de corte 150 mm, potência 4 kW (6 hp) | Equipment | General | máquina-hora | 7.62 | 7.62 | 7.62 | 7.62 | 1 | BRL | 9.96 | 1.3073 | 11 | 11 | OBRAS DE CONSTRUÇÃO | Rodovias | CONSTRUÇÃO DE BASE E REVESTIMENTO | ROUPAS DE VIAGEM NÃO RESISTENTES
DXME-KAME-KASA_MEKASA | Escavadoras de caçamba única a diesel com tração pneumática, volume da caçamba 0,5 m3 | Equipment | General | máquina-hora | 201.65 | 201.65 | 201.65 | 201.65 | 1 | BRL | 1368.12 | 6.7845 | 11 | 11 | OBRAS DE CONSTRUÇÃO | Rodovias | DISPOSITIVOS DE DRENAGEM E DESCARGA DE ÁGUA | Instalação de estruturas de descarga de água da faixa de rodagem com calhas comp
DXME-KANE-KASA_KAPUME | Empilhadeiras telescópicas, capacidade de carga até 3 t, altura de elevação até 16 m | Equipment | General | máquina-hora | 189.7 | 189.7 | 189.7 | 189.7 | 1 | BRL | 8637.99 | 45.5345 | 11 | 11 | OBRAS DE CONSTRUÇÃO | Poços | PERFURAÇÃO DE POÇOS | OUTROS TIPOS DE PERFURAÇÃO
DXME-KALI-KANE_KAKASA | Instalações elétricas para preparação de solução de perfuração, volume do reservatório 22 m3 | Equipment | General | máquina-hora | 69.2 | 69.2 | 69.2 | 69.2 | 1 | BRL | 2324.48 | 33.5891 | 11 | 11 | OBRAS DE CONSTRUÇÃO | Poços | PERFURAÇÃO DE POÇOS | OUTROS TIPOS DE PERFURAÇÃO
DXME-KALI-KANE_KAMETO | Contêineres com misturadores para armazenamento de solução de perfuração, volume do reservatório 40 m3 | Equipment | General | máquina-hora | 42.38 | 42.38 | 42.38 | 42.38 | 1 | BRL | 4145.96 | 97.8182 | 11 | 11 | OBRAS DE CONSTRUÇÃO | Poços | PERFURAÇÃO DE POÇOS | OUTROS TIPOS DE PERFURAÇÃO
DXME-KALI-KANE_KAMESA | Sistemas centrais de limpeza grossa da solução de perfuração, completos com um reservatório com capacidade de 10 m3, superfície de trabalho das peneiras até 6 m2 | Equipment | General | máquina-hora | 56.2 | 56.2 | 56.2 | 56.2 | 1 | BRL | 1832.58 | 32.6073 | 11 | 11 | OBRAS DE CONSTRUÇÃO | Poços | PERFURAÇÃO DE POÇOS | OUTROS TIPOS DE PERFURAÇÃO
DXME-KAME-KASA_MERILI | Escavadeiras elétricas de caçamba única com equipamento de trabalho “dragline”, capacidade da caçamba 13 m3 | Equipment | General | máquina-hora | 11920.4 | 11920.4 | 11920.4 | 11920.4 | 1 | BRL | 28251.34 | 2.37 | 11 | 11 | OBRAS DE CONSTRUÇÃO | Trabalhos de perfuração | EXPLORAÇÃO DO SOLO COM ESCAVADORAS DE CAÇAMBA ÚNICA | EXPLORAÇÃO DO SOLO COM ESCAVADORAS COM COLOCAÇÃO NA BORDAS DA VALA OU NO ESPAÇO
DXME-MEDX-KANE_KAMENE | Bombas centrífugas horizontais consoladas para lama, capacidade 100 m3/h, pressão até 32 m | Equipment | General | máquina-hora | 15.36 | 15.36 | 15.36 | 15.36 | 1 | BRL | 1950.52 | 127.0109 | 11 | 11 | OBRAS DE CONSTRUÇÃO | Poços | PERFURAÇÃO DE POÇOS | OUTROS TIPOS DE PERFURAÇÃO
DXME-KAPU-KAME_MERIKA | Instalações de perfuração completas com motor de perfuração de parafuso sobre chassis automotivo, profundidade de perfuração de poços até 1200 m, diâmetro de perfuração até 1200 mm, carga admissível no gancho até 500 kN (50 t) | Equipment | General | máquina-hora | 2237.84 | 2237.84 | 2237.84 | 2237.84 | 1 | BRL | 76560.56 | 34.2118 | 11 | 11 | OBRAS DE CONSTRUÇÃO | Poços | PERFURAÇÃO DE POÇOS | OUTROS TIPOS DE PERFURAÇÃO
DXME-RIME-KADX_KAKAME | Martelos elétricos de rebite, potência 0,4 kW | Equipment | General | máquina-hora | 0.6 | 0.6 | 0.6 | 0.6 | 1 | BRL | 38.07 | 63.3291 | 11 | 11 | MONTAGEM DE EQUIPAMENTOS | Equipamentos de elevação e transporte | MECANISMOS DE ELEVAÇÃO E TRANSPORTE DE AÇÃO INTERMITENTE | GUINDASTES METALÚRGICOS DE PONTE
DXME-KALI-KARI_KAMEPU | Bombas de concreto automotivas, capacidade 170 m3/h | Equipment | General | máquina-hora | 546.31 | 546.31 | 546.31 | 546.31 | 1 | BRL | 31228.34 | 57.1627 | 11 | 11 | OBRAS DE CONSTRUÇÃO | Construções monoliticas de concreto e concreto armado | CONSTRUÇÕES DE EDIFÍCIOS DE CENTRAIS NUCLEARES | Construção de paredes de edifícios e estruturas de centrais nucleares com VVER 1
DXME-RIKA-MEME_KAMERI | Pontões de descarga, capacidade de carga 10 t | Equipment | General | máquina-hora | 3.58 | 3.58 | 3.58 | 3.58 | 1 | BRL | 10.47 | 2.9264 | 11 | 11 | OBRAS DE CONSTRUÇÃO | Trabalhos com estacas, poços de mergulho, fixação de solos | TRABALHOS DE ESTACAS | OBRAS DE ESTACAS REALIZADAS EM CONDIÇÕES FLUVIAS A PARTIR DE EMBARCAÇÕES
DXME-MEVO-KARI_KAKARI | Estações compressoras, pressão 981 kPa (10 atm), capacidade 20 m3/min | Equipment | Compressors | máquina-hora | 38.18 | 38.18 | 38.18 | 38.18 | 1 | BRL | 145.17 | 3.8027 | 11 | 11 | OBRAS DE CONSTRUÇÃO | Trabalhos com estacas, poços de mergulho, fixação de solos | TRABALHOS DE ESTACAS | TRABALHOS DE ESTACAS REALIZADOS A PARTIR DO SOLO
DXME-KANE-KATO_KALIME | Estações de guincho, capacidade de carga até 0,5 t | Equipment | General | máquina-hora | 0.11 | 0.11 | 0.11 | 0.11 | 1 | BRL | 0.97 | 9.0609 | 11 | 11 | OBRAS DE CONSTRUÇÃO | Fornos e tubos industriais | CONSTRUÇÃO DE TUBOS INDUSTRIAIS | Assentamento de tubos industriais de tijolo
DXME-KASA-MEPU_KAMEME | Guindastes, capacidade de carga 0,5 t | Equipment | General | máquina-hora | 3.04 | 3.04 | 3.04 | 3.04 | 1 | BRL | 27.52 | 9.0609 | 11 | 11 | OBRAS DE CONSTRUÇÃO | Fornos e tubos industriais | CONSTRUÇÃO DE TUBOS INDUSTRIAIS | Assentamento de tubos industriais de tijolo
DXME-MELI-KAPU_RIRIRI | Instalações de campo para soldagem automática de tubos com diâmetro de 600-800 mm, utilizando estações elétricas móveis | Equipment | General | máquina-hora | 247.9 | 247.9 | 247.9 | 247.9 | 1 | BRL | 3687.02 | 14.8727 | 11 | 11 | OBRAS DE CONSTRUÇÃO | Tubulações principais e industriais | MONTAGEM E SOLDAGEM DE TUBOS NA SEÇÃO DA BASE DE SOLDAGEM DE TUBOS | SOLDAGEM DE TUBOS COM BASE NO TIPO LST-PAU
DXME-KADX-METO_KAMEME | Máquinas de soldagem de trilhos em conjunto com equipamentos para tratamento térmico e retificação de juntas soldadas | Equipment | General | máquina-hora | 4466.51 | 4466.51 | 4466.51 | 4466.51 | 1 | BRL | 12518.42 | 2.8027 | 11 | 11 | OBRAS DE CONSTRUÇÃO | Ferrovias | ESTRUTURA SUPERIOR DA VIA FÉRREA DE 1520 MM | CONSTRUÇÃO DE VIA SEM JUNTAS
DXME-RIME-MELI_KAMEME | Perfuradores pneumáticos para substituição sem valas de tubos com diâmetro até 250 mm, operando a partir de compressores móveis | Equipment | Compressors | máquina-hora | 10.89 | 10.89 | 10.89 | 10.89 | 1 | BRL | 951.59 | 87.3573 | 11 | 11 | REPAROS E CONSTRUÇÃO | Redes de engenharia externas | RECONSTRUÇÃO E REPARO DE REDES EXTERNAS DE ABASTECIMENTO DE ÁGUA POR MÉTODOS NÃO | Destruição subterrânea do tubo antigo com um perfurador pneumático, com colocaçã
DXME-RIME-RIRI_PUTOLI | Instalações móveis de purificação de óleo (centrífugas) | Equipment | General | máquina-hora | 28.04 | 28.04 | 28.04 | 28.04 | 1 | BRL | 177.22 | 6.32 | 11 | 11 | MONTAGEM DE EQUIPAMENTOS | Equipamentos para centrais hidroelétricas e obras hidráulicas | EQUIPAMENTOS HIDROELÉTRICOS | TURBINAS HIDRÁULICAS
DXME-MERI-KALI_KARIME | Semeadoras rebocáveis | Equipment | General | máquina-hora | 33.59 | 33.59 | 33.59 | 33.59 | 1 | BRL | 26.56 | 0.7909 | 11 | 11 | OBRAS DE CONSTRUÇÃO | Aeródromos | AERÓDROMOS | TRABALHOS PREPARATÓRIOS, TERRAPLENAGEM E AGROTÉCNICOS
DXME-KALI-MEME_KAMESA | Lanças hidráulicas autoeleváveis para distribuição de concreto, alcance da lança 32 m | Equipment | General | máquina-hora | 129 | 129 | 129 | 129 | 1 | BRL | 8337.82 | 64.6364 | 11 | 11 | OBRAS DE CONSTRUÇÃO | Construções monoliticas de concreto e concreto armado | CONSTRUÇÕES DE EDIFÍCIOS DE CENTRAIS NUCLEARES | Construção de paredes de edifícios e estruturas de centrais nucleares com VVER 1
DXME-KALI-KANE_KAMELI | Separadores hidrociclônicos para limpeza da solução de perfuração, completos com tanque de 10 m3, capacidade de passagem da solução de perfuração até 65 l/s | Equipment | General | máquina-hora | 58.61 | 58.61 | 58.61 | 58.61 | 1 | BRL | 1911.14 | 32.6073 | 11 | 11 | OBRAS DE CONSTRUÇÃO | Poços | PERFURAÇÃO DE POÇOS | OUTROS TIPOS DE PERFURAÇÃO
DXME-METO-KAME_SARIVO | Máquinas de sinalização autopropulsadas com controle manual para aplicação de fita polimérica, velocidade de trabalho até 6 km/h | Equipment | General | máquina-hora | 122.46 | 122.46 | 122.46 | 122.46 | 1 | BRL | 411.47 | 3.36 | 10 | 10 | OBRAS DE CONSTRUÇÃO | Rodovias | CONSTRUÇÃO DE ESTRADAS | SINALIZAÇÃO
DXME-RIME-KALI_KAKARI | Máquinas para lixar parquet | Equipment | General | máquina-hora | 2.41 | 2.41 | 2.41 | 2.41 | 1 | BRL | 20.92 | 8.671 | 10 | 10 | OBRAS DE CONSTRUÇÃO | Pisos | PISOS | Instalação de revestimentos de tábuas de parquete, parquete mosaico, parquete de
DXME-KAVO-KADX_SAKARI | Compactadores a gasolina, potência até 4 kW | Equipment | General | máquina-hora | 6.79 | 6.79 | 6.79 | 6.79 | 1 | BRL | 42.96 | 6.327 | 10 | 10 | OBRAS DE CONSTRUÇÃO | Trabalhos de terraplenagem | OUTROS TIPOS DE TRABALHOS DE TERRAPLENAGEM, TRABALHOS PREPARATÓRIOS, ACOMPANHANT | COMPACTAGEM DO SOLO
DXME-KASA-KAME_KARILI | Guindastes de torre acoplados, capacidade de carga 8 t | Equipment | General | máquina-hora | 184.19 | 184.19 | 184.19 | 184.19 | 1 | BRL | 200.21 | 1.087 | 10 | 10 | OBRAS DE CONSTRUÇÃO | Construções metálicas para construção civil | EDIFÍCIOS E ESTRUTURAS DE EDIFÍCIOS | ESTRUTURAS DE EDIFÍCIOS INDUSTRIAIS DE UM OU VÁRIOS ANDARES
DXME-KANE-KASA_KASAVO | Carregadeiras frontais pneumáticas universais de caçamba única, capacidade nominal da caçamba principal 3,8 m3, capacidade de carga 7 t | Equipment | General | máquina-hora | 314.33 | 314.33 | 314.33 | 314.33 | 1 | BRL | 473.06 | 1.505 | 10 | 10 | OBRAS DE CONSTRUÇÃO | Rodovias | CAMADAS DE BASE E REVESTIMENTO DE NIVELAMENTO E ALINHAMENTO | CAMADAS DE BASE DE SUPORTE E NIVELAMENTO
DXME-MEDX-KAPU_KAKARI | Bombas de perfuração para injeção de fluido de lavagem, vazão até 32 m3/h, pressão até 400 m | Equipment | General | máquina-hora | 21.75 | 21.75 | 21.75 | 21.75 | 1 | BRL | 27.12 | 1.247 | 10 | 10 | OBRAS DE CONSTRUÇÃO | Construções de concreto e concreto armado de obras hidráulicas | CONSTRUÇÕES DE OBJETOS HIDROELÉTRICOS COM UM VOLUME DE CONCRETO NA ESTRUTURA TOT | MONTAGEM DE SISTEMAS DE REFRIGERAÇÃO DE CONCRETO EM CONSTRUÇÕES
DXME-KAVO-KASA_KASASA | Máquinas de alto rendimento para colocação de concreto, betoneiras com formas deslizantes | Equipment | General | máquina-hora | 1211.24 | 1211.24 | 1211.24 | 1211.24 | 1 | BRL | 6436.53 | 5.314 | 10 | 10 | OBRAS DE CONSTRUÇÃO | Rodovias | CONSTRUÇÃO DE BASE E REVESTIMENTO | REVESTIMENTOS RÍGIDOS PARA ESTRADAS
DXME-KAPU-KARI_KATOTO | Instalações de perfuração direcionada para assentamento sem valas, força de tração 1000 kN | Equipment | General | máquina-hora | 1890.22 | 1890.22 | 1890.22 | 1890.22 | 1 | BRL | 2160.52 | 1.143 | 10 | 10 | OBRAS DE CONSTRUÇÃO | Poços | PERFURAÇÃO DE POÇOS | OUTROS TIPOS DE PERFURAÇÃO
DXME-MEKA-KAPU_KARITO | Máquinas de isolamento para tubos com diâmetro até 150 mm | Equipment | General | máquina-hora | 30.9 | 30.9 | 30.9 | 30.9 | 1 | BRL | 178.63 | 5.781 | 10 | 10 | OBRAS DE CONSTRUÇÃO | Tubulações principais e industriais | ISOLAMENTO ANTICORROSIVO E INSTALAÇÃO DE TUBULAÇÕES | ISOLAMENTO COM MASSA E INSTALAÇÃO DE TUBULAÇÕES
DXME-KAME-KASA_KANERI | Escavadoras para trabalhos subterrâneos, capacidade da caçamba 1,2 m3 | Equipment | General | máquina-hora | 332.65 | 332.65 | 332.65 | 332.65 | 1 | BRL | 1652.28 | 4.967 | 10 | 10 | OBRAS DE CONSTRUÇÃO | Túneis e metrôs | MÉTODO DE TRABALHO FECHADO | PERFURAÇÃO DE TÚNEIS E EXPLORAÇÃO DE MINAS
DXME-KAPU-KAME_MEKARI | Instalações de perfuração com trado sobre chassis automotor, profundidade de perfuração até 15 m, diâmetro de perfuração 150-500 mm | Equipment | General | máquina-hora | 312.4 | 312.4 | 312.4 | 312.4 | 1 | BRL | 770.99 | 2.468 | 10 | 10 | OBRAS DE CONSTRUÇÃO | Poços | PERFURAÇÃO DE POÇOS | PERFURAÇÃO COM SCAVING
DXME-KALI-KATO_KARIME | Fábricas de concreto automatizadas, capacidade de produção de 20 m3/h | Equipment | General | máquina-hora | 53.94 | 53.94 | 53.94 | 53.94 | 1 | BRL | 3089.05 | 57.273 | 10 | 10 | OBRAS DE CONSTRUÇÃO | Túneis e metrôs | MÉTODO DE TRABALHO FECHADO | DISPOSITIVO DE ACABAMENTO
DXME-KALI-KAVO_KARITO | Misturadores de argamassa estacionários para a preparação de argamassas de cimento e outras argamassas, capacidade 2000 l | Equipment | General | máquina-hora | 8.33 | 8.33 | 8.33 | 8.33 | 1 | BRL | 5.89 | 0.707 | 10 | 10 | OBRAS DE CONSTRUÇÃO | Trabalhos com estacas, poços de mergulho, fixação de solos | FIXAÇÃO DE SOLOS | Silicatação e resinação
DXME-MEME-KAME_KAKATO | Colocadores de cabos com rodas rebocáveis para colocação sem valas de cabos de cobre e de fibra óptica com colocação simultânea de fita de controle, bem como tubos de polietileno, diâmetro do cabo ou tubos até 65 mm, profundidade de colocação até 1,2 m | Equipment | General | máquina-hora | 21.15 | 21.15 | 21.15 | 21.15 | 1 | BRL | 273.28 | 12.921 | 10 | 10 | MONTAGEM DE EQUIPAMENTOS | Equipamentos de comunicação | LINHAS DE COMUNICAÇÃO | LINHAS DE COMUNICAÇÃO INTERURBANAS POR CABO
DXME-MEDX-KAVO_KARIRI | Bombas, capacidade 150 m3/h, pressão 100 m, potência 75 kW | Equipment | General | máquina-hora | 36.7 | 36.7 | 36.7 | 36.7 | 1 | BRL | 375.19 | 10.222 | 10 | 10 | OBRAS DE CONSTRUÇÃO | Trabalhos de terraplenagem | OUTROS TIPOS DE TRABALHOS DE TERRAPLENAGEM, TRABALHOS PREPARATÓRIOS, ACOMPANHANT | REDUÇÃO DO NÍVEL DA ÁGUA
DXME-MEDX-KAPU_KAKADX | Bombas de perfuração de três pistões para alimentação de solução de perfuração, alimentação 86-184 m3/h, pressão de saída 35-18 MPa | Equipment | General | máquina-hora | 342.01 | 342.01 | 342.01 | 342.01 | 1 | BRL | 23712.04 | 69.332 | 10 | 10 | OBRAS DE CONSTRUÇÃO | Poços | PERFURAÇÃO DE POÇOS | OUTROS TIPOS DE PERFURAÇÃO
DXME-KAVO-KAME_KARIME | Pavimentadoras de asfalto sobre esteiras, largura de pavimentação de 1,8 a 4,5 m, velocidade de pavimentação de 30 m/min, produtividade de 400 t/h | Equipment | General | máquina-hora | 282.26 | 282.26 | 282.26 | 282.26 | 1 | BRL | 932.03 | 3.302 | 10 | 10 | OBRAS DE CONSTRUÇÃO | Rodovias | PREPARAÇÃO DE FUNDAÇÕES E REVESTIMENTOS EXISTENTES PARA REVESTIMENTOS DE CASCALH | CORREÇÃO DO PERFIL DAS BASES
DXME-KARI-KAPU_KATORI | Instalações de perfuração para perfuração de poços para estacas de perfuração com balde, com profundidade até 24 m, diâmetro até 1200 mm | Equipment | General | máquina-hora | 218.55 | 218.55 | 218.55 | 218.55 | 1 | BRL | 71.68 | 0.328 | 10 | 10 | OBRAS DE CONSTRUÇÃO | Trabalhos com estacas, poços de mergulho, fixação de solos | TRABALHOS DE ESTACAS | TRABALHOS DE ESTACAS REALIZADOS A PARTIR DO SOLO
DXME-MEME-KAME_KAKARI | Pousadores de cabos com rodas rebocáveis para a instalação de todos os tipos de cabos de comunicação interurbana a uma profundidade de 0,9 a 1,2 m | Equipment | General | máquina-hora | 17.48 | 17.48 | 17.48 | 17.48 | 1 | BRL | 456.27 | 26.107 | 10 | 10 | MONTAGEM DE EQUIPAMENTOS | Equipamentos de comunicação | COMUNICAÇÃO DE SERVIÇO NO TRANSPORTE FERROVIÁRIO | LINHAS DE COMUNICAÇÃO DE CABO
DXME-KASA-MEME_KAMERI | Guindastes de pórtico, capacidade de carga 16 t | Equipment | General | máquina-hora | 525.51 | 525.51 | 525.51 | 525.51 | 1 | BRL | 120006.81 | 228.361 | 10 | 10 | MONTAGEM DE EQUIPAMENTOS | Equipamentos de elevação e transporte | MECANISMOS DE ELEVAÇÃO E TRANSPORTE DE AÇÃO INTERMITENTE | TORNEIRAS PORTAL
DXME-KARI-KAME_KAKANE | Vibradores, momento excêntrico 46 kgm, com estação hidráulica com potência de 548 hp. | Equipment | General | máquina-hora | 1250.2 | 1250.2 | 1250.2 | 1250.2 | 1 | BRL | 1342.71 | 1.074 | 10 | 10 | OBRAS DE CONSTRUÇÃO | Trabalhos com estacas, poços de mergulho, fixação de solos | TRABALHOS DE ESTACAS | TRABALHOS DE ESTACAS REALIZADOS A PARTIR DO SOLO
DXME-MEDX-KANE_KAMERI | Bombas de lama, capacidade até 15 m3/h, pressão até 50 m | Equipment | General | máquina-hora | 2.31 | 2.31 | 2.31 | 2.31 | 1 | BRL | 41.56 | 17.99 | 10 | 10 | OBRAS DE CONSTRUÇÃO | Trabalhos com estacas, poços de mergulho, fixação de solos | FIXAÇÃO DE SOLOS | Construção de valas sob solução argilosa
DXME-KARI-KASA_SAKAKA | Garras de grande capacidade sobre esteiras, volume da caçamba até 1 m3 | Equipment | General | máquina-hora | 694.83 | 694.83 | 694.83 | 694.83 | 1 | BRL | 22415.38 | 32.26 | 10 | 10 | OBRAS DE CONSTRUÇÃO | Trabalhos com estacas, poços de mergulho, fixação de solos | FIXAÇÃO DE SOLOS | Construção de valas sob solução argilosa
DXME-MERI-KAVO_MEKAME | Pulverizadores ventiladores suspensos, capacidade do tanque 0,6 m3 | Equipment | General | máquina-hora | 9.99 | 9.99 | 9.99 | 9.99 | 1 | BRL | 10.4 | 1.041 | 10 | 10 | OBRAS DE CONSTRUÇÃO | Arborização, plantações florestais de proteção | VERDURAÇÃO | CUIDADOS COM PLANTAS VERDES (NORMAS OPERACIONAIS)
DXME-KADX-METO_SAKAPU | Locomotivas de bitola larga, potência até 198 kW (270 hp) | Equipment | General | máquina-hora | 775.53 | 775.53 | 775.53 | 775.53 | 1 | BRL | 20824.6 | 26.852 | 10 | 10 | OBRAS DE CONSTRUÇÃO | Túneis e metrôs | DISPOSIÇÃO DA VIA | CONSTRUÇÃO DE VIAS EM TÚNELES
DXME-KADX-MEKA_KAKASA | Máquinas de alinhamento, nivelamento e acabamento, capacidade 2200-2400 dormentes/hora | Equipment | General | máquina-hora | 4429.24 | 4429.24 | 4429.24 | 4429.24 | 1 | BRL | 6009 | 1.3567 | 9 | 9 | OBRAS DE CONSTRUÇÃO | Ferrovias | ESTRUTURA SUPERIOR DA VIA FÉRREA DE 1520 MM | CORREÇÃO DE VIAS E DESVIOS
DXME-KALI-KAVO_KARINE | Misturadores de argamassa estacionários, capacidade de 500 l | Equipment | General | máquina-hora | 4.44 | 4.44 | 4.44 | 4.44 | 1 | BRL | 274.2 | 61.7844 | 9 | 9 | OBRAS DE CONSTRUÇÃO | Construções pré-fabricadas de concreto e concreto armado | CONSTRUÇÕES DE EDIFÍCIOS DE CENTRAIS NUCLEARES | Instalação de blocos pré-fabricados de concreto armado para paredes e lajes de e
DXME-MELI-KATO_KAPUSA | Instalações de aquecimento elétrico para tratamento térmico de juntas soldadas, potência 75 kVA | Equipment | General | máquina-hora | 37.85 | 37.85 | 37.85 | 37.85 | 1 | BRL | 190.43 | 5.0311 | 9 | 9 | MONTAGEM DE EQUIPAMENTOS | Tubulações tecnológicas | DIVERSOS TRABALHOS RELACIONADOS À INSTALAÇÃO DE TUBULAÇÕES | Tratamento térmico de juntas soldadas de tubulações
DXME-KAPU-KAME_KASAPU | Máquinas de perfuração rotativa autopropulsadas, profundidade de perfuração até 25 m, diâmetro dos furos 150 mm | Equipment | General | máquina-hora | 47.03 | 47.03 | 47.03 | 47.03 | 1 | BRL | 182.58 | 3.8822 | 9 | 9 | OBRAS DE CONSTRUÇÃO | Trabalhos de perfuração e detonação | AFROUXAMENTO DE SOLOS ROCHOSOS COM CARGAS DE PERFURAÇÃO | AFROUXAMENTO DE SOLOS ROCHOSOS COM CARGAS PERFORADAS EM PEDREIRAS E EXCAVAÇÕES
DXME-KAVO-MEME_SAMESA | Cocheras sobre chassis de automóvel, capacidade da caldeira até 8 m3 | Equipment | General | máquina-hora | 636.43 | 636.43 | 636.43 | 636.43 | 1 | BRL | 1609.47 | 2.5289 | 9 | 9 | OBRAS DE CONSTRUÇÃO | Rodovias | CONSTRUÇÃO DE BASE E REVESTIMENTO | ROUPAS DE VIAGEM NÃO RESISTENTES
DXME-RIME-MEDX_KARITO | Máquinas para dobrar e cortar vergalhões, potência 5,5 kW | Equipment | General | máquina-hora | 9.16 | 9.16 | 9.16 | 9.16 | 1 | BRL | 534.6 | 58.3833 | 9 | 9 | OBRAS DE CONSTRUÇÃO | Rodovias | CONSTRUÇÃO DE ESTRADAS | BARREIRAS DE PROTEÇÃO DAS ESTRADAS
DXME-RIME-KAME_KAMETO | Equipamentos de pintura de alta pressão para pintura de superfícies de estruturas, potência 2 kW | Equipment | General | máquina-hora | 2.02 | 2.02 | 2.02 | 2.02 | 1 | BRL | 0.57 | 0.28 | 9 | 9 | OBRAS DE CONSTRUÇÃO | Proteção de estruturas e equipamentos de construção contra corrosão | PROTEÇÃO ANTICORROSIVA DE ESTRUTURAS METÁLICAS E TUBULAÇÕES TECNOLÓGICAS | Proteção anticorrosiva de tubulações tecnológicas com composições epóxi-alquídic
DXME-KADX-KADX_MEKATO | Linhas tecnológicas para montagem de elos com dormentes de concreto armado (equipamento de oficina) | Equipment | General | máquina-hora | 217.84 | 217.84 | 217.84 | 217.84 | 1 | BRL | 2910.38 | 13.36 | 9 | 9 | OBRAS DE CONSTRUÇÃO | Ferrovias | ESTRUTURA SUPERIOR DA VIA FÉRREA DE 1520 MM | COLOCAÇÃO E DESMONTAGEM DE VIAS
DXME-RIME-RIRI_KAMEME | Cortadores automáticos de cabos, comprimento de recepção do cabo até 21 m | Equipment | General | máquina-hora | 47.26 | 47.26 | 47.26 | 47.26 | 1 | BRL | 152.03 | 3.2167 | 9 | 9 | OBRAS DE CONSTRUÇÃO | Trabalhos de terraplenagem | OUTROS TIPOS DE TRABALHOS DE TERRAPLENAGEM, TRABALHOS PREPARATÓRIOS, ACOMPANHANT | EXPLORAÇÃO DE SOLOS PERMANENTEMENTE CONGELADOS E ROCHOSOS
DXME-KAVO-KAME_KAKATO | Pavimentadoras de asfalto sobre esteiras, largura máxima de pavimentação 11 m, velocidade de pavimentação até 25 m/min, produtividade 900 t/h | Equipment | General | máquina-hora | 679.27 | 679.27 | 679.27 | 679.27 | 1 | BRL | 2018.95 | 2.9722 | 9 | 9 | OBRAS DE CONSTRUÇÃO | Rodovias | CONSTRUÇÃO DE BASE E REVESTIMENTO | ROUPAS DE VIAGEM NÃO RESISTENTES
DXME-KAVO-MEME_MEMEME | Máquinas para destruição de revestimentos de concreto de cimento em estradas e aeródromos pelo método de ressonância vibratória | Equipment | General | máquina-hora | 2863.63 | 2863.63 | 2863.63 | 2863.63 | 1 | BRL | 15816.79 | 5.5233 | 9 | 9 | OBRAS DE CONSTRUÇÃO | Rodovias | CONSTRUÇÃO DE BASE E REVESTIMENTO | ROUPAS DE VIAGEM NÃO RESISTENTES
DXME-MEKA-KALI_KAKANE | Instalações para a instalação de tubos sem valas pelo método de perfuração com uma estação elétrica móvel, diâmetro dos tubos até 1620 mm, comprimento de perfuração até 90 m | Equipment | General | máquina-hora | 117.89 | 117.89 | 117.89 | 117.89 | 1 | BRL | 30270.67 | 256.7778 | 9 | 9 | OBRAS DE CONSTRUÇÃO | Sistema de abastecimento de água - redes externas | INSTALAÇÃO DE TUBOS SEM VALAS | Perfuração com desenvolvimento manual do solo
DXME-METO-KAME_KARITO | Máquinas combinadas de limpeza, capacidade do tanque 13 m³, capacidade da carroceria do espalhador de areia 9 m³ | Equipment | General | máquina-hora | 257.05 | 257.05 | 257.05 | 257.05 | 1 | BRL | 196.22 | 0.7633 | 9 | 9 | OBRAS DE CONSTRUÇÃO | Rodovias | CONSTRUÇÃO DE BASE E REVESTIMENTO | REVESTIMENTOS RÍGIDOS PARA ESTRADAS
DXME-RIKA-KAVO_KAKATO | Cópulas flutuantes com martelo a diesel, 1,8 t | Equipment | General | máquina-hora | 262.25 | 262.25 | 262.25 | 262.25 | 1 | BRL | 359.57 | 1.3711 | 9 | 9 | OBRAS DE CONSTRUÇÃO | Trabalhos com estacas, poços de mergulho, fixação de solos | TRABALHOS DE ESTACAS | OBRAS DE ESTACAS REALIZADAS EM CONDIÇÕES FLUVIAS A PARTIR DE EMBARCAÇÕES
DXME-KASA-METO_KAMEME | Veículos com plataforma, capacidade de carga até 10 t, com guindaste manipulador, capacidade de carga 3,7 t | Equipment | General | máquina-hora | 162.18 | 162.18 | 162.18 | 162.18 | 1 | BRL | 4666 | 28.7711 | 9 | 9 | OBRAS DE CONSTRUÇÃO | Trabalhos com estacas, poços de mergulho, fixação de solos | TRABALHOS DE ESTACAS | TRABALHOS DE ESTACAS REALIZADOS A PARTIR DO SOLO
DXME-KANE-KATO_KATOME | Guinchos auxiliares para minas com força de tração de 6,18 kN (0,63 t) | Equipment | General | máquina-hora | 1.05 | 1.05 | 1.05 | 1.05 | 1 | BRL | 2.51 | 2.3967 | 9 | 9 | MONTAGEM DE EQUIPAMENTOS | Equipamentos para empresas da indústria de carvão e turfa | EQUIPAMENTO DE MINAS | EQUIPAMENTO PARA INSTALAÇÕES DE VENTILAÇÃO DE MINA
DXME-RIME-RIRI_RIKATO | Conjuntos de ferramentas hidráulicas para montagem de tubos flexíveis de polímero reforçado, diâmetro dos tubos 25-110 mm | Equipment | General | máquina-hora | 11.02 | 11.02 | 11.02 | 11.02 | 1 | BRL | 30.89 | 2.8044 | 9 | 9 | OBRAS DE CONSTRUÇÃO | Abastecimento de energia térmica e gasodutos - redes externas | AQUECIMENTO - REDES EXTERNAS | INSTALAÇÃO DE TUBULAÇÕES DE REDES DE AQUECIMENTO COM ISOLAMENTO TÉRMICO DE POLIU
DXME-MEPU-KAPU_SAKAKA | Trator de reboque, carga no dispositivo de engate até 20 t | Equipment | General | máquina-hora | 173.62 | 173.62 | 173.62 | 173.62 | 1 | BRL | 938.91 | 5.4078 | 9 | 9 | OBRAS DE CONSTRUÇÃO | Trabalhos com estacas, poços de mergulho, fixação de solos | TRABALHOS DE ESTACAS | TRABALHOS DE ESTACAS REALIZADOS A PARTIR DO SOLO
DXME-KAME-KAPU_KAKAPU | Instalações monobarras em trator, potência 79 kW (108 hp), largura da fenda 54 cm | Equipment | General | máquina-hora | 117.96 | 117.96 | 117.96 | 117.96 | 1 | BRL | 2783.82 | 23.6 | 9 | 9 | OBRAS DE CONSTRUÇÃO | Trabalhos de terraplenagem | OUTROS TIPOS DE TRABALHOS DE TERRAPLENAGEM, TRABALHOS PREPARATÓRIOS, ACOMPANHANT | EXPLORAÇÃO DE SOLOS PERMANENTEMENTE CONGELADOS E ROCHOSOS
DXME-MEPU-KAPU_KARIKA | Trator de lastro, massa total do comboio rodoviário até 400 t | Equipment | General | máquina-hora | 393.54 | 393.54 | 393.54 | 393.54 | 1 | BRL | 5076.62 | 12.9 | 9 | 9 | MONTAGEM DE EQUIPAMENTOS | Equipamentos para empresas da indústria química e de refino de petróleo | EQUIPAMENTOS DE USO GERAL | EQUIPAMENTO FORNECIDO MONTADO
DXME-KASA-KADX_KARIKA | Guindastes sobre chassis especial do tipo automóvel, capacidade de carga 650 t | Equipment | General | máquina-hora | 4514.5 | 4514.5 | 4514.5 | 4514.5 | 1 | BRL | 130785.19 | 28.97 | 9 | 9 | MONTAGEM DE EQUIPAMENTOS | Equipamentos para empresas da indústria química e de refino de petróleo | EQUIPAMENTOS DE USO GERAL | EQUIPAMENTO FORNECIDO MONTADO
DXME-KASA-KANE_KATOLI | Guindastes sobre esteiras, capacidade de carga 800 t | Equipment | General | máquina-hora | 5711.92 | 5711.92 | 5711.92 | 5711.92 | 1 | BRL | 158708.88 | 27.7856 | 9 | 9 | MONTAGEM DE EQUIPAMENTOS | Equipamentos para empresas da indústria química e de refino de petróleo | EQUIPAMENTOS DE USO GERAL | EQUIPAMENTO FORNECIDO MONTADO
DXME-KALI-MEKA_KAMETO | Instalações de concreto projetado pneumáticas para trabalho com estações compressoras fixas, capacidade de até 3 m3/h | Equipment | Compressors | máquina-hora | 41.7 | 41.7 | 41.7 | 41.7 | 1 | BRL | 4433.28 | 106.3167 | 9 | 9 | OBRAS DE CONSTRUÇÃO | Túneis e metrôs | MÉTODO DE TRABALHO ABERTO | OBRAS DE IMPERMEABILIZAÇÃO
DXME-KAVO-KARI_KAKATO | Autocarros betoneiras, capacidade do tanque 6000 l | Equipment | General | máquina-hora | 211.1 | 211.1 | 211.1 | 211.1 | 1 | BRL | 162.78 | 0.7711 | 9 | 9 | OBRAS DE CONSTRUÇÃO | Rodovias | CONSTRUÇÃO DE BASE E REVESTIMENTO | REVESTIMENTOS RÍGIDOS PARA ESTRADAS
DXME-MEPU-KASA_KAKAVO | Semi-reboques pesados, capacidade de carga até 370 t | Equipment | General | máquina-hora | 464.29 | 464.29 | 464.29 | 464.29 | 1 | BRL | 5989.36 | 12.9 | 9 | 9 | MONTAGEM DE EQUIPAMENTOS | Equipamentos para empresas da indústria química e de refino de petróleo | EQUIPAMENTOS DE USO GERAL | EQUIPAMENTO FORNECIDO MONTADO
DXME-KATO-METO_KAKARI | Guindastes para colocação de tubos, diâmetro interno do revestimento 5,1 m | Equipment | General | máquina-hora | 354.13 | 354.13 | 354.13 | 354.13 | 1 | BRL | 79572.06 | 224.7 | 9 | 9 | OBRAS DE CONSTRUÇÃO | Trabalhos de perfuração de montanhas | OBRAS DE PERFURAÇÃO DE MINAS, REALIZADAS DE FORMA CONVENCIONAL | FIXAÇÕES PERMANENTES DE ARMAÇÕES DE POÇOS INCLINADOS DE EXPLORAÇÕES HORIZONTAIS
DXME-RIKA-METO_KAMEME | Estações de mergulho móveis | Equipment | General | máquina-hora | 495.45 | 495.45 | 495.45 | 495.45 | 1 | BRL | 6897.75 | 13.9222 | 9 | 9 | OBRAS DE CONSTRUÇÃO | Trabalhos de construção subaquática (mergulho) | OBRAS SUBAQUÁTICAS (MERGULHO) EM CONDIÇÕES FLUVIAS (RIOS, LAGOS, RESERVATÓRIOS) | DESENVOLVIMENTO DO SOLO EM CONDIÇÕES FLUVIAS (RIOS, LAGOS, RESERVATÓRIOS)
DXME-KADX-MEME_KARIME | Máquinas para escavação de valas para suportes da rede de contato durante o trabalho “em campo” | Equipment | General | máquina-hora | 454.53 | 454.53 | 454.53 | 454.53 | 1 | BRL | 4899.34 | 10.7789 | 9 | 9 | OBRAS DE CONSTRUÇÃO | Ferrovias | ELETRIFICAÇÃO DE FERROVIAS | SUPORTES DA REDE DE CONTATO DE CONCRETO ARMADO
DXME-KANE-KATO_KASARI | Guinchos para tratores com força de tração de 78,48 kN (8 t) | Equipment | General | máquina-hora | 10.11 | 10.11 | 10.11 | 10.11 | 1 | BRL | 12.25 | 1.2111 | 9 | 9 | OBRAS DE CONSTRUÇÃO | Construções metálicas para construção civil | OBRAS | RESERVATÓRIOS, TANQUES DE GÁS
DXME-KATO-MEDX_METOKA | Instalações de perfuração de passagem de um único eixo sobre rodas pneumáticas, secção de perfuração até 40 m2, diâmetro de perfuração até 76 mm, profundidade de perfuração até 5000 mm | Equipment | General | máquina-hora | 701.63 | 701.63 | 701.63 | 701.63 | 1 | BRL | 10405.13 | 14.83 | 9 | 9 | OBRAS DE CONSTRUÇÃO | Trabalhos de perfuração de montanhas | OBRAS DE PERFURAÇÃO DE MINAS, REALIZADAS DE FORMA CONVENCIONAL | FIXAÇÕES PERMANENTES DE BARRAS DE EXPLORAÇÕES HORIZONTAIS E INCLINADAS E CÂMARAS
DXME-KADX-KATO_KATONE | Plataformas de bitola larga, capacidade de carga 200 t | Equipment | General | máquina-hora | 27.31 | 27.31 | 27.31 | 27.31 | 1 | BRL | 7.16 | 0.2622 | 9 | 9 | MONTAGEM DE EQUIPAMENTOS | Equipamentos para centrais nucleares | INSTALAÇÕES NUCLEARES DE GERAÇÃO DE VAPOR | EQUIPAMENTO COM REATOR ENERGÉTICO DE ALTA POTÊNCIA DE CANAL FERVENTE (RBMK)
DXME-KADX-METO_KARIME | Locomotivas-geradoras | Equipment | General | máquina-hora | 226.88 | 226.88 | 226.88 | 226.88 | 1 | BRL | 1374.11 | 6.0567 | 9 | 9 | OBRAS DE CONSTRUÇÃO | Ferrovias | ELETRIFICAÇÃO DE FERROVIAS | SUPORTES DA REDE DE CONTATO DE CONCRETO ARMADO
DXME-KADX-MEME_KAKAME | Aparelhos para vibração de fundações de estacas de suportes da rede de contato (sem locomotiva-gerador) | Equipment | General | máquina-hora | 1035.3 | 1035.3 | 1035.3 | 1035.3 | 1 | BRL | 6270.47 | 6.0567 | 9 | 9 | OBRAS DE CONSTRUÇÃO | Ferrovias | ELETRIFICAÇÃO DE FERROVIAS | SUPORTES DA REDE DE CONTATO DE CONCRETO ARMADO
DXME-MELI-KAPU_MESALI | Posicionadores-centralizadores para montagem e soldagem de tubos de polietileno com diâmetro superior a 500 a 630 mm | Equipment | General | máquina-hora | 11.85 | 11.85 | 11.85 | 11.85 | 1 | BRL | 69.91 | 5.8978 | 9 | 9 | OBRAS DE CONSTRUÇÃO | Abastecimento de energia térmica e gasodutos - redes externas | GASODUTOS DE CIDADES E MUNICÍPIOS | MONTAGEM E SOLDAGEM DE GASODUTOS DE TUBOS DE POLIETILENO
DXME-KALI-KARI_KARIRI | Bombas de concreto rebocáveis com motor de combustão interna, capacidade 60 m3/h | Equipment | General | máquina-hora | 173.54 | 173.54 | 173.54 | 173.54 | 1 | BRL | 13288.38 | 76.5733 | 9 | 9 | OBRAS DE CONSTRUÇÃO | Construções monoliticas de concreto e concreto armado | CONSTRUÇÕES DE EDIFÍCIOS DE CENTRAIS NUCLEARES | Construção de paredes de edifícios e estruturas de centrais nucleares com VVER 1
DXME-RIME-MELI_KAKAME | Perfuradores pneumáticos para substituição sem valas de tubos com diâmetro de 355 a 630 mm, trabalhando com compressores móveis | Equipment | Compressors | máquina-hora | 26.84 | 26.84 | 26.84 | 26.84 | 1 | BRL | 4979.82 | 185.5278 | 9 | 9 | REPAROS E CONSTRUÇÃO | Redes de engenharia externas | RECONSTRUÇÃO E REPARO DE REDES EXTERNAS DE ABASTECIMENTO DE ÁGUA POR MÉTODOS NÃO | Destruição subterrânea do tubo antigo com um perfurador pneumático, com colocaçã
DXME-KADX-MERI_KALIME | Prensas horizontais de um crank para endireitar trilhos | Equipment | General | máquina-hora | 149.97 | 149.97 | 149.97 | 149.97 | 1 | BRL | 5318.15 | 35.4611 | 9 | 9 | OBRAS DE CONSTRUÇÃO | Túneis e metrôs | DISPOSIÇÃO DA VIA | CONSTRUÇÃO DE VIAS EM TÚNELES
DXME-METO-KATO_KANEME | Veículos para terrenos pantanosos, capacidade de carga 36 t | Equipment | General | máquina-hora | 880.6 | 880.6 | 880.6 | 880.6 | 1 | BRL | 83628.07 | 94.9667 | 9 | 9 | OBRAS DE CONSTRUÇÃO | Tubulações principais e industriais | INSTALAÇÃO DE TUBULAÇÕES EM CONDIÇÕES ESPECIAIS | INSTALAÇÃO DE TUBULAÇÕES EM PANTANOS E ATRAVÉS DE BARREIRAS HÍDRICAS
DXME-KALI-KATO_KAKAPU | Misturadores de concreto gravitacionais móveis, volume do tambor 500 l | Equipment | General | máquina-hora | 1.59 | 1.59 | 1.59 | 1.59 | 1 | BRL | 6.37 | 4 | 9 | 9 | OBRAS DE CONSTRUÇÃO | Fornos e tubos industriais | REVESTIMENTO DE CALDEIRAS A VAPOR | Revestimento com concreto refratário
DXME-MEKA-KAPU_KAMERI | Máquinas para limpeza e preparação de tubos com diâmetro de 350-500 mm | Equipment | General | máquina-hora | 123.22 | 123.22 | 123.22 | 123.22 | 1 | BRL | 2579.64 | 20.935 | 8 | 8 | OBRAS DE CONSTRUÇÃO | Tubulações principais e industriais | ISOLAMENTO ANTICORROSIVO E INSTALAÇÃO DE TUBULAÇÕES | ISOLAMENTO COM MASSA E INSTALAÇÃO DE TUBULAÇÕES
DXME-KAPU-KAME_KATOLI | Máquinas elétricas de perfuração com broca de três esferas sobre esteiras, profundidade de perfuração 36 m, diâmetro dos furos 215 mm | Equipment | General | máquina-hora | 1200.43 | 1200.43 | 1200.43 | 1200.43 | 1 | BRL | 1033.87 | 0.8612 | 8 | 8 | OBRAS DE CONSTRUÇÃO | Trabalhos de perfuração e detonação | AFROUXAMENTO DE SOLOS ROCHOSOS COM CARGAS DE PERFURAÇÃO | AFROUXAMENTO DE SOLOS ROCHOSOS COM CARGAS DE PERFURAÇÃO EM ESCORREGADIAS
DXME-RIKA-MENE_KAKARI | Barcaças sem propulsão própria, com capacidade de carga de 250 t, quando operando em águas abertas | Equipment | General | máquina-hora | 99.23 | 99.23 | 99.23 | 99.23 | 1 | BRL | 369.28 | 3.7212 | 8 | 8 | OBRAS DE CONSTRUÇÃO | Construções de pedra de obras hidráulicas | REJOGOS MARÍTIMOS DE PEDRA | DESCARGA DE MATERIAIS OU ROCHAS COM BARCAÇAS
DXME-MEDX-MERI_KAKANE | Agregados eletropumpas com regulação manual do fluxo para líquidos neutros e suspensões, fluxo até 1000 m3/h, pressão 100 m | Equipment | Pumps | máquina-hora | 10.72 | 10.72 | 10.72 | 10.72 | 1 | BRL | 11.82 | 1.1025 | 8 | 8 | OBRAS DE CONSTRUÇÃO | Trabalhos com estacas, poços de mergulho, fixação de solos | FIXAÇÃO DE SOLOS | Silicatação e resinação
DXME-MELI-KARI_KANEME | Periscópios | Equipment | General | máquina-hora | 1.46 | 1.46 | 1.46 | 1.46 | 1 | BRL | 2.87 | 1.9688 | 8 | 8 | MONTAGEM DE EQUIPAMENTOS | Controle de juntas soldadas de montagem | CONTROLE DE JUNÇÕES SOLDADAS DE MONTAGEM POR MÉTODOS NÃO DESTRUTIVOS | Inspeção periscópica de juntas soldadas de tubulações
DXME-KADX-KAME_KAKATO | Máquinas ferroviárias para trabalhos de montagem na rede de contato, tensão durante o enrolamento dos fios até 35 kN, velocidade de deslocamento tecnológico até 5 km/h | Equipment | General | máquina-hora | 936.6 | 936.6 | 936.6 | 936.6 | 1 | BRL | 1440.01 | 1.5375 | 8 | 8 | MONTAGEM DE EQUIPAMENTOS | Equipamentos de sinalização, centralização, bloqueio e rede de contatos no trans | OBRAS DE RECONSTRUÇÃO E REFORMA CAPITAL DE REDES DE CONTATO EXISTENTES NO TRANSP | TRABALHOS DE RECONSTRUÇÃO E REFORMA CAPITAL DA REDE DE CONTATO EXISTENTE PARA OR
DXME-RIME-MEDX_KAMEDX | Máquinas hidráulicas manuais para curvar tubos com diâmetro externo até 60 mm | Equipment | General | máquina-hora | 0.22 | 0.22 | 0.22 | 0.22 | 1 | BRL | 0.15 | 0.7063 | 8 | 8 | OBRAS DE CONSTRUÇÃO | Tubulações internas | TUBULAÇÕES DE TUBOS DE AÇO | Fabricação de elementos e montagem de conjuntos de tubulações de aço a partir de
DXME-RIME-RIRI_LIKAPU | Martelos hidráulicos baseados em escavadoras de passos, peso da parte de impacto 0,44 t | Equipment | General | máquina-hora | 526.1 | 526.1 | 526.1 | 526.1 | 1 | BRL | 951.59 | 1.8087 | 8 | 8 | OBRAS DE CONSTRUÇÃO | Trabalhos com estacas, poços de mergulho, fixação de solos | FIXAÇÃO DE SOLOS | Instalação de âncoras de solo do tipo âncora auto-abridora em encostas em terren
DXME-MEVO-KARI_KAKAME | Estações compressoras, pressão 245 kPa (2,5 atm), capacidade 40 m3/min | Equipment | Compressors | máquina-hora | 75.78 | 75.78 | 75.78 | 75.78 | 1 | BRL | 445.69 | 5.8812 | 8 | 8 | OBRAS DE CONSTRUÇÃO | Trabalhos com estacas, poços de mergulho, fixação de solos | TRABALHOS DE ESTACAS | TRABALHOS DE ESTACAS REALIZADOS A PARTIR DO SOLO
DXME-MEDX-MEKA_KARIME | Estações de bombeamento a diesel rebocáveis de alta pressão, vazão até 110 m3/h, pressão até 90 m | Equipment | General | máquina-hora | 58.99 | 58.99 | 58.99 | 58.99 | 1 | BRL | 154.18 | 2.6138 | 8 | 8 | MONTAGEM DE EQUIPAMENTOS | Equipamentos para produções agrícolas | MÁQUINAS E EQUIPAMENTOS PARA OBJETOS DE MELHORIA E GESTÃO HÍDRICA | MÁQUINAS DE IRRIGAÇÃO DE AÇÃO FRONTAL
DXME-RIKA-KANE_KAKARI | Barcos rebocadores, potência 96 kW (130 hp) | Equipment | General | máquina-hora | 128.22 | 128.22 | 128.22 | 128.22 | 1 | BRL | 347.63 | 2.7112 | 8 | 8 | OBRAS DE CONSTRUÇÃO | Trabalhos de terraplenagem | DESENVOLVIMENTO MECANIZADO DE SOLOS (COM ESCAVADORAS, RASPADORAS, TRATORES, NIVE | DESENVOLVIMENTO DO SOLO PELO MÉTODO DE HIDROMECANIZAÇÃO
DXME-KALI-KAME_KAMEME | Silos de cimento, capacidade 40 t | Equipment | General | máquina-hora | 3.35 | 3.35 | 3.35 | 3.35 | 1 | BRL | 5.56 | 1.6562 | 8 | 8 | OBRAS DE CONSTRUÇÃO | Construções monoliticas de concreto e concreto armado | PREPARAÇÃO DE BETÕES E MISTURAS EM CONDIÇÕES DE CONSTRUÇÃO | Preparação de concreto em fábricas automatizadas em condições de construção
DXME-KASA-KANE_KATORI | Guindastes sobre esteiras, capacidade de carga 500 t | Equipment | General | máquina-hora | 3401.49 | 3401.49 | 3401.49 | 3401.49 | 1 | BRL | 45057.01 | 13.2462 | 8 | 8 | MONTAGEM DE EQUIPAMENTOS | Equipamentos para empresas da indústria química e de refino de petróleo | EQUIPAMENTOS DE USO GERAL | EQUIPAMENTO FORNECIDO MONTADO
DXME-KASA-KAVO_KAMEKA | Guindastes sobre rodas pneumáticas, capacidade de carga 100 t | Equipment | General | máquina-hora | 401.58 | 401.58 | 401.58 | 401.58 | 1 | BRL | 17136.72 | 42.6737 | 8 | 8 | OBRAS DE CONSTRUÇÃO | Construções pré-fabricadas de concreto e concreto armado | EDIFÍCIOS RESIDENCIAIS, PÚBLICOS E ADMINISTRATIVOS DE EMPRESAS INDUSTRIAIS | BLOCOS VOLUMOSOS, CABINES SANITÁRIAS, POÇOS DE ELEVADOR E BLOCOS DE VENTILAÇÃO
DXME-KATO-MEKA_KAMEKA | Máquinas de perfuração pneumáticas para perfuração de poços explosivos na exploração subterrânea de minerais e poços auxiliares quando trabalhando a partir de estações de compressão fixas, profundidade de perfuração até 150 m | Equipment | General | máquina-hora | 105.91 | 105.91 | 105.91 | 105.91 | 1 | BRL | 5427.61 | 51.2488 | 8 | 8 | OBRAS DE CONSTRUÇÃO | Trabalhos de perfuração de montanhas | OBRAS DE PERFURAÇÃO DE MINAS, REALIZADAS DE FORMA CONVENCIONAL | POÇOS TÉCNICOS EM EXPLORAÇÕES MINERADORAS
DXME-MEDX-KAPU_KAKANE | Bombas de perfuração para injeção de fluido de lavagem, vazão de 8-160 l/min, pressão de saída até 6,3 MPa | Equipment | General | máquina-hora | 7.14 | 7.14 | 7.14 | 7.14 | 1 | BRL | 318.11 | 44.5675 | 8 | 8 | OBRAS DE CONSTRUÇÃO | Trabalhos de perfuração de montanhas | OBRAS DE PERFURAÇÃO DE MINAS, REALIZADAS DE FORMA CONVENCIONAL | POÇOS TÉCNICOS EM EXPLORAÇÕES MINERADORAS
DXME-KADX-MEKA_KARIME | Elevadores de trilhos autopropulsados | Equipment | General | máquina-hora | 196.56 | 196.56 | 196.56 | 196.56 | 1 | BRL | 741.52 | 3.7725 | 8 | 8 | OBRAS DE CONSTRUÇÃO | Trabalhos de terraplenagem | OUTROS TIPOS DE TRABALHOS DE TERRAPLENAGEM, TRABALHOS PREPARATÓRIOS, ACOMPANHANT | ATERRAMENTOS EM PANTANOS
DXME-KATO-MEDX_KADXRI | Chaves pneumáticas manuais para uso com compressores móveis | Equipment | Compressors | máquina-hora | 0.67 | 0.67 | 0.67 | 0.67 | 1 | BRL | 22.45 | 33.4513 | 8 | 8 | OBRAS DE CONSTRUÇÃO | Construções metálicas para construção civil | EDIFÍCIOS E ESTRUTURAS DE EDIFÍCIOS | ESTRUTURAS E EDIFÍCIOS DE USO ESPECIAL
DXME-KAVO-KALI_KAMELI | Distribuidores de cascalho rebocáveis, volume do silo 2,1 m3, largura de trabalho 250-3000 mm | Equipment | General | máquina-hora | 27.37 | 27.37 | 27.37 | 27.37 | 1 | BRL | 23.12 | 0.845 | 8 | 8 | OBRAS DE CONSTRUÇÃO | Rodovias | CONSTRUÇÃO DE BASE E REVESTIMENTO | REVESTIMENTOS RÍGIDOS PARA ESTRADAS
DXME-KAVO-MEKA_KASASA | Fresadoras rodoviárias a frio autopropulsadas sobre esteiras, largura máxima de fresagem 2000 mm | Equipment | General | máquina-hora | 1569.15 | 1569.15 | 1569.15 | 1569.15 | 1 | BRL | 594.32 | 0.3787 | 8 | 8 | OBRAS DE CONSTRUÇÃO | Rodovias | PREPARAÇÃO DE FUNDAÇÕES E REVESTIMENTOS EXISTENTES PARA REVESTIMENTOS DE CASCALH | DESMONTAGEM DAS ESTRUTURAS EXISTENTES
DXME-RIME-KAME_KAMEME | Instalações para aplicação de mastique betuminoso elétricas, potência até 3 kW | Equipment | General | máquina-hora | 2.82 | 2.82 | 2.82 | 2.82 | 1 | BRL | 12.68 | 4.4938 | 8 | 8 | OBRAS DE CONSTRUÇÃO | Pisos | PISOS | Instalação de revestimentos de concreto asfáltico
DXME-KANE-KAVO_KAKAME | Talhas elétricas, capacidade de carga 0,5 t | Equipment | General | máquina-hora | 0.87 | 0.87 | 0.87 | 0.87 | 1 | BRL | 1.5 | 1.7213 | 8 | 8 | OBRAS DE CONSTRUÇÃO | Túneis e metrôs | MÉTODO DE TRABALHO FECHADO | PERFURAÇÃO DE TÚNEIS E EXPLORAÇÃO DE MINAS
DXME-KASA-KARI_KAKADX | Guindastes de pórtico, capacidade de carga 200 t | Equipment | General | máquina-hora | 1466.22 | 1466.22 | 1466.22 | 1466.22 | 1 | BRL | 1122354.9 | 765.4775 | 8 | 8 | OBRAS DE CONSTRUÇÃO | Trabalhos de construção subaquática (mergulho) | OBRAS SUBAQUÁTICAS (MERGULHO) EM CONDIÇÕES FLUVIAS (RIOS, LAGOS, RESERVATÓRIOS) | IMERSÃO DE ESTRUTURAS METÁLICAS E DE CONCRETO ARMADO SOB ÁGUA EM CONDIÇÕES FLUVI
DXME-KAPU-KARI_KATOME | Equipamentos de perfuração direcionada para instalação sem valas, força de tração 200 kN | Equipment | General | máquina-hora | 702.38 | 702.38 | 702.38 | 702.38 | 1 | BRL | 403.87 | 0.575 | 8 | 8 | OBRAS DE CONSTRUÇÃO | Poços | PERFURAÇÃO DE POÇOS | OUTROS TIPOS DE PERFURAÇÃO
DXME-KAVO-KATO_KAPUSA | Rolos compactadores vibratórios lisos autopropelidos, massa 7 t | Equipment | General | máquina-hora | 187.59 | 187.59 | 187.59 | 187.59 | 1 | BRL | 331.81 | 1.7688 | 8 | 8 | OBRAS DE CONSTRUÇÃO | Rodovias | CONSTRUÇÃO DE BASE E REVESTIMENTO | ROUPAS DE VIAGEM NÃO RESISTENTES
DXME-RIME-RIRI_PUKAME | Carrinhos para cabos | Equipment | General | máquina-hora | 0.76 | 0.76 | 0.76 | 0.76 | 1 | BRL | 3.54 | 4.645 | 8 | 8 | MONTAGEM DE EQUIPAMENTOS | Instalações eletrotécnicas | LINHAS DE CABOS E EQUIPAMENTOS ELÉTRICOS DE INSTALAÇÕES ESPECIAIS PARA MINAS DE | EQUIPAMENTOS ELÉTRICOS EM EXPLORAÇÕES MINERADORAS
DXME-RIKA-MEKA_KAKARI | Plataformas flutuantes montáveis e desmontáveis, capacidade de carga 7 t | Equipment | General | máquina-hora | 148.48 | 148.48 | 148.48 | 148.48 | 1 | BRL | 6919.16 | 46.5987 | 8 | 8 | OBRAS DE CONSTRUÇÃO | Construções de concreto e concreto armado de obras hidráulicas | CONSTRUÇÕES DE OBJETOS DE TRANSPORTE FLUVIAL | Construção de cais de amarração com perfil angular de concreto pré-moldado em in
DXME-KAVO-KANE_KAKAPU | Cortadores de juntas autopropulsados, profundidade máxima de corte 350 mm, potência 22 kW (30 hp) | Equipment | General | máquina-hora | 88.47 | 88.47 | 88.47 | 88.47 | 1 | BRL | 32.4 | 0.3663 | 8 | 8 | OBRAS DE CONSTRUÇÃO | Rodovias | CONSTRUÇÃO DE ESTRADAS | BARREIRAS DE PROTEÇÃO DAS ESTRADAS
DXME-RIKA-KAVO_KAKAPU | Copas flutuantes com martelo a diesel, 6 t | Equipment | General | máquina-hora | 686.62 | 686.62 | 686.62 | 686.62 | 1 | BRL | 709.79 | 1.0337 | 8 | 8 | OBRAS DE CONSTRUÇÃO | Trabalhos com estacas, poços de mergulho, fixação de solos | TRABALHOS DE ESTACAS | OBRAS DE ESTACAS REALIZADAS EM CONDIÇÕES FLUVIAS A PARTIR DE EMBARCAÇÕES
DXME-KAVO-MEKA_KAKAME | Regeneradores-misturadores, largura de fresagem 2438 mm, potência 400 kW (550 hp) | Equipment | General | máquina-hora | 1961.06 | 1961.06 | 1961.06 | 1961.06 | 1 | BRL | 7954.55 | 4.0563 | 8 | 8 | OBRAS DE CONSTRUÇÃO | Rodovias | CONSTRUÇÃO DE BASE E REVESTIMENTO | ROUPAS DE VIAGEM NÃO RESISTENTES
DXME-KAPU-KAME_KAVOPU | Instalações de perfuração rotativa por impacto sobre base sobre esteiras deslizantes com torque de até 240 kNm para trabalhos em construção hidrelétrica | Equipment | General | máquina-hora | 3642.74 | 3642.74 | 3642.74 | 3642.74 | 1 | BRL | 4712.79 | 1.2938 | 8 | 8 | OBRAS DE CONSTRUÇÃO | Trabalhos com estacas, poços de mergulho, fixação de solos | TRABALHOS DE ESTACAS | TRABALHOS DE ESTACAS REALIZADOS A PARTIR DO SOLO
DXME-RIME-KATO_SAMEKA | Aparelhos de jato abrasivo operando com compressores móveis, volume até 200 l, consumo de ar até 16 m3/min, com bocal para limpeza da superfície interna de tubos com diâmetro superior a 200 até 900 mm | Equipment | Compressors | máquina-hora | 4.86 | 4.86 | 4.86 | 4.86 | 1 | BRL | 108.55 | 22.34 | 8 | 8 | REPAROS E CONSTRUÇÃO | Redes de engenharia externas | RECONSTRUÇÃO E REPARO DE REDES DE ENGENHARIA EXTERNAS | Limpeza com jato de areia da superfície interna da tubulação
DXME-MEKA-MEME_MEPUME | Expansores hidráulicos para tubos de polímero com diâmetro de 160-500 mm | Equipment | General | máquina-hora | 31 | 31 | 31 | 31 | 1 | BRL | 289.08 | 9.325 | 8 | 8 | REPAROS E CONSTRUÇÃO | Redes de engenharia externas | RECONSTRUÇÃO E REPARO DE REDES DE ENGENHARIA EXTERNAS | Restauração de tubulações de pressão pelo método de estiramento de tubos de poli
DXME-RIME-RIRI_SAPUKA | Pulverizadores elétricos, rendimento até 0,5 l/min | Equipment | General | máquina-hora | 1.31 | 1.31 | 1.31 | 1.31 | 1 | BRL | 2.61 | 2 | 8 | 8 | OBRAS DE CONSTRUÇÃO | Trabalhos de acabamento | TRABALHOS DE ESTUQUE | GESSO DE SUPERFÍCIES INTERNAS DE EDIFÍCIOS
DXME-RIME-RIRI_PURIME | Termos 100 l | Equipment | General | máquina-hora | 3.88 | 3.88 | 3.88 | 3.88 | 1 | BRL | 13.25 | 3.4188 | 8 | 8 | OBRAS DE CONSTRUÇÃO | Pisos | PISOS | Instalação de impermeabilização
DXME-RIKA-MENE_KAKAME | As barcaças que operam em águas fechadas não são autopropulsadas, com capacidade de carga de 250 t | Equipment | General | máquina-hora | 71.3 | 71.3 | 71.3 | 71.3 | 1 | BRL | 265.33 | 3.7212 | 8 | 8 | OBRAS DE CONSTRUÇÃO | Construções de pedra de obras hidráulicas | REJOGOS MARÍTIMOS DE PEDRA | DESCARGA DE MATERIAIS OU ROCHAS COM BARCAÇAS
DXME-KAPU-KAME_KATONE | Máquinas elétricas de perfuração com broca de três esferas sobre esteiras, profundidade de perfuração 32 m, diâmetro dos furos 250 mm | Equipment | General | máquina-hora | 1508.71 | 1508.71 | 1508.71 | 1508.71 | 1 | BRL | 722.3 | 0.4788 | 8 | 8 | OBRAS DE CONSTRUÇÃO | Trabalhos de perfuração e detonação | AFROUXAMENTO DE SOLOS ROCHOSOS COM CARGAS DE PERFURAÇÃO | AFROUXAMENTO DE SOLOS ROCHOSOS COM CARGAS DE PERFURAÇÃO EM ESCORREGADIAS
DXME-KAME-KASA_SAMEVO | Escavadoras de caçamba única a diesel sobre esteiras, volume da caçamba 1,8 m3 | Equipment | General | máquina-hora | 307.03 | 307.03 | 307.03 | 307.03 | 1 | BRL | 61.94 | 0.2013 | 8 | 8 | OBRAS DE CONSTRUÇÃO | Trabalhos com estacas, poços de mergulho, fixação de solos | TRABALHOS DE ESTACAS | TRABALHOS DE ESTACAS REALIZADOS EM SOLOS GELADOS E PERMANENTEMENTE GELADOS
DXME-KAVO-KADX_KAMEME | Placas vibratórias com motor de combustão interna, potência até 11 kW (15 hp) | Equipment | General | máquina-hora | 23.68 | 23.68 | 23.68 | 23.68 | 1 | BRL | 42.14 | 1.78 | 8 | 8 | OBRAS DE CONSTRUÇÃO | Rodovias | CAMINHOS E CALÇADAS | Construção de pavimentos de lajes de granito em calçadas
DXME-KAME-KAME_KAMEVO | Bulldozers-revolvedores em trator, potência 243 kW (330 hp) | Equipment | Bulldozers | máquina-hora | 632.33 | 632.33 | 632.33 | 632.33 | 1 | BRL | 8283.56 | 13.1 | 8 | 8 | OBRAS DE CONSTRUÇÃO | Trabalhos de terraplenagem | OUTROS TIPOS DE TRABALHOS DE TERRAPLENAGEM, TRABALHOS PREPARATÓRIOS, ACOMPANHANT | EXPLORAÇÃO DE SOLOS PERMANENTEMENTE CONGELADOS E ROCHOSOS
DXME-KAME-KAME_KAMEDX | Bulldozers-revolvedores em trator, potência 303 kW (410 hp) | Equipment | Bulldozers | máquina-hora | 825.07 | 825.07 | 825.07 | 825.07 | 1 | BRL | 7559.68 | 9.1625 | 8 | 8 | OBRAS DE CONSTRUÇÃO | Trabalhos de terraplenagem | OUTROS TIPOS DE TRABALHOS DE TERRAPLENAGEM, TRABALHOS PREPARATÓRIOS, ACOMPANHANT | EXPLORAÇÃO DE SOLOS PERMANENTEMENTE CONGELADOS E ROCHOSOS
DXME-KANE-KANE_KASARI | Elevadores de poço para tubos industriais, altura 120 m | Equipment | General | máquina-hora | 422.94 | 422.94 | 422.94 | 422.94 | 1 | BRL | 644.45 | 1.5238 | 8 | 8 | OBRAS DE CONSTRUÇÃO | Fornos e tubos industriais | MONTAGEM DE FORNOS DE DOMA | Alvenaria de fornos de alto-forno
DXME-KAME-KASA_KANESA | Escavadoras de caçamba única a diesel sobre esteiras, volume da caçamba 0,15 m3 | Equipment | General | máquina-hora | 69.41 | 69.41 | 69.41 | 69.41 | 1 | BRL | 4947.73 | 71.2786 | 7 | 7 | OBRAS DE CONSTRUÇÃO | Trabalhos de terraplenagem | DESENVOLVIMENTO MECANIZADO DE SOLOS (COM ESCAVADORAS, RASPADORAS, TRATORES, NIVE | EXCAVAÇÃO DO SOLO COM EXCAVADORAS EM TERRAPLANAGEM
DXME-KALI-KAVO_KAPUME | Instalações misturadoras, capacidade 20 m3/h | Equipment | General | máquina-hora | 14.67 | 14.67 | 14.67 | 14.67 | 1 | BRL | 1043.23 | 71.0957 | 7 | 7 | OBRAS DE CONSTRUÇÃO | Construções monoliticas de concreto e concreto armado | CONSTRUÇÕES DE EDIFÍCIOS DE CENTRAIS NUCLEARES | Injeção de formadores de canais do sistema de pré-tensão do revestimento proteto
DXME-KASA-KALI_KAMEKA | Guindastes para troca de aparelhos de via, capacidade de carga 30 t | Equipment | General | máquina-hora | 1693.09 | 1693.09 | 1693.09 | 1693.09 | 1 | BRL | 5979.02 | 3.5314 | 7 | 7 | OBRAS DE CONSTRUÇÃO | Ferrovias | ESTRUTURA SUPERIOR DA VIA FÉRREA DE 1520 MM | MONTAGEM, DESMONTAGEM E MONTAGEM DE APARTAMENTOS DE AGUIA, CRUZAMENTOS CEGOS E C
DXME-RIME-RIRI_SAVODX | Bombas injetáveis de pistão com pressão até 40 MPa, rendimento 1 l/min | Equipment | General | máquina-hora | 1.3 | 1.3 | 1.3 | 1.3 | 1 | BRL | 42.65 | 32.7586 | 7 | 7 | OBRAS DE CONSTRUÇÃO | Tubulações internas | MONTAGEM DE VÁLVULAS SANITÁRIAS E TESTE HIDRÁULICO DE SISTEMAS | Vedação da entrada de comunicações através da parede utilizando composições de e
DXME-KASA-KAPU_KAKAPU | Pontes rolantes elétricas, capacidade de carga da elevação principal 50 t, capacidade de carga da elevação auxiliar 10 t | Equipment | General | máquina-hora | 1289.15 | 1289.15 | 1289.15 | 1289.15 | 1 | BRL | 209.95 | 0.1629 | 7 | 7 | OBRAS DE CONSTRUÇÃO | Construções metálicas de obras hidráulicas | CONSTRUÇÕES METÁLICAS DE OBRAS HIDRÁULICAS | TUBULAÇÕES NA SUPERFÍCIE
DXME-RIKA-MERI_KARIDX | Escavadoras papillon refuler autopropulsadas com fresadora, potência do acionamento da fresadora 7600 kW | Equipment | General | máquina-hora | 0 | 0 | 0 | 0 | 0 | BRL | 0 | 0.3186 | 7 | 7 | OBRAS DE CONSTRUÇÃO | Trabalhos de construção subaquática (mergulho) | OBRAS DE PROFUNDIZAÇÃO DO FUNDO MARINHO EM CONDIÇÕES MARÍTIMAS | TRABALHOS DE FUNDO COM UTILIZAÇÃO DE MÁQUINAS DE TERRA DE ESTACA E PAPILÃO COM F
DXME-RIKA-MERI_SAKADX | Dragas papillon refuler motorizadas com fresadora, potência do acionamento da fresadora 6600 kW | Equipment | General | máquina-hora | 0 | 0 | 0 | 0 | 0 | BRL | 0 | 0.37 | 7 | 7 | OBRAS DE CONSTRUÇÃO | Trabalhos de construção subaquática (mergulho) | OBRAS DE PROFUNDIZAÇÃO DO FUNDO MARINHO EM CONDIÇÕES MARÍTIMAS | TRABALHOS DE FUNDO COM UTILIZAÇÃO DE MÁQUINAS DE TERRA DE ESTACA E PAPILÃO COM F
DXME-RIKA-MERI_MEKADX | Escavadoras papillon refueling autopropulsadas com fresadora, potência do acionamento da fresadora 5500 kW | Equipment | General | máquina-hora | 0 | 0 | 0 | 0 | 0 | BRL | 0 | 0.6271 | 7 | 7 | OBRAS DE CONSTRUÇÃO | Trabalhos de construção subaquática (mergulho) | OBRAS DE PROFUNDIZAÇÃO DO FUNDO MARINHO EM CONDIÇÕES MARÍTIMAS | TRABALHOS DE FUNDO COM UTILIZAÇÃO DE MÁQUINAS DE TERRA DE ESTACA E PAPILÃO COM F
DXME-KANE-KANE_KASALI | Elevadores de mina para revestimento de tubos industriais, altura 180 m | Equipment | General | máquina-hora | 559.04 | 559.04 | 559.04 | 559.04 | 1 | BRL | 3256.02 | 5.8243 | 7 | 7 | OBRAS DE CONSTRUÇÃO | Fornos e tubos industriais | CONSTRUÇÃO DE TUBOS INDUSTRIAIS | Construção de tubos industriais monoliticos de concreto armado
DXME-RIKA-MERI_MEKALI | Escavadoras papillon refueling autopropulsadas com fresadora, potência do acionamento da fresadora 4200 kW | Equipment | General | máquina-hora | 0 | 0 | 0 | 0 | 0 | BRL | 0 | 0.7943 | 7 | 7 | OBRAS DE CONSTRUÇÃO | Trabalhos de construção subaquática (mergulho) | OBRAS DE PROFUNDIZAÇÃO DO FUNDO MARINHO EM CONDIÇÕES MARÍTIMAS | TRABALHOS DE FUNDO COM UTILIZAÇÃO DE MÁQUINAS DE TERRA DE ESTACA E PAPILÃO COM F
DXME-RIKA-MERI_KARISA | Escavadoras papillon refueling autopropulsadas com fresadora, potência do acionamento da fresadora 3000 kW | Equipment | General | máquina-hora | 0 | 0 | 0 | 0 | 0 | BRL | 0 | 0.9986 | 7 | 7 | OBRAS DE CONSTRUÇÃO | Trabalhos de construção subaquática (mergulho) | OBRAS DE PROFUNDIZAÇÃO DO FUNDO MARINHO EM CONDIÇÕES MARÍTIMAS | TRABALHOS DE FUNDO COM UTILIZAÇÃO DE MÁQUINAS DE TERRA DE ESTACA E PAPILÃO COM F
DXME-KANE-KATO_KAMERI | Guinchos hidráulicos rebocáveis para esticar cabos, força de tração 10 t | Equipment | General | máquina-hora | 94.45 | 94.45 | 94.45 | 94.45 | 1 | BRL | 246.51 | 2.61 | 7 | 7 | MONTAGEM DE EQUIPAMENTOS | Instalações eletrotécnicas | CANALIZAÇÃO DE ENERGIA ELÉTRICA E REDES ELÉTRICAS | LINHAS DE CABOS ATÉ 500 KV
DXME-KALI-KAPU_KAPUME | Vibro-trilhos | Equipment | General | máquina-hora | 4.77 | 4.77 | 4.77 | 4.77 | 1 | BRL | 25.01 | 5.2443 | 7 | 7 | OBRAS DE CONSTRUÇÃO | Túneis e metrôs | MÉTODO DE TRABALHO ABERTO | CONSTRUÇÕES DE CONCRETO MONOLÍTICO E CONCRETO ARMADO
DXME-KADX-KALI_KAMENE | Máquinas de limpeza de entulho, capacidade 800-1200 m3/h, autopropelidas | Equipment | General | máquina-hora | 5965.91 | 5965.91 | 5965.91 | 5965.91 | 1 | BRL | 32974.43 | 5.5271 | 7 | 7 | OBRAS DE CONSTRUÇÃO | Ferrovias | ESTRUTURA SUPERIOR DA VIA FÉRREA DE 1520 MM | LIMPEZA PROFUNDA OU SUBSTITUIÇÃO DO BALASTRO
DXME-RIKA-MERI_KARIPU | Escavadoras papillon refueling autopropulsadas com fresadora, potência do acionamento da fresadora 2500 kW | Equipment | General | máquina-hora | 0 | 0 | 0 | 0 | 0 | BRL | 0 | 1.1071 | 7 | 7 | OBRAS DE CONSTRUÇÃO | Trabalhos de construção subaquática (mergulho) | OBRAS DE PROFUNDIZAÇÃO DO FUNDO MARINHO EM CONDIÇÕES MARÍTIMAS | TRABALHOS DE FUNDO COM UTILIZAÇÃO DE MÁQUINAS DE TERRA DE ESTACA E PAPILÃO COM F
DXME-RIKA-MERI_MEKASA | Dragas papilionárias refuleres autopropulsadas com fresadora, potência do acionamento da fresadora 1600 kW | Equipment | General | máquina-hora | 0 | 0 | 0 | 0 | 0 | BRL | 0 | 1.3671 | 7 | 7 | OBRAS DE CONSTRUÇÃO | Trabalhos de construção subaquática (mergulho) | OBRAS DE PROFUNDIZAÇÃO DO FUNDO MARINHO EM CONDIÇÕES MARÍTIMAS | TRABALHOS DE FUNDO COM UTILIZAÇÃO DE MÁQUINAS DE TERRA DE ESTACA E PAPILÃO COM F
DXME-RIKA-MERI_MEKATO | Dredas papillon refueling autopropulsadas com fresadora, potência do acionamento da fresadora 1400 kW | Equipment | General | máquina-hora | 0 | 0 | 0 | 0 | 0 | BRL | 0 | 1.4429 | 7 | 7 | OBRAS DE CONSTRUÇÃO | Trabalhos de construção subaquática (mergulho) | OBRAS DE PROFUNDIZAÇÃO DO FUNDO MARINHO EM CONDIÇÕES MARÍTIMAS | TRABALHOS DE FUNDO COM UTILIZAÇÃO DE MÁQUINAS DE TERRA DE ESTACA E PAPILÃO COM F
DXME-RIKA-MERI_MEKAME | Dredas autopropulsadas com refluxo papillon com fresadora, potência do acionamento da fresadora 800 kW | Equipment | General | máquina-hora | 0 | 0 | 0 | 0 | 0 | BRL | 0 | 1.7614 | 7 | 7 | OBRAS DE CONSTRUÇÃO | Trabalhos de construção subaquática (mergulho) | OBRAS DE PROFUNDIZAÇÃO DO FUNDO MARINHO EM CONDIÇÕES MARÍTIMAS | TRABALHOS DE FUNDO COM UTILIZAÇÃO DE MÁQUINAS DE TERRA DE ESTACA E PAPILÃO COM F
DXME-MERI-KASA_KAMEME | Arados de escavação (sem trator) | Equipment | General | máquina-hora | 4.07 | 4.07 | 4.07 | 4.07 | 1 | BRL | 0.6 | 0.1471 | 7 | 7 | OBRAS DE CONSTRUÇÃO | Arborização, plantações florestais de proteção | VERDURAÇÃO | PREPARAÇÃO DE ÁRVORES E ARBUSTOS, TERRA VEGETAL, ADUBO E GRAMA
DXME-MEKA-KALI_KAKAPU | Instalações hidráulicas de perfuração controlada para a instalação de tubos com uma central elétrica móvel, diâmetro dos tubos até 400 mm, comprimento da perfuração até 25 m | Equipment | General | máquina-hora | 24.28 | 24.28 | 24.28 | 24.28 | 1 | BRL | 1507.29 | 62.0714 | 7 | 7 | OBRAS DE CONSTRUÇÃO | Sistema de abastecimento de água - redes externas | INSTALAÇÃO DE TUBOS SEM VALAS | Perfuração sem escavação do solo (perfuração)
DXME-MERI-KAVO_KALIME | Descascadores | Equipment | General | máquina-hora | 4.18 | 4.18 | 4.18 | 4.18 | 1 | BRL | 8.68 | 2.0786 | 7 | 7 | OBRAS DE CONSTRUÇÃO | Arborização, plantações florestais de proteção | PLANTAÇÃO DE FLORESTA PROTETORA | TRATAMENTO DO SOLO POR SISTEMAS DE ARADO E JARDIM EM TERRAS ANTIGAS, VIRGENS E E
DXME-MERI-KAPU_KAMEME | Cortadores de mato, potência 3 kW (4 hp) | Equipment | General | máquina-hora | 5.99 | 5.99 | 5.99 | 5.99 | 1 | BRL | 33.54 | 5.6029 | 7 | 7 | OBRAS DE CONSTRUÇÃO | Arborização, plantações florestais de proteção | VERDURAÇÃO | DIVERSOS TRABALHOS
DXME-RIME-RIRI_MERIME | Peneiras inerciais de tipo médio | Equipment | General | máquina-hora | 9.39 | 9.39 | 9.39 | 9.39 | 1 | BRL | 1.56 | 0.1657 | 7 | 7 | OBRAS DE CONSTRUÇÃO | Pontes e tubulações | ESTRUTURAS DE VÉU DE AÇO PARA PONTES | Deslizamento da estrutura do vão da ponte pelo método de deslizamento
DXME-KAVO-KASA_KANEME | Máquinas de alto rendimento para colocação de concreto, perfiladoras de base com formas deslizantes | Equipment | General | máquina-hora | 1071.23 | 1071.23 | 1071.23 | 1071.23 | 1 | BRL | 1883.83 | 1.7586 | 7 | 7 | OBRAS DE CONSTRUÇÃO | Rodovias | CONSTRUÇÃO DE BASE E REVESTIMENTO | ROUPAS DE VIAGEM NÃO RESISTENTES
DXME-RIKA-KARI_KAKASA | Barcaças não motorizadas, capacidade de carga 600 t | Equipment | General | máquina-hora | 103.92 | 103.92 | 103.92 | 103.92 | 1 | BRL | 582.55 | 5.6057 | 7 | 7 | OBRAS DE CONSTRUÇÃO | Trabalhos com estacas, poços de mergulho, fixação de solos | TRABALHOS DE ESTACAS | TRABALHOS DE ESTACAS REALIZADOS A PARTIR DO SOLO
DXME-RIME-KATO_KAMEME | Aparelhos de jato de granalha para uso com compressores móveis | Equipment | Compressors | máquina-hora | 0.88 | 0.88 | 0.88 | 0.88 | 1 | BRL | 28.58 | 32.3643 | 7 | 7 | OBRAS DE CONSTRUÇÃO | Construções metálicas para construção civil | CONSTRUÇÕES DE CENTRAIS NUCLEARES | CONSTRUÇÕES METÁLICAS DE EDIFÍCIOS E INSTALAÇÕES DE CENTRAIS NUCLEARES COM REATO
DXME-MEDX-MEKA_KAMEKA | Estações de bombeamento elétricas fixas, vazão 100 m3/h, pressão 80 m | Equipment | General | máquina-hora | 14.67 | 14.67 | 14.67 | 14.67 | 1 | BRL | 69.25 | 4.72 | 7 | 7 | OBRAS DE CONSTRUÇÃO | Trabalhos de terraplenagem | DESENVOLVIMENTO MECANIZADO DE SOLOS (COM ESCAVADORAS, RASPADORAS, TRATORES, NIVE | DESENVOLVIMENTO DO SOLO PELO MÉTODO DE HIDROMECANIZAÇÃO
DXME-MEDX-KASA_SANEKA | Bombas centrífugas autoaspirantes, capacidade até 130 m3/h, pressão até 120 m | Equipment | General | máquina-hora | 6.5 | 6.5 | 6.5 | 6.5 | 1 | BRL | 0.3 | 0.0471 | 7 | 7 | OBRAS DE CONSTRUÇÃO | Trabalhos com estacas, poços de mergulho, fixação de solos | FIXAÇÃO DE SOLOS | Dispositivo de vala com fresadora hidráulica para construção pelo método “parede
DXME-KAPU-KAME_KALINE | Instalações de perfuração sobre chassis automotivo, profundidade de perfuração até 200 m, capacidade de carga 2,5 t | Equipment | General | máquina-hora | 162.42 | 162.42 | 162.42 | 162.42 | 1 | BRL | 1888.06 | 11.6243 | 7 | 7 | OBRAS DE CONSTRUÇÃO | Trabalhos com estacas, poços de mergulho, fixação de solos | FIXAÇÃO DE SOLOS | Cimentação de solos
DXME-KADX-KALI_KAMERI | Máquinas para corte de balastro, autopropulsadas | Equipment | General | máquina-hora | 6031.87 | 6031.87 | 6031.87 | 6031.87 | 1 | BRL | 50814.2 | 8.4243 | 7 | 7 | OBRAS DE CONSTRUÇÃO | Ferrovias | ESTRUTURA SUPERIOR DA VIA FÉRREA DE 1520 MM | LIMPEZA PROFUNDA OU SUBSTITUIÇÃO DO BALASTRO
DXME-KADX-KALI_SAKAPU | Máquinas de limpeza de entulho, capacidade de 1000-2000 m3/h, autopropulsadas | Equipment | General | máquina-hora | 12334.5 | 12334.5 | 12334.5 | 12334.5 | 1 | BRL | 68967.47 | 5.5914 | 7 | 7 | OBRAS DE CONSTRUÇÃO | Ferrovias | ESTRUTURA SUPERIOR DA VIA FÉRREA DE 1520 MM | LIMPEZA PROFUNDA OU SUBSTITUIÇÃO DO BALASTRO
DXME-KADX-KALI_SAKATO | Máquinas de limpeza de entulho, capacidade 1200-1600 m3/h, não autopropelidas | Equipment | General | máquina-hora | 7220.08 | 7220.08 | 7220.08 | 7220.08 | 1 | BRL | 41257.59 | 5.7143 | 7 | 7 | OBRAS DE CONSTRUÇÃO | Ferrovias | ESTRUTURA SUPERIOR DA VIA FÉRREA DE 1520 MM | LIMPEZA PROFUNDA OU SUBSTITUIÇÃO DO BALASTRO
DXME-RIKA-MERI_KAVOME | Projetos com várias conchas com capacidade de 200 m3/h | Equipment | General | máquina-hora | 2459.97 | 2459.97 | 2459.97 | 2459.97 | 1 | BRL | 3809.44 | 1.5486 | 7 | 7 | OBRAS DE CONSTRUÇÃO | Trabalhos de construção subaquática (mergulho) | OBRAS SUBAQUÁTICAS (MERGULHO) EM CONDIÇÕES FLUVIAS (RIOS, LAGOS, RESERVATÓRIOS) | DESENVOLVIMENTO DO SOLO EM CONDIÇÕES FLUVIAS (RIOS, LAGOS, RESERVATÓRIOS)
DXME-RIKA-MERI_KADXME | Projetos com barra (concha) com caçamba com capacidade de 4 m3 | Equipment | General | máquina-hora | 499.57 | 499.57 | 499.57 | 499.57 | 1 | BRL | 1088.35 | 2.1786 | 7 | 7 | OBRAS DE CONSTRUÇÃO | Trabalhos de construção subaquática (mergulho) | OBRAS SUBAQUÁTICAS (MERGULHO) EM CONDIÇÕES FLUVIAS (RIOS, LAGOS, RESERVATÓRIOS) | DESENVOLVIMENTO DO SOLO EM CONDIÇÕES FLUVIAS (RIOS, LAGOS, RESERVATÓRIOS)
DXME-MEDX-KAME_SAKAVO | Máquinas de sucção de lodo, volume do tanque para lodo 8 m3 | Equipment | General | máquina-hora | 212.19 | 212.19 | 212.19 | 212.19 | 1 | BRL | 2.12 | 0.01 | 7 | 7 | OBRAS DE CONSTRUÇÃO | Trabalhos com estacas, poços de mergulho, fixação de solos | FIXAÇÃO DE SOLOS | Dispositivo de vala com fresadora hidráulica para construção pelo método “parede
DXME-KALI-KANE_KAKARI | Instalações para preparação e fornecimento de solução bentonítica, capacidade 30 m3/h | Equipment | General | máquina-hora | 15.33 | 15.33 | 15.33 | 15.33 | 1 | BRL | 0.98 | 0.0643 | 7 | 7 | OBRAS DE CONSTRUÇÃO | Trabalhos com estacas, poços de mergulho, fixação de solos | FIXAÇÃO DE SOLOS | Dispositivo de vala com fresadora hidráulica para construção pelo método “parede
DXME-KARI-KASA_SARIPU | Instalações de fresagem sobre esteiras para a construção de “paredes no solo”, largura até 1500 mm, profundidade até 35 m | Equipment | General | máquina-hora | 3824.72 | 3824.72 | 3824.72 | 3824.72 | 1 | BRL | 2731.94 | 0.7143 | 7 | 7 | OBRAS DE CONSTRUÇÃO | Trabalhos com estacas, poços de mergulho, fixação de solos | FIXAÇÃO DE SOLOS | Dispositivo de vala com fresadora hidráulica para construção pelo método “parede
DXME-KAVO-KAVO_KAMETO | Instalações para preparação de misturas de solo, potência até 155 kW | Equipment | General | máquina-hora | 305.66 | 305.66 | 305.66 | 305.66 | 1 | BRL | 861.08 | 2.8171 | 7 | 7 | OBRAS DE CONSTRUÇÃO | Trabalhos de terraplenagem | OUTROS TIPOS DE TRABALHOS DE TERRAPLENAGEM, TRABALHOS PREPARATÓRIOS, ACOMPANHANT | REDUÇÃO DO NÍVEL DA ÁGUA
DXME-KASA-KAVO_KAKADX | Guindastes sobre rodas pneumáticas, capacidade de carga 63 t | Equipment | General | máquina-hora | 338.45 | 338.45 | 338.45 | 338.45 | 1 | BRL | 6121.09 | 18.0857 | 7 | 7 | MONTAGEM DE EQUIPAMENTOS | Equipamentos de uso geral | MONTAGEM DE EQUIPAMENTOS | RECIPIENTES E APARELHOS SEM MECANISMOS
DXME-RIME-RIRI_KAPUME | Aquecedores infravermelhos para telhados flexíveis | Equipment | General | máquina-hora | 4.32 | 4.32 | 4.32 | 4.32 | 1 | BRL | 25.92 | 6.0043 | 7 | 7 | OBRAS DE CONSTRUÇÃO | Telhados | TELHADOS | Construção de telhados planos
DXME-KANE-KAME_SAMEKA | Macacos hidráulicos, capacidade de carga até 1200 t | Equipment | General | máquina-hora | 79.47 | 79.47 | 79.47 | 79.47 | 1 | BRL | 35346.01 | 444.7814 | 7 | 7 | OBRAS DE CONSTRUÇÃO | Trabalhos com estacas, poços de mergulho, fixação de solos | FIXAÇÃO DE SOLOS | Dispositivo de fixação das paredes da escavação com âncoras de injeção de solo (
DXME-KAVO-KASA_KANERI | Máquinas de alto rendimento para colocação de concreto, distribuidores de concreto com formas deslizantes | Equipment | General | máquina-hora | 939.98 | 939.98 | 939.98 | 939.98 | 1 | BRL | 5016.79 | 5.3371 | 7 | 7 | OBRAS DE CONSTRUÇÃO | Aeródromos | AERÓDROMOS | BASE
DXME-MEDX-KARI_KAKATO | Bombas de óleo de engrenagem, capacidade 3,6 m3/h | Equipment | General | máquina-hora | 1.59 | 1.59 | 1.59 | 1.59 | 1 | BRL | 89.78 | 56.6114 | 7 | 7 | MONTAGEM DE EQUIPAMENTOS | Equipamentos para centrais hidroelétricas e obras hidráulicas | EQUIPAMENTOS HIDROELÉTRICOS | TURBINAS HIDRÁULICAS
DXME-KADX-KATO_KATORI | Carrinhos móveis para túneis de transferência | Equipment | General | máquina-hora | 0.25 | 0.25 | 0.25 | 0.25 | 1 | BRL | 6.84 | 27.9029 | 7 | 7 | OBRAS DE CONSTRUÇÃO | Túneis e metrôs | MÉTODO DE TRABALHO FECHADO | DISPOSITIVO DE ACABAMENTO
DXME-RIKA-MERI_KAMEPU | Projetos flutuantes elétricos de sucção de terra, vazão de 140 m3/h, pressão de 37-52 m | Equipment | General | máquina-hora | 328.31 | 328.31 | 328.31 | 328.31 | 1 | BRL | 1105.01 | 3.3657 | 7 | 7 | OBRAS DE CONSTRUÇÃO | Trabalhos de terraplenagem | DESENVOLVIMENTO MECANIZADO DE SOLOS (COM ESCAVADORAS, RASPADORAS, TRATORES, NIVE | DESENVOLVIMENTO DO SOLO PELO MÉTODO DE HIDROMECANIZAÇÃO
DXME-KAPU-KARI_KATOPU | Equipamentos de perfuração direcionada para instalação sem valas, força de tração de 2500 kN | Equipment | General | máquina-hora | 2990.73 | 2990.73 | 2990.73 | 2990.73 | 1 | BRL | 2486.58 | 0.8314 | 7 | 7 | OBRAS DE CONSTRUÇÃO | Poços | PERFURAÇÃO DE POÇOS | OUTROS TIPOS DE PERFURAÇÃO
DXME-RIKA-MERI_KAMENE | Projetos flutuantes elétricos de sucção de terra, vazão 400 m3/h, pressão 71 m | Equipment | General | máquina-hora | 888.61 | 888.61 | 888.61 | 888.61 | 1 | BRL | 982.55 | 1.1057 | 7 | 7 | OBRAS DE CONSTRUÇÃO | Trabalhos de terraplenagem | DESENVOLVIMENTO MECANIZADO DE SOLOS (COM ESCAVADORAS, RASPADORAS, TRATORES, NIVE | DESENVOLVIMENTO DO SOLO PELO MÉTODO DE HIDROMECANIZAÇÃO
DXME-MEVO-KATO_KAMERI | Compressores rebocáveis com motor elétrico para lavagem reversa de poços, pressão 680 kPa (6,8 atm), capacidade 5,25 m3/min | Equipment | Compressors | máquina-hora | 17.51 | 17.51 | 17.51 | 17.51 | 1 | BRL | 431 | 24.6171 | 7 | 7 | OBRAS DE CONSTRUÇÃO | Poços | INSTALAÇÃO DE FILTROS E RETIRADA DE ÁGUA DO POÇO | Bombeamento de água do poço com elevador a ar durante a perfuração rotativa e co
DXME-KALI-KARI_KAMETO | Bombas de concreto automotivas, capacidade 110 m3/h | Equipment | General | máquina-hora | 457.07 | 457.07 | 457.07 | 457.07 | 1 | BRL | 2214.17 | 4.8443 | 7 | 7 | OBRAS DE CONSTRUÇÃO | Construções monoliticas de concreto e concreto armado | CONSTRUÇÃO DE ESTRUTURAS EM COFRAGEM DE INVENTÁRIO (ALIMENTAÇÃO DE CONCRETO COM | Construção de paredes de concreto armado
DXME-KANE-KATO_KAPUME | Guinchos de perfuração com força de tração de 98,1 kN (10 t) | Equipment | General | máquina-hora | 58.49 | 58.49 | 58.49 | 58.49 | 1 | BRL | 1434.49 | 24.5271 | 7 | 7 | OBRAS DE CONSTRUÇÃO | Túneis e metrôs | PROCESSOS DE MANUTENÇÃO | SUBIDA
DXME-MELI-KARI_KASATO | Complexos de radiografia digital de juntas soldadas em anel de tubos com diâmetro de 500 a 1420 mm, completos com aparelho de raios X, esquema de controle panorâmico | Equipment | General | máquina-hora | 374.71 | 374.71 | 374.71 | 374.71 | 1 | BRL | 146.14 | 0.39 | 7 | 7 | OBRAS DE CONSTRUÇÃO | Tubulações principais e industriais | CONTROLE DE QUALIDADE DE JUNÇÕES SOLDADAS POR MÉTODOS FÍSICOS | CONTROLE RADIOGRÁFICO COM APARELHOS DE RAIOS X DE AÇÃO CONTÍNUA NA ROTA
DXME-MEKA-MEME_KANEME | Fixadores de módulos | Equipment | General | máquina-hora | 8 | 8 | 8 | 8 | 1 | BRL | 40.02 | 5 | 7 | 7 | REPAROS E CONSTRUÇÃO | Redes de engenharia externas | RECONSTRUÇÃO E REPARO DE REDES EXTERNAS DE ESGOTO SEM EXCAVAÇÃO | Substituição sem valas de tubos de esgoto por tubos encurtados com a ajuda de um
DXME-KALI-KATO_KAKADX | Misturadores de concreto de ação forçada móveis, volume do silo 165 l | Equipment | General | máquina-hora | 1.95 | 1.95 | 1.95 | 1.95 | 1 | BRL | 1.21 | 0.62 | 7 | 7 | REPAROS E CONSTRUÇÃO | Redes de engenharia externas | RECONSTRUÇÃO E REPARO DE REDES EXTERNAS DE ESGOTO SEM EXCAVAÇÃO | Substituição de tubulações de aço para aquecimento, abastecimento de água quente
DXME-MEKA-KAPU_SALITO | Máquinas elétricas de pulverização centrífuga para revestimento da superfície interna de tubos, diâmetro dos tubos 1300-1600 mm | Equipment | General | máquina-hora | 61.71 | 61.71 | 61.71 | 61.71 | 1 | BRL | 366.27 | 5.935 | 6 | 6 | REPAROS E CONSTRUÇÃO | Redes de engenharia externas | RECONSTRUÇÃO E REPARO DE REDES EXTERNAS DE ESGOTO SEM EXCAVAÇÃO | Restauração de tubulações com composições de cimento-polímero pelo método de pul
DXME-MEKA-KAPU_SALIPU | Máquinas elétricas de pulverização centrífuga para revestimento da superfície interna de tubos, diâmetro dos tubos 1700-2000 mm | Equipment | General | máquina-hora | 76.49 | 76.49 | 76.49 | 76.49 | 1 | BRL | 494.65 | 6.4667 | 6 | 6 | REPAROS E CONSTRUÇÃO | Redes de engenharia externas | RECONSTRUÇÃO E REPARO DE REDES EXTERNAS DE ESGOTO SEM EXCAVAÇÃO | Restauração de tubulações com composições de cimento-polímero pelo método de pul
DXME-KAME-KASA_KANENE | Escavadoras de caçamba única a diesel sobre esteiras, capacidade da caçamba 0,25 m3 | Equipment | General | máquina-hora | 104.56 | 104.56 | 104.56 | 104.56 | 1 | BRL | 5742.59 | 54.9233 | 6 | 6 | OBRAS DE CONSTRUÇÃO | Trabalhos de terraplenagem | DESENVOLVIMENTO MECANIZADO DE SOLOS (COM ESCAVADORAS, RASPADORAS, TRATORES, NIVE | EXCAVAÇÃO DO SOLO COM EXCAVADORAS EM TERRAPLANAGEM
DXME-KAME-KASA_MEMEDX | Escavadeiras elétricas de caçamba única, capacidade da caçamba 5-6 m3 | Equipment | General | máquina-hora | 814.57 | 814.57 | 814.57 | 814.57 | 1 | BRL | 4720.44 | 5.795 | 6 | 6 | OBRAS DE CONSTRUÇÃO | Trabalhos de terraplenagem | DESENVOLVIMENTO MECANIZADO DE SOLOS (COM ESCAVADORAS, RASPADORAS, TRATORES, NIVE | EXCAVAÇÃO DO SOLO COM EXCAVADORAS EM TERRAPLANAGEM
DXME-MEKA-KAPU_KARIME | Máquinas de isolamento para tubos com diâmetro de 350-500 mm | Equipment | General | máquina-hora | 69.9 | 69.9 | 69.9 | 69.9 | 1 | BRL | 1422.74 | 20.355 | 6 | 6 | OBRAS DE CONSTRUÇÃO | Tubulações principais e industriais | ISOLAMENTO ANTICORROSIVO E INSTALAÇÃO DE TUBULAÇÕES | ISOLAMENTO COM MASSA E INSTALAÇÃO DE TUBULAÇÕES
DXME-MEDX-KAVO_KARIVO | Bombas, capacidade 1250 m3/h, pressão 63 m, potência 315 kW | Equipment | General | máquina-hora | 157.94 | 157.94 | 157.94 | 157.94 | 1 | BRL | 4056.31 | 25.6833 | 6 | 6 | REPAROS E CONSTRUÇÃO | Redes de engenharia externas | RECONSTRUÇÃO E REPARO DE REDES EXTERNAS DE ESGOTO SEM EXCAVAÇÃO | Saneamento da superfície interna de tubos de aço de redes de abastecimento de ág
DXME-KALI-KAPU_KARIME | Vibro-bunkeres | Equipment | General | máquina-hora | 2.19 | 2.19 | 2.19 | 2.19 | 1 | BRL | 5.88 | 2.685 | 6 | 6 | OBRAS DE CONSTRUÇÃO | Fornos e tubos industriais | CONSTRUÇÃO DE TUBOS INDUSTRIAIS | Construção de tubos industriais monoliticos de concreto armado
DXME-MEKA-KAPU_KAMENE | Máquinas para limpeza e isolamento com fitas poliméricas de tubos com diâmetro de 350-500 mm | Equipment | General | máquina-hora | 121.86 | 121.86 | 121.86 | 121.86 | 1 | BRL | 854.26 | 7.01 | 6 | 6 | OBRAS DE CONSTRUÇÃO | Tubulações principais e industriais | ISOLAMENTO ANTICORROSIVO E INSTALAÇÃO DE TUBULAÇÕES | ISOLAMENTO COM FITAS POLIMÉRICAS E INSTALAÇÃO DE TUBULAÇÕES
DXME-KALI-KAVO_KAKAME | Silos misturadores para assentamento de tubos de tijolo para chaminés com passarela | Equipment | General | máquina-hora | 6.45 | 6.45 | 6.45 | 6.45 | 1 | BRL | 0.81 | 0.125 | 6 | 6 | OBRAS DE CONSTRUÇÃO | Fornos e tubos industriais | MONTAGEM DE AQUECEDORES DE AR DE FORNOS DE DOMA | Alvenaria de arcos
DXME-MEDX-MEKA_KAMEME | Estações de bombeamento elétricas fixas, vazão 200 m3/h, pressão 95 m | Equipment | General | máquina-hora | 32.82 | 32.82 | 32.82 | 32.82 | 1 | BRL | 16.63 | 0.5067 | 6 | 6 | OBRAS DE CONSTRUÇÃO | Fornos e tubos industriais | CONSTRUÇÃO DE TUBOS INDUSTRIAIS | Construção de tubos industriais monoliticos de concreto armado
DXME-MEKA-MEME_KARIME | Máquinas para aparafusar âncoras (sem guindaste-colocador de tubos) | Equipment | General | máquina-hora | 62.57 | 62.57 | 62.57 | 62.57 | 1 | BRL | 32.33 | 0.5167 | 6 | 6 | OBRAS DE CONSTRUÇÃO | Tubulações principais e industriais | BALASTRO DE TUBULAÇÕES | Fixação de tubulações com diâmetro nominal de 500-1400 mm com dispositivos de fi
DXME-METO-KAME_KATOPU | Máquinas combinadas de limpeza, capacidade do tanque 6 m3, capacidade da carroceria do espalhador de areia 4 m3 | Equipment | General | máquina-hora | 170.56 | 170.56 | 170.56 | 170.56 | 1 | BRL | 119.67 | 0.7017 | 6 | 6 | OBRAS DE CONSTRUÇÃO | Rodovias | CONSTRUÇÃO DE BASE E REVESTIMENTO | ROUPAS DE VIAGEM NÃO RESISTENTES
DXME-KALI-KAVO_KARIRI | Misturadores estacionários para preparação de soluções de cimento e água e outras soluções, capacidade de 750 l | Equipment | General | máquina-hora | 6.04 | 6.04 | 6.04 | 6.04 | 1 | BRL | 3.88 | 0.6417 | 6 | 6 | OBRAS DE CONSTRUÇÃO | Poços | TRABALHOS DE TAPONAMENTO | Tamponamento sub-calçante com cimento em perfuração rotativa e perfuração com ca
DXME-RIKA-MERI_KAMETO | Equipamentos flutuantes elétricos para dragagem, vazão 80 m3/h, pressão 40 m | Equipment | General | máquina-hora | 167.61 | 167.61 | 167.61 | 167.61 | 1 | BRL | 503.09 | 3.0017 | 6 | 6 | OBRAS DE CONSTRUÇÃO | Trabalhos de terraplenagem | DESENVOLVIMENTO MECANIZADO DE SOLOS (COM ESCAVADORAS, RASPADORAS, TRATORES, NIVE | DESENVOLVIMENTO DO SOLO PELO MÉTODO DE HIDROMECANIZAÇÃO
DXME-KAME-KASA_KASAME | Escavadoras-niveladoras com chassis do tipo automóvel, capacidade da caçamba 0,6 m3 | Equipment | General | máquina-hora | 390.07 | 390.07 | 390.07 | 390.07 | 1 | BRL | 1556.38 | 3.99 | 6 | 6 | OBRAS DE CONSTRUÇÃO | Trabalhos de terraplenagem | OUTROS TIPOS DE TRABALHOS DE TERRAPLENAGEM, TRABALHOS PREPARATÓRIOS, ACOMPANHANT | TRABALHOS ACOMPANHANTES
DXME-KANE-KAME_KAKASA | Macacos hidráulicos, capacidade de carga até 300 t | Equipment | General | máquina-hora | 2.13 | 2.13 | 2.13 | 2.13 | 1 | BRL | 18.43 | 8.6683 | 6 | 6 | OBRAS DE CONSTRUÇÃO | Poços | FIXAÇÃO DE POÇOS COM TUBOS, RETIRADA DE TUBOS, DESCIDA OU SUBIDA LIVRE DE TUBOS | Extração de tubos do poço
DXME-MEDX-MEKA_KATORI | Estações hidráulicas de bombeamento para acionamento de mecanismos hidráulicos, pressão até 70 MPa | Equipment | General | máquina-hora | 7.51 | 7.51 | 7.51 | 7.51 | 1 | BRL | 873.32 | 116.3467 | 6 | 6 | OBRAS DE CONSTRUÇÃO | Construções monoliticas de concreto e concreto armado | CONSTRUÇÕES DE EDIFÍCIOS DE CENTRAIS NUCLEARES | Construção de paredes de edifícios e estruturas de centrais nucleares com VVER 1
DXME-KARI-KARI_KAMESA | Cópulas universais com martelo pneumático de 8 t | Equipment | General | máquina-hora | 541.22 | 541.22 | 541.22 | 541.22 | 1 | BRL | 1115.82 | 2.0617 | 6 | 6 | OBRAS DE CONSTRUÇÃO | Trabalhos com estacas, poços de mergulho, fixação de solos | TRABALHOS DE ESTACAS | TRABALHOS DE ESTACAS REALIZADOS A PARTIR DO SOLO
DXME-KADX-KANE_KAKAPU | Máquinas para montagem de redes de contato em trabalhos “no campo” | Equipment | General | máquina-hora | 183.37 | 183.37 | 183.37 | 183.37 | 1 | BRL | 1579.73 | 8.615 | 6 | 6 | OBRAS DE CONSTRUÇÃO | Ferrovias | ELETRIFICAÇÃO DE FERROVIAS | CONSTRUÇÕES DA REDE DE CONTATO
DXME-KADX-METO_KAMEPU | Instalações de alta tensão por impulsos elétricos para a criação de descargas elétricas no solo durante a produção de estacas por tecnologia de descarga por impulsos, valor máximo de energia armazenada 40 kJ, valor da capacidade do acumulador de energia 1000 μF, faixa de regulação da tensão de saída 7-9 kV, potência consumida 10 kW | Equipment | General | máquina-hora | 26.37 | 26.37 | 26.37 | 26.37 | 1 | BRL | 14.11 | 0.535 | 6 | 6 | OBRAS DE CONSTRUÇÃO | Trabalhos com estacas, poços de mergulho, fixação de solos | FIXAÇÃO DE SOLOS | Instalação de estacas perfuradas em furos pré-existentes utilizando tecnologia d
DXME-KATO-MEDX_METOME | Instalações de perfuração com perfuratriz de um único braço sobre rodas pneumáticas em versão à prova de explosão, secção de perfuração até 40 m2, diâmetro de perfuração até 76 mm, profundidade de perfuração até 5000 mm | Equipment | General | máquina-hora | 958.62 | 958.62 | 958.62 | 958.62 | 1 | BRL | 7232.78 | 7.545 | 6 | 6 | OBRAS DE CONSTRUÇÃO | Trabalhos de perfuração de montanhas | OBRAS DE PERFURAÇÃO DE MINAS, REALIZADAS DE FORMA CONVENCIONAL | FIXAÇÕES PERMANENTES DE BARRAS DE EXPLORAÇÕES HORIZONTAIS E INCLINADAS E CÂMARAS
DXME-KARI-KARI_KAMETO | Copeadores universais para trilhos com martelo a diesel de 2,5 t | Equipment | General | máquina-hora | 321.74 | 321.74 | 321.74 | 321.74 | 1 | BRL | 16862.56 | 52.41 | 6 | 6 | OBRAS DE CONSTRUÇÃO | Trabalhos com estacas, poços de mergulho, fixação de solos | TRABALHOS DE ESTACAS | TRABALHOS DE ESTACAS REALIZADOS A PARTIR DO SOLO
DXME-KALI-MEME_KAMEKA | Instalações de concreto projetado a seco e a úmido, volume de alimentação 3,6-9,6 m3/h | Equipment | General | máquina-hora | 48.88 | 48.88 | 48.88 | 48.88 | 1 | BRL | 931.18 | 19.0517 | 6 | 6 | OBRAS DE CONSTRUÇÃO | Túneis e metrôs | MÉTODO DE TRABALHO FECHADO | DISPOSITIVO DE ACABAMENTO
DXME-KASA-KANE_KAPUKA | Guindastes sobre esteiras, capacidade de carga 1000 t | Equipment | General | máquina-hora | 7378.98 | 7378.98 | 7378.98 | 7378.98 | 1 | BRL | 444681.98 | 60.2633 | 6 | 6 | MONTAGEM DE EQUIPAMENTOS | Equipamentos para empresas da indústria química e de refino de petróleo | EQUIPAMENTOS DE USO GERAL | EQUIPAMENTO FORNECIDO MONTADO
DXME-MEPU-KATO_KAMEME | Caminhões basculantes, capacidade de carga até 25 t | Equipment | General | máquina-hora | 165.53 | 165.53 | 165.53 | 165.53 | 1 | BRL | 270.73 | 3.27 | 6 | 6 | OBRAS DE CONSTRUÇÃO | Aeródromos | AERÓDROMOS | DRENAGENS
DXME-RIME-MEDX_KATOLI | Máquinas de laminação, potência 1,1 kW | Equipment | General | máquina-hora | 4.71 | 4.71 | 4.71 | 4.71 | 1 | BRL | 47.11 | 10 | 6 | 6 | OBRAS DE CONSTRUÇÃO | Telhados | TELHADOS | Construção de coberturas com aço laminado sobre uma estrutura de tábuas aparadas
DXME-KAME-KASA_SAPUVO | Escavadoras-carregadoras hidráulicas pneumáticas, capacidade da caçamba de escavação até 0,3 m3, capacidade de carga da caçamba frontal até 1 t | Equipment | General | máquina-hora | 102.42 | 102.42 | 102.42 | 102.42 | 1 | BRL | 122.05 | 1.1917 | 6 | 6 | OBRAS DE CONSTRUÇÃO | Rodovias | DISPOSITIVOS DE DRENAGEM E DESCARGA DE ÁGUA | Substituição de elos individuais da calha de cobertura
DXME-KANE-KASA_KAKAME | Carregadeiras frontais pneumáticas universais de caçamba única, capacidade nominal da caçamba principal 5,5 m3, capacidade de carga 10 t | Equipment | General | máquina-hora | 519.45 | 519.45 | 519.45 | 519.45 | 1 | BRL | 79.65 | 0.1533 | 6 | 6 | OBRAS DE CONSTRUÇÃO | Aeródromos | AERÓDROMOS | DRENAGENS
DXME-MEME-KAME_KARIME | Dispositivos de empurrar para passar cabos, força de tração 800 kg | Equipment | General | máquina-hora | 16.72 | 16.72 | 16.72 | 16.72 | 1 | BRL | 363.58 | 21.745 | 6 | 6 | OBRAS DE CONSTRUÇÃO | Construções monoliticas de concreto e concreto armado | CONSTRUÇÕES DE EDIFÍCIOS DE CENTRAIS NUCLEARES | Montagem de armaduras pré-tensionadas do sistema de pré-tensionamento da estrutu
DXME-KADX-MEKA_KANEME | Calçadeiras elétricas operando a partir de uma estação elétrica móvel | Equipment | General | máquina-hora | 0.46 | 0.46 | 0.46 | 0.46 | 1 | BRL | 19.07 | 41.3983 | 6 | 6 | OBRAS DE CONSTRUÇÃO | Trabalhos de terraplenagem | OUTROS TIPOS DE TRABALHOS DE TERRAPLENAGEM, TRABALHOS PREPARATÓRIOS, ACOMPANHANT | ATERRAMENTOS EM PANTANOS
DXME-KASA-KAPU_KAMELI | Pontes rolantes elétricas, capacidade de carga 320 t | Equipment | General | máquina-hora | 1507.06 | 1507.06 | 1507.06 | 1507.06 | 1 | BRL | 2029649.68 | 1346.7583 | 6 | 6 | MONTAGEM DE EQUIPAMENTOS | Equipamentos para linhas de laminação | EQUIPAMENTO DE ALUGUEL | MÁQUINAS DE LAMINAGEM DE CHAPAS
DXME-RIME-MEDX_KARISA | Máquinas para cortar refratários, diâmetro do disco até 500 mm | Equipment | General | máquina-hora | 4.07 | 4.07 | 4.07 | 4.07 | 1 | BRL | 296.77 | 72.8383 | 6 | 6 | OBRAS DE CONSTRUÇÃO | Túneis e metrôs | MÉTODO DE TRABALHO FECHADO | PERFURAÇÃO DE TÚNEIS E EXPLORAÇÃO DE MINAS
DXME-KADX-MEPU_KARIME | Máquinas a vácuo para trilhos | Equipment | General | máquina-hora | 2435.98 | 2435.98 | 2435.98 | 2435.98 | 1 | BRL | 7307.95 | 3 | 6 | 6 | OBRAS DE CONSTRUÇÃO | Ferrovias | ESTRUTURA SUPERIOR DA VIA FÉRREA DE 1520 MM | LIMPEZA PROFUNDA OU SUBSTITUIÇÃO DO BALASTRO
DXME-KATO-MENE_KAKATO | Instalações de perfuração pneumáticas com comprimento final do poço até 300 m com 4 máquinas de perfuração trabalhando a partir de estações compressoras estacionárias | Equipment | Compressors | máquina-hora | 728.25 | 728.25 | 728.25 | 728.25 | 1 | BRL | 3754.11 | 5.155 | 6 | 6 | OBRAS DE CONSTRUÇÃO | Trabalhos de perfuração de montanhas | OBRAS DE PERFURAÇÃO DE MINAS, REALIZADAS DE FORMA CONVENCIONAL | PASSAGEM DE POÇOS VERTICAIS, POÇOS DE INSPEÇÃO E SUAS BOAS
DXME-KALI-MEME_KAKAME | Instalações de injeção para injeção de soluções de cimento, pressão 7 MPa, quando operando a partir de instalações compressoras móveis | Equipment | Compressors | máquina-hora | 34.91 | 34.91 | 34.91 | 34.91 | 1 | BRL | 36.08 | 1.0333 | 6 | 6 | OBRAS DE CONSTRUÇÃO | Trabalhos com estacas, poços de mergulho, fixação de solos | FIXAÇÃO DE SOLOS | Dispositivo de fixação das paredes da escavação com âncoras de solo de quatro fi
DXME-KASA-KAPU_KARILI | Pontes rolantes elétricas especiais, capacidade de carga 400 t | Equipment | General | máquina-hora | 3801.31 | 3801.31 | 3801.31 | 3801.31 | 1 | BRL | 1889309.43 | 497.015 | 6 | 6 | MONTAGEM DE EQUIPAMENTOS | Equipamentos para centrais nucleares | REVISÃO DO EQUIPAMENTO PRINCIPAL DAS CENTRALES NUCLEARES | Agregado de bomba de circulação principal
DXME-KADX-KADX_MEKARI | Linhas de produção semiautomáticas para montagem de elos com dormentes de madeira (equipamento de oficina) | Equipment | General | máquina-hora | 452.42 | 452.42 | 452.42 | 452.42 | 1 | BRL | 8596.07 | 19 | 6 | 6 | OBRAS DE CONSTRUÇÃO | Ferrovias | ESTRUTURA SUPERIOR DA VIA FÉRREA DE 1520 MM | COLOCAÇÃO E DESMONTAGEM DE VIAS
DXME-MERI-KAPU_KAKARI | Cortadores de arbustos acoplados com controle hidráulico no trator, potência 118 kW (160 hp) | Equipment | General | máquina-hora | 205.02 | 205.02 | 205.02 | 205.02 | 1 | BRL | 448.99 | 2.19 | 6 | 6 | OBRAS DE CONSTRUÇÃO | Trabalhos de terraplenagem | OUTROS TIPOS DE TRABALHOS DE TERRAPLENAGEM, TRABALHOS PREPARATÓRIOS, ACOMPANHANT | TRABALHOS PREPARATÓRIOS RELACIONADOS COM A DERRUBADA DE ÁRVORES E LIMPEZA DE ÁRE
DXME-MERI-KAPU_KAKAME | Cortadores de arbustos acoplados com controle hidráulico no trator, potência 79 kW (108 hp) | Equipment | General | máquina-hora | 149.69 | 149.69 | 149.69 | 149.69 | 1 | BRL | 390.95 | 2.6117 | 6 | 6 | OBRAS DE CONSTRUÇÃO | Trabalhos de terraplenagem | OUTROS TIPOS DE TRABALHOS DE TERRAPLENAGEM, TRABALHOS PREPARATÓRIOS, ACOMPANHANT | TRABALHOS PREPARATÓRIOS RELACIONADOS COM A DERRUBADA DE ÁRVORES E LIMPEZA DE ÁRE
DXME-MERI-KAVO_KAKAME | Rolo compactador de resíduos florestais (sem trator) | Equipment | General | máquina-hora | 13.79 | 13.79 | 13.79 | 13.79 | 1 | BRL | 60.92 | 4.4183 | 6 | 6 | OBRAS DE CONSTRUÇÃO | Trabalhos de terraplenagem | OUTROS TIPOS DE TRABALHOS DE TERRAPLENAGEM, TRABALHOS PREPARATÓRIOS, ACOMPANHANT | TRABALHOS PREPARATÓRIOS RELACIONADOS COM A DERRUBADA DE ÁRVORES E LIMPEZA DE ÁRE
DXME-KAVO-KAVO_KAKAME | Misturadores-colocadores de misturas minerais emulsificadas moldadas, silo de brita 9,2 m3, capacidade da bomba de emulsão 400 l/min | Equipment | General | máquina-hora | 977.15 | 977.15 | 977.15 | 977.15 | 1 | BRL | 1229.58 | 1.2583 | 6 | 6 | OBRAS DE CONSTRUÇÃO | Rodovias | CONSTRUÇÃO DE BASE E REVESTIMENTO | REVESTIMENTOS RÍGIDOS PARA ESTRADAS
DXME-KAPU-KAME_KADXME | Hidrorrotores (hidrofuradeiras) baseados em escavadeira sobre esteiras com peso de até 25 t | Equipment | General | máquina-hora | 289.61 | 289.61 | 289.61 | 289.61 | 1 | BRL | 83.02 | 0.2867 | 6 | 6 | OBRAS DE CONSTRUÇÃO | Trabalhos com estacas, poços de mergulho, fixação de solos | TRABALHOS DE ESTACAS | TRABALHOS DE ESTACAS REALIZADOS A PARTIR DO SOLO
DXME-KARI-KASA_KARIME | Instalações para pressão estática de estacas sapatas de aço, força de pressão 1500 kN, força de extração 1600 kN | Equipment | General | máquina-hora | 943.52 | 943.52 | 943.52 | 943.52 | 1 | BRL | 518.94 | 0.55 | 6 | 6 | OBRAS DE CONSTRUÇÃO | Trabalhos com estacas, poços de mergulho, fixação de solos | TRABALHOS DE ESTACAS | TRABALHOS DE ESTACAS REALIZADOS A PARTIR DO SOLO
DXME-KAVO-KASA_KAMEME | Agrégados para betonagem de paredes autopropulsados | Equipment | General | máquina-hora | 86.44 | 86.44 | 86.44 | 86.44 | 1 | BRL | 9459.05 | 109.4267 | 6 | 6 | OBRAS DE CONSTRUÇÃO | Construções monoliticas de concreto e concreto armado | OBRAS CONSTRUÍDAS EM COFRAGEM DESLIZANTE | Construção de paredes e divisórias de estruturas
DXME-KASA-KAME_KAMERI | Guindastes de torre acoplados, capacidade de carga 10 t, altura de elevação até 150 m | Equipment | General | máquina-hora | 281.18 | 281.18 | 281.18 | 281.18 | 1 | BRL | 18639.1 | 66.2883 | 6 | 6 | OBRAS DE CONSTRUÇÃO | Construções monoliticas de concreto e concreto armado | OBRAS CONSTRUÍDAS EM COFRAGEM DESLIZANTE | Montagem e desmontagem de cofragens deslizantes de torres de poços
DXME-MEME-KARI_KASAME | Proporcionadores rebocáveis | Equipment | General | máquina-hora | 32.86 | 32.86 | 32.86 | 32.86 | 1 | BRL | 1270.77 | 38.6667 | 6 | 6 | MONTAGEM DE EQUIPAMENTOS | Equipamentos de comunicação | COMUNICAÇÃO DE SERVIÇO NO TRANSPORTE FERROVIÁRIO | LINHAS DE COMUNICAÇÃO DE CABO
DXME-KARI-KATO_KAKAME | Martelos hidráulicos baseados em escavadeiras sobre rodas pneumáticas com peso de até 20 t, peso da parte de impacto de até 1 t | Equipment | General | máquina-hora | 210.5 | 210.5 | 210.5 | 210.5 | 1 | BRL | 1980.06 | 9.4067 | 6 | 6 | OBRAS DE CONSTRUÇÃO | Trabalhos de terraplenagem | OUTROS TIPOS DE TRABALHOS DE TERRAPLENAGEM, TRABALHOS PREPARATÓRIOS, ACOMPANHANT | EXPLORAÇÃO DE SOLOS PERMANENTEMENTE CONGELADOS E ROCHOSOS
DXME-RIME-RIRI_PUTOPU | Instalações de desgaseificação para óleo de cabos | Equipment | General | máquina-hora | 96.29 | 96.29 | 96.29 | 96.29 | 1 | BRL | 794.87 | 8.255 | 6 | 6 | MONTAGEM DE EQUIPAMENTOS | Instalações eletrotécnicas | CANALIZAÇÃO DE ENERGIA ELÉTRICA E REDES ELÉTRICAS | LINHAS DE CABOS ATÉ 500 KV
DXME-KAVO-KAME_KAKARI | Pavimentadoras de asfalto sobre esteiras, largura máxima de pavimentação 7 m, velocidade de pavimentação até 24 m/min, produtividade 700 t/h | Equipment | General | máquina-hora | 661.76 | 661.76 | 661.76 | 661.76 | 1 | BRL | 440.07 | 0.665 | 6 | 6 | OBRAS DE CONSTRUÇÃO | Rodovias | CONSTRUÇÃO DE BASE E REVESTIMENTO | ROUPAS DE VIAGEM NÃO RESISTENTES
DXME-MEKA-MEME_MEKAME | Máquinas para inserção em gasodutos de polietileno em funcionamento, diâmetro dos tubos 63 mm, pressão até 0,8 MPa | Equipment | General | máquina-hora | 76.8 | 76.8 | 76.8 | 76.8 | 1 | BRL | 429.95 | 5.5983 | 6 | 6 | OBRAS DE CONSTRUÇÃO | Abastecimento de energia térmica e gasodutos - redes externas | GASODUTOS DE CIDADES E MUNICÍPIOS | DESLIGAMENTO E OBSTRUÇÃO SOB PRESSÃO DE GASODUTOS EM FUNCIONAMENTO
DXME-RIKA-MENE_KARIME | Botes | Equipment | General | máquina-hora | 10.49 | 10.49 | 10.49 | 10.49 | 1 | BRL | 54.59 | 5.2067 | 6 | 6 | OBRAS DE CONSTRUÇÃO | Trabalhos com estacas, poços de mergulho, fixação de solos | TRABALHOS DE ESTACAS | OBRAS DE ESTACAS, REALIZADAS EM CONDIÇÕES MARÍTIMAS A PARTIR DE EMBARCAÇÕES
DXME-MERI-KALI_KAKARI | Agrégados de plantio rebocáveis | Equipment | General | máquina-hora | 9.27 | 9.27 | 9.27 | 9.27 | 1 | BRL | 7.79 | 0.84 | 6 | 6 | OBRAS DE CONSTRUÇÃO | Arborização, plantações florestais de proteção | PLANTAÇÃO DE FLORESTA PROTETORA | PLANTIO DE MUDAS E SEMENTES EM SOLO PARCIALMENTE PREPARADO E CUIDADOS COM AS PLA
DXME-RIKA-MESA_KAKAME | Instalações flutuantes de sucção 25 m3/h | Equipment | General | máquina-hora | 163.86 | 163.86 | 163.86 | 163.86 | 1 | BRL | 13884.33 | 84.7333 | 6 | 6 | OBRAS DE CONSTRUÇÃO | Trabalhos de terraplenagem | DESENVOLVIMENTO MECANIZADO DE SOLOS (COM ESCAVADORAS, RASPADORAS, TRATORES, NIVE | DESENVOLVIMENTO DO SOLO PELO MÉTODO DE HIDROMECANIZAÇÃO
DXME-KALI-MEME_SALIKA | Bombas de concreto-misturadoras rebocáveis com motor de combustão interna, capacidade 12 m3/h | Equipment | General | máquina-hora | 58.47 | 58.47 | 58.47 | 58.47 | 1 | BRL | 10.13 | 0.1733 | 6 | 6 | OBRAS DE CONSTRUÇÃO | Sistema de abastecimento de água - redes externas | POÇOS DE ÁGUA | Instalação de poços pré-fabricados redondos de materiais poliméricos com conexão
DXME-KASA-MEPU_KARIME | Guindastes especiais de montagem (guindastes derrick), capacidade de carga 25 t | Equipment | General | máquina-hora | 128.76 | 128.76 | 128.76 | 128.76 | 1 | BRL | 238.43 | 1.8517 | 6 | 6 | OBRAS DE CONSTRUÇÃO | Pontes e tubulações | ESTRUTURAS DE VÉU DE AÇO PARA PONTES | Montagem de estruturas de aço para pontes por suspensão e semi-suspensão
DXME-MEKA-MEME_MEKALI | Máquinas para inserção em gasodutos de aço em funcionamento, diâmetro dos tubos 32 mm, pressão até 1,2 MPa | Equipment | General | máquina-hora | 56.58 | 56.58 | 56.58 | 56.58 | 1 | BRL | 355.76 | 6.2883 | 6 | 6 | OBRAS DE CONSTRUÇÃO | Abastecimento de energia térmica e gasodutos - redes externas | GASODUTOS DE CIDADES E MUNICÍPIOS | DESLIGAMENTO E OBSTRUÇÃO SOB PRESSÃO DE GASODUTOS EM FUNCIONAMENTO
DXME-MEME-KAME_KAKAPU | Pousadores de cabos em vias férreas | Equipment | General | máquina-hora | 459.09 | 459.09 | 459.09 | 459.09 | 1 | BRL | 1886.11 | 4.1083 | 6 | 6 | MONTAGEM DE EQUIPAMENTOS | Equipamentos de comunicação | COMUNICAÇÃO DE SERVIÇO NO TRANSPORTE FERROVIÁRIO | LINHAS DE COMUNICAÇÃO DE CABO
DXME-RIME-RIRI_SADXKA | Bombas pneumáticas de pistão para composições poliméricas de dois componentes, operando a partir de compressores móveis, com capacidade de ar comprimido de até 8,5 l/min | Equipment | Compressors | máquina-hora | 9.72 | 9.72 | 9.72 | 9.72 | 1 | BRL | 194.14 | 19.9817 | 6 | 6 | OBRAS DE CONSTRUÇÃO | Trabalhos de terraplenagem | OUTROS TIPOS DE TRABALHOS DE TERRAPLENAGEM, TRABALHOS PREPARATÓRIOS, ACOMPANHANT | REFORÇO DE ENCOSTAS DE OBRAS DE TERRA
DXME-RIKA-MENE_SAKAVO | Barcaças autopropulsadas para transporte de terra, com sistema de abertura do casco pelo fundo, capacidade do porão de carga 1600 m3 | Equipment | General | máquina-hora | 5768.26 | 5768.26 | 5768.26 | 5768.26 | 1 | BRL | 7191.1 | 1.2467 | 6 | 6 | OBRAS DE CONSTRUÇÃO | Trabalhos de construção subaquática (mergulho) | OBRAS DE PROFUNDIZAÇÃO DO FUNDO MARINHO EM CONDIÇÕES MARÍTIMAS | TRANSPORTE DE SOLOS COM BARCAÇAS AUTOMOTORAS
DXME-RIKA-MENE_SAKALI | Barcaças autopropulsadas para transporte de terra, com sistema de abertura do casco pelo fundo, capacidade do porão de carga 1200 m3 | Equipment | General | máquina-hora | 4520.45 | 4520.45 | 4520.45 | 4520.45 | 1 | BRL | 6027.26 | 1.3333 | 6 | 6 | OBRAS DE CONSTRUÇÃO | Trabalhos de construção subaquática (mergulho) | OBRAS DE PROFUNDIZAÇÃO DO FUNDO MARINHO EM CONDIÇÕES MARÍTIMAS | TRANSPORTE DE SOLOS COM BARCAÇAS AUTOMOTORAS
DXME-KASA-KANE_KARIPU | Guindastes sobre esteiras, capacidade de carga 220 t | Equipment | General | máquina-hora | 1424.61 | 1424.61 | 1424.61 | 1424.61 | 1 | BRL | 10710.8 | 9.022 | 6 | 6 | OBRAS DE CONSTRUÇÃO | Trabalhos com estacas, poços de mergulho, fixação de solos | TRABALHOS DE ESTACAS | OBRAS DE ESTACAS, REALIZADAS EM CONDIÇÕES MARÍTIMAS A PARTIR DE EMBARCAÇÕES
DXME-KAME-KASA_KAPURI | Escavadoras-drenadoras, potência 79 kW (108 hp) | Equipment | General | máquina-hora | 281.43 | 281.43 | 281.43 | 281.43 | 1 | BRL | 16984.08 | 60.35 | 6 | 6 | OBRAS DE CONSTRUÇÃO | Trabalhos de terraplenagem | DESENVOLVIMENTO MECANIZADO DE SOLOS (COM ESCAVADORAS, RASPADORAS, TRATORES, NIVE | EXPLORAÇÃO DO SOLO E INSTALAÇÃO DE DRENAGENS NA CONSTRUÇÃO HIDRÁULICA
DXME-KATO-KASA_KARIME | Conjuntos de perfuração de poços, diâmetro do poço de 7700/5500 mm | Equipment | General | máquina-hora | 11649.53 | 11649.53 | 11649.53 | 11649.53 | 1 | BRL | 79624.52 | 6.835 | 6 | 6 | OBRAS DE CONSTRUÇÃO | Túneis e metrôs | MÉTODO DE TRABALHO FECHADO | PASSAGEM DE POÇOS DE MINAS
DXME-KASA-KADX_KAKAVO | Guindastes em chassis especial do tipo automóvel, capacidade de carga 300 t | Equipment | General | máquina-hora | 2179.12 | 2179.12 | 2179.12 | 2179.12 | 1 | BRL | 42638.13 | 19.5667 | 6 | 6 | OBRAS DE CONSTRUÇÃO | Túneis e metrôs | MÉTODO DE TRABALHO FECHADO | PASSAGEM DE POÇOS DE MINAS
DXME-MEKA-KAVO_KAKAME | Instalações para secagem de tubos com diâmetro de 1400 mm | Equipment | General | máquina-hora | 440.02 | 440.02 | 440.02 | 440.02 | 1 | BRL | 2621.06 | 5.9567 | 6 | 6 | OBRAS DE CONSTRUÇÃO | Sistema de abastecimento de água - redes externas | ISOLAMENTO ANTICORROSIVO DE TUBULAÇÕES DE AÇO | Aplicação de isolamento bitumino-borracha ou bitumino-polimérico em tubulações d
DXME-KADX-METO_KAMERI | Máquinas automáticas de soldagem elétrica para soldagem por contato de trilhos suspensos | Equipment | General | máquina-hora | 686.58 | 686.58 | 686.58 | 686.58 | 1 | BRL | 18715 | 27.2583 | 6 | 6 | OBRAS DE CONSTRUÇÃO | Túneis e metrôs | DISPOSIÇÃO DA VIA | CONSTRUÇÃO DE VIAS EM TÚNELES
DXME-RIME-RIKA_KAMEME | Equipamentos hidráulicos para perfuração com diamante em concreto armado, diâmetro de perfuração até 150 mm | Equipment | General | máquina-hora | 15.82 | 15.82 | 15.82 | 15.82 | 1 | BRL | 321.41 | 20.3117 | 6 | 6 | OBRAS DE CONSTRUÇÃO | Trabalhos de reconstrução de edifícios e estruturas | PERFURAÇÃO E ABERTURA DE ORIFÍCIOS E ABERTURAS EM ESTRUTURAS. FECHAMENTO DE ORIF | PERFURAÇÃO DE ORIFÍCIOS
DXME-KALI-KAPU_KATOME | Calhas vibratórias | Equipment | General | máquina-hora | 2.19 | 2.19 | 2.19 | 2.19 | 1 | BRL | 5.11 | 2.3367 | 6 | 6 | OBRAS DE CONSTRUÇÃO | Fornos e tubos industriais | CONSTRUÇÃO DE TUBOS INDUSTRIAIS | Construção de tubos industriais monoliticos de concreto armado
DXME-KAVO-KALI_KAKAME | Distribuidores de brita asfáltica rebocáveis com trator, capacidade do silo 6 m3, largura de distribuição 2,5 m | Equipment | General | máquina-hora | 476.43 | 476.43 | 476.43 | 476.43 | 1 | BRL | 335.09 | 0.7033 | 6 | 6 | OBRAS DE CONSTRUÇÃO | Rodovias | CONSTRUÇÃO DE BASE E REVESTIMENTO | ROUPAS DE VIAGEM NÃO RESISTENTES
DXME-KARI-KASA_SARINE | Macacos hidráulicos para tensionamento de cabos de armadura, completos com estação de óleo, pressão de trabalho até 70 MPa | Equipment | General | máquina-hora | 8.41 | 8.41 | 8.41 | 8.41 | 1 | BRL | 319.08 | 37.9433 | 6 | 6 | OBRAS DE CONSTRUÇÃO | Trabalhos com estacas, poços de mergulho, fixação de solos | FIXAÇÃO DE SOLOS | Dispositivo de fixação das paredes da escavação com âncoras de solo de quatro fi
DXME-MELI-KAPU_KAPULI | Aparelhos com controle manual do processo de soldagem “em topo” de tubos plásticos com diâmetro superior a 160 até 315 mm | Equipment | General | máquina-hora | 7.87 | 7.87 | 7.87 | 7.87 | 1 | BRL | 20.43 | 2.595 | 6 | 6 | OBRAS DE CONSTRUÇÃO | Abastecimento de energia térmica e gasodutos - redes externas | GASODUTOS DE CIDADES E MUNICÍPIOS | MONTAGEM E SOLDAGEM DE GASODUTOS DE TUBOS DE POLIETILENO
DXME-KAVO-KAPU_KARITO | Instalações bituminosas fixas, volume da caldeira 15.000 l | Equipment | General | máquina-hora | 538.28 | 538.28 | 538.28 | 538.28 | 1 | BRL | 5069.72 | 9.4183 | 6 | 6 | OBRAS DE CONSTRUÇÃO | Rodovias | PREPARAÇÃO DE MATERIAIS | Preparação de ligantes betuminosos e emulsões
DXME-KADX-KANE_KAKASA | Máquinas para montagem de redes de contato em trabalhos “em via” com guindaste manipulador, capacidade de carga até 10 t | Equipment | General | máquina-hora | 632.36 | 632.36 | 632.36 | 632.36 | 1 | BRL | 134.9 | 0.2133 | 6 | 6 | OBRAS DE CONSTRUÇÃO | Ferrovias | ELETRIFICAÇÃO DE FERROVIAS | CONSTRUÇÕES DA REDE DE CONTATO
DXME-MEKA-KAPU_KARIKA | Máquinas de isolamento para tubos com diâmetro de 200-300 mm | Equipment | General | máquina-hora | 49.36 | 49.36 | 49.36 | 49.36 | 1 | BRL | 627.13 | 12.705 | 6 | 6 | OBRAS DE CONSTRUÇÃO | Tubulações principais e industriais | ISOLAMENTO ANTICORROSIVO E INSTALAÇÃO DE TUBULAÇÕES | ISOLAMENTO COM MASSA E INSTALAÇÃO DE TUBULAÇÕES
DXME-KAME-KASA_MESASA | Escavadoras de rosca sem-fim em trator, potência 132 kW (180 hp) | Equipment | General | máquina-hora | 447.56 | 447.56 | 447.56 | 447.56 | 1 | BRL | 1965.53 | 4.3917 | 6 | 6 | OBRAS DE CONSTRUÇÃO | Trabalhos de terraplenagem | DESENVOLVIMENTO MECANIZADO DE SOLOS (COM ESCAVADORAS, RASPADORAS, TRATORES, NIVE | EXPLORAÇÃO DO SOLO E INSTALAÇÃO DE DRENAGENS NA CONSTRUÇÃO HIDRÁULICA
DXME-METO-KATO_KARIME | Veículos com gerador, capacidade de carga 4,5 t, potência do gerador 30 kW | Equipment | General | máquina-hora | 153.08 | 153.08 | 153.08 | 153.08 | 1 | BRL | 4555.59 | 29.76 | 6 | 6 | REPAROS E CONSTRUÇÃO | Redes de engenharia externas | RECONSTRUÇÃO E REPARO DE REDES EXTERNAS DE ESGOTO SEM EXCAVAÇÃO | Saneamento da superfície interna de tubos de aço de redes de abastecimento de ág
DXME-KADX-MERI_SARIKA | Máquinas perfuradoras de trilhos, potência 1,7 kW | Equipment | General | máquina-hora | 2.29 | 2.29 | 2.29 | 2.29 | 1 | BRL | 28.74 | 12.552 | 5 | 5 | OBRAS DE CONSTRUÇÃO | Túneis e metrôs | DISPOSIÇÃO DA VIA | CONSTRUÇÃO DE VIAS NA SUPERFÍCIE
DXME-KANE-KATO_KAPUTO | Guinchos de perfuração com força de tração de 245,25 kN (25 t) | Equipment | General | máquina-hora | 127.88 | 127.88 | 127.88 | 127.88 | 1 | BRL | 284.15 | 2.222 | 5 | 5 | OBRAS DE CONSTRUÇÃO | Túneis e metrôs | PROCESSOS DE MANUTENÇÃO | SUBIDA
DXME-MEKA-MEME_KADXME | Máquinas para corte em gasodutos de aço em funcionamento, diâmetro dos tubos 125-150 mm, pressão até 1,2 MPa | Equipment | General | máquina-hora | 178.25 | 178.25 | 178.25 | 178.25 | 1 | BRL | 3257.73 | 18.276 | 5 | 5 | OBRAS DE CONSTRUÇÃO | Abastecimento de energia térmica e gasodutos - redes externas | GASODUTOS DE CIDADES E MUNICÍPIOS | INSERÇÃO SOB GÁS EM GASODUTOS DE AÇO EM FUNCIONAMENTO
DXME-RIKA-MERI_KANEVO | Escavadoras de uma concha, capacidade da concha 8,5 m3 | Equipment | General | máquina-hora | 13150.44 | 13150.44 | 13150.44 | 13150.44 | 1 | BRL | 72458.91 | 5.51 | 5 | 5 | OBRAS DE CONSTRUÇÃO | Trabalhos de construção subaquática (mergulho) | OBRAS DE PROFUNDIZAÇÃO DO FUNDO MARINHO EM CONDIÇÕES MARÍTIMAS | OBRAS DE PROFUNDIZAÇÃO DO FUNDO MARINHO COM UTILIZAÇÃO DE EQUIPAMENTOS DE EXCAVA
DXME-RIKA-MERI_KANELI | Escavadoras de uma concha, capacidade da concha 5,7 m3 | Equipment | General | máquina-hora | 8974.19 | 8974.19 | 8974.19 | 8974.19 | 1 | BRL | 70608.91 | 7.868 | 5 | 5 | OBRAS DE CONSTRUÇÃO | Trabalhos de construção subaquática (mergulho) | OBRAS DE PROFUNDIZAÇÃO DO FUNDO MARINHO EM CONDIÇÕES MARÍTIMAS | OBRAS DE PROFUNDIZAÇÃO DO FUNDO MARINHO COM UTILIZAÇÃO DE EQUIPAMENTOS DE EXCAVA
DXME-RIME-RIKA_SAKARI | Instalações elétricas para perfuração com diamante em concreto armado, diâmetro de perfuração até 160 mm | Equipment | General | máquina-hora | 3.62 | 3.62 | 3.62 | 3.62 | 1 | BRL | 135.67 | 37.452 | 5 | 5 | OBRAS DE CONSTRUÇÃO | Esgoto - redes externas | OUTROS TRABALHOS | ELEMENTOS DE INSTALAÇÕES DE ESGOTO
DXME-MELI-KAPU_KANEKA | Aparelhos para soldagem de mangas de tubos de plástico com diâmetro superior a 1600 até 4000 mm | Equipment | General | máquina-hora | 4.01 | 4.01 | 4.01 | 4.01 | 1 | BRL | 183.63 | 45.79 | 5 | 5 | OBRAS DE CONSTRUÇÃO | Esgoto - redes externas | INSTALAÇÃO DE TUBULAÇÕES E DISPOSITIVOS COLETORES | TUBOS DE POLIETILENO SEM PRESSÃO
DXME-MEKA-MEME_KADXRI | Máquinas para inserção em gasodutos de aço em funcionamento, diâmetro dos tubos 200 mm, pressão até 1,6 MPa | Equipment | General | máquina-hora | 811.07 | 811.07 | 811.07 | 811.07 | 1 | BRL | 24139.05 | 29.762 | 5 | 5 | OBRAS DE CONSTRUÇÃO | Abastecimento de energia térmica e gasodutos - redes externas | GASODUTOS DE CIDADES E MUNICÍPIOS | INSERÇÃO SOB GÁS EM GASODUTOS DE AÇO EM FUNCIONAMENTO
DXME-KAME-KARI_KAKATO | Niveladoras leves, potência 77 kW (105 hp) | Equipment | General | máquina-hora | 226.65 | 226.65 | 226.65 | 226.65 | 1 | BRL | 331.82 | 1.464 | 5 | 5 | OBRAS DE CONSTRUÇÃO | Trabalhos de terraplenagem | DESENVOLVIMENTO MECANIZADO DE SOLOS (COM ESCAVADORAS, RASPADORAS, TRATORES, NIVE | ESCAVAÇÃO E ENCHIMENTO DE TRANQUETAS PARA TUBULAÇÕES DE GÁS E PETRÓLEO
DXME-KANE-KATO_KATODX | Guinchos hidráulicos rebocáveis com motor de combustão interna para saneamento da superfície interna de tubulações, força de tração 200 kN (20 t) | Equipment | General | máquina-hora | 104.67 | 104.67 | 104.67 | 104.67 | 1 | BRL | 1046.67 | 10 | 5 | 5 | REPAROS E CONSTRUÇÃO | Redes de engenharia externas | RECONSTRUÇÃO E REPARO DE REDES EXTERNAS DE ESGOTO SEM EXCAVAÇÃO | Substituição sem valas de tubulações de esgoto por tubos de plástico com perfura
DXME-MEDX-KAVO_KAKARI | Bombas, capacidade 25 m3/h, pressão 15 m, potência 2,8 kW | Equipment | General | máquina-hora | 2.32 | 2.32 | 2.32 | 2.32 | 1 | BRL | 3.27 | 1.41 | 5 | 5 | OBRAS DE CONSTRUÇÃO | Trabalhos com estacas, poços de mergulho, fixação de solos | POÇOS DE INJEÇÃO | Descida de poços com escavação do solo por hidromecanização, guindaste com garra
DXME-MEPU-KAME_KAKASA | Betoneiras automáticas, volume do tambor 2,7 m3 | Equipment | General | máquina-hora | 97.48 | 97.48 | 97.48 | 97.48 | 1 | BRL | 42.7 | 0.438 | 5 | 5 | OBRAS DE CONSTRUÇÃO | Fornos e tubos industriais | MONTAGEM DE AQUECEDORES DE AR DE FORNOS DE DOMA | Alvenaria de arcos
DXME-KAPU-KARI_KAKAME | Instalações de perfuração horizontal com parafuso sem-fim, completas com unidade hidráulica de pressão, instalação de bentonita, sistema de navegação óptica, força de pressão de 203 tf (2000 kN) | Equipment | General | máquina-hora | 713.81 | 713.81 | 713.81 | 713.81 | 1 | BRL | 27985.51 | 39.206 | 5 | 5 | OBRAS DE CONSTRUÇÃO | Poços | PERFURAÇÃO DE POÇOS | OUTROS TIPOS DE PERFURAÇÃO
DXME-RIME-MERI_KAKAME | Tesouras mecânicas guilhotinadas para tubos de polietileno com diâmetro de 110-225 mm | Equipment | General | máquina-hora | 0.61 | 0.61 | 0.61 | 0.61 | 1 | BRL | 1.07 | 1.76 | 5 | 5 | OBRAS DE CONSTRUÇÃO | Abastecimento de energia térmica e gasodutos - redes externas | GASODUTOS DE CIDADES E MUNICÍPIOS | MONTAGEM E SOLDAGEM DE GASODUTOS DE TUBOS DE POLIETILENO
DXME-KANE-KATO_KASADX | Guinchos elétricos com força de tração de 313,92 kN (32 t) | Equipment | General | máquina-hora | 23.95 | 23.95 | 23.95 | 23.95 | 1 | BRL | 893.43 | 37.304 | 5 | 5 | OBRAS DE CONSTRUÇÃO | Trabalhos de construção subaquática (mergulho) | OBRAS SUBAQUÁTICAS (MERGULHO) EM CONDIÇÕES FLUVIAS (RIOS, LAGOS, RESERVATÓRIOS) | INSTALAÇÃO DE TUBULAÇÕES EM CONDIÇÕES FLUVIAS (RIOS, LAGOS, RESERVATÓRIOS)
DXME-KAPU-KAME_MEMEKA | Instalações de perfuração com broca helicoidal de pequenas dimensões sobre esteiras, diâmetro de perfuração 70, 110 e 150 mm, profundidade de perfuração (de acordo com os diâmetros de perfuração) 50, 35 e 15 m | Equipment | General | máquina-hora | 56.91 | 56.91 | 56.91 | 56.91 | 1 | BRL | 324.41 | 5.7 | 5 | 5 | OBRAS DE CONSTRUÇÃO | Trabalhos com estacas, poços de mergulho, fixação de solos | TRABALHOS DE ESTACAS | TRABALHOS DE ESTACAS REALIZADOS EM SOLOS GELADOS E PERMANENTEMENTE GELADOS
DXME-MERI-KAVO_KASAME | Rolos rebocáveis com anéis 2 t | Equipment | General | máquina-hora | 8.61 | 8.61 | 8.61 | 8.61 | 1 | BRL | 9.66 | 1.122 | 5 | 5 | OBRAS DE CONSTRUÇÃO | Arborização, plantações florestais de proteção | VERDURAÇÃO | CONSTRUÇÃO DE RELVADOS, CANTEIROS, ALPINÁRIOS E ROCÁRIOS
DXME-RIKA-KALI_KAKAME | Condutores flutuantes para imersão de estacas e pilares de concreto armado | Equipment | General | máquina-hora | 95.06 | 95.06 | 95.06 | 95.06 | 1 | BRL | 2898.28 | 30.488 | 5 | 5 | OBRAS DE CONSTRUÇÃO | Trabalhos com estacas, poços de mergulho, fixação de solos | TRABALHOS DE ESTACAS | OBRAS DE ESTACAS REALIZADAS EM CONDIÇÕES FLUVIAS A PARTIR DE EMBARCAÇÕES
DXME-RIKA-KATO_KAKASA | Rebocadores a diesel para trabalho em águas fechadas, potência 294 kW (400 hp) | Equipment | General | máquina-hora | 453.99 | 453.99 | 453.99 | 453.99 | 1 | BRL | 1265.72 | 2.788 | 5 | 5 | OBRAS DE CONSTRUÇÃO | Trabalhos de consolidação de margens | FIXAÇÃO DE ENCOSTAS DE ENSEADAS E COSTA MARÍTIMAS, CONSTRUÇÃO DE ESTRUTURAS DE P | FIXAÇÃO DE ENCOSTAS COM MASSIVOS
DXME-KAVO-KASA_KARIME | Concretadeiras-niveladoras com formas deslizantes, potência 70 kW (92 hp) | Equipment | General | máquina-hora | 785 | 785 | 785 | 785 | 1 | BRL | 18503.29 | 23.572 | 5 | 5 | OBRAS DE CONSTRUÇÃO | Rodovias | DISPOSITIVOS DE DRENAGEM E DESCARGA DE ÁGUA | Instalação de pedra de borda de concreto monolitico com pavimentadora-niveladora
DXME-MERI-KASA_KAMETO | Arados de quatro corpos acoplados | Equipment | General | máquina-hora | 2.62 | 2.62 | 2.62 | 2.62 | 1 | BRL | 12.05 | 4.594 | 5 | 5 | OBRAS DE CONSTRUÇÃO | Aeródromos | AERÓDROMOS | TRABALHOS PREPARATÓRIOS, TERRAPLENAGEM E AGROTÉCNICOS
DXME-MELI-KAPU_MERIME | Manipuladores universais para soldagem de reservatórios esféricos com capacidade de até 2000 m3 | Equipment | General | máquina-hora | 371.4 | 371.4 | 371.4 | 371.4 | 1 | BRL | 1792.39 | 4.826 | 5 | 5 | OBRAS DE CONSTRUÇÃO | Construções metálicas para construção civil | OBRAS | RESERVATÓRIOS, TANQUES DE GÁS
DXME-RIKA-MERI_KALIME | Escavadoras de uma concha, capacidade da concha 25 m3 | Equipment | General | máquina-hora | 39287.28 | 39287.28 | 39287.28 | 39287.28 | 1 | BRL | 99553.96 | 2.534 | 5 | 5 | OBRAS DE CONSTRUÇÃO | Trabalhos de construção subaquática (mergulho) | OBRAS DE PROFUNDIZAÇÃO DO FUNDO MARINHO EM CONDIÇÕES MARÍTIMAS | OBRAS DE PROFUNDIZAÇÃO DO FUNDO MARINHO COM UTILIZAÇÃO DE EQUIPAMENTOS DE EXCAVA
DXME-RIKA-MERI_KALIKA | Escavadoras de uma concha, capacidade da concha 15 m3 | Equipment | General | máquina-hora | 23541.97 | 23541.97 | 23541.97 | 23541.97 | 1 | BRL | 81878.96 | 3.478 | 5 | 5 | OBRAS DE CONSTRUÇÃO | Trabalhos de construção subaquática (mergulho) | OBRAS DE PROFUNDIZAÇÃO DO FUNDO MARINHO EM CONDIÇÕES MARÍTIMAS | OBRAS DE PROFUNDIZAÇÃO DO FUNDO MARINHO COM UTILIZAÇÃO DE EQUIPAMENTOS DE EXCAVA
DXME-RIKA-MERI_KANEDX | Escavadoras de uma concha, capacidade da concha 11 m3 | Equipment | General | máquina-hora | 17220.13 | 17220.13 | 17220.13 | 17220.13 | 1 | BRL | 76250.75 | 4.428 | 5 | 5 | OBRAS DE CONSTRUÇÃO | Trabalhos de construção subaquática (mergulho) | OBRAS DE PROFUNDIZAÇÃO DO FUNDO MARINHO EM CONDIÇÕES MARÍTIMAS | OBRAS DE PROFUNDIZAÇÃO DO FUNDO MARINHO COM UTILIZAÇÃO DE EQUIPAMENTOS DE EXCAVA
DXME-RIKA-MERI_KANENE | Escavadoras de uma concha, capacidade da concha 5 m3 | Equipment | General | máquina-hora | 7604.01 | 7604.01 | 7604.01 | 7604.01 | 1 | BRL | 67493.16 | 8.876 | 5 | 5 | OBRAS DE CONSTRUÇÃO | Trabalhos de construção subaquática (mergulho) | OBRAS DE PROFUNDIZAÇÃO DO FUNDO MARINHO EM CONDIÇÕES MARÍTIMAS | OBRAS DE PROFUNDIZAÇÃO DO FUNDO MARINHO COM UTILIZAÇÃO DE EQUIPAMENTOS DE EXCAVA
DXME-RIKA-MERI_KANESA | Escavadoras de uma concha, capacidade da concha 4,3 m3 | Equipment | General | máquina-hora | 6559.92 | 6559.92 | 6559.92 | 6559.92 | 1 | BRL | 67003.07 | 10.214 | 5 | 5 | OBRAS DE CONSTRUÇÃO | Trabalhos de construção subaquática (mergulho) | OBRAS DE PROFUNDIZAÇÃO DO FUNDO MARINHO EM CONDIÇÕES MARÍTIMAS | OBRAS DE PROFUNDIZAÇÃO DO FUNDO MARINHO COM UTILIZAÇÃO DE EQUIPAMENTOS DE EXCAVA
DXME-RIKA-MERI_KANEPU | Escavadoras de uma concha, capacidade da concha 4 m3 | Equipment | General | máquina-hora | 6038.41 | 6038.41 | 6038.41 | 6038.41 | 1 | BRL | 65963.63 | 10.924 | 5 | 5 | OBRAS DE CONSTRUÇÃO | Trabalhos de construção subaquática (mergulho) | OBRAS DE PROFUNDIZAÇÃO DO FUNDO MARINHO EM CONDIÇÕES MARÍTIMAS | OBRAS DE PROFUNDIZAÇÃO DO FUNDO MARINHO COM UTILIZAÇÃO DE EQUIPAMENTOS DE EXCAVA
DXME-RIKA-MERI_KANETO | Escavadoras de uma concha, capacidade da concha 3 m3 | Equipment | General | máquina-hora | 4635.75 | 4635.75 | 4635.75 | 4635.75 | 1 | BRL | 66587.94 | 14.364 | 5 | 5 | OBRAS DE CONSTRUÇÃO | Trabalhos de construção subaquática (mergulho) | OBRAS DE PROFUNDIZAÇÃO DO FUNDO MARINHO EM CONDIÇÕES MARÍTIMAS | OBRAS DE PROFUNDIZAÇÃO DO FUNDO MARINHO COM UTILIZAÇÃO DE EQUIPAMENTOS DE EXCAVA
DXME-RIKA-MERI_KANERI | Dredas de uma concha, capacidade da concha 1,6 m³ | Equipment | General | máquina-hora | 2517.98 | 2517.98 | 2517.98 | 2517.98 | 1 | BRL | 66459.69 | 26.394 | 5 | 5 | OBRAS DE CONSTRUÇÃO | Trabalhos de construção subaquática (mergulho) | OBRAS DE PROFUNDIZAÇÃO DO FUNDO MARINHO EM CONDIÇÕES MARÍTIMAS | OBRAS DE PROFUNDIZAÇÃO DO FUNDO MARINHO COM UTILIZAÇÃO DE EQUIPAMENTOS DE EXCAVA
DXME-MEDX-MEKA_KAKAME | Estações hidráulicas de bombeamento para acionamento de mecanismos hidráulicos, pressão até 50 MPa | Equipment | General | máquina-hora | 8.44 | 8.44 | 8.44 | 8.44 | 1 | BRL | 1374.51 | 162.764 | 5 | 5 | OBRAS DE CONSTRUÇÃO | Trabalhos com estacas, poços de mergulho, fixação de solos | TRABALHOS DE ESTACAS | TRABALHOS DE ESTACAS REALIZADOS A PARTIR DO SOLO
DXME-MERI-KANE_KAKAME | Cultivadores acoplados, largura de trabalho até 6 m | Equipment | General | máquina-hora | 8.75 | 8.75 | 8.75 | 8.75 | 1 | BRL | 3.03 | 0.346 | 5 | 5 | OBRAS DE CONSTRUÇÃO | Arborização, plantações florestais de proteção | PLANTAÇÃO DE FLORESTA PROTETORA | CUIDADOS COM AS CULTURAS FLORESTAIS
DXME-MERI-KAVO_KAVOTO | Máquinas para plantação florestal (sem trator) | Equipment | General | máquina-hora | 5.25 | 5.25 | 5.25 | 5.25 | 1 | BRL | 6.08 | 1.158 | 5 | 5 | OBRAS DE CONSTRUÇÃO | Arborização, plantações florestais de proteção | PLANTAÇÃO DE FLORESTA PROTETORA | PLANTIO MECANIZADO E SEMEADURA DE CULTURAS FLORESTAIS
DXME-RIME-MEDX_KAPUNE | Máquinas de forja eletro-hidráulicas para forja a frio de barras de reforço e preparação para corte de rosca paralela | Equipment | General | máquina-hora | 52.48 | 52.48 | 52.48 | 52.48 | 1 | BRL | 24.98 | 0.476 | 5 | 5 | OBRAS DE CONSTRUÇÃO | Construções monoliticas de concreto e concreto armado | CONSTRUÇÕES DE EDIFÍCIOS DE CENTRAIS NUCLEARES | Fabricação de blocos de reforço
DXME-RIME-MEDX_KAPUPU | Conjuntos de equipamentos para corte de rosca métrica paralela em barras de aço com diâmetro de 12-57 mm | Equipment | General | máquina-hora | 99 | 99 | 99 | 99 | 1 | BRL | 82.37 | 0.832 | 5 | 5 | OBRAS DE CONSTRUÇÃO | Construções monoliticas de concreto e concreto armado | CONSTRUÇÕES DE EDIFÍCIOS DE CENTRAIS NUCLEARES | Fabricação de blocos de reforço
DXME-KAVO-MEKA_KASARI | Fresas acopladas a tratores, potência até 110 kW (150 hp) | Equipment | General | máquina-hora | 211.44 | 211.44 | 211.44 | 211.44 | 1 | BRL | 6619.89 | 31.308 | 5 | 5 | OBRAS DE CONSTRUÇÃO | Rodovias | BASE E REVESTIMENTOS DE SOLOS REFORÇADOS COM MATERIAIS AGLOMERANTES | BASE E REVESTIMENTO DE SOLOS REFORÇADOS COM MATERIAIS AGLOMERANTES ORGÂNICOS
DXME-KAVO-KAPU_KATOPU | Enchimentos de juntas e fissuras autopropulsados com compressor, capacidade do tanque para material 550 l, potência do motor 18 kW (25 hp) | Equipment | Compressors | máquina-hora | 170.47 | 170.47 | 170.47 | 170.47 | 1 | BRL | 245.14 | 1.438 | 5 | 5 | OBRAS DE CONSTRUÇÃO | Rodovias | CONSTRUÇÃO DE BASE E REVESTIMENTO | ROUPAS DE VIAGEM NÃO RESISTENTES
DXME-KAVO-KATO_KARILI | Rolos compactadores vibratórios lisos autopropelidos, massa 3,5 t | Equipment | General | máquina-hora | 120.28 | 120.28 | 120.28 | 120.28 | 1 | BRL | 158.53 | 1.318 | 5 | 5 | OBRAS DE CONSTRUÇÃO | Rodovias | CONSTRUÇÃO DE BASE E REVESTIMENTO | ROUPAS DE VIAGEM NÃO RESISTENTES
DXME-RIKA-KARI_KAKAPU | Barcaças não motorizadas, capacidade de carga 400 t | Equipment | General | máquina-hora | 68.79 | 68.79 | 68.79 | 68.79 | 1 | BRL | 477.98 | 6.948 | 5 | 5 | OBRAS DE CONSTRUÇÃO | Construções de madeira de obras hidráulicas | RIJAS | Corte de vigas de madeira
DXME-KAVO-KAPU_KASAME | Aquecedores de revestimentos de asfalto | Equipment | General | máquina-hora | 53.21 | 53.21 | 53.21 | 53.21 | 1 | BRL | 313.96 | 5.9 | 5 | 5 | OBRAS DE CONSTRUÇÃO | Rodovias | CONSTRUÇÃO DE BASE E REVESTIMENTO | ROUPAS DE VIAGEM NÃO RESISTENTES
DXME-KALI-KAME_KAKAME | Baldes, capacidade 1 m3 | Equipment | General | máquina-hora | 0.21 | 0.21 | 0.21 | 0.21 | 1 | BRL | 2.55 | 9.884 | 5 | 5 | OBRAS DE CONSTRUÇÃO | Construções de concreto e concreto armado de obras hidráulicas | CONSTRUÇÕES DE OBJETOS HIDROELÉTRICOS COM UM VOLUME DE CONCRETO NA CONSTRUÇÃO IN | FORNECIMENTO E ASSENTAMENTO DE MISTURA DE CONCRETO EM BLOCOS DE ESTRUTURAS DE CO
DXME-KATO-MEME_KAKALI | Carrinhos de calha, capacidade de carga 150 t | Equipment | General | máquina-hora | 134.92 | 134.92 | 134.92 | 134.92 | 1 | BRL | 1393.16 | 10.326 | 5 | 5 | OBRAS DE CONSTRUÇÃO | Construções de concreto e concreto armado de obras hidráulicas | CONSTRUÇÕES DE OBJETOS DE TRANSPORTE FLUVIAL | Instalação de matrizes gigantes em instalações de transporte fluvial
DXME-KAME-KASA_METODX | Escavadoras elétricas de caçamba única sobre esteiras, capacidade da caçamba 15 m3 | Equipment | General | máquina-hora | 5750.42 | 5750.42 | 5750.42 | 5750.42 | 1 | BRL | 11213.32 | 1.95 | 5 | 5 | OBRAS DE CONSTRUÇÃO | Trabalhos de perfuração | EXPLORAÇÃO DO SOLO COM ESCAVADORAS DE CAÇAMBA ÚNICA | EXPLORAÇÃO E CARGA DE SOLO COM EXCAVADORAS EM TRANSPORTE FERROVIÁRIO
DXME-KATO-KASA_KATOSA | Complexos de perfuração para perfuração sem escudo, diâmetro externo do túnel 5,5 m | Equipment | General | máquina-hora | 480.97 | 480.97 | 480.97 | 480.97 | 1 | BRL | 23625.08 | 49.12 | 5 | 5 | OBRAS DE CONSTRUÇÃO | Túneis e metrôs | MÉTODO DE TRABALHO FECHADO | PERFURAÇÃO DE TÚNEIS E EXPLORAÇÃO DE MINAS
DXME-KATO-KASA_KAPURI | Combines de perfuração universais com martelo hidráulico e equipamento de carregamento de rochas, potência do motor 90 kW | Equipment | General | máquina-hora | 1901.55 | 1901.55 | 1901.55 | 1901.55 | 1 | BRL | 43477.09 | 22.864 | 5 | 5 | OBRAS DE CONSTRUÇÃO | Túneis e metrôs | MÉTODO DE TRABALHO FECHADO | PERFURAÇÃO DE TÚNEIS E EXPLORAÇÃO DE MINAS
DXME-KATO-KASA_KAPUME | Combines de perfuração universais com martelo hidráulico e equipamento de carregamento de rochas, potência do motor 55 kW | Equipment | General | máquina-hora | 1249.63 | 1249.63 | 1249.63 | 1249.63 | 1 | BRL | 33197.71 | 26.566 | 5 | 5 | OBRAS DE CONSTRUÇÃO | Túneis e metrôs | MÉTODO DE TRABALHO FECHADO | PERFURAÇÃO DE TÚNEIS E EXPLORAÇÃO DE MINAS
DXME-KALI-KAPU_KAMEME | Vibradores para guindastes | Equipment | General | máquina-hora | 1.94 | 1.94 | 1.94 | 1.94 | 1 | BRL | 14.2 | 7.332 | 5 | 5 | OBRAS DE CONSTRUÇÃO | Construções de concreto e concreto armado de obras hidráulicas | CONSTRUÇÕES DE OBJETOS HIDROELÉTRICOS COM UM VOLUME DE CONCRETO NA ESTRUTURA TOT | FORNECIMENTO E ASSENTAMENTO DE MISTURA DE CONCRETO EM BLOCOS DE CONSTRUIÇÕES DE
DXME-RIME-RIRI_MENEME | Complexos a vácuo para tratamento vibratório a vácuo de concreto na instalação de pisos | Equipment | General | máquina-hora | 7.67 | 7.67 | 7.67 | 7.67 | 1 | BRL | 93.45 | 12.18 | 5 | 5 | OBRAS DE CONSTRUÇÃO | Pisos | PISOS | Instalação de pisos de concreto, executados pelo método de vácuo
DXME-KAVO-KAVO_KAMESA | Instalações móveis de mistura de asfalto para a preparação de misturas frias, capacidade 250 t/h | Equipment | General | máquina-hora | 1476 | 1476 | 1476 | 1476 | 1 | BRL | 1260.5 | 0.854 | 5 | 5 | OBRAS DE CONSTRUÇÃO | Rodovias | PREPARAÇÃO DE MATERIAIS | Preparação de misturas organominerales e de concreto asfáltico granulado em uma
DXME-MEME-KARI_KADXRI | Escavadoras com disco de corte para rocha sobre esteiras, potência 88 kW (120 hp) | Equipment | General | máquina-hora | 525.57 | 525.57 | 525.57 | 525.57 | 1 | BRL | 3086.15 | 5.872 | 5 | 5 | OBRAS DE CONSTRUÇÃO | Trabalhos de terraplenagem | OUTROS TIPOS DE TRABALHOS DE TERRAPLENAGEM, TRABALHOS PREPARATÓRIOS, ACOMPANHANT | TRABALHOS ACOMPANHANTES
DXME-KASA-KADX_KAMETO | Guindastes em chassis especial do tipo automóvel, capacidade de carga 400 t | Equipment | General | máquina-hora | 3232.38 | 3232.38 | 3232.38 | 3232.38 | 1 | BRL | 8960.16 | 2.772 | 5 | 5 | MONTAGEM DE EQUIPAMENTOS | Equipamentos para empresas da indústria química e de refino de petróleo | EQUIPAMENTOS DE USO GERAL | EQUIPAMENTO FORNECIDO MONTADO
DXME-KASA-KANE_KAPUVO | Guindastes sobre esteiras, capacidade de carga 1350 t | Equipment | General | máquina-hora | 9100.51 | 9100.51 | 9100.51 | 9100.51 | 1 | BRL | 551891.22 | 60.644 | 5 | 5 | MONTAGEM DE EQUIPAMENTOS | Equipamentos para empresas da indústria química e de refino de petróleo | EQUIPAMENTOS DE USO GERAL | EQUIPAMENTO FORNECIDO MONTADO
DXME-MEKA-MEME_KAMEME | Máquinas para corte sem chama de tubos | Equipment | General | máquina-hora | 9.67 | 9.67 | 9.67 | 9.67 | 1 | BRL | 49.3 | 5.1 | 5 | 5 | OBRAS DE CONSTRUÇÃO | Tubulações principais e industriais | MONTAGEM E SOLDAGEM DE TUBULAÇÕES NA TRILHA EM CONDIÇÕES NORMAIS | OUTROS TRABALHOS NA TRILHA
DXME-RIME-RIRI_PUPUVO | Instalações elétricas para impregnação de mangas de polímero utilizadas na renovação de tubulações com diâmetro interno até 250 mm | Equipment | General | máquina-hora | 26.27 | 26.27 | 26.27 | 26.27 | 1 | BRL | 49.46 | 1.8825 | 4 | 4 | REPAROS E CONSTRUÇÃO | Trabalhos sanitários e técnicos internos | DIVERSOS TRABALHOS | Restauração de sistemas de drenagem interna com mangas flexíveis de polímero
DXME-KATO-MEDX_MESAME | Prensas de vulcanização para emenda de correias transportadoras com largura de até 1000 mm e comprimento de emenda de até 1200 mm | Equipment | General | máquina-hora | 17.92 | 17.92 | 17.92 | 17.92 | 1 | BRL | 87.85 | 4.9025 | 4 | 4 | OBRAS DE CONSTRUÇÃO | Túneis e metrôs | MÉTODO DE TRABALHO FECHADO | OUTROS TRABALHOS
DXME-MERI-KAME_KAKARI | Grades dentadas | Equipment | General | máquina-hora | 1.56 | 1.56 | 1.56 | 1.56 | 1 | BRL | 5.95 | 3.805 | 4 | 4 | OBRAS DE CONSTRUÇÃO | Aeródromos | AERÓDROMOS | TRABALHOS PREPARATÓRIOS, TERRAPLENAGEM E AGROTÉCNICOS
DXME-RIKA-MERI_KAKAME | Projéteis hidromonitor-ejetores e dragas para a abertura de trincheiras subaquáticas, capacidade 30 m3/h | Equipment | General | máquina-hora | 144.94 | 144.94 | 144.94 | 144.94 | 1 | BRL | 1178.7 | 8.1325 | 4 | 4 | OBRAS DE CONSTRUÇÃO | Trabalhos de construção subaquática (mergulho) | OBRAS SUBAQUÁTICAS (MERGULHO) EM CONDIÇÕES FLUVIAS (RIOS, LAGOS, RESERVATÓRIOS) | DESENVOLVIMENTO DO SOLO EM CONDIÇÕES FLUVIAS (RIOS, LAGOS, RESERVATÓRIOS)
DXME-KAPU-KAME_SAMEPU | Máquinas de perfuração hidráulica com esteiras, profundidade de perfuração até 45 m, diâmetro dos furos 160-230 mm | Equipment | General | máquina-hora | 1695.25 | 1695.25 | 1695.25 | 1695.25 | 1 | BRL | 919.67 | 0.5425 | 4 | 4 | OBRAS DE CONSTRUÇÃO | Trabalhos com estacas, poços de mergulho, fixação de solos | FIXAÇÃO DE SOLOS | Dispositivo de fixação das paredes da escavação com âncoras de injeção de solo (
DXME-MEPU-KASA_KASAME | Cisternas rebocáveis, capacidade 2,5 m3 | Equipment | General | máquina-hora | 2.51 | 2.51 | 2.51 | 2.51 | 1 | BRL | 1.46 | 0.5825 | 4 | 4 | OBRAS DE CONSTRUÇÃO | Rodovias | DISPOSITIVOS DE DRENAGEM E DESCARGA DE ÁGUA | Colocação de tela flexível de concreto para proteção de estruturas de concreto
DXME-MERI-KAVO_MEPUME | Espalhadores rebocáveis para trator | Equipment | General | máquina-hora | 19.89 | 19.89 | 19.89 | 19.89 | 1 | BRL | 17.21 | 0.865 | 4 | 4 | OBRAS DE CONSTRUÇÃO | Aeródromos | AERÓDROMOS | TRABALHOS PREPARATÓRIOS, TERRAPLENAGEM E AGROTÉCNICOS
DXME-KASA-KARI_KARIKA | Guindastes semi-móveis, capacidade de carga 30 t | Equipment | General | máquina-hora | 101.73 | 101.73 | 101.73 | 101.73 | 1 | BRL | 13021.69 | 128 | 4 | 4 | MONTAGEM DE EQUIPAMENTOS | Compressores, bombas e ventiladores | VENTILADORES E EXTRATORES DE FUMO | VENTILADORES
DXME-RIME-RIRI_TODXME | Máquinas de corte de parede, profundidade máxima de corte 730 mm | Equipment | General | máquina-hora | 66.09 | 66.09 | 66.09 | 66.09 | 1 | BRL | 1018.71 | 15.415 | 4 | 4 | OBRAS DE CONSTRUÇÃO | Túneis e metrôs | MÉTODO DE TRABALHO FECHADO | OUTROS TRABALHOS
DXME-KAPU-KAME_MEKAME | Instalações de perfuração e guindaste sobre chassis automotivo, profundidade de perfuração de poços até 1200 m, diâmetro de perfuração até 1200 mm, carga admissível no gancho até 500 kN (50 t) | Equipment | General | máquina-hora | 2210.46 | 2210.46 | 2210.46 | 2210.46 | 1 | BRL | 6758.48 | 3.0575 | 4 | 4 | OBRAS DE CONSTRUÇÃO | Poços | FIXAÇÃO DE POÇOS COM TUBOS, RETIRADA DE TUBOS, DESCIDA OU SUBIDA LIVRE DE TUBOS | Fixação do poço durante a perfuração com motores de fundo de poço helicoidais
DXME-KAVO-KALI_KATOKA | Empilhadeiras (espalhadoras) de bermas com base em carregadeira frontal, largura de empilhamento até 3000 mm | Equipment | General | máquina-hora | 297.61 | 297.61 | 297.61 | 297.61 | 1 | BRL | 1123.5 | 3.775 | 4 | 4 | OBRAS DE CONSTRUÇÃO | Rodovias | CAMADAS DE BASE E REVESTIMENTO DE NIVELAMENTO E ALINHAMENTO | CAMADAS DE BASE DE SUPORTE E NIVELAMENTO
DXME-MESA-KATO_KAMEME | Tratores com rodas pneumáticas, potência 18 kW (25 hp) | Equipment | General | máquina-hora | 24.97 | 24.97 | 24.97 | 24.97 | 1 | BRL | 154.41 | 6.1825 | 4 | 4 | OBRAS DE CONSTRUÇÃO | Rodovias | CONSTRUÇÃO DE BASE E REVESTIMENTO | REVESTIMENTOS RÍGIDOS PARA ESTRADAS
DXME-KASA-KARI_LINEDX | Guindastes móveis, capacidade de carga até 3 t, altura de elevação 3 m, vão 3 m | Equipment | General | máquina-hora | 3.38 | 3.38 | 3.38 | 3.38 | 1 | BRL | 0.51 | 0.15 | 4 | 4 | MONTAGEM DE EQUIPAMENTOS | Instalações eletrotécnicas | DISPOSITIVOS DE DISTRIBUIÇÃO E SUBESTAÇÕES | INSTALAÇÕES DE ACUMULADORES
DXME-MEDX-MEKA_KAKASA | Estações de bombeamento e instalações de dragagem elétricas fixas, vazão 200 m3/h, pressão da estação de bombeamento 100 m, pressão da instalação de dragagem 63 m | Equipment | General | máquina-hora | 1232.24 | 1232.24 | 1232.24 | 1232.24 | 1 | BRL | 1842.2 | 1.495 | 4 | 4 | OBRAS DE CONSTRUÇÃO | Trabalhos de terraplenagem | DESENVOLVIMENTO MECANIZADO DE SOLOS (COM ESCAVADORAS, RASPADORAS, TRATORES, NIVE | DESENVOLVIMENTO DO SOLO PELO MÉTODO DE HIDROMECANIZAÇÃO
DXME-RIME-MENE_KAMEME | Prensas para emenda de vergalhões de perfil periódico com diâmetro de 20 a 36 mm | Equipment | General | máquina-hora | 7.03 | 7.03 | 7.03 | 7.03 | 1 | BRL | 115.17 | 16.3925 | 4 | 4 | OBRAS DE CONSTRUÇÃO | Construções monoliticas de concreto e concreto armado | CONSTRUÇÕES DE EDIFÍCIOS DE CENTRAIS NUCLEARES | Construção de paredes de edifícios e estruturas de centrais nucleares com VVER 1
DXME-KAVO-KAME_KAKAPU | Pavimentadoras de asfalto sobre esteiras, largura máxima de pavimentação de 5 m, velocidade de pavimentação de até 30 m/min, produtividade de 350 t/h | Equipment | General | máquina-hora | 454.19 | 454.19 | 454.19 | 454.19 | 1 | BRL | 931.09 | 2.05 | 4 | 4 | OBRAS DE CONSTRUÇÃO | Rodovias | CONSTRUÇÃO DE BASE E REVESTIMENTO | ROUPAS DE VIAGEM NÃO RESISTENTES
DXME-RIME-RIRI_PUTOTO | Carrinho de serviço para armazenamento de gás, volume de gás 1000-2000 l, capacidade da bomba para extração de gás 35 m3/h, capacidade da bomba para extração de ar 63 m3/h | Equipment | General | máquina-hora | 97.94 | 97.94 | 97.94 | 97.94 | 1 | BRL | 1044.27 | 10.6625 | 4 | 4 | MONTAGEM DE EQUIPAMENTOS | Instalações eletrotécnicas | DISPOSITIVOS DE DISTRIBUIÇÃO E SUBESTAÇÕES | DISPOSITIVOS DE DISTRIBUIÇÃO DE ELÉTRICA 45-750 KV
DXME-KAVO-MEME_MEKAME | Caldeiras sobre chassis de automóvel, capacidade da caldeira até 4,4 m3 | Equipment | General | máquina-hora | 469.27 | 469.27 | 469.27 | 469.27 | 1 | BRL | 11527.59 | 24.565 | 4 | 4 | OBRAS DE CONSTRUÇÃO | Rodovias | CONSTRUÇÃO DE BASE E REVESTIMENTO | ROUPAS DE VIAGEM NÃO RESISTENTES
DXME-KAVO-KAME_KAMEME | Pavimentadoras de asfalto moldado, largura de pavimentação de 3 a 9 m | Equipment | General | máquina-hora | 535.46 | 535.46 | 535.46 | 535.46 | 1 | BRL | 271.75 | 0.5075 | 4 | 4 | OBRAS DE CONSTRUÇÃO | Rodovias | CONSTRUÇÃO DE BASE E REVESTIMENTO | ROUPAS DE VIAGEM NÃO RESISTENTES
DXME-KAVO-MEKA_KATOME | Fresadoras recicladoras rodoviárias autopropelidas, largura de fresagem 2180 mm | Equipment | General | máquina-hora | 2393.64 | 2393.64 | 2393.64 | 2393.64 | 1 | BRL | 6067.89 | 2.535 | 4 | 4 | OBRAS DE CONSTRUÇÃO | Rodovias | CONSTRUÇÃO DE BASE E REVESTIMENTO | ROUPAS DE VIAGEM NÃO RESISTENTES
DXME-RIME-RIRI_TOLIME | Sistemas hidráulicos para montagem de acoplamentos | Equipment | General | máquina-hora | 40.53 | 40.53 | 40.53 | 40.53 | 1 | BRL | 57.15 | 1.41 | 4 | 4 | MONTAGEM DE EQUIPAMENTOS | Instalações eletrotécnicas | CANALIZAÇÃO DE ENERGIA ELÉTRICA E REDES ELÉTRICAS | LINHAS DE CABOS ATÉ 500 KV
DXME-RIME-RIRI_PUPUSA | Misturadores de ação periódica com pás em forma de Z para misturar cola de borracha | Equipment | General | máquina-hora | 14.53 | 14.53 | 14.53 | 14.53 | 1 | BRL | 2.86 | 0.1975 | 4 | 4 | OBRAS DE CONSTRUÇÃO | Rodovias | CONSTRUÇÃO DE BASE E REVESTIMENTO | ROUPAS DE VIAGEM NÃO RESISTENTES
DXME-MELI-KAPU_KATOME | Aparelhos com controle automático do processo de soldagem “em topo” de tubos plásticos com diâmetro superior a 1200 até 1600 mm | Equipment | General | máquina-hora | 84.62 | 84.62 | 84.62 | 84.62 | 1 | BRL | 11025.57 | 130.2875 | 4 | 4 | OBRAS DE CONSTRUÇÃO | Sistema de abastecimento de água - redes externas | INSTALAÇÃO DE TUBULAÇÕES | TUBOS DE POLIETILENO
DXME-KAME-KASA_MENEKA | Escavadoras sobre esteiras com garra para madeira do tipo grapão, potência 147 kW (200 hp), peso operacional da escavadora 23 t, área de garra 0,7 m2 | Equipment | General | máquina-hora | 389.58 | 389.58 | 389.58 | 389.58 | 1 | BRL | 1527.14 | 3.92 | 4 | 4 | OBRAS DE CONSTRUÇÃO | Tubulações principais e industriais | MONTAGEM E SOLDAGEM DE TUBULAÇÕES NA TRILHA EM CONDIÇÕES NORMAIS | OUTROS TRABALHOS NA TRILHA
DXME-MELI-KARI_KAKAME | Aparelhos portáteis de raios X pulsantes para transparência de metal com espessura de até 85 mm | Equipment | General | máquina-hora | 13.58 | 13.58 | 13.58 | 13.58 | 1 | BRL | 15.35 | 1.13 | 4 | 4 | OBRAS DE CONSTRUÇÃO | Tubulações principais e industriais | CONTROLE DE QUALIDADE DE JUNÇÕES SOLDADAS POR MÉTODOS FÍSICOS | CONTROLE RADIOGRÁFICO COM APARELHOS DE RAIOS X DE IMPULSO NA ESTRADA
DXME-KAME-KATO_KAMETO | Raspadores automotores, capacidade geométrica da caçamba 25,0 m3 | Equipment | General | máquina-hora | 1132.73 | 1132.73 | 1132.73 | 1132.73 | 1 | BRL | 5994.99 | 5.2925 | 4 | 4 | OBRAS DE CONSTRUÇÃO | Trabalhos de perfuração | EXPLORAÇÃO DE SOLOS COM RASPADORAS | Desenvolvimento e movimentação de solo com raspadeiras automotoras a uma distânc
DXME-KASA-MEPU_KARIRI | Guindastes especiais de montagem (guindastes derrick), capacidade de carga 65 t | Equipment | General | máquina-hora | 310.78 | 310.78 | 310.78 | 310.78 | 1 | BRL | 14771.16 | 47.53 | 4 | 4 | OBRAS DE CONSTRUÇÃO | Pontes e tubulações | ESTRUTURAS DE VÃO DE FERRO-CONCRETO DE PONTES | ESTRUTURAS DE VÃO DE PONTES RODOVIÁRIAS
DXME-KANE-KANE_KAPULI | Elevadores de mastro único, capacidade de carga até 500 kg, altura de elevação 35 m | Equipment | General | máquina-hora | 6.11 | 6.11 | 6.11 | 6.11 | 1 | BRL | 168.1 | 27.5 | 4 | 4 | OBRAS DE CONSTRUÇÃO | Trabalhos de acabamento | OBRAS DE REVESTIMENTO | REVESTIMENTO EXTERNO DE FACHADAS
DXME-RIKA-MEME_KAKALI | Pontões em operação em águas abertas, 400-450 t | Equipment | General | máquina-hora | 336.76 | 336.76 | 336.76 | 336.76 | 1 | BRL | 2608.24 | 7.745 | 4 | 4 | OBRAS DE CONSTRUÇÃO | Construções de concreto e concreto armado de obras hidráulicas | CONSTRUÇÕES DE Cais MARÍTIMOS E PIERS | QUAIES E PILHARES DE GRANDE DIÂMETRO
DXME-RIKA-MEME_KAKATO | Pontões para trabalho em águas fechadas, 400-450 t | Equipment | General | máquina-hora | 174.5 | 174.5 | 174.5 | 174.5 | 1 | BRL | 1351.53 | 7.745 | 4 | 4 | OBRAS DE CONSTRUÇÃO | Construções de concreto e concreto armado de obras hidráulicas | CONSTRUÇÕES DE Cais MARÍTIMOS E PIERS | QUAIES E PILHARES DE GRANDE DIÂMETRO
DXME-METO-KAME_KATOME | Máquinas para a construção de faixas de reforço | Equipment | General | máquina-hora | 246.38 | 246.38 | 246.38 | 246.38 | 1 | BRL | 1817.64 | 7.3775 | 4 | 4 | OBRAS DE CONSTRUÇÃO | Rodovias | FAIXAS DE REFORÇO NAS BORDAS DOS REVESTIMENTOS RODOVIÁRIOS E REFORÇO DAS BERMAS | Instalação de faixas de reforço e reforço de bermas
DXME-RIME-RIKA_SAKAPU | Instalações elétricas para perfuração com diamante em concreto armado, diâmetro de perfuração até 600 mm | Equipment | General | máquina-hora | 21.68 | 21.68 | 21.68 | 21.68 | 1 | BRL | 4297.42 | 198.225 | 4 | 4 | OBRAS DE CONSTRUÇÃO | Trabalhos de reconstrução de edifícios e estruturas | PERFURAÇÃO E ABERTURA DE ORIFÍCIOS E ABERTURAS EM ESTRUTURAS. FECHAMENTO DE ORIF | PERFURAÇÃO DE ORIFÍCIOS
DXME-MELI-KATO_KAKAME | Fontes de alimentação para aquecimento por indução, potência 20 kW, frequência 10 kHz | Equipment | General | máquina-hora | 75.01 | 75.01 | 75.01 | 75.01 | 1 | BRL | 52.13 | 0.695 | 4 | 4 | OBRAS DE CONSTRUÇÃO | Tubulações principais e industriais | MONTAGEM E SOLDAGEM DE TUBULAÇÕES NA TRILHA EM CONDIÇÕES NORMAIS | CORTES DE BOBINAS
DXME-MEKA-KAPU_KAMEVO | Máquinas para limpeza e isolamento com fitas poliméricas de tubos com diâmetro de 1000-1200 mm | Equipment | General | máquina-hora | 162.74 | 162.74 | 162.74 | 162.74 | 1 | BRL | 1609.49 | 9.89 | 4 | 4 | OBRAS DE CONSTRUÇÃO | Tubulações principais e industriais | ISOLAMENTO ANTICORROSIVO E INSTALAÇÃO DE TUBULAÇÕES | ISOLAMENTO COM FITAS POLIMÉRICAS E INSTALAÇÃO DE TUBULAÇÕES
DXME-RIKA-KALI_KAKAPU | Condutores flutuantes para imersão de estacas-cápsulas durante trabalhos em águas abertas | Equipment | General | máquina-hora | 345.49 | 345.49 | 345.49 | 345.49 | 1 | BRL | 206.43 | 0.5975 | 4 | 4 | OBRAS DE CONSTRUÇÃO | Trabalhos com estacas, poços de mergulho, fixação de solos | TRABALHOS DE ESTACAS | OBRAS DE ESTACAS, REALIZADAS EM CONDIÇÕES MARÍTIMAS A PARTIR DE EMBARCAÇÕES
DXME-RIME-KARI_KAKARI | Aparelhos de alta pressão com motor de combustão interna para hidrolavagem de superfícies, rendimento 21 l/min, pressão 35 MPa | Equipment | General | máquina-hora | 27.48 | 27.48 | 27.48 | 27.48 | 1 | BRL | 116.08 | 4.225 | 4 | 4 | OBRAS DE CONSTRUÇÃO | Trabalhos de reconstrução de edifícios e estruturas | OUTROS TRABALHOS | Limpeza dos sedimentos do fundo da superfície interna do reservatório de petróle
DXME-RIME-MEDX_KAMESA | Máquinas para curvar tubos em conjunto com mandril para curvar a frio tubos com diâmetro externo de 1020-1420 mm | Equipment | General | máquina-hora | 2567.21 | 2567.21 | 2567.21 | 2567.21 | 1 | BRL | 4319.33 | 1.6825 | 4 | 4 | OBRAS DE CONSTRUÇÃO | Tubulações principais e industriais | FABRICAÇÃO DE CURVAS E MONTAGEM DE ANGULOS DE CURVATURA DE TUBULAÇÕES | Fabricação de curvas de tubos com diâmetro nominal de 200 a 1400 mm em máquina d
DXME-MEDX-KALI_KAMESA | Bombas para rede de salmoura e refrigeração a água de estações de congelamento, vazão 120 m3/h, pressão 80 m a uma temperatura da salmoura de -38 °C | Equipment | General | máquina-hora | 36.65 | 36.65 | 36.65 | 36.65 | 1 | BRL | 36.65 | 1 | 4 | 4 | OBRAS DE CONSTRUÇÃO | Trabalhos de perfuração de montanhas | OBRAS DE PERFURAÇÃO DE MINAS, REALIZADAS POR MEIOS ESPECIAIS | CONGELAMENTO E DESCONGELAMENTO ARTIFICIAIS DE ROCHAS
DXME-MELI-KARI_KATOME | Detectores de falhas magnéticos portáteis, regulação da corrente de impulso até 3000 A | Equipment | General | máquina-hora | 10.45 | 10.45 | 10.45 | 10.45 | 1 | BRL | 202.38 | 19.3575 | 4 | 4 | OBRAS DE CONSTRUÇÃO | Ventilação e ar condicionado | CONDUITES DE AR METÁLICAS | Instalação de dutos de ar para usinas nucleares com chapas de aço com espessura
DXME-KAME-KASA_METOKA | Escavadeiras elétricas de caçamba única com equipamento de trabalho “dragline”, capacidade da caçamba 25 m3 | Equipment | General | máquina-hora | 22923.84 | 22923.84 | 22923.84 | 22923.84 | 1 | BRL | 32895.71 | 1.435 | 4 | 4 | OBRAS DE CONSTRUÇÃO | Trabalhos de perfuração | EXPLORAÇÃO DO SOLO COM ESCAVADORAS DE CAÇAMBA ÚNICA | EXPLORAÇÃO DO SOLO COM ESCAVADORAS COM COLOCAÇÃO NA BORDAS DA VALA OU NO ESPAÇO
DXME-KAME-KASA_MERIDX | Escavadeiras elétricas de caçamba única com equipamento de trabalho “dragline”, capacidade da caçamba 20 m3 | Equipment | General | máquina-hora | 19287.59 | 19287.59 | 19287.59 | 19287.59 | 1 | BRL | 42529.14 | 2.205 | 4 | 4 | OBRAS DE CONSTRUÇÃO | Trabalhos de perfuração | EXPLORAÇÃO DO SOLO COM ESCAVADORAS DE CAÇAMBA ÚNICA | EXPLORAÇÃO DO SOLO COM ESCAVADORAS COM COLOCAÇÃO NA BORDAS DA VALA OU NO ESPAÇO
DXME-RIKA-MERI_KASANE | Escavadoras de múltiplas conchas, capacidade da caçamba 0,6 m3 | Equipment | General | máquina-hora | 6954.12 | 6954.12 | 6954.12 | 6954.12 | 1 | BRL | 30789.36 | 4.4275 | 4 | 4 | OBRAS DE CONSTRUÇÃO | Trabalhos de construção subaquática (mergulho) | OBRAS DE PROFUNDIZAÇÃO DO FUNDO MARINHO EM CONDIÇÕES MARÍTIMAS | OBRAS DE PROFUNDIZAÇÃO DO FUNDO MARINHO COM UTILIZAÇÃO DE EQUIPAMENTOS DE EXCAVA
DXME-RIKA-MERI_KASASA | Escavadoras de múltiplas conchas, capacidade da caçamba 0,5 m3 | Equipment | General | máquina-hora | 5923.55 | 5923.55 | 5923.55 | 5923.55 | 1 | BRL | 28995.79 | 4.895 | 4 | 4 | OBRAS DE CONSTRUÇÃO | Trabalhos de construção subaquática (mergulho) | OBRAS DE PROFUNDIZAÇÃO DO FUNDO MARINHO EM CONDIÇÕES MARÍTIMAS | OBRAS DE PROFUNDIZAÇÃO DO FUNDO MARINHO COM UTILIZAÇÃO DE EQUIPAMENTOS DE EXCAVA
DXME-RIME-RIRI_LIKARI | Martelos hidráulicos | Equipment | General | máquina-hora | 4.77 | 4.77 | 4.77 | 4.77 | 1 | BRL | 12.57 | 2.635 | 4 | 4 | OBRAS DE CONSTRUÇÃO | Trabalhos com estacas, poços de mergulho, fixação de solos | FIXAÇÃO DE SOLOS | Instalação de âncoras de solo do tipo âncora auto-abridora em encostas em terren
DXME-RIME-RIKA_KAKAME | Instalações elétricas para perfuração com diamante em concreto armado, diâmetro de perfuração até 400 mm | Equipment | General | máquina-hora | 9.07 | 9.07 | 9.07 | 9.07 | 1 | BRL | 34.08 | 3.755 | 4 | 4 | OBRAS DE CONSTRUÇÃO | Trabalhos com estacas, poços de mergulho, fixação de solos | FIXAÇÃO DE SOLOS | Construção de parede de contenção de reforço em concreto armado monolitico em co
DXME-KAVO-KAPU_KAKAME | Instalações de betume com 4 caldeiras de betume de 50 m3, reservatório para armazenamento de betume de 1000 m3 e aquecimento a gás do fluido térmico oleoso | Equipment | General | máquina-hora | 652.34 | 652.34 | 652.34 | 652.34 | 1 | BRL | 60.34 | 0.0925 | 4 | 4 | OBRAS DE CONSTRUÇÃO | Rodovias | PREPARAÇÃO DE MATERIAIS | Preparação de betume e emulsão betuminosa
DXME-RIKA-MERI_KASAPU | Escavadoras de múltiplas conchas, capacidade da caçamba 0,4 m3 | Equipment | General | máquina-hora | 4893.02 | 4893.02 | 4893.02 | 4893.02 | 1 | BRL | 27303.04 | 5.58 | 4 | 4 | OBRAS DE CONSTRUÇÃO | Trabalhos de construção subaquática (mergulho) | OBRAS DE PROFUNDIZAÇÃO DO FUNDO MARINHO EM CONDIÇÕES MARÍTIMAS | OBRAS DE PROFUNDIZAÇÃO DO FUNDO MARINHO COM UTILIZAÇÃO DE EQUIPAMENTOS DE EXCAVA
DXME-RIKA-MERI_KASATO | Escavadoras de múltiplas conchas, capacidade da concha 0,3 m3 | Equipment | General | máquina-hora | 2935.37 | 2935.37 | 2935.37 | 2935.37 | 1 | BRL | 19777.03 | 6.7375 | 4 | 4 | OBRAS DE CONSTRUÇÃO | Trabalhos de construção subaquática (mergulho) | OBRAS DE PROFUNDIZAÇÃO DO FUNDO MARINHO EM CONDIÇÕES MARÍTIMAS | OBRAS DE PROFUNDIZAÇÃO DO FUNDO MARINHO COM UTILIZAÇÃO DE EQUIPAMENTOS DE EXCAVA
DXME-RIKA-MERI_KANEKA | Escavadoras de múltiplas conchas, capacidade da concha 0,175 m3 | Equipment | General | máquina-hora | 1480.55 | 1480.55 | 1480.55 | 1480.55 | 1 | BRL | 14838.79 | 10.0225 | 4 | 4 | OBRAS DE CONSTRUÇÃO | Trabalhos de construção subaquática (mergulho) | OBRAS DE PROFUNDIZAÇÃO DO FUNDO MARINHO EM CONDIÇÕES MARÍTIMAS | OBRAS DE PROFUNDIZAÇÃO DO FUNDO MARINHO COM UTILIZAÇÃO DE EQUIPAMENTOS DE EXCAVA
DXME-KASA-KAPU_KATOPU | Guindastes para depósitos de locomotivas elétricas, capacidade de carga 7 t | Equipment | General | máquina-hora | 85.65 | 85.65 | 85.65 | 85.65 | 1 | BRL | 675.8 | 7.89 | 4 | 4 | MONTAGEM DE EQUIPAMENTOS | Equipamentos para empresas da indústria de carvão e turfa | EQUIPAMENTO DE MINAS | EQUIPAMENTO PARA TRANSPORTE SUBTERRÂNEO
DXME-RIKA-MEKA_KAKALI | Plataformas flutuantes autoelevatórias montáveis e desmontáveis, capacidade de carga 250 t | Equipment | General | máquina-hora | 5576.96 | 5576.96 | 5576.96 | 5576.96 | 1 | BRL | 8783.71 | 1.575 | 4 | 4 | OBRAS DE CONSTRUÇÃO | Trabalhos com estacas, poços de mergulho, fixação de solos | TRABALHOS DE ESTACAS | OBRAS DE ESTACAS REALIZADAS EM CONDIÇÕES FLUVIAS A PARTIR DE EMBARCAÇÕES
DXME-RIKA-MERI_KANEME | Escavadoras de múltiplas conchas, capacidade da caçamba 1 m3 | Equipment | General | máquina-hora | 15666.97 | 15666.97 | 15666.97 | 15666.97 | 1 | BRL | 54951.89 | 3.5075 | 4 | 4 | OBRAS DE CONSTRUÇÃO | Trabalhos de construção subaquática (mergulho) | OBRAS DE PROFUNDIZAÇÃO DO FUNDO MARINHO EM CONDIÇÕES MARÍTIMAS | OBRAS DE PROFUNDIZAÇÃO DO FUNDO MARINHO COM UTILIZAÇÃO DE EQUIPAMENTOS DE EXCAVA
DXME-RIKA-MERI_KASADX | Escavadoras de múltiplas conchas, capacidade da caçamba 0,9 m3 | Equipment | General | máquina-hora | 13508.34 | 13508.34 | 13508.34 | 13508.34 | 1 | BRL | 49474.28 | 3.6625 | 4 | 4 | OBRAS DE CONSTRUÇÃO | Trabalhos de construção subaquática (mergulho) | OBRAS DE PROFUNDIZAÇÃO DO FUNDO MARINHO EM CONDIÇÕES MARÍTIMAS | OBRAS DE PROFUNDIZAÇÃO DO FUNDO MARINHO COM UTILIZAÇÃO DE EQUIPAMENTOS DE EXCAVA
DXME-MEVO-KATO_SAKAPU | Compressores elétricos portáteis, pressão até 20 kPa, capacidade até 12 m3/h | Equipment | Compressors | máquina-hora | 0.59 | 0.59 | 0.59 | 0.59 | 1 | BRL | 14.71 | 25.1425 | 4 | 4 | OBRAS DE CONSTRUÇÃO | Trabalhos de acabamento | OUTROS TRABALHOS | Aplicação de revestimentos protetores multicomponentes
DXME-RIKA-MERI_KASAVO | Escavadoras de múltiplas conchas, capacidade da caçamba 0,8 m3 | Equipment | General | máquina-hora | 11327.31 | 11327.31 | 11327.31 | 11327.31 | 1 | BRL | 43638.44 | 3.8525 | 4 | 4 | OBRAS DE CONSTRUÇÃO | Trabalhos de construção subaquática (mergulho) | OBRAS DE PROFUNDIZAÇÃO DO FUNDO MARINHO EM CONDIÇÕES MARÍTIMAS | OBRAS DE PROFUNDIZAÇÃO DO FUNDO MARINHO COM UTILIZAÇÃO DE EQUIPAMENTOS DE EXCAVA
DXME-RIKA-MERI_KASALI | Escavadoras de múltiplas conchas, capacidade da caçamba 0,7 m3 | Equipment | General | máquina-hora | 9146.32 | 9146.32 | 9146.32 | 9146.32 | 1 | BRL | 37499.91 | 4.1 | 4 | 4 | OBRAS DE CONSTRUÇÃO | Trabalhos de construção subaquática (mergulho) | OBRAS DE PROFUNDIZAÇÃO DO FUNDO MARINHO EM CONDIÇÕES MARÍTIMAS | OBRAS DE PROFUNDIZAÇÃO DO FUNDO MARINHO COM UTILIZAÇÃO DE EQUIPAMENTOS DE EXCAVA
DXME-KALI-KAVO_SAMEPU | Misturadores móveis cíclicos, volume do silo 80 l | Equipment | General | máquina-hora | 1.53 | 1.53 | 1.53 | 1.53 | 1 | BRL | 7 | 4.56 | 4 | 4 | OBRAS DE CONSTRUÇÃO | Proteção de estruturas e equipamentos de construção contra corrosão | DIVERSOS TRABALHOS | Proteção de superfícies de concreto armado de poços de esgoto com o uso de compo
DXME-MEME-KARI_KAPUME | Equipamentos para perfuração horizontal do solo com base em um veículo com capacidade de carga de até 3 t e força de tração de 30 t | Equipment | General | máquina-hora | 45.78 | 45.78 | 45.78 | 45.78 | 1 | BRL | 161.73 | 3.5325 | 4 | 4 | OBRAS DE CONSTRUÇÃO | Instalações de comunicação, radiodifusão e televisão | INSTALAÇÕES DE COMUNICAÇÕES POR CABO | PASSAGENS SUBTERRÂNEAS OCULTAS
DXME-MEDX-KANE_KAKASA | Bombas submersíveis para lama, capacidade 50 m3/h, pressão até 50 m | Equipment | General | máquina-hora | 6.37 | 6.37 | 6.37 | 6.37 | 1 | BRL | 54.31 | 8.5275 | 4 | 4 | OBRAS DE CONSTRUÇÃO | Trabalhos com estacas, poços de mergulho, fixação de solos | FIXAÇÃO DE SOLOS | Construção de valas sob solução argilosa
DXME-MERI-KAME_KAKATO | Gradadores (sem trator) | Equipment | General | máquina-hora | 8.61 | 8.61 | 8.61 | 8.61 | 1 | BRL | 6.47 | 0.7525 | 4 | 4 | OBRAS DE CONSTRUÇÃO | Trabalhos de terraplenagem | OUTROS TIPOS DE TRABALHOS DE TERRAPLENAGEM, TRABALHOS PREPARATÓRIOS, ACOMPANHANT | TRABALHOS PREPARATÓRIOS RELACIONADOS COM A DERRUBADA DE ÁRVORES E LIMPEZA DE ÁRE
DXME-KASA-KANE_KATOKA | Guindastes sobre esteiras, capacidade de carga 400 t | Equipment | General | máquina-hora | 3259.63 | 3259.63 | 3259.63 | 3259.63 | 1 | BRL | 58730.47 | 18.0175 | 4 | 4 | MONTAGEM DE EQUIPAMENTOS | Equipamentos para empresas da indústria química e de refino de petróleo | EQUIPAMENTOS DE USO GERAL | EQUIPAMENTO FORNECIDO MONTADO
DXME-MESA-KATO_KAMETO | Tratores com rodas pneumáticas, potência 40 kW (55 hp) | Equipment | General | máquina-hora | 53.59 | 53.59 | 53.59 | 53.59 | 1 | BRL | 138 | 2.575 | 4 | 4 | OBRAS DE CONSTRUÇÃO | Trabalhos de terraplenagem | OUTROS TIPOS DE TRABALHOS DE TERRAPLENAGEM, TRABALHOS PREPARATÓRIOS, ACOMPANHANT | TRABALHOS PREPARATÓRIOS RELACIONADOS COM A DERRUBADA DE ÁRVORES E LIMPEZA DE ÁRE
DXME-KASA-KADX_KAMESA | Guindastes em chassis especial do tipo automóvel, capacidade de carga 90 t | Equipment | General | máquina-hora | 1012.46 | 1012.46 | 1012.46 | 1012.46 | 1 | BRL | 17406.7 | 17.1925 | 4 | 4 | OBRAS DE CONSTRUÇÃO | Construções pré-fabricadas de concreto e concreto armado | CONSTRUÇÕES DE EDIFÍCIOS DE CENTRAIS NUCLEARES | Montagem de colunas inclinadas pré-fabricadas de concreto armado para torres de
DXME-MERI-KALI_KAMEME | Equipamentos para hidrossemeadura de gramíneas perenes em veículos com capacidade de carga de até 2 t, volume da cuba 1300 l | Equipment | General | máquina-hora | 74.39 | 74.39 | 74.39 | 74.39 | 1 | BRL | 60.44 | 0.8125 | 4 | 4 | OBRAS DE CONSTRUÇÃO | Trabalhos de terraplenagem | OUTROS TIPOS DE TRABALHOS DE TERRAPLENAGEM, TRABALHOS PREPARATÓRIOS, ACOMPANHANT | REFORÇO DE ENCOSTAS DE OBRAS DE TERRA
DXME-KADX-MERI_SARIRI | Complexos móveis mecanizados pré-fabricados seccionais para movimentação de equipamentos na instalação de estacas de injeção de perfuração utilizando tecnologia de descarga pulsada, com duas plataformas, duas guinchos com força de tração de 3,2 t, capacidade de carga de 50 t | Equipment | General | máquina-hora | 193.89 | 193.89 | 193.89 | 193.89 | 1 | BRL | 377.12 | 1.945 | 4 | 4 | OBRAS DE CONSTRUÇÃO | Ferrovias | ESTRUTURA SUPERIOR DA VIA FÉRREA DE 1520 MM | OUTROS TIPOS DE TRABALHOS
DXME-KANE-KANE_KASAKA | Elevadores de construção para carga e passageiros, capacidade de carga 100 t, altura de elevação 105 m | Equipment | General | máquina-hora | 256.29 | 256.29 | 256.29 | 256.29 | 1 | BRL | 35637.18 | 139.0525 | 4 | 4 | OBRAS DE CONSTRUÇÃO | Construções monoliticas de concreto e concreto armado | OBRAS CONSTRUÍDAS EM COFRAGEM DESLIZANTE | Montagem e desmontagem de cofragens deslizantes de torres de poços
DXME-MEKA-KAPU_KASADX | Tambores de inversão para saneamento de tubos com diâmetro até 250 mm, pressão até 0,9 bar | Equipment | General | máquina-hora | 13.65 | 13.65 | 13.65 | 13.65 | 1 | BRL | 233.09 | 17.0725 | 4 | 4 | REPAROS E CONSTRUÇÃO | Trabalhos sanitários e técnicos internos | DIVERSOS TRABALHOS | Restauração de sistemas de drenagem interna com mangas flexíveis de polímero
DXME-MEDX-KANE_KAKATO | Bombas submersíveis para lama, capacidade 25 m3/h, pressão até 20 m | Equipment | General | máquina-hora | 1.76 | 1.76 | 1.76 | 1.76 | 1 | BRL | 0.43 | 0.2475 | 4 | 4 | REPAROS E CONSTRUÇÃO | Redes de engenharia externas | RECONSTRUÇÃO E REPARO DE REDES EXTERNAS DE ESGOTO SEM EXCAVAÇÃO | Testes hidráulicos em um trecho da tubulação saneado com mangas flexíveis
DXME-RIME-MESA_KARITO | Serras pendulares elétricas para corte de metal laminado, diâmetro do disco 350 mm | Equipment | General | máquina-hora | 1.81 | 1.81 | 1.81 | 1.81 | 1 | BRL | 7.81 | 4.32 | 4 | 4 | OBRAS DE CONSTRUÇÃO | Túneis e metrôs | DISPOSIÇÃO DA VIA | CONSTRUÇÃO DE VIAS EM TÚNELES
DXME-MEKA-MEME_SARIPU | Complexos móveis para diagnóstico da superfície interna de tubulações pelo método de ressonância acústica, diâmetro da tubulação 290-620 mm | Equipment | General | máquina-hora | 175.06 | 175.06 | 175.06 | 175.06 | 1 | BRL | 345.75 | 1.975 | 4 | 4 | REPAROS E CONSTRUÇÃO | Redes de engenharia externas | RECONSTRUÇÃO E REPARO DE REDES EXTERNAS DE ESGOTO SEM EXCAVAÇÃO | Diagnóstico intra-tubular por meio do método de ressonância acústica de tubulaçõ
DXME-MEKA-KAPU_KAKAME | Máquinas de limpeza seccionais para tubos com diâmetro até 250 mm | Equipment | General | máquina-hora | 6.87 | 6.87 | 6.87 | 6.87 | 1 | BRL | 6.59 | 0.96 | 4 | 4 | REPAROS E CONSTRUÇÃO | Trabalhos sanitários e técnicos internos | ÁGUA E ESGOTO | Limpeza de tubos de esgoto interno com diâmetro de 50-150 mm com equipamento par
DXME-MERI-KAVO_KATORI | Cavadores de valas fresadores (em trator) | Equipment | General | máquina-hora | 229.2 | 229.2 | 229.2 | 229.2 | 1 | BRL | 5007.97 | 21.85 | 4 | 4 | OBRAS DE CONSTRUÇÃO | Trabalhos de terraplenagem | DESENVOLVIMENTO MECANIZADO DE SOLOS (COM ESCAVADORAS, RASPADORAS, TRATORES, NIVE | EXPLORAÇÃO DO SOLO E INSTALAÇÃO DE DRENAGENS NA CONSTRUÇÃO HIDRÁULICA
DXME-KASA-KATO_KAKASA | Guindastes consolares, capacidade de carga 130 t | Equipment | General | máquina-hora | 1841.78 | 1841.78 | 1841.78 | 1841.78 | 1 | BRL | 22722.93 | 12.3375 | 4 | 4 | OBRAS DE CONSTRUÇÃO | Pontes e tubulações | ESTRUTURAS DE VÃO DE FERRO-CONCRETO DE PONTES | ESTRUTURAS DE VÃO DE FERRO-CONCRETO DE PONTES SOB UMA VIA FÉRREA
DXME-MEKA-KAPU_KARISA | Máquinas de enrolamento para o enrolamento de perfis de PVC de configuração complexa com largura de 67 a 80 mm, reforçados com aço, com fecho mecânico duplo com vedação, em tubos pelo método de enrolamento espiral | Equipment | General | máquina-hora | 470.63 | 470.63 | 470.63 | 470.63 | 1 | BRL | 38452.16 | 81.7033 | 3 | 3 | REPAROS E CONSTRUÇÃO | Redes de engenharia externas | RECONSTRUÇÃO E REPARO DE REDES EXTERNAS DE ESGOTO SEM EXCAVAÇÃO | Restauração de tubulações pelo método de enrolamento espiralado com perfil refor
DXME-KALI-KALI_KASAME | Instalações para recepção e fornecimento de soluções duras, capacidade até 22,5 m3/h, capacidade 2,5 m3 | Equipment | General | máquina-hora | 11.09 | 11.09 | 11.09 | 11.09 | 1 | BRL | 17.44 | 1.5733 | 3 | 3 | OBRAS DE CONSTRUÇÃO | Fornos e tubos industriais | ELETRÓLISES PARA A INDÚSTRIA DE ALUMÍNIO | Enchimento com massa de carvão vegetal
DXME-MELI-KARI_KALIRI | Aparelhos de detecção de danos na isolação por impulsos | Equipment | General | máquina-hora | 1.49 | 1.49 | 1.49 | 1.49 | 1 | BRL | 1.97 | 1.3233 | 3 | 3 | REPAROS E CONSTRUÇÃO | Outros trabalhos de reparação e construção | OUTROS TRABALHOS DE REPARO E CONSTRUÇÃO | Verificação da qualidade da isolação com o aparelho ANPI ou IPIT em valas aterra
DXME-RIKA-MERI_KALIRI | Escavadoras de pino-papillon não autopropulsadas com fresadora, potência do acionamento da fresadora 350 kW | Equipment | General | máquina-hora | 520.69 | 520.69 | 520.69 | 520.69 | 1 | BRL | 493.1 | 0.9467 | 3 | 3 | OBRAS DE CONSTRUÇÃO | Trabalhos de construção subaquática (mergulho) | OBRAS DE PROFUNDIZAÇÃO DO FUNDO MARINHO EM CONDIÇÕES MARÍTIMAS | TRABALHOS DE FUNDO COM UTILIZAÇÃO DE MÁQUINAS DE TERRA DE ESTACA E PAPILÃO COM F
DXME-RIKA-MERI_KALITO | Escavadoras de estacas e papilionagem não autopropulsadas com fresadora, potência do acionamento da fresadora 550 kW | Equipment | General | máquina-hora | 999.08 | 999.08 | 999.08 | 999.08 | 1 | BRL | 494.88 | 0.4967 | 3 | 3 | OBRAS DE CONSTRUÇÃO | Trabalhos de construção subaquática (mergulho) | OBRAS DE PROFUNDIZAÇÃO DO FUNDO MARINHO EM CONDIÇÕES MARÍTIMAS | TRABALHOS DE FUNDO COM UTILIZAÇÃO DE MÁQUINAS DE TERRA DE ESTACA E PAPILÃO COM F
DXME-RIKA-MERI_KALIPU | Escavadoras de estacas e papilionagem não autopropulsadas com fresadora, potência do acionamento da fresadora 750 kW | Equipment | General | máquina-hora | 1183.12 | 1183.12 | 1183.12 | 1183.12 | 1 | BRL | 365.98 | 0.31 | 3 | 3 | OBRAS DE CONSTRUÇÃO | Trabalhos de construção subaquática (mergulho) | OBRAS DE PROFUNDIZAÇÃO DO FUNDO MARINHO EM CONDIÇÕES MARÍTIMAS | TRABALHOS DE FUNDO COM UTILIZAÇÃO DE MÁQUINAS DE TERRA DE ESTACA E PAPILÃO COM F
DXME-RIKA-MERI_KALISA | Escavadoras de estacas e papilionagem não autopropulsadas com fresadora, potência do acionamento da fresadora 900 kW | Equipment | General | máquina-hora | 1372.81 | 1372.81 | 1372.81 | 1372.81 | 1 | BRL | 408.18 | 0.3 | 3 | 3 | OBRAS DE CONSTRUÇÃO | Trabalhos de construção subaquática (mergulho) | OBRAS DE PROFUNDIZAÇÃO DO FUNDO MARINHO EM CONDIÇÕES MARÍTIMAS | TRABALHOS DE FUNDO COM UTILIZAÇÃO DE MÁQUINAS DE TERRA DE ESTACA E PAPILÃO COM F
DXME-KANE-KANE_KASAVO | Elevadores de mina para revestimento de tubos industriais, altura 250 m | Equipment | General | máquina-hora | 703.72 | 703.72 | 703.72 | 703.72 | 1 | BRL | 3164.39 | 4.4967 | 3 | 3 | OBRAS DE CONSTRUÇÃO | Fornos e tubos industriais | CONSTRUÇÃO DE TUBOS INDUSTRIAIS | Construção de tubos industriais monoliticos de concreto armado
DXME-KANE-KANE_KASADX | Elevadores de mina para revestimento de tubos industriais, altura 330 m | Equipment | General | máquina-hora | 1001.52 | 1001.52 | 1001.52 | 1001.52 | 1 | BRL | 3375.13 | 3.37 | 3 | 3 | OBRAS DE CONSTRUÇÃO | Fornos e tubos industriais | CONSTRUÇÃO DE TUBOS INDUSTRIAIS | Construção de tubos industriais monoliticos de concreto armado
DXME-KATO-MESA_KAKASA | Instalações de perfuração pneumáticas sobre rodas e trilhos, não autopropulsadas com 1ª máquina de perfuração para trabalho em galerias horizontais e inclinadas | Equipment | General | máquina-hora | 305.22 | 305.22 | 305.22 | 305.22 | 1 | BRL | 4519.24 | 14.8067 | 3 | 3 | OBRAS DE CONSTRUÇÃO | Trabalhos de perfuração de montanhas | OBRAS DE PERFURAÇÃO DE MINAS, REALIZADAS DE FORMA CONVENCIONAL | EXPLORAÇÕES HORIZONTAIS E SEUS ACOPLAMENTOS, PERFURADAS POR MEIO DE EXPLOSIVOS
DXME-RIME-MEDX_KAPURI | Máquinas eletromecânicas para corte de tubos, potência do motor até 1 kW | Equipment | General | máquina-hora | 0.76 | 0.76 | 0.76 | 0.76 | 1 | BRL | 0.04 | 0.0567 | 3 | 3 | OBRAS DE CONSTRUÇÃO | Tubulações internas | TUBULAÇÕES DE TUBOS DE AÇO | Fabricação de elementos e montagem de conjuntos de tubulações de aço a partir de
DXME-KADX-KADX_MEKAME | Linhas de montagem para a montagem de elos com dormentes de concreto armado (equipamento de oficina) | Equipment | General | máquina-hora | 919.08 | 919.08 | 919.08 | 919.08 | 1 | BRL | 13394.09 | 14.5733 | 3 | 3 | OBRAS DE CONSTRUÇÃO | Ferrovias | ESTRUTURA SUPERIOR DA VIA FÉRREA DE 1520 MM | COLOCAÇÃO E DESMONTAGEM DE VIAS
DXME-KAME-KAPU_KAKAME | Instalações de duas barras no trator, potência 79 kW (108 hp) | Equipment | General | máquina-hora | 180.91 | 180.91 | 180.91 | 180.91 | 1 | BRL | 2171.54 | 12.0033 | 3 | 3 | OBRAS DE CONSTRUÇÃO | Trabalhos de terraplenagem | OUTROS TIPOS DE TRABALHOS DE TERRAPLENAGEM, TRABALHOS PREPARATÓRIOS, ACOMPANHANT | EXPLORAÇÃO DE SOLOS PERMANENTEMENTE CONGELADOS E ROCHOSOS
DXME-KASA-KADX_KAMEPU | Guindastes sobre chassis especial do tipo automóvel, capacidade de carga 500 t | Equipment | General | máquina-hora | 4167.23 | 4167.23 | 4167.23 | 4167.23 | 1 | BRL | 12793.38 | 3.07 | 3 | 3 | MONTAGEM DE EQUIPAMENTOS | Equipamentos para empresas da indústria química e de refino de petróleo | EQUIPAMENTOS DE USO GERAL | EQUIPAMENTO FORNECIDO MONTADO
DXME-MERI-KARI_KAKAME | Arrancadores-colhedores com trator, potência 59 kW (80 hp) | Equipment | General | máquina-hora | 110.31 | 110.31 | 110.31 | 110.31 | 1 | BRL | 197.45 | 1.79 | 3 | 3 | OBRAS DE CONSTRUÇÃO | Trabalhos de terraplenagem | OUTROS TIPOS DE TRABALHOS DE TERRAPLENAGEM, TRABALHOS PREPARATÓRIOS, ACOMPANHANT | TRABALHOS PREPARATÓRIOS RELACIONADOS COM A DERRUBADA DE ÁRVORES E LIMPEZA DE ÁRE
DXME-KANE-KATO_KADXDX | Guinchos móveis de perfuração com compartimento, tensão estática do cabo 160 kN (16 t), capacidade do cabo 1500 m | Equipment | General | máquina-hora | 204.88 | 204.88 | 204.88 | 204.88 | 1 | BRL | 2138.98 | 10.44 | 3 | 3 | OBRAS DE CONSTRUÇÃO | Trabalhos de perfuração de montanhas | OBRAS DE PERFURAÇÃO DE MINAS, REALIZADAS DE FORMA CONVENCIONAL | FIXAÇÕES PERMANENTES DE POÇOS VERTICAIS E POÇOS DE SEÇÃO TRANSVERSAL CIRCULAR E
DXME-KAPU-KATO_KAKAME | Máquinas de perfuração por percussão com cabo de pequeno porte, profundidade máxima de perfuração até 100 m, diâmetro máximo de perfuração 168 mm | Equipment | General | máquina-hora | 93.14 | 93.14 | 93.14 | 93.14 | 1 | BRL | 1310.12 | 14.0667 | 3 | 3 | OBRAS DE CONSTRUÇÃO | Trabalhos de terraplenagem | OUTROS TIPOS DE TRABALHOS DE TERRAPLENAGEM, TRABALHOS PREPARATÓRIOS, ACOMPANHANT | ATERRAMENTOS EM PANTANOS
DXME-KAME-KAME_KAMEPU | Bulldozers-revolvedores sobre trator, potência 79 kW (108 hp) | Equipment | Bulldozers | máquina-hora | 159.26 | 159.26 | 159.26 | 159.26 | 1 | BRL | 273.93 | 1.72 | 3 | 3 | OBRAS DE CONSTRUÇÃO | Trabalhos de terraplenagem | OUTROS TIPOS DE TRABALHOS DE TERRAPLENAGEM, TRABALHOS PREPARATÓRIOS, ACOMPANHANT | TRABALHOS ACOMPANHANTES
DXME-KAME-KAME_KAMESA | Bulldozers-revolvedores em trator, potência 121 kW (165 hp) | Equipment | Bulldozers | máquina-hora | 331.79 | 331.79 | 331.79 | 331.79 | 1 | BRL | 322.94 | 0.9733 | 3 | 3 | OBRAS DE CONSTRUÇÃO | Trabalhos de terraplenagem | OUTROS TIPOS DE TRABALHOS DE TERRAPLENAGEM, TRABALHOS PREPARATÓRIOS, ACOMPANHANT | TRABALHOS ACOMPANHANTES
DXME-KAVO-KAVO_KAMERI | Instalações para a preparação de emulsão betuminosa, capacidade 10-12 t/h | Equipment | General | máquina-hora | 106.08 | 106.08 | 106.08 | 106.08 | 1 | BRL | 12.73 | 0.12 | 3 | 3 | OBRAS DE CONSTRUÇÃO | Rodovias | PREPARAÇÃO DE MATERIAIS | Preparação de betume e emulsão betuminosa
DXME-KASA-KANE_KAMEME | Guindastes sobre esteiras, capacidade de carga 130 t | Equipment | General | máquina-hora | 801.43 | 801.43 | 801.43 | 801.43 | 1 | BRL | 35364.34 | 44.1267 | 3 | 3 | MONTAGEM DE EQUIPAMENTOS | Equipamentos para empresas da indústria química e de refino de petróleo | EQUIPAMENTOS PARA PRODUÇÕES ESPECÍFICAS DA INDÚSTRIA QUÍMICA | EQUIPAMENTOS PARA EMPRESAS DA INDÚSTRIA DE NITROGÊNIO E PRODUTOS DE SÍNTESE ORGÂ
DXME-MEME-KAME_KAKANE | Cabos de arrasto leves para comunicações rurais e zonais | Equipment | General | máquina-hora | 17.48 | 17.48 | 17.48 | 17.48 | 1 | BRL | 54.7 | 3.13 | 3 | 3 | MONTAGEM DE EQUIPAMENTOS | Equipamentos de comunicação | LINHAS DE COMUNICAÇÃO | LINHAS DE COMUNICAÇÃO INTERURBANAS POR CABO
DXME-KAME-KASA_MERIPU | Escavadeiras elétricas de caçamba única com equipamento de trabalho “dragline”, capacidade da caçamba 4 m3 | Equipment | General | máquina-hora | 3667.81 | 3667.81 | 3667.81 | 3667.81 | 1 | BRL | 20466.41 | 5.58 | 3 | 3 | OBRAS DE CONSTRUÇÃO | Trabalhos de perfuração | EXPLORAÇÃO DO SOLO COM ESCAVADORAS DE CAÇAMBA ÚNICA | EXPLORAÇÃO DO SOLO COM ESCAVADORAS COM COLOCAÇÃO NA BORDAS DA VALA OU NO ESPAÇO
DXME-KAVO-KASA_KASARI | Máquinas para colocação de concreto em formas sobre trilhos Cortadores de juntas em concreto recém-colocado | Equipment | General | máquina-hora | 309.59 | 309.59 | 309.59 | 309.59 | 1 | BRL | 831.77 | 2.6867 | 3 | 3 | OBRAS DE CONSTRUÇÃO | Pisos | PISOS | Corte de juntas em concreto
DXME-KATO-KANE_KAPURI | Máquinas de carregamento de troncos com duas garras pneumáticas para trabalho com estações compressoras estacionárias, completas com estação hidráulica e macacos de expansão, capacidade de até 3 m3/min | Equipment | Compressors | máquina-hora | 917.5 | 917.5 | 917.5 | 917.5 | 1 | BRL | 7156.47 | 7.8 | 3 | 3 | OBRAS DE CONSTRUÇÃO | Trabalhos de perfuração de montanhas | OBRAS DE PERFURAÇÃO DE MINAS, REALIZADAS POR MEIOS ESPECIAIS | FIXAÇÕES PERMANENTES DE POÇOS VERTICAIS E POÇOS DE SEÇÃO TRANSVERSAL CIRCULAR E
DXME-KAVO-KATO_KAKAVO | Rolos rebocáveis pneumáticos estáticos, massa 50 t | Equipment | General | máquina-hora | 102.94 | 102.94 | 102.94 | 102.94 | 1 | BRL | 59.36 | 0.5767 | 3 | 3 | OBRAS DE CONSTRUÇÃO | Construções de terra de obras hidráulicas | CONSTRUÇÕES DE TERRA DE OBRAS HIDRÔTECNICAS | BARRAGENS, DIQUE, ATERROS
DXME-KAVO-KAVO_KAMEPU | Instalações para a preparação de aditivos tensioativos, capacidade 5-10 t/h | Equipment | General | máquina-hora | 62.77 | 62.77 | 62.77 | 62.77 | 1 | BRL | 529.4 | 8.4333 | 3 | 3 | OBRAS DE CONSTRUÇÃO | Rodovias | PREPARAÇÃO DE MATERIAIS | Preparação de ligantes betuminosos e emulsões
DXME-METO-KAME_KATONE | Máquinas de sinalização manuais de pequenas dimensões para aplicação de tinta, completas com tanque para elementos refletores, largura da linha aplicada 50-400 mm | Equipment | General | máquina-hora | 9.94 | 9.94 | 9.94 | 9.94 | 1 | BRL | 31.94 | 3.2133 | 3 | 3 | OBRAS DE CONSTRUÇÃO | Rodovias | CONSTRUÇÃO DE ESTRADAS | SINALIZAÇÃO
DXME-RIME-KAME_SAMEPU | Aparelhos de pintura com pulverização sem ar acionados eletricamente, produtividade até 5 l/min | Equipment | General | máquina-hora | 2.1 | 2.1 | 2.1 | 2.1 | 1 | BRL | 6.49 | 3.09 | 3 | 3 | OBRAS DE CONSTRUÇÃO | Rodovias | CONSTRUÇÃO DE ESTRADAS | SINALIZAÇÃO
DXME-MESA-KARI_KARINE | Tratores sobre esteiras, potência 121 kW (165 hp) | Equipment | General | máquina-hora | 187.1 | 187.1 | 187.1 | 187.1 | 1 | BRL | 177.12 | 0.9467 | 3 | 3 | OBRAS DE CONSTRUÇÃO | Construções de terra de obras hidráulicas | CONSTRUÇÕES DE TERRA DE OBRAS HIDRÔTECNICAS | BARRAGENS, DIQUE, ATERROS
DXME-KAPU-KAME_KAPUPU | Martelos perfuradores médios para trabalho com estações compressoras estacionárias | Equipment | Compressors | máquina-hora | 23.08 | 23.08 | 23.08 | 23.08 | 1 | BRL | 46128.44 | 1998.23 | 3 | 3 | OBRAS DE CONSTRUÇÃO | Construções de concreto e concreto armado de obras hidráulicas | CONSTRUÇÕES DE OBJETOS HIDROELÉTRICOS COM UM VOLUME DE CONCRETO NA ESTRUTURA TOT | COFRAGEM
DXME-KATO-KASA_KATODX | Complexos de microtúnel, diâmetro externo máximo do tubo (revestimento) 4,20 m | Equipment | General | máquina-hora | 11568.48 | 11568.48 | 11568.48 | 11568.48 | 1 | BRL | 788854.64 | 68.19 | 3 | 3 | OBRAS DE CONSTRUÇÃO | Túneis e metrôs | MÉTODO DE TRABALHO FECHADO | PERFURAÇÃO DE TÚNEIS E EXPLORAÇÃO DE MINAS
DXME-KATO-KASA_KASAME | Complexos de microtúnel, diâmetro externo máximo do tubo (revestimento) 0,86 m, comprimento de perfuração até 150 m | Equipment | General | máquina-hora | 2261.55 | 2261.55 | 2261.55 | 2261.55 | 1 | BRL | 407319.59 | 180.1067 | 3 | 3 | OBRAS DE CONSTRUÇÃO | Túneis e metrôs | MÉTODO DE TRABALHO FECHADO | PERFURAÇÃO DE TÚNEIS E EXPLORAÇÃO DE MINAS
DXME-KATO-KASA_KASARI | Complexos de microtúnel, diâmetro externo máximo do tubo (revestimento) 1,09 m, comprimento de perfuração até 150 m | Equipment | General | máquina-hora | 2696.8 | 2696.8 | 2696.8 | 2696.8 | 1 | BRL | 505848.3 | 187.5733 | 3 | 3 | OBRAS DE CONSTRUÇÃO | Túneis e metrôs | MÉTODO DE TRABALHO FECHADO | PERFURAÇÃO DE TÚNEIS E EXPLORAÇÃO DE MINAS
DXME-KATO-KASA_KASATO | Complexos de microtúnel, diâmetro externo máximo do tubo (revestimento) 1,28 m, comprimento de perfuração até 150 m | Equipment | General | máquina-hora | 2886.22 | 2886.22 | 2886.22 | 2886.22 | 1 | BRL | 556289.35 | 192.74 | 3 | 3 | OBRAS DE CONSTRUÇÃO | Túneis e metrôs | MÉTODO DE TRABALHO FECHADO | PERFURAÇÃO DE TÚNEIS E EXPLORAÇÃO DE MINAS
DXME-KATO-KASA_KASAPU | Complexos de microtúnel, diâmetro externo máximo do tubo (revestimento) 1,49 m, comprimento de perfuração até 200 m | Equipment | General | máquina-hora | 3428.7 | 3428.7 | 3428.7 | 3428.7 | 1 | BRL | 710621.88 | 207.2567 | 3 | 3 | OBRAS DE CONSTRUÇÃO | Túneis e metrôs | MÉTODO DE TRABALHO FECHADO | PERFURAÇÃO DE TÚNEIS E EXPLORAÇÃO DE MINAS
DXME-KATO-KASA_KASASA | Complexos de microtúnel, diâmetro externo máximo do tubo (revestimento) 1,49 m, comprimento de perfuração de 200 m a 500 m | Equipment | General | máquina-hora | 3909.5 | 3909.5 | 3909.5 | 3909.5 | 1 | BRL | 810269.84 | 207.2567 | 3 | 3 | OBRAS DE CONSTRUÇÃO | Túneis e metrôs | MÉTODO DE TRABALHO FECHADO | PERFURAÇÃO DE TÚNEIS E EXPLORAÇÃO DE MINAS
DXME-KATO-KASA_KANERI | Complexos de microtúnel, diâmetro externo máximo do tubo (revestimento) 2,12 m, comprimento de perfuração até 200 m | Equipment | General | máquina-hora | 4881.59 | 4881.59 | 4881.59 | 4881.59 | 1 | BRL | 1127793.43 | 231.03 | 3 | 3 | OBRAS DE CONSTRUÇÃO | Túneis e metrôs | MÉTODO DE TRABALHO FECHADO | PERFURAÇÃO DE TÚNEIS E EXPLORAÇÃO DE MINAS
DXME-KATO-KASA_KANETO | Complexos de microtúnel, diâmetro externo máximo do tubo (revestimento) 2,12 m, comprimento de perfuração de 200 m a 500 m | Equipment | General | máquina-hora | 5362.96 | 5362.96 | 5362.96 | 5362.96 | 1 | BRL | 1239004.51 | 231.03 | 3 | 3 | OBRAS DE CONSTRUÇÃO | Túneis e metrôs | MÉTODO DE TRABALHO FECHADO | PERFURAÇÃO DE TÚNEIS E EXPLORAÇÃO DE MINAS
DXME-KATO-KASA_KANEPU | Complexos de microtúnel, diâmetro externo máximo do tubo (revestimento) 2,12 m, comprimento de perfuração de 500 m a 700 m | Equipment | General | máquina-hora | 5845.54 | 5845.54 | 5845.54 | 5845.54 | 1 | BRL | 1350495.65 | 231.03 | 3 | 3 | OBRAS DE CONSTRUÇÃO | Túneis e metrôs | MÉTODO DE TRABALHO FECHADO | PERFURAÇÃO DE TÚNEIS E EXPLORAÇÃO DE MINAS
DXME-KATO-KASA_KANEDX | Complexos de microtúnel, diâmetro externo máximo do tubo (revestimento) 2,7 m, comprimento de perfuração até 200 m | Equipment | General | máquina-hora | 7534.87 | 7534.87 | 7534.87 | 7534.87 | 1 | BRL | 2006158.61 | 266.25 | 3 | 3 | OBRAS DE CONSTRUÇÃO | Túneis e metrôs | MÉTODO DE TRABALHO FECHADO | PERFURAÇÃO DE TÚNEIS E EXPLORAÇÃO DE MINAS
DXME-KATO-KASA_KALIKA | Complexos de microtúnel, diâmetro externo máximo do tubo (revestimento) 2,7 m, comprimento da perfuração de 200 m a 500 m | Equipment | General | máquina-hora | 8016.42 | 8016.42 | 8016.42 | 8016.42 | 1 | BRL | 2134373.08 | 266.25 | 3 | 3 | OBRAS DE CONSTRUÇÃO | Túneis e metrôs | MÉTODO DE TRABALHO FECHADO | PERFURAÇÃO DE TÚNEIS E EXPLORAÇÃO DE MINAS
DXME-KATO-KASA_KALIME | Complexos de microtúnel, diâmetro externo máximo do tubo (revestimento) 2,7 m, comprimento de perfuração de 500 m a 1000 m | Equipment | General | máquina-hora | 8501.32 | 8501.32 | 8501.32 | 8501.32 | 1 | BRL | 2263477.76 | 266.25 | 3 | 3 | OBRAS DE CONSTRUÇÃO | Túneis e metrôs | MÉTODO DE TRABALHO FECHADO | PERFURAÇÃO DE TÚNEIS E EXPLORAÇÃO DE MINAS
DXME-KATO-KASA_KALIRI | Complexos de microtúnel, diâmetro externo máximo do tubo (revestimento) 2,7 m, comprimento de perfuração de 1000 m a 1500 m | Equipment | General | máquina-hora | 8988.7 | 8988.7 | 8988.7 | 8988.7 | 1 | BRL | 2393240.36 | 266.25 | 3 | 3 | OBRAS DE CONSTRUÇÃO | Túneis e metrôs | MÉTODO DE TRABALHO FECHADO | PERFURAÇÃO DE TÚNEIS E EXPLORAÇÃO DE MINAS
DXME-KAME-KAPU_KAKATO | Instalações monobarras em trator, potência 79 kW (108 hp), largura da fenda 14 cm | Equipment | General | máquina-hora | 102.68 | 102.68 | 102.68 | 102.68 | 1 | BRL | 129.72 | 1.2633 | 3 | 3 | OBRAS DE CONSTRUÇÃO | Linhas de transmissão de energia elétrica | OUTROS TIPOS DE TRABALHOS ACOMPANHANTES EM LINHAS AÉREAS DE TRANSMISSÃO DE ENERG | Execução de dispositivos de aterramento com aterradores horizontais de linhas de
DXME-KALI-KADX_KAKAME | Instalações de cimentação para vedação de juntas, capacidade 7,2 m3/h | Equipment | General | máquina-hora | 30.09 | 30.09 | 30.09 | 30.09 | 1 | BRL | 10.54 | 0.35 | 3 | 3 | OBRAS DE CONSTRUÇÃO | Construções de concreto e concreto armado de obras hidráulicas | CONSTRUÇÕES DE OBJETOS HIDROELÉTRICOS COM UM VOLUME DE CONCRETO NA ESTRUTURA TOT | MONTAGEM DE SISTEMAS DE REFRIGERAÇÃO DE CONCRETO EM CONSTRUÇÕES
DXME-RIME-MEDX_SASAKA | Máquinas para perfuração de furos cegos para âncoras, potência 1,4 kW | Equipment | General | máquina-hora | 4.65 | 4.65 | 4.65 | 4.65 | 1 | BRL | 42.06 | 9.04 | 3 | 3 | OBRAS DE CONSTRUÇÃO | Trabalhos de acabamento | OBRAS DE REVESTIMENTO | REVESTIMENTO EXTERNO DE FACHADAS
DXME-KAVO-KALI_KARIME | Aplicadores de borracha triturada em campos de jogos e esportivos, rendimento até 300 m²/h | Equipment | General | máquina-hora | 12.02 | 12.02 | 12.02 | 12.02 | 1 | BRL | 20.48 | 1.7033 | 3 | 3 | OBRAS DE CONSTRUÇÃO | Rodovias | CAMINHOS E CALÇADAS | Instalação de revestimento de poliuretano líquido em quadras esportivas e pistas
DXME-RIKA-MEME_KAKAPU | Pontões para trabalho em águas fechadas, 800 t | Equipment | General | máquina-hora | 247.78 | 247.78 | 247.78 | 247.78 | 1 | BRL | 1208.33 | 4.8767 | 3 | 3 | OBRAS DE CONSTRUÇÃO | Construções de concreto e concreto armado de obras hidráulicas | CONSTRUÇÕES DE Cais MARÍTIMOS E PIERS | QUAIES E PILHARES DE GRANDE DIÂMETRO
DXME-RIKA-MEME_KAKAVO | Pontões em operação em rade aberta, 800 t | Equipment | General | máquina-hora | 323.56 | 323.56 | 323.56 | 323.56 | 1 | BRL | 1577.88 | 4.8767 | 3 | 3 | OBRAS DE CONSTRUÇÃO | Construções de concreto e concreto armado de obras hidráulicas | CONSTRUÇÕES DE Cais MARÍTIMOS E PIERS | QUAIES E PILHARES DE GRANDE DIÂMETRO
DXME-KASA-MEME_KAMEME | Guindastes de pórtico, capacidade de carga 10 t | Equipment | General | máquina-hora | 467.85 | 467.85 | 467.85 | 467.85 | 1 | BRL | 215.21 | 0.46 | 3 | 3 | OBRAS DE CONSTRUÇÃO | Construções de concreto e concreto armado de obras hidráulicas | CONSTRUÇÕES DE Cais MARÍTIMOS E PIERS | VIGAS E VIAS SOB A GRUAS
DXME-KALI-KATO_KAKAME | Misturadores de concreto gravitacionais móveis, volume do tambor 65 l | Equipment | General | máquina-hora | 0.19 | 0.19 | 0.19 | 0.19 | 1 | BRL | 0.02 | 0.1133 | 3 | 3 | OBRAS DE CONSTRUÇÃO | Construções monoliticas de concreto e concreto armado | CONSTRUÇÃO DE ESTRUTURAS MONOLÍTICAS DA PARTE SUBTERRÂNEA E DO SÓTÃO DOS EDIFÍCI | Concretagem de estruturas monoliticas de concreto armado de partes subterrâneas
DXME-KAVO-KAME_KAKAME | Pavimentadoras de asfalto sobre esteiras, largura máxima de pavimentação 13 m, velocidade de pavimentação até 25 m/min, produtividade 1100 t/h | Equipment | General | máquina-hora | 2386.94 | 2386.94 | 2386.94 | 2386.94 | 1 | BRL | 1599.25 | 0.67 | 3 | 3 | OBRAS DE CONSTRUÇÃO | Rodovias | CONSTRUÇÃO DE BASE E REVESTIMENTO | ROUPAS DE VIAGEM NÃO RESISTENTES
DXME-KALI-KARI_KAMERI | Bombas de concreto automotrizes, capacidade 90 m3/h | Equipment | General | máquina-hora | 423.47 | 423.47 | 423.47 | 423.47 | 1 | BRL | 5373.87 | 12.69 | 3 | 3 | OBRAS DE CONSTRUÇÃO | Túneis e metrôs | MÉTODO DE TRABALHO FECHADO | PERFURAÇÃO DE TÚNEIS E EXPLORAÇÃO DE MINAS
DXME-RIME-MEDX_KARIVO | Máquinas de lixar planas com mesa cruzada e eixo horizontal de alta precisão | Equipment | General | máquina-hora | 67.44 | 67.44 | 67.44 | 67.44 | 1 | BRL | 228.84 | 3.3933 | 3 | 3 | OBRAS DE CONSTRUÇÃO | Rodovias | CAMINHOS E CALÇADAS | Construção de revestimentos com placas de calçada
DXME-KAVO-KALI_KAMETO | Distribuidores de ligantes minerais, largura de colocação 2460 mm, capacidade 16 m3, produtividade 75 l/min | Equipment | General | máquina-hora | 412.45 | 412.45 | 412.45 | 412.45 | 1 | BRL | 1208.47 | 2.93 | 3 | 3 | OBRAS DE CONSTRUÇÃO | Rodovias | CONSTRUÇÃO DE BASE E REVESTIMENTO | ROUPAS DE VIAGEM NÃO RESISTENTES
DXME-RIME-MEVO_KARIME | Aquecedores térmicos, potência térmica 26-44 kW | Equipment | General | máquina-hora | 16.57 | 16.57 | 16.57 | 16.57 | 1 | BRL | 24.2 | 1.46 | 3 | 3 | OBRAS DE CONSTRUÇÃO | Trabalhos de acabamento | OBRAS DE REVESTIMENTO | REVESTIMENTO DE SUPERFÍCIES INTERNAS COM MATERIAIS EM FOLHAS
DXME-KAVO-KANE_KAKAME | Cortadores de juntas, profundidade máxima de corte 240 mm, potência 17,7 kW (24 hp) | Equipment | General | máquina-hora | 25.24 | 25.24 | 25.24 | 25.24 | 1 | BRL | 517.53 | 20.5067 | 3 | 3 | OBRAS DE CONSTRUÇÃO | Rodovias | CONSTRUÇÃO DE BASE E REVESTIMENTO | ROUPAS DE VIAGEM NÃO RESISTENTES
DXME-KAVO-MEME_KAPUME | Aquecedores infravermelhos para juntas | Equipment | General | máquina-hora | 8.79 | 8.79 | 8.79 | 8.79 | 1 | BRL | 11.68 | 1.33 | 3 | 3 | OBRAS DE CONSTRUÇÃO | Rodovias | CONSTRUÇÃO DE BASE E REVESTIMENTO | ROUPAS DE VIAGEM NÃO RESISTENTES
DXME-KAVO-KASA_KANEPU | Máquinas de alto rendimento para o lançamento de concreto, finalizadores tubulares | Equipment | General | máquina-hora | 234.4 | 234.4 | 234.4 | 234.4 | 1 | BRL | 368.01 | 1.57 | 3 | 3 | OBRAS DE CONSTRUÇÃO | Rodovias | CONSTRUÇÃO DE BASE E REVESTIMENTO | REVESTIMENTOS RÍGIDOS PARA ESTRADAS
DXME-KAVO-KATO_KAMEME | Rolos compactadores vibratórios lisos autopropelidos, massa 11 t | Equipment | General | máquina-hora | 230.77 | 230.77 | 230.77 | 230.77 | 1 | BRL | 756.93 | 3.28 | 3 | 3 | OBRAS DE CONSTRUÇÃO | Aeródromos | AERÓDROMOS | DRENAGENS
DXME-KANE-KATO_KAKAME | Guinchos hidráulicos autônomos com motor de combustão interna para substituição sem valas de tubulações e passagem de cabos, completos com unidade hidráulica, força de tração 10 t | Equipment | General | máquina-hora | 52.72 | 52.72 | 52.72 | 52.72 | 1 | BRL | 53.42 | 1.0133 | 3 | 3 | OBRAS DE CONSTRUÇÃO | Abastecimento de energia térmica e gasodutos - redes externas | GASODUTOS DE CIDADES E MUNICÍPIOS | INSTALAÇÃO SUBTERRÂNEA DE TUBULAÇÕES
DXME-KASA-KASA_KAMEDX | Guindastes sobre chassis de caminhão, capacidade de carga 30 t | Equipment | General | máquina-hora | 277.16 | 277.16 | 277.16 | 277.16 | 1 | BRL | 8096.89 | 29.2133 | 3 | 3 | OBRAS DE CONSTRUÇÃO | Poços | OUTROS TRABALHOS E TRABALHOS ESPECIAIS | Perfuração de colunas de congelamento e colunas de revestimento
DXME-RIME-KAME_SAMERI | Aparelhos de pintura por pulverização sem ar, acionados pneumaticamente, operando com compressores móveis, com rendimento de até 12 l/min | Equipment | Compressors | máquina-hora | 4.6 | 4.6 | 4.6 | 4.6 | 1 | BRL | 80.54 | 17.5267 | 3 | 3 | OBRAS DE CONSTRUÇÃO | Trabalhos de isolamento térmico | PROTEÇÃO CONTRA INCÊNDIOS | PROTEÇÃO CONTRA INCÊNDIO DE CABOS E PASSAGENS DE CABOS
DXME-RIME-MEDX_KAMELI | Máquinas de curvar tubos com acionamento elétrico para tubos com diâmetro de 100-200 mm | Equipment | General | máquina-hora | 32.89 | 32.89 | 32.89 | 32.89 | 1 | BRL | 33.33 | 1.0133 | 3 | 3 | OBRAS DE CONSTRUÇÃO | Abastecimento de energia térmica e gasodutos - redes externas | GASODUTOS DE CIDADES E MUNICÍPIOS | ENTRADAS DE GASODUTOS NO EDIFÍCIO
DXME-KAPU-KAME_KADXKA | Hidrorrotadores (hidrofuradeiras) baseados em escavadeiras sobre rodas pneumáticas com peso de 5-7 t | Equipment | General | máquina-hora | 97.1 | 97.1 | 97.1 | 97.1 | 1 | BRL | 294.85 | 3.0367 | 3 | 3 | OBRAS DE CONSTRUÇÃO | Trabalhos com estacas, poços de mergulho, fixação de solos | TRABALHOS DE ESTACAS | TRABALHOS DE ESTACAS REALIZADOS A PARTIR DO SOLO
DXME-RIKA-KADX_KAKALI | Guindastes flutuantes para trabalho em águas fechadas, autopropulsados, 300 t | Equipment | General | máquina-hora | 5792.67 | 5792.67 | 5792.67 | 5792.67 | 1 | BRL | 1029395.22 | 177.7067 | 3 | 3 | MONTAGEM DE EQUIPAMENTOS | Equipamentos de elevação e transporte | MECANISMOS DE ELEVAÇÃO E TRANSPORTE DE AÇÃO INTERMITENTE | GRUAS DE TRANSFERÊNCIA
DXME-RIME-MEME_KAKAME | Motobrocas manuais a gasolina, diâmetro da broca até 200 mm, potência do motor até 1,6 kW (2,2 hp) | Equipment | General | máquina-hora | 3.35 | 3.35 | 3.35 | 3.35 | 1 | BRL | 43.08 | 12.8533 | 3 | 3 | OBRAS DE CONSTRUÇÃO | Construções metálicas para construção civil | MEIOS DE PROTEÇÃO FÍSICA DO PERÍMETRO | Instalação de postes metálicos para a instalação de meios de proteção física do
DXME-KANE-KATO_SALIVO | Guinchos elétricos a cabo, força de tração 14,71 kN (1,5 t) | Equipment | General | máquina-hora | 1.57 | 1.57 | 1.57 | 1.57 | 1 | BRL | 30.16 | 19.2 | 3 | 3 | OBRAS DE CONSTRUÇÃO | Construções metálicas para construção civil | ELEMENTOS ESTRUTURAIS DE EDIFÍCIOS E INSTALAÇÕES | MOLDURAS, ARCOS, ESTRUTURAS DE SUPORTE E BARREIRAS DE PROTEÇÃO
DXME-KARI-KASA_KAKAME | Equipamento para compactação de poços com base em guindaste sobre esteiras | Equipment | General | máquina-hora | 168.84 | 168.84 | 168.84 | 168.84 | 1 | BRL | 342.19 | 2.0267 | 3 | 3 | OBRAS DE CONSTRUÇÃO | Trabalhos com estacas, poços de mergulho, fixação de solos | TRABALHOS DE ESTACAS | TRABALHOS DE ESTACAS REALIZADOS A PARTIR DO SOLO
DXME-KAPU-KAME_KADXRI | Hidrorrotadores (hidrofuradeiras) baseados em guindaste manipulador sobre carro com peso de 5-7 t | Equipment | General | máquina-hora | 186.02 | 186.02 | 186.02 | 186.02 | 1 | BRL | 32.24 | 0.1733 | 3 | 3 | OBRAS DE CONSTRUÇÃO | Trabalhos com estacas, poços de mergulho, fixação de solos | TRABALHOS DE ESTACAS | TRABALHOS DE ESTACAS REALIZADOS A PARTIR DO SOLO
DXME-RIKA-KARI_KAKAVO | Barcaças sem propulsão própria para trabalho em águas fechadas, capacidade de carga 1000 t | Equipment | General | máquina-hora | 574.76 | 574.76 | 574.76 | 574.76 | 1 | BRL | 9088.82 | 15.8133 | 3 | 3 | OBRAS DE CONSTRUÇÃO | Trabalhos de construção subaquática (mergulho) | OBRAS SUBAQUÁTICAS (MERGULHO) EM CONDIÇÕES MARÍTIMAS EM ÁGUAS FECHADAS | INSTALAÇÃO DE TUBULAÇÕES EM CONDIÇÕES MARÍTIMAS EM ÁGUAS FECHADAS
DXME-RIME-KARI_KAMEME | Aparelhos de alta pressão com motor de combustão interna para hidrolimpagem de superfícies, capacidade de 20 l/min, pressão de 100 MPa | Equipment | General | máquina-hora | 89.97 | 89.97 | 89.97 | 89.97 | 1 | BRL | 46.78 | 0.52 | 3 | 3 | OBRAS DE CONSTRUÇÃO | Trabalhos com estacas, poços de mergulho, fixação de solos | TRABALHOS DE ESTACAS | TRABALHOS DE ESTACAS REALIZADOS A PARTIR DO SOLO
DXME-RIKA-KADX_KAMERI | Guindastes flutuantes autopropulsados de 100 t | Equipment | General | máquina-hora | 3456.09 | 3456.09 | 3456.09 | 3456.09 | 1 | BRL | 67727.83 | 19.5967 | 3 | 3 | OBRAS DE CONSTRUÇÃO | Trabalhos com estacas, poços de mergulho, fixação de solos | TRABALHOS DE ESTACAS | OBRAS DE ESTACAS REALIZADAS EM CONDIÇÕES FLUVIAS A PARTIR DE EMBARCAÇÕES
DXME-METO-KATO_KADXME | Máquinas para introdução de mangueiras com gerador de vapor baseado em automóvel, capacidade de vapor 50 kg/h | Equipment | General | máquina-hora | 222.62 | 222.62 | 222.62 | 222.62 | 1 | BRL | 18062.4 | 81.1367 | 3 | 3 | REPAROS E CONSTRUÇÃO | Trabalhos sanitários e técnicos internos | DIVERSOS TRABALHOS | Restauração de tubulações internas com mangas flexíveis de polímero
DXME-MEKA-KAPU_KASASA | Aparelhos para abertura de junções e tratamento da superfície interna de tubulações com diâmetro até 200 mm | Equipment | General | máquina-hora | 13.01 | 13.01 | 13.01 | 13.01 | 1 | BRL | 17.34 | 1.3333 | 3 | 3 | REPAROS E CONSTRUÇÃO | Trabalhos sanitários e técnicos internos | DIVERSOS TRABALHOS | Restauração de sistemas de drenagem interna com mangas flexíveis de polímero
DXME-MEKA-MEME_METORI | Máquinas de moldagem para prensagem de tubos de polietileno com diâmetro de 400-500 mm | Equipment | General | máquina-hora | 1355.46 | 1355.46 | 1355.46 | 1355.46 | 1 | BRL | 17169.1 | 12.6667 | 3 | 3 | REPAROS E CONSTRUÇÃO | Redes de engenharia externas | RECONSTRUÇÃO E REPARO DE REDES DE ENGENHARIA EXTERNAS | Restauração de tubulações de pressão pelo método de estiramento de tubos de poli
DXME-MEKA-MEME_METOKA | Máquinas de moldagem para prensagem de tubos de polietileno com diâmetro de 100-200 mm | Equipment | General | máquina-hora | 862.02 | 862.02 | 862.02 | 862.02 | 1 | BRL | 5327.3 | 6.18 | 3 | 3 | REPAROS E CONSTRUÇÃO | Redes de engenharia externas | RECONSTRUÇÃO E REPARO DE REDES DE ENGENHARIA EXTERNAS | Restauração de tubulações de pressão pelo método de estiramento de tubos de poli
DXME-MEKA-MEME_METOME | Máquinas de moldagem para prensagem de tubos de polietileno com diâmetro de 200-350 mm | Equipment | General | máquina-hora | 1046.32 | 1046.32 | 1046.32 | 1046.32 | 1 | BRL | 9688.9 | 9.26 | 3 | 3 | REPAROS E CONSTRUÇÃO | Redes de engenharia externas | RECONSTRUÇÃO E REPARO DE REDES DE ENGENHARIA EXTERNAS | Restauração de tubulações de pressão pelo método de estiramento de tubos de poli
DXME-MERI-KASA_KAMERI | Arados de três corpos acoplados | Equipment | General | máquina-hora | 1.27 | 1.27 | 1.27 | 1.27 | 1 | BRL | 0.36 | 0.2833 | 3 | 3 | OBRAS DE CONSTRUÇÃO | Arborização, plantações florestais de proteção | PLANTAÇÃO DE FLORESTA PROTETORA | CUIDADOS COM AS CULTURAS FLORESTAIS
DXME-KARI-KASA_KAMEDX | Instalações para cravação de estacas, força de cravação 120 t | Equipment | General | máquina-hora | 198.51 | 198.51 | 198.51 | 198.51 | 1 | BRL | 138.96 | 0.7 | 3 | 3 | OBRAS DE CONSTRUÇÃO | Trabalhos com estacas, poços de mergulho, fixação de solos | TRABALHOS DE ESTACAS | TRABALHOS DE ESTACAS REALIZADOS A PARTIR DO SOLO
DXME-KARI-KASA_KARIKA | Instalações para cravação de estacas, força de cravação 240 t | Equipment | General | máquina-hora | 281.44 | 281.44 | 281.44 | 281.44 | 1 | BRL | 129.46 | 0.46 | 3 | 3 | OBRAS DE CONSTRUÇÃO | Trabalhos com estacas, poços de mergulho, fixação de solos | TRABALHOS DE ESTACAS | TRABALHOS DE ESTACAS REALIZADOS A PARTIR DO SOLO
DXME-KARI-KASA_KAMELI | Instalações para cravação de estacas, força de cravação 360 t | Equipment | General | máquina-hora | 337.25 | 337.25 | 337.25 | 337.25 | 1 | BRL | 216.96 | 0.6433 | 3 | 3 | OBRAS DE CONSTRUÇÃO | Trabalhos com estacas, poços de mergulho, fixação de solos | TRABALHOS DE ESTACAS | TRABALHOS DE ESTACAS REALIZADOS A PARTIR DO SOLO
DXME-MERI-KANE_KAKATO | Cultivadores motorizados, potência até 4 kW (5,5 hp) | Equipment | General | máquina-hora | 8.3 | 8.3 | 8.3 | 8.3 | 1 | BRL | 8.29 | 1 | 3 | 3 | OBRAS DE CONSTRUÇÃO | Arborização, plantações florestais de proteção | VERDURAÇÃO | DIVERSOS TRABALHOS
DXME-RIKA-KALI_KAKATO | Condutores flutuantes para imersão de estacas-cápsulas ao trabalhar em águas fechadas | Equipment | General | máquina-hora | 245.08 | 245.08 | 245.08 | 245.08 | 1 | BRL | 192.79 | 0.7867 | 3 | 3 | OBRAS DE CONSTRUÇÃO | Trabalhos com estacas, poços de mergulho, fixação de solos | TRABALHOS DE ESTACAS | OBRAS DE ESTACAS, REALIZADAS EM CONDIÇÕES MARÍTIMAS A PARTIR DE EMBARCAÇÕES
DXME-KANE-KAME_KAKALI | Macacos hidráulicos, capacidade de carga até 500 t | Equipment | General | máquina-hora | 2.87 | 2.87 | 2.87 | 2.87 | 1 | BRL | 1546.78 | 538.6467 | 3 | 3 | OBRAS DE CONSTRUÇÃO | Pontes e tubulações | ESTRUTURAS DE VÃO DE FERRO-CONCRETO DE PONTES | ESTRUTURAS DE VÃO DE PONTES RODOVIÁRIAS
DXME-MEKA-MEME_MEKAVO | Máquinas para corte e bloqueio em gasodutos de aço em funcionamento, diâmetro dos tubos 50-80, pressão até 1,2 MPa | Equipment | General | máquina-hora | 176.71 | 176.71 | 176.71 | 176.71 | 1 | BRL | 931.84 | 5.2733 | 3 | 3 | OBRAS DE CONSTRUÇÃO | Abastecimento de energia térmica e gasodutos - redes externas | GASODUTOS DE CIDADES E MUNICÍPIOS | DESLIGAMENTO E OBSTRUÇÃO SOB PRESSÃO DE GASODUTOS EM FUNCIONAMENTO
DXME-RIME-RIRI_PUSAME | Dispositivos para bloquear a secção transversal de tubos de gás de polietileno com diâmetro de 110-225 mm | Equipment | General | máquina-hora | 0.26 | 0.26 | 0.26 | 0.26 | 1 | BRL | 0.24 | 0.9333 | 3 | 3 | OBRAS DE CONSTRUÇÃO | Abastecimento de energia térmica e gasodutos - redes externas | GASODUTOS DE CIDADES E MUNICÍPIOS | DESLIGAMENTO E OBSTRUÇÃO SOB PRESSÃO DE GASODUTOS EM FUNCIONAMENTO
DXME-KAVO-MEKA_KASATO | Fresadoras rodoviárias a frio autopropelidas, largura máxima de fresagem 500 mm | Equipment | General | máquina-hora | 580.13 | 580.13 | 580.13 | 580.13 | 1 | BRL | 613 | 1.0567 | 3 | 3 | REPAROS E CONSTRUÇÃO | Melhorias | ESTRADAS, CALÇADAS | Desmontagem de revestimentos e bases
DXME-KASA-KATO_KAKAME | Guindastes de console e eclusa, capacidade de carga 2x20 t | Equipment | General | máquina-hora | 237.52 | 237.52 | 237.52 | 237.52 | 1 | BRL | 771.95 | 3.25 | 3 | 3 | OBRAS DE CONSTRUÇÃO | Pontes e tubulações | ESTRUTURAS DE VÃO DE FERRO-CONCRETO DE PONTES | ESTRUTURAS DE VÃO DE PONTES RODOVIÁRIAS
DXME-KASA-KAVO_KAKANE | Guindastes sobre rodas pneumáticas, capacidade de carga 16 t | Equipment | General | máquina-hora | 238.41 | 238.41 | 238.41 | 238.41 | 1 | BRL | 9441.23 | 39.6 | 3 | 3 | MONTAGEM DE EQUIPAMENTOS | Aparelhos, meios de automação e informática | DISPOSITIVOS DE MICROPROCESSADORES E TECNOLOGIA DE CÁLCULO | APARELHOS SDAU, ASDU, AIS, ASUTP, PAZ
DXME-KADX-KATO_KATOTO | Carros plataforma para túneis de estações | Equipment | General | máquina-hora | 0.53 | 0.53 | 0.53 | 0.53 | 1 | BRL | 1.83 | 3.4533 | 3 | 3 | OBRAS DE CONSTRUÇÃO | Túneis e metrôs | DISPOSIÇÃO DA VIA | CONSTRUÇÃO DE VIAS EM TÚNELES
DXME-METO-KAME_KARIPU | Máquinas de limpeza urbana, capacidade do tanque 340 l, potência 80 kW (102 cv) | Equipment | General | máquina-hora | 236.9 | 236.9 | 236.9 | 236.9 | 1 | BRL | 2.37 | 0.01 | 3 | 3 | REPAROS E CONSTRUÇÃO | Melhorias | ESTRADAS, CALÇADAS | Desmontagem de revestimentos e bases
DXME-RIME-RIRI_PUMEME | Martelos térmicos para processamento de rochas ejetadas | Equipment | General | máquina-hora | 37.58 | 37.58 | 37.58 | 37.58 | 1 | BRL | 179.82 | 4.785 | 2 | 2 | REPAROS E CONSTRUÇÃO | Melhorias | ESTRADAS, CALÇADAS | Acabamento das superfícies terminais com largura superior a 30 mm de produtos de
DXME-KAME-KASA_SAPUDX | Escavadoras-carregadoras hidráulicas pneumáticas, capacidade da caçamba de escavação até 0,3 m³, capacidade de carga da caçamba frontal até 2 t | Equipment | General | máquina-hora | 143.2 | 143.2 | 143.2 | 143.2 | 1 | BRL | 1857.34 | 12.97 | 2 | 2 | REPAROS E CONSTRUÇÃO | Melhorias | ESTRADAS, CALÇADAS | Desmontagem de revestimentos e bases
DXME-MEKA-KANE_KAKAME | Equipamentos para aquecimento de juntas | Equipment | General | máquina-hora | 37.22 | 37.22 | 37.22 | 37.22 | 1 | BRL | 312.66 | 8.4 | 2 | 2 | OBRAS DE CONSTRUÇÃO | Túneis e metrôs | DISPOSIÇÃO DA VIA | CONSTRUÇÃO DE VIAS EM TÚNELES
DXME-RIME-MELI_KAMETO | Perfuradores pneumáticos para substituição sem valas de tubos com diâmetro de 630 a 1200 mm, trabalhando a partir de instalações de compressores móveis | Equipment | Compressors | máquina-hora | 52.37 | 52.37 | 52.37 | 52.37 | 1 | BRL | 523.69 | 10 | 2 | 2 | REPAROS E CONSTRUÇÃO | Redes de engenharia externas | RECONSTRUÇÃO E REPARO DE REDES EXTERNAS DE ESGOTO SEM EXCAVAÇÃO | Substituição sem valas de tubulações de esgoto por tubos de plástico com perfura
DXME-MEDX-MEKA_KAKATO | Estações de bombeamento e instalações de dragagem elétricas fixas, vazão 80 m3/h, pressão da estação de bombeamento 57 m, pressão da instalação de dragagem 40 m | Equipment | General | máquina-hora | 423.76 | 423.76 | 423.76 | 423.76 | 1 | BRL | 1987.42 | 4.69 | 2 | 2 | OBRAS DE CONSTRUÇÃO | Trabalhos de terraplenagem | DESENVOLVIMENTO MECANIZADO DE SOLOS (COM ESCAVADORAS, RASPADORAS, TRATORES, NIVE | DESENVOLVIMENTO DO SOLO PELO MÉTODO DE HIDROMECANIZAÇÃO
DXME-MERI-KAVO_KAVORI | Máquinas de drenagem com trator de 59 kW (80 hp) | Equipment | General | máquina-hora | 90.85 | 90.85 | 90.85 | 90.85 | 1 | BRL | 67.22 | 0.74 | 2 | 2 | OBRAS DE CONSTRUÇÃO | Trabalhos de terraplenagem | DESENVOLVIMENTO MECANIZADO DE SOLOS (COM ESCAVADORAS, RASPADORAS, TRATORES, NIVE | EXPLORAÇÃO DO SOLO E INSTALAÇÃO DE DRENAGENS NA CONSTRUÇÃO HIDRÁULICA
DXME-RIME-METO_KAKAVO | Geradores de vapor para produção de vapor de baixa pressão, capacidade até 40 kg/h | Equipment | General | máquina-hora | 5.36 | 5.36 | 5.36 | 5.36 | 1 | BRL | 32.1 | 5.995 | 2 | 2 | REPAROS E CONSTRUÇÃO | Trabalhos sanitários e técnicos internos | DIVERSOS TRABALHOS | Restauração de sistemas de dutos de ventilação de baixa temperatura e exaustão c
DXME-KATO-KARI_KAMENE | Ventiladores de ventilação central, potência do motor até 200 kW | Equipment | General | máquina-hora | 191.93 | 191.93 | 191.93 | 191.93 | 1 | BRL | 1230.28 | 6.41 | 2 | 2 | OBRAS DE CONSTRUÇÃO | Túneis e metrôs | PROCESSOS DE MANUTENÇÃO | VENTILAÇÃO
DXME-KATO-KARI_KAMESA | Ventiladores de ventilação central, potência do motor até 110 kW | Equipment | General | máquina-hora | 72.08 | 72.08 | 72.08 | 72.08 | 1 | BRL | 462.01 | 6.41 | 2 | 2 | OBRAS DE CONSTRUÇÃO | Túneis e metrôs | PROCESSOS DE MANUTENÇÃO | VENTILAÇÃO
DXME-RIME-RIRI_PUPUPU | Instalações para a preparação de massa asfáltica quente | Equipment | General | máquina-hora | 22.37 | 22.37 | 22.37 | 22.37 | 1 | BRL | 833.22 | 37.25 | 2 | 2 | REPAROS E CONSTRUÇÃO | Telhados, coberturas | TELHADOS, COBERTURAS | Reparação de telhados com reciclagem de manta asfáltica multicamadas
DXME-RIME-RIRI_KAPURI | Aparelhos para processamento de materiais betuminosos | Equipment | General | máquina-hora | 7.13 | 7.13 | 7.13 | 7.13 | 1 | BRL | 17.82 | 2.5 | 2 | 2 | REPAROS E CONSTRUÇÃO | Telhados, coberturas | TELHADOS, COBERTURAS | Reparação de telhados com reciclagem de manta asfáltica multicamadas
DXME-KANE-KANE_KAPUPU | Elevadores de mastro único, capacidade de carga até 500 kg, altura de elevação 5 m | Equipment | General | máquina-hora | 4.3 | 4.3 | 4.3 | 4.3 | 1 | BRL | 0.73 | 0.17 | 2 | 2 | REPAROS E CONSTRUÇÃO | Aberturas | ABERTURAS | Revestimento das portas
DXME-RIME-RIRI_TOTOME | Localizadores de tubulações, profundidade de detecção até 7 m, profundidade mensurável até 4 m | Equipment | General | máquina-hora | 6.28 | 6.28 | 6.28 | 6.28 | 1 | BRL | 0.62 | 0.1 | 2 | 2 | REPAROS E CONSTRUÇÃO | Trabalhos de terraplenagem | TRABALHOS DE TERRA | Lavagem mecanizada de drenagem fechada
DXME-MERI-KAVO_MELIME | Máquinas de lavagem de drenos acopladas a um trator, potência 60 kW (80 hp), sem considerar o trator, produtividade 150 l/min | Equipment | General | máquina-hora | 12.54 | 12.54 | 12.54 | 12.54 | 1 | BRL | 12.6 | 1.005 | 2 | 2 | REPAROS E CONSTRUÇÃO | Trabalhos de terraplenagem | TRABALHOS DE TERRA | Lavagem mecanizada de drenagem fechada
DXME-KANE-KATO_KATOLI | Guinchos auxiliares para minas com força de tração de 137,34 kN (14 t) | Equipment | General | máquina-hora | 11.24 | 11.24 | 11.24 | 11.24 | 1 | BRL | 17.64 | 1.57 | 2 | 2 | MONTAGEM DE EQUIPAMENTOS | Movimentação adicional de equipamentos e recursos materiais | TRANSPORTE EM MINA DE CARVÃO E DE XIST (ALÉM DOS CUSTOS DE EXPLORAÇÃO DE MÁQUINA | Movimentação em minas de carvão e xisto
DXME-KASA-KATO_KAKARI | Guindastes consolados com eclusa, capacidade de carga 2x50 t | Equipment | General | máquina-hora | 538.31 | 538.31 | 538.31 | 538.31 | 1 | BRL | 2190.93 | 4.07 | 2 | 2 | OBRAS DE CONSTRUÇÃO | Pontes e tubulações | ESTRUTURAS DE VÃO DE FERRO-CONCRETO DE PONTES | ESTRUTURAS DE VÃO DE PONTES RODOVIÁRIAS
DXME-KALI-KAME_KARIKA | Estações de descarga de contêineres flexíveis descartáveis (tipo big bag) completas com guincho elétrico e transportador helicoidal, volume do silo 0,5 m3 | Equipment | General | máquina-hora | 6.33 | 6.33 | 6.33 | 6.33 | 1 | BRL | 34.8 | 5.495 | 2 | 2 | OBRAS DE CONSTRUÇÃO | Túneis e metrôs | MÉTODO DE TRABALHO ABERTO | OUTROS TRABALHOS
DXME-KASA-KALI_KAKASA | Guindastes ferroviários, capacidade de carga 125 t | Equipment | General | máquina-hora | 1655.49 | 1655.49 | 1655.49 | 1655.49 | 1 | BRL | 385331.23 | 232.76 | 2 | 2 | OBRAS DE CONSTRUÇÃO | Pontes e tubulações | PASSADIÇOS E PONTES PEDONAS PREFABRICADAS DE CONCRETO ARMADO | PASSAGENS SUPERIORES PARA CARGAS AUTOMOTIVAS DE CONCRETO ARMADO PREFABRICADO SOB
DXME-KANE-KAME_KAKANE | Macacos hidráulicos, capacidade de carga até 350 t, curso do pistão 2,1 m | Equipment | General | máquina-hora | 10.93 | 10.93 | 10.93 | 10.93 | 1 | BRL | 643.05 | 58.85 | 2 | 2 | OBRAS DE CONSTRUÇÃO | Pontes e tubulações | ESTRUTURAS DE VÉU DE AÇO PARA PONTES | Deslizamento da estrutura do vão da ponte pelo método de deslizamento
DXME-KALI-KASA_KAKARI | Fábricas de concreto automatizadas, capacidade 30 m3/h | Equipment | General | máquina-hora | 75.03 | 75.03 | 75.03 | 75.03 | 1 | BRL | 264.87 | 3.53 | 2 | 2 | OBRAS DE CONSTRUÇÃO | Túneis e metrôs | MÉTODO DE TRABALHO ABERTO | OUTROS TRABALHOS
DXME-MEDX-KADX_KAKARI | Estações de bombeamento elétricas fixas, vazão 140 m3/h, pressão 37-52 m | Equipment | General | máquina-hora | 200.37 | 200.37 | 200.37 | 200.37 | 1 | BRL | 1483.78 | 7.405 | 2 | 2 | OBRAS DE CONSTRUÇÃO | Trabalhos de terraplenagem | DESENVOLVIMENTO MECANIZADO DE SOLOS (COM ESCAVADORAS, RASPADORAS, TRATORES, NIVE | DESENVOLVIMENTO DO SOLO PELO MÉTODO DE HIDROMECANIZAÇÃO
DXME-MEDX-MEKA_KAKADX | Estações de bombeamento elétricas fixas, vazão 50 m3/h, pressão 50 m | Equipment | General | máquina-hora | 5.6 | 5.6 | 5.6 | 5.6 | 1 | BRL | 74.29 | 13.255 | 2 | 2 | OBRAS DE CONSTRUÇÃO | Trabalhos de terraplenagem | DESENVOLVIMENTO MECANIZADO DE SOLOS (COM ESCAVADORAS, RASPADORAS, TRATORES, NIVE | DESENVOLVIMENTO DO SOLO PELO MÉTODO DE HIDROMECANIZAÇÃO
DXME-MEDX-KADX_KAKAME | Estações de bombeamento elétricas fixas, vazão 80 m3/h, pressão 40 m | Equipment | General | máquina-hora | 113.99 | 113.99 | 113.99 | 113.99 | 1 | BRL | 1510.99 | 13.255 | 2 | 2 | OBRAS DE CONSTRUÇÃO | Trabalhos de terraplenagem | DESENVOLVIMENTO MECANIZADO DE SOLOS (COM ESCAVADORAS, RASPADORAS, TRATORES, NIVE | DESENVOLVIMENTO DO SOLO PELO MÉTODO DE HIDROMECANIZAÇÃO
DXME-RIME-RIRI_RIMEME | Misturadores elétricos com tambor perfurado, 250 l | Equipment | General | máquina-hora | 5.33 | 5.33 | 5.33 | 5.33 | 1 | BRL | 331.34 | 62.15 | 2 | 2 | OBRAS DE CONSTRUÇÃO | Pontes e tubulações | DIVERSOS TRABALHOS | DRENAGEM POR TRÁS DOS PILARES DAS PONTES
DXME-MELI-KAPU_RIRIPU | Queimadores infravermelhos a gás para aquecimento de juntas de dilatação | Equipment | General | máquina-hora | 42.87 | 42.87 | 42.87 | 42.87 | 1 | BRL | 2990.32 | 69.75 | 2 | 2 | OBRAS DE CONSTRUÇÃO | Pontes e tubulações | DIVERSOS TRABALHOS | DRENAGEM POR TRÁS DOS PILARES DAS PONTES
DXME-KALI-KADX_KAMEME | Instalações de cimentação, capacidade 4 m3/h | Equipment | General | máquina-hora | 35.01 | 35.01 | 35.01 | 35.01 | 1 | BRL | 5.6 | 0.16 | 2 | 2 | OBRAS DE CONSTRUÇÃO | Pontes e tubulações | DIVERSOS TRABALHOS | CONSTRUÇÃO DE ESTRUTURAS DE GABIÕES
DXME-METO-KATO_SASAVO | Sistemas para aplicação de revestimentos protetores de alta viscosidade com base em automóvel, rendimento até 8 l/min, pressão de trabalho até 24 MPa | Equipment | General | máquina-hora | 102.56 | 102.56 | 102.56 | 102.56 | 1 | BRL | 352.82 | 3.44 | 2 | 2 | OBRAS DE CONSTRUÇÃO | Pontes e tubulações | DIVERSOS TRABALHOS | IMPERMEABILIZAÇÃO DA PARTE PASSÁVEL DE PONTES, SUPORTES DE PONTES E TUBOS
DXME-RIME-KAME_KARITO | Aparelhos de pintura por pulverização sem ar com motor de combustão interna, rendimento até 5 l/min | Equipment | General | máquina-hora | 6.81 | 6.81 | 6.81 | 6.81 | 1 | BRL | 46.08 | 6.765 | 2 | 2 | OBRAS DE CONSTRUÇÃO | Pontes e tubulações | DIVERSOS TRABALHOS | IMPERMEABILIZAÇÃO DA PARTE PASSÁVEL DE PONTES, SUPORTES DE PONTES E TUBOS
DXME-RIKA-MESA_KAKATO | Estações de bombeamento elétricas flutuantes, vazão 400 m3/h, pressão 71 m | Equipment | General | máquina-hora | 326.68 | 326.68 | 326.68 | 326.68 | 1 | BRL | 862.42 | 2.64 | 2 | 2 | OBRAS DE CONSTRUÇÃO | Trabalhos de terraplenagem | DESENVOLVIMENTO MECANIZADO DE SOLOS (COM ESCAVADORAS, RASPADORAS, TRATORES, NIVE | DESENVOLVIMENTO DO SOLO PELO MÉTODO DE HIDROMECANIZAÇÃO
DXME-RIKA-MESA_KAKARI | Estações de bombeamento elétricas flutuantes, vazão 200 m3/h, pressão 63 m | Equipment | General | máquina-hora | 252.8 | 252.8 | 252.8 | 252.8 | 1 | BRL | 1344.91 | 5.32 | 2 | 2 | OBRAS DE CONSTRUÇÃO | Trabalhos de terraplenagem | DESENVOLVIMENTO MECANIZADO DE SOLOS (COM ESCAVADORAS, RASPADORAS, TRATORES, NIVE | DESENVOLVIMENTO DO SOLO PELO MÉTODO DE HIDROMECANIZAÇÃO
DXME-MEDX-KADX_KAKAPU | Estações de bombeamento elétricas fixas, vazão 400 m3/h, pressão 71 m | Equipment | General | máquina-hora | 1092.12 | 1092.12 | 1092.12 | 1092.12 | 1 | BRL | 2883.18 | 2.64 | 2 | 2 | OBRAS DE CONSTRUÇÃO | Trabalhos de terraplenagem | DESENVOLVIMENTO MECANIZADO DE SOLOS (COM ESCAVADORAS, RASPADORAS, TRATORES, NIVE | DESENVOLVIMENTO DO SOLO PELO MÉTODO DE HIDROMECANIZAÇÃO
DXME-MERI-KALI_KARIRI | Semeadoras de adubo (sem trator) | Equipment | General | máquina-hora | 17.66 | 17.66 | 17.66 | 17.66 | 1 | BRL | 28.44 | 1.61 | 2 | 2 | OBRAS DE CONSTRUÇÃO | Aeródromos | AERÓDROMOS | TRABALHOS PREPARATÓRIOS, TERRAPLENAGEM E AGROTÉCNICOS
DXME-KAVO-MEKA_KASAME | Fresas acopladas sem trator (para pântanos) | Equipment | General | máquina-hora | 9.93 | 9.93 | 9.93 | 9.93 | 1 | BRL | 61.85 | 6.23 | 2 | 2 | OBRAS DE CONSTRUÇÃO | Aeródromos | AERÓDROMOS | TRABALHOS PREPARATÓRIOS, TERRAPLENAGEM E AGROTÉCNICOS
DXME-MEDX-KARI_KAKAME | Bombas de óleo de engrenagem, capacidade 1,6 m3/h | Equipment | General | máquina-hora | 0.96 | 0.96 | 0.96 | 0.96 | 1 | BRL | 6.53 | 6.815 | 2 | 2 | OBRAS DE CONSTRUÇÃO | Pontes e tubulações | DIVERSOS TRABALHOS | SISTEMA DE CABOS
DXME-KATO-MEDX_MESAKA | Prensas de vulcanização para emendas de correias transportadoras com largura de até 800 mm, comprimento da emenda de até 1000 mm | Equipment | General | máquina-hora | 12.54 | 12.54 | 12.54 | 12.54 | 1 | BRL | 52.05 | 4.15 | 2 | 2 | OBRAS DE CONSTRUÇÃO | Túneis e metrôs | MÉTODO DE TRABALHO FECHADO | OUTROS TRABALHOS
DXME-MELI-KAPU_MEVOME | Máquinas eletro-hidráulicas para soldagem automática por contato com métodos de fusão contínua e fusão com pré-aquecimento de produtos laminados, área das seções soldadas de 113 a 2000 mm2 | Equipment | General | máquina-hora | 238.11 | 238.11 | 238.11 | 238.11 | 1 | BRL | 110.72 | 0.465 | 2 | 2 | OBRAS DE CONSTRUÇÃO | Construções monoliticas de concreto e concreto armado | CONSTRUÇÕES DE EDIFÍCIOS DE CENTRAIS NUCLEARES | Fabricação de blocos de reforço
DXME-MEDX-KADX_KAKATO | Estações de bombeamento elétricas fixas, vazão 200 m3/h, pressão 50-63 m | Equipment | General | máquina-hora | 386.07 | 386.07 | 386.07 | 386.07 | 1 | BRL | 2053.89 | 5.32 | 2 | 2 | OBRAS DE CONSTRUÇÃO | Trabalhos de terraplenagem | DESENVOLVIMENTO MECANIZADO DE SOLOS (COM ESCAVADORAS, RASPADORAS, TRATORES, NIVE | DESENVOLVIMENTO DO SOLO PELO MÉTODO DE HIDROMECANIZAÇÃO
DXME-KAVO-KANE_KAKASA | Cortadores de juntas autopropulsados, profundidade máxima de corte 500 mm, potência 55 kW (75 hp) | Equipment | General | máquina-hora | 158.78 | 158.78 | 158.78 | 158.78 | 1 | BRL | 416.78 | 2.625 | 2 | 2 | OBRAS DE CONSTRUÇÃO | Aeródromos | AERÓDROMOS | REVESTIMENTOS
DXME-KAVO-MEKA_KAMEME | Máquinas fresadoras com motor de combustão interna, profundidade de fresagem até 14 mm, potência do motor 9 kW (12 hp) | Equipment | General | máquina-hora | 35.16 | 35.16 | 35.16 | 35.16 | 1 | BRL | 443.35 | 12.61 | 2 | 2 | OBRAS DE CONSTRUÇÃO | Aeródromos | AERÓDROMOS | REVESTIMENTOS
DXME-RIME-KAME_KASAME | Espátulas elétricas automáticas | Equipment | General | máquina-hora | 5.66 | 5.66 | 5.66 | 5.66 | 1 | BRL | 0.4 | 0.07 | 2 | 2 | OBRAS DE CONSTRUÇÃO | Trabalhos de acabamento | TRABALHOS DE ESTUQUE | REBOCAGEM DE ÁREAS ESPECÍFICAS, ESCADAS E PLATAFORMAS, GESSO DECORATIVO
DXME-MEME-KARI_KAKAME | Aparelhos lubrificantes para cabos | Equipment | General | máquina-hora | 8.42 | 8.42 | 8.42 | 8.42 | 1 | BRL | 16.17 | 1.92 | 2 | 2 | OBRAS DE CONSTRUÇÃO | Linhas de transmissão de energia elétrica | LINHAS AÉREAS DE TRANSMISSÃO DE ELETRICIDADE COM TENSÃO DE 35-1150 KV | FOTOS E CABOS DE PROTEÇÃO CONTRA RAIOS VL 35-750 KV
DXME-KATO-KASA_KALIPU | Complexos de microtúnel, diâmetro externo máximo do tubo (revestimento) 3,0 m, comprimento da perfuração de 200 m a 500 m | Equipment | General | máquina-hora | 8500.26 | 8500.26 | 8500.26 | 8500.26 | 1 | BRL | 2131441.36 | 250.75 | 2 | 2 | OBRAS DE CONSTRUÇÃO | Túneis e metrôs | MÉTODO DE TRABALHO FECHADO | PERFURAÇÃO DE TÚNEIS E EXPLORAÇÃO DE MINAS
DXME-KATO-KASA_KALITO | Complexos de microtúnel, diâmetro externo máximo do tubo (revestimento) 3,0 m, comprimento de perfuração até 200 m | Equipment | General | máquina-hora | 7990.61 | 7990.61 | 7990.61 | 7990.61 | 1 | BRL | 2003645.34 | 250.75 | 2 | 2 | OBRAS DE CONSTRUÇÃO | Túneis e metrôs | MÉTODO DE TRABALHO FECHADO | PERFURAÇÃO DE TÚNEIS E EXPLORAÇÃO DE MINAS
DXME-KATO-KASA_KALINE | Complexos de microtúnel, diâmetro externo máximo do tubo (revestimento) 3,0 m, comprimento de perfuração de 1000 m a 1500 m | Equipment | General | máquina-hora | 9527.44 | 9527.44 | 9527.44 | 9527.44 | 1 | BRL | 2389006.54 | 250.75 | 2 | 2 | OBRAS DE CONSTRUÇÃO | Túneis e metrôs | MÉTODO DE TRABALHO FECHADO | PERFURAÇÃO DE TÚNEIS E EXPLORAÇÃO DE MINAS
DXME-KATO-KASA_KALISA | Complexos de microtúnel, diâmetro externo máximo do tubo (revestimento) 3,0 m, comprimento de perfuração de 500 m a 1000 m | Equipment | General | máquina-hora | 9012.41 | 9012.41 | 9012.41 | 9012.41 | 1 | BRL | 2259861.46 | 250.75 | 2 | 2 | OBRAS DE CONSTRUÇÃO | Túneis e metrôs | MÉTODO DE TRABALHO FECHADO | PERFURAÇÃO DE TÚNEIS E EXPLORAÇÃO DE MINAS
DXME-KADX-MERI_MEMEME | Raspadeiras ferroviárias não autopropulsadas, alcance máximo da asa a partir do eixo da via 7,8 m | Equipment | General | máquina-hora | 1129.09 | 1129.09 | 1129.09 | 1129.09 | 1 | BRL | 3020.3 | 2.675 | 2 | 2 | OBRAS DE CONSTRUÇÃO | Trabalhos de terraplenagem | OUTROS TIPOS DE TRABALHOS DE TERRAPLENAGEM, TRABALHOS PREPARATÓRIOS, ACOMPANHANT | TRABALHOS ACOMPANHANTES
DXME-KASA-KADX_KAMEVO | Guindastes em chassis especial do tipo automóvel, capacidade de carga 150 t | Equipment | General | máquina-hora | 1365.82 | 1365.82 | 1365.82 | 1365.82 | 1 | BRL | 2868.22 | 2.1 | 2 | 2 | MONTAGEM DE EQUIPAMENTOS | Equipamentos para empresas da indústria química e de refino de petróleo | EQUIPAMENTOS DE USO GERAL | EQUIPAMENTO FORNECIDO MONTADO
DXME-MEDX-MERI_KARIRI | Bombas de vácuo 8 m3/min | Equipment | General | máquina-hora | 14.82 | 14.82 | 14.82 | 14.82 | 1 | BRL | 108.88 | 7.345 | 2 | 2 | MONTAGEM DE EQUIPAMENTOS | Equipamentos para empresas de metalurgia não ferrosa | EQUIPAMENTOS DE USO GERAL | FORNOS E INSTALAÇÕES DE AQUECIMENTO
DXME-KANE-KASA_KANERI | Carregadeiras frontais pneumáticas universais de caçamba única, capacidade de carga até 1 t, com roda vibratória, profundidade máxima até 420 mm, largura 50, 100, 150 mm | Equipment | General | máquina-hora | 113.87 | 113.87 | 113.87 | 113.87 | 1 | BRL | 99.06 | 0.87 | 2 | 2 | OBRAS DE CONSTRUÇÃO | Trabalhos de terraplenagem | OUTROS TIPOS DE TRABALHOS DE TERRAPLENAGEM, TRABALHOS PREPARATÓRIOS, ACOMPANHANT | TRABALHOS ACOMPANHANTES
DXME-KALI-KASA_KAKATO | Fábricas de concreto automatizadas, capacidade 60 m3/h | Equipment | General | máquina-hora | 105.34 | 105.34 | 105.34 | 105.34 | 1 | BRL | 317.6 | 3.015 | 2 | 2 | OBRAS DE CONSTRUÇÃO | Construções monoliticas de concreto e concreto armado | PREPARAÇÃO DE BETÕES E MISTURAS EM CONDIÇÕES DE CONSTRUÇÃO | Preparação de concreto em fábricas automatizadas em condições de construção
DXME-MERI-KALI_KAKAME | Aparelhos para semeadura de grama em taludes de rodovias e ferrovias | Equipment | General | máquina-hora | 126.16 | 126.16 | 126.16 | 126.16 | 1 | BRL | 87.68 | 0.695 | 2 | 2 | OBRAS DE CONSTRUÇÃO | Trabalhos de terraplenagem | OUTROS TIPOS DE TRABALHOS DE TERRAPLENAGEM, TRABALHOS PREPARATÓRIOS, ACOMPANHANT | REFORÇO DE ENCOSTAS DE OBRAS DE TERRA
DXME-METO-KARI_KAKARI | Limpadores de neve para automóveis com rotor helicoidal, potência 180 kW (250 hp) | Equipment | General | máquina-hora | 279.34 | 279.34 | 279.34 | 279.34 | 1 | BRL | 96.37 | 0.345 | 2 | 2 | OBRAS DE CONSTRUÇÃO | Trabalhos de terraplenagem | OUTROS TIPOS DE TRABALHOS DE TERRAPLENAGEM, TRABALHOS PREPARATÓRIOS, ACOMPANHANT | EXPLORAÇÃO DE SOLOS PERMANENTEMENTE CONGELADOS E ROCHOSOS
DXME-MEPU-KASA_KAPURI | Transportadores rebocáveis com rodas para transporte de câmaras térmicas e bobinas de cabos com peso até 4,5 t | Equipment | General | máquina-hora | 4.7 | 4.7 | 4.7 | 4.7 | 1 | BRL | 0.66 | 0.14 | 2 | 2 | OBRAS DE CONSTRUÇÃO | Instalações de comunicação, radiodifusão e televisão | INSTALAÇÕES DE COMUNICAÇÕES POR CABO | TRANSPORTE DE MATERIAIS LINEARES
DXME-RIME-MEME_KAKARI | Motobrocas manuais a gasolina, diâmetro da broca superior a 200 mm até 400 mm, potência do motor até 3,7 kW (5 hp) | Equipment | General | máquina-hora | 7.88 | 7.88 | 7.88 | 7.88 | 1 | BRL | 21.11 | 2.68 | 2 | 2 | OBRAS DE CONSTRUÇÃO | Ferrovias | ESTRUTURA SUPERIOR DA VIA FÉRREA DE 1520 MM | OUTROS TIPOS DE TRABALHOS
DXME-KADX-KALI_SAKAME | Vagões-dosadores, capacidade da carroceria até 41 m3, capacidade de carga até 71 t | Equipment | General | máquina-hora | 53.38 | 53.38 | 53.38 | 53.38 | 1 | BRL | 29.62 | 0.555 | 2 | 2 | OBRAS DE CONSTRUÇÃO | Ferrovias | ESTRUTURA SUPERIOR DA VIA FÉRREA DE 1520 MM | OUTROS TIPOS DE TRABALHOS
DXME-KADX-KALI_SAKASA | Máquinas ferroviárias para reciclagem de balastro para recuperação da plataforma principal do leito durante a reconstrução (modernização) da via, capacidade de 300-500 m3/h, profundidade de corte até 1200 mm, autopropulsadas | Equipment | General | máquina-hora | 29817.32 | 29817.32 | 29817.32 | 29817.32 | 1 | BRL | 950576.13 | 31.88 | 2 | 2 | OBRAS DE CONSTRUÇÃO | Ferrovias | ESTRUTURA SUPERIOR DA VIA FÉRREA DE 1520 MM | LIMPEZA PROFUNDA OU SUBSTITUIÇÃO DO BALASTRO
DXME-METO-KARI_KAKAME | Limpa-neves acoplados, largura de trabalho 3 m | Equipment | General | máquina-hora | 3.56 | 3.56 | 3.56 | 3.56 | 1 | BRL | 0.46 | 0.13 | 2 | 2 | OBRAS DE CONSTRUÇÃO | Trabalhos de terraplenagem | OUTROS TIPOS DE TRABALHOS DE TERRAPLENAGEM, TRABALHOS PREPARATÓRIOS, ACOMPANHANT | EXPLORAÇÃO DE SOLOS PERMANENTEMENTE CONGELADOS E ROCHOSOS
DXME-MERI-KAVO_KAVOME | Máquinas para remoção de pedras | Equipment | General | máquina-hora | 18.36 | 18.36 | 18.36 | 18.36 | 1 | BRL | 85.94 | 4.68 | 2 | 2 | OBRAS DE CONSTRUÇÃO | Trabalhos de terraplenagem | OUTROS TIPOS DE TRABALHOS DE TERRAPLENAGEM, TRABALHOS PREPARATÓRIOS, ACOMPANHANT | TRABALHOS PREPARATÓRIOS RELACIONADOS COM A DERRUBADA DE ÁRVORES E LIMPEZA DE ÁRE
DXME-MERI-KAVO_METOME | Coletores de pequenos resíduos de madeira | Equipment | General | máquina-hora | 81.13 | 81.13 | 81.13 | 81.13 | 1 | BRL | 222.7 | 2.745 | 2 | 2 | OBRAS DE CONSTRUÇÃO | Trabalhos de terraplenagem | OUTROS TIPOS DE TRABALHOS DE TERRAPLENAGEM, TRABALHOS PREPARATÓRIOS, ACOMPANHANT | TRABALHOS PREPARATÓRIOS RELACIONADOS COM A DERRUBADA DE ÁRVORES E LIMPEZA DE ÁRE
DXME-MEME-KAME_KAKASA | Colocadores de cabos vibratórios para instalação de cabos ópticos com base em trator com potência de 132 kW (180 hp) | Equipment | General | máquina-hora | 212.3 | 212.3 | 212.3 | 212.3 | 1 | BRL | 1857.58 | 8.75 | 2 | 2 | MONTAGEM DE EQUIPAMENTOS | Equipamentos de comunicação | LINHAS DE COMUNICAÇÃO | LINHAS DE COMUNICAÇÃO POR CABO DE FIBRA ÓPTICA
DXME-MEME-KAME_KAKAME | Pousadores de cabos sobre rodas rebocáveis para a instalação de cabos coaxiais a uma profundidade de até 1,2 m | Equipment | General | máquina-hora | 20.93 | 20.93 | 20.93 | 20.93 | 1 | BRL | 165.75 | 7.92 | 2 | 2 | MONTAGEM DE EQUIPAMENTOS | Equipamentos de comunicação | LINHAS DE COMUNICAÇÃO | LINHAS DE COMUNICAÇÃO INTERURBANAS POR CABO
DXME-METO-KAME_SAMEPU | Máquinas de demarcação rodoviária com tambor de fresagem, largura da marcação removida até 200 mm | Equipment | General | máquina-hora | 16.15 | 16.15 | 16.15 | 16.15 | 1 | BRL | 21.56 | 1.335 | 2 | 2 | OBRAS DE CONSTRUÇÃO | Rodovias | CONSTRUÇÃO DE ESTRADAS | OUTROS TRABALHOS
DXME-RIME-RIRI_MEVOVO | Máquinas de alisamento com um rotor, potência 7 kW (9 hp) | Equipment | General | máquina-hora | 14.52 | 14.52 | 14.52 | 14.52 | 1 | BRL | 30.42 | 2.095 | 2 | 2 | OBRAS DE CONSTRUÇÃO | Pisos | PISOS | Instalação de contraplacados
DXME-KAVO-MEME_MEPUME | Peneiras móveis de tambor (trommel), capacidade até 100 m3/h | Equipment | General | máquina-hora | 388.6 | 388.6 | 388.6 | 388.6 | 1 | BRL | 1099.74 | 2.83 | 2 | 2 | OBRAS DE CONSTRUÇÃO | Rodovias | CONSTRUÇÃO DE ESTRADAS | OUTROS TRABALHOS
DXME-KALI-KALI_KAMERI | Bombas de solução, capacidade 5 m3/h | Equipment | General | máquina-hora | 3.1 | 3.1 | 3.1 | 3.1 | 1 | BRL | 26.55 | 8.56 | 2 | 2 | OBRAS DE CONSTRUÇÃO | Pisos | PISOS | Impermeabilização com composição de polímero-cimento com espessura de camada de
DXME-RIME-RIRI_PUPUNE | Equipamentos para soldagem de filme de polietileno, potência de aquecimento da cunha 1 kW | Equipment | General | máquina-hora | 3.16 | 3.16 | 3.16 | 3.16 | 1 | BRL | 15.19 | 4.8 | 2 | 2 | OBRAS DE CONSTRUÇÃO | Pisos | PISOS | Instalação de impermeabilização com película de polietileno sobre cola de borrac
DXME-RIME-MEDX_KATOKA | Máquinas com acionamento eletromecânico para desenrolar material em rolo | Equipment | General | máquina-hora | 2.73 | 2.73 | 2.73 | 2.73 | 1 | BRL | 0.56 | 0.205 | 2 | 2 | MONTAGEM DE EQUIPAMENTOS | Instalações eletrotécnicas | CANALIZAÇÃO DE ENERGIA ELÉTRICA E REDES ELÉTRICAS | BARRAMENTAS PESADAS
DXME-MEDX-MEME_KAMESA | Aquecedores trifásicos de fluxo contínuo para aquecimento do refrigerante durante o degelo artificial do solo, completos com armário de controle, potência 325 kW | Equipment | General | máquina-hora | 277.52 | 277.52 | 277.52 | 277.52 | 1 | BRL | 277.52 | 1 | 2 | 2 | OBRAS DE CONSTRUÇÃO | Trabalhos de perfuração de montanhas | OBRAS DE PERFURAÇÃO DE MINAS, REALIZADAS POR MEIOS ESPECIAIS | CONGELAMENTO E DESCONGELAMENTO ARTIFICIAIS DE ROCHAS
DXME-MEDX-MEME_KATOSA | Pontos de controle das estações de congelamento em versão contêiner | Equipment | General | máquina-hora | 36.47 | 36.47 | 36.47 | 36.47 | 1 | BRL | 36.47 | 1 | 2 | 2 | OBRAS DE CONSTRUÇÃO | Trabalhos de perfuração de montanhas | OBRAS DE PERFURAÇÃO DE MINAS, REALIZADAS POR MEIOS ESPECIAIS | CONGELAMENTO E DESCONGELAMENTO ARTIFICIAIS DE ROCHAS
DXME-MEDX-MEME_KATOTO | Instalações frigoríficas de salmoura com condensadores de refrigeração a ar para congelamento do solo em versão contentorizada, capacidade frigorífica 560 kW (a uma temperatura de saída da salmoura de -38 °C) | Equipment | General | máquina-hora | 757.21 | 757.21 | 757.21 | 757.21 | 1 | BRL | 757.21 | 1 | 2 | 2 | OBRAS DE CONSTRUÇÃO | Trabalhos de perfuração de montanhas | OBRAS DE PERFURAÇÃO DE MINAS, REALIZADAS POR MEIOS ESPECIAIS | CONGELAMENTO E DESCONGELAMENTO ARTIFICIAIS DE ROCHAS
DXME-KATO-MEDX_METOLI | Instalações de perfuração rotativa autopropulsadas para perfuração ascendente, completas com expansor, diâmetro de perfuração 3,05 m | Equipment | General | máquina-hora | 2932.61 | 2932.61 | 2932.61 | 2932.61 | 1 | BRL | 1634286.79 | 557.28 | 2 | 2 | OBRAS DE CONSTRUÇÃO | Trabalhos de perfuração de montanhas | OBRAS DE PERFURAÇÃO DE MINAS, REALIZADAS DE FORMA CONVENCIONAL | PERFURAÇÃO DE EXPLORAÇÕES EM ASCENSÃO
DXME-KATO-KANE_KAMESA | Máquinas de carregamento e entrega com motor de combustão interna sobre rodas pneumáticas, capacidade de carga até 15 t | Equipment | General | máquina-hora | 1589.39 | 1589.39 | 1589.39 | 1589.39 | 1 | BRL | 5721.81 | 3.6 | 2 | 2 | OBRAS DE CONSTRUÇÃO | Trabalhos de perfuração de montanhas | OBRAS DE PERFURAÇÃO DE MINAS, REALIZADAS DE FORMA CONVENCIONAL | PERFURAÇÃO DE EXPLORAÇÕES EM ASCENSÃO
DXME-RIME-MEVO_KAKAME | Desumidificadores para entradas cheias de óleo | Equipment | General | máquina-hora | 0.44 | 0.44 | 0.44 | 0.44 | 1 | BRL | 7.9 | 17.84 | 2 | 2 | MONTAGEM DE EQUIPAMENTOS | Instalações eletrotécnicas | CANALIZAÇÃO DE ENERGIA ELÉTRICA E REDES ELÉTRICAS | LINHAS DE CABOS ATÉ 500 KV
DXME-METO-KATO_KAKAME | Veículos com dispositivo para marcação prévia, capacidade de carga até 10 t | Equipment | General | máquina-hora | 109.91 | 109.91 | 109.91 | 109.91 | 1 | BRL | 885.88 | 8.06 | 2 | 2 | OBRAS DE CONSTRUÇÃO | Rodovias | CONSTRUÇÃO DE ESTRADAS | SINALIZAÇÃO
DXME-RIME-KAPU_KAKARI | Alinhadores de extremidades de tubos para tubos de polietileno com diâmetro de 110-160 mm | Equipment | General | máquina-hora | 17.2 | 17.2 | 17.2 | 17.2 | 1 | BRL | 6.02 | 0.35 | 2 | 2 | OBRAS DE CONSTRUÇÃO | Abastecimento de energia térmica e gasodutos - redes externas | GASODUTOS DE CIDADES E MUNICÍPIOS | MONTAGEM E SOLDAGEM DE GASODUTOS DE TUBOS DE POLIETILENO
DXME-MERI-KALI_KAPUME | Máquinas automotoras para distribuição de areia, borracha triturada e penteação de relva artificial, capacidade da bandeja de carga de areia 1200 kg, largura de pulverização 1450 mm | Equipment | General | máquina-hora | 31.68 | 31.68 | 31.68 | 31.68 | 1 | BRL | 7.77 | 0.245 | 2 | 2 | OBRAS DE CONSTRUÇÃO | Rodovias | CAMINHOS E CALÇADAS | Instalação de revestimentos de “grama artificial”
DXME-KATO-MEME_KAKAME | Carrinhos de estaleiro autopropulsados, capacidade de carga 75 t | Equipment | General | máquina-hora | 44.73 | 44.73 | 44.73 | 44.73 | 1 | BRL | 1025.46 | 22.925 | 2 | 2 | OBRAS DE CONSTRUÇÃO | Construções de concreto e concreto armado de obras hidráulicas | CONSTRUÇÕES DE OBJETOS DE TRANSPORTE FLUVIAL | Instalação de matrizes gigantes em instalações de transporte fluvial
DXME-RIME-MERI_KAKATO | Tesouras manuais com mecanismo de catraca para tubos de polietileno com diâmetro até 63 mm | Equipment | General | máquina-hora | 0.04 | 0.04 | 0.04 | 0.04 | 1 | BRL | 0.06 | 0.765 | 2 | 2 | OBRAS DE CONSTRUÇÃO | Abastecimento de energia térmica e gasodutos - redes externas | GASODUTOS DE CIDADES E MUNICÍPIOS | MONTAGEM E SOLDAGEM DE GASODUTOS DE TUBOS DE POLIETILENO
DXME-KANE-KADX_KASATO | Elevadores elétricos não autopropulsados para carotagem, profundidade de investigação do poço até 1000 m | Equipment | General | máquina-hora | 166.37 | 166.37 | 166.37 | 166.37 | 1 | BRL | 104.81 | 0.63 | 2 | 2 | OBRAS DE CONSTRUÇÃO | Poços | OUTROS TRABALHOS E TRABALHOS ESPECIAIS | Perfuração de colunas de congelamento e colunas de revestimento
DXME-KAVO-KATO_KARIPU | Rolos compactadores combinados vibratórios, massa 3,5 t | Equipment | General | máquina-hora | 148.96 | 148.96 | 148.96 | 148.96 | 1 | BRL | 131.83 | 0.885 | 2 | 2 | OBRAS DE CONSTRUÇÃO | Rodovias | CAMINHOS E CALÇADAS | Construção de pavimentos de calçadas e passeios com misturas asfálticas quentes
DXME-KAVO-MEME_SAMERI | Coqueiros móveis autopropulsados, capacidade da caldeira até 0,6 m3 | Equipment | General | máquina-hora | 151.25 | 151.25 | 151.25 | 151.25 | 1 | BRL | 444.67 | 2.94 | 2 | 2 | OBRAS DE CONSTRUÇÃO | Rodovias | CAMINHOS E CALÇADAS | Construção de pavimentos asfálticos em vias e calçadas
DXME-MEPU-KASA_KATOME | Reboques para automóveis, capacidade de carga até 5 t | Equipment | General | máquina-hora | 11.18 | 11.18 | 11.18 | 11.18 | 1 | BRL | 7.27 | 0.65 | 2 | 2 | OBRAS DE CONSTRUÇÃO | Construções de concreto e concreto armado de obras hidráulicas | CONSTRUÇÕES DE OBJETOS DE TRANSPORTE FLUVIAL | Cobertura de juntas verticais entre elementos pré-fabricados de concreto armado
DXME-KAME-KASA_KASARI | Escavadoras-niveladoras com chassis do tipo automóvel, capacidade da caçamba 0,8 m3 | Equipment | General | máquina-hora | 342.12 | 342.12 | 342.12 | 342.12 | 1 | BRL | 188.17 | 0.55 | 2 | 2 | OBRAS DE CONSTRUÇÃO | Rodovias | FAIXAS DE REFORÇO NAS BORDAS DOS REVESTIMENTOS RODOVIÁRIOS E REFORÇO DAS BERMAS | Reforço de taludes de terra após nivelamento mecanizado com utilização de materi
DXME-MESA-KATO_KAMENE | Tratores com rodas pneumáticas, potência 220 kW (300 hp) | Equipment | General | máquina-hora | 251.48 | 251.48 | 251.48 | 251.48 | 1 | BRL | 772.04 | 3.07 | 2 | 2 | OBRAS DE CONSTRUÇÃO | Rodovias | CONSTRUÇÃO DE BASE E REVESTIMENTO | ROUPAS DE VIAGEM NÃO RESISTENTES
DXME-KAPU-KAME_KAMEME | Instalações de perfuração rotativa universais sobre esteiras, torque de 250-400 kNm, profundidade de perfuração até 94 m | Equipment | General | máquina-hora | 1043 | 1043 | 1043 | 1043 | 1 | BRL | 985.63 | 0.945 | 2 | 2 | OBRAS DE CONSTRUÇÃO | Trabalhos com estacas, poços de mergulho, fixação de solos | TRABALHOS DE ESTACAS | TRABALHOS DE ESTACAS REALIZADOS A PARTIR DO SOLO
DXME-MEKA-MEME_KADXSA | Máquinas para inserção em gasodutos de aço em funcionamento, diâmetro dos tubos 350 mm, pressão até 1,6 MPa | Equipment | General | máquina-hora | 889.58 | 889.58 | 889.58 | 889.58 | 1 | BRL | 17942.88 | 20.17 | 2 | 2 | OBRAS DE CONSTRUÇÃO | Abastecimento de energia térmica e gasodutos - redes externas | GASODUTOS DE CIDADES E MUNICÍPIOS | INSERÇÃO SOB GÁS EM GASODUTOS DE AÇO EM FUNCIONAMENTO
DXME-MEKA-MEME_KADXPU | Máquinas para inserção em gasodutos de aço em funcionamento, diâmetro dos tubos 300 mm, pressão até 1,6 MPa | Equipment | General | máquina-hora | 842.43 | 842.43 | 842.43 | 842.43 | 1 | BRL | 15576.58 | 18.49 | 2 | 2 | OBRAS DE CONSTRUÇÃO | Abastecimento de energia térmica e gasodutos - redes externas | GASODUTOS DE CIDADES E MUNICÍPIOS | INSERÇÃO SOB GÁS EM GASODUTOS DE AÇO EM FUNCIONAMENTO
DXME-MEKA-MEME_KADXTO | Máquinas para inserção em gasodutos de aço em funcionamento, diâmetro dos tubos 250 mm, pressão até 1,6 MPa | Equipment | General | máquina-hora | 818.77 | 818.77 | 818.77 | 818.77 | 1 | BRL | 13501.47 | 16.49 | 2 | 2 | OBRAS DE CONSTRUÇÃO | Abastecimento de energia térmica e gasodutos - redes externas | GASODUTOS DE CIDADES E MUNICÍPIOS | INSERÇÃO SOB GÁS EM GASODUTOS DE AÇO EM FUNCIONAMENTO
DXME-KAVO-KAME_KARIPU | Pavimentadoras de asfalto sobre esteiras, largura máxima de pavimentação 7 m, velocidade de pavimentação até 24 m/min, produtividade 600 t/h | Equipment | General | máquina-hora | 616.4 | 616.4 | 616.4 | 616.4 | 1 | BRL | 462.3 | 0.75 | 2 | 2 | OBRAS DE CONSTRUÇÃO | Rodovias | CONSTRUÇÃO DE BASE E REVESTIMENTO | ROUPAS DE VIAGEM NÃO RESISTENTES
DXME-METO-KAME_KARIME | Máquinas para corte de fissuras em pavimentos de asfalto e concreto, largura de fresagem 12-50 mm, profundidade de fresagem até 50 mm, potência 19 kW (25 hp) | Equipment | General | máquina-hora | 39.35 | 39.35 | 39.35 | 39.35 | 1 | BRL | 103.48 | 2.63 | 2 | 2 | OBRAS DE CONSTRUÇÃO | Rodovias | CONSTRUÇÃO DE BASE E REVESTIMENTO | ROUPAS DE VIAGEM NÃO RESISTENTES
DXME-KAVO-MEME_KASAME | Remixers, largura de trabalho até 4,5 m, potência 240 kW (326 hp) | Equipment | General | máquina-hora | 2853.21 | 2853.21 | 2853.21 | 2853.21 | 1 | BRL | 3951.7 | 1.385 | 2 | 2 | OBRAS DE CONSTRUÇÃO | Rodovias | CONSTRUÇÃO DE BASE E REVESTIMENTO | ROUPAS DE VIAGEM NÃO RESISTENTES
DXME-KAVO-KAPU_KATOME | Aquecedores de pavimentos asfálticos autopropulsados, área de aquecimento 45 m², potência de aquecimento 2650 kW | Equipment | General | máquina-hora | 1252.31 | 1252.31 | 1252.31 | 1252.31 | 1 | BRL | 1734.44 | 1.385 | 2 | 2 | OBRAS DE CONSTRUÇÃO | Rodovias | CONSTRUÇÃO DE BASE E REVESTIMENTO | ROUPAS DE VIAGEM NÃO RESISTENTES
DXME-KAVO-MEME_KADXME | Instalações para reciclagem térmica de pavimento rodoviário, largura de trabalho até 8,5 m, potência 150 kW (205 hp) | Equipment | General | máquina-hora | 2969.54 | 2969.54 | 2969.54 | 2969.54 | 1 | BRL | 2301.39 | 0.775 | 2 | 2 | OBRAS DE CONSTRUÇÃO | Rodovias | CONSTRUÇÃO DE BASE E REVESTIMENTO | ROUPAS DE VIAGEM NÃO RESISTENTES
DXME-MEKA-MEME_MEKAKA | Máquinas para inserção em gasodutos de aço em funcionamento, diâmetro dos tubos 800 mm, pressão até 2,0 MPa | Equipment | General | máquina-hora | 2216.28 | 2216.28 | 2216.28 | 2216.28 | 1 | BRL | 81836.1 | 36.925 | 2 | 2 | OBRAS DE CONSTRUÇÃO | Abastecimento de energia térmica e gasodutos - redes externas | GASODUTOS DE CIDADES E MUNICÍPIOS | INSERÇÃO SOB GÁS EM GASODUTOS DE AÇO EM FUNCIONAMENTO
DXME-MEKA-MEME_KADXDX | Máquinas para inserção em gasodutos de aço em funcionamento, diâmetro dos tubos 700 mm, pressão até 2,0 MPa | Equipment | General | máquina-hora | 2104.43 | 2104.43 | 2104.43 | 2104.43 | 1 | BRL | 70109.15 | 33.315 | 2 | 2 | OBRAS DE CONSTRUÇÃO | Abastecimento de energia térmica e gasodutos - redes externas | GASODUTOS DE CIDADES E MUNICÍPIOS | INSERÇÃO SOB GÁS EM GASODUTOS DE AÇO EM FUNCIONAMENTO
DXME-MEKA-MEME_KADXVO | Máquinas para inserção em gasodutos de aço em funcionamento, diâmetro dos tubos 600 mm, pressão até 2,0 MPa | Equipment | General | máquina-hora | 2034.32 | 2034.32 | 2034.32 | 2034.32 | 1 | BRL | 61426.26 | 30.195 | 2 | 2 | OBRAS DE CONSTRUÇÃO | Abastecimento de energia térmica e gasodutos - redes externas | GASODUTOS DE CIDADES E MUNICÍPIOS | INSERÇÃO SOB GÁS EM GASODUTOS DE AÇO EM FUNCIONAMENTO
DXME-MEKA-MEME_KADXLI | Máquinas para inserção em gasodutos de aço em funcionamento, diâmetro dos tubos 500 mm, pressão até 1,6 MPa | Equipment | General | máquina-hora | 1036.92 | 1036.92 | 1036.92 | 1036.92 | 1 | BRL | 26301.35 | 25.365 | 2 | 2 | OBRAS DE CONSTRUÇÃO | Abastecimento de energia térmica e gasodutos - redes externas | GASODUTOS DE CIDADES E MUNICÍPIOS | INSERÇÃO SOB GÁS EM GASODUTOS DE AÇO EM FUNCIONAMENTO
DXME-RIME-MESA_SAKAVO | Serras a gasolina com disco de corte, potência até 5 kW (7 hp) | Equipment | General | máquina-hora | 9.12 | 9.12 | 9.12 | 9.12 | 1 | BRL | 109.47 | 12 | 2 | 2 | OBRAS DE CONSTRUÇÃO | Rodovias | DISPOSITIVOS DE DRENAGEM E DESCARGA DE ÁGUA | Corte de pedras laterais
DXME-KAVO-KASA_KAPURI | Conjuntos de máquinas para betonagem de canais com profundidade até 5,0 m | Equipment | General | máquina-hora | 1096.21 | 1096.21 | 1096.21 | 1096.21 | 1 | BRL | 9153.32 | 8.35 | 2 | 2 | OBRAS DE CONSTRUÇÃO | Trabalhos de consolidação de margens | FIXAÇÃO DE ENCOSTAS DE OBRAS HIDRÔTECNICAS FLUVIAIS E CANAIS | FIXAÇÃO COM CONCRETO MONOLÍTICO E CONCRETO ARMADO
DXME-KALI-KATO_KAKAVO | Misturadores de concreto gravitacionais móveis, volume do tambor 250 l | Equipment | General | máquina-hora | 1.03 | 1.03 | 1.03 | 1.03 | 1 | BRL | 8.02 | 7.8 | 2 | 2 | OBRAS DE CONSTRUÇÃO | Rodovias | DISPOSITIVOS DE DRENAGEM E DESCARGA DE ÁGUA | Instalação de pedras laterais naturais de granito do tipo 3GP
DXME-MEKA-MEME_KADXNE | Máquinas para inserção em gasodutos de aço em funcionamento, diâmetro dos tubos 400 mm, pressão até 1,6 MPa | Equipment | General | máquina-hora | 931.85 | 931.85 | 931.85 | 931.85 | 1 | BRL | 21232.21 | 22.785 | 2 | 2 | OBRAS DE CONSTRUÇÃO | Abastecimento de energia térmica e gasodutos - redes externas | GASODUTOS DE CIDADES E MUNICÍPIOS | INSERÇÃO SOB GÁS EM GASODUTOS DE AÇO EM FUNCIONAMENTO
DXME-MERI-KAVO_KAMEME | Pulverizadores rebocáveis, capacidade do tanque 2,2 m3 | Equipment | General | máquina-hora | 14.46 | 14.46 | 14.46 | 14.46 | 1 | BRL | 289.18 | 20 | 2 | 2 | OBRAS DE CONSTRUÇÃO | Arborização, plantações florestais de proteção | PLANTAÇÃO DE FLORESTA PROTETORA | IRRIGAÇÃO DE CULTURAS FLORESTAIS
DXME-MESA-KATO_KAMEVO | Tratores com rodas pneumáticas, potência 16 kW (22 hp) | Equipment | General | máquina-hora | 19.23 | 19.23 | 19.23 | 19.23 | 1 | BRL | 48.92 | 2.545 | 2 | 2 | OBRAS DE CONSTRUÇÃO | Arborização, plantações florestais de proteção | VERDURAÇÃO | CUIDADOS COM CULTURAS DE ÓLEOS ESSENCIAIS
DXME-MERI-KATO_KAKAME | Cortadores de grama a motor | Equipment | General | máquina-hora | 5.43 | 5.43 | 5.43 | 5.43 | 1 | BRL | 3.37 | 0.62 | 2 | 2 | OBRAS DE CONSTRUÇÃO | Arborização, plantações florestais de proteção | VERDURAÇÃO | CUIDADOS COM PLANTAS VERDES (NORMAS OPERACIONAIS)
DXME-MERI-KATO_KARIME | Segadoras rebocáveis | Equipment | General | máquina-hora | 2.32 | 2.32 | 2.32 | 2.32 | 1 | BRL | 4.22 | 1.82 | 2 | 2 | OBRAS DE CONSTRUÇÃO | Arborização, plantações florestais de proteção | VERDURAÇÃO | CUIDADOS COM PLANTAS VERDES (NORMAS COMPLEXAS)
DXME-MERI-KALI_KARILI | Instalações para hidrossemeadura de gramíneas perenes em reboque (sem considerar o reboque), capacidade 1100 l | Equipment | General | máquina-hora | 18.3 | 18.3 | 18.3 | 18.3 | 1 | BRL | 2.29 | 0.125 | 2 | 2 | OBRAS DE CONSTRUÇÃO | Arborização, plantações florestais de proteção | VERDURAÇÃO | CONSTRUÇÃO DE RELVADOS, CANTEIROS, ALPINÁRIOS E ROCÁRIOS
DXME-MEKA-MEME_MEKATO | Máquinas para conexão em gasodutos de polietileno em funcionamento, diâmetro dos tubos 160-180 mm, pressão até 0,8 MPa | Equipment | General | máquina-hora | 267.84 | 267.84 | 267.84 | 267.84 | 1 | BRL | 1446.36 | 5.4 | 2 | 2 | OBRAS DE CONSTRUÇÃO | Abastecimento de energia térmica e gasodutos - redes externas | GASODUTOS DE CIDADES E MUNICÍPIOS | DESLIGAMENTO E OBSTRUÇÃO SOB PRESSÃO DE GASODUTOS EM FUNCIONAMENTO
DXME-MEDX-MERI_KAVOTO | Motobombas a gasolina, capacidade 105 m3/h, altura de elevação 26 m, profundidade de sucção 8 m | Equipment | General | máquina-hora | 15.9 | 15.9 | 15.9 | 15.9 | 1 | BRL | 0.56 | 0.035 | 2 | 2 | OBRAS DE CONSTRUÇÃO | Arborização, plantações florestais de proteção | VERDURAÇÃO | CONSTRUÇÃO DE RELVADOS, CANTEIROS, ALPINÁRIOS E ROCÁRIOS
DXME-MEDX-KAVO_KAMEKA | Bombas, capacidade 100 m3/h, pressão 25 m, potência 11 kW | Equipment | General | máquina-hora | 5.47 | 5.47 | 5.47 | 5.47 | 1 | BRL | 0.49 | 0.09 | 2 | 2 | OBRAS DE CONSTRUÇÃO | Trabalhos de reconstrução de edifícios e estruturas | OBRAS DE RECONSTRUÇÃO DE INSTALAÇÕES HIDRÁULICAS | Reforço das bases de estruturas hidrotécnicas pelo método de injeção com imersão
DXME-METO-KATO_KAPUTO | Caminhões-tanque a vácuo para coleta de condensado de gás e petróleo, volume 10 m3 | Equipment | General | máquina-hora | 251.81 | 251.81 | 251.81 | 251.81 | 1 | BRL | 608.12 | 2.415 | 2 | 2 | OBRAS DE CONSTRUÇÃO | Trabalhos de reconstrução de edifícios e estruturas | OUTROS TRABALHOS | Limpeza dos sedimentos do fundo da superfície interna do reservatório para produ
DXME-MEDX-MERI_KASAME | Bombas axiais para bombeamento de líquidos viscosos e contaminados com impurezas em suspensão, vazão de 36 a 180 m3/h, pressão de 30-20 m | Equipment | General | máquina-hora | 12.62 | 12.62 | 12.62 | 12.62 | 1 | BRL | 40.56 | 3.215 | 2 | 2 | OBRAS DE CONSTRUÇÃO | Trabalhos de reconstrução de edifícios e estruturas | OUTROS TRABALHOS | Limpeza dos sedimentos do fundo da superfície interna do reservatório de petróle
DXME-RIKA-MEME_KAMEME | Pontões de descarga, capacidade de carga 5 t | Equipment | General | máquina-hora | 1.84 | 1.84 | 1.84 | 1.84 | 1 | BRL | 169.73 | 92.27 | 2 | 2 | OBRAS DE CONSTRUÇÃO | Trabalhos de construção subaquática (mergulho) | OBRAS SUBAQUÁTICAS (MERGULHO) EM CONDIÇÕES FLUVIAS (RIOS, LAGOS, RESERVATÓRIOS) | INSTALAÇÃO DE TUBULAÇÕES EM CONDIÇÕES FLUVIAS (RIOS, LAGOS, RESERVATÓRIOS)
DXME-MEKA-MEME_MEKADX | Máquinas para inserção e interrupção em gasodutos de aço em funcionamento, diâmetro dos tubos 100-125, pressão até 1,2 MPa | Equipment | General | máquina-hora | 181.53 | 181.53 | 181.53 | 181.53 | 1 | BRL | 1197.16 | 6.595 | 2 | 2 | OBRAS DE CONSTRUÇÃO | Abastecimento de energia térmica e gasodutos - redes externas | GASODUTOS DE CIDADES E MUNICÍPIOS | DESLIGAMENTO E OBSTRUÇÃO SOB PRESSÃO DE GASODUTOS EM FUNCIONAMENTO
DXME-KAME-KASA_KADXSA | Tesouras hidráulicas para fragmentação de estruturas de concreto armado com base em escavadeira sobre esteiras com peso de 35-50 t, força de compressão de 1000-1200 kN | Equipment | General | máquina-hora | 506.77 | 506.77 | 506.77 | 506.77 | 1 | BRL | 111.49 | 0.22 | 2 | 2 | OBRAS DE CONSTRUÇÃO | Trabalhos de reconstrução de edifícios e estruturas | DESMONTAGEM DE CONSTRUÇÕES | Desmontagem de estruturas de concreto armado com escavadeiras demolidoras com eq
DXME-KARI-KAPU_KAPUTO | Instalações de perfuração de poços com trado helicoidal sobre esteiras, diâmetro de perfuração até 800 mm, profundidade até 20 m, torque de 150-250 kNm | Equipment | General | máquina-hora | 483.39 | 483.39 | 483.39 | 483.39 | 1 | BRL | 41419.28 | 85.685 | 2 | 2 | OBRAS DE CONSTRUÇÃO | Trabalhos com estacas, poços de mergulho, fixação de solos | TRABALHOS DE ESTACAS | TRABALHOS DE ESTACAS REALIZADOS EM SOLOS GELADOS E PERMANENTEMENTE GELADOS
DXME-KAME-KASA_KADXKA | Escavadoras-demolidoras a diesel sobre esteiras com conjunto de equipamentos para desmontagem de estruturas de concreto armado, comprimento da lança 28 m, peso da escavadora 130 t | Equipment | General | máquina-hora | 2249.31 | 2249.31 | 2249.31 | 2249.31 | 1 | BRL | 8086.27 | 3.595 | 2 | 2 | OBRAS DE CONSTRUÇÃO | Trabalhos de reconstrução de edifícios e estruturas | DESMONTAGEM DE CONSTRUÇÕES | Desmontagem de estruturas de concreto armado com escavadeiras demolidoras com eq
DXME-RIME-RIKA_KAMERI | Instalações hidráulicas para perfuração com diamante em concreto armado, diâmetro de perfuração até 300 mm | Equipment | General | máquina-hora | 17.14 | 17.14 | 17.14 | 17.14 | 1 | BRL | 897.42 | 52.355 | 2 | 2 | OBRAS DE CONSTRUÇÃO | Trabalhos de reconstrução de edifícios e estruturas | PERFURAÇÃO E ABERTURA DE ORIFÍCIOS E ABERTURAS EM ESTRUTURAS. FECHAMENTO DE ORIF | PERFURAÇÃO DE ORIFÍCIOS
DXME-KALI-MEKA_KAKAME | Instalações de concreto projetado pneumáticas com acionamento elétrico para trabalho com compressores móveis, capacidade de até 7 m3/h | Equipment | Compressors | máquina-hora | 7.91 | 7.91 | 7.91 | 7.91 | 1 | BRL | 39.99 | 5.055 | 2 | 2 | OBRAS DE CONSTRUÇÃO | Trabalhos com estacas, poços de mergulho, fixação de solos | POÇOS DE INJEÇÃO | Construção de paredes de poços de inspeção pré-fabricados em concreto armado
DXME-MELI-KARI_KASANE | Complexos de radiografia digital com detector estático de painel plano para controle de qualidade de juntas soldadas de produtos e estruturas metálicas, área da parte ativa 0,1 m2 | Equipment | General | máquina-hora | 118.68 | 118.68 | 118.68 | 118.68 | 1 | BRL | 119.87 | 1.01 | 2 | 2 | OBRAS DE CONSTRUÇÃO | Construções metálicas para construção civil | DIVERSOS TRABALHOS | REVESTIMENTO DE SUPERFÍCIES, SOLDAGEM, INSTALAÇÃO DE PARAFUSOS E OUTROS TRABALHO
DXME-RIME-RIRI_PUVOME | Garras a vácuo para vidro, carga útil até 400 kg | Equipment | General | máquina-hora | 1.95 | 1.95 | 1.95 | 1.95 | 1 | BRL | 8.5 | 4.37 | 2 | 2 | OBRAS DE CONSTRUÇÃO | Construções metálicas para construção civil | CONSTRUÇÕES DE CERCA DE EDIFÍCIOS E CONSTRUÇÕES | BLOCOS DE JANELAS, VIDROS, VITRINAS, PORTAS, PORTÕES
DXME-KARI-KATO_KAPUKA | Martelos hidráulicos para cravação de estacas, peso da parte de impacto 14 t, energia de impacto 31-280 kJ, com estação hidráulica com potência até 515 kW (700 hp) | Equipment | General | máquina-hora | 3394.1 | 3394.1 | 3394.1 | 3394.1 | 1 | BRL | 2715.27 | 0.8 | 2 | 2 | OBRAS DE CONSTRUÇÃO | Trabalhos com estacas, poços de mergulho, fixação de solos | TRABALHOS DE ESTACAS | TRABALHOS DE ESTACAS REALIZADOS A PARTIR DO SOLO
DXME-RIME-RIRI_METOME | Trituradores de martelo | Equipment | General | máquina-hora | 19.03 | 19.03 | 19.03 | 19.03 | 1 | BRL | 21.31 | 1.12 | 2 | 2 | OBRAS DE CONSTRUÇÃO | Fornos e tubos industriais | ELETRÓLISES PARA A INDÚSTRIA DE ALUMÍNIO | Enchimento com massa de carvão vegetal
DXME-RIKA-KALI_KAKARI | Condutores flutuantes para imersão de estacas-cápsulas de concreto armado | Equipment | General | máquina-hora | 326.4 | 326.4 | 326.4 | 326.4 | 1 | BRL | 742.57 | 2.275 | 2 | 2 | OBRAS DE CONSTRUÇÃO | Trabalhos com estacas, poços de mergulho, fixação de solos | TRABALHOS DE ESTACAS | OBRAS DE ESTACAS REALIZADAS EM CONDIÇÕES FLUVIAS A PARTIR DE EMBARCAÇÕES
DXME-MEKA-KAPU_KAMEDX | Máquinas para limpeza e isolamento com fitas poliméricas de tubos com diâmetro de 1400 mm | Equipment | General | máquina-hora | 172.46 | 172.46 | 172.46 | 172.46 | 1 | BRL | 1884.96 | 10.93 | 2 | 2 | OBRAS DE CONSTRUÇÃO | Tubulações principais e industriais | ISOLAMENTO ANTICORROSIVO E INSTALAÇÃO DE TUBULAÇÕES | ISOLAMENTO COM FITAS POLIMÉRICAS E INSTALAÇÃO DE TUBULAÇÕES
DXME-KARI-KATO_KAMEME | Martelos hidráulicos para cravação de estacas, peso da parte de impacto 10 t, energia de impacto 20-200 kJ, com estação hidráulica com potência até 515 kW (700 hp) | Equipment | General | máquina-hora | 2924.09 | 2924.09 | 2924.09 | 2924.09 | 1 | BRL | 950.33 | 0.325 | 2 | 2 | OBRAS DE CONSTRUÇÃO | Trabalhos com estacas, poços de mergulho, fixação de solos | TRABALHOS DE ESTACAS | OBRAS DE ESTACAS, REALIZADAS EM CONDIÇÕES MARÍTIMAS A PARTIR DE EMBARCAÇÕES
DXME-KARI-KAME_KAKAME | Vibradores de alta frequência variáveis a diesel, momento excêntrico 0-48 kgm, força de tração até 600 kN, força centrífuga até 2960 kN | Equipment | General | máquina-hora | 2356.42 | 2356.42 | 2356.42 | 2356.42 | 1 | BRL | 294.55 | 0.125 | 2 | 2 | OBRAS DE CONSTRUÇÃO | Trabalhos com estacas, poços de mergulho, fixação de solos | TRABALHOS DE ESTACAS | OBRAS DE ESTACAS, REALIZADAS EM CONDIÇÕES MARÍTIMAS A PARTIR DE EMBARCAÇÕES
DXME-MEKA-KAPU_KAMESA | Máquinas para limpeza e isolamento com fitas poliméricas de tubos com diâmetro de 200-300 mm | Equipment | General | máquina-hora | 101.45 | 101.45 | 101.45 | 101.45 | 1 | BRL | 674.64 | 6.65 | 2 | 2 | OBRAS DE CONSTRUÇÃO | Tubulações principais e industriais | ISOLAMENTO ANTICORROSIVO E INSTALAÇÃO DE TUBULAÇÕES | ISOLAMENTO COM FITAS POLIMÉRICAS E INSTALAÇÃO DE TUBULAÇÕES
DXME-RIKA-KAME_KAMEME | Martelos pneumáticos para trabalho em condições subaquáticas com compressores móveis, número de golpes por minuto 1350 | Equipment | Compressors | máquina-hora | 0.52 | 0.52 | 0.52 | 0.52 | 1 | BRL | 0.93 | 1.785 | 2 | 2 | REPAROS E CONSTRUÇÃO | Redes de engenharia externas | RECONSTRUÇÃO E REPARO DE REDES EXTERNAS DE ESGOTO SEM EXCAVAÇÃO | Trabalhos subaquáticos técnicos de limpeza de pedras, entulho e lodo de coletore
DXME-MERI-KARI_KAMERI | Trituradores de tocos a gasolina, potência do motor até 11 kW (15 hp) | Equipment | General | máquina-hora | 22.57 | 22.57 | 22.57 | 22.57 | 1 | BRL | 6.77 | 0.3 | 2 | 2 | REPAROS E CONSTRUÇÃO | Melhorias | VERDURAÇÃO | Remoção de tocos com triturador de tocos
DXME-MEDX-MERI_SARIPU | Instalações de separação, capacidade até 240 m3/h | Equipment | General | máquina-hora | 315.67 | 315.67 | 315.67 | 315.67 | 1 | BRL | 441.94 | 1.4 | 1 | 1 | REPAROS E CONSTRUÇÃO | Melhorias | OUTROS TRABALHOS | Desidratação de sedimentos de águas de lavagem de tratamento de água e depósitos
DXME-KATO-KADX_KAKATO | Elevadores de caçamba na perfuração de poços, tensão estática do cabo 63 kN | Equipment | General | máquina-hora | 606.8 | 606.8 | 606.8 | 606.8 | 1 | BRL | 3640.79 | 6 | 1 | 1 | OBRAS DE CONSTRUÇÃO | Túneis e metrôs | PROCESSOS DE MANUTENÇÃO | SUBIDA
DXME-KATO-KADX_KAMEME | Elevadores de mina com base em guindaste de cavalete na perfuração de poços de mina | Equipment | General | máquina-hora | 874.66 | 874.66 | 874.66 | 874.66 | 1 | BRL | 6122.64 | 7 | 1 | 1 | OBRAS DE CONSTRUÇÃO | Túneis e metrôs | PROCESSOS DE MANUTENÇÃO | SUBIDA
DXME-KATO-KADX_KAMETO | Elevadores de mina para a perfuração de túneis com base em guindaste giratório com capacidade de carga de 2 t | Equipment | General | máquina-hora | 927.89 | 927.89 | 927.89 | 927.89 | 1 | BRL | 5567.36 | 6 | 1 | 1 | OBRAS DE CONSTRUÇÃO | Túneis e metrôs | PROCESSOS DE MANUTENÇÃO | SUBIDA
DXME-KATO-KADX_KAMERI | Elevadores de mina para perfuração de túneis com base em guindaste giratório com capacidade de carga de 1 t | Equipment | General | máquina-hora | 743.69 | 743.69 | 743.69 | 743.69 | 1 | BRL | 4462.17 | 6 | 1 | 1 | OBRAS DE CONSTRUÇÃO | Túneis e metrôs | PROCESSOS DE MANUTENÇÃO | SUBIDA
DXME-KATO-KADX_KAKASA | Elevadores de mina com cabines de carga e transporte de pessoas para túneis profundos, capacidade de carga 8 t e 3,5 t, tensão estática dos cabos 88,2 kN e 61,7 kN, profundidade do poço superior a 100 m | Equipment | General | máquina-hora | 1595.28 | 1595.28 | 1595.28 | 1595.28 | 1 | BRL | 9571.71 | 6 | 1 | 1 | OBRAS DE CONSTRUÇÃO | Túneis e metrôs | PROCESSOS DE MANUTENÇÃO | SUBIDA
DXME-KATO-KADX_KAKANE | Elevadores de mina para transporte de pessoas e cargas com duas gaiolas para túneis profundos, capacidade de carga 2x3,5 t, tensão estática do cabo 63 kN, profundidade do poço até 100 m | Equipment | General | máquina-hora | 780.7 | 780.7 | 780.7 | 780.7 | 1 | BRL | 4684.21 | 6 | 1 | 1 | OBRAS DE CONSTRUÇÃO | Túneis e metrôs | PROCESSOS DE MANUTENÇÃO | SUBIDA
DXME-KATO-KADX_KAKAVO | Elevadores mecanizados para minas, com uma gaiola para um vagão com capacidade de 1,5 m3 para túneis de pequeno diâmetro (carga) | Equipment | General | máquina-hora | 282.57 | 282.57 | 282.57 | 282.57 | 1 | BRL | 1695.43 | 6 | 1 | 1 | OBRAS DE CONSTRUÇÃO | Túneis e metrôs | PROCESSOS DE MANUTENÇÃO | SUBIDA
DXME-MEKA-MEME_KAVOME | Destruidores hidráulicos para substituição de tubulações, força de tração 175 t | Equipment | General | máquina-hora | 437.55 | 437.55 | 437.55 | 437.55 | 1 | BRL | 3684.17 | 8.42 | 1 | 1 | REPAROS E CONSTRUÇÃO | Redes de engenharia externas | RECONSTRUÇÃO E REPARO DE REDES EXTERNAS DE ESGOTO SEM EXCAVAÇÃO | Substituição sem valas de tubos de aço por tubos de polietileno com destruição d
DXME-RIKA-KAPU_KAMERI | Instalações flutuantes de compactação por vibração para 2 zonas em rade aberto | Equipment | General | máquina-hora | 50.72 | 50.72 | 50.72 | 50.72 | 1 | BRL | 528.49 | 10.42 | 1 | 1 | OBRAS DE CONSTRUÇÃO | Trabalhos de construção subaquática (mergulho) | OBRAS SUBAQUÁTICAS (MERGULHO) EM CONDIÇÕES MARÍTIMAS DE COSTA ABERTA (RAIA ABERT | NIVELAMENTO E COMPACTAÇÃO DE CAMADAS DE PEDRA, CASCALHO (GRVELO) E AREIA EM COND
DXME-RIKA-KAPU_KAMEME | Instalações flutuantes de compactação vibratória para 2 zonas em águas fechadas | Equipment | General | máquina-hora | 40.62 | 40.62 | 40.62 | 40.62 | 1 | BRL | 423.22 | 10.42 | 1 | 1 | OBRAS DE CONSTRUÇÃO | Trabalhos de construção subaquática (mergulho) | OBRAS SUBAQUÁTICAS (MERGULHO) EM CONDIÇÕES MARÍTIMAS EM ÁGUAS FECHADAS | NIVELAMENTO E COMPACTAÇÃO DE CAMADAS DE PEDRA, CASCALHO (GRVELO) E AREIA EM COND
DXME-KARI-KASA_KAPUKA | Instalações de cravação de estacas sobre esteiras com martelo hidráulico, massa da parte de impacto até 7 t, comprimento das estacas submersíveis até 20 m | Equipment | General | máquina-hora | 1167.12 | 1167.12 | 1167.12 | 1167.12 | 1 | BRL | 1143.78 | 0.98 | 1 | 1 | OBRAS DE CONSTRUÇÃO | Trabalhos com estacas, poços de mergulho, fixação de solos | TRABALHOS DE ESTACAS | TRABALHOS DE ESTACAS REALIZADOS A PARTIR DO SOLO
DXME-MEDX-MERI_KAMERI | Instalações hidromotoras-bombas a diesel estacionárias, capacidade 700 m3/h, pressão 80 m | Equipment | General | máquina-hora | 344.88 | 344.88 | 344.88 | 344.88 | 1 | BRL | 2186.56 | 6.34 | 1 | 1 | OBRAS DE CONSTRUÇÃO | Trabalhos com estacas, poços de mergulho, fixação de solos | POÇOS DE INJEÇÃO | Descida de poços com escavação do solo por hidromecanização, guindaste com garra
DXME-MEDX-MERI_KAMEME | Instalações hidromotoras-bombas a diesel estacionárias, capacidade 400 m3/h, pressão 40 m | Equipment | General | máquina-hora | 122.22 | 122.22 | 122.22 | 122.22 | 1 | BRL | 813.96 | 6.66 | 1 | 1 | OBRAS DE CONSTRUÇÃO | Trabalhos com estacas, poços de mergulho, fixação de solos | POÇOS DE INJEÇÃO | Descida de poços com escavação do solo por hidromecanização, guindaste com garra
DXME-MEKA-MEME_MEMEDX | Dispositivos de bloqueio para interrupção do gasoduto, diâmetro dos tubos 800 mm, pressão até 2,0 MPa | Equipment | General | máquina-hora | 1070.97 | 1070.97 | 1070.97 | 1070.97 | 1 | BRL | 46951.43 | 43.84 | 1 | 1 | OBRAS DE CONSTRUÇÃO | Abastecimento de energia térmica e gasodutos - redes externas | GASODUTOS DE CIDADES E MUNICÍPIOS | DESLIGAMENTO E OBSTRUÇÃO SOB PRESSÃO DE GASODUTOS EM FUNCIONAMENTO
DXME-MEKA-MEME_MEMEVO | Dispositivos de bloqueio para interrupção do gasoduto, diâmetro dos tubos 700 mm, pressão até 2,0 MPa | Equipment | General | máquina-hora | 1014.36 | 1014.36 | 1014.36 | 1014.36 | 1 | BRL | 40351.14 | 39.78 | 1 | 1 | OBRAS DE CONSTRUÇÃO | Abastecimento de energia térmica e gasodutos - redes externas | GASODUTOS DE CIDADES E MUNICÍPIOS | DESLIGAMENTO E OBSTRUÇÃO SOB PRESSÃO DE GASODUTOS EM FUNCIONAMENTO
DXME-MEKA-MEME_MEMELI | Dispositivos de bloqueio para interrupção do gasoduto, diâmetro dos tubos 600 mm, pressão até 2,0 MPa | Equipment | General | máquina-hora | 944.6 | 944.6 | 944.6 | 944.6 | 1 | BRL | 32957.25 | 34.89 | 1 | 1 | OBRAS DE CONSTRUÇÃO | Abastecimento de energia térmica e gasodutos - redes externas | GASODUTOS DE CIDADES E MUNICÍPIOS | DESLIGAMENTO E OBSTRUÇÃO SOB PRESSÃO DE GASODUTOS EM FUNCIONAMENTO
DXME-MEKA-MEME_MEMENE | Dispositivos de bloqueio para interrupção do gasoduto, diâmetro dos tubos 500 mm, pressão até 1,6 MPa | Equipment | General | máquina-hora | 823.55 | 823.55 | 823.55 | 823.55 | 1 | BRL | 24830.09 | 30.15 | 1 | 1 | OBRAS DE CONSTRUÇÃO | Abastecimento de energia térmica e gasodutos - redes externas | GASODUTOS DE CIDADES E MUNICÍPIOS | DESLIGAMENTO E OBSTRUÇÃO SOB PRESSÃO DE GASODUTOS EM FUNCIONAMENTO
DXME-MEKA-MEME_MEMESA | Dispositivos de bloqueio para interrupção do gasoduto, diâmetro dos tubos 400 mm, pressão até 1,6 MPa | Equipment | General | máquina-hora | 632.78 | 632.78 | 632.78 | 632.78 | 1 | BRL | 17167.45 | 27.13 | 1 | 1 | OBRAS DE CONSTRUÇÃO | Abastecimento de energia térmica e gasodutos - redes externas | GASODUTOS DE CIDADES E MUNICÍPIOS | DESLIGAMENTO E OBSTRUÇÃO SOB PRESSÃO DE GASODUTOS EM FUNCIONAMENTO
DXME-MEKA-MEME_MEMEPU | Dispositivos de bloqueio para interrupção do gasoduto, diâmetro dos tubos 350 mm, pressão até 1,6 MPa | Equipment | General | máquina-hora | 602.46 | 602.46 | 602.46 | 602.46 | 1 | BRL | 14633.8 | 24.29 | 1 | 1 | OBRAS DE CONSTRUÇÃO | Abastecimento de energia térmica e gasodutos - redes externas | GASODUTOS DE CIDADES E MUNICÍPIOS | DESLIGAMENTO E OBSTRUÇÃO SOB PRESSÃO DE GASODUTOS EM FUNCIONAMENTO
DXME-MEKA-MEME_MEMETO | Dispositivos de bloqueio para interrupção do gasoduto, diâmetro dos tubos 300 mm, pressão até 1,6 MPa | Equipment | General | máquina-hora | 568.56 | 568.56 | 568.56 | 568.56 | 1 | BRL | 12514 | 22.01 | 1 | 1 | OBRAS DE CONSTRUÇÃO | Abastecimento de energia térmica e gasodutos - redes externas | GASODUTOS DE CIDADES E MUNICÍPIOS | DESLIGAMENTO E OBSTRUÇÃO SOB PRESSÃO DE GASODUTOS EM FUNCIONAMENTO
DXME-MEKA-MEME_MEMERI | Dispositivos de bloqueio para interrupção do gasoduto, diâmetro dos tubos 250 mm, pressão até 1,6 MPa | Equipment | General | máquina-hora | 548.95 | 548.95 | 548.95 | 548.95 | 1 | BRL | 11127.18 | 20.27 | 1 | 1 | OBRAS DE CONSTRUÇÃO | Abastecimento de energia térmica e gasodutos - redes externas | GASODUTOS DE CIDADES E MUNICÍPIOS | DESLIGAMENTO E OBSTRUÇÃO SOB PRESSÃO DE GASODUTOS EM FUNCIONAMENTO
DXME-MEKA-MEME_MEMEME | Dispositivos de bloqueio para interrupção de gasodutos, diâmetro dos tubos 200 mm, pressão até 1,6 MPa | Equipment | General | máquina-hora | 534.63 | 534.63 | 534.63 | 534.63 | 1 | BRL | 10061.78 | 18.82 | 1 | 1 | OBRAS DE CONSTRUÇÃO | Abastecimento de energia térmica e gasodutos - redes externas | GASODUTOS DE CIDADES E MUNICÍPIOS | DESLIGAMENTO E OBSTRUÇÃO SOB PRESSÃO DE GASODUTOS EM FUNCIONAMENTO
DXME-MEKA-MEME_MEMEKA | Máquinas para conexão e interrupção em gasodutos de aço em operação, diâmetro dos tubos 150, pressão até 1,2 MPa | Equipment | General | máquina-hora | 230.79 | 230.79 | 230.79 | 230.79 | 1 | BRL | 2012.49 | 8.72 | 1 | 1 | OBRAS DE CONSTRUÇÃO | Abastecimento de energia térmica e gasodutos - redes externas | GASODUTOS DE CIDADES E MUNICÍPIOS | DESLIGAMENTO E OBSTRUÇÃO SOB PRESSÃO DE GASODUTOS EM FUNCIONAMENTO
DXME-METO-KATO_METOME | Instalações industriais móveis a vapor, capacidade de vapor 2000 kg/h | Equipment | General | máquina-hora | 271.47 | 271.47 | 271.47 | 271.47 | 1 | BRL | 62.44 | 0.23 | 1 | 1 | OBRAS DE CONSTRUÇÃO | Trabalhos com estacas, poços de mergulho, fixação de solos | TRABALHOS DE ESTACAS | TRABALHOS DE ESTACAS REALIZADOS EM SOLOS GELADOS E PERMANENTEMENTE GELADOS
DXME-MEKA-MEME_MEKARI | Máquinas para corte em gasodutos de polietileno em funcionamento, diâmetro dos tubos 110 mm, pressão até 0,8 MPa | Equipment | General | máquina-hora | 108.19 | 108.19 | 108.19 | 108.19 | 1 | BRL | 415.44 | 3.84 | 1 | 1 | OBRAS DE CONSTRUÇÃO | Abastecimento de energia térmica e gasodutos - redes externas | GASODUTOS DE CIDADES E MUNICÍPIOS | DESLIGAMENTO E OBSTRUÇÃO SOB PRESSÃO DE GASODUTOS EM FUNCIONAMENTO
DXME-RIME-RIRI_TONEME | Separadores de lama de concreto, capacidade até 600 l/h | Equipment | General | máquina-hora | 25.45 | 25.45 | 25.45 | 25.45 | 1 | BRL | 79.66 | 3.13 | 1 | 1 | OBRAS DE CONSTRUÇÃO | Trabalhos de reconstrução de edifícios e estruturas | OBRAS DE RECONSTRUÇÃO DE INSTALAÇÕES HIDRÁULICAS | Corte com fio diamantado de estruturas de concreto armado
DXME-MEDX-MERI_KARITO | Bombas de alta pressão para cimentação por jato, capacidade 320 l/min, potência 316 kW | Equipment | General | máquina-hora | 471.05 | 471.05 | 471.05 | 471.05 | 1 | BRL | 230.82 | 0.49 | 1 | 1 | OBRAS DE CONSTRUÇÃO | Trabalhos de reconstrução de edifícios e estruturas | OBRAS DE RECONSTRUÇÃO DE INSTALAÇÕES HIDRÁULICAS | Reforço das bases de estruturas hidrotécnicas pelo método de injeção com imersão
DXME-MEDX-KANE_KAMEKA | Bombas submersíveis para lama, capacidade 600 m3/h, pressão até 10 m | Equipment | General | máquina-hora | 27.24 | 27.24 | 27.24 | 27.24 | 1 | BRL | 20.43 | 0.75 | 1 | 1 | OBRAS DE CONSTRUÇÃO | Trabalhos de construção subaquática (mergulho) | OBRAS SUBAQUÁTICAS (MERGULHO) EM CONDIÇÕES FLUVIAS (RIOS, LAGOS, RESERVATÓRIOS) | IMERSÃO DE ESTRUTURAS METÁLICAS E DE CONCRETO ARMADO SOB ÁGUA EM CONDIÇÕES FLUVI
DXME-MEKA-MEME_MEKANE | Máquinas para conexão em gasodutos de polietileno em funcionamento, diâmetro dos tubos 315 mm, pressão até 0,8 MPa | Equipment | General | máquina-hora | 485.87 | 485.87 | 485.87 | 485.87 | 1 | BRL | 3265.07 | 6.72 | 1 | 1 | OBRAS DE CONSTRUÇÃO | Abastecimento de energia térmica e gasodutos - redes externas | GASODUTOS DE CIDADES E MUNICÍPIOS | DESLIGAMENTO E OBSTRUÇÃO SOB PRESSÃO DE GASODUTOS EM FUNCIONAMENTO
DXME-MEKA-MEME_MEKASA | Máquinas para conexão em gasodutos de polietileno em funcionamento, diâmetro dos tubos 250 mm, pressão até 0,8 MPa | Equipment | General | máquina-hora | 429.18 | 429.18 | 429.18 | 429.18 | 1 | BRL | 2738.15 | 6.38 | 1 | 1 | OBRAS DE CONSTRUÇÃO | Abastecimento de energia térmica e gasodutos - redes externas | GASODUTOS DE CIDADES E MUNICÍPIOS | DESLIGAMENTO E OBSTRUÇÃO SOB PRESSÃO DE GASODUTOS EM FUNCIONAMENTO
DXME-MEKA-MEME_MEKAPU | Máquinas para inserção em gasodutos de polietileno em funcionamento, diâmetro dos tubos 225 mm, pressão até 0,8 MPa | Equipment | General | máquina-hora | 285.96 | 285.96 | 285.96 | 285.96 | 1 | BRL | 1672.88 | 5.85 | 1 | 1 | OBRAS DE CONSTRUÇÃO | Abastecimento de energia térmica e gasodutos - redes externas | GASODUTOS DE CIDADES E MUNICÍPIOS | DESLIGAMENTO E OBSTRUÇÃO SOB PRESSÃO DE GASODUTOS EM FUNCIONAMENTO
DXME-RIME-RIRI_RINEME | Compressores hidráulicos para tubos com diâmetro de 110-225 mm | Equipment | Compressors | máquina-hora | 2.64 | 2.64 | 2.64 | 2.64 | 1 | BRL | 1.11 | 0.42 | 1 | 1 | OBRAS DE CONSTRUÇÃO | Abastecimento de energia térmica e gasodutos - redes externas | GASODUTOS DE CIDADES E MUNICÍPIOS | DESLIGAMENTO E OBSTRUÇÃO SOB PRESSÃO DE GASODUTOS EM FUNCIONAMENTO
DXME-RIME-RIRI_RINERI | Compressores mecânicos para tubos com diâmetro de 32-63 mm | Equipment | Compressors | máquina-hora | 0.24 | 0.24 | 0.24 | 0.24 | 1 | BRL | 0.05 | 0.23 | 1 | 1 | OBRAS DE CONSTRUÇÃO | Abastecimento de energia térmica e gasodutos - redes externas | GASODUTOS DE CIDADES E MUNICÍPIOS | DESLIGAMENTO E OBSTRUÇÃO SOB PRESSÃO DE GASODUTOS EM FUNCIONAMENTO
DXME-KATO-MEME_KAKAVO | Carrinhos de estaleiro não autopropulsados, capacidade de carga 75 t | Equipment | General | máquina-hora | 35.47 | 35.47 | 35.47 | 35.47 | 1 | BRL | 909.89 | 25.65 | 1 | 1 | OBRAS DE CONSTRUÇÃO | Canais de navegação de estaleiros e rampas | RODAGEM DA VIA | Rodagem da via
DXME-KAVO-KATO_KAKARI | Rolos rebocáveis lisos estáticos, massa 8 t | Equipment | General | máquina-hora | 52.31 | 52.31 | 52.31 | 52.31 | 1 | BRL | 39.76 | 0.76 | 1 | 1 | OBRAS DE CONSTRUÇÃO | Canais de navegação de estaleiros e rampas | TRILHOS PARA TRANSPORTE DE NAVIOS | Lastro dos trilhos da parte submersa
DXME-MERI-KARI_KAKATO | Arrancadores-coletores com trator, potência 96 kW (130 hp) | Equipment | General | máquina-hora | 223.4 | 223.4 | 223.4 | 223.4 | 1 | BRL | 4101.68 | 18.36 | 1 | 1 | OBRAS DE CONSTRUÇÃO | Arborização, plantações florestais de proteção | PLANTAÇÃO DE FLORESTA PROTETORA | TRATAMENTO PARCIAL DO SOLO EM FAIXAS, CORTE E COMPACTAÇÃO DE CAMADAS, CORTE DE S
DXME-METO-KAME_KATODX | Máquinas de secagem, potência 26 kW (35 hp) | Equipment | General | máquina-hora | 433.87 | 433.87 | 433.87 | 433.87 | 1 | BRL | 78.1 | 0.18 | 1 | 1 | OBRAS DE CONSTRUÇÃO | Rodovias | CONSTRUÇÃO DE BASE E REVESTIMENTO | ROUPAS DE VIAGEM NÃO RESISTENTES
DXME-KAVO-KALI_KAMENE | Distribuidores de brita, produtividade 65 m/min | Equipment | General | máquina-hora | 509.19 | 509.19 | 509.19 | 509.19 | 1 | BRL | 453.18 | 0.89 | 1 | 1 | OBRAS DE CONSTRUÇÃO | Rodovias | CONSTRUÇÃO DE BASE E REVESTIMENTO | ROUPAS DE VIAGEM NÃO RESISTENTES
DXME-KAVO-MEME_KANEME | Recicladores-estabilizadores de solo, largura de fresagem 3048 mm, potência 500 kW (680 hp) | Equipment | General | máquina-hora | 1703.95 | 1703.95 | 1703.95 | 1703.95 | 1 | BRL | 7326.99 | 4.3 | 1 | 1 | OBRAS DE CONSTRUÇÃO | Rodovias | CONSTRUÇÃO DE BASE E REVESTIMENTO | ROUPAS DE VIAGEM NÃO RESISTENTES
DXME-KAVO-KATO_KAPULI | Rolos compactadores pneumáticos estáticos, massa 12 t | Equipment | General | máquina-hora | 214.54 | 214.54 | 214.54 | 214.54 | 1 | BRL | 555.66 | 2.59 | 1 | 1 | OBRAS DE CONSTRUÇÃO | Rodovias | CONSTRUÇÃO DE BASE E REVESTIMENTO | ROUPAS DE VIAGEM NÃO RESISTENTES
DXME-KAVO-KAPU_KAPUME | Aquecedores de pavimento asfáltico, preliminares | Equipment | General | máquina-hora | 6661.79 | 6661.79 | 6661.79 | 6661.79 | 1 | BRL | 18786.25 | 2.82 | 1 | 1 | OBRAS DE CONSTRUÇÃO | Rodovias | CONSTRUÇÃO DE BASE E REVESTIMENTO | ROUPAS DE VIAGEM NÃO RESISTENTES
DXME-KAVO-MEME_KANETO | Recicladores-estabilizadores de solo acoplados, largura de fresagem até 2500 mm | Equipment | General | máquina-hora | 294.43 | 294.43 | 294.43 | 294.43 | 1 | BRL | 232.6 | 0.79 | 1 | 1 | OBRAS DE CONSTRUÇÃO | Rodovias | CONSTRUÇÃO DE BASE E REVESTIMENTO | ROUPAS DE VIAGEM NÃO RESISTENTES
DXME-MELI-KAPU_KAVOKA | Aparelhos para soldagem de juntas de impermeabilização de materiais termoplásticos, potência 1,2 kW | Equipment | General | máquina-hora | 1.35 | 1.35 | 1.35 | 1.35 | 1 | BRL | 9.76 | 7.23 | 1 | 1 | OBRAS DE CONSTRUÇÃO | Construções de concreto e concreto armado de obras hidráulicas | CONSTRUÇÕES DE OBJETOS HIDROELÉTRICOS COM UM VOLUME DE CONCRETO NA CONSTRUÇÃO IN | FORNECIMENTO E ASSENTAMENTO DE MISTURA DE CONCRETO EM BLOCOS DE ESTRUTURAS DE CO
DXME-RIME-KAPU_KAKAME | Alinhadores de extremidades de tubos para tubos de polietileno com diâmetro de 32 a 63 mm | Equipment | General | máquina-hora | 15.11 | 15.11 | 15.11 | 15.11 | 1 | BRL | 3.02 | 0.2 | 1 | 1 | OBRAS DE CONSTRUÇÃO | Abastecimento de energia térmica e gasodutos - redes externas | GASODUTOS DE CIDADES E MUNICÍPIOS | MONTAGEM E SOLDAGEM DE GASODUTOS DE TUBOS DE POLIETILENO
DXME-RIME-KAME_KALIME | Pulverizadores para a aplicação de revestimentos à base de borracha triturada, elétricos, capacidade do depósito 120 l, rendimento 15 kg/min | Equipment | General | máquina-hora | 7.32 | 7.32 | 7.32 | 7.32 | 1 | BRL | 19.03 | 2.6 | 1 | 1 | OBRAS DE CONSTRUÇÃO | Rodovias | CAMINHOS E CALÇADAS | Instalação de revestimento de poliuretano líquido em quadras esportivas e pistas
DXME-MEDX-KALI_KAKATO | Bombas para rede de refrigeração a salmoura e água de estações de congelamento, vazão 160 m3/h, pressão 20 m | Equipment | General | máquina-hora | 10.79 | 10.79 | 10.79 | 10.79 | 1 | BRL | 264.54 | 24.52 | 1 | 1 | OBRAS DE CONSTRUÇÃO | Construções de concreto e concreto armado de obras hidráulicas | CONSTRUÇÕES DE OBJETOS DE TRANSPORTE FLUVIAL | Instalação de matrizes gigantes em instalações de transporte fluvial
DXME-RIME-RIRI_PUTOME | Instalações para vácuo e secagem de isolamento sólido de transformadores de potência, potência 21 kW, área de superfície de condensação não inferior a 6,1 m2 | Equipment | General | máquina-hora | 87.48 | 87.48 | 87.48 | 87.48 | 1 | BRL | 12597.58 | 144 | 1 | 1 | MONTAGEM DE EQUIPAMENTOS | Instalações eletrotécnicas | DISPOSITIVOS DE DISTRIBUIÇÃO E SUBESTAÇÕES | DISPOSITIVOS DE DISTRIBUIÇÃO ABERTOS 6-750 KV
DXME-KANE-KATO_KAMEME | Guinchos hidráulicos rebocáveis para esticar cabos, força de tração 5 t | Equipment | General | máquina-hora | 82.44 | 82.44 | 82.44 | 82.44 | 1 | BRL | 244.03 | 2.96 | 1 | 1 | MONTAGEM DE EQUIPAMENTOS | Instalações eletrotécnicas | CANALIZAÇÃO DE ENERGIA ELÉTRICA E REDES ELÉTRICAS | LINHAS DE CABOS ATÉ 500 KV
DXME-KAPU-KAME_KALISA | Instalações para a construção de poços de drenagem radiais | Equipment | General | máquina-hora | 105.38 | 105.38 | 105.38 | 105.38 | 1 | BRL | 152.81 | 1.45 | 1 | 1 | OBRAS DE CONSTRUÇÃO | Poços | PERFURAÇÃO DE POÇOS | OUTROS TIPOS DE PERFURAÇÃO
DXME-KATO-KADX_KAMELI | Conjuntos de baldes de perfuração, capacidade do balde 5 m3, capacidade de carga até 10 t | Equipment | General | máquina-hora | 103.01 | 103.01 | 103.01 | 103.01 | 1 | BRL | 618.09 | 6 | 1 | 1 | OBRAS DE CONSTRUÇÃO | Trabalhos de perfuração de montanhas | PROCESSOS DE MANUTENÇÃO | SUBIDA
DXME-KANE-KATO_MEKATO | Guinchos móveis para escadas de resgate com compartimento, tensão estática do cabo 63 kN (6,3 t) | Equipment | General | máquina-hora | 130.93 | 130.93 | 130.93 | 130.93 | 1 | BRL | 785.56 | 6 | 1 | 1 | OBRAS DE CONSTRUÇÃO | Trabalhos de perfuração de montanhas | PROCESSOS DE MANUTENÇÃO | SUBIDA
DXME-MEPU-KALI_KATOME | Máquinas para transporte interno de concreto | Equipment | General | máquina-hora | 208.21 | 208.21 | 208.21 | 208.21 | 1 | BRL | 381.03 | 1.83 | 1 | 1 | OBRAS DE CONSTRUÇÃO | Construções de concreto e concreto armado de obras hidráulicas | CONSTRUÇÕES DE OBJETOS HIDROELÉTRICOS COM UM VOLUME DE CONCRETO NA ESTRUTURA TOT | FORNECIMENTO E ASSENTAMENTO DE MISTURA DE CONCRETO EM BLOCOS DE CONSTRUIÇÕES DE
DXME-RIME-MEVO_KAPUME | Aquecedores elétricos de ar para minas, completos com dispositivo de controle tiristor, número de seções 2, potência de uma seção 300 kW | Equipment | General | máquina-hora | 299.81 | 299.81 | 299.81 | 299.81 | 1 | BRL | 1798.86 | 6 | 1 | 1 | OBRAS DE CONSTRUÇÃO | Trabalhos de perfuração de montanhas | PROCESSOS DE MANUTENÇÃO | AQUECIMENTO
DXME-MEDX-MERI_KALIME | Turbobombas de fundo, capacidade até 25 m3/h, altura de descarga até 40 m, quando operando a partir de estações compressoras estacionárias | Equipment | Compressors | máquina-hora | 6.07 | 6.07 | 6.07 | 6.07 | 1 | BRL | 36.4 | 6 | 1 | 1 | OBRAS DE CONSTRUÇÃO | Trabalhos de perfuração de montanhas | PROCESSOS DE MANUTENÇÃO | MARÉ BAIXA
DXME-KANE-KATO_MEKASA | Guinchos móveis de perfuração com compartimento, tensão estática do cabo 100 kN (10 t), capacidade do cabo 1500 m | Equipment | General | máquina-hora | 139.57 | 139.57 | 139.57 | 139.57 | 1 | BRL | 837.43 | 6 | 1 | 1 | OBRAS DE CONSTRUÇÃO | Trabalhos de perfuração de montanhas | PROCESSOS DE MANUTENÇÃO | SUBIDA
DXME-KATO-MEDX_MEPUKA | Prateleiras de perfuração de seis andares para perfuração de poços com diâmetro interno de 8 m | Equipment | General | máquina-hora | 904.06 | 904.06 | 904.06 | 904.06 | 1 | BRL | 5424.35 | 6 | 1 | 1 | OBRAS DE CONSTRUÇÃO | Trabalhos de perfuração de montanhas | PROCESSOS DE MANUTENÇÃO | SUBIDA
DXME-KATO-MEDX_KAMETO | Plataformas de montagem à prova de explosão para a realização de trabalhos de construção de escoras de concreto tubular para poços verticais com diâmetro interno de 8 m | Equipment | General | máquina-hora | 491.32 | 491.32 | 491.32 | 491.32 | 1 | BRL | 2947.95 | 6 | 1 | 1 | OBRAS DE CONSTRUÇÃO | Trabalhos de perfuração de montanhas | PROCESSOS DE MANUTENÇÃO | SUBIDA
DXME-KATO-KADX_KAMEDX | Máquinas elevatórias de minas para transporte de pessoas, de tambor único e extremidade única, tensão estática do cabo até 370 kN, velocidade de elevação até 12 m/s, altura de elevação até 1600 m | Equipment | General | máquina-hora | 2619.06 | 2619.06 | 2619.06 | 2619.06 | 1 | BRL | 15714.38 | 6 | 1 | 1 | OBRAS DE CONSTRUÇÃO | Trabalhos de perfuração de montanhas | PROCESSOS DE MANUTENÇÃO | SUBIDA
DXME-KATO-KADX_KARIME | Máquinas elevatórias móveis de carga, tensão estática do cabo até 350 kN, velocidade de elevação até 12 m/s, altura de elevação até 2000 m | Equipment | General | máquina-hora | 2382.22 | 2382.22 | 2382.22 | 2382.22 | 1 | BRL | 14293.31 | 6 | 1 | 1 | OBRAS DE CONSTRUÇÃO | Trabalhos de perfuração de montanhas | PROCESSOS DE MANUTENÇÃO | SUBIDA
DXME-KAVO-MEKA_KASAKA | Fresas acopladas para instalação de faixas de ruído | Equipment | General | máquina-hora | 18.5 | 18.5 | 18.5 | 18.5 | 1 | BRL | 140.79 | 7.61 | 1 | 1 | OBRAS DE CONSTRUÇÃO | Rodovias | CONSTRUÇÃO DE ESTRADAS | SINALIZAÇÃO
DXME-METO-KAME_KARIRI | Máquinas de sinalização autopropelidas para aplicação de termoplástico, largura da linha aplicada 50-400 mm, capacidade do tanque de termoplástico 135 kg, produtividade 2,3 l/min | Equipment | General | máquina-hora | 56.89 | 56.89 | 56.89 | 56.89 | 1 | BRL | 138.81 | 2.44 | 1 | 1 | OBRAS DE CONSTRUÇÃO | Rodovias | CONSTRUÇÃO DE ESTRADAS | SINALIZAÇÃO
DXME-KANE-KATO_MEKAME | Guinchos móveis de perfuração com compartimento, tensão estática do cabo 600 kN (60 t), capacidade do cabo 2700 m | Equipment | General | máquina-hora | 510.47 | 510.47 | 510.47 | 510.47 | 1 | BRL | 3062.84 | 6 | 1 | 1 | OBRAS DE CONSTRUÇÃO | Trabalhos de perfuração de montanhas | PROCESSOS DE MANUTENÇÃO | SUBIDA
DXME-KANE-KATO_MEKALI | Guinchos móveis de perfuração com compartimento, tensão estática do cabo 250 kN (25 t), capacidade do cabo 1500 m | Equipment | General | máquina-hora | 262.22 | 262.22 | 262.22 | 262.22 | 1 | BRL | 1573.35 | 6 | 1 | 1 | OBRAS DE CONSTRUÇÃO | Trabalhos de perfuração de montanhas | PROCESSOS DE MANUTENÇÃO | SUBIDA
DXME-MEPU-KAME_KAKALI | Betoneiras automáticas para minas, volume do tambor até 3 m3 | Equipment | General | máquina-hora | 276.02 | 276.02 | 276.02 | 276.02 | 1 | BRL | 14739.71 | 53.4 | 1 | 1 | OBRAS DE CONSTRUÇÃO | Trabalhos de perfuração de montanhas | OBRAS DE PERFURAÇÃO DE MINAS, REALIZADAS DE FORMA CONVENCIONAL | FUNDAMENTOS PARA PAREDES E EQUIPAMENTOS, CANALIZAÇÕES DE CABOS, VIGAS E POÇOS DE
DXME-KAVO-KAVO_KAMEME | Instalações para a preparação de emulsão betuminosa, capacidade até 3 t/h | Equipment | General | máquina-hora | 72.77 | 72.77 | 72.77 | 72.77 | 1 | BRL | 24.01 | 0.33 | 1 | 1 | OBRAS DE CONSTRUÇÃO | Rodovias | PREPARAÇÃO DE MATERIAIS | Preparação de ligantes betuminosos e emulsões
DXME-METO-KAME_KAVOME | Máquinas para remoção de marcações rodoviárias por método hidráulico em chassis do tipo automóvel, capacidade do tanque de água 12 m3, capacidade do tanque de resíduos 6 m3 | Equipment | General | máquina-hora | 1038.98 | 1038.98 | 1038.98 | 1038.98 | 1 | BRL | 187.02 | 0.18 | 1 | 1 | OBRAS DE CONSTRUÇÃO | Rodovias | CONSTRUÇÃO DE ESTRADAS | OUTROS TRABALHOS
DXME-KALI-KAME_KAKATO | Baldes, capacidade 4 m3 | Equipment | General | máquina-hora | 0.54 | 0.54 | 0.54 | 0.54 | 1 | BRL | 0.37 | 0.68 | 1 | 1 | OBRAS DE CONSTRUÇÃO | Rodovias | CONSTRUÇÃO DE ESTRADAS | OUTROS TRABALHOS
DXME-KAVO-KASA_KAPUSA | Conjuntos de colocação de concreto para colocação mecanizada de mistura de concreto atrás de cofragem em galerias com seção transversal não inferior a 8,4 m², produtividade até 5 m³/h, volume do silo 0,5 m³ | Equipment | General | máquina-hora | 49.06 | 49.06 | 49.06 | 49.06 | 1 | BRL | 1713.33 | 34.92 | 1 | 1 | OBRAS DE CONSTRUÇÃO | Trabalhos de perfuração de montanhas | OBRAS DE PERFURAÇÃO DE MINAS, REALIZADAS DE FORMA CONVENCIONAL | FUNDAMENTOS PARA PAREDES E EQUIPAMENTOS, CANALIZAÇÕES DE CABOS, VIGAS E POÇOS DE
DXME-KARI-KASA_KAMEVO | Instalações para cravação de estacas, esforço de cravação 320 t | Equipment | General | máquina-hora | 315.51 | 315.51 | 315.51 | 315.51 | 1 | BRL | 315.51 | 1 | 1 | 1 | OBRAS DE CONSTRUÇÃO | Trabalhos com estacas, poços de mergulho, fixação de solos | FIXAÇÃO DE SOLOS | Transformação das propriedades de solos pouco resistentes e saturados de água pe
DXME-KADX-MERI_KAMEME | Suportes especiais para trilhos | Equipment | General | máquina-hora | 1.91 | 1.91 | 1.91 | 1.91 | 1 | BRL | 254.19 | 133.33 | 1 | 1 | OBRAS DE CONSTRUÇÃO | Ferrovias | ESTRUTURA SUPERIOR DA VIA FÉRREA DE 1520 MM | COLOCAÇÃO E DESMONTAGEM DE VIAS
DXME-MERI-KAVO_SAMEPU | Mulcheres autopropulsados sobre esteiras, potência 184 kW (250 hp) | Equipment | General | máquina-hora | 515.22 | 515.22 | 515.22 | 515.22 | 1 | BRL | 3616.83 | 7.02 | 1 | 1 | OBRAS DE CONSTRUÇÃO | Trabalhos de terraplenagem | OUTROS TIPOS DE TRABALHOS DE TERRAPLENAGEM, TRABALHOS PREPARATÓRIOS, ACOMPANHANT | TRABALHOS PREPARATÓRIOS RELACIONADOS COM A DERRUBADA DE ÁRVORES E LIMPEZA DE ÁRE
DXME-MEME-KARI_KATOTO | Instalações móveis para montagem de estruturas de suporte de cabos para microtubos de esgoto na superfície interna de tubulações e coletores de esgoto com diâmetro de 250-900 mm | Equipment | General | máquina-hora | 1069.25 | 1069.25 | 1069.25 | 1069.25 | 1 | BRL | 5902.24 | 5.52 | 1 | 1 | MONTAGEM DE EQUIPAMENTOS | Equipamentos de comunicação | LINHAS DE COMUNICAÇÃO | LINHAS DE COMUNICAÇÃO POR CABO DE FIBRA ÓPTICA
DXME-KAVO-KASA_KAKAME | Unidades de distribuição de concreto em ferrovias, volume do silo dosador 2 m3 | Equipment | General | máquina-hora | 163.18 | 163.18 | 163.18 | 163.18 | 1 | BRL | 52601.91 | 322.35 | 1 | 1 | OBRAS DE CONSTRUÇÃO | Ferrovias | ESTRUTURA SUPERIOR DA VIA FÉRREA DE 1520 MM | COLOCAÇÃO E DESMONTAGEM DE VIAS
DXME-KALI-MEME_SAKAVO | Silos misturadores de concreto com dispositivo de elevação hidráulico, capacidade 9 m3 | Equipment | General | máquina-hora | 89.03 | 89.03 | 89.03 | 89.03 | 1 | BRL | 55124 | 619.19 | 1 | 1 | OBRAS DE CONSTRUÇÃO | Ferrovias | ESTRUTURA SUPERIOR DA VIA FÉRREA DE 1520 MM | COLOCAÇÃO E DESMONTAGEM DE VIAS
DXME-KATO-MEME_SAKANE | Carrinhos para transporte de peças da superestrutura da via, capacidade de carga 0,9 t | Equipment | General | máquina-hora | 15.58 | 15.58 | 15.58 | 15.58 | 1 | BRL | 69902.3 | 4487.33 | 1 | 1 | OBRAS DE CONSTRUÇÃO | Ferrovias | ESTRUTURA SUPERIOR DA VIA FÉRREA DE 1520 MM | COLOCAÇÃO E DESMONTAGEM DE VIAS
DXME-KADX-MERI_METOME | Dispositivos ferroviários de elevação | Equipment | General | máquina-hora | 162.86 | 162.86 | 162.86 | 162.86 | 1 | BRL | 8468.72 | 52 | 1 | 1 | OBRAS DE CONSTRUÇÃO | Ferrovias | ESTRUTURA SUPERIOR DA VIA FÉRREA DE 1520 MM | COLOCAÇÃO E DESMONTAGEM DE VIAS
DXME-KADX-MERI_MERIME | Traversas para a colocação de dormentes em ferrovias | Equipment | General | máquina-hora | 0.73 | 0.73 | 0.73 | 0.73 | 1 | BRL | 32.08 | 44 | 1 | 1 | OBRAS DE CONSTRUÇÃO | Ferrovias | ESTRUTURA SUPERIOR DA VIA FÉRREA DE 1520 MM | COLOCAÇÃO E DESMONTAGEM DE VIAS
DXME-MEME-KARI_KADXME | Instalações para instalação pneumática de cabos de fibra óptica | Equipment | General | máquina-hora | 13.26 | 13.26 | 13.26 | 13.26 | 1 | BRL | 103.79 | 7.83 | 1 | 1 | MONTAGEM DE EQUIPAMENTOS | Equipamentos de comunicação | LINHAS DE COMUNICAÇÃO | LINHAS DE COMUNICAÇÃO POR CABO DE FIBRA ÓPTICA
DXME-KADX-MERI_KADXRI | Sistemas de via para ajuste de base contínua sob os trilhos, faixa de ajuste vertical de até 25 mm, faixa de ajuste horizontal de até 27 mm | Equipment | General | máquina-hora | 202.45 | 202.45 | 202.45 | 202.45 | 1 | BRL | 19940.85 | 98.5 | 1 | 1 | OBRAS DE CONSTRUÇÃO | Ferrovias | ESTRUTURA SUPERIOR DA VIA FÉRREA DE 1520 MM | COLOCAÇÃO E DESMONTAGEM DE VIAS
DXME-KADX-MERI_KADXME | Sistemas de levantamento topográfico e geodésico para ajustar o caminho na posição projetada, precisão de até 0,3 mm | Equipment | General | máquina-hora | 70.19 | 70.19 | 70.19 | 70.19 | 1 | BRL | 9791.46 | 139.5 | 1 | 1 | OBRAS DE CONSTRUÇÃO | Ferrovias | ESTRUTURA SUPERIOR DA VIA FÉRREA DE 1520 MM | COLOCAÇÃO E DESMONTAGEM DE VIAS
DXME-MERI-KASA_KAKARI | Máquinas para preparo profundo do solo em trator, potência 103 kW (140 hp) | Equipment | General | máquina-hora | 187.14 | 187.14 | 187.14 | 187.14 | 1 | BRL | 4173.12 | 22.3 | 1 | 1 | OBRAS DE CONSTRUÇÃO | Trabalhos de terraplenagem | OUTROS TIPOS DE TRABALHOS DE TERRAPLENAGEM, TRABALHOS PREPARATÓRIOS, ACOMPANHANT | TRABALHOS PREPARATÓRIOS RELACIONADOS COM A DERRUBADA DE ÁRVORES E LIMPEZA DE ÁRE
DXME-MERI-KASA_KAKAME | Máquinas para preparação profunda de campos em trator, potência 79 kW (108 hp) | Equipment | General | máquina-hora | 130.57 | 130.57 | 130.57 | 130.57 | 1 | BRL | 3264.15 | 25 | 1 | 1 | OBRAS DE CONSTRUÇÃO | Trabalhos de terraplenagem | OUTROS TIPOS DE TRABALHOS DE TERRAPLENAGEM, TRABALHOS PREPARATÓRIOS, ACOMPANHANT | TRABALHOS PREPARATÓRIOS RELACIONADOS COM A DERRUBADA DE ÁRVORES E LIMPEZA DE ÁRE
DXME-MERI-KARI_KAMEME | Desbastadores rotativos (sem trator) | Equipment | General | máquina-hora | 24.51 | 24.51 | 24.51 | 24.51 | 1 | BRL | 48.54 | 1.98 | 1 | 1 | OBRAS DE CONSTRUÇÃO | Trabalhos de terraplenagem | OUTROS TIPOS DE TRABALHOS DE TERRAPLENAGEM, TRABALHOS PREPARATÓRIOS, ACOMPANHANT | TRABALHOS PREPARATÓRIOS RELACIONADOS COM A DERRUBADA DE ÁRVORES E LIMPEZA DE ÁRE
DXME-RIME-MEVO_KAVOME | Estações para aquecimento de concreto, tensão de alimentação 380 V, tensão de trabalho na faixa de 35 a 80 V, potência até 40 kW | Equipment | General | máquina-hora | 15.94 | 15.94 | 15.94 | 15.94 | 1 | BRL | 28.69 | 1.8 | 1 | 1 | OBRAS DE CONSTRUÇÃO | Construções monoliticas de concreto e concreto armado | OUTROS TRABALHOS | Aquecimento elétrico tecnológico do concreto
DXME-KADX-MEKA_KAMEME | Comboios de esmerilagem de trilhos | Equipment | General | máquina-hora | 2902.13 | 2902.13 | 2902.13 | 2902.13 | 1 | BRL | 1538.13 | 0.53 | 1 | 1 | OBRAS DE CONSTRUÇÃO | Ferrovias | ESTRUTURA SUPERIOR DA VIA FÉRREA DE 1520 MM | OUTROS TIPOS DE TRABALHOS
DXME-RIME-RIRI_RISAME | Geradores de espuma de baixa pressão, capacidade até 10 kg/min | Equipment | General | máquina-hora | 3.76 | 3.76 | 3.76 | 3.76 | 1 | BRL | 6.7 | 1.78 | 1 | 1 | OBRAS DE CONSTRUÇÃO | Ferrovias | ESTRUTURA SUPERIOR DA VIA FÉRREA DE 1520 MM | SUBSTITUIÇÃO DE ELEMENTOS DA ESTRUTURA SUPERIOR DA VIA
DXME-KANE-KADX_KADXME | Cofragem deslizante para a construção de revestimentos de concreto armado para torres de resfriamento | Equipment | General | máquina-hora | 3914.11 | 3914.11 | 3914.11 | 3914.11 | 1 | BRL | 174804.24 | 44.66 | 1 | 1 | OBRAS DE CONSTRUÇÃO | Construções monoliticas de concreto e concreto armado | EXECUÇÃO DE OUTROS TRABALHOS EM INSTALAÇÕES DE ARMAZENAMENTO | Construção do revestimento de torres de resfriamento com altura de até 90 m em c
DXME-RIME-RIRI_MEDXME | Máquinas de enrolamento de armaduras para reservatórios até 10.000 m3 | Equipment | General | máquina-hora | 59.88 | 59.88 | 59.88 | 59.88 | 1 | BRL | 429.33 | 7.17 | 1 | 1 | OBRAS DE CONSTRUÇÃO | Construções monoliticas de concreto e concreto armado | EXECUÇÃO DE OUTROS TRABALHOS EM INSTALAÇÕES DE ARMAZENAMENTO | Enrolamento de aço de reforço nas paredes de estruturas de reservatórios
DXME-RIME-RIRI_MEPUME | Martelos hidráulicos para concreto armado com acionamento hidráulico | Equipment | General | máquina-hora | 43.25 | 43.25 | 43.25 | 43.25 | 1 | BRL | 45.41 | 1.05 | 1 | 1 | OBRAS DE CONSTRUÇÃO | Trabalhos de terraplenagem | OUTROS TIPOS DE TRABALHOS DE TERRAPLENAGEM, TRABALHOS PREPARATÓRIOS, ACOMPANHANT | EXPLORAÇÃO DE SOLOS PERMANENTEMENTE CONGELADOS E ROCHOSOS
DXME-KALI-KASA_KAKAPU | Fábricas de concreto automatizadas, capacidade de produção 120 m3/h | Equipment | General | máquina-hora | 183.51 | 183.51 | 183.51 | 183.51 | 1 | BRL | 220.21 | 1.2 | 1 | 1 | OBRAS DE CONSTRUÇÃO | Construções monoliticas de concreto e concreto armado | PREPARAÇÃO DE BETÕES E MISTURAS EM CONDIÇÕES DE CONSTRUÇÃO | Preparação de concreto em fábricas automatizadas em condições de construção
DXME-KALI-KATO_KAMEPU | Misturadores de concreto de ação forçada estacionários, volume do silo 1000 l | Equipment | General | máquina-hora | 21.67 | 21.67 | 21.67 | 21.67 | 1 | BRL | 1105.62 | 51.02 | 1 | 1 | OBRAS DE CONSTRUÇÃO | Construções monoliticas de concreto e concreto armado | PREPARAÇÃO DE BETÕES E MISTURAS EM CONDIÇÕES DE CONSTRUÇÃO | Preparação de mistura seca de cimento e areia
DXME-KASA-KADX_KAMERI | Guindastes sobre chassis especial do tipo automóvel, capacidade de carga 350 t | Equipment | General | máquina-hora | 2887.94 | 2887.94 | 2887.94 | 2887.94 | 1 | BRL | 6815.54 | 2.36 | 1 | 1 | MONTAGEM DE EQUIPAMENTOS | Equipamentos para empresas da indústria química e de refino de petróleo | EQUIPAMENTOS DE USO GERAL | EQUIPAMENTO FORNECIDO MONTADO
DXME-KASA-KADX_KAMENE | Guindastes em chassis especial do tipo automóvel, capacidade de carga 95 t | Equipment | General | máquina-hora | 1120.17 | 1120.17 | 1120.17 | 1120.17 | 1 | BRL | 1758.67 | 1.57 | 1 | 1 | MONTAGEM DE EQUIPAMENTOS | Equipamentos para empresas da indústria química e de refino de petróleo | EQUIPAMENTOS DE USO GERAL | EQUIPAMENTO FORNECIDO MONTADO
DXME-KASA-KAPU_KARIDX | Pontes rolantes elétricas especiais, capacidade de carga 500 t | Equipment | General | máquina-hora | 4629.5 | 4629.5 | 4629.5 | 4629.5 | 1 | BRL | 2739833.06 | 591.82 | 1 | 1 | MONTAGEM DE EQUIPAMENTOS | Equipamentos para empresas de siderurgia | EQUIPAMENTOS PARA A PRODUÇÃO DE AÇO | EQUIPAMENTOS PARA CONVERSORES
DXME-KASA-KANE_KARILI | Guindastes sobre esteiras, capacidade de carga 750 t | Equipment | General | máquina-hora | 5153.86 | 5153.86 | 5153.86 | 5153.86 | 1 | BRL | 26800.07 | 5.2 | 1 | 1 | MONTAGEM DE EQUIPAMENTOS | Equipamentos para empresas da indústria química e de refino de petróleo | EQUIPAMENTOS DE USO GERAL | EQUIPAMENTO FORNECIDO MONTADO
DXME-KARI-KAPU_KATOSA | Instalações de perfuração para perfuração de poços para estacas com perfuração helicoidal em veículos motorizados, com profundidade até 20 m e diâmetro até 800 mm | Equipment | General | máquina-hora | 376.39 | 376.39 | 376.39 | 376.39 | 1 | BRL | 22267.53 | 59.16 | 1 | 1 | OBRAS DE CONSTRUÇÃO | Construções pré-fabricadas de concreto e concreto armado | EDIFÍCIOS E INSTALAÇÕES INDUSTRIAIS | CERCAS, PORTÕES E PORTINHAS
DXME-RIME-RIRI_MEDXSA | Máquinas pneumáticas que funcionam com compressores móveis para cravar no solo em qualquer ângulo de inclinação em relação ao horizonte e extrair hastes com diâmetro de 12 a 25 mm e comprimento de 2 a 15 m | Equipment | Compressors | máquina-hora | 10.32 | 10.32 | 10.32 | 10.32 | 1 | BRL | 3.3 | 0.32 | 1 | 1 | OBRAS DE CONSTRUÇÃO | Linhas de transmissão de energia elétrica | OUTROS TIPOS DE TRABALHOS ACOMPANHANTES EM LINHAS AÉREAS DE TRANSMISSÃO DE ENERG | Fixação de aterradores verticais de linhas de transmissão e ORU 35-750 kV
DXME-KANE-KATO_KATORI | Guinchos auxiliares para minas com força de tração de 8,83 kN (0,9 t) | Equipment | General | máquina-hora | 1.34 | 1.34 | 1.34 | 1.34 | 1 | BRL | 9.3 | 6.95 | 1 | 1 | MONTAGEM DE EQUIPAMENTOS | Equipamentos para empresas da indústria de carvão e turfa | EQUIPAMENTO DE MINAS | EQUIPAMENTO PARA INSTALAÇÕES DE VENTILAÇÃO DE MINA
DXME-KADX-METO_KAKAME | Conjuntos móveis de soldagem de trilhos | Equipment | General | máquina-hora | 2153.09 | 2153.09 | 2153.09 | 2153.09 | 1 | BRL | 99106.85 | 46.03 | 1 | 1 | OBRAS DE CONSTRUÇÃO | Trilhos de bonde | MONTAGEM E SOLDAGEM DE JUNTAS | Montagem de juntas de linha com parafusos e soldagem
DXME-KALI-KALI_KAMEPU | Bombas de argamassa, capacidade 16 m3/h | Equipment | General | máquina-hora | 14.87 | 14.87 | 14.87 | 14.87 | 1 | BRL | 1326.52 | 89.18 | 1 | 1 | OBRAS DE CONSTRUÇÃO | Túneis e metrôs | MÉTODO DE TRABALHO FECHADO | DISPOSITIVO DE ACABAMENTO
DXME-RIKA-MERI_KASARI | Escavadoras multifuncionais autopropulsadas com fresadora com capacidade de 400 m3/h (40 m3/h) de polpa (solo) | Equipment | General | máquina-hora | 578.29 | 578.29 | 578.29 | 578.29 | 1 | BRL | 17076.96 | 29.53 | 1 | 1 | OBRAS DE CONSTRUÇÃO | Trabalhos de terraplenagem | DESENVOLVIMENTO MECANIZADO DE SOLOS (COM ESCAVADORAS, RASPADORAS, TRATORES, NIVE | DESENVOLVIMENTO DO SOLO PELO MÉTODO DE HIDROMECANIZAÇÃO
DXME-RIKA-MERI_KASAME | Escavadoras multifuncionais autopropulsadas com balde reversível com capacidade de 0,4 m3 | Equipment | General | máquina-hora | 323.86 | 323.86 | 323.86 | 323.86 | 1 | BRL | 11749.79 | 36.28 | 1 | 1 | OBRAS DE CONSTRUÇÃO | Trabalhos de terraplenagem | DESENVOLVIMENTO MECANIZADO DE SOLOS (COM ESCAVADORAS, RASPADORAS, TRATORES, NIVE | DESENVOLVIMENTO DO SOLO PELO MÉTODO DE HIDROMECANIZAÇÃO
DXME-KAVO-KANE_KARIME | Separador de juntas e fissuras, profundidade de corte até 60 mm, largura de corte até 23 mm | Equipment | General | máquina-hora | 15.7 | 15.7 | 15.7 | 15.7 | 1 | BRL | 103.01 | 6.56 | 1 | 1 | OBRAS DE CONSTRUÇÃO | Aeródromos | AERÓDROMOS | REVESTIMENTOS
DXME-KATO-MEDX_KANEME | Voltadores circulares para um vagão | Equipment | General | máquina-hora | 169.94 | 169.94 | 169.94 | 169.94 | 1 | BRL | 4248.42 | 25 | 1 | 1 | OBRAS DE CONSTRUÇÃO | Túneis e metrôs | MÉTODO DE TRABALHO FECHADO | OUTROS TRABALHOS
DXME-RIKA-MESA_KAKAPU | Estações de bombeamento elétricas flutuantes, vazão 600 m3/h, pressão 80 m | Equipment | General | máquina-hora | 418.35 | 418.35 | 418.35 | 418.35 | 1 | BRL | 966.4 | 2.31 | 1 | 1 | OBRAS DE CONSTRUÇÃO | Trabalhos de terraplenagem | DESENVOLVIMENTO MECANIZADO DE SOLOS (COM ESCAVADORAS, RASPADORAS, TRATORES, NIVE | DESENVOLVIMENTO DO SOLO PELO MÉTODO DE HIDROMECANIZAÇÃO
DXME-MEDX-KADX_KAKASA | Estações de bombeamento elétricas fixas, vazão 600 m3/h, pressão 80 m | Equipment | General | máquina-hora | 1660.59 | 1660.59 | 1660.59 | 1660.59 | 1 | BRL | 3835.96 | 2.31 | 1 | 1 | OBRAS DE CONSTRUÇÃO | Trabalhos de terraplenagem | DESENVOLVIMENTO MECANIZADO DE SOLOS (COM ESCAVADORAS, RASPADORAS, TRATORES, NIVE | DESENVOLVIMENTO DO SOLO PELO MÉTODO DE HIDROMECANIZAÇÃO
DXME-KATO-MEKA_KAKAME | Máquinas de perfuração pneumáticas para perfuração de poços em condições subterrâneas, com diâmetro de 105 mm e profundidade de até 50 m | Equipment | General | máquina-hora | 134.71 | 134.71 | 134.71 | 134.71 | 1 | BRL | 301.76 | 2.24 | 1 | 1 | OBRAS DE CONSTRUÇÃO | Túneis e metrôs | MÉTODO DE TRABALHO FECHADO | OUTROS TRABALHOS
DXME-KARI-KARI_KARISA | Mastros de perfuração com polipasto para extração de estacas | Equipment | General | máquina-hora | 13.33 | 13.33 | 13.33 | 13.33 | 1 | BRL | 11.6 | 0.87 | 1 | 1 | OBRAS DE CONSTRUÇÃO | Túneis e metrôs | MÉTODO DE TRABALHO ABERTO | FIXAÇÃO DE CAVAS
DXME-RIME-MEKA_KAMEME | Martelos elétricos de impacto, potência 1,5 kW | Equipment | General | máquina-hora | 0.89 | 0.89 | 0.89 | 0.89 | 1 | BRL | 0.01 | 0.01 | 1 | 1 | OBRAS DE CONSTRUÇÃO | Túneis e metrôs | MÉTODO DE TRABALHO ABERTO | OUTROS TRABALHOS
DXME-KATO-MEDX_MESATO | Prensas de vulcanização para emendas de correias transportadoras com largura de até 1400 mm, comprimento da emenda de até 1800 mm | Equipment | General | máquina-hora | 37.91 | 37.91 | 37.91 | 37.91 | 1 | BRL | 270.32 | 7.13 | 1 | 1 | OBRAS DE CONSTRUÇÃO | Túneis e metrôs | MÉTODO DE TRABALHO ABERTO | OUTROS TRABALHOS
DXME-KATO-MEDX_MESARI | Prensas de vulcanização para emendas de correias transportadoras com largura de até 1200 mm e comprimento de emenda de até 1200 mm | Equipment | General | máquina-hora | 20.47 | 20.47 | 20.47 | 20.47 | 1 | BRL | 2.46 | 0.12 | 1 | 1 | OBRAS DE CONSTRUÇÃO | Túneis e metrôs | MÉTODO DE TRABALHO ABERTO | OUTROS TRABALHOS
DXME-RIKA-MERI_KAMEDX | Projetos flutuantes elétricos com EGZU, vazão 400 m3/h, pressão 71 m | Equipment | General | máquina-hora | 1161.63 | 1161.63 | 1161.63 | 1161.63 | 1 | BRL | 3984.38 | 3.43 | 1 | 1 | OBRAS DE CONSTRUÇÃO | Trabalhos de terraplenagem | DESENVOLVIMENTO MECANIZADO DE SOLOS (COM ESCAVADORAS, RASPADORAS, TRATORES, NIVE | DESENVOLVIMENTO DO SOLO PELO MÉTODO DE HIDROMECANIZAÇÃO
DXME-RIKA-MERI_KAMEVO | Projetos flutuantes elétricos com EGZU, vazão 200 m3/h, pressão 50-63 m | Equipment | General | máquina-hora | 799.91 | 799.91 | 799.91 | 799.91 | 1 | BRL | 5567.34 | 6.96 | 1 | 1 | OBRAS DE CONSTRUÇÃO | Trabalhos de terraplenagem | DESENVOLVIMENTO MECANIZADO DE SOLOS (COM ESCAVADORAS, RASPADORAS, TRATORES, NIVE | DESENVOLVIMENTO DO SOLO PELO MÉTODO DE HIDROMECANIZAÇÃO
DXME-KASA-KASA_SAKAPU | Guindastes sobre chassis automotivo, capacidade de carga 20 t | Equipment | General | máquina-hora | 199.44 | 199.44 | 199.44 | 199.44 | 1 | BRL | 3.99 | 0.02 | 1 | 1 | OBRAS DE CONSTRUÇÃO | Pontes e tubulações | ESTRUTURAS DE VÉU DE AÇO PARA PONTES | Montagem de estruturas de aço suspensas por meio de um agregado de elevação espe
DXME-RIME-RIRI_MEVODX | Máquinas de alisamento com dois rotores, potência 14 kW (20 hp) | Equipment | General | máquina-hora | 38.98 | 38.98 | 38.98 | 38.98 | 1 | BRL | 237.76 | 6.1 | 1 | 1 | OBRAS DE CONSTRUÇÃO | Pisos | PISOS | Instalação de revestimentos reforçados (topping) para pisos de concreto
DXME-RIME-RIRI_MEVOLI | Máquinas de acabamento de concreto com um rotor, potência de 3 kW (4 hp) | Equipment | General | máquina-hora | 9.53 | 9.53 | 9.53 | 9.53 | 1 | BRL | 29.44 | 3.09 | 1 | 1 | OBRAS DE CONSTRUÇÃO | Pisos | PISOS | Instalação de revestimentos reforçados (topping) para pisos de concreto
DXME-RIKA-MERI_KAMERI | Projetos flutuantes de sucção a diesel, vazão 140 m3/h, pressão 37-52 m | Equipment | General | máquina-hora | 373.78 | 373.78 | 373.78 | 373.78 | 1 | BRL | 3924.66 | 10.5 | 1 | 1 | OBRAS DE CONSTRUÇÃO | Trabalhos de terraplenagem | DESENVOLVIMENTO MECANIZADO DE SOLOS (COM ESCAVADORAS, RASPADORAS, TRATORES, NIVE | DESENVOLVIMENTO DO SOLO PELO MÉTODO DE HIDROMECANIZAÇÃO
DXME-KATO-MEDX_MESAPU | Prensas de vulcanização para emendas de correias transportadoras com largura de até 1600 mm, comprimento da emenda de até 1800 mm | Equipment | General | máquina-hora | 45.24 | 45.24 | 45.24 | 45.24 | 1 | BRL | 384.52 | 8.5 | 1 | 1 | OBRAS DE CONSTRUÇÃO | Túneis e metrôs | MÉTODO DE TRABALHO ABERTO | OUTROS TRABALHOS
DXME-KASA-KATO_KAKAPU | Guindastes consolares, capacidade de carga 80 t | Equipment | General | máquina-hora | 802.92 | 802.92 | 802.92 | 802.92 | 1 | BRL | 10036.55 | 12.5 | 1 | 1 | OBRAS DE CONSTRUÇÃO | Pontes e tubulações | ESTRUTURAS DE VÉU DE AÇO PARA PONTES | Instalação com guindastes de estruturas de aço para pontes
DXME-KANE-KADX_KAPUME | Máquinas para distribuição de feixes de vergalhões, força de 16 t | Equipment | General | máquina-hora | 149.42 | 149.42 | 149.42 | 149.42 | 1 | BRL | 249.54 | 1.67 | 1 | 1 | OBRAS DE CONSTRUÇÃO | Pontes e tubulações | ESTRUTURAS DE VÃO DE FERRO-CONCRETO DE PONTES | ESTRUTURAS DE VÃO DE PONTES RODOVIÁRIAS
DXME-MEDX-MEKA_KAKANE | Estações de bombeamento e instalações de dragagem elétricas fixas, vazão 400 m3/h, pressão da estação de bombeamento 95 m, pressão da instalação de dragagem 71 m | Equipment | General | máquina-hora | 2286.5 | 2286.5 | 2286.5 | 2286.5 | 1 | BRL | 4207.15 | 1.84 | 1 | 1 | OBRAS DE CONSTRUÇÃO | Trabalhos de terraplenagem | DESENVOLVIMENTO MECANIZADO DE SOLOS (COM ESCAVADORAS, RASPADORAS, TRATORES, NIVE | DESENVOLVIMENTO DO SOLO PELO MÉTODO DE HIDROMECANIZAÇÃO
DXME-MEDX-KAVO_KAKAVO | Bombas, capacidade 50 m3/h, pressão 25 m, potência 7,5 kW | Equipment | General | máquina-hora | 3.69 | 3.69 | 3.69 | 3.69 | 1 | BRL | 1.59 | 0.43 | 1 | 1 | MONTAGEM DE EQUIPAMENTOS | Equipamentos de uso geral | MONTAGEM DE EQUIPAMENTOS ESPECIALIZADOS | MONTAGEM DE EQUIPAMENTOS AO AR LIVRE
DXME-KADX-KASA_KAMEME | Locomotivas a diesel para minas, força de tração (peso de tração) 30 t | Equipment | General | máquina-hora | 412.07 | 412.07 | 412.07 | 412.07 | 1 | BRL | 2472.4 | 6 | 1 | 1 | OBRAS DE CONSTRUÇÃO | Túneis e metrôs | PROCESSOS DE MANUTENÇÃO | RETRAGEM MECÂNICA SUBTERRÂNEA
DXME-RIKA-MERI_KAMEME | Projetos flutuantes de sucção a diesel, vazão 80 m3/h, pressão 30 m | Equipment | General | máquina-hora | 365.26 | 365.26 | 365.26 | 365.26 | 1 | BRL | 6940.02 | 19 | 1 | 1 | OBRAS DE CONSTRUÇÃO | Trabalhos de terraplenagem | DESENVOLVIMENTO MECANIZADO DE SOLOS (COM ESCAVADORAS, RASPADORAS, TRATORES, NIVE | DESENVOLVIMENTO DO SOLO PELO MÉTODO DE HIDROMECANIZAÇÃO
DXME-RIKA-MEPU_KAKARI | Estações de bombeamento flutuantes, vazão 80 m3/h, pressão da estação de bombeamento 57 m, pressão da estação de sucção 40 m | Equipment | General | máquina-hora | 380.04 | 380.04 | 380.04 | 380.04 | 1 | BRL | 3500.16 | 9.21 | 1 | 1 | OBRAS DE CONSTRUÇÃO | Trabalhos de terraplenagem | DESENVOLVIMENTO MECANIZADO DE SOLOS (COM ESCAVADORAS, RASPADORAS, TRATORES, NIVE | DESENVOLVIMENTO DO SOLO PELO MÉTODO DE HIDROMECANIZAÇÃO
DXME-MEDX-MEKA_KAKARI | Estações de bombeamento a diesel fixas, vazão 80 m3/h, pressão da estação de bombeamento 57 m, pressão da estação de dragagem 40 m | Equipment | General | máquina-hora | 184.32 | 184.32 | 184.32 | 184.32 | 1 | BRL | 1697.55 | 9.21 | 1 | 1 | OBRAS DE CONSTRUÇÃO | Trabalhos de terraplenagem | DESENVOLVIMENTO MECANIZADO DE SOLOS (COM ESCAVADORAS, RASPADORAS, TRATORES, NIVE | DESENVOLVIMENTO DO SOLO PELO MÉTODO DE HIDROMECANIZAÇÃO
DXME-RIKA-MEPU_KAKAME | Estações de bombeamento e instalações de dragagem elétricas flutuantes, vazão 400 m3/h, pressão da estação de bombeamento 95 m, pressão da instalação de dragagem 71 m | Equipment | General | máquina-hora | 523.29 | 523.29 | 523.29 | 523.29 | 1 | BRL | 962.86 | 1.84 | 1 | 1 | OBRAS DE CONSTRUÇÃO | Trabalhos de terraplenagem | DESENVOLVIMENTO MECANIZADO DE SOLOS (COM ESCAVADORAS, RASPADORAS, TRATORES, NIVE | DESENVOLVIMENTO DO SOLO PELO MÉTODO DE HIDROMECANIZAÇÃO
DXME-METO-KATO_MEPUME | Chassis autopropelido, capacidade de carga 0,9 t | Equipment | General | máquina-hora | 31.4 | 31.4 | 31.4 | 31.4 | 1 | BRL | 1259.39 | 40.11 | 1 | 1 | OBRAS DE CONSTRUÇÃO | Construções na construção rural | ESTUFAS E ARMAZÉNS DE VEGETAIS | ESTUFAS DE INVERNO COM VIDROS E PLÁSTICO
DXME-MEDX-KANE_KAMETO | Bombas manuais de pistão para testes hidráulicos de máquinas, mecanismos, tubulações, vasos, caldeiras, vazão de 1,6 l/min, pressão de 6,0 MPa | Equipment | General | máquina-hora | 0.28 | 0.28 | 0.28 | 0.28 | 1 | BRL | 4.55 | 16.32 | 1 | 1 | REPAROS E CONSTRUÇÃO | Fundações | FUNDAMENTOS | Drenagem da água do porão
DXME-MELI-KARI_KADXME | Medidores de espessura ultrassônicos, faixa de medição 0,25-300 mm | Equipment | General | máquina-hora | 2.33 | 2.33 | 2.33 | 2.33 | 1 | BRL | 0.49 | 0.21 | 1 | 1 | MONTAGEM DE EQUIPAMENTOS | Controle de juntas soldadas de montagem | CONTROLE DE JUNÇÕES SOLDADAS DE MONTAGEM POR MÉTODOS NÃO DESTRUTIVOS | Medição da espessura do metal por meio de ultrassom
DXME-RIME-RIRI_KASAME | Aparelhos para remoção e trituração de revestimentos asfálticos antigos e defeituosos | Equipment | General | máquina-hora | 7.98 | 7.98 | 7.98 | 7.98 | 1 | BRL | 120.57 | 15.1 | 1 | 1 | REPAROS E CONSTRUÇÃO | Telhados, coberturas | TELHADOS, COBERTURAS | Reparação de telhados com reciclagem de manta asfáltica multicamadas
DXME-KADX-KASA_KATOME | Locomotivas elétricas de contato para minas | Equipment | General | máquina-hora | 72.92 | 72.92 | 72.92 | 72.92 | 1 | BRL | 437.54 | 6 | 1 | 1 | OBRAS DE CONSTRUÇÃO | Túneis e metrôs | PROCESSOS DE MANUTENÇÃO | RETRAGEM MECÂNICA SUBTERRÂNEA
DXME-KATO-MEDX_KALIRI | Retornos terminais em brembergas e inclinações | Equipment | General | máquina-hora | 8.99 | 8.99 | 8.99 | 8.99 | 1 | BRL | 53.97 | 6 | 1 | 1 | OBRAS DE CONSTRUÇÃO | Túneis e metrôs | PROCESSOS DE MANUTENÇÃO | RETRAGEM MECÂNICA SUBTERRÂNEA
DXME-KATO-MEDX_KALIME | Retornos terminais | Equipment | General | máquina-hora | 2.07 | 2.07 | 2.07 | 2.07 | 1 | BRL | 12.4 | 6 | 1 | 1 | OBRAS DE CONSTRUÇÃO | Túneis e metrôs | PROCESSOS DE MANUTENÇÃO | RETRAGEM MECÂNICA SUBTERRÂNEA
DXME-KATO-MEDX_KAKARI | Retificadores de silício para minas | Equipment | General | máquina-hora | 2.08 | 2.08 | 2.08 | 2.08 | 1 | BRL | 12.5 | 6 | 1 | 1 | OBRAS DE CONSTRUÇÃO | Túneis e metrôs | PROCESSOS DE MANUTENÇÃO | RETRAGEM MECÂNICA SUBTERRÂNEA
DXME-MEKA-MEME_SARITO | Detectores de vazamentos em superfícies planas pelo método de mapeamento vetorial, com rendimento de até 50 m²/h | Equipment | General | máquina-hora | 4.51 | 4.51 | 4.51 | 4.51 | 1 | BRL | 6.31 | 1.4 | 1 | 1 | REPAROS E CONSTRUÇÃO | Telhados, coberturas | TELHADOS, COBERTURAS | Inspeção da impermeabilização de telhados flexíveis
DXME-KATO-MEDX_KAKAME | Retificadores para carregamento de baterias, corrente de saída 20-155 A | Equipment | General | máquina-hora | 17.77 | 17.77 | 17.77 | 17.77 | 1 | BRL | 106.61 | 6 | 1 | 1 | OBRAS DE CONSTRUÇÃO | Túneis e metrôs | PROCESSOS DE MANUTENÇÃO | RETRAGEM MECÂNICA SUBTERRÂNEA
DXME-KATO-KARI_KAKARI | Ventiladores de ventilação local, potência do motor até 24 kW | Equipment | General | máquina-hora | 13.49 | 13.49 | 13.49 | 13.49 | 1 | BRL | 80.94 | 6 | 1 | 1 | OBRAS DE CONSTRUÇÃO | Túneis e metrôs | PROCESSOS DE MANUTENÇÃO | VENTILAÇÃO
DXME-KATO-KARI_KAMEVO | Ventiladores de ventilação central, potência do motor até 315 kW | Equipment | General | máquina-hora | 391.52 | 391.52 | 391.52 | 391.52 | 1 | BRL | 2670.2 | 6.82 | 1 | 1 | OBRAS DE CONSTRUÇÃO | Túneis e metrôs | PROCESSOS DE MANUTENÇÃO | VENTILAÇÃO
DXME-KATO-KARI_KAMELI | Ventiladores de ventilação central, potência do motor até 250 kW | Equipment | General | máquina-hora | 270.55 | 270.55 | 270.55 | 270.55 | 1 | BRL | 1845.18 | 6.82 | 1 | 1 | OBRAS DE CONSTRUÇÃO | Túneis e metrôs | PROCESSOS DE MANUTENÇÃO | VENTILAÇÃO
DXME-KATO-KARI_KAMEPU | Ventiladores de ventilação central, potência do motor até 75 kW | Equipment | General | máquina-hora | 48.92 | 48.92 | 48.92 | 48.92 | 1 | BRL | 333.61 | 6.82 | 1 | 1 | OBRAS DE CONSTRUÇÃO | Túneis e metrôs | PROCESSOS DE MANUTENÇÃO | VENTILAÇÃO
DXME-KATO-KARI_KAMETO | Ventiladores de ventilação central, potência do motor até 40 kW | Equipment | General | máquina-hora | 22.62 | 22.62 | 22.62 | 22.62 | 1 | BRL | 154.26 | 6.82 | 1 | 1 | OBRAS DE CONSTRUÇÃO | Túneis e metrôs | PROCESSOS DE MANUTENÇÃO | VENTILAÇÃO
DXME-MEDX-MERI_KADXME | Instalações para limpeza físico-química de tubulações, volume de bombeamento de 40 m3/h, altura de elevação de 45 m, potência de até 5,5 kW | Equipment | General | máquina-hora | 27.92 | 27.92 | 27.92 | 27.92 | 1 | BRL | 135.11 | 4.84 | 1 | 1 | REPAROS E CONSTRUÇÃO | Trabalhos sanitários e técnicos internos | CENTRAL DE AQUECIMENTO | Limpeza físico-química de redes de troca de calor e de engenharia com base em um
DXME-RIME-RIRI_RIDXME | Pistolas pneumáticas para limpeza de tubos e sistemas de aquecimento quando utilizadas com compressores móveis | Equipment | Compressors | máquina-hora | 0.61 | 0.61 | 0.61 | 0.61 | 1 | BRL | 0.12 | 0.19 | 1 | 1 | REPAROS E CONSTRUÇÃO | Trabalhos sanitários e técnicos internos | CENTRAL DE AQUECIMENTO | Conjunto de trabalhos de lavagem de aparelhos de aquecimento com utilização de p
DXME-RIME-KAME_KATOME | Câmaras de pintura e secagem | Equipment | General | máquina-hora | 10.29 | 10.29 | 10.29 | 10.29 | 1 | BRL | 9.78 | 0.95 | 1 | 1 | OBRAS DE CONSTRUÇÃO | Proteção de estruturas e equipamentos de construção contra corrosão | PROTEÇÃO ANTICORROSIVA DE ESTRUTURAS METÁLICAS E TUBULAÇÕES TECNOLÓGICAS | Proteção anticorrosiva de estruturas metálicas de comunicações interdepartamenta
DXME-RIME-KATO_KAKAME | Aparelhos de jato de pressão, capacidade do reservatório 2500 l, pressão de trabalho 1,2 MPa | Equipment | General | máquina-hora | 21.52 | 21.52 | 21.52 | 21.52 | 1 | BRL | 7.75 | 0.36 | 1 | 1 | OBRAS DE CONSTRUÇÃO | Proteção de estruturas e equipamentos de construção contra corrosão | PROTEÇÃO ANTICORROSIVA DE ESTRUTURAS METÁLICAS E TUBULAÇÕES TECNOLÓGICAS | Proteção anticorrosiva de estruturas metálicas e tubulações tecnológicas com mat
DXME-MEKA-MEME_MESAKA | Sistemas de inspeção remota para tubos com diâmetro até 400 mm | Equipment | General | máquina-hora | 1.6 | 1.6 | 1.6 | 1.6 | 1 | BRL | 1.84 | 1.15 | 1 | 1 | REPAROS E CONSTRUÇÃO | Trabalhos sanitários e técnicos internos | DIVERSOS TRABALHOS | Restauração de sistemas de drenagem interna com mangas flexíveis de polímero
DXME-MEKA-MEME_MEPUKA | Expansores hidráulicos para tubos de polímero com diâmetro até 100 mm | Equipment | General | máquina-hora | 1.82 | 1.82 | 1.82 | 1.82 | 1 | BRL | 5.54 | 3.04 | 1 | 1 | REPAROS E CONSTRUÇÃO | Redes de engenharia externas | RECONSTRUÇÃO E REPARO DE REDES DE ENGENHARIA EXTERNAS | Restauração de tubulações de pressão pelo método de estiramento de tubos de poli
DXME-RIME-KATO_SAMEME | Aparelhos de jato abrasivo para funcionamento com compressores móveis, volume até 200 l, consumo de ar até 16 m3/min, com bocal para limpeza da superfície interna de tubos com diâmetro superior a 900 a 1500 mm | Equipment | Compressors | máquina-hora | 9.45 | 9.45 | 9.45 | 9.45 | 1 | BRL | 319.09 | 33.76 | 1 | 1 | REPAROS E CONSTRUÇÃO | Redes de engenharia externas | RECONSTRUÇÃO E REPARO DE REDES DE ENGENHARIA EXTERNAS | Limpeza com jato de areia da superfície interna da tubulação
DXME-RIME-KATO_SAKADX | Aparelhos de jato abrasivo para funcionamento com compressores móveis, volume até 200 l, consumo de ar até 16 m3/min, com bocal para limpeza da superfície interna de tubos com diâmetro até 200 mm | Equipment | Compressors | máquina-hora | 1.59 | 1.59 | 1.59 | 1.59 | 1 | BRL | 12.56 | 7.89 | 1 | 1 | REPAROS E CONSTRUÇÃO | Redes de engenharia externas | RECONSTRUÇÃO E REPARO DE REDES DE ENGENHARIA EXTERNAS | Limpeza com jato de areia da superfície interna da tubulação
DXME-RIME-KATO_KARIME | Câmaras de jato de granalha | Equipment | General | máquina-hora | 8.3 | 8.3 | 8.3 | 8.3 | 1 | BRL | 41.44 | 4.99 | 1 | 1 | OBRAS DE CONSTRUÇÃO | Proteção de estruturas e equipamentos de construção contra corrosão | PROTEÇÃO ANTICORROSIVA DE ESTRUTURAS METÁLICAS E TUBULAÇÕES TECNOLÓGICAS | Proteção anticorrosiva de estruturas metálicas de comunicações interdepartamenta
DXME-MEDX-KASA_KAKALI | Bombas de drenagem central para todos os túneis, exceto túneis de pequeno diâmetro, com capacidade de 200 m3/h e pressão de 190 m | Equipment | General | máquina-hora | 58.32 | 58.32 | 58.32 | 58.32 | 1 | BRL | 349.89 | 6 | 1 | 1 | OBRAS DE CONSTRUÇÃO | Túneis e metrôs | PROCESSOS DE MANUTENÇÃO | MARÉ BAIXA
DXME-MEDX-KASA_KAKANE | Bombas de drenagem central para todos os túneis, exceto túneis de pequeno diâmetro, com capacidade de 200 m3/h a uma pressão de 76 m | Equipment | General | máquina-hora | 28.2 | 28.2 | 28.2 | 28.2 | 1 | BRL | 169.18 | 6 | 1 | 1 | OBRAS DE CONSTRUÇÃO | Túneis e metrôs | PROCESSOS DE MANUTENÇÃO | MARÉ BAIXA
DXME-MEDX-KASA_KAKATO | Bombas de drenagem local ou intermediária, capacidade 200 m3/h | Equipment | General | máquina-hora | 8.83 | 8.83 | 8.83 | 8.83 | 1 | BRL | 52.96 | 6 | 1 | 1 | OBRAS DE CONSTRUÇÃO | Túneis e metrôs | PROCESSOS DE MANUTENÇÃO | MARÉ BAIXA
DXME-MEDX-KASA_KAKARI | Bombas de drenagem local ou intermediária, com capacidade de 100 m3/h | Equipment | General | máquina-hora | 6.32 | 6.32 | 6.32 | 6.32 | 1 | BRL | 37.91 | 6 | 1 | 1 | OBRAS DE CONSTRUÇÃO | Túneis e metrôs | PROCESSOS DE MANUTENÇÃO | MARÉ BAIXA
DXME-MEDX-KASA_KAKAME | Bombas de drenagem local ou intermediária, com capacidade de 50 m3/h | Equipment | General | máquina-hora | 5.03 | 5.03 | 5.03 | 5.03 | 1 | BRL | 30.18 | 6 | 1 | 1 | OBRAS DE CONSTRUÇÃO | Túneis e metrôs | PROCESSOS DE MANUTENÇÃO | MARÉ BAIXA
DXME-MEDX-KASA_KAMEKA | Bombas de drenagem central para túneis de pequeno diâmetro, com capacidade de 100 m3/h a uma pressão de 80 m | Equipment | General | máquina-hora | 15.07 | 15.07 | 15.07 | 15.07 | 1 | BRL | 90.41 | 6 | 1 | 1 | OBRAS DE CONSTRUÇÃO | Túneis e metrôs | PROCESSOS DE MANUTENÇÃO | MARÉ BAIXA
DXME-MEDX-KASA_KAKADX | Bombas de drenagem central para todos os túneis, exceto túneis de pequeno diâmetro, com capacidade de 250 m3/h e pressão de 190 m | Equipment | General | máquina-hora | 90.9 | 90.9 | 90.9 | 90.9 | 1 | BRL | 545.37 | 6 | 1 | 1 | OBRAS DE CONSTRUÇÃO | Túneis e metrôs | PROCESSOS DE MANUTENÇÃO | MARÉ BAIXA
DXME-MEDX-KASA_KAKAVO | Bombas de drenagem central para todos os túneis, exceto túneis de pequeno diâmetro, com capacidade de 250 m3/h a uma pressão de 75 m | Equipment | General | máquina-hora | 57.9 | 57.9 | 57.9 | 57.9 | 1 | BRL | 347.38 | 6 | 1 | 1 | OBRAS DE CONSTRUÇÃO | Túneis e metrôs | PROCESSOS DE MANUTENÇÃO | MARÉ BAIXA
DXME-MEDX-MEKA_KAKAPU | Estações de bombeamento e instalações de dragagem elétricas fixas, vazão 140 m3/h, pressão da estação de bombeamento 90 m, pressão da instalação de dragagem 37-52 m | Equipment | General | máquina-hora | 552.46 | 552.46 | 552.46 | 552.46 | 1 | BRL | 2905.96 | 5.26 | 1 | 1 | OBRAS DE CONSTRUÇÃO | Trabalhos de terraplenagem | DESENVOLVIMENTO MECANIZADO DE SOLOS (COM ESCAVADORAS, RASPADORAS, TRATORES, NIVE | DESENVOLVIMENTO DO SOLO PELO MÉTODO DE HIDROMECANIZAÇÃO
DXME-KATO-KADX_KAKARI | Elevadores entre andares entre as plataformas zero e de recepção da galeria da mina, capacidade de carga 5 t | Equipment | General | máquina-hora | 81.57 | 81.57 | 81.57 | 81.57 | 1 | BRL | 556.29 | 6.82 | 1 | 1 | OBRAS DE CONSTRUÇÃO | Túneis e metrôs | PROCESSOS DE MANUTENÇÃO | SUBIDA
DXME-KATO-KADX_KAKAPU | Elevadores na construção de um túnel inclinado | Equipment | General | máquina-hora | 239.2 | 239.2 | 239.2 | 239.2 | 1 | BRL | 1435.2 | 6 | 1 | 1 | OBRAS DE CONSTRUÇÃO | Túneis e metrôs | PROCESSOS DE MANUTENÇÃO | SUBIDA
DXME-RIME-RIRI_TORIME | Instalações de agitação e sopro para agitar e transportar materiais de isolamento térmico e acústico fibrosos e granulados, com capacidade até 1100 kg/h | Equipment | General | máquina-hora | 7.37 | 7.37 | 7.37 | 7.37 | 1 | BRL | 1.33 | 0.18 | 1 | 1 | OBRAS DE CONSTRUÇÃO | Telhados | TELHADOS | Isolamento térmico de coberturas
DXME-MEDX-KASA_KAKASA | Bombas de drenagem central para todos os túneis, exceto túneis de pequeno diâmetro, capacidade de 100 m3/h com pressão de 200 m | Equipment | General | máquina-hora | 39.61 | 39.61 | 39.61 | 39.61 | 1 | BRL | 237.67 | 6 | 1 | 1 | OBRAS DE CONSTRUÇÃO | Túneis e metrôs | PROCESSOS DE MANUTENÇÃO | MARÉ BAIXA
DXME-MEDX-KASA_KAKAPU | Bombas de drenagem central para todos os túneis, exceto túneis de pequeno diâmetro, capacidade de 100 m3/h com pressão de 70 m | Equipment | General | máquina-hora | 15.82 | 15.82 | 15.82 | 15.82 | 1 | BRL | 94.94 | 6 | 1 | 1 | OBRAS DE CONSTRUÇÃO | Túneis e metrôs | PROCESSOS DE MANUTENÇÃO | MARÉ BAIXA
DXME-KATO-MERI_KAKAME | Empurradores de vagões de ação superior, curso de empurro até 30 m | Equipment | General | máquina-hora | 36.23 | 36.23 | 36.23 | 36.23 | 1 | BRL | 217.4 | 6 | 1 | 1 | OBRAS DE CONSTRUÇÃO | Túneis e metrôs | PROCESSOS DE MANUTENÇÃO | SUBIDA
DXME-KATO-MERI_KAKARI | Empurradores de vagões de ação inferior, curso de empurro até 3,5 m | Equipment | General | máquina-hora | 21.23 | 21.23 | 21.23 | 21.23 | 1 | BRL | 127.37 | 6 | 1 | 1 | OBRAS DE CONSTRUÇÃO | Túneis e metrôs | PROCESSOS DE MANUTENÇÃO | SUBIDA
DXME-KATO-MEDX_KATOME | Elevadores florestais para poços de minas profundos, capacidade de carga 5 t | Equipment | General | máquina-hora | 21.75 | 21.75 | 21.75 | 21.75 | 1 | BRL | 130.53 | 6 | 1 | 1 | OBRAS DE CONSTRUÇÃO | Túneis e metrôs | PROCESSOS DE MANUTENÇÃO | SUBIDA
DXME-KATO-KADX_KAKAME | Elevadores de mina para transporte de carga e pessoas, com duas cabines para trabalho em dois horizontes, capacidade de carga 2x3,5 t, tensão estática do cabo 63 kN | Equipment | General | máquina-hora | 797.14 | 797.14 | 797.14 | 797.14 | 1 | BRL | 4782.82 | 6 | 1 | 1 | OBRAS DE CONSTRUÇÃO | Túneis e metrôs | PROCESSOS DE MANUTENÇÃO | SUBIDA
DXME-METO-KATO_MEKARI | Equipamento para montagem de mangueiras corrugadas na renovação de tubulações com base em micro-ônibus | Equipment | General | máquina-hora | 134.56 | 134.56 | 134.56 | 134.56 | 1 | BRL | 10765.05 | 80 | 1 | 1 | REPAROS E CONSTRUÇÃO | Redes de engenharia externas | RECONSTRUÇÃO E REPARO DE REDES EXTERNAS DE ESGOTO SEM EXCAVAÇÃO | Restauração sem valas de tubulações de esgoto com tubos de polietileno corrugado
DXME-KAVO-MEKA_KAPUME | Fresadoras rodoviárias frias autopropulsadas, largura máxima de fresagem 350 mm | Equipment | General | máquina-hora | 507.57 | 507.57 | 507.57 | 507.57 | 1 | BRL | 30.45 | 0.06 | 1 | 1 | REPAROS E CONSTRUÇÃO | Melhorias | ESTRADAS, CALÇADAS | Desmontagem de revestimento asfáltico com espessura de 10 cm ao redor de poços
DXME-MEDX-MERI_SAMENE | Instalações para desidratação de lodo, capacidade de produção (matéria seca) até 2,4 t/h | Equipment | General | máquina-hora | 249.49 | 249.49 | 249.49 | 249.49 | 1 | BRL | 698.56 | 2.8 | 1 | 1 | REPAROS E CONSTRUÇÃO | Melhorias | OUTROS TRABALHOS | Desidratação de sedimentos de águas de lavagem de tratamento de água e depósitos
DXME-RIME-RIRI_RIRIME | Martelos pneumáticos para corte, operando a partir de compressores móveis | Equipment | Compressors | máquina-hora | 1.11 | 1.11 | 1.11 | 1.11 | 1 | BRL | 4.15 | 3.73 | 1 | 1 | REPAROS E CONSTRUÇÃO | Melhorias | ESTRADAS, CALÇADAS | Acabamento das superfícies terminais com largura superior a 30 mm de produtos de

## Abstract Material
resource_code | name | type | category | unit | price_avg | price_min | price_max | price_median | price_variants | currency | avg_cost_per_use | avg_qty_per_use | usage_count | used_in_work_items | parent_category | parent_collection | parent_department | parent_section
KAPU-ME-KARI-KASA | Misturas de concreto pesado | Abstract Material | General | m³ | 622.73 | 622.73 | 622.73 | 622.73 | 1 | BRL | 31696.47 | 50.899 | 1589 | 1589 | OBRAS DE CONSTRUÇÃO | Trabalhos de terraplenagem | OUTROS TIPOS DE TRABALHOS DE TERRAPLENAGEM, TRABALHOS PREPARATÓRIOS, ACOMPANHANT | COMPACTAGEM DO SOLO
KAME-PU-KAME-KANE | Coronas | Abstract Material | General | unidade | 183.23 | 183.23 | 183.23 | 183.23 | 1 | BRL | 279.95 | 1.6431 | 1035 | 982 | OBRAS DE CONSTRUÇÃO | Trabalhos de perfuração e detonação | AFROUXAMENTO DE SOLOS ROCHOSOS COM CARGAS DE PERFURAÇÃO | Afrouxamento de solos rochosos com cargas explosivas com altura de degrau até 0,
KAME-PU-KATO-KAPU | Aços para perfuração | Abstract Material | General | kg | 99 | 22.82 | 26494.2 | 22.82 | 2 | BRL | 20.54 | 0.9 | 695 | 695 | OBRAS DE CONSTRUÇÃO | Trabalhos de perfuração e detonação | AFROUXAMENTO DE SOLOS ROCHOSOS COM CARGAS DE PERFURAÇÃO | Afrouxamento de solos rochosos com cargas explosivas com altura de degrau até 0,
MEME-ME-KATO-KANE | Tábuas | Abstract Material | General | m² | 3870.37 | 2825.76 | 4200.58 | 4200.58 | 2 | BRL | 160617.52 | 38.4783 | 662 | 647 | OBRAS DE CONSTRUÇÃO | Trabalhos de terraplenagem | OUTROS TIPOS DE TRABALHOS DE TERRAPLENAGEM, TRABALHOS PREPARATÓRIOS, ACOMPANHANT | REFORÇO DE ENCOSTAS DE OBRAS DE TERRA
RINE-ME-KAME-KALI | Construções metálicas para trabalhos de perfuração | Abstract Material | General | t | 18375.94 | 476.32 | 18656.81 | 18656.81 | 3 | BRL | 10906.35 | 1.2058 | 647 | 643 | OBRAS DE CONSTRUÇÃO | Túneis e metrôs | MÉTODO DE TRABALHO FECHADO | PASSAGEM DE POÇOS DE MINAS
KAPU-TO-KAME-KADX | Solução pronta para acabamento | Abstract Material | General | m³ | 597.42 | 597.42 | 597.42 | 597.42 | 1 | BRL | 1468.92 | 2.513 | 642 | 642 | OBRAS DE CONSTRUÇÃO | Trabalhos de terraplenagem | OUTROS TIPOS DE TRABALHOS DE TERRAPLENAGEM, TRABALHOS PREPARATÓRIOS, ACOMPANHANT | REFORÇO DE ENCOSTAS DE OBRAS DE TERRA
KAVO-PU-KATO-KATO | Armadura | Abstract Material | General | t | 6560.49 | 6560.49 | 6560.49 | 6560.49 | 1 | BRL | 61620.85 | 9.4625 | 596 | 596 | OBRAS DE CONSTRUÇÃO | Trabalhos com estacas, poços de mergulho, fixação de solos | POÇOS DE INJEÇÃO | Construção de paredes de poços de inspeção pré-fabricados em concreto armado
KAME-PU-KATO-KANE | Porca de fixação para barra roscada tubular | Abstract Material | General | unidade | 133332.88 | 424.34 | 257622.02 | 24736.52 | 3 | BRL | 119751.91 | 6.2056 | 485 | 481 | OBRAS DE CONSTRUÇÃO | Trabalhos de terraplenagem | OUTROS TIPOS DE TRABALHOS DE TERRAPLENAGEM, TRABALHOS PREPARATÓRIOS, ACOMPANHANT | EXPLORAÇÃO DE SOLOS PERMANENTEMENTE CONGELADOS E ROCHOSOS
RITO-VO-KATO-MERI | Peças moldadas de aço soldadas, diâmetro nominal até 800 mm | Abstract Material | General | t | 67.15 | 47.91 | 127.69 | 72.15 | 3 | BRL | 744.1 | 6.1501 | 481 | 435 | OBRAS DE CONSTRUÇÃO | Trabalhos de terraplenagem | DESENVOLVIMENTO MECANIZADO DE SOLOS (COM ESCAVADORAS, RASPADORAS, TRATORES, NIVE | DESENVOLVIMENTO DO SOLO PELO MÉTODO DE HIDROMECANIZAÇÃO
KALI-RI-KALI-METO | Construções de aço com facas e juntas | Abstract Material | General | t | 17543.11 | 147.48 | 21035.53 | 21035.53 | 3 | BRL | 26994.89 | 1.3004 | 472 | 462 | OBRAS DE CONSTRUÇÃO | Trabalhos com estacas, poços de mergulho, fixação de solos | TRABALHOS DE ESTACAS | TRABALHOS DE ESTACAS REALIZADOS A PARTIR DO SOLO
KAME-LI-MELI-KADX | Coronas diamantadas | Abstract Material | General | unidade | 616.22 | 616.22 | 616.22 | 616.22 | 1 | BRL | 1723.94 | 2.7976 | 453 | 428 | OBRAS DE CONSTRUÇÃO | Trabalhos de terraplenagem | OUTROS TIPOS DE TRABALHOS DE TERRAPLENAGEM, TRABALHOS PREPARATÓRIOS, ACOMPANHANT | EXPLORAÇÃO DE SOLOS PERMANENTEMENTE CONGELADOS E ROCHOSOS
RISA-ME-KASA-KASA | Trilhos ferroviários de bitola larga, tipo P50 | Abstract Material | General | m | 1056.08 | 1056.08 | 1056.08 | 1056.08 | 1 | BRL | 658174.58 | 652.2127 | 447 | 433 | OBRAS DE CONSTRUÇÃO | Trabalhos de perfuração | EXPLORAÇÃO DO SOLO COM ESCAVADORAS DE CAÇAMBA ÚNICA | EXPLORAÇÃO E CARGA DE SOLO COM EXCAVADORAS EM TRANSPORTE FERROVIÁRIO
KARI-RI-KASA-KAPU | Entulho | Abstract Material | General | m³ | 364.52 | 364.52 | 364.52 | 364.52 | 1 | BRL | 19665.69 | 53.9493 | 435 | 398 | OBRAS DE CONSTRUÇÃO | Trabalhos de terraplenagem | OUTROS TIPOS DE TRABALHOS DE TERRAPLENAGEM, TRABALHOS PREPARATÓRIOS, ACOMPANHANT | REFORÇO DE ENCOSTAS DE OBRAS DE TERRA
MEDX-ME-KAME-MEME | Tampões para portinholos de medição | Abstract Material | General | unidade | 83.65 | 34.62 | 106 | 106 | 2 | BRL | 69.25 | 2 | 428 | 295 | OBRAS DE CONSTRUÇÃO | Ventilação e ar condicionado | CONDUITES DE AR METÁLICAS | Instalação de dutos de ar em chapa de aço galvanizado e alumínio classe H (norma
KAME-PU-KARI-KAPU | Barras de perfuração | Abstract Material | General | unidade | 7696.44 | 2194.6 | 16930.31 | 2194.6 | 2 | BRL | 14344.76 | 2.8031 | 383 | 316 | OBRAS DE CONSTRUÇÃO | Trabalhos de perfuração e detonação | AFROUXAMENTO DE SOLOS ROCHOSOS COM CARGAS DE PERFURAÇÃO | AFROUXAMENTO DE SOLOS ROCHOSOS COM CARGAS DE PERFURAÇÃO EM TRANQUETAS E EXCAVAÇÕ
KAME-RI-KATO-KATO | Mastique | Abstract Material | General | t | 4399.54 | 23.14 | 4529.3 | 4529.3 | 2 | BRL | 12969.04 | 4.3411 | 382 | 382 | OBRAS DE CONSTRUÇÃO | Construções monoliticas de concreto e concreto armado | CONSTRUÇÕES DE EDIFÍCIOS DE CENTRAIS NUCLEARES | Impermeabilização da parte subterrânea de edifícios e estruturas de centrais nuc
KARI-TO-KAME-KARI | Areia natural para obras de construção | Abstract Material | General | m³ | 124.84 | 124.84 | 124.84 | 124.84 | 1 | BRL | 4572.41 | 36.7542 | 378 | 378 | OBRAS DE CONSTRUÇÃO | Trabalhos de terraplenagem | OUTROS TIPOS DE TRABALHOS DE TERRAPLENAGEM, TRABALHOS PREPARATÓRIOS, ACOMPANHANT | TRABALHOS ACOMPANHANTES
KAME-LI-MENE-KAPU | Cofragem de inventário (amortização) | Abstract Material | General | completo | 5061.71 | 2701.28 | 16292.78 | 2701.28 | 2 | BRL | 60916.54 | 3.7391 | 357 | 357 | OBRAS DE CONSTRUÇÃO | Trabalhos com estacas, poços de mergulho, fixação de solos | POÇOS DE INJEÇÃO | Construção de paredes e lâminas de poços de inspeção monoliticos de concreto arm
KASA-ME-KAVO-MEPU | Construções pré-fabricadas de concreto armado | Abstract Material | General | m³ | 6123.44 | 6015.92 | 6297.63 | 6015.92 | 2 | BRL | 498861.67 | 81.5914 | 338 | 338 | OBRAS DE CONSTRUÇÃO | Trabalhos com estacas, poços de mergulho, fixação de solos | TRABALHOS DE ESTACAS | TRABALHOS DE ESTACAS REALIZADOS A PARTIR DO SOLO
RITO-VO-KATO-MEME | Flanges de aço | Abstract Material | General | unidade | 192.25 | 96.44 | 264.23 | 264.23 | 2 | BRL | 3352 | 12.8615 | 331 | 331 | OBRAS DE CONSTRUÇÃO | Tubulações internas | TUBULAÇÕES DE TUBOS DE AÇO | Instalação de conexões flangeadas em tubulações de aço
KAME-PU-KAME-KATO | Brocas de três esferas | Abstract Material | General | unidade | 6488.95 | 6488.95 | 6488.95 | 6488.95 | 1 | BRL | 6813.83 | 1.051 | 316 | 296 | OBRAS DE CONSTRUÇÃO | Trabalhos de perfuração e detonação | AFROUXAMENTO DE SOLOS ROCHOSOS COM CARGAS DE PERFURAÇÃO | AFROUXAMENTO DE SOLOS ROCHOSOS COM CARGAS DE PERFURAÇÃO EM ESCORREGADIAS
KAME-RI-KATO-KARI | Primário betuminoso | Abstract Material | General | t | 16913.53 | 16913.04 | 16913.55 | 16913.55 | 2 | BRL | 5361.44 | 0.3172 | 308 | 308 | OBRAS DE CONSTRUÇÃO | Pisos | PISOS | Instalação de revestimentos de concreto asfáltico
MERI-ME-KARI-MESA | Materiais impermeabilizantes em rolo | Abstract Material | General | m² | 46.81 | 4.07 | 47.52 | 47.52 | 2 | BRL | 41317.9 | 871.4353 | 308 | 295 | OBRAS DE CONSTRUÇÃO | Construções de tijolo e blocos | CONSTRUÇÕES DE PEDRA BRUTA, IMPERMEABILIZAÇÃO E BASE PARA FUNDAÇÕES | Impermeabilização de paredes e fundações
KANE-ME-KAME-KASA | Tijolo cerâmico | Abstract Material | General | 1000 unidades | 2851.86 | 2851.86 | 2851.86 | 2851.86 | 1 | BRL | 6457.33 | 2.2911 | 301 | 284 | OBRAS DE CONSTRUÇÃO | Construções de tijolo e blocos | CONSTRUÇÕES DE PEDRA BRUTA, IMPERMEABILIZAÇÃO E BASE PARA FUNDAÇÕES | Construção de fundações, alvenaria de paredes
KAPU-TO-KARI-KAPU | Misturas de concreto prontas para uso | Abstract Material | General | m³ | 12.87 | 12.87 | 12.87 | 12.87 | 1 | BRL | 1348.45 | 104.7473 | 276 | 276 | OBRAS DE CONSTRUÇÃO | Trabalhos com estacas, poços de mergulho, fixação de solos | TRABALHOS DE ESTACAS | TRABALHOS DE ESTACAS REALIZADOS A PARTIR DO SOLO
MEPU-PU-KARI-KAPU | Tintas a óleo prontas para uso em trabalhos internos | Abstract Material | General | t | 11627.13 | 12.32 | 12934.43 | 12934.43 | 2 | BRL | 212.78 | 0.1599 | 257 | 257 | OBRAS DE CONSTRUÇÃO | Trabalhos de acabamento | TRABALHOS DE PINTURA | PINTURA COM COMPOSIÇÕES A ÓLEO
MEVO-ME-KARI-KAME | Válvulas | Abstract Material | General | unidade | 5413.34 | 4758.62 | 16777.49 | 4758.62 | 2 | BRL | 35497.51 | 4.8404 | 257 | 257 | OBRAS DE CONSTRUÇÃO | Trabalhos de terraplenagem | DESENVOLVIMENTO MECANIZADO DE SOLOS (COM ESCAVADORAS, RASPADORAS, TRATORES, NIVE | DESENVOLVIMENTO DO SOLO PELO MÉTODO DE HIDROMECANIZAÇÃO
RIRI-RI-KARI-RITO | Cartazes metálicos | Abstract Material | General | unidade | 32391.24 | 52.06 | 60671.74 | 60671.74 | 4 | BRL | 24292.77 | 105.7467 | 254 | 254 | OBRAS DE CONSTRUÇÃO | Linhas de transmissão de energia elétrica | LINHAS AÉREAS DE TRANSMISSÃO DE ELETRICIDADE COM TENSÃO DE 35-1150 KV | SUPORTES DE CONCRETO ARMADO CENTRIFUGADO VL 35-500 KV
KASA-ME-KARI-KALI | Suporte de concreto armado | Abstract Material | General | m³ | 6556.58 | 6355.87 | 6821.66 | 6355.87 | 2 | BRL | 98740.86 | 15.2164 | 246 | 246 | OBRAS DE CONSTRUÇÃO | Rodovias | CONSTRUÇÃO DE ESTRADAS | BARREIRAS DE PROTEÇÃO DAS ESTRADAS
RITO-TO-KATO-KARI | Tubos | Abstract Material | General | m | 270.63 | 265.41 | 372 | 265.41 | 2 | BRL | 309646.2 | 1166.6853 | 245 | 236 | OBRAS DE CONSTRUÇÃO | Poços | FIXAÇÃO DE POÇOS COM TUBOS, RETIRADA DE TUBOS, DESCIDA OU SUBIDA LIVRE DE TUBOS | Fixação de poços durante a perfuração rotativa com tubos com conexão soldada
KASA-ME-KAME-METO | Placas planas pré-fabricadas de concreto armado | Abstract Material | General | m³ | 3934.4 | 3934.4 | 3934.4 | 3934.4 | 1 | BRL | 41187.35 | 10.4685 | 232 | 231 | OBRAS DE CONSTRUÇÃO | Construções monoliticas de concreto e concreto armado | FUNDAMENTOS PARA EQUIPAMENTOS | Construção de fundações para equipamentos de laminadores com laminadores de perf
RITO-SA-KARI-KARI | Tubos de aço | Abstract Material | General | m | 134.37 | 108.43 | 6099.57 | 108.43 | 2 | BRL | 19679.48 | 181.2196 | 231 | 231 | OBRAS DE CONSTRUÇÃO | Poços | PERFURAÇÃO DE POÇOS | OUTROS TIPOS DE PERFURAÇÃO
KALI-RI-KALI-MEME | Suportes de aço | Abstract Material | General | t | 16356 | 98.29 | 18225.64 | 18225.64 | 2 | BRL | 46709.34 | 11.8032 | 223 | 223 | OBRAS DE CONSTRUÇÃO | Construções monoliticas de concreto e concreto armado | OBRAS DE ABASTECIMENTO DE ÁGUA E ESGOTO | Instalação de uma estrutura de concreto armado na tubulação
RITO-SA-KAME-KAVO | Tubos de aço | Abstract Material | General | t | 4443.96 | 3511.66 | 5180.78 | 5180.78 | 2 | BRL | 2090795.97 | 595.3747 | 222 | 218 | OBRAS DE CONSTRUÇÃO | Trabalhos com estacas, poços de mergulho, fixação de solos | TRABALHOS DE ESTACAS | OBRAS DE ESTACAS, REALIZADAS EM CONDIÇÕES MARÍTIMAS A PARTIR DE EMBARCAÇÕES
KAME-LI-KADX-KAME | Amonite nº 6 ZhV | Abstract Material | General | t | 27048.94 | 27048.94 | 27048.94 | 27048.94 | 1 | BRL | 3010.01 | 0.113 | 207 | 207 | OBRAS DE CONSTRUÇÃO | Túneis e metrôs | MÉTODO DE TRABALHO FECHADO | PASSAGEM DE POÇOS DE MINAS
RIPU-TO-KATO-METO | Tubos de polietileno | Abstract Material | General | m | 324.67 | 265.36 | 1283.55 | 265.36 | 2 | BRL | 69004.44 | 260.0365 | 206 | 206 | OBRAS DE CONSTRUÇÃO | Construções na construção rural | ESTUFAS E ARMAZÉNS DE VEGETAIS | ESTUFAS DE PLÁSTICO
KAVO-PU-KARI-KATO | Estruturas de reforço | Abstract Material | General | t | 9096.43 | 9096.43 | 9096.43 | 9096.43 | 1 | BRL | 8626.59 | 1.2003 | 200 | 200 | OBRAS DE CONSTRUÇÃO | Trabalhos com estacas, poços de mergulho, fixação de solos | TRABALHOS DE ESTACAS | TRABALHOS DE ESTACAS REALIZADOS A PARTIR DO SOLO
KAVO-ME-KARI-RISA | Peças de fixação para fixar o piso perfilado às estruturas de suporte | Abstract Material | General | t | 10372.79 | 14.39 | 11116.76 | 11116.76 | 2 | BRL | 1616.86 | 1.7624 | 194 | 194 | OBRAS DE CONSTRUÇÃO | Construções metálicas para construção civil | CONSTRUÇÕES DE CERCA DE EDIFÍCIOS E CONSTRUÇÕES | ESTRUTURAS DE PROTECÇÃO DO TELHADO
KAVO-ME-KARI-MELI | Malha de armadura | Abstract Material | General | t | 20.1 | 18.95 | 32.01 | 18.95 | 2 | BRL | 1452.73 | 76.3893 | 193 | 193 | OBRAS DE CONSTRUÇÃO | Construções monoliticas de concreto e concreto armado | OUTROS TRABALHOS | Reforço de superfícies de concreto
KAPU-ME-KARI-KARI | Misturas de concreto pesado (BST) para obras hidráulicas | Abstract Material | General | m³ | 728.99 | 728.99 | 728.99 | 728.99 | 1 | BRL | 49125.33 | 67.3878 | 191 | 191 | OBRAS DE CONSTRUÇÃO | Pontes e tubulações | ESTRUTURAS DE VÃO DE FERRO-CONCRETO DE PONTES | ESTRUTURAS DE VÃO DE PONTES RODOVIÁRIAS
KALI-RI-KALI-MERI | Construções de aço de um único perfil | Abstract Material | General | t | 22192.61 | 22192.61 | 22192.61 | 22192.61 | 1 | BRL | 20403.52 | 0.9194 | 180 | 180 | OBRAS DE CONSTRUÇÃO | Construções pré-fabricadas de concreto e concreto armado | CORPORAIS PRINCIPAIS DE CENTRAIS TÉRMICAS | Instalação de estruturas de pisos de condensação e cinzas
KAME-LI-MEKA-KATO | Blocos de calcário | Abstract Material | General | m³ | 9066.23 | 9066.23 | 9066.23 | 9066.23 | 1 | BRL | 828383.55 | 91.3702 | 166 | 166 | OBRAS DE CONSTRUÇÃO | Construções de tijolo e blocos | CONSTRUÇÕES COM BLOCOS LEVE E PEDRAS | Alvenaria de grandes blocos de calcário
RITO-ME-KARI-KALI | Fixações para tubulações | Abstract Material | General | kg | 164.14 | 164.14 | 164.14 | 164.14 | 1 | BRL | 6268.44 | 38.19 | 166 | 166 | OBRAS DE CONSTRUÇÃO | Trabalhos de terraplenagem | OUTROS TIPOS DE TRABALHOS DE TERRAPLENAGEM, TRABALHOS PREPARATÓRIOS, ACOMPANHANT | REDUÇÃO DO NÍVEL DA ÁGUA
KAME-LI-KALI-MESA | Supressor de poeira | Abstract Material | General | t | 11076.21 | 11076.21 | 11076.21 | 11076.21 | 1 | BRL | 9458.54 | 0.854 | 162 | 162 | OBRAS DE CONSTRUÇÃO | Trabalhos de perfuração | EXPLORAÇÃO DO SOLO COM ESCAVADORAS DE CAÇAMBA ÚNICA | EXPLORAÇÃO E CARREGAMENTO DE TERRA COM EXCAVADORAS EM CAMINHÕES BASCULANTES
KAME-PU-KATO-KAME | Pós de bentonita | Abstract Material | General | t | 2194.43 | 1745.19 | 2483.23 | 2483.23 | 2 | BRL | 188330.13 | 84.6203 | 161 | 161 | OBRAS DE CONSTRUÇÃO | Poços | PERFURAÇÃO DE POÇOS | OUTROS TIPOS DE PERFURAÇÃO
KAME-LI-KALI-RIPU | Filme radiográfico em folha, dimensões 300 x 400 mm | Abstract Material | General | m² | 865.49 | 842.79 | 943.7 | 842.79 | 2 | BRL | 13196.2 | 15.653 | 160 | 160 | OBRAS DE CONSTRUÇÃO | Construções metálicas para construção civil | DIVERSOS TRABALHOS | REVESTIMENTO DE SUPERFÍCIES, SOLDAGEM, INSTALAÇÃO DE PARAFUSOS E OUTROS TRABALHO
MEVO-ME-MEKA-KAME | Válvulas flangeadas | Abstract Material | General | unidade | 550.41 | 550.41 | 550.41 | 550.41 | 1 | BRL | 27795.55 | 50.5 | 158 | 150 | OBRAS DE CONSTRUÇÃO | Abastecimento de energia térmica e gasodutos - redes externas | AQUECIMENTO - REDES EXTERNAS | TUBULAÇÕES EM CANALIZAÇÕES E AÉREAS
RINE-ME-KAME-KARI | Conjunto de parafusos para túneis | Abstract Material | General | completo | 60.16 | 33.99 | 66.58 | 66.58 | 3 | BRL | 3861.07 | 58.0117 | 151 | 139 | OBRAS DE CONSTRUÇÃO | Túneis e metrôs | MÉTODO DE TRABALHO FECHADO | PASSAGEM DE POÇOS DE MINAS
KAPU-TO-KAME-MERI | Soluções de cimento-cal | Abstract Material | General | m³ | 602.1 | 602.1 | 602.1 | 602.1 | 1 | BRL | 359.57 | 0.5968 | 150 | 150 | OBRAS DE CONSTRUÇÃO | Construções de tijolo e blocos | CONSTRUÇÕES DE TIJOLOS E PEDRAS | Alvenaria de paredes de tijolos
RIPU-TO-KASA-KALI | Mangas de polietileno com aquecedores elétricos embutidos | Abstract Material | General | unidade | 51.26 | 51.26 | 51.26 | 51.26 | 1 | BRL | 1595.86 | 31.1339 | 145 | 145 | OBRAS DE CONSTRUÇÃO | Sistema de abastecimento de água - redes externas | INSTALAÇÃO DE TUBULAÇÕES | TUBOS DE POLIETILENO
KAME-LI-MERI-KASA | Geotêxtil não tecido | Abstract Material | General | m² | 9.65 | 9.65 | 9.65 | 9.65 | 1 | BRL | 6966.07 | 721.7166 | 140 | 140 | OBRAS DE CONSTRUÇÃO | Telhados | TELHADOS | Construção de coberturas planas de camada única com membranas de PVC sobre base
MEME-ME-KATO-KAME | Barras cortadas | Abstract Material | General | m³ | 2018.59 | 2018.59 | 2018.59 | 2018.59 | 1 | BRL | 5502.67 | 2.7869 | 139 | 133 | OBRAS DE CONSTRUÇÃO | Trabalhos com estacas, poços de mergulho, fixação de solos | TRABALHOS DE ESTACAS | TRABALHOS DE ESTACAS REALIZADOS A PARTIR DO SOLO
KATO-RI-KAME-KAME | Cimentos Portland sem aditivos | Abstract Material | General | t | 992.16 | 992.16 | 992.16 | 992.16 | 1 | BRL | 6741.27 | 7.0203 | 137 | 137 | OBRAS DE CONSTRUÇÃO | Trabalhos com estacas, poços de mergulho, fixação de solos | TRABALHOS DE ESTACAS | TRABALHOS DE ESTACAS REALIZADOS A PARTIR DO SOLO
RIME-RI-KAME-KARI | Fios não isolados para linhas aéreas de transmissão de energia elétrica | Abstract Material | General | t | 43957.88 | 43957.88 | 43957.88 | 43957.88 | 1 | BRL | 0 | 0 | 136 | 136 | OBRAS DE CONSTRUÇÃO | Ferrovias | SINALIZAÇÃO, CENTRALIZAÇÃO E BLOQUEIO DE FERROVIAS | SUSPENSÃO DE CABOS
KAME-LI-MELI-METO | Agulhas de vapor | Abstract Material | General | unidade | 7369.88 | 7369.88 | 7369.88 | 7369.88 | 1 | BRL | 495.15 | 0.0917 | 136 | 136 | OBRAS DE CONSTRUÇÃO | Trabalhos com estacas, poços de mergulho, fixação de solos | TRABALHOS DE ESTACAS | TRABALHOS DE ESTACAS REALIZADOS EM SOLOS GELADOS E PERMANENTEMENTE GELADOS
KAPU-TO-KARI-KADX | Misturas à base de cimento | Abstract Material | General | t | 5167.28 | 8.79 | 10502.01 | 582.43 | 3 | BRL | 35410.09 | 538.5371 | 134 | 129 | OBRAS DE CONSTRUÇÃO | Construções monoliticas de concreto e concreto armado | CONSTRUÇÕES DE EDIFÍCIOS DE CENTRAIS NUCLEARES | Injeção de formadores de canais do sistema de pré-tensão do revestimento proteto
MEDX-TO-KAME-KAME | Válvulas de estrangulamento no tubo | Abstract Material | General | unidade | 157.48 | 157.48 | 157.48 | 157.48 | 1 | BRL | 0 | 0 | 133 | 133 | OBRAS DE CONSTRUÇÃO | Ventilação e ar condicionado | CONDUITES DE AR METÁLICAS | Instalação de dutos de ar em chapa de aço galvanizado e alumínio classe H (norma
RISA-ME-KANE-KATO | Sinais ferroviários e de sinalização | Abstract Material | General | 100 unidades | 12221.93 | 12221.93 | 12221.93 | 12221.93 | 1 | BRL | 215.34 | 0.0176 | 132 | 132 | OBRAS DE CONSTRUÇÃO | Ferrovias | ESTRUTURA SUPERIOR DA VIA FÉRREA DE 1520 MM | MONTAGEM, DESMONTAGEM E MONTAGEM DE APARTAMENTOS DE AGUIA, CRUZAMENTOS CEGOS E C
RIRI-RI-KAME-KATO | Isoladores lineares suspensos tipo prato | Abstract Material | General | t | 501.81 | 340.34 | 510.92 | 510.92 | 2 | BRL | 0 | 0 | 131 | 131 | OBRAS DE CONSTRUÇÃO | Linhas de transmissão de energia elétrica | LINHAS AÉREAS DE TRANSMISSÃO DE ELETRICIDADE COM TENSÃO DE 35-1150 KV | FOTOS E CABOS DE PROTEÇÃO CONTRA RAIOS VL 35-750 KV
KAME-LI-MESA-KAME | Manga de conexão com revestimento de zinco por difusão térmica, para haste de ancoragem | Abstract Material | General | unidade | 696.21 | 167.32 | 10260.72 | 167.32 | 5 | BRL | 16060.49 | 80.2085 | 130 | 115 | OBRAS DE CONSTRUÇÃO | Trabalhos com estacas, poços de mergulho, fixação de solos | FIXAÇÃO DE SOLOS | Instalação de âncoras de solo do tipo âncora auto-abridora em encostas em terren
KASA-ME-KASA-MENE | Estacas de concreto armado | Abstract Material | General | m³ | 2089.35 | 2050.17 | 2611.71 | 2050.17 | 2 | BRL | 15760.55 | 7.6789 | 129 | 129 | OBRAS DE CONSTRUÇÃO | Trabalhos com estacas, poços de mergulho, fixação de solos | TRABALHOS DE ESTACAS | TRABALHOS DE ESTACAS REALIZADOS A PARTIR DO SOLO
KAME-LI-KALI-MERI | Filme de polietileno | Abstract Material | General | m² | 2 | 2 | 2 | 2 | 1 | BRL | 1376.4 | 687.7802 | 126 | 126 | OBRAS DE CONSTRUÇÃO | Construções monoliticas de concreto e concreto armado | CONSTRUÇÃO DE ESTRUTURAS EM COFRAGEM DE INVENTÁRIO (ALIMENTAÇÃO DE CONCRETO EM C | Construção de paredes de concreto armado
KAME-RI-KAME-KAME | Betumes petrolíferos para estradas | Abstract Material | General | t | 3458.91 | 3458.91 | 3458.91 | 3458.91 | 1 | BRL | 11611.31 | 3.3567 | 124 | 124 | OBRAS DE CONSTRUÇÃO | Trabalhos de terraplenagem | OUTROS TIPOS DE TRABALHOS DE TERRAPLENAGEM, TRABALHOS PREPARATÓRIOS, ACOMPANHANT | REDUÇÃO DO NÍVEL DA ÁGUA
KARI-RI-KATO-KAME | Pedras de entulho | Abstract Material | General | m³ | 272.97 | 272.97 | 272.97 | 272.97 | 1 | BRL | 19281.11 | 70.6353 | 122 | 122 | OBRAS DE CONSTRUÇÃO | Trabalhos de terraplenagem | OUTROS TIPOS DE TRABALHOS DE TERRAPLENAGEM, TRABALHOS PREPARATÓRIOS, ACOMPANHANT | REFORÇO DE ENCOSTAS DE OBRAS DE TERRA
KAPU-ME-KARI-KATO | Misturas de concreto pesado para pavimentação de estradas e aeródromos | Abstract Material | General | m³ | 729.66 | 729.66 | 729.66 | 729.66 | 1 | BRL | 93296.05 | 127.8621 | 115 | 99 | OBRAS DE CONSTRUÇÃO | Trabalhos de terraplenagem | OUTROS TIPOS DE TRABALHOS DE TERRAPLENAGEM, TRABALHOS PREPARATÓRIOS, ACOMPANHANT | REFORÇO DE ENCOSTAS DE OBRAS DE TERRA
KAME-TO-KASA-TOVO | Reagentes químicos | Abstract Material | General | t | 17401.13 | 17401.13 | 17401.13 | 17401.13 | 1 | BRL | 0 | 0 | 114 | 114 | OBRAS DE CONSTRUÇÃO | Trabalhos com estacas, poços de mergulho, fixação de solos | TRABALHOS DE ESTACAS | TRABALHOS DE ESTACAS REALIZADOS A PARTIR DO SOLO
KAME-LI-KANE-KATO | Fitas de polietileno | Abstract Material | General | t | 1753.01 | 17.7 | 28278.47 | 17.7 | 2 | BRL | 28658.63 | 1636.3448 | 114 | 114 | OBRAS DE CONSTRUÇÃO | Construções pré-fabricadas de concreto e concreto armado | EDIFÍCIOS RESIDENCIAIS, PÚBLICOS E ADMINISTRATIVOS DE EMPRESAS INDUSTRIAIS | JUNTAS DE DEFORMAÇÃO E HERMETIZAÇÃO DE JUNTO
KAME-PU-KATO-KATO | Materiais para estabilização de poços de perfuração | Abstract Material | General | t | 56904.63 | 51.72 | 68028.03 | 68028.03 | 2 | BRL | 987.49 | 0.0214 | 110 | 110 | OBRAS DE CONSTRUÇÃO | Poços | PERFURAÇÃO DE POÇOS | OUTROS TIPOS DE PERFURAÇÃO
KAVO-PU-KAME-KARI | Peças embutidas | Abstract Material | General | t | 17954.83 | 17954.83 | 17954.83 | 17954.83 | 1 | BRL | 16924.14 | 1.0371 | 106 | 106 | OBRAS DE CONSTRUÇÃO | Trabalhos com estacas, poços de mergulho, fixação de solos | TRABALHOS DE ESTACAS | TRABALHOS DE ESTACAS REALIZADOS A PARTIR DO SOLO
KASA-ME-KARI-KAPU | Elos de concreto armado para tubos de drenagem | Abstract Material | General | m³ | 3983.54 | 3983.54 | 3983.54 | 3983.54 | 1 | BRL | 3983.54 | 1 | 106 | 106 | OBRAS DE CONSTRUÇÃO | Pontes e tubulações | TUBOS DE PASSAGEM DE ÁGUA EM FUNDAÇÕES PRONTAS (BASE) E CALHAS DE DRENAGEM | TUBOS DE PASSAGEM DE ÁGUA DE CONCRETO ARMADO REDONDOS SOB ATERROS DE ESTRADAS FE
KAPU-RI-KAME-KAME | Misturas de asfalto-concreto | Abstract Material | General | t | 987.47 | 987.47 | 987.47 | 987.47 | 1 | BRL | 34732.92 | 35.1735 | 105 | 105 | OBRAS DE CONSTRUÇÃO | Construções de tijolo e blocos | PLACAS DE SILLAN, ALÇAPÕES | Construção de alpendres
KAME-PU-KAME-KAVO | Martelos pneumáticos submersíveis | Abstract Material | General | unidade | 2213.95 | 2213.95 | 2213.95 | 2213.95 | 1 | BRL | 7.79 | 0.01 | 103 | 103 | OBRAS DE CONSTRUÇÃO | Trabalhos de perfuração e detonação | AFROUXAMENTO DE SOLOS ROCHOSOS COM CARGAS DE PERFURAÇÃO | AFROUXAMENTO DE SOLOS ROCHOSOS COM CARGAS DE PERFURAÇÃO EM TRANQUETAS E EXCAVAÇÕ
MEVO-ME-KADX-KANE | Acessórios de conexão | Abstract Material | General | unidade | 104.03 | 104.03 | 104.03 | 104.03 | 1 | BRL | 377.49 | 3.6286 | 103 | 103 | OBRAS DE CONSTRUÇÃO | Tubulações internas | TUBULAÇÕES DE TUBOS DE AÇO | Instalação de tubulações de aquecimento com tubos de aço para água e gás não gal
KAME-LI-KADX-KAPU | Adaptador para perfurador cumulativo | Abstract Material | General | unidade | 4315.22 | 590.45 | 4679.6 | 4679.6 | 2 | BRL | 29563.2 | 6.3175 | 101 | 93 | OBRAS DE CONSTRUÇÃO | Poços | OUTROS TRABALHOS E TRABALHOS ESPECIAIS | Perfuração de colunas de congelamento e colunas de revestimento
MENE-RI-KAME-KARI | Terra vegetal | Abstract Material | General | m³ | 179.75 | 179.75 | 179.75 | 179.75 | 1 | BRL | 1385.85 | 7.7099 | 100 | 100 | OBRAS DE CONSTRUÇÃO | Trabalhos de terraplenagem | OUTROS TIPOS DE TRABALHOS DE TERRAPLENAGEM, TRABALHOS PREPARATÓRIOS, ACOMPANHANT | REFORÇO DE ENCOSTAS DE OBRAS DE TERRA
MEDX-TO-KARI-KALI | Válvulas de gaveta | Abstract Material | General | unidade | 397.44 | 397.44 | 397.44 | 397.44 | 1 | BRL | 39744.4 | 100 | 100 | 100 | OBRAS DE CONSTRUÇÃO | Ventilação e ar condicionado | CONDUITES DE AR METÁLICAS | Instalação de dutos de ar em chapa de aço galvanizado e alumínio classe H (norma
KAPU-ME-KARI-KAPU | Misturas de concreto pesado para construção de transportes | Abstract Material | General | m³ | 813.84 | 813.84 | 813.84 | 813.84 | 1 | BRL | 38717.85 | 47.5746 | 97 | 97 | OBRAS DE CONSTRUÇÃO | Rodovias | DISPOSITIVOS DE DRENAGEM E DESCARGA DE ÁGUA | Instalação de estruturas de descarga de água da faixa de rodagem com calhas comp
KASA-ME-KARI-KAVO | Tubos de concreto armado | Abstract Material | General | m | 1323.15 | 1323.15 | 1323.15 | 1323.15 | 1 | BRL | 237111.89 | 179.2031 | 96 | 96 | OBRAS DE CONSTRUÇÃO | Sistema de abastecimento de água - redes externas | INSTALAÇÃO DE TUBOS SEM VALAS | Empurrar tubos de concreto armado com 2,5 m de diâmetro usando macacos hidráulic
KAME-LI-MELI-KALI | Discos de esmeril | Abstract Material | General | unidade | 15.05 | 15.05 | 15.05 | 15.05 | 1 | BRL | 14.29 | 0.95 | 96 | 96 | OBRAS DE CONSTRUÇÃO | Sistema de abastecimento de água - redes externas | OUTROS TRABALHOS | TRABALHOS ACOMPANHANTES
RITO-PU-KAME-KATO | Tubos de aço com isolamento de espuma de poliuretano | Abstract Material | General | m | 529.28 | 529.28 | 529.28 | 529.28 | 1 | BRL | 484223.46 | 914.8737 | 95 | 95 | OBRAS DE CONSTRUÇÃO | Abastecimento de energia térmica e gasodutos - redes externas | AQUECIMENTO - REDES EXTERNAS | TUBULAÇÕES EM CANALIZAÇÕES E AÉREAS
KARI-ME-KAME-KARI | Solo drenante | Abstract Material | General | m³ | 825.76 | 825.76 | 825.76 | 825.76 | 1 | BRL | 541329.76 | 655.5566 | 95 | 95 | OBRAS DE CONSTRUÇÃO | Trabalhos de terraplenagem | DESENVOLVIMENTO MECANIZADO DE SOLOS (COM ESCAVADORAS, RASPADORAS, TRATORES, NIVE | EXPLORAÇÃO DO SOLO E INSTALAÇÃO DE DRENAGENS NA CONSTRUÇÃO HIDRÁULICA
MERI-RI-KASA-KANE | Isolamento térmico | Abstract Material | General | m³ | 738.27 | 736.82 | 779.9 | 736.82 | 2 | BRL | 12314.94 | 15.9608 | 89 | 89 | OBRAS DE CONSTRUÇÃO | Construções monoliticas de concreto e concreto armado | CONSTRUÇÃO DE ESTRUTURAS EM COFRAGEM DE INVENTÁRIO (ALIMENTAÇÃO DE CONCRETO EM C | Construção de paredes de concreto armado
MEPU-SA-KALI-KAPU | Pigmento moído | Abstract Material | General | kg | 13567.56 | 270.88 | 18761.58 | 18761.58 | 2 | BRL | 2494.5 | 0.5585 | 89 | 89 | OBRAS DE CONSTRUÇÃO | Construções de madeira | CONSTRUÇÕES EM MADEIRA | PORTAS, PORTÕES
RINE-ME-KAME-KAPU | Tampões tubulares | Abstract Material | General | unidade | 110.18 | 90.99 | 119.14 | 119.14 | 2 | BRL | 186.91 | 2.2082 | 88 | 88 | OBRAS DE CONSTRUÇÃO | Túneis e metrôs | MÉTODO DE TRABALHO FECHADO | PASSAGEM DE POÇOS DE MINAS
KAME-LI-MELI-KANE | Discos de corte | Abstract Material | General | unidade | 2988.2 | 2988.2 | 2988.2 | 2988.2 | 1 | BRL | 2908.56 | 1.0419 | 87 | 81 | OBRAS DE CONSTRUÇÃO | Trabalhos de terraplenagem | OUTROS TIPOS DE TRABALHOS DE TERRAPLENAGEM, TRABALHOS PREPARATÓRIOS, ACOMPANHANT | EXPLORAÇÃO DE SOLOS PERMANENTEMENTE CONGELADOS E ROCHOSOS
KAME-LI-MESA-KARI | Parafusos de fixação | Abstract Material | General | unidade | 16103.27 | 224.82 | 16485.88 | 16485.88 | 2 | BRL | 979.23 | 6.738 | 85 | 85 | OBRAS DE CONSTRUÇÃO | Construções monoliticas de concreto e concreto armado | OUTROS TRABALHOS | Instalação de parafusos de fixação
KARI-RI-KAPU-KAME | Lastro de areia | Abstract Material | General | m³ | 228.4 | 228.4 | 228.4 | 228.4 | 1 | BRL | 32975.35 | 144.3726 | 83 | 83 | OBRAS DE CONSTRUÇÃO | Trabalhos com estacas, poços de mergulho, fixação de solos | TRABALHOS DE ESTACAS | TRABALHOS DE ESTACAS REALIZADOS A PARTIR DO SOLO
KAVO-ME-KARI-KANE | Escotilhas de ferro fundido | Abstract Material | General | unidade | 637.46 | 575.75 | 2262.5 | 575.75 | 2 | BRL | 7060.68 | 4.1172 | 82 | 80 | OBRAS DE CONSTRUÇÃO | Construções pré-fabricadas de concreto e concreto armado | CONSTRUÇÕES DE REDES DE AQUECIMENTO | Instalação de câmaras com paredes, suportes fixos e placas de cobertura de canai
KAME-TO-KASA-MENE | Reagentes | Abstract Material | General | kg | 12902.82 | 12819.97 | 19613.89 | 12819.97 | 2 | BRL | 0 | 0 | 82 | 82 | OBRAS DE CONSTRUÇÃO | Trabalhos com estacas, poços de mergulho, fixação de solos | FIXAÇÃO DE SOLOS | Silicatação e resinação
KARI-RI-KAPU-KATO | Mistura de areia e cascalho ou mistura de brita e areia com composição granulométrica ideal | Abstract Material | General | m³ | 190.73 | 190.73 | 190.73 | 190.73 | 1 | BRL | 18666.94 | 97.8688 | 82 | 82 | OBRAS DE CONSTRUÇÃO | Construções metálicas para construção civil | MEIOS DE PROTEÇÃO FÍSICA DO PERÍMETRO | Instalação e configuração de meios de parada forçada de veículos motorizados
KASA-ME-KAVO-KAME | Blocos de concreto armado | Abstract Material | General | m³ | 3114.54 | 2446.7 | 3231.15 | 3231.15 | 3 | BRL | 68516.44 | 23.2116 | 80 | 80 | OBRAS DE CONSTRUÇÃO | Trabalhos de terraplenagem | OUTROS TIPOS DE TRABALHOS DE TERRAPLENAGEM, TRABALHOS PREPARATÓRIOS, ACOMPANHANT | REFORÇO DE ENCOSTAS DE OBRAS DE TERRA
METO-ME-KAME-KAME | Solução decorativa (com pedra triturada) | Abstract Material | General | m³ | 574.22 | 567.11 | 1128.97 | 567.11 | 2 | BRL | 1206.86 | 2.1232 | 79 | 78 | OBRAS DE CONSTRUÇÃO | Pisos | PISOS | Disposição de revestimentos em mosaico ("brecha" e terrazzo)
KAME-PU-KAME-KAME | Sapatas de coluna para tubos de revestimento | Abstract Material | General | unidade | 3310.05 | 3310.05 | 3310.05 | 3310.05 | 1 | BRL | 0 | 0 | 79 | 79 | OBRAS DE CONSTRUÇÃO | Poços | FIXAÇÃO DE POÇOS COM TUBOS, RETIRADA DE TUBOS, DESCIDA OU SUBIDA LIVRE DE TUBOS | Fixação do poço durante a perfuração rotativa com tubos com conexão por mufla
MERI-RI-KATO-MESA | Isolamento térmico | Abstract Material | General | m³ | 132.01 | 20 | 527.32 | 20 | 2 | BRL | 4737.59 | 113.7315 | 77 | 77 | OBRAS DE CONSTRUÇÃO | Construções de madeira | CONSTRUÇÕES EM MADEIRA | PAREDES, DIVISÓRIAS
KAME-LI-MESA-KALI | Produtos de fixação | Abstract Material | General | kg | 30.54 | 1.65 | 88.49 | 29.67 | 5 | BRL | 530.65 | 207.7993 | 77 | 77 | OBRAS DE CONSTRUÇÃO | Construções de madeira | CONSTRUÇÕES EM MADEIRA | JANELAS
RIPU-TO-KAPU-MERI | Tubos de outros polímeros | Abstract Material | General | m | 5372.95 | 5372.95 | 5372.95 | 5372.95 | 1 | BRL | 605923.42 | 112.7729 | 77 | 76 | REPAROS E CONSTRUÇÃO | Trabalhos sanitários e técnicos internos | DIVERSOS TRABALHOS | Restauração de tubulações internas com mangas flexíveis de polímero
KAVO-PU-KAME-KAME | Âncoras | Abstract Material | General | unidade | 21655.3 | 21655.3 | 21655.3 | 21655.3 | 1 | BRL | 64302.89 | 3.6857 | 76 | 76 | OBRAS DE CONSTRUÇÃO | Trabalhos de terraplenagem | OUTROS TIPOS DE TRABALHOS DE TERRAPLENAGEM, TRABALHOS PREPARATÓRIOS, ACOMPANHANT | EXPLORAÇÃO DE SOLOS PERMANENTEMENTE CONGELADOS E ROCHOSOS
RIRI-RI-KAME-KAPU | Isoladores de pino | Abstract Material | General | unidade | 2751.73 | 2751.73 | 2751.73 | 2751.73 | 1 | BRL | 1700569.52 | 618 | 76 | 76 | OBRAS DE CONSTRUÇÃO | Ferrovias | SINALIZAÇÃO, CENTRALIZAÇÃO E BLOQUEIO DE FERROVIAS | SUPORTES
KAME-VO-KARI-KANE | Vidro em folha | Abstract Material | General | m² | 61.47 | 61.47 | 61.47 | 61.47 | 1 | BRL | 5866.88 | 95.44 | 76 | 76 | OBRAS DE CONSTRUÇÃO | Construções metálicas para construção civil | ELEMENTOS ESTRUTURAIS DE EDIFÍCIOS E INSTALAÇÕES | PAREDES DIVISÓRIAS, TETOS, PISOS, RODAPÉS
KAME-NE-KAME-KARI | Placas de gesso cartonado | Abstract Material | General | m² | 20.07 | 20.07 | 20.07 | 20.07 | 1 | BRL | 5499.99 | 274.0693 | 75 | 75 | OBRAS DE CONSTRUÇÃO | Construções de madeira | MONTAGEM DE EDIFÍCIOS RESIDENCIAIS E PÚBLICOS A PARTIR DE PEÇAS FABRICADAS EM FÁ | PAREDES EXTERNAS E INTERNAS
RISA-ME-KASA-KARI | Base para trilhos ferroviários | Abstract Material | General | t | 24844.87 | 24844.87 | 24844.87 | 24844.87 | 1 | BRL | 154290.16 | 6.3804 | 75 | 75 | OBRAS DE CONSTRUÇÃO | Construções metálicas para construção civil | ELEMENTOS ESTRUTURAIS DE EDIFÍCIOS E INSTALAÇÕES | PLACAS DE APOIO, COLUNAS, VIGAS DE GUINDASTE, VIGAS DE GUINDASTE E SUBSERRA, VIA
RISA-ME-KANE-MESA | Transposições de agulhas | Abstract Material | General | completo | 344918.27 | 344918.27 | 344918.27 | 344918.27 | 1 | BRL | 318244.59 | 0.9227 | 75 | 75 | OBRAS DE CONSTRUÇÃO | Ferrovias | ESTRUTURA SUPERIOR DA VIA FÉRREA DE 1520 MM | MONTAGEM, DESMONTAGEM E MONTAGEM DE APARTAMENTOS DE AGUIA, CRUZAMENTOS CEGOS E C
MEDX-ME-KAME-KATO | Condutas de ar metálicas | Abstract Material | General | m² | 114.69 | 114.69 | 114.69 | 114.69 | 1 | BRL | 11468.61 | 100 | 71 | 71 | OBRAS DE CONSTRUÇÃO | Ventilação e ar condicionado | CONDUITES DE AR METÁLICAS | Instalação de dutos de ar em chapa de aço galvanizado e alumínio classe P (denso
MEPU-PU-KAME-KARI | Primários à base de acrílico | Abstract Material | General | kg | 22281.62 | 70.09 | 27260.07 | 27260.07 | 2 | BRL | 502.22 | 2.2231 | 71 | 71 | OBRAS DE CONSTRUÇÃO | Pisos | PISOS | Instalação de contraplacados
KAME-RI-KATO-KALI | Emulsão betuminosa | Abstract Material | General | t | 2448.44 | 41.83 | 2519.22 | 2519.22 | 2 | BRL | 7009.26 | 28.9773 | 70 | 70 | OBRAS DE CONSTRUÇÃO | Trabalhos de terraplenagem | OUTROS TIPOS DE TRABALHOS DE TERRAPLENAGEM, TRABALHOS PREPARATÓRIOS, ACOMPANHANT | REFORÇO DE ENCOSTAS DE OBRAS DE TERRA
RISA-ME-KASA-KAVO | Grade de dormente sobre travessas de concreto armado | Abstract Material | General | 1000 m | 100.49 | 100.49 | 100.49 | 100.49 | 1 | BRL | 100.49 | 1 | 70 | 70 | OBRAS DE CONSTRUÇÃO | Ferrovias | ESTRUTURA SUPERIOR DA VIA FÉRREA DE 1520 MM | COLOCAÇÃO E DESMONTAGEM DE VIAS
KAPU-TO-KARI-METO | Misturas de cimento e areia | Abstract Material | General | m³ | 282.16 | 3.61 | 479.19 | 479.19 | 2 | BRL | 1197.4 | 9.7098 | 70 | 70 | OBRAS DE CONSTRUÇÃO | Trabalhos com estacas, poços de mergulho, fixação de solos | TRABALHOS DE ESTACAS | TRABALHOS DE ESTACAS REALIZADOS EM SOLOS GELADOS E PERMANENTEMENTE GELADOS
KAPU-TO-KAME-MEKA | Solução de tamponamento | Abstract Material | General | m³ | 300.14 | 300.14 | 300.14 | 300.14 | 1 | BRL | 4586.27 | 15.2805 | 68 | 68 | OBRAS DE CONSTRUÇÃO | Túneis e metrôs | MÉTODO DE TRABALHO FECHADO | PERFURAÇÃO DE TÚNEIS E EXPLORAÇÃO DE MINAS
KASA-ME-KASA-MEME | Estacas-colunas de concreto armado | Abstract Material | General | m³ | 2610.91 | 2610.91 | 2610.91 | 2610.91 | 1 | BRL | 2653.15 | 1.0162 | 68 | 68 | OBRAS DE CONSTRUÇÃO | Trabalhos com estacas, poços de mergulho, fixação de solos | TRABALHOS DE ESTACAS | TRABALHOS DE ESTACAS REALIZADOS A PARTIR DO SOLO
MEPU-TO-KARI-KAME | Tinta à base de água | Abstract Material | General | t | 13463.93 | 13463.93 | 13463.93 | 13463.93 | 1 | BRL | 676.74 | 0.0512 | 68 | 68 | OBRAS DE CONSTRUÇÃO | Trabalhos de acabamento | TRABALHOS DE PINTURA | PINTURA COM COMPOSIÇÕES À BASE DE ÁGUA NO INTERIOR DO LOCAL
RIPU-RI-KAPU-KARI | Tubos de pressão em fibra de vidro | Abstract Material | General | m | 5757.91 | 5757.91 | 5757.91 | 5757.91 | 1 | BRL | 2117245.48 | 367.7108 | 66 | 66 | OBRAS DE CONSTRUÇÃO | Sistema de abastecimento de água - redes externas | INSTALAÇÃO DE TUBULAÇÕES | TUBO DE FIBRA DE VIDRO
KAME-PU-KARI-KARI | Cortadores de rocha | Abstract Material | General | unidade | 142.23 | 142.23 | 142.23 | 142.23 | 1 | BRL | 142.23 | 1 | 66 | 66 | OBRAS DE CONSTRUÇÃO | Trabalhos de perfuração e detonação | OUTROS TRABALHOS | AFROUXAMENTO DE SOLOS CONGELADOS
KAVO-TO-MEKA-KARI | Perfis moldados para estacas caneladas | Abstract Material | General | t | 12979.03 | 12979.03 | 12979.03 | 12979.03 | 1 | BRL | 13108.82 | 1.01 | 66 | 66 | OBRAS DE CONSTRUÇÃO | Trabalhos com estacas, poços de mergulho, fixação de solos | TRABALHOS DE ESTACAS | TRABALHOS DE ESTACAS REALIZADOS A PARTIR DO SOLO
RITO-TO-KAME-KAPU | Tubos de revestimento sem costura com rosca triangular | Abstract Material | General | m | 1711.18 | 1711.18 | 1711.18 | 1711.18 | 1 | BRL | 6562.73 | 3.8352 | 66 | 66 | OBRAS DE CONSTRUÇÃO | Poços | PERFURAÇÃO DE POÇOS | PERFURAÇÃO PERCUSSIVA-ROTATIVA
KAME-SA-KAME-KATO | Esferas de vidro refletoras | Abstract Material | General | kg | 2967.22 | 10.73 | 6249.74 | 440.47 | 3 | BRL | 1875.03 | 176.3357 | 66 | 53 | OBRAS DE CONSTRUÇÃO | Rodovias | CONSTRUÇÃO DE ESTRADAS | SINALIZAÇÃO
KAVO-TO-KASA-KARI | Laminados a quente de aço carbono com espessura de 4-6 mm | Abstract Material | General | t | 9513.18 | 9432.75 | 9514.44 | 9514.44 | 2 | BRL | 39264.47 | 4.2043 | 65 | 65 | OBRAS DE CONSTRUÇÃO | Trabalhos com estacas, poços de mergulho, fixação de solos | POÇOS DE INJEÇÃO | Construção de paredes e lâminas de poços de inspeção monoliticos de concreto arm
MERI-ME-KARI-MEKA | Materiais impermeabilizantes em rolo | Abstract Material | General | m² | 98.84 | 98.84 | 98.84 | 98.84 | 1 | BRL | 13126.88 | 132.8113 | 64 | 58 | OBRAS DE CONSTRUÇÃO | Construções de tijolo e blocos | CONSTRUÇÕES DE PEDRA BRUTA, IMPERMEABILIZAÇÃO E BASE PARA FUNDAÇÕES | Instalação de impermeabilização de fundações com materiais em rolo em uma única
RITO-LI-KARI-KARI | Conjuntos de tubulações | Abstract Material | General | t | 71.46 | 71.46 | 71.46 | 71.46 | 1 | BRL | 15.62 | 0.2855 | 64 | 64 | OBRAS DE CONSTRUÇÃO | Tubulações internas | TUBULAÇÕES DE TUBOS DE AÇO | Instalação de tubulações de abastecimento de água para combate a incêndios com t
KAVO-TO-MEME-KAME | Perfis laminados a quente | Abstract Material | General | t | 8146.93 | 8146.93 | 8146.93 | 8146.93 | 1 | BRL | 64701.69 | 7.9421 | 64 | 64 | OBRAS DE CONSTRUÇÃO | Trabalhos com estacas, poços de mergulho, fixação de solos | TRABALHOS DE ESTACAS | OBRAS DE ESTACAS, REALIZADAS EM CONDIÇÕES MARÍTIMAS A PARTIR DE EMBARCAÇÕES
KAME-LI-MEME-KASA | Tirantes metálicos | Abstract Material | General | unidade | 1463.17 | 1463.17 | 1463.17 | 1463.17 | 1 | BRL | 0 | 0 | 62 | 62 | OBRAS DE CONSTRUÇÃO | Trabalhos de perfuração de montanhas | OBRAS DE PERFURAÇÃO DE MINAS, REALIZADAS DE FORMA CONVENCIONAL | TRILHOS PERMANENTES, DESVIOS, DESCIDAS
MEME-RI-KAPU-KANE | Telas para banheira | Abstract Material | General | unidade | 740.86 | 123.99 | 751.14 | 751.14 | 2 | BRL | 4094.05 | 11.0167 | 61 | 61 | OBRAS DE CONSTRUÇÃO | Água e esgoto - instalações internas | ADUCTOR DE ÁGUA E ESGOTO - DISPOSITIVOS INTERNOS | Instalação de tampas sanitárias (de inspeção), telas para banheiras
MERI-RI-KANE-KANE | Conchas de espuma de poliuretano | Abstract Material | General | completo | 137.27 | 137.27 | 137.27 | 137.27 | 1 | BRL | 274.54 | 2 | 60 | 60 | OBRAS DE CONSTRUÇÃO | Abastecimento de energia térmica e gasodutos - redes externas | AQUECIMENTO - REDES EXTERNAS | TUBULAÇÕES EM CANALIZAÇÕES E AÉREAS
RITO-VO-KASA-MESA | Peças moldadas de ferro fundido | Abstract Material | General | unidade | 206.05 | 148.59 | 213.64 | 213.64 | 2 | BRL | 269.17 | 1.2598 | 60 | 60 | OBRAS DE CONSTRUÇÃO | Tubulações internas | TUBULAÇÕES DE FERRO FUNDIDO | Instalação de peças moldadas de ferro fundido sob pressão
KAVO-TO-KAPU-KARI | Aço redondo resistente à corrosão e ao calor | Abstract Material | General | t | 27131.53 | 27131.53 | 27131.53 | 27131.53 | 1 | BRL | 3231.65 | 0.2045 | 60 | 59 | OBRAS DE CONSTRUÇÃO | Abastecimento de energia térmica e gasodutos - redes externas | GASODUTOS DE CIDADES E MUNICÍPIOS | PROTEÇÃO ELETROQUÍMICA DE GASODUTOS DE CIDADES E MUNICÍPIOS
RIPU-TO-KASA-MESA | Peças moldadas e de conexão | Abstract Material | General | unidade | 70.86 | 70.86 | 70.86 | 70.86 | 1 | BRL | 78.18 | 1.1033 | 59 | 59 | OBRAS DE CONSTRUÇÃO | Tubulações internas | TUBULAÇÕES DE TUBOS DE PLÁSTICO | Instalação de tubulações de abastecimento de água e aquecimento com tubos de pol
KAVO-ME-KARI-RIKA | Colunas de amarração em ferro fundido | Abstract Material | General | t | 53049.89 | 53049.89 | 53049.89 | 53049.89 | 1 | BRL | 98958.73 | 1.8656 | 59 | 59 | OBRAS DE CONSTRUÇÃO | Construções de concreto e concreto armado de obras hidráulicas | CONSTRUÇÕES DE OBJETOS DE TRANSPORTE FLUVIAL | Instalação de pilares de amarração em instalações de transporte fluvial
RIRI-RI-KARI-MEPU | Fio de aço galvanizado para linhas aéreas de comunicação | Abstract Material | General | t | 16339.57 | 16339.57 | 16339.57 | 16339.57 | 1 | BRL | 0 | 0 | 59 | 37 | OBRAS DE CONSTRUÇÃO | Ferrovias | SINALIZAÇÃO, CENTRALIZAÇÃO E BLOQUEIO DE FERROVIAS | SUSPENSÃO DE CABOS
RIRI-RI-KARI-KADX | Ganchos | Abstract Material | General | kg | 6016.96 | 6016.96 | 6016.96 | 6016.96 | 1 | BRL | 0 | 0 | 59 | 59 | OBRAS DE CONSTRUÇÃO | Linhas de transmissão de energia elétrica | LINHAS DE TRANSMISSÃO DE ENERGIA ELÉTRICA COM TENSÃO DE 0,38-35 KV E SUBESTAÇÕES | LINHAS AÉREAS DE TRANSMISSÃO DE ELETRICIDADE COM TENSÃO DE 0,38-35 KV
MERI-RI-KATO-KALI | Revestimento térmico líquido | Abstract Material | General | l | 156.34 | 156.34 | 156.34 | 156.34 | 1 | BRL | 22022.84 | 140.862 | 59 | 59 | OBRAS DE CONSTRUÇÃO | Trabalhos de isolamento térmico | TRABALHOS DE ISOLAMENTO TÉRMICO | ISOLAMENTO DE SUPERFÍCIES QUENTES
KALI-RI-KARI-KASA | Sela de aço para fixação de suportes de madeira | Abstract Material | General | unidade | 16560.19 | 24.56 | 18145.12 | 18145.12 | 3 | BRL | 6257 | 4.325 | 57 | 55 | OBRAS DE CONSTRUÇÃO | Linhas de transmissão de energia elétrica | LINHAS AÉREAS DE TRANSMISSÃO DE ELETRICIDADE COM TENSÃO DE 35-1150 KV | SUPORTES DE MADEIRA VL 35-220 KV
KAME-RI-KATO-KASA | Primário | Abstract Material | General | kg | 22.99 | 22.99 | 22.99 | 22.99 | 1 | BRL | 1519.95 | 66.1077 | 57 | 57 | OBRAS DE CONSTRUÇÃO | Construções monoliticas de concreto e concreto armado | CONSTRUÇÕES DE EDIFÍCIOS DE CENTRAIS NUCLEARES | Impermeabilização da parte subterrânea de edifícios e estruturas de centrais nuc
KASA-ME-KATO-MENE | Construções pré-fabricadas de concreto armado | Abstract Material | General | unidade | 8192.2 | 8192.2 | 8192.2 | 8192.2 | 1 | BRL | 391587.07 | 47.8 | 56 | 56 | OBRAS DE CONSTRUÇÃO | Construções pré-fabricadas de concreto e concreto armado | EDIFÍCIOS E INSTALAÇÕES INDUSTRIAIS | VIGAS, TRAVESSAS E VIGAS DE LIGAÇÃO
MEME-ME-KAME-MEKA | Guarnições | Abstract Material | General | m | 38.27 | 38.27 | 38.27 | 38.27 | 1 | BRL | 16848.52 | 440.2308 | 55 | 55 | OBRAS DE CONSTRUÇÃO | Construções pré-fabricadas de concreto e concreto armado | EDIFÍCIOS RESIDENCIAIS, PÚBLICOS E ADMINISTRATIVOS DE EMPRESAS INDUSTRIAIS | JUNTAS DE DEFORMAÇÃO E HERMETIZAÇÃO DE JUNTO
RIPU-TO-KASA-KAVO | Derivações de polímero com aquecedores elétricos embutidos | Abstract Material | General | unidade | 250.17 | 250.17 | 250.17 | 250.17 | 1 | BRL | 454.85 | 1.8182 | 55 | 55 | OBRAS DE CONSTRUÇÃO | Abastecimento de energia térmica e gasodutos - redes externas | GASODUTOS DE CIDADES E MUNICÍPIOS | MONTAGEM E SOLDAGEM DE GASODUTOS DE TUBOS DE POLIETILENO
KAVO-ME-KARI-MENE | Estaca helicoidal de aço, diâmetro do fuste 89 mm | Abstract Material | General | unidade | 6535.51 | 5751.48 | 8831.59 | 5751.48 | 2 | BRL | 48438.06 | 5.7171 | 55 | 55 | OBRAS DE CONSTRUÇÃO | Trabalhos com estacas, poços de mergulho, fixação de solos | TRABALHOS DE ESTACAS | TRABALHOS DE ESTACAS REALIZADOS A PARTIR DO SOLO
KASA-ME-KARI-KANE | Acessórios de concreto armado | Abstract Material | General | m³ | 4409.54 | 4393.47 | 4481.86 | 4393.47 | 2 | BRL | 2241.56 | 0.51 | 55 | 55 | OBRAS DE CONSTRUÇÃO | Ferrovias | SINALIZAÇÃO, CENTRALIZAÇÃO E BLOQUEIO DE FERROVIAS | SUPORTES
KAME-PU-KAME-MEKA | Trombas | Abstract Material | General | unidade | 13409.61 | 13409.61 | 13409.61 | 13409.61 | 1 | BRL | 2208.12 | 0.245 | 54 | 54 | OBRAS DE CONSTRUÇÃO | Trabalhos de perfuração e detonação | OUTROS TRABALHOS | AFROUXAMENTO DE SOLOS CONGELADOS
KAVO-TO-KAVO-KARI | Aço angular | Abstract Material | General | t | 6494.46 | 6494.46 | 6494.46 | 6494.46 | 1 | BRL | 4337.01 | 0.7739 | 54 | 54 | OBRAS DE CONSTRUÇÃO | Construções metálicas para construção civil | MEIOS DE PROTEÇÃO FÍSICA DO PERÍMETRO | Instalação de meios de proteção física do perímetro em postes metálicos
MERI-ME-KARI-KANE | Materiais laminados para telhados | Abstract Material | General | m² | 7.39 | 7.39 | 7.39 | 7.39 | 1 | BRL | 752.05 | 101.8135 | 54 | 54 | OBRAS DE CONSTRUÇÃO | Telhados | TELHADOS | Construção de telhados planos
KANE-RI-KASA-KAPU | Ladrilhos comuns | Abstract Material | General | m² | 26.51 | 23.45 | 31.72 | 23.45 | 2 | BRL | 2115.48 | 78.1667 | 54 | 22 | OBRAS DE CONSTRUÇÃO | Trabalhos de acabamento | OBRAS DE REVESTIMENTO | REVESTIMENTO DE SUPERFÍCIES COM AZULEJOS ARTIFICIAIS
KAME-LI-KAPU-MEME | Ferragens | Abstract Material | General | completo | 13.85 | 10.28 | 24.04 | 10.28 | 2 | BRL | 753.63 | 38.5 | 54 | 52 | OBRAS DE CONSTRUÇÃO | Construções de madeira | CONSTRUÇÕES EM MADEIRA | CONSTRUÇÕES DE COBERTURAS, CAIBRO
KASA-ME-KALI-METO | Painéis | Abstract Material | General | unidade | 3305.12 | 3305.12 | 3305.12 | 3305.12 | 1 | BRL | 13851.52 | 4.1909 | 54 | 54 | OBRAS DE CONSTRUÇÃO | Construções pré-fabricadas de concreto e concreto armado | EDIFÍCIOS E INSTALAÇÕES INDUSTRIAIS | CERCAS, PORTÕES E PORTINHAS
RITO-ME-KARI-KAVO | Acessórios de aço para gasodutos | Abstract Material | General | unidade | 1106.3 | 1106.3 | 1106.3 | 1106.3 | 1 | BRL | 1106.3 | 1 | 54 | 30 | OBRAS DE CONSTRUÇÃO | Abastecimento de energia térmica e gasodutos - redes externas | GASODUTOS DE CIDADES E MUNICÍPIOS | INSERÇÃO SOB GÁS EM GASODUTOS DE AÇO EM FUNCIONAMENTO
RIRI-RI-KARI-KALI | Estruturas de aço pré-fabricadas de concreto armado centrifugado para suportes de linhas de transmissão | Abstract Material | General | t | 23197.8 | 20563.13 | 57832.64 | 20563.13 | 3 | BRL | 24512.08 | 1.0273 | 54 | 54 | OBRAS DE CONSTRUÇÃO | Linhas de transmissão de energia elétrica | LINHAS AÉREAS DE TRANSMISSÃO DE ELETRICIDADE COM TENSÃO DE 35-1150 KV | SUPORTES DE CONCRETO ARMADO CENTRIFUGADO VL 35-500 KV
KAME-LI-KAVO-KARI | Aditivos tensioativos | Abstract Material | General | kg | 41279.95 | 30549.73 | 41911.14 | 41911.14 | 2 | BRL | 1366554.22 | 32.6067 | 54 | 54 | OBRAS DE CONSTRUÇÃO | Construções monoliticas de concreto e concreto armado | CONSTRUÇÃO DE ESTRUTURAS EM COFRAGEM DE PLACAS PEQUENAS | Construção de patamares monolíticos em cofragem de placas finas
RITO-TO-KAME-KARI | Tubos de aço de revestimento | Abstract Material | General | m | 320.24 | 320.24 | 320.24 | 320.24 | 1 | BRL | 32.34 | 0.1 | 54 | 54 | OBRAS DE CONSTRUÇÃO | Poços | PERFURAÇÃO DE POÇOS | OUTROS TIPOS DE PERFURAÇÃO
KASA-RI-KARI-RIPU | Tela flexível de concreto | Abstract Material | General | m² | 316.65 | 2.93 | 3061.69 | 2.93 | 3 | BRL | 32495.29 | 21.1294 | 53 | 53 | OBRAS DE CONSTRUÇÃO | Trabalhos de terraplenagem | OUTROS TIPOS DE TRABALHOS DE TERRAPLENAGEM, TRABALHOS PREPARATÓRIOS, ACOMPANHANT | REFORÇO DE ENCOSTAS DE OBRAS DE TERRA
MELI-TO-KARI-MEDX | Produtos de argila refratária para uso geral | Abstract Material | General | t | 3012.26 | 3012.26 | 3012.26 | 3012.26 | 1 | BRL | 5140.38 | 1.7597 | 53 | 45 | OBRAS DE CONSTRUÇÃO | Fornecimento de gás - dispositivos internos | Instalação de válvulas antiexplosão
KAVO-PU-KARI-KASA | Malhas de reforço | Abstract Material | General | t | 7326.05 | 7326.05 | 7326.05 | 7326.05 | 1 | BRL | 356900.39 | 53.015 | 53 | 53 | OBRAS DE CONSTRUÇÃO | Trabalhos com estacas, poços de mergulho, fixação de solos | POÇOS DE INJEÇÃO | Construção de paredes e lâminas de poços de inspeção monoliticos de concreto arm
KALI-RI-KANE-KATO | Perfil guia angular | Abstract Material | General | m | 854.45 | 23.31 | 11031.83 | 23.31 | 3 | BRL | 3871.38 | 125.8885 | 53 | 45 | OBRAS DE CONSTRUÇÃO | Construções metálicas para construção civil | DIVERSOS TRABALHOS | REVESTIMENTO DE SUPERFÍCIES, SOLDAGEM, INSTALAÇÃO DE PARAFUSOS E OUTROS TRABALHO
MERI-RI-KALI-KAPU | Tubos de borracha espumada, polietileno | Abstract Material | General | m | 124.44 | 82.45 | 163.31 | 163.31 | 2 | BRL | 7195 | 44.2593 | 52 | 44 | OBRAS DE CONSTRUÇÃO | Ventilação e ar condicionado | AR CONDICIONADOS | Instalação de aparelhos de ar condicionado e sistemas split
KARI-RI-KARI-KAME | Materiais filtrantes | Abstract Material | General | m³ | 59.65 | 59.65 | 59.65 | 59.65 | 1 | BRL | 2172.85 | 36.4286 | 52 | 52 | OBRAS DE CONSTRUÇÃO | Trabalhos de terraplenagem | DESENVOLVIMENTO MECANIZADO DE SOLOS (COM ESCAVADORAS, RASPADORAS, TRATORES, NIVE | EXPLORAÇÃO DO SOLO E INSTALAÇÃO DE DRENAGENS NA CONSTRUÇÃO HIDRÁULICA
RITO-VO-KATO-KASA | Peças moldadas de aço | Abstract Material | General | unidade | 4 | 4 | 4 | 4 | 1 | BRL | 13.59 | 3.3952 | 51 | 51 | OBRAS DE CONSTRUÇÃO | Tubulações internas | TUBULAÇÕES DE TUBOS DE AÇO | Fabricação de elementos e montagem de conjuntos de tubulações de aço a partir de
KASA-ME-KAME-KAVO | Poços (Construções pré-fabricadas de concreto) | Abstract Material | General | m³ | 2361.92 | 2341.18 | 2552.76 | 2341.18 | 2 | BRL | 1680.67 | 0.7038 | 51 | 50 | OBRAS DE CONSTRUÇÃO | Rodovias | DISPOSITIVOS DE DRENAGEM E DESCARGA DE ÁGUA | Construção de estruturas de descarga de água com faixa de rodagem a partir de po
MEVO-SA-KAVO-KAPU | Tapete | Abstract Material | General | unidade | 576.27 | 576.27 | 576.27 | 576.27 | 1 | BRL | 576.27 | 1 | 51 | 51 | OBRAS DE CONSTRUÇÃO | Sistema de abastecimento de água - redes externas | POÇOS DE ÁGUA | Instalação de torneiras de água para uso público
RITO-VO-KAPU-MERI | Tês | Abstract Material | General | unidade | 2163.24 | 2163.24 | 2163.24 | 2163.24 | 1 | BRL | 20247.93 | 9.36 | 50 | 50 | OBRAS DE CONSTRUÇÃO | Sistema de abastecimento de água - redes externas | INSTALAÇÃO DE VÁLVULAS | PEÇAS CONFORMADAS
KASA-ME-KATO-KALI | Colunas de secção retangular | Abstract Material | General | unidade | 5423.12 | 5423.12 | 5423.12 | 5423.12 | 1 | BRL | 542333.92 | 100.004 | 50 | 50 | OBRAS DE CONSTRUÇÃO | Construções pré-fabricadas de concreto e concreto armado | EDIFÍCIOS E INSTALAÇÕES INDUSTRIAIS | COLUNAS E CAPITÉIS
RITO-ME-KAME-KARI | Compensadores em forma de P | Abstract Material | General | unidade | 2824.95 | 2824.95 | 2824.95 | 2824.95 | 1 | BRL | 2824.95 | 1 | 50 | 50 | OBRAS DE CONSTRUÇÃO | Abastecimento de energia térmica e gasodutos - redes externas | AQUECIMENTO - REDES EXTERNAS | INSTALAÇÃO DE COMPENSADORES
RISA-ME-KAME-KASA | Dormentes impregnados | Abstract Material | General | unidade | 179.86 | 179.86 | 179.86 | 179.86 | 1 | BRL | 74963.88 | 416.8 | 49 | 49 | OBRAS DE CONSTRUÇÃO | Construções metálicas para construção civil | ELEMENTOS ESTRUTURAIS DE EDIFÍCIOS E INSTALAÇÕES | PLACAS DE APOIO, COLUNAS, VIGAS DE GUINDASTE, VIGAS DE GUINDASTE E SUBSERRA, VIA
RITO-VO-KATO-KAPU | Mangas de compensação | Abstract Material | General | unidade | 767.31 | 527.28 | 4447.85 | 527.28 | 2 | BRL | 37847.55 | 29.3529 | 49 | 49 | OBRAS DE CONSTRUÇÃO | Trabalhos de terraplenagem | OUTROS TIPOS DE TRABALHOS DE TERRAPLENAGEM, TRABALHOS PREPARATÓRIOS, ACOMPANHANT | REDUÇÃO DO NÍVEL DA ÁGUA
MEDX-ME-KAME-KARI | Condutas de ar metálicas | Abstract Material | General | m² | 348.58 | 348.58 | 348.58 | 348.58 | 1 | BRL | 34858.4 | 100 | 48 | 48 | OBRAS DE CONSTRUÇÃO | Ventilação e ar condicionado | CONDUITES DE AR METÁLICAS | Instalação de dutos de ar em chapa de aço galvanizado e alumínio classe H (norma
KAME-LI-MESA-KATO | Parafusos com porcas | Abstract Material | General | t | 7545.49 | 22.84 | 20948.38 | 22.84 | 3 | BRL | 6158.92 | 8.8735 | 48 | 48 | OBRAS DE CONSTRUÇÃO | Construções metálicas para construção civil | EDIFÍCIOS E ESTRUTURAS DE EDIFÍCIOS | ESTRUTURAS DE EDIFÍCIOS INDUSTRIAIS DE UM OU VÁRIOS ANDARES
MEPU-RI-KARI-MEME | Composição impregnante ignífuga e biocida para madeira | Abstract Material | General | l | 20367.86 | 15.82 | 23841 | 23841 | 3 | BRL | 13299.74 | 2.8235 | 48 | 48 | OBRAS DE CONSTRUÇÃO | Trabalhos de acabamento | OBRAS DE REVESTIMENTO | REVESTIMENTO DE SUPERFÍCIES INTERNAS COM MATERIAIS EM FOLHAS
KAVO-TO-KASA-KASA | Chapa de aço galvanizado | Abstract Material | General | t | 8321.82 | 62.74 | 8884.94 | 8884.94 | 2 | BRL | 2328.51 | 8.661 | 47 | 47 | OBRAS DE CONSTRUÇÃO | Construções de madeira | PAREDES DIVISÓRIAS REVESTIDAS COM PLACAS DE GESSO CARTONADO OU PLACAS DE GESSO F | PAREDES DIVISÓRIAS EM ESTRUTURA METÁLICA
KASA-ME-KAME-KADX | Anéis para poços pré-fabricados em concreto armado com diâmetro de 1500 mm | Abstract Material | General | m³ | 2091.85 | 498.49 | 2240.07 | 2240.07 | 2 | BRL | 124.62 | 0.25 | 47 | 41 | OBRAS DE CONSTRUÇÃO | Sistema de abastecimento de água - redes externas | POÇOS DE ÁGUA | Dispositivo de poços redondos de concreto pré-moldado
KASA-ME-KANE-MEPU | Painéis de concreto armado com fibra de aço | Abstract Material | General | m³ | 2731.82 | 2731.82 | 2731.82 | 2731.82 | 1 | BRL | 267485.79 | 97.9149 | 47 | 47 | OBRAS DE CONSTRUÇÃO | Construções monoliticas de concreto e concreto armado | CONSTRUÇÕES DE EDIFÍCIOS DE CENTRAIS NUCLEARES | Fabricação de blocos de reforço
KAME-LI-MESA-KAVO | Elementos de fixação de guarnições e peças de acabamento (parafusos auto-roscantes, rebites, etc.) | Abstract Material | General | t | 2912.92 | 29.01 | 33193.15 | 29.01 | 3 | BRL | 733.84 | 25.1371 | 46 | 46 | OBRAS DE CONSTRUÇÃO | Construções metálicas para construção civil | CONSTRUÇÕES DE CERCA DE EDIFÍCIOS E CONSTRUÇÕES | BLOCOS DE JANELAS, VIDROS, VITRINAS, PORTAS, PORTÕES
MELI-ME-KARI-KASA | Tijolo refratário | Abstract Material | General | t | 754.54 | 146.47 | 991.61 | 991.61 | 3 | BRL | 14470.78 | 96.9559 | 46 | 46 | OBRAS DE CONSTRUÇÃO | Construções de tijolo e blocos | FOGÕES DE AQUECIMENTO E LAREIRAS | Alvenaria de fornos e lareiras
RIPU-TO-KASA-KARI | Tampões de polietileno | Abstract Material | General | kg | 231.43 | 95.06 | 542.17 | 199.26 | 3 | BRL | 453.73 | 3.6661 | 46 | 46 | OBRAS DE CONSTRUÇÃO | Tubulações internas | TUBULAÇÕES DE TUBOS DE PLÁSTICO | Instalação de tubulações de abastecimento de água com tubos de polietileno de al
KAME-LI-MEDX-KARI | Anéis de vedação de borracha para vedação das juntas do disco de apoio das tampas de injeção ao copo de apoio | Abstract Material | General | unidade | 30.73 | 4.97 | 36.99 | 36.99 | 2 | BRL | 6238.34 | 404.3085 | 46 | 44 | OBRAS DE CONSTRUÇÃO | Construções monoliticas de concreto e concreto armado | CONSTRUÇÕES DE EDIFÍCIOS DE CENTRAIS NUCLEARES | Injeção de formadores de canais do sistema de pré-tensão do revestimento proteto
KASA-RI-KARI-KAME | Blocos de concreto para paredes de porões | Abstract Material | General | unidade | 1148.11 | 1148.11 | 1148.11 | 1148.11 | 1 | BRL | 64719.57 | 56.3703 | 46 | 46 | OBRAS DE CONSTRUÇÃO | Construções pré-fabricadas de concreto e concreto armado | EDIFÍCIOS RESIDENCIAIS, PÚBLICOS E ADMINISTRATIVOS DE EMPRESAS INDUSTRIAIS | BLOCOS DE PAREDES DE PORTAIS
KAME-PU-KARI-KATO | Elementos de corte | Abstract Material | General | unidade | 20820.42 | 20820.42 | 20820.42 | 20820.42 | 1 | BRL | 20820.42 | 1 | 45 | 45 | OBRAS DE CONSTRUÇÃO | Túneis e metrôs | MÉTODO DE TRABALHO FECHADO | PERFURAÇÃO DE TÚNEIS E EXPLORAÇÃO DE MINAS
KAME-SA-KARI-KAME | Peças de fixação para barreiras de proteção | Abstract Material | General | completo | 9082.31 | 259.33 | 17239.66 | 9006.27 | 4 | BRL | 240494.94 | 44.5179 | 45 | 43 | OBRAS DE CONSTRUÇÃO | Construções metálicas para construção civil | MEIOS DE PROTEÇÃO FÍSICA DO PERÍMETRO | Instalação de meios de proteção física do perímetro em postes metálicos
RIRI-RI-KARI-RIME | Pinos | Abstract Material | General | t | 8.02 | 7.95 | 9.01 | 7.95 | 2 | BRL | 4866.08 | 612 | 45 | 45 | OBRAS DE CONSTRUÇÃO | Trabalhos de terraplenagem | OUTROS TIPOS DE TRABALHOS DE TERRAPLENAGEM, TRABALHOS PREPARATÓRIOS, ACOMPANHANT | EXPLORAÇÃO DE SOLOS PERMANENTEMENTE CONGELADOS E ROCHOSOS
RIPU-TO-KASA-KANE | Manga termorretrátil para isolamento de juntas soldadas | Abstract Material | General | completo | 201.61 | 201.61 | 201.61 | 201.61 | 1 | BRL | 986.38 | 4.8927 | 44 | 44 | OBRAS DE CONSTRUÇÃO | Tubulações principais e industriais | MONTAGEM E SOLDAGEM DE TUBULAÇÕES NA TRILHA EM CONDIÇÕES NORMAIS | OUTROS TRABALHOS NA TRILHA
RITO-VO-KAPU-KANE | Peças moldadas de aço soldadas | Abstract Material | General | unidade | 3005.02 | 1176.86 | 21286.67 | 1176.86 | 2 | BRL | 59341.79 | 10.3455 | 44 | 44 | OBRAS DE CONSTRUÇÃO | Sistema de abastecimento de água - redes externas | INSTALAÇÃO DE VÁLVULAS | PEÇAS CONFORMADAS
RINE-ME-KARI-KAVO | Pino oscilante | Abstract Material | General | unidade | 331.5 | 331.5 | 331.5 | 331.5 | 1 | BRL | 793074.55 | 2392.3568 | 44 | 39 | OBRAS DE CONSTRUÇÃO | Túneis e metrôs | DISPOSIÇÃO DA VIA | CONSTRUÇÃO DE VIAS EM TÚNELES
KALI-RI-KATO-KANE | Construções de aço | Abstract Material | General | t | 10781.36 | 10781.36 | 10781.36 | 10781.36 | 1 | BRL | 66287.42 | 6.1483 | 43 | 40 | OBRAS DE CONSTRUÇÃO | Construções pré-fabricadas de concreto e concreto armado | EDIFÍCIOS E INSTALAÇÕES INDUSTRIAIS | INSTALAÇÃO DE ELEMENTOS DE FIXAÇÃO DE AÇO
KASA-ME-KARI-KARI | Blocos de concreto armado para paredes de túneis de metrô | Abstract Material | General | m³ | 8867.23 | 8711.48 | 10050.96 | 8711.48 | 2 | BRL | 761741.92 | 85.1391 | 43 | 43 | OBRAS DE CONSTRUÇÃO | Túneis e metrôs | MÉTODO DE TRABALHO FECHADO | PERFURAÇÃO DE TÚNEIS E EXPLORAÇÃO DE MINAS
KAME-LI-MEME-KANE | Fluxo | Abstract Material | General | kg | 204.65 | 204.65 | 204.65 | 204.65 | 1 | BRL | 52139.01 | 254.7674 | 43 | 43 | OBRAS DE CONSTRUÇÃO | Construções metálicas para construção civil | OBRAS | RESERVATÓRIOS, TANQUES DE GÁS
KAPU-TO-KARI-MEPU | Agente aglutinante para tamponamento | Abstract Material | General | t | 250.49 | 41.27 | 2970.41 | 41.27 | 2 | BRL | 120997.25 | 2932.101 | 42 | 42 | OBRAS DE CONSTRUÇÃO | Túneis e metrôs | MÉTODO DE TRABALHO ABERTO | OUTROS TRABALHOS
RIPU-TO-KATO-MEME | Tubos de polietileno para gasodutos | Abstract Material | General | m | 245.56 | 245.56 | 245.56 | 245.56 | 1 | BRL | 30593.5 | 124.5859 | 42 | 42 | OBRAS DE CONSTRUÇÃO | Abastecimento de energia térmica e gasodutos - redes externas | GASODUTOS DE CIDADES E MUNICÍPIOS | INSTALAÇÃO SUBTERRÂNEA DE TUBULAÇÕES
KAME-PU-KAME-KARI | Brocas para solos | Abstract Material | General | unidade | 56535.05 | 56535.05 | 56535.05 | 56535.05 | 1 | BRL | 0 | 0 | 42 | 42 | OBRAS DE CONSTRUÇÃO | Poços | PERFURAÇÃO DE POÇOS | PERFURAÇÃO COM SCAVING
RIPU-TO-KASA-MEDX | Peças moldadas e de conexão para tubos de polietileno | Abstract Material | General | unidade | 97.49 | 97.49 | 97.49 | 97.49 | 1 | BRL | 448.45 | 4.6 | 42 | 42 | OBRAS DE CONSTRUÇÃO | Tubulações internas | TUBULAÇÕES DE TUBOS DE PLÁSTICO | Instalação de tubulações de esgoto com tubos de polietileno de alta densidade
RIPU-RI-KAME-KAME | Tubos cerâmicos de drenagem | Abstract Material | General | m | 96.71 | 96.71 | 96.71 | 96.71 | 1 | BRL | 86584.25 | 895.283 | 42 | 42 | OBRAS DE CONSTRUÇÃO | Trabalhos de terraplenagem | DESENVOLVIMENTO MECANIZADO DE SOLOS (COM ESCAVADORAS, RASPADORAS, TRATORES, NIVE | EXPLORAÇÃO DO SOLO E INSTALAÇÃO DE DRENAGENS NA CONSTRUÇÃO HIDRÁULICA
KAPU-ME-KARI-KAME | Misturas de concreto de concreto de grão fino | Abstract Material | General | m³ | 669.38 | 669.38 | 669.38 | 669.38 | 1 | BRL | 45714.44 | 68.2937 | 41 | 41 | OBRAS DE CONSTRUÇÃO | Construções monoliticas de concreto e concreto armado | OBRAS DE ABASTECIMENTO DE ÁGUA E ESGOTO | Construção de paredes e fundações planas
RITO-ME-KARI-KATO | Anéis de centragem para tubos | Abstract Material | General | unidade | 276.88 | 276.88 | 276.88 | 276.88 | 1 | BRL | 0 | 0 | 40 | 40 | OBRAS DE CONSTRUÇÃO | Sistema de abastecimento de água - redes externas | INSTALAÇÃO DE TUBOS SEM VALAS | Passagem de tubos de fibra de vidro pelo invólucro
MEPU-PU-KAME-MESA | Primário | Abstract Material | General | t | 61192.44 | 171.01 | 62757.09 | 62757.09 | 2 | BRL | 3744.28 | 1.5091 | 40 | 40 | OBRAS DE CONSTRUÇÃO | Construções de madeira | MONTAGEM DE EDIFÍCIOS RESIDENCIAIS E PÚBLICOS A PARTIR DE PEÇAS FABRICADAS EM FÁ | PAREDES EXTERNAS E INTERNAS
KASA-ME-KATO-METO | Vigas | Abstract Material | General | unidade | 4598.95 | 4598.95 | 4598.95 | 4598.95 | 1 | BRL | 406606.74 | 88.4129 | 39 | 39 | OBRAS DE CONSTRUÇÃO | Construções pré-fabricadas de concreto e concreto armado | EDIFÍCIOS E INSTALAÇÕES INDUSTRIAIS | CONSTRUÇÕES DE ESPAÇOS SUBTERRÂNEOS
KALI-RI-KAME-KAPU | Porta hermética de aço | Abstract Material | General | t | 376.44 | 376.44 | 376.44 | 376.44 | 1 | BRL | 374.7 | 0.9954 | 39 | 39 | OBRAS DE CONSTRUÇÃO | Construções metálicas para construção civil | CONSTRUÇÕES DE CENTRAIS NUCLEARES | CONSTRUÇÕES METÁLICAS DE EDIFÍCIOS E INSTALAÇÕES DE CENTRAIS NUCLEARES COM REATO
RIPU-RI-KATO-KATO | Tubos de aço para concreto armado inventariados | Abstract Material | General | m | 1510.21 | 1510.21 | 1510.21 | 1510.21 | 1 | BRL | 62.45 | 0.0411 | 37 | 37 | OBRAS DE CONSTRUÇÃO | Trabalhos com estacas, poços de mergulho, fixação de solos | TRABALHOS DE ESTACAS | TRABALHOS DE ESTACAS REALIZADOS A PARTIR DO SOLO
KASA-ME-KARI-KASA | Suportes de concreto armado | Abstract Material | General | m³ | 6303.41 | 3782.53 | 11555.23 | 3782.53 | 2 | BRL | 324756.79 | 85.8571 | 37 | 37 | OBRAS DE CONSTRUÇÃO | Abastecimento de energia térmica e gasodutos - redes externas | CONDUÇÕES DE CINZAS | Instalação de suportes para tubulações de cinzas e escórias a partir de elemento
KASA-ME-KAME-MEKA | Construções pré-fabricadas de concreto armado | Abstract Material | General | m³ | 3148.65 | 3148.65 | 3148.65 | 3148.65 | 1 | BRL | 94707.87 | 30.0789 | 36 | 36 | OBRAS DE CONSTRUÇÃO | Construções pré-fabricadas de concreto e concreto armado | OBRAS DE ABASTECIMENTO DE ÁGUA E ESGOTO | Instalação de suportes e calhas de estruturas de capacidade
MERI-ME-KARI-KADX | Material isolante | Abstract Material | General | m² | 13.23 | 13.23 | 13.23 | 13.23 | 1 | BRL | 4614.09 | 348.7419 | 36 | 36 | OBRAS DE CONSTRUÇÃO | Abastecimento de energia térmica e gasodutos - redes externas | AQUECIMENTO - REDES EXTERNAS | INSTALAÇÃO DE TUBULAÇÕES SEM CANALIZAÇÃO
RISA-ME-KANE-MEVO | Calços para dormentes | Abstract Material | General | 1000 unidades | 6116.71 | 6116.71 | 6116.71 | 6116.71 | 1 | BRL | 9011.96 | 1.4733 | 36 | 36 | OBRAS DE CONSTRUÇÃO | Ferrovias | ESTRUTURA SUPERIOR DA VIA FÉRREA DE 1520 MM | COLOCAÇÃO E DESMONTAGEM DE VIAS
KAME-LI-MELI-KARI | Injetor | Abstract Material | General | unidade | 1089.38 | 1089.38 | 1089.38 | 1089.38 | 1 | BRL | 1765.17 | 1.62 | 35 | 35 | OBRAS DE CONSTRUÇÃO | Trabalhos com estacas, poços de mergulho, fixação de solos | FIXAÇÃO DE SOLOS | Injeção e extração de injetores
RITO-ME-KAME-KANE | Compensadores de fole | Abstract Material | General | unidade | 4348.48 | 4348.48 | 4348.48 | 4348.48 | 1 | BRL | 24475.71 | 5.6286 | 35 | 35 | OBRAS DE CONSTRUÇÃO | Abastecimento de energia térmica e gasodutos - redes externas | AQUECIMENTO - REDES EXTERNAS | INSTALAÇÃO DE COMPENSADORES
MERI-RI-KASA-KASA | Placas de lã mineral com ligante sintético | Abstract Material | General | m³ | 940.28 | 905.32 | 1016.56 | 905.32 | 2 | BRL | 16973.51 | 16.8714 | 35 | 35 | OBRAS DE CONSTRUÇÃO | Construções pré-fabricadas de concreto e concreto armado | EDIFÍCIOS RESIDENCIAIS, PÚBLICOS E ADMINISTRATIVOS DE EMPRESAS INDUSTRIAIS | BLOCOS E PAINÉIS DE PAREDES INTERNAS E EXTERNAS, DIÁFRAGMAS DE RIGIDEZ, DIVISÓRI
KAME-SA-KATO-KATO | Sinais de trânsito | Abstract Material | General | unidade | 468.85 | 468.85 | 468.85 | 468.85 | 1 | BRL | 44775.61 | 95.5 | 34 | 27 | OBRAS DE CONSTRUÇÃO | Rodovias | CONSTRUÇÃO DE ESTRADAS | BARREIRAS DE PROTEÇÃO DAS ESTRADAS
KANE-ME-KAME-KARI | Pedras cerâmicas ou silicáticas para alvenaria | Abstract Material | General | 1000 unidades | 3688.73 | 3688.73 | 3688.73 | 3688.73 | 1 | BRL | 1570.86 | 0.425 | 34 | 34 | OBRAS DE CONSTRUÇÃO | Construções de tijolo e blocos | CONSTRUÇÕES DE TIJOLOS E PEDRAS | Alvenaria de paredes externas com pedras cerâmicas ou silicáticas
RILI-ME-KAME-KARI | Revestimentos para trilhos de tramway | Abstract Material | General | unidade | 2217.31 | 2217.31 | 2217.31 | 2217.31 | 1 | BRL | 2168740.13 | 978.0961 | 34 | 20 | OBRAS DE CONSTRUÇÃO | Trilhos de bonde | COLOCAÇÃO DE TRILHOS DE TRAMVAI E FERROVIA EM TRAVESSAS DE MADEIRA E CONCRETO AR | Colocação de trilhos com comprimento de 12,5 m em trechos retos com trilhos de p
KALI-RI-KALI-KAPU | Construções de aço com facas e juntas | Abstract Material | General | t | 20363.46 | 20363.46 | 20363.46 | 20363.46 | 1 | BRL | 85751.35 | 4.8592 | 34 | 33 | OBRAS DE CONSTRUÇÃO | Trabalhos com estacas, poços de mergulho, fixação de solos | TRABALHOS DE ESTACAS | OBRAS DE ESTACAS, REALIZADAS EM CONDIÇÕES MARÍTIMAS A PARTIR DE EMBARCAÇÕES
METO-RI-KAME-KAME | Produtos de pedra natural | Abstract Material | General | m² | 1608.57 | 1487.46 | 1704.19 | 1704.19 | 2 | BRL | 96848.66 | 65.0588 | 34 | 34 | OBRAS DE CONSTRUÇÃO | Pisos | PISOS | Instalação de revestimentos de placas de mármore e granito
KAVO-ME-KARI-MEPU | Tampões de aço para calhas de drenagem | Abstract Material | General | unidade | 350.42 | 350.42 | 350.42 | 350.42 | 1 | BRL | 38545.68 | 110 | 34 | 28 | OBRAS DE CONSTRUÇÃO | Rodovias | DISPOSITIVOS DE DRENAGEM E DESCARGA DE ÁGUA | Instalação de calhas de drenagem de concreto pré-fabricadas em bases preparadas
KAME-PU-KAME-KALI | Cartuchos | Abstract Material | General | kg | 88.07 | 88.07 | 88.07 | 88.07 | 1 | BRL | 19256.03 | 218.6338 | 34 | 34 | OBRAS DE CONSTRUÇÃO | Trabalhos de perfuração de montanhas | OBRAS DE PERFURAÇÃO DE MINAS, REALIZADAS DE FORMA CONVENCIONAL | INSTALAÇÃO DE CORTINAS DE ÁGUA
MERI-RI-KANE-KAVO | Produtos de concreto celular | Abstract Material | General | completo | 424.87 | 413.19 | 506.64 | 413.19 | 2 | BRL | 31804.39 | 76.9425 | 32 | 32 | OBRAS DE CONSTRUÇÃO | Abastecimento de energia térmica e gasodutos - redes externas | AQUECIMENTO - REDES EXTERNAS | INSTALAÇÃO DE TUBULAÇÕES SEM CANALIZAÇÃO
RITO-VO-KATO-KAVO | Esquadros | Abstract Material | General | unidade | 10.46 | 10.46 | 10.46 | 10.46 | 1 | BRL | 5.02 | 0.48 | 32 | 32 | OBRAS DE CONSTRUÇÃO | Trabalhos de perfuração de montanhas | OBRAS DE PERFURAÇÃO DE MINAS, REALIZADAS DE FORMA CONVENCIONAL | INSTALAÇÃO E REMOÇÃO DE TUBOS DE VENTILAÇÃO DE POÇOS
RIPU-RI-KATO-KARI | Tubos de ventilação | Abstract Material | General | m | 83.35 | 83.35 | 83.35 | 83.35 | 1 | BRL | 3645.39 | 43.7375 | 32 | 32 | OBRAS DE CONSTRUÇÃO | Trabalhos de perfuração de montanhas | OBRAS DE PERFURAÇÃO DE MINAS, REALIZADAS DE FORMA CONVENCIONAL | INSTALAÇÃO E REMOÇÃO DE TUBOS DE VENTILAÇÃO DE POÇOS
RIPU-RI-KANE-KAME | Peças moldadas e de conexão para tubos multicamadas de metal-polímero | Abstract Material | Steel & Metal | unidade | 496.1 | 496.1 | 496.1 | 496.1 | 1 | BRL | 0 | 0 | 32 | 32 | OBRAS DE CONSTRUÇÃO | Tubulações internas | TUBULAÇÕES DE TUBOS METÁLICOS POLIMÉRICOS MULTICAMADAS | Instalação de tubulações de aquecimento a partir de tubos multicamadas de metal-
KANE-RI-KASA-KATO | Ladrilhos cerâmicos para rodapés | Abstract Material | General | m | 90.63 | 90.51 | 90.72 | 90.72 | 2 | BRL | 6440.77 | 71.0866 | 32 | 32 | OBRAS DE CONSTRUÇÃO | Pisos | PISOS | Instalação de rodapés
RITO-NE-KARI-KAME | Tubos de ferro fundido com boca de pressão | Abstract Material | General | m | 2269.92 | 2269.92 | 2269.92 | 2269.92 | 1 | BRL | 2269922.42 | 1000 | 32 | 32 | OBRAS DE CONSTRUÇÃO | Sistema de abastecimento de água - redes externas | INSTALAÇÃO DE TUBULAÇÕES | TUBOS DE FERRO FUNDIDO
KAME-LI-MELI-KATO | Pedra de amolar de grão médio | Abstract Material | General | kg | 46.31 | 46.31 | 46.31 | 46.31 | 1 | BRL | 1743.64 | 37.6539 | 31 | 17 | OBRAS DE CONSTRUÇÃO | Trabalhos de acabamento | OBRAS DE REVESTIMENTO | REVESTIMENTO DE SUPERFÍCIES COM PEDRA NATURAL E PEDRAS LINEARES MOLDADAS
KAME-SA-KAME-KARI | Plástico frio para aplicação de marcações rodoviárias | Abstract Material | General | kg | 24.8 | 24.8 | 24.8 | 24.8 | 1 | BRL | 8448.54 | 340.6255 | 31 | 31 | OBRAS DE CONSTRUÇÃO | Rodovias | CONSTRUÇÃO DE ESTRADAS | SINALIZAÇÃO
RIPU-ME-KARI-KAME | Braçadeiras para fixação de tubos | Abstract Material | General | unidade | 151.01 | 19.89 | 471.54 | 19.89 | 2 | BRL | 2863.8 | 21.7647 | 31 | 31 | OBRAS DE CONSTRUÇÃO | Tubulações internas | TUBULAÇÕES DE TUBOS DE AÇO | Instalação de tubulações de abastecimento de água para combate a incêndios com t
MEME-RI-KALI-KADX | Caixilhos de janela | Abstract Material | General | m | 15 | 15 | 15 | 15 | 1 | BRL | 3813.51 | 254.2645 | 31 | 31 | OBRAS DE CONSTRUÇÃO | Construções de madeira | CONSTRUÇÕES EM MADEIRA | JANELAS
RIKA-ME-KARI-MEDX | Cabo | Abstract Material | General | m | 27.69 | 11.2 | 39.6 | 39.6 | 2 | BRL | 448.76 | 40.0789 | 31 | 31 | OBRAS DE CONSTRUÇÃO | Trabalhos de terraplenagem | OUTROS TIPOS DE TRABALHOS DE TERRAPLENAGEM, TRABALHOS PREPARATÓRIOS, ACOMPANHANT | EXPLORAÇÃO DE SOLOS PERMANENTEMENTE CONGELADOS E ROCHOSOS
KAVO-TO-KALI-KAME | Laminados a quente em tiras | Abstract Material | General | t | 8565.27 | 8565.27 | 8565.27 | 8565.27 | 1 | BRL | 627.84 | 0.1084 | 30 | 30 | OBRAS DE CONSTRUÇÃO | Construções metálicas para construção civil | CONSTRUÇÕES NA CONSTRUÇÃO DE TUBULAÇÕES MAGISTRAL E INDUSTRIAIS | Fabricação de estruturas metálicas
RIPU-TO-KASA-METO | Sela de válvula de polietileno com aquecedores elétricos embutidos | Abstract Material | General | unidade | 43.56 | 43.56 | 43.56 | 43.56 | 1 | BRL | 2439.14 | 56 | 30 | 30 | OBRAS DE CONSTRUÇÃO | Abastecimento de energia térmica e gasodutos - redes externas | GASODUTOS DE CIDADES E MUNICÍPIOS | MONTAGEM E SOLDAGEM DE GASODUTOS DE TUBOS DE POLIETILENO
MENE-RI-KARI-KALI | Sementes de ervas | Abstract Material | General | kg | 38.43 | 38.43 | 38.43 | 38.43 | 1 | BRL | 806.59 | 20.989 | 30 | 30 | OBRAS DE CONSTRUÇÃO | Trabalhos de terraplenagem | OUTROS TIPOS DE TRABALHOS DE TERRAPLENAGEM, TRABALHOS PREPARATÓRIOS, ACOMPANHANT | REFORÇO DE ENCOSTAS DE OBRAS DE TERRA
MEKA-ME-KARI-KARI | Folhas de alumínio, espessura 0,5-2,0 mm | Abstract Material | General | kg | 49.39 | 49.39 | 49.39 | 49.39 | 1 | BRL | 582.28 | 11.7889 | 30 | 30 | OBRAS DE CONSTRUÇÃO | Construções metálicas para construção civil | CONSTRUÇÕES DE USO ESPECIAL | CONSTRUÇÕES DE TORRES DE REFRIGERAÇÃO
RITO-TO-KANE-KASA | Tubos de aço para condução de água e gás | Abstract Material | General | m | 24.27 | 24.27 | 24.27 | 24.27 | 1 | BRL | 1776.99 | 73.2027 | 30 | 30 | OBRAS DE CONSTRUÇÃO | Construções na construção rural | EDIFÍCIOS DE PECUÁRIA | Fabricação e instalação de cercas de tubos de aço para confinamento de gado bovi
KALI-RI-KANE-KANE | Acessórios para corrimão | Abstract Material | General | unidade | 654.12 | 14.86 | 13898.34 | 143.25 | 7 | BRL | 6067.76 | 109.3127 | 30 | 24 | OBRAS DE CONSTRUÇÃO | Construções pré-fabricadas de concreto e concreto armado | EDIFÍCIOS RESIDENCIAIS, PÚBLICOS E ADMINISTRATIVOS DE EMPRESAS INDUSTRIAIS | PLATAFORMAS DE ESCADAS, LANCES E BARREIRAS
KAME-PU-KAME-KAPU | Bombas com válvula plana | Abstract Material | General | unidade | 2022.07 | 2022.07 | 2022.07 | 2022.07 | 1 | BRL | 0 | 0 | 30 | 30 | OBRAS DE CONSTRUÇÃO | Poços | PERFURAÇÃO DE POÇOS | PERFURAÇÃO POR PERCUSSÃO E CABO
KAME-NE-KAME-MEME | Placas para teto | Abstract Material | General | m² | 123.28 | 123.28 | 123.28 | 123.28 | 1 | BRL | 11730.89 | 95.1582 | 30 | 30 | OBRAS DE CONSTRUÇÃO | Trabalhos de acabamento | OBRAS DE REVESTIMENTO | REVESTIMENTO DE SUPERFÍCIES INTERNAS COM MATERIAIS EM FOLHAS
MENE-TO-KAME-KAME | Acelerador de crescimento | Abstract Material | General | kg | 4.03 | 4.03 | 4.03 | 4.03 | 1 | BRL | 13.55 | 3.3656 | 30 | 18 | OBRAS DE CONSTRUÇÃO | Arborização, plantações florestais de proteção | VERDURAÇÃO | CONSTRUÇÃO DE RELVADOS, CANTEIROS, ALPINÁRIOS E ROCÁRIOS
MEPU-RI-KAPU-KATO | Resina epóxi bicomponente | Abstract Material | General | kg | 148.55 | 148.55 | 148.55 | 148.55 | 1 | BRL | 5997.89 | 40.3767 | 30 | 30 | OBRAS DE CONSTRUÇÃO | Pisos | PISOS | Instalação de revestimentos líquidos
KASA-RI-KARI-RISA | Calhas de drenagem de concreto com comprimento de 1000 mm | Abstract Material | General | unidade | 1166.92 | 1166.92 | 1166.92 | 1166.92 | 1 | BRL | 74683.18 | 64 | 30 | 25 | OBRAS DE CONSTRUÇÃO | Rodovias | DISPOSITIVOS DE DRENAGEM E DESCARGA DE ÁGUA | Instalação de calhas de drenagem de concreto pré-fabricadas em bases preparadas
MEPU-SA-MEME-MEKA | Massa de polímero-cimento | Abstract Material | General | kg | 19862.66 | 19862.66 | 19862.66 | 19862.66 | 1 | BRL | 4451.56 | 0.295 | 29 | 29 | OBRAS DE CONSTRUÇÃO | Pisos | PISOS | Instalação de revestimentos de placas de cloreto de polivinila
KAME-NE-KAME-KAME | Folhas de gesso e placas de gesso | Abstract Material | General | m² | 41.69 | 41.69 | 41.69 | 41.69 | 1 | BRL | 15077.67 | 361.6793 | 29 | 29 | OBRAS DE CONSTRUÇÃO | Construções de madeira | DIVISÓRIAS, REVESTIMENTOS DE PAREDES, TETOS SUSPENSOS DE PLACAS DE FIBROCIMENTO | Instalação de divisórias com placas de fibra de gesso (GVL) ou placas de gesso a
KASA-ME-KAME-MENE | Placas de concreto | Abstract Material | General | m³ | 92.73 | 92.73 | 92.73 | 92.73 | 1 | BRL | 316.95 | 3.4179 | 29 | 29 | OBRAS DE CONSTRUÇÃO | Trabalhos de terraplenagem | OUTROS TIPOS DE TRABALHOS DE TERRAPLENAGEM, TRABALHOS PREPARATÓRIOS, ACOMPANHANT | REFORÇO DE ENCOSTAS DE OBRAS DE TERRA
MEPU-RI-KANE-KALI | Composição epóxi para injeção | Abstract Material | General | kg | 108.37 | 108.37 | 108.37 | 108.37 | 1 | BRL | 6727.51 | 62.0762 | 29 | 29 | REPAROS E CONSTRUÇÃO | Paredes | PAREDES | Reforço estrutural de juntas de deformação e fissuras em estruturas de concreto
KAME-LI-KAPU-KALI | Ferragens | Abstract Material | General | completo | 270.54 | 270.54 | 270.54 | 270.54 | 1 | BRL | 27054.33 | 100 | 29 | 29 | OBRAS DE CONSTRUÇÃO | Construções metálicas para construção civil | CONSTRUÇÕES DE CERCA DE EDIFÍCIOS E CONSTRUÇÕES | BLOCOS DE JANELAS, VIDROS, VITRINAS, PORTAS, PORTÕES
MEME-ME-KARI-KANE | Materiais florestais para estacas | Abstract Material | General | m³ | 1017.92 | 1017.92 | 1017.92 | 1017.92 | 1 | BRL | 933.94 | 0.9175 | 28 | 28 | OBRAS DE CONSTRUÇÃO | Trabalhos com estacas, poços de mergulho, fixação de solos | TRABALHOS DE ESTACAS | TRABALHOS DE ESTACAS REALIZADOS A PARTIR DO SOLO
RITO-PU-KAME-KAME | Tubos de aço com isolamento de concreto celular armado | Abstract Material | General | m | 71.46 | 71.46 | 71.46 | 71.46 | 1 | BRL | 71151.35 | 995.7143 | 28 | 28 | OBRAS DE CONSTRUÇÃO | Abastecimento de energia térmica e gasodutos - redes externas | AQUECIMENTO - REDES EXTERNAS | INSTALAÇÃO DE TUBULAÇÕES SEM CANALIZAÇÃO
KALI-TO-KARI-MEME | Construções de aço pesadas | Abstract Material | General | t | 15631.48 | 15631.48 | 15631.48 | 15631.48 | 1 | BRL | 28527.46 | 1.825 | 28 | 28 | OBRAS DE CONSTRUÇÃO | Trabalhos com estacas, poços de mergulho, fixação de solos | TRABALHOS DE ESTACAS | OBRAS DE ESTACAS REALIZADAS EM CONDIÇÕES FLUVIAS A PARTIR DE EMBARCAÇÕES
KASA-PU-KAME-KATO | Placas para divisórias com espessura até 100 mm | Abstract Material | General | m² | 98.44 | 98.44 | 98.44 | 98.44 | 1 | BRL | 15209.58 | 154.5 | 28 | 28 | OBRAS DE CONSTRUÇÃO | Construções de tijolo e blocos | PAREDES DIVISÓRIAS | Instalação de divisórias de placas de gesso e concreto leve
MEME-ME-KARI-KAPU | Peças de suportes de madeira serrada de coníferas | Abstract Material | General | m³ | 3339.51 | 3339.51 | 3339.51 | 3339.51 | 1 | BRL | 4800.55 | 1.4375 | 28 | 28 | OBRAS DE CONSTRUÇÃO | Linhas de transmissão de energia elétrica | LINHAS AÉREAS DE TRANSMISSÃO DE ELETRICIDADE COM TENSÃO DE 35-1150 KV | SUPORTES DE MADEIRA VL 35-220 KV
RITO-NE-KARI-KATO | Tubos de ferro fundido com boca de pressão | Abstract Material | General | m | 71.46 | 71.46 | 71.46 | 71.46 | 1 | BRL | 23223.9 | 325.0025 | 28 | 28 | OBRAS DE CONSTRUÇÃO | Tubulações internas | TUBULAÇÕES DE FERRO FUNDIDO | Instalação de tubos de ferro fundido com bocais de pressão em valas
RIPU-TO-KATO-KANE | Tubo de drenagem de polietileno, corrugado | Abstract Material | General | m | 407.29 | 407.29 | 407.29 | 407.29 | 1 | BRL | 50497.9 | 123.9852 | 28 | 28 | OBRAS DE CONSTRUÇÃO | Trabalhos de terraplenagem | DESENVOLVIMENTO MECANIZADO DE SOLOS (COM ESCAVADORAS, RASPADORAS, TRATORES, NIVE | EXPLORAÇÃO DO SOLO E INSTALAÇÃO DE DRENAGENS NA CONSTRUÇÃO HIDRÁULICA
RIME-ME-KASA-KAPU | Cabo para sistemas de ar condicionado | Abstract Material | General | 1000 m | 43705.21 | 138.32 | 45380.86 | 45380.86 | 2 | BRL | 1383.19 | 10 | 27 | 27 | OBRAS DE CONSTRUÇÃO | Ventilação e ar condicionado | AR CONDICIONADOS | Instalação de aparelhos de ar condicionado e sistemas split
MEME-RI-KANE-KARI | Construções de madeira colada | Abstract Material | General | m³ | 6127.96 | 6127.96 | 6127.96 | 6127.96 | 1 | BRL | 6127.96 | 1 | 27 | 27 | OBRAS DE CONSTRUÇÃO | Construções de madeira | CONSTRUÇÕES EM MADEIRA | CONSTRUÇÕES DE COBERTURAS, CAIBRO
RITO-VO-KATO-KALI | Elemento de conexão “aço-polietileno” | Abstract Material | General | unidade | 750.21 | 382.15 | 1486.32 | 382.15 | 2 | BRL | 2618.67 | 3 | 27 | 27 | OBRAS DE CONSTRUÇÃO | Abastecimento de energia térmica e gasodutos - redes externas | GASODUTOS DE CIDADES E MUNICÍPIOS | MONTAGEM E SOLDAGEM DE GASODUTOS DE TUBOS DE POLIETILENO
RISA-RI-KARI-MEME | Estruturas metálicas para fixação de equipamentos de linhas de alta tensão com bloqueio automático | Abstract Material | General | t | 342.2 | 342.2 | 342.2 | 342.2 | 1 | BRL | 0 | 0 | 27 | 9 | OBRAS DE CONSTRUÇÃO | Ferrovias | SINALIZAÇÃO, CENTRALIZAÇÃO E BLOQUEIO DE FERROVIAS | SUPORTES
MEVO-SA-KAVO-MEVO | Fixações para tubos | Abstract Material | General | unidade | 28.25 | 6.84 | 52.31 | 9.61 | 3 | BRL | 523.04 | 37.8867 | 26 | 22 | OBRAS DE CONSTRUÇÃO | Tubulações internas | TUBULAÇÕES DE TUBOS DE PLÁSTICO | Instalação de tubulações de abastecimento de água e aquecimento com tubos de pol
RIPU-RI-KARI-KAME | Tubos metalpoliméricos multicamadas | Abstract Material | Steel & Metal | m | 24.37 | 24.37 | 24.37 | 24.37 | 1 | BRL | 2356.54 | 96.6846 | 26 | 26 | OBRAS DE CONSTRUÇÃO | Tubulações internas | TUBULAÇÕES DE TUBOS METÁLICOS POLIMÉRICOS MULTICAMADAS | Instalação de tubulações de aquecimento a partir de tubos multicamadas de metal-
KAPU-RI-KARI-KAME | Misturas de asfalto betão fundido a quente | Abstract Material | General | t | 1535.26 | 1535.26 | 1535.26 | 1535.26 | 1 | BRL | 26864.75 | 17.4985 | 26 | 26 | OBRAS DE CONSTRUÇÃO | Pisos | PISOS | Instalação de revestimentos de concreto asfáltico
MEPU-ME-KANE-KAME | Cola de gesso seca para montagem | Abstract Material | General | t | 1972.21 | 1972.21 | 1972.21 | 1972.21 | 1 | BRL | 546.22 | 0.2754 | 26 | 26 | OBRAS DE CONSTRUÇÃO | Construções de tijolo e blocos | PAREDES DIVISÓRIAS | Instalação de divisórias de placas de gesso e concreto leve
KAME-LI-MERI-KALI | Grade para gramado | Abstract Material | General | m² | 35.75 | 35.75 | 35.75 | 35.75 | 1 | BRL | 25234.67 | 705.9 | 26 | 25 | OBRAS DE CONSTRUÇÃO | Trabalhos de terraplenagem | DESENVOLVIMENTO MECANIZADO DE SOLOS (COM ESCAVADORAS, RASPADORAS, TRATORES, NIVE | EXCAVAÇÃO DE CAVAS E ENCHIMENTO DE TERRAPLENOS PARA VIAS FÉRREAS E RODOVIÁRIAS
KAVO-ME-KARI-MERI | Aparelhos para fornos | Abstract Material | General | completo | 2416.43 | 2416.43 | 2416.43 | 2416.43 | 1 | BRL | 241643.39 | 100 | 26 | 26 | OBRAS DE CONSTRUÇÃO | Construções de tijolo e blocos | FOGÕES DE AQUECIMENTO E LAREIRAS | Alvenaria de fornos e lareiras
MEPU-ME-KANE-KARI | Composição da cola | Abstract Material | General | kg | 3531.53 | 3.03 | 5099.75 | 5099.75 | 2 | BRL | 1679.17 | 54.1088 | 26 | 26 | OBRAS DE CONSTRUÇÃO | Construções de tijolo e blocos | CONSTRUÇÕES COM BLOCOS LEVE E PEDRAS | Alvenaria de paredes com blocos de concreto celular com cola, sem revestimento
RISA-ME-KANE-MEPU | Pavimentação para passagens ferroviárias com placas de borracha | Abstract Material | General | m² | 126569.14 | 126569.14 | 126569.14 | 126569.14 | 1 | BRL | 0 | 0 | 26 | 26 | OBRAS DE CONSTRUÇÃO | Ferrovias | ESTRUTURA SUPERIOR DA VIA FÉRREA DE 1520 MM | MONTAGEM E DESMONTAGEM DE PASSAGENS DE NÍVEL
KASA-ME-KANE-KANE | Placas de cobertura nervuradas | Abstract Material | General | unidade | 2530.9 | 391.87 | 3481.58 | 3481.58 | 2 | BRL | 28439.7 | 35.4746 | 26 | 26 | OBRAS DE CONSTRUÇÃO | Construções pré-fabricadas de concreto e concreto armado | EDIFÍCIOS RESIDENCIAIS, PÚBLICOS E ADMINISTRATIVOS DE EMPRESAS INDUSTRIAIS | PAINÉIS DE TETOS E REVESTIMENTOS
RITO-PU-KAME-KAPU | Tubos de aço isolados com revestimento de duas camadas de polietileno extrudado | Abstract Material | General | m | 512.97 | 512.97 | 512.97 | 512.97 | 1 | BRL | 51809.93 | 101 | 26 | 26 | OBRAS DE CONSTRUÇÃO | Sistema de abastecimento de água - redes externas | INSTALAÇÃO DE TUBULAÇÕES | TUBOS DE AÇO
RITO-RI-KARI-KARI | Tubos de cobre para sistemas de ar condicionado | Abstract Material | General | m | 71.22 | 71.22 | 71.22 | 71.22 | 1 | BRL | 7122.29 | 100 | 25 | 25 | OBRAS DE CONSTRUÇÃO | Ventilação e ar condicionado | AR CONDICIONADOS | Instalação de aparelhos de ar condicionado e sistemas split
MEME-TO-KATO-MEKA | Perfil angular de PVC com malha | Abstract Material | General | m | 159.22 | 23.01 | 193.04 | 193.04 | 3 | BRL | 8058.13 | 42.2328 | 25 | 21 | OBRAS DE CONSTRUÇÃO | Trabalhos de acabamento | OBRAS DE REVESTIMENTO | REVESTIMENTO EXTERNO DE FACHADAS
KALI-RI-KANE-KAME | Suportes de construção para revestimento | Abstract Material | General | completo | 20.7 | 5.92 | 37.5 | 17.02 | 3 | BRL | 1274.72 | 183.5967 | 25 | 19 | OBRAS DE CONSTRUÇÃO | Trabalhos de acabamento | OBRAS DE REVESTIMENTO | REVESTIMENTO EXTERNO DE FACHADAS
KASA-ME-KAPU-RILI | Painéis pré-fabricados de concreto armado | Abstract Material | General | m³ | 92.73 | 92.73 | 92.73 | 92.73 | 1 | BRL | 6597.44 | 71.1443 | 25 | 25 | OBRAS DE CONSTRUÇÃO | Trabalhos com estacas, poços de mergulho, fixação de solos | TRABALHOS DE ESTACAS | TRABALHOS DE ESTACAS REALIZADOS A PARTIR DO SOLO
KAVO-TO-KAME-KARI | Vigas com bordas paralelas | Abstract Material | General | t | 8390.34 | 8390.34 | 8390.34 | 8390.34 | 1 | BRL | 9793.21 | 1.1672 | 25 | 25 | OBRAS DE CONSTRUÇÃO | Túneis e metrôs | MÉTODO DE TRABALHO FECHADO | PERFURAÇÃO DE GALERIAS
KAME-LI-KANE-MEPU | Fita de suporte | Abstract Material | General | m | 9.63 | 9.63 | 9.63 | 9.63 | 1 | BRL | 1242.78 | 129.0568 | 25 | 25 | OBRAS DE CONSTRUÇÃO | Construções pré-fabricadas de concreto e concreto armado | EDIFÍCIOS E INSTALAÇÕES INDUSTRIAIS | CERCAS, PORTÕES E PORTINHAS
KASA-ME-KALI-RIVO | Degraus de concreto armado | Abstract Material | General | m | 3563.61 | 3563.61 | 3563.61 | 3563.61 | 1 | BRL | 131934.43 | 37.0227 | 25 | 25 | OBRAS DE CONSTRUÇÃO | Construções pré-fabricadas de concreto e concreto armado | EDIFÍCIOS RESIDENCIAIS, PÚBLICOS E ADMINISTRATIVOS DE EMPRESAS INDUSTRIAIS | PLATAFORMAS DE ESCADAS, LANCES E BARREIRAS
KASA-ME-KALI-RILI | Colunas de concreto | Abstract Material | General | unidade | 5563.96 | 5563.34 | 5566.31 | 5563.34 | 2 | BRL | 348581.39 | 62.6567 | 24 | 24 | OBRAS DE CONSTRUÇÃO | Construções pré-fabricadas de concreto e concreto armado | EDIFÍCIOS E INSTALAÇÕES INDUSTRIAIS | CERCAS, PORTÕES E PORTINHAS
KAVO-PU-KATO-KARI | Armadura de aço lisa | Abstract Material | General | t | 5856.15 | 5856.15 | 5856.15 | 5856.15 | 1 | BRL | 15747.72 | 2.6891 | 24 | 24 | OBRAS DE CONSTRUÇÃO | Trabalhos com estacas, poços de mergulho, fixação de solos | TRABALHOS DE ESTACAS | TRABALHOS DE ESTACAS REALIZADOS A PARTIR DO SOLO
RISA-ME-KAME-KARI | Vigas para aparelhos de via férrea | Abstract Material | General | m³ | 2157.27 | 2157.27 | 2157.27 | 2157.27 | 1 | BRL | 29607.6 | 13.7246 | 24 | 24 | OBRAS DE CONSTRUÇÃO | Ferrovias | ESTRUTURA SUPERIOR DA VIA FÉRREA DE 1520 MM | MONTAGEM, DESMONTAGEM E MONTAGEM DE APARTAMENTOS DE AGUIA, CRUZAMENTOS CEGOS E C
MEVO-RI-KAPU-KADX | Acessórios para poços e sistemas de drenagem e esgoto (elementos do poço) | Abstract Material | General | m | 7814.49 | 6620.75 | 7985.02 | 7985.02 | 2 | BRL | 7985.02 | 1 | 24 | 9 | OBRAS DE CONSTRUÇÃO | Esgoto - redes externas | POÇOS DE ESGOTO | Instalação de poços redondos pré-fabricados e soldados de materiais poliméricos
KAME-SA-KAME-KAME | Tintas para sinalização rodoviária | Abstract Material | General | t | 17.55 | 17.55 | 17.55 | 17.55 | 1 | BRL | 0.86 | 0.0496 | 24 | 24 | OBRAS DE CONSTRUÇÃO | Rodovias | CONSTRUÇÃO DE ESTRADAS | SINALIZAÇÃO
MEVO-ME-KADX-KAME | Válvulas esféricas de aço para gás com passagem reta | Abstract Material | General | unidade | 1754.69 | 1754.69 | 1754.69 | 1754.69 | 1 | BRL | 5874.41 | 3.3478 | 23 | 23 | OBRAS DE CONSTRUÇÃO | Abastecimento de energia térmica e gasodutos - redes externas | GASODUTOS DE CIDADES E MUNICÍPIOS | INSTALAÇÃO DE VÁLVULAS E GANCHOS DE AÇO EM GASODUTOS
MEVO-SA-KAVO-KASA | Suportes de aço com buchas de plástico para fixação de radiadores | Abstract Material | General | 100 unidades | 2350.73 | 2350.73 | 2350.73 | 2350.73 | 1 | BRL | 5519.11 | 2.3478 | 23 | 23 | OBRAS DE CONSTRUÇÃO | Aquecimento - instalações internas | APARELHOS DE AQUECIMENTO | Instalação de radiadores de alumínio e bimetálicos
METO-RI-KATO-KAME | Pedra | Abstract Material | General | m³ | 439.08 | 430.77 | 494.45 | 430.77 | 2 | BRL | 31591.87 | 71.86 | 23 | 23 | OBRAS DE CONSTRUÇÃO | Trabalhos de terraplenagem | OUTROS TIPOS DE TRABALHOS DE TERRAPLENAGEM, TRABALHOS PREPARATÓRIOS, ACOMPANHANT | REFORÇO DE ENCOSTAS DE OBRAS DE TERRA
MEPU-TO-KARI-KASA | Tintas silicáticas | Abstract Material | General | t | 14720.76 | 14720.76 | 14720.76 | 14720.76 | 1 | BRL | 379.54 | 0.0243 | 23 | 23 | OBRAS DE CONSTRUÇÃO | Trabalhos de acabamento | TRABALHOS DE PINTURA | PINTURA COM COMPOSIÇÕES À BASE DE ÁGUA NO INTERIOR DO LOCAL
KAME-NE-KAME-MEKA | Placas de aglomerado de cimento não polidas | Abstract Material | General | m² | 74.87 | 74.87 | 74.87 | 74.87 | 1 | BRL | 17153.01 | 229.0909 | 22 | 22 | OBRAS DE CONSTRUÇÃO | Construções pré-fabricadas de concreto e concreto armado | CONSTRUÇÕES COM UTILIZAÇÃO DE PLACAS DE CIMENTO E LÂMINAS | PAREDES DIVISÓRIAS EM ESTRUTURA DE MADEIRA
RISA-ME-KARI-KAME | Meia travessa de concreto armado com vibração reduzida | Abstract Material | General | completo | 913.51 | 898.54 | 1227.92 | 898.54 | 2 | BRL | 2160348.58 | 2404.2857 | 22 | 22 | OBRAS DE CONSTRUÇÃO | Ferrovias | ESTRUTURA SUPERIOR DA VIA FÉRREA DE 1520 MM | COLOCAÇÃO E DESMONTAGEM DE VIAS
MENE-RI-KARI-KADX | Mudas | Abstract Material | General | 1000 unidades | 8777.15 | 8777.15 | 8777.15 | 8777.15 | 1 | BRL | 14853.64 | 1.6923 | 22 | 22 | OBRAS DE CONSTRUÇÃO | Arborização, plantações florestais de proteção | PLANTAÇÃO DE FLORESTA PROTETORA | PLANTIO MECANIZADO E SEMEADURA DE CULTURAS FLORESTAIS
RISA-ME-KANE-RITO | Saídas cruzadas | Abstract Material | General | completo | 3720.8 | 1903.63 | 9899.18 | 1903.63 | 2 | BRL | 1903.63 | 1 | 22 | 22 | OBRAS DE CONSTRUÇÃO | Ferrovias | ESTRUTURA SUPERIOR DA VIA FÉRREA DE 1520 MM | MONTAGEM, DESMONTAGEM E MONTAGEM DE APARTAMENTOS DE AGUIA, CRUZAMENTOS CEGOS E C
RITO-LI-KAME-KATO | Tubulações com mangas | Abstract Material | General | m | 71.46 | 71.46 | 71.46 | 71.46 | 1 | BRL | 3374.58 | 47.225 | 22 | 22 | OBRAS DE CONSTRUÇÃO | Tubulações internas | TUBULAÇÕES DE TUBOS DE AÇO | Instalação de tubulações de gás com tubos de aço não galvanizados para água e gá
KASA-ME-KASA-MERI | Construções pré-fabricadas de concreto armado (estacas-cápsulas) | Abstract Material | General | m³ | 4199.71 | 4199.71 | 4199.71 | 4199.71 | 1 | BRL | 4241.71 | 1.01 | 22 | 22 | OBRAS DE CONSTRUÇÃO | Trabalhos com estacas, poços de mergulho, fixação de solos | TRABALHOS DE ESTACAS | TRABALHOS DE ESTACAS REALIZADOS A PARTIR DO SOLO
KANE-ME-KAME-KAPU | Tijolo de barro para chaminés | Abstract Material | General | 1000 unidades | 1940.1 | 1940.1 | 1940.1 | 1940.1 | 1 | BRL | 1285.49 | 0.7668 | 22 | 22 | OBRAS DE CONSTRUÇÃO | Fornecimento de gás - dispositivos internos | Instalação de fogões a gás
MEME-ME-KATO-KASA | Tábua não aparada de coníferas, umidade natural, comprimento 2-6,5 m, largura 100-250, espessura 20 mm | Abstract Material | General | m³ | 2839.23 | 2839.23 | 2839.23 | 2839.23 | 1 | BRL | 7563.48 | 2.93 | 22 | 22 | OBRAS DE CONSTRUÇÃO | Construções de madeira | CONSTRUÇÕES EM MADEIRA | PAREDES, DIVISÓRIAS
KARI-RI-KAME-KARI | Cascalho | Abstract Material | General | m³ | 308.79 | 308.79 | 308.79 | 308.79 | 1 | BRL | 10969.81 | 35.5255 | 22 | 22 | OBRAS DE CONSTRUÇÃO | Poços | INSTALAÇÃO DE FILTROS E RETIRADA DE ÁGUA DO POÇO | Enchimento com cascalho ou areia no espaço entre os tubos
MEVO-ME-KARI-KAPU | Válvulas com tubos para gás | Abstract Material | General | unidade | 44627.96 | 44627.96 | 44627.96 | 44627.96 | 1 | BRL | 44627.96 | 1 | 22 | 22 | OBRAS DE CONSTRUÇÃO | Abastecimento de energia térmica e gasodutos - redes externas | GASODUTOS DE CIDADES E MUNICÍPIOS | INSTALAÇÃO DE VÁLVULAS E GANCHOS DE AÇO EM GASODUTOS
MEVO-ME-KADX-KALI | Válvulas esféricas para soldagem, isoladas com espuma de poliuretano | Abstract Material | General | unidade | 3523.15 | 3523.15 | 3523.15 | 3523.15 | 1 | BRL | 35231.51 | 10 | 22 | 22 | OBRAS DE CONSTRUÇÃO | Abastecimento de energia térmica e gasodutos - redes externas | AQUECIMENTO - REDES EXTERNAS | INSTALAÇÃO DE TUBULAÇÕES DE REDES DE AQUECIMENTO COM ISOLAMENTO TÉRMICO DE POLIU
MELI-RI-KARI-KASA | Produtos de dinas silicáceos | Abstract Material | General | t | 4566.07 | 4566.07 | 4566.07 | 4566.07 | 1 | BRL | 8690.75 | 1.9033 | 22 | 22 | OBRAS DE CONSTRUÇÃO | Fornos e tubos industriais | MONTAGEM DE AQUECEDORES DE AR DE FORNOS DE DOMA | Alvenaria de paredes
KAPU-ME-KAME-KAME | Misturas de concreto leve com agregados porosos | Abstract Material | General | m³ | 604.08 | 604.08 | 604.08 | 604.08 | 1 | BRL | 21726.33 | 35.9662 | 21 | 21 | OBRAS DE CONSTRUÇÃO | Construções monoliticas de concreto e concreto armado | PAREDES E DIVISÓRIAS | Construção de paredes e divisórias de concreto e concreto leve
KASA-RI-KARI-RITO | Construções pré-fabricadas de concreto armado | Abstract Material | General | unidade | 10314.95 | 10314.95 | 10314.95 | 10314.95 | 1 | BRL | 2266833.97 | 219.7619 | 21 | 21 | OBRAS DE CONSTRUÇÃO | Construções pré-fabricadas de concreto e concreto armado | EDIFÍCIOS RESIDENCIAIS, PÚBLICOS E ADMINISTRATIVOS DE EMPRESAS INDUSTRIAIS | BLOCOS VOLUMOSOS, CABINES SANITÁRIAS, POÇOS DE ELEVADOR E BLOCOS DE VENTILAÇÃO
MEME-TO-KATO-KADX | Corrimãos de polivinilcloreto | Abstract Material | General | m | 125.22 | 93.92 | 191.88 | 93.92 | 3 | BRL | 17301.68 | 120.8 | 21 | 13 | OBRAS DE CONSTRUÇÃO | Construções pré-fabricadas de concreto e concreto armado | EDIFÍCIOS RESIDENCIAIS, PÚBLICOS E ADMINISTRATIVOS DE EMPRESAS INDUSTRIAIS | PLATAFORMAS DE ESCADAS, LANCES E BARREIRAS
KASA-ME-KASA-METO | Fundações de concreto armado para suportes da rede de contato | Abstract Material | General | unidade | 5464.29 | 5464.29 | 5464.29 | 5464.29 | 1 | BRL | 54642.9 | 10 | 21 | 21 | OBRAS DE CONSTRUÇÃO | Ferrovias | ELETRIFICAÇÃO DE FERROVIAS | SUPORTES DA REDE DE CONTATO DE CONCRETO ARMADO
KAVO-ME-KARI-KATO | Placa de fixação da caixa do alpendre da janela | Abstract Material | General | unidade | 30.8 | 5.25 | 34.19 | 34.19 | 3 | BRL | 1553.78 | 123.3065 | 21 | 19 | OBRAS DE CONSTRUÇÃO | Trabalhos de acabamento | OBRAS DE REVESTIMENTO | REVESTIMENTO EXTERNO DE FACHADAS
MEVO-RI-KALI-KAME | Tubulações com mangas | Abstract Material | General | m | 110.95 | 110.95 | 110.95 | 110.95 | 1 | BRL | 11095.32 | 100 | 21 | 21 | OBRAS DE CONSTRUÇÃO | Tubulações internas | TUBULAÇÕES DE TUBOS DE AÇO | Instalação de tubulações de abastecimento de água com tubos de aço galvanizados
KAME-PU-KAPU-KAME | Filtros de agulhas | Abstract Material | General | unidade | 25074.67 | 24697.76 | 25577.21 | 24697.76 | 2 | BRL | 26088.75 | 1.02 | 21 | 21 | OBRAS DE CONSTRUÇÃO | Trabalhos de terraplenagem | OUTROS TIPOS DE TRABALHOS DE TERRAPLENAGEM, TRABALHOS PREPARATÓRIOS, ACOMPANHANT | REDUÇÃO DO NÍVEL DA ÁGUA
RITO-ME-KATO-KAME | Suportes fixos, isolados com espuma de poliuretano, em revestimento de polietileno | Abstract Material | General | unidade | 5427.92 | 5427.92 | 5427.92 | 5427.92 | 1 | BRL | 47300.46 | 8.7143 | 21 | 21 | OBRAS DE CONSTRUÇÃO | Construções metálicas para construção civil | CONSTRUÇÕES NA CONSTRUÇÃO DE TUBULAÇÕES MAGISTRAL E INDUSTRIAIS | Montagem de suportes fixos na instalação de tubulações isoladas acima do solo
MENE-TO-KARI-KAME | Fertilizantes minerais | Abstract Material | General | kg | 5.28 | 5.28 | 5.28 | 5.28 | 1 | BRL | 15.85 | 3 | 21 | 21 | OBRAS DE CONSTRUÇÃO | Trabalhos de terraplenagem | OUTROS TIPOS DE TRABALHOS DE TERRAPLENAGEM, TRABALHOS PREPARATÓRIOS, ACOMPANHANT | REFORÇO DE ENCOSTAS DE OBRAS DE TERRA
KASA-ME-KAPU-METO | Construções pré-fabricadas de concreto armado | Abstract Material | General | unidade | 15.47 | 15.47 | 15.47 | 15.47 | 1 | BRL | 1547.28 | 100 | 21 | 21 | OBRAS DE CONSTRUÇÃO | Construções pré-fabricadas de concreto e concreto armado | EDIFÍCIOS E INSTALAÇÕES INDUSTRIAIS | PAREDES E DIVISÓRIAS
MEVO-SA-KALI-KAPU | Tubo de drenagem de condensado | Abstract Material | General | completo | 180.15 | 180.15 | 180.15 | 180.15 | 1 | BRL | 180.15 | 1 | 21 | 21 | OBRAS DE CONSTRUÇÃO | Abastecimento de energia térmica e gasodutos - redes externas | GASODUTOS DE CIDADES E MUNICÍPIOS | INSTALAÇÃO DE COLETORES DE CONDENSADO, VÁLVULAS HIDRÁULICAS E COMPENSADORES EM G
KARI-RI-KASA-KAVO | Pedra britada preta quente, fração 10 (15)-20 (25) mm | Abstract Material | General | t | 648.47 | 648.47 | 648.47 | 648.47 | 1 | BRL | 27801.08 | 42.8715 | 21 | 11 | OBRAS DE CONSTRUÇÃO | Rodovias | CONSTRUÇÃO DE BASE E REVESTIMENTO | ROUPAS DE VIAGEM NÃO RESISTENTES
METO-RI-KAME-KARI | Produtos arquitetônicos e de construção feitos de rochas porosas | Abstract Material | General | m² | 738.51 | 738.51 | 738.51 | 738.51 | 1 | BRL | 75586.31 | 102.35 | 20 | 20 | OBRAS DE CONSTRUÇÃO | Trabalhos de acabamento | OBRAS DE REVESTIMENTO | REVESTIMENTOS COM REQUISITOS ELEVADOS DE ACABAMENTO EM EDIFÍCIOS
MEPU-RI-KANE-KAME | Antisséptico-antipirênico | Abstract Material | General | kg | 9383.44 | 30.88 | 12500.96 | 12500.96 | 2 | BRL | 605.72 | 12.9954 | 20 | 20 | OBRAS DE CONSTRUÇÃO | Construções de madeira | CONSTRUÇÕES EM MADEIRA | ANTISEPTIZAÇÃO DE CONSTRUÇÕES
RITO-SA-KARI-KATO | Estaca tubular soldada a partir de tubos eletrossoldados | Abstract Material | General | t | 15350.51 | 6286.18 | 21393.39 | 21393.39 | 2 | BRL | 15478.86 | 1.006 | 20 | 20 | OBRAS DE CONSTRUÇÃO | Trabalhos com estacas, poços de mergulho, fixação de solos | TRABALHOS DE ESTACAS | TRABALHOS DE ESTACAS REALIZADOS A PARTIR DO SOLO
KARI-PU-KATO-KATO | Areia de escória de fração média | Abstract Material | General | m³ | 528.32 | 528.32 | 528.32 | 528.32 | 1 | BRL | 53987.84 | 102.1884 | 20 | 20 | OBRAS DE CONSTRUÇÃO | Construções monoliticas de concreto e concreto armado | VIGAS, CINTAS, TRAVESSAS, RIGELES | Instalação de aterro das vigas da fundação
MEPU-SA-KAPU-KATO | Mastique vedante | Abstract Material | General | kg | 23.68 | 23.68 | 23.68 | 23.68 | 1 | BRL | 804.98 | 34 | 20 | 20 | OBRAS DE CONSTRUÇÃO | Construções pré-fabricadas de concreto e concreto armado | EDIFÍCIOS E INSTALAÇÕES INDUSTRIAIS | PAREDES E DIVISÓRIAS
MEPU-RI-KAME-KANE | Composição adesiva | Abstract Material | General | t | 12134.86 | 12134.86 | 12134.86 | 12134.86 | 1 | BRL | 23.06 | 0 | 20 | 20 | REPAROS E CONSTRUÇÃO | Redes de engenharia externas | RECONSTRUÇÃO E REPARO DE REDES DE ENGENHARIA EXTERNAS | Carregamento da instalação reversível com gerador de vapor para a descontaminaçã
KALI-ME-KAPU-KARI | Peças de fixação de aço | Abstract Material | General | kg | 376.44 | 376.44 | 376.44 | 376.44 | 1 | BRL | 23339.2 | 62 | 20 | 20 | OBRAS DE CONSTRUÇÃO | Construções metálicas para construção civil | ELEMENTOS ESTRUTURAIS DE EDIFÍCIOS E INSTALAÇÕES | ELEMENTOS ESTRUTURAIS DE LUMINÁRIAS
KANE-ME-KAME-KANE | Tijolo resistente a ácidos, reto | Abstract Material | General | t | 2961.06 | 2961.06 | 2961.06 | 2961.06 | 1 | BRL | 1311.75 | 0.4435 | 20 | 20 | OBRAS DE CONSTRUÇÃO | Proteção de estruturas e equipamentos de construção contra corrosão | TRABALHOS DE REVESTIMENTO | Revestimento com materiais resistentes à acidez sobre argamassa resistente à aci
MEPU-PU-KAME-KADX | Primário bicomponente à base de resina epóxi | Abstract Material | General | kg | 7252.89 | 224.65 | 35365.83 | 224.65 | 2 | BRL | 21519.35 | 95.79 | 20 | 20 | OBRAS DE CONSTRUÇÃO | Pisos | PISOS | Instalação de revestimentos líquidos
MEME-RI-KALI-MERI | Produtos unitários | Abstract Material | General | unidade | 2.07 | 2.07 | 2.07 | 2.07 | 1 | BRL | 850.47 | 411 | 19 | 19 | OBRAS DE CONSTRUÇÃO | Construções de madeira | CONSTRUÇÕES EM MADEIRA | ARMÁRIOS EMBUTIDOS, PRATELEIRAS DE MEÇA, ARTIGOS INDIVIDUAIS
MENE-TO-KARI-KARI | Fertilizantes orgânicos | Abstract Material | General | m³ | 883.08 | 5.99 | 2076.14 | 20.77 | 3 | BRL | 115.52 | 1.1654 | 19 | 19 | OBRAS DE CONSTRUÇÃO | Arborização, plantações florestais de proteção | VERDURAÇÃO | APLICAÇÃO DE FERTILIZANTES E ISOLAMENTO NA PLANTIO DE ÁRVORES E ARBUSTOS
RIPU-RI-KATO-KAME | Concretão | Abstract Material | General | m | 557.16 | 557.16 | 557.16 | 557.16 | 1 | BRL | 0 | 0 | 19 | 19 | OBRAS DE CONSTRUÇÃO | Construções monoliticas de concreto e concreto armado | CONSTRUÇÕES DE EDIFÍCIOS DE CENTRAIS NUCLEARES | Construção de paredes de edifícios e estruturas de centrais nucleares com VVER 1
KALI-RI-KAME-KATO | Peças embutidas e sobrepostas de aço angular, laminado e tubular | Abstract Material | General | t | 17939.3 | 17688.06 | 17953.26 | 17953.26 | 2 | BRL | 16961.56 | 0.945 | 19 | 19 | OBRAS DE CONSTRUÇÃO | Túneis e metrôs | MÉTODO DE TRABALHO FECHADO | OUTROS TRABALHOS
KALI-RI-KARI-KATO | Tirantes de ancoragem para pilares de concreto armado | Abstract Material | General | unidade | 4416.64 | 4416.64 | 4416.64 | 4416.64 | 1 | BRL | 4416.64 | 1 | 19 | 19 | OBRAS DE CONSTRUÇÃO | Ferrovias | ELETRIFICAÇÃO DE FERROVIAS | CONSTRUÇÕES DA REDE DE CONTATO
KAME-LI-METO-KATO | Ladrilhos de asfalto | Abstract Material | General | m² | 270.54 | 270.54 | 270.54 | 270.54 | 1 | BRL | 2270.71 | 8.3932 | 19 | 19 | OBRAS DE CONSTRUÇÃO | Pisos | PISOS | Instalação de revestimentos com mastic betuminoso de ladrilhos
KADX-TO-KAME-KAPU | Suporte de alumínio para fachadas ventiladas suspensas | Abstract Material | General | unidade | 46.93 | 26.06 | 62.1 | 62.1 | 2 | BRL | 8535.37 | 264.0547 | 19 | 8 | OBRAS DE CONSTRUÇÃO | Trabalhos de acabamento | OBRAS DE REVESTIMENTO | REVESTIMENTO EXTERNO DE FACHADAS
KAME-LI-METO-KAME | Granulado de asfalto | Abstract Material | General | t | 70.76 | 70.76 | 70.76 | 70.76 | 1 | BRL | 0 | 0 | 19 | 19 | OBRAS DE CONSTRUÇÃO | Rodovias | CONSTRUÇÃO DE BASE E REVESTIMENTO | ROUPAS DE VIAGEM NÃO RESISTENTES
KASA-RI-KATO-KAME | Pedras de concreto leve | Abstract Material | General | m³ | 818.73 | 818.73 | 818.73 | 818.73 | 1 | BRL | 628.6 | 0.7678 | 19 | 19 | OBRAS DE CONSTRUÇÃO | Construções de tijolo e blocos | CONSTRUÇÕES COM BLOCOS LEVE E PEDRAS | Alvenaria de paredes com pedras de concreto leve, preenchimento de aberturas e t
MEME-ME-KAME-KANE | Tábuas de madeira para peitoris | Abstract Material | General | m | 170.52 | 170.52 | 170.52 | 170.52 | 1 | BRL | 13002.02 | 76.2474 | 19 | 19 | OBRAS DE CONSTRUÇÃO | Construções de madeira | CONSTRUÇÕES EM MADEIRA | JANELAS
RITO-ME-KATO-KATO | Suportes móveis soldados | Abstract Material | General | unidade | 213.86 | 191.48 | 226.91 | 226.91 | 2 | BRL | 4429.32 | 19.6105 | 19 | 19 | OBRAS DE CONSTRUÇÃO | Construções metálicas para construção civil | CONSTRUÇÕES NA CONSTRUÇÃO DE TUBULAÇÕES MAGISTRAL E INDUSTRIAIS | Montagem de suportes móveis longitudinais na instalação de tubulações isoladas a
RIRI-RI-KARI-KATO | Peças de fixação de aço | Abstract Material | General | kg | 14.7 | 14.7 | 14.7 | 14.7 | 1 | BRL | 22.05 | 1.5 | 19 | 19 | OBRAS DE CONSTRUÇÃO | Linhas de transmissão de energia elétrica | LINHAS DE TRANSMISSÃO DE ENERGIA ELÉTRICA COM TENSÃO DE 0,38-35 KV E SUBESTAÇÕES | LINHAS AÉREAS DE TRANSMISSÃO DE ELETRICIDADE COM TENSÃO DE 0,38-35 KV
MEDX-RI-KARI-KAME | Guarda-chuvas de aço para sistemas de ventilação | Abstract Material | General | unidade | 204.07 | 204.07 | 204.07 | 204.07 | 1 | BRL | 204.07 | 1 | 19 | 19 | OBRAS DE CONSTRUÇÃO | Ventilação e ar condicionado | ELEMENTOS ESTRUTURAIS PARA A INSTALAÇÃO DE SISTEMAS DE VENTILAÇÃO E AR CONDICION | Instalação de coberturas sobre poços em chapa de aço galvanizado de secção circu
KADX-TO-KAME-KARI | Suportes metálicos telescópicos para cofragem | Abstract Material | General | unidade | 153.69 | 153.69 | 153.69 | 153.69 | 1 | BRL | 364.71 | 2.373 | 19 | 19 | OBRAS DE CONSTRUÇÃO | Construções monoliticas de concreto e concreto armado | COBERTURAS | Instalação de lajes
KAME-NE-KARI-KAME | Couro sintético | Abstract Material | General | m² | 12.59 | 12.2 | 12.61 | 12.61 | 2 | BRL | 81.98 | 6.6828 | 18 | 18 | OBRAS DE CONSTRUÇÃO | Trabalhos de acabamento | OBRAS DE REVESTIMENTO | REVESTIMENTO DE SUPERFÍCIES INTERNAS COM MATERIAIS EM FOLHAS
MEPU-SA-KASA-KAME | Óleos combinados | Abstract Material | General | t | 10236.98 | 10236.98 | 10236.98 | 10236.98 | 1 | BRL | 80996.24 | 8.9006 | 18 | 18 | OBRAS DE CONSTRUÇÃO | Trabalhos de acabamento | OBRAS DE REVESTIMENTO | REVESTIMENTO DE SUPERFÍCIES INTERNAS COM MATERIAIS EM FOLHAS
KAME-LI-MERI-MENE | Malha geotécnica plástica antierosão | Abstract Material | General | m² | 18.6 | 7.21 | 47.46 | 17.51 | 3 | BRL | 1548.12 | 198.5635 | 18 | 18 | OBRAS DE CONSTRUÇÃO | Trabalhos de terraplenagem | DESENVOLVIMENTO MECANIZADO DE SOLOS (COM ESCAVADORAS, RASPADORAS, TRATORES, NIVE | EXCAVAÇÃO DE CAVAS E ENCHIMENTO DE TERRAPLENOS PARA VIAS FÉRREAS E RODOVIÁRIAS
RIME-RI-KAME-KAME | Fios autoportantes isolados | Abstract Material | General | 1000 m | 26974.42 | 26771.21 | 30428.99 | 26771.21 | 2 | BRL | 63715.47 | 2.38 | 18 | 18 | OBRAS DE CONSTRUÇÃO | Ferrovias | SINALIZAÇÃO, CENTRALIZAÇÃO E BLOQUEIO DE FERROVIAS | SUSPENSÃO DE CABOS
MERI-ME-KAME-KATO | Material hidrofugante e à prova de vento | Abstract Material | General | m² | 30.8 | 30.8 | 30.8 | 30.8 | 1 | BRL | 3436.96 | 111.6067 | 18 | 15 | OBRAS DE CONSTRUÇÃO | Construções de madeira | MONTAGEM DE EDIFÍCIOS RESIDENCIAIS E PÚBLICOS A PARTIR DE PEÇAS FABRICADAS EM FÁ | PAREDES EXTERNAS E INTERNAS
RITO-VO-KATO-KAME | Tampões esféricos metálicos | Abstract Material | General | t | 19370.59 | 126.08 | 28992.84 | 28992.84 | 2 | BRL | 99.26 | 2 | 18 | 18 | OBRAS DE CONSTRUÇÃO | Tubulações principais e industriais | LIMPEZA DA CAVIDADE E TESTE DE TUBULAÇÕES | Montagem e desmontagem de um nó temporário para testes pneumáticos e limpeza com
RISA-RI-KAME-KALI | Isoladores de pino de alta tensão | Abstract Material | General | 100 unidades | 59.76 | 59.76 | 59.76 | 59.76 | 1 | BRL | 5447.67 | 91.155 | 18 | 18 | OBRAS DE CONSTRUÇÃO | Ferrovias | SINALIZAÇÃO, CENTRALIZAÇÃO E BLOQUEIO DE FERROVIAS | SUPORTES
MEME-RI-KARI-KANE | Caixas de porta | Abstract Material | General | m | 29.14 | 29.14 | 29.14 | 29.14 | 1 | BRL | 7911.23 | 271.5 | 18 | 18 | OBRAS DE CONSTRUÇÃO | Construções de madeira | CONSTRUÇÕES EM MADEIRA | PORTAS, PORTÕES
KASA-ME-KATO-KANE | Colunas de secção em I | Abstract Material | General | unidade | 4417.25 | 4417.25 | 4417.25 | 4417.25 | 1 | BRL | 441725 | 100 | 18 | 18 | OBRAS DE CONSTRUÇÃO | Construções pré-fabricadas de concreto e concreto armado | EDIFÍCIOS E INSTALAÇÕES INDUSTRIAIS | COLUNAS E CAPITÉIS
KASA-ME-KAPU-KALI | Painéis de paredes externas comuns de concreto armado | Abstract Material | General | unidade | 1534.03 | 1534.03 | 1534.03 | 1534.03 | 1 | BRL | 153403.06 | 100 | 18 | 18 | OBRAS DE CONSTRUÇÃO | Construções pré-fabricadas de concreto e concreto armado | EDIFÍCIOS E INSTALAÇÕES INDUSTRIAIS | CONSTRUÇÕES DE ESPAÇOS SUBTERRÂNEOS
RITO-VO-KARI-KANE | Elementos de tubulação de aço, isolados com espuma de poliuretano | Abstract Material | General | unidade | 2000.89 | 2000.89 | 2000.89 | 2000.89 | 1 | BRL | 20008.94 | 10 | 18 | 18 | OBRAS DE CONSTRUÇÃO | Abastecimento de energia térmica e gasodutos - redes externas | AQUECIMENTO - REDES EXTERNAS | INSTALAÇÃO DE TUBULAÇÕES DE REDES DE AQUECIMENTO COM ISOLAMENTO TÉRMICO DE POLIU
RIPU-ME-KAME-KANE | Conjunto para isolamento de juntas soldadas de tubos de aço em espuma de poliuretano, com manga de polietileno | Abstract Material | General | unidade | 891.27 | 891.27 | 891.27 | 891.27 | 1 | BRL | 8912.68 | 10 | 18 | 18 | OBRAS DE CONSTRUÇÃO | Abastecimento de energia térmica e gasodutos - redes externas | AQUECIMENTO - REDES EXTERNAS | INSTALAÇÃO DE TUBULAÇÕES DE REDES DE AQUECIMENTO COM ISOLAMENTO TÉRMICO DE POLIU
RITO-VO-KARI-KARI | Derivações de aço, isoladas com espuma de poliuretano | Abstract Material | General | unidade | 1256.28 | 1256.28 | 1256.28 | 1256.28 | 1 | BRL | 12562.77 | 10 | 18 | 18 | OBRAS DE CONSTRUÇÃO | Abastecimento de energia térmica e gasodutos - redes externas | AQUECIMENTO - REDES EXTERNAS | INSTALAÇÃO DE TUBULAÇÕES DE REDES DE AQUECIMENTO COM ISOLAMENTO TÉRMICO DE POLIU
RITO-VO-KARI-KAPU | Tês de aço, isolados com espuma de poliuretano | Abstract Material | General | unidade | 1287.59 | 1287.59 | 1287.59 | 1287.59 | 1 | BRL | 12875.9 | 10 | 18 | 18 | OBRAS DE CONSTRUÇÃO | Abastecimento de energia térmica e gasodutos - redes externas | AQUECIMENTO - REDES EXTERNAS | INSTALAÇÃO DE TUBULAÇÕES DE REDES DE AQUECIMENTO COM ISOLAMENTO TÉRMICO DE POLIU
MEDX-PU-KAME-KAME | Defletores de placas de absorção de ruído | Abstract Material | General | unidade | 230.98 | 230.98 | 230.98 | 230.98 | 1 | BRL | 230.98 | 1 | 18 | 9 | OBRAS DE CONSTRUÇÃO | Ventilação e ar condicionado | ELEMENTOS ESTRUTURAIS PARA A INSTALAÇÃO DE SISTEMAS DE VENTILAÇÃO E AR CONDICION | Instalação de silenciadores de ruído em instalações de ventilação com placas
KAME-NE-KATO-KAPU | Linóleo | Abstract Material | General | m² | 73.48 | 73.48 | 73.48 | 73.48 | 1 | BRL | 7582.28 | 103.1889 | 18 | 18 | OBRAS DE CONSTRUÇÃO | Pisos | PISOS | Instalação de revestimentos de linóleo
RIPU-RI-KASA-KAME | Tubos de cimento crisólito sem pressão | Abstract Material | General | m | 77.62 | 74.95 | 123 | 74.95 | 2 | BRL | 41582.57 | 551.25 | 18 | 18 | OBRAS DE CONSTRUÇÃO | Esgoto - redes externas | INSTALAÇÃO DE TUBULAÇÕES E DISPOSITIVOS COLETORES | TUBOS DE CRISOTILOCIMENTO SEM PRESSÃO
RIRI-RI-KARI-MEVO | Traversas | Abstract Material | General | unidade | 196.83 | 196.83 | 196.83 | 196.83 | 1 | BRL | 306.18 | 1.5556 | 18 | 18 | OBRAS DE CONSTRUÇÃO | Instalações de comunicação, radiodifusão e televisão | INSTALAÇÕES DE COMUNICAÇÕES POR CABO | SUPORTES DE LINHAS DE COMUNICAÇÃO E RADIOFONIA
MEDX-ME-KAME-KAPU | Condutas de ar em aço resistente à corrosão | Abstract Material | General | m² | 821.44 | 821.44 | 821.44 | 821.44 | 1 | BRL | 82143.6 | 100 | 18 | 18 | OBRAS DE CONSTRUÇÃO | Ventilação e ar condicionado | CONDUITES DE AR METÁLICAS | Instalação de dutos de ar em aço resistente à corrosão em instalações subterrâne
MEDX-TO-KAME-KARI | Válvulas unificadas ou válvulas | Abstract Material | General | unidade | 502.14 | 502.14 | 502.14 | 502.14 | 1 | BRL | 502.14 | 1 | 18 | 18 | OBRAS DE CONSTRUÇÃO | Ventilação e ar condicionado | ELEMENTOS ESTRUTURAIS PARA A INSTALAÇÃO DE SISTEMAS DE VENTILAÇÃO E AR CONDICION | Instalação de comportas de ar e válvulas de ar KVR com acionamento manual
KAME-ME-KAME-KASA | Painéis de parede de cimento crisotilo | Abstract Material | General | m² | 71.89 | 58.86 | 137.06 | 58.86 | 2 | BRL | 4789.34 | 81.1188 | 18 | 17 | OBRAS DE CONSTRUÇÃO | Construções pré-fabricadas de concreto e concreto armado | CONSTRUÇÕES DE CRISOTILOCIMENTO | Instalação de paredes
MEME-RI-KASA-KASA | Painéis de portão | Abstract Material | General | unidade | 357.88 | 357.88 | 357.88 | 357.88 | 1 | BRL | 48208.22 | 134.7059 | 17 | 17 | OBRAS DE CONSTRUÇÃO | Construções pré-fabricadas de concreto e concreto armado | EDIFÍCIOS E INSTALAÇÕES INDUSTRIAIS | CERCAS, PORTÕES E PORTINHAS
RINE-ME-KAME-KASA | Tubos | Abstract Material | General | t | 33014.67 | 20146.64 | 93065.47 | 20146.64 | 2 | BRL | 202248.26 | 2.8 | 17 | 17 | OBRAS DE CONSTRUÇÃO | Túneis e metrôs | MÉTODO DE TRABALHO FECHADO | PASSAGEM DE POÇOS DE MINAS
RIPU-TO-KATO-KASA | Manga de polietileno para tubos de drenagem | Abstract Material | General | unidade | 3.7 | 3.59 | 4.05 | 3.59 | 2 | BRL | 121.51 | 33.8662 | 17 | 17 | OBRAS DE CONSTRUÇÃO | Trabalhos de terraplenagem | DESENVOLVIMENTO MECANIZADO DE SOLOS (COM ESCAVADORAS, RASPADORAS, TRATORES, NIVE | EXPLORAÇÃO DO SOLO E INSTALAÇÃO DE DRENAGENS NA CONSTRUÇÃO HIDRÁULICA
MEDX-TO-KAME-KANE | Válvulas de ar isoladas KVU | Abstract Material | General | unidade | 671.26 | 671.26 | 671.26 | 671.26 | 1 | BRL | 671.26 | 1 | 17 | 17 | OBRAS DE CONSTRUÇÃO | Ventilação e ar condicionado | ELEMENTOS ESTRUTURAIS PARA A INSTALAÇÃO DE SISTEMAS DE VENTILAÇÃO E AR CONDICION | Instalação de válvulas de ar isoladas KVO com acionamento elétrico ou pneumático
KATO-RI-KAME-KARI | Cimento | Abstract Material | General | t | 1093.71 | 1093.71 | 1093.71 | 1093.71 | 1 | BRL | 28236.07 | 25.8159 | 17 | 17 | OBRAS DE CONSTRUÇÃO | Trabalhos de construção subaquática (mergulho) | OBRAS SUBAQUÁTICAS (MERGULHO) EM CONDIÇÕES FLUVIAS (RIOS, LAGOS, RESERVATÓRIOS) | CONCREÇÃO DE TUBULAÇÕES EM CONDIÇÕES DE CAMPO
MEPU-PU-KARI-KALI | Tintas de perclorovinil | Abstract Material | General | t | 16539.32 | 16539.32 | 16539.32 | 16539.32 | 1 | BRL | 777.97 | 0.045 | 17 | 17 | OBRAS DE CONSTRUÇÃO | Trabalhos de acabamento | TRABALHOS DE PINTURA | PINTURA DE FACHADAS A PARTIR DE ESCADARIAS OU PLATAFORMAS
MEPU-PU-KATO-MELI | Verniz | Abstract Material | General | t | 29235.36 | 284.47 | 31044.79 | 31044.79 | 2 | BRL | 1813.5 | 4.5606 | 17 | 17 | OBRAS DE CONSTRUÇÃO | Trabalhos de acabamento | TRABALHOS DE PINTURA | REVESTIMENTO E PINTURA COM LACAS E COMPOSIÇÕES ESPECIAIS
RISA-ME-KAME-KAME | Traversas de madeira impregnadas equipadas para circuitos de alta tensão | Abstract Material | General | m³ | 5216.32 | 5216.32 | 5216.32 | 5216.32 | 1 | BRL | 4694.69 | 0.9 | 17 | 10 | OBRAS DE CONSTRUÇÃO | Ferrovias | SINALIZAÇÃO, CENTRALIZAÇÃO E BLOQUEIO DE FERROVIAS | SUPORTES
KAME-RI-KAME-KARI | Betume | Abstract Material | General | t | 3391.31 | 3391.31 | 3391.31 | 3391.31 | 1 | BRL | 4939.44 | 1.4575 | 17 | 17 | OBRAS DE CONSTRUÇÃO | Construções de tijolo e blocos | CONSTRUÇÕES DE PEDRA BRUTA, IMPERMEABILIZAÇÃO E BASE PARA FUNDAÇÕES | Impermeabilização de paredes e fundações
MEPU-RI-KANE-KANE | Primário | Abstract Material | General | kg | 47873.65 | 47873.65 | 47873.65 | 47873.65 | 1 | BRL | 24176.19 | 0.505 | 16 | 16 | REPAROS E CONSTRUÇÃO | Paredes | PAREDES | Reparo e restauração da vedação das juntas dos painéis externos das paredes e al
KAVO-PU-KAPU-KAME | Mangas roscadas para armaduras | Abstract Material | General | unidade | 37.36 | 37.36 | 37.36 | 37.36 | 1 | BRL | 373.56 | 10 | 16 | 16 | OBRAS DE CONSTRUÇÃO | Construções monoliticas de concreto e concreto armado | CONSTRUÇÕES DE EDIFÍCIOS DE CENTRAIS NUCLEARES | Construção de paredes de edifícios e estruturas de centrais nucleares com VVER 1
MEPU-SA-KADX-KALI | Solventes | Abstract Material | General | t | 18502.81 | 18502.81 | 18502.81 | 18502.81 | 1 | BRL | 86.55 | 0.01 | 16 | 16 | OBRAS DE CONSTRUÇÃO | Pontes e tubulações | DIVERSOS TRABALHOS | PINTURA DE ESTRUTURAS DE VÉU
RINE-ME-KARI-KAPU | Gaxetas cuniformes | Abstract Material | General | t | 6279.99 | 7.85 | 50184.97 | 7.85 | 2 | BRL | 35338.63 | 4500.5714 | 16 | 12 | OBRAS DE CONSTRUÇÃO | Túneis e metrôs | MÉTODO DE TRABALHO FECHADO | DISPOSITIVO DE ACABAMENTO
KAME-NE-KAME-KANE | Placas de concreto armado | Abstract Material | General | m³ | 4311 | 4311 | 4311 | 4311 | 1 | BRL | 0 | 0 | 16 | 16 | OBRAS DE CONSTRUÇÃO | Túneis e metrôs | MÉTODO DE TRABALHO FECHADO | PERFURAÇÃO DE GALERIAS
KAVO-ME-KASA-KARI | Válvulas de admissão | Abstract Material | General | unidade | 409.27 | 409.27 | 409.27 | 409.27 | 1 | BRL | 1956.82 | 4.7812 | 16 | 16 | OBRAS DE CONSTRUÇÃO | Construções de tijolo e blocos | CONDUITES DE LIXO | Instalação de conduto de lixo com tubos de cimento-crisotila
KAVO-ME-KASA-KATO | Avental defletor de aço galvanizado | Abstract Material | General | unidade | 194.28 | 84.71 | 209.93 | 209.93 | 2 | BRL | 442.97 | 2.55 | 16 | 5 | OBRAS DE CONSTRUÇÃO | Construções de tijolo e blocos | CONDUITES DE LIXO | Montagem de conduta de lixo com tubo de cimento crisotila com sistema de limpeza
KAME-SA-KARI-MEKA | Conjunto de estruturas metálicas para áreas de trabalho de barreiras de cabos rodoviárias | Abstract Material | General | 1000 m | 395164.78 | 395164.78 | 395164.78 | 395164.78 | 1 | BRL | 128428.56 | 0.325 | 16 | 16 | OBRAS DE CONSTRUÇÃO | Rodovias | CONSTRUÇÃO DE ESTRADAS | BARREIRAS DE PROTEÇÃO DAS ESTRADAS
RISA-ME-KASA-KAME | Revestimentos para ferrovias de bitola larga | Abstract Material | General | t | 547.51 | 547.51 | 547.51 | 547.51 | 1 | BRL | 33592.41 | 61.355 | 16 | 16 | OBRAS DE CONSTRUÇÃO | Construções metálicas para construção civil | ELEMENTOS ESTRUTURAIS DE EDIFÍCIOS E INSTALAÇÕES | PLACAS DE APOIO, COLUNAS, VIGAS DE GUINDASTE, VIGAS DE GUINDASTE E SUBSERRA, VIA
MEVO-SA-KALI-KATO | Coletores de condensado | Abstract Material | General | unidade | 3688.64 | 3688.64 | 3688.64 | 3688.64 | 1 | BRL | 3688.64 | 1 | 16 | 16 | OBRAS DE CONSTRUÇÃO | Abastecimento de energia térmica e gasodutos - redes externas | GASODUTOS DE CIDADES E MUNICÍPIOS | INSTALAÇÃO DE COLETORES DE CONDENSADO, VÁLVULAS HIDRÁULICAS E COMPENSADORES EM G
RITO-ME-KAME-KAPU | Compensadores de vedação | Abstract Material | General | unidade | 5856.96 | 5856.96 | 5856.96 | 5856.96 | 1 | BRL | 5856.96 | 1 | 16 | 16 | OBRAS DE CONSTRUÇÃO | Abastecimento de energia térmica e gasodutos - redes externas | AQUECIMENTO - REDES EXTERNAS | INSTALAÇÃO DE COMPENSADORES
RITO-VO-KAPU-KAPU | Cruzetas | Abstract Material | General | unidade | 9019.72 | 9019.72 | 9019.72 | 9019.72 | 1 | BRL | 90197.19 | 10 | 16 | 16 | OBRAS DE CONSTRUÇÃO | Sistema de abastecimento de água - redes externas | INSTALAÇÃO DE VÁLVULAS | PEÇAS CONFORMADAS
RIPU-RI-KASA-KATO | Tubos de pressão de cimento crisotil | Abstract Material | General | m | 173.35 | 173.35 | 173.35 | 173.35 | 1 | BRL | 174735.04 | 1008 | 16 | 16 | OBRAS DE CONSTRUÇÃO | Sistema de abastecimento de água - redes externas | INSTALAÇÃO DE TUBULAÇÕES | TUBOS DE CRISOTILOCIMENTO
MEVO-SA-MEKA-KANE | Radiadores de painel de aço | Abstract Material | General | unidade | 965.92 | 965.92 | 965.92 | 965.92 | 1 | BRL | 96592.38 | 100 | 16 | 16 | OBRAS DE CONSTRUÇÃO | Aquecimento - instalações internas | APARELHOS DE AQUECIMENTO | Instalação de radiadores de painel de aço
KAPU-RI-KAME-KARI | Misturas de asfalto-concreto | Abstract Material | General | t | 715.11 | 715.11 | 715.11 | 715.11 | 1 | BRL | 23509.14 | 32.8763 | 16 | 16 | OBRAS DE CONSTRUÇÃO | Pisos | PISOS | Instalação de revestimentos de concreto asfáltico
MEVO-SA-MEKA-KAVO | Refletores para secadores de toalhas | Abstract Material | General | unidade | 53.99 | 42.09 | 61.13 | 61.13 | 2 | BRL | 917 | 15 | 16 | 15 | OBRAS DE CONSTRUÇÃO | Água e esgoto - instalações internas | ADUCTOR DE ÁGUA E ESGOTO - DISPOSITIVOS INTERNOS | Instalação de toalheiros, misturadores, conjuntos de banheiro
KALI-RI-KASA-KAME | Barreiras para aberturas de escadas | Abstract Material | General | m | 5958.36 | 794.49 | 19254.19 | 1397.71 | 3 | BRL | 7505.17 | 1.1111 | 15 | 11 | OBRAS DE CONSTRUÇÃO | Construções pré-fabricadas de concreto e concreto armado | EDIFÍCIOS RESIDENCIAIS, PÚBLICOS E ADMINISTRATIVOS DE EMPRESAS INDUSTRIAIS | PLATAFORMAS DE ESCADAS, LANCES E BARREIRAS
KAVO-TO-KATO-KANE | Espiral volumétrica | Abstract Material | General | m | 2666.47 | 9.97 | 9967.64 | 12.38 | 3 | BRL | 766.61 | 72.9391 | 15 | 14 | OBRAS DE CONSTRUÇÃO | Construções pré-fabricadas de concreto e concreto armado | EDIFÍCIOS E INSTALAÇÕES INDUSTRIAIS | CERCAS, PORTÕES E PORTINHAS
RITO-TO-KANE-KARI | Tubos de aço para condução de água e gás | Abstract Material | General | m | 47.96 | 47.96 | 47.96 | 47.96 | 1 | BRL | 4892.17 | 102 | 15 | 15 | OBRAS DE CONSTRUÇÃO | Ferrovias | SINALIZAÇÃO, CENTRALIZAÇÃO E BLOQUEIO DE FERROVIAS | DISPOSITIVO DE REDES DE CONDUÇÃO DE AR PARA PNEUMATIZAÇÃO DE ARMADURAS
MEME-RI-KALI-MEKA | Caixilhos de janelas para edifícios residenciais | Abstract Material | General | m² | 360.66 | 360.66 | 360.66 | 360.66 | 1 | BRL | 41054.71 | 113.8333 | 15 | 15 | OBRAS DE CONSTRUÇÃO | Construções de madeira | CONSTRUÇÕES EM MADEIRA | JANELAS
KARI-TO-KAME-KALI | Areia de quartzo | Abstract Material | General | kg | 843.69 | 0.38 | 1354.72 | 1354.72 | 3 | BRL | 927.22 | 16.7246 | 15 | 14 | OBRAS DE CONSTRUÇÃO | Construções metálicas para construção civil | OBRAS | RESERVATÓRIOS, TANQUES DE GÁS
RITO-VO-KAPU-KAME | Tampões elípticos de aço | Abstract Material | General | unidade | 221.75 | 221.75 | 221.75 | 221.75 | 1 | BRL | 416.67 | 1.88 | 15 | 15 | OBRAS DE CONSTRUÇÃO | Abastecimento de energia térmica e gasodutos - redes externas | GASODUTOS DE CIDADES E MUNICÍPIOS | DESLIGAMENTO E OBSTRUÇÃO SOB PRESSÃO DE GASODUTOS EM FUNCIONAMENTO
MEPU-RI-KASA-KASA | Composição de dois componentes à base de cimento com emulsão polimérica para impermeabilização | Abstract Material | General | kg | 34.52 | 34.52 | 34.52 | 34.52 | 1 | BRL | 9878.39 | 286.125 | 15 | 15 | OBRAS DE CONSTRUÇÃO | Proteção de estruturas e equipamentos de construção contra corrosão | DIVERSOS TRABALHOS | Aplicação de revestimento impermeável com material à base de cimento Portland re
KAME-LI-KAVO-KASA | Espessantes para misturas | Abstract Material | General | t | 7246.71 | 36.32 | 10851.9 | 10851.9 | 2 | BRL | 223549.67 | 103 | 15 | 11 | OBRAS DE CONSTRUÇÃO | Trabalhos com estacas, poços de mergulho, fixação de solos | FIXAÇÃO DE SOLOS | Instalação de estacas perfuradas em furos pré-existentes utilizando tecnologia d
KASA-ME-KAVO-KALI | Placas de suporte de concreto armado | Abstract Material | General | unidade | 2662.64 | 2662.64 | 2662.64 | 2662.64 | 1 | BRL | 14644.55 | 5.5 | 15 | 15 | OBRAS DE CONSTRUÇÃO | Ferrovias | ELETRIFICAÇÃO DE FERROVIAS | SUPORTES DA REDE DE CONTATO DE CONCRETO ARMADO
MERI-RI-KAVO-KATO | Cilindros e semicilindros de isolamento térmico de lã mineral com ligante sintético | Abstract Material | General | m³ | 2033.04 | 2033.04 | 2033.04 | 2033.04 | 1 | BRL | 653.81 | 0.3214 | 14 | 14 | OBRAS DE CONSTRUÇÃO | Edifícios e estruturas temporárias montáveis e desmontáveis | INSTALAÇÃO DE REDES DE ENGENHARIA INTERNAS EM EDIFÍCIOS E INSTALAÇÕES TEMPORÁRIA | Instalação de sistemas de aquecimento em edifícios temporários residenciais e pú
RISA-RI-KARI-KAPU | Suportes | Abstract Material | General | 100 unidades | 402.68 | 402.68 | 402.68 | 402.68 | 1 | BRL | 4.03 | 0.01 | 14 | 14 | OBRAS DE CONSTRUÇÃO | Linhas de transmissão de energia elétrica | LINHAS DE TRANSMISSÃO DE ENERGIA ELÉTRICA COM TENSÃO DE 0,38-35 KV E SUBESTAÇÕES | LINHAS AÉREAS DE TRANSMISSÃO DE ELETRICIDADE COM TENSÃO DE 0,38-35 KV
MEVO-SA-KASA-KATO | Filtros de lama de aço | Abstract Material | General | unidade | 46128.83 | 46128.83 | 46128.83 | 46128.83 | 1 | BRL | 46128.83 | 1 | 14 | 14 | OBRAS DE CONSTRUÇÃO | Abastecimento de energia térmica e gasodutos - redes externas | AQUECIMENTO - REDES EXTERNAS | INSTALAÇÃO DE VÁLVULAS OU VÁLVULAS DE AÇO, VÁLVULAS E VÁLVULAS DE RETORNO, VÁLVU
KAVO-ME-KANE-KASA | Painéis de portões falsos | Abstract Material | General | unidade | 5562.66 | 5562.66 | 5562.66 | 5562.66 | 1 | BRL | 560239.72 | 100.7143 | 14 | 14 | OBRAS DE CONSTRUÇÃO | Construções pré-fabricadas de concreto e concreto armado | EDIFÍCIOS E INSTALAÇÕES INDUSTRIAIS | CERCAS, PORTÕES E PORTINHAS
KAME-NE-KAME-KASA | Placas reforçadas de cimento mineral | Abstract Material | General | m² | 124.04 | 124.04 | 124.04 | 124.04 | 1 | BRL | 29751.66 | 239.8571 | 14 | 14 | OBRAS DE CONSTRUÇÃO | Construções de madeira | DIVISÓRIAS, REVESTIMENTOS DE PAREDES, TETOS SUSPENSOS DE PLACAS DE CIMENTO MINER | Instalação de divisórias internas com placas minerais de cimento armadas com est
KAME-LI-METO-KARI | Mastique asfáltico frio | Abstract Material | General | t | 7102.94 | 7102.94 | 7102.94 | 7102.94 | 1 | BRL | 5276.47 | 0.7429 | 14 | 14 | OBRAS DE CONSTRUÇÃO | Pisos | PISOS | Instalação de impermeabilização
KASA-ME-KALI-RIRI | Blocos de parapeito | Abstract Material | General | unidade | 1033.67 | 248.54 | 2996.48 | 248.54 | 2 | BRL | 25219.96 | 78.9592 | 14 | 14 | OBRAS DE CONSTRUÇÃO | Construções pré-fabricadas de concreto e concreto armado | EDIFÍCIOS RESIDENCIAIS, PÚBLICOS E ADMINISTRATIVOS DE EMPRESAS INDUSTRIAIS | BLOCOS E PAINÉIS DE PAREDES INTERNAS E EXTERNAS, DIÁFRAGMAS DE RIGIDEZ, DIVISÓRI
MEVO-SA-MEKA-KALI | Radiadores seccionais de ferro fundido | Abstract Material | General | unidade | 1123.87 | 1123.87 | 1123.87 | 1123.87 | 1 | BRL | 112386.76 | 100 | 14 | 14 | OBRAS DE CONSTRUÇÃO | Aquecimento - instalações internas | APARELHOS DE AQUECIMENTO | Instalação de radiadores de ferro fundido
KAVO-ME-KARI-MEME | Peças forjadas para soldagem em banho | Abstract Material | General | t | 2026.01 | 16.02 | 9395.97 | 16.02 | 2 | BRL | 956.19 | 20.7583 | 14 | 14 | OBRAS DE CONSTRUÇÃO | Construções monoliticas de concreto e concreto armado | CONSTRUÇÕES DE EDIFÍCIOS DE CENTRAIS NUCLEARES | Construção de estruturas monólitas de concreto armado da parte subterrânea das e
KASA-ME-KATO-KADX | Vigas | Abstract Material | General | unidade | 3587.96 | 3587.96 | 3587.96 | 3587.96 | 1 | BRL | 358796.26 | 100 | 14 | 14 | OBRAS DE CONSTRUÇÃO | Construções pré-fabricadas de concreto e concreto armado | EDIFÍCIOS E INSTALAÇÕES INDUSTRIAIS | VIGAS, TRAVESSAS E VIGAS DE LIGAÇÃO
MEME-RI-METO-KAPU | Painéis de revestimento | Abstract Material | General | m² | 15 | 15 | 15 | 15 | 1 | BRL | 74.95 | 4.9971 | 14 | 14 | OBRAS DE CONSTRUÇÃO | Construções de tijolo e blocos | ESCAVAS EXTERNAS E INTERNAS | Instalação e desmontagem de andaimes externos
KASA-RI-KARI-RINE | Calhas de drenagem de concreto polimérico com comprimento de 1000 mm | Abstract Material | General | unidade | 878.62 | 878.62 | 878.62 | 878.62 | 1 | BRL | 40416.39 | 46 | 14 | 10 | OBRAS DE CONSTRUÇÃO | Rodovias | DISPOSITIVOS DE DRENAGEM E DESCARGA DE ÁGUA | Instalação de calhas de drenagem pré-fabricadas de concreto polímero em bases pr
MEME-RI-KALI-KATO | Blocos para janelas | Abstract Material | General | m² | 972.08 | 972.08 | 972.08 | 972.08 | 1 | BRL | 97208.17 | 100 | 14 | 14 | OBRAS DE CONSTRUÇÃO | Construções de madeira | CONSTRUÇÕES EM MADEIRA | JANELAS
KAVO-PU-KARI-KAPU | Barras de ferro para armaduras | Abstract Material | General | t | 18225.64 | 18225.64 | 18225.64 | 18225.64 | 1 | BRL | 5731.96 | 0.314 | 14 | 14 | OBRAS DE CONSTRUÇÃO | Construções de tijolo e blocos | CONSTRUÇÕES DE TIJOLOS E PEDRAS | Alvenaria de paredes externas autoportantes de tijolo em lajes em edifícios de c
RILI-ME-KARI-KARI | Trilhos sulcados para bondes | Abstract Material | General | m | 922.49 | 922.49 | 922.49 | 922.49 | 1 | BRL | 1866067.65 | 2022.8571 | 14 | 14 | OBRAS DE CONSTRUÇÃO | Trilhos de bonde | COLOCAÇÃO DE TRILHOS DE TRAMVAI E FERROVIA EM TRAVESSAS DE MADEIRA E CONCRETO AR | Colocação de trilhos com comprimento de 12,5 m em trechos retos com trilhos de p
MEVO-PU-KAME-KAVO | Túneis cerâmicos (bicos) | Abstract Material | General | unidade | 15.88 | 15.88 | 15.88 | 15.88 | 1 | BRL | 15.88 | 1 | 14 | 14 | OBRAS DE CONSTRUÇÃO | Fornecimento de gás - dispositivos internos | Instalação de dispositivos de queimadores a gás
MEVO-ME-KATO-KAME | Válvulas hidráulicas | Abstract Material | General | unidade | 110.95 | 110.95 | 110.95 | 110.95 | 1 | BRL | 110.95 | 1 | 14 | 14 | OBRAS DE CONSTRUÇÃO | Fornecimento de gás - dispositivos internos | Instalação de válvulas hidráulicas, proteções para instrumentos de controle e me
MELI-PU-KAME-KARI | Mistura de aluminossilicato para concreto | Abstract Material | General | t | 12438.43 | 11663.49 | 12748.4 | 12748.4 | 2 | BRL | 9508.66 | 0.8175 | 14 | 14 | OBRAS DE CONSTRUÇÃO | Fornos e tubos industriais | REVESTIMENTO DE CALDEIRAS A VAPOR | Revestimento com concreto refratário
MENE-RI-KARI-KATO | Árvores ou arbustos com torrão de terra | Abstract Material | General | unidade | 257.49 | 257.49 | 257.49 | 257.49 | 1 | BRL | 2574.91 | 10 | 14 | 14 | OBRAS DE CONSTRUÇÃO | Arborização, plantações florestais de proteção | VERDURAÇÃO | PREPARAÇÃO DE LUGARES DE PLANTIO E PLANTIO DE ÁRVORES E ARBUSTOS COM TORRÕES DE
KAME-LI-MEDX-KATO | Mangas de borracha | Abstract Material | General | unidade | 361.38 | 361.38 | 361.38 | 361.38 | 1 | BRL | 3252.39 | 9 | 14 | 14 | OBRAS DE CONSTRUÇÃO | Tubulações principais e industriais | CONSTRUÇÃO DE PASSAGENS SOB ESTRADAS | PASSAGEM DE TUBOS ATRAVÉS DA COBERTURA
RISA-ME-KANE-MENE | Cruzamento sem saída | Abstract Material | General | completo | 419583.07 | 419583.07 | 419583.07 | 419583.07 | 1 | BRL | 419583.07 | 1 | 13 | 13 | OBRAS DE CONSTRUÇÃO | Ferrovias | ESTRUTURA SUPERIOR DA VIA FÉRREA DE 1520 MM | MONTAGEM, DESMONTAGEM E MONTAGEM DE APARTAMENTOS DE AGUIA, CRUZAMENTOS CEGOS E C
MEPU-PU-KAME-RIME | Primário | Abstract Material | General | kg | 59.26 | 56.07 | 69.9 | 56.07 | 2 | BRL | 709.64 | 10.1571 | 13 | 13 | OBRAS DE CONSTRUÇÃO | Pisos | PISOS | Instalação de contraplacados
MERI-RI-KASA-MEME | Placas de revestimento | Abstract Material | General | m³ | 2400.47 | 2168.61 | 5182.74 | 2168.61 | 2 | BRL | 17681.42 | 8.1533 | 13 | 13 | OBRAS DE CONSTRUÇÃO | Trabalhos com estacas, poços de mergulho, fixação de solos | POÇOS DE INJEÇÃO | Construção de paredes e lâminas de poços de inspeção monoliticos de concreto arm
KAME-LI-MENE-KATO | Painéis de cofragem | Abstract Material | General | m² | 1471.41 | 1471.41 | 1471.41 | 1471.41 | 1 | BRL | 0 | 0 | 13 | 13 | OBRAS DE CONSTRUÇÃO | Túneis e metrôs | MÉTODO DE TRABALHO ABERTO | CONSTRUÇÕES DE CONCRETO MONOLÍTICO E CONCRETO ARMADO
MENE-RI-KARI-MEKA | Flores | Abstract Material | General | 1000 unidades | 39.93 | 4.15 | 191.37 | 13.22 | 3 | BRL | 1057.84 | 87.8042 | 13 | 13 | OBRAS DE CONSTRUÇÃO | Arborização, plantações florestais de proteção | VERDURAÇÃO | CONSTRUÇÃO DE RELVADOS, CANTEIROS, ALPINÁRIOS E ROCÁRIOS
KAME-SA-KATO-KASA | Suportes para sinais de trânsito | Abstract Material | General | t | 808.08 | 708.04 | 870.61 | 870.61 | 2 | BRL | 19926.09 | 27.98 | 13 | 13 | OBRAS DE CONSTRUÇÃO | Rodovias | CONSTRUÇÃO DE ESTRADAS | BARREIRAS DE PROTEÇÃO DAS ESTRADAS
MERI-RI-KASA-MEKA | Placas de isolamento térmico à base de rochas basálticas | Abstract Material | General | m³ | 1488.24 | 1488.24 | 1488.24 | 1488.24 | 1 | BRL | 5989.37 | 4.0246 | 13 | 13 | OBRAS DE CONSTRUÇÃO | Construções de tijolo e blocos | CONDUITES DE LIXO | Instalação de conduta de lixo com tubagem em aço inoxidável de três camadas
KALI-RI-KATO-KAPU | Armaduras e treliças | Abstract Material | General | t | 22677.61 | 22677.61 | 22677.61 | 22677.61 | 1 | BRL | 2267761.24 | 100 | 13 | 13 | OBRAS DE CONSTRUÇÃO | Construções de concreto e concreto armado de obras hidráulicas | CONSTRUÇÕES DE OBJETOS HIDROELÉTRICOS COM UM VOLUME DE CONCRETO NA ESTRUTURA TOT | VÁLVULAS
RIPU-TO-KAPU-KADX | Mangueiras de tecido polimérico | Abstract Material | General | m | 5376.96 | 5376.96 | 5376.96 | 5376.96 | 1 | BRL | 591465.8 | 110 | 13 | 13 | REPAROS E CONSTRUÇÃO | Redes de engenharia externas | RECONSTRUÇÃO E REPARO DE REDES EXTERNAS DE ESGOTO SEM EXCAVAÇÃO | Recuperação de tubulações de esgoto com mangas de tecido polimérico
RIPU-TO-KASA-RIKA | Acessórios de ventilação de polietileno para gasodutos | Abstract Material | General | unidade | 6403.29 | 6403.29 | 6403.29 | 6403.29 | 1 | BRL | 6403.29 | 1 | 12 | 6 | OBRAS DE CONSTRUÇÃO | Abastecimento de energia térmica e gasodutos - redes externas | GASODUTOS DE CIDADES E MUNICÍPIOS | DESLIGAMENTO E OBSTRUÇÃO SOB PRESSÃO DE GASODUTOS EM FUNCIONAMENTO
MEME-TO-KATO-MESA | Fixadores plásticos para garantir a camada protetora do concreto | Abstract Material | General | 100 unidades | 18.64 | 17.73 | 18.94 | 18.94 | 2 | BRL | 2322.9 | 122.748 | 12 | 12 | OBRAS DE CONSTRUÇÃO | Pisos | PISOS | Reforço de contraplacados
KANE-ME-KAME-KAME | Pedras cerâmicas ou silicáticas de revestimento | Abstract Material | General | 1000 unidades | 4570.43 | 4570.43 | 4570.43 | 4570.43 | 1 | BRL | 349.64 | 0.0767 | 12 | 12 | OBRAS DE CONSTRUÇÃO | Construções de tijolo e blocos | CONSTRUÇÕES DE TIJOLOS E PEDRAS | Alvenaria de paredes externas com tijolos e pedras cerâmicas ou silicáticas com
KALI-RI-KANE-KAPU | Construções e peças de fixação para painéis de parede multicamadas (âncoras, cantoneiras, parafusos, calços) | Abstract Material | General | completo | 46.85 | 31.94 | 50.65 | 50.65 | 3 | BRL | 6994.67 | 138.611 | 12 | 12 | OBRAS DE CONSTRUÇÃO | Construções de madeira | MONTAGEM DE EDIFÍCIOS RESIDENCIAIS E PÚBLICOS A PARTIR DE PEÇAS FABRICADAS EM FÁ | PAREDES EXTERNAS E INTERNAS
MEVO-SA-METO-KAME | Tubulações com mangas | Abstract Material | General | m | 110.95 | 110.95 | 110.95 | 110.95 | 1 | BRL | 5620.52 | 50.6567 | 12 | 12 | OBRAS DE CONSTRUÇÃO | Tubulações internas | TUBULAÇÕES DE TUBOS DE AÇO | Instalação de tubulações de aquecimento com tubos de aço para água e gás não gal
KAVO-TO-MERI-KAPU | Perfil laminado a quente perfurado | Abstract Material | General | t | 8258.19 | 8258.19 | 8258.19 | 8258.19 | 1 | BRL | 374.92 | 0.046 | 12 | 12 | OBRAS DE CONSTRUÇÃO | Construções metálicas para construção civil | CONSTRUÇÕES NA CONSTRUÇÃO DE TUBULAÇÕES MAGISTRAL E INDUSTRIAIS | Fabricação de estruturas metálicas
KASA-TO-KARI-KAVO | Detalhes moldados individuais | Abstract Material | General | unidade | 92.73 | 92.73 | 92.73 | 92.73 | 1 | BRL | 92.73 | 1 | 12 | 12 | OBRAS DE CONSTRUÇÃO | Trabalhos de acabamento | TRABALHOS DE MOLDAGEM | Instalação de peças de cimento (capitéis, bases, pinhas, cornijas, suportes e mó
KAPU-TO-KAME-KARI | Composição decorativa mineral ou polímero-mineral | Abstract Material | General | t | 15542.51 | 15542.51 | 15542.51 | 15542.51 | 1 | BRL | 5310.36 | 0.3417 | 12 | 12 | OBRAS DE CONSTRUÇÃO | Trabalhos de acabamento | TRABALHOS DE PINTURA | TRABALHOS DECORATIVOS
MEME-RI-METO-KANE | Escudos de inventário | Abstract Material | General | m² | 82.61 | 82.61 | 82.61 | 82.61 | 1 | BRL | 6591.21 | 79.7875 | 12 | 12 | OBRAS DE CONSTRUÇÃO | Trabalhos de terraplenagem | OUTROS TIPOS DE TRABALHOS DE TERRAPLENAGEM, TRABALHOS PREPARATÓRIOS, ACOMPANHANT | EXCAVAÇÃO MANUAL DO SOLO
MEDX-PU-KARI-KATO | Silenciadores tubulares | Abstract Material | General | unidade | 391.83 | 391.83 | 391.83 | 391.83 | 1 | BRL | 391.83 | 1 | 12 | 12 | OBRAS DE CONSTRUÇÃO | Ventilação e ar condicionado | ELEMENTOS ESTRUTURAIS PARA A INSTALAÇÃO DE SISTEMAS DE VENTILAÇÃO E AR CONDICION | Instalação de silenciadores de ruído em instalações de ventilação tubulares de s
MEME-ME-KAME-METO | Parquet em peças | Abstract Material | General | m² | 169.84 | 169.84 | 169.84 | 169.84 | 1 | BRL | 8860.18 | 52.1683 | 12 | 12 | OBRAS DE CONSTRUÇÃO | Pisos | PISOS | Instalação de revestimentos de tábuas de parquete, parquete mosaico, parquete de
KATO-RI-KARI-KASA | Aglutinante inorgânico | Abstract Material | General | t | 1102.13 | 1102.13 | 1102.13 | 1102.13 | 1 | BRL | 0 | 0 | 12 | 12 | OBRAS DE CONSTRUÇÃO | Rodovias | BASE E REVESTIMENTOS DE SOLOS REFORÇADOS COM MATERIAIS AGLOMERANTES | FUNDAMENTOS E REVESTIMENTOS DE SOLOS REFORÇADOS COM MATERIAIS AGLOMERANTES INORG
RITO-TO-KASA-KAME | Tubos de aço sem costura, deformados a frio, de aço resistente à corrosão | Abstract Material | General | m | 256.84 | 256.84 | 256.84 | 256.84 | 1 | BRL | 25966.46 | 101.1 | 12 | 12 | OBRAS DE CONSTRUÇÃO | Construções pré-fabricadas de concreto e concreto armado | EDIFÍCIOS RESIDENCIAIS, PÚBLICOS E ADMINISTRATIVOS DE EMPRESAS INDUSTRIAIS | PLATAFORMAS DE ESCADAS, LANCES E BARREIRAS
MEME-RI-KAME-KAPU | Blocos para portas de varanda | Abstract Material | General | m² | 956.68 | 956.68 | 956.68 | 956.68 | 1 | BRL | 95668.49 | 100 | 12 | 12 | OBRAS DE CONSTRUÇÃO | Construções de madeira | CONSTRUÇÕES EM MADEIRA | PORTAS, PORTÕES
MEVO-ME-KASA-KAME | Válvulas | Abstract Material | General | unidade | 9570.28 | 9570.28 | 9570.28 | 9570.28 | 1 | BRL | 9570.28 | 1 | 12 | 12 | OBRAS DE CONSTRUÇÃO | Tubulações internas | ACESSÓRIOS DE TUBULAÇÃO COM FLANGE | Instalação de válvulas de segurança
KASA-ME-KANE-KAPU | Placas de cobertura com múltiplas cavidades | Abstract Material | General | unidade | 385.34 | 385.34 | 385.34 | 385.34 | 1 | BRL | 38533.74 | 100 | 12 | 12 | OBRAS DE CONSTRUÇÃO | Construções pré-fabricadas de concreto e concreto armado | EDIFÍCIOS RESIDENCIAIS, PÚBLICOS E ADMINISTRATIVOS DE EMPRESAS INDUSTRIAIS | PAINÉIS DE TETOS E REVESTIMENTOS
RIPU-RI-KANE-KAPU | Mangas de cimento crisólito | Abstract Material | General | unidade | 57.68 | 57.68 | 57.68 | 57.68 | 1 | BRL | 11844.78 | 205.35 | 12 | 12 | OBRAS DE CONSTRUÇÃO | Esgoto - redes externas | INSTALAÇÃO DE TUBULAÇÕES E DISPOSITIVOS COLETORES | TUBOS DE CRISOTILOCIMENTO SEM PRESSÃO
MEME-RI-KARI-KAME | Blocos para portas | Abstract Material | General | m² | 938.13 | 938.13 | 938.13 | 938.13 | 1 | BRL | 78333.76 | 83.5 | 12 | 12 | OBRAS DE CONSTRUÇÃO | Construções de madeira | CONSTRUÇÕES EM MADEIRA | PORTAS, PORTÕES
MEDX-RI-KATO-KADX | Grades de ventilação | Abstract Material | General | m² | 249.12 | 107.28 | 1809.32 | 107.28 | 2 | BRL | 17511.38 | 19 | 12 | 12 | OBRAS DE CONSTRUÇÃO | Construções metálicas para construção civil | CONSTRUÇÕES DE CERCA DE EDIFÍCIOS E CONSTRUÇÕES | BLOCOS DE JANELAS, VIDROS, VITRINAS, PORTAS, PORTÕES
KASA-TO-KAME-KAVO | Detalhes moldados individuais | Abstract Material | General | unidade | 791.22 | 791.22 | 791.22 | 791.22 | 1 | BRL | 791.22 | 1 | 12 | 12 | OBRAS DE CONSTRUÇÃO | Trabalhos de acabamento | TRABALHOS DE MOLDAGEM | Instalação de peças individuais de gesso em colunas
KAVO-ME-KARI-KALI | Elementos adicionais do telhado de metal: calhas, cumeeiras, rufos, placas de cornija e terminais, tampões, etc. | Abstract Material | Steel & Metal | unidade | 103.52 | 103.52 | 103.52 | 103.52 | 1 | BRL | 8436.91 | 81.5 | 11 | 11 | OBRAS DE CONSTRUÇÃO | Telhados | TELHADOS | Instalação de telhados de vários tipos com telhas metálicas
RIRI-RI-KAME-KAVO | Isoladores lineares suspensos tipo prato | Abstract Material | General | t | 817.35 | 817.35 | 817.35 | 817.35 | 1 | BRL | 0 | 0 | 11 | 11 | OBRAS DE CONSTRUÇÃO | Linhas de transmissão de energia elétrica | LINHAS DE TRANSMISSÃO DE ENERGIA ELÉTRICA COM TENSÃO DE 0,38-35 KV E SUBESTAÇÕES | LINHAS AÉREAS DE TRANSMISSÃO DE ELETRICIDADE COM TENSÃO DE 0,38-35 KV
MEPU-PU-KAPU-KAVO | Esmalte | Abstract Material | General | kg | 16748.38 | 16433.13 | 17589.05 | 16433.13 | 2 | BRL | 573691.37 | 42.6678 | 11 | 11 | OBRAS DE CONSTRUÇÃO | Rodovias | CONSTRUÇÃO DE ESTRADAS | SINALIZAÇÃO
KAME-LI-MESA-MEME | Arruelas elásticas | Abstract Material | General | t | 7084.5 | 4.69 | 25963.99 | 4.69 | 2 | BRL | 15.93 | 0 | 11 | 11 | OBRAS DE CONSTRUÇÃO | Trabalhos de acabamento | OBRAS DE REVESTIMENTO | REVESTIMENTO EXTERNO DE FACHADAS
KAME-LI-MESA-MEKA | Grampos de montagem | Abstract Material | General | kg | 66.77 | 18.74 | 188.03 | 18.74 | 3 | BRL | 160.72 | 3.1444 | 11 | 11 | OBRAS DE CONSTRUÇÃO | Construções pré-fabricadas de concreto e concreto armado | EDIFÍCIOS E INSTALAÇÕES INDUSTRIAIS | CERCAS, PORTÕES E PORTINHAS
KASA-ME-KALI-RISA | Construções pré-fabricadas de concreto armado | Abstract Material | General | unidade | 1981.25 | 1981.25 | 1981.25 | 1981.25 | 1 | BRL | 198125.18 | 100 | 11 | 11 | OBRAS DE CONSTRUÇÃO | Construções pré-fabricadas de concreto e concreto armado | EDIFÍCIOS E INSTALAÇÕES INDUSTRIAIS | ESCADAS E PLATAFORMAS
KASA-ME-KASA-MESA | Fundações do tipo copo | Abstract Material | General | unidade | 2498.85 | 2498.85 | 2498.85 | 2498.85 | 1 | BRL | 249794.18 | 99.9636 | 11 | 11 | OBRAS DE CONSTRUÇÃO | Construções pré-fabricadas de concreto e concreto armado | EDIFÍCIOS E INSTALAÇÕES INDUSTRIAIS | FUNDAMENTOS E VIGAS DE FUNDAÇÃO
KASA-ME-KALI-KADX | Construções pré-fabricadas de concreto armado | Abstract Material | General | unidade | 3005.39 | 3003.88 | 3020.51 | 3003.88 | 2 | BRL | 300676.35 | 100.0455 | 11 | 11 | OBRAS DE CONSTRUÇÃO | Construções pré-fabricadas de concreto e concreto armado | EDIFÍCIOS E INSTALAÇÕES INDUSTRIAIS | ESCADAS E PLATAFORMAS
KAVO-TO-KASA-KAPU | Barreira corta-fogo | Abstract Material | General | m² | 34213.03 | 33820.27 | 38140.6 | 33820.27 | 2 | BRL | 62560.56 | 1.8382 | 11 | 11 | OBRAS DE CONSTRUÇÃO | Trabalhos de acabamento | OBRAS DE REVESTIMENTO | REVESTIMENTO EXTERNO DE FACHADAS
MERI-ME-KARI-KATO | Material em rolo betuminoso-polimérico para telhados e impermeabilização autoadesivo | Abstract Material | General | m² | 43.81 | 43.81 | 43.81 | 43.81 | 1 | BRL | 8149.14 | 186.0309 | 11 | 11 | OBRAS DE CONSTRUÇÃO | Telhados | TELHADOS | Instalação de impermeabilização
MEME-TO-KATO-MENE | Armadura composta | Abstract Material | General | m | 13.16 | 3.37 | 39.25 | 3.37 | 2 | BRL | 3925.5 | 100 | 11 | 11 | OBRAS DE CONSTRUÇÃO | Construções monoliticas de concreto e concreto armado | OUTROS TRABALHOS | Instalação de produtos de reforço na construção de estruturas de concreto compos
MEPU-SA-KAPU-KAME | Mastique polimérico, impermeabilizante, anticorrosivo, biossustentável, à base de borracha butílica | Abstract Material | General | kg | 22.05 | 19.48 | 22.31 | 22.31 | 2 | BRL | 1793.04 | 80.3845 | 11 | 11 | OBRAS DE CONSTRUÇÃO | Construções de tijolo e blocos | CONSTRUÇÕES DE PEDRA BRUTA, IMPERMEABILIZAÇÃO E BASE PARA FUNDAÇÕES | Impermeabilização de paredes e fundações
KALI-TO-KARI-KATO | Estruturas de pontes em aço | Abstract Material | General | m³ | 32130.21 | 32130.21 | 32130.21 | 32130.21 | 1 | BRL | 1304486.61 | 40.6 | 11 | 11 | OBRAS DE CONSTRUÇÃO | Pontes e tubulações | ESTRUTURAS DE VÃO DE FERRO-CONCRETO DE PONTES | ESTRUTURAS DE VÃO DE PONTES RODOVIÁRIAS
KAVO-TO-KATO-KASA | Arame de aço de baixo carbono para diversos fins, galvanizado, com diâmetro de 2,5 mm | Abstract Material | General | kg | 9472.49 | 9282.2 | 9491.52 | 9491.52 | 2 | BRL | 5286.78 | 0.557 | 11 | 11 | OBRAS DE CONSTRUÇÃO | Tubulações principais e industriais | BALASTRO DE TUBULAÇÕES | Fixação de tubulações com diâmetro nominal de 500-1400 mm com dispositivos de fi
KADX-RI-KATO-KAME | Perfis de alumínio para fixação de painéis | Abstract Material | General | unidade | 55.22 | 39.11 | 74.55 | 39.11 | 2 | BRL | 4609.49 | 61.8333 | 11 | 10 | OBRAS DE CONSTRUÇÃO | Construções pré-fabricadas de concreto e concreto armado | CONSTRUÇÕES COM UTILIZAÇÃO DE PLACAS DE CIMENTO E LÂMINAS | PAREDES DIVISÓRIAS EM ESTRUTURA DE MADEIRA
METO-RI-KAME-KASA | Placas de revestimento de dolomita | Abstract Material | General | m² | 73.76 | 73.76 | 73.76 | 73.76 | 1 | BRL | 7255.75 | 98.3636 | 11 | 11 | OBRAS DE CONSTRUÇÃO | Trabalhos de acabamento | OBRAS DE REVESTIMENTO | REVESTIMENTO DE SUPERFÍCIES INTERNAS COM MATERIAIS EM FOLHAS
KAME-LI-MESA-KASA | Porca cônica de aço com revestimento de zinco por difusão térmica, para haste de ancoragem, classe de resistência 8,8 | Abstract Material | General | unidade | 14214.89 | 85.23 | 19513.51 | 19513.51 | 2 | BRL | 4005.79 | 47 | 11 | 11 | OBRAS DE CONSTRUÇÃO | Trabalhos de terraplenagem | OUTROS TIPOS DE TRABALHOS DE TERRAPLENAGEM, TRABALHOS PREPARATÓRIOS, ACOMPANHANT | EXPLORAÇÃO DE SOLOS PERMANENTEMENTE CONGELADOS E ROCHOSOS
KAME-NE-KAPU-KASA | Tecido para teto tensionado com borda de PVC (arpão) | Abstract Material | General | m² | 8.9 | 2.85 | 25.04 | 2.85 | 2 | BRL | 0 | 0 | 11 | 3 | OBRAS DE CONSTRUÇÃO | Trabalhos de acabamento | OBRAS DE REVESTIMENTO | REVESTIMENTO DE SUPERFÍCIES INTERNAS COM MATERIAIS EM FOLHAS
MEVO-RI-KADX-KAPU | Coletor de gordura | Abstract Material | General | completo | 139589.26 | 139589.26 | 139589.26 | 139589.26 | 1 | BRL | 139589.26 | 1 | 10 | 10 | OBRAS DE CONSTRUÇÃO | Esgoto - redes externas | OUTROS TRABALHOS | ELEMENTOS DE INSTALAÇÕES DE ESGOTO
MERI-RI-KATO-MEME | Tecido de fibra de vidro | Abstract Material | General | 1000 m² | 31.55 | 18.44 | 37.17 | 37.17 | 2 | BRL | 1670.07 | 90.53 | 10 | 10 | OBRAS DE CONSTRUÇÃO | Pisos | PISOS | Instalação de impermeabilização
RIKA-ME-KAME-KAME | Grampos de fixação | Abstract Material | General | 100 unidades | 292.49 | 92.94 | 591.81 | 92.94 | 2 | BRL | 11.84 | 0.02 | 10 | 10 | OBRAS DE CONSTRUÇÃO | Linhas de transmissão de energia elétrica | LINHAS DE TRANSMISSÃO DE ENERGIA ELÉTRICA COM TENSÃO DE 0,38-35 KV E SUBESTAÇÕES | LINHAS AÉREAS DE TRANSMISSÃO DE ELETRICIDADE COM TENSÃO DE 0,38-35 KV
KATO-ME-KARI-KARI | Cal | Abstract Material | General | t | 1610.28 | 1610.28 | 1610.28 | 1610.28 | 1 | BRL | 2306.73 | 1.4325 | 10 | 10 | OBRAS DE CONSTRUÇÃO | Rodovias | CONSTRUÇÃO DE BASE E REVESTIMENTO | ROUPAS DE VIAGEM NÃO RESISTENTES
MEDX-TO-KAME-KADX | Válvulas de retenção | Abstract Material | General | unidade | 988.5 | 988.5 | 988.5 | 988.5 | 1 | BRL | 988.5 | 1 | 10 | 10 | OBRAS DE CONSTRUÇÃO | Ventilação e ar condicionado | CONDUITES DE AR METÁLICAS | Instalação de dutos de ar em aço resistente à corrosão em instalações subterrâne
MEDX-PU-KARI-KARI | Silenciadores tubulares | Abstract Material | General | unidade | 908.06 | 908.06 | 908.06 | 908.06 | 1 | BRL | 908.06 | 1 | 10 | 10 | OBRAS DE CONSTRUÇÃO | Ventilação e ar condicionado | ELEMENTOS ESTRUTURAIS PARA A INSTALAÇÃO DE SISTEMAS DE VENTILAÇÃO E AR CONDICION | Instalação de silenciadores de ruído em instalações de ventilação tubulares do t
KASA-ME-KAPU-KARI | Construções pré-fabricadas de concreto armado | Abstract Material | General | unidade | 3920.5 | 3920.5 | 3920.5 | 3920.5 | 1 | BRL | 392050.2 | 100 | 10 | 10 | OBRAS DE CONSTRUÇÃO | Construções pré-fabricadas de concreto e concreto armado | EDIFÍCIOS RESIDENCIAIS, PÚBLICOS E ADMINISTRATIVOS DE EMPRESAS INDUSTRIAIS | BLOCOS E PAINÉIS DE PAREDES INTERNAS E EXTERNAS, DIÁFRAGMAS DE RIGIDEZ, DIVISÓRI
KASA-ME-KAPU-MERI | Painéis divisórios de concreto armado | Abstract Material | General | unidade | 92.73 | 92.73 | 92.73 | 92.73 | 1 | BRL | 9273.31 | 100 | 10 | 10 | OBRAS DE CONSTRUÇÃO | Construções pré-fabricadas de concreto e concreto armado | EDIFÍCIOS RESIDENCIAIS, PÚBLICOS E ADMINISTRATIVOS DE EMPRESAS INDUSTRIAIS | BLOCOS E PAINÉIS DE PAREDES INTERNAS E EXTERNAS, DIÁFRAGMAS DE RIGIDEZ, DIVISÓRI
RIPU-TO-KATO-KATO | Tubos de polietileno de duas camadas perfilados | Abstract Material | General | m | 203.19 | 203.19 | 203.19 | 203.19 | 1 | BRL | 20827.49 | 102.5 | 10 | 10 | OBRAS DE CONSTRUÇÃO | Esgoto - redes externas | INSTALAÇÃO DE TUBULAÇÕES E DISPOSITIVOS COLETORES | TUBOS DE POLIETILENO SEM PRESSÃO
KASA-ME-KAPU-MESA | Construções pré-fabricadas de concreto armado | Abstract Material | General | unidade | 480.38 | 480.38 | 480.38 | 480.38 | 1 | BRL | 48038.11 | 100 | 10 | 10 | OBRAS DE CONSTRUÇÃO | Construções pré-fabricadas de concreto e concreto armado | EDIFÍCIOS E INSTALAÇÕES INDUSTRIAIS | PAREDES E DIVISÓRIAS
KASA-ME-KAPU-MEKA | Blocos de base | Abstract Material | General | unidade | 92.73 | 92.73 | 92.73 | 92.73 | 1 | BRL | 9273.31 | 100 | 10 | 10 | OBRAS DE CONSTRUÇÃO | Construções pré-fabricadas de concreto e concreto armado | EDIFÍCIOS RESIDENCIAIS, PÚBLICOS E ADMINISTRATIVOS DE EMPRESAS INDUSTRIAIS | BLOCOS E PAINÉIS DE PAREDES INTERNAS E EXTERNAS, DIÁFRAGMAS DE RIGIDEZ, DIVISÓRI
MEDX-TO-KATO-KATO | Filtros de ar | Abstract Material | General | unidade | 111072.19 | 111072.19 | 111072.19 | 111072.19 | 1 | BRL | 111072.19 | 1 | 10 | 10 | OBRAS DE CONSTRUÇÃO | Ventilação e ar condicionado | AR CONDICIONADOS | Instalação de filtros de ar (secos)
MEDX-TO-KATO-KAPU | Filtros de ar | Abstract Material | General | unidade | 124.33 | 124.33 | 124.33 | 124.33 | 1 | BRL | 124.33 | 1 | 10 | 10 | OBRAS DE CONSTRUÇÃO | Ventilação e ar condicionado | AR CONDICIONADOS | Instalação de filtros de malha de ar (óleo)
KASA-ME-KASA-KALI | Construções pré-fabricadas de concreto armado | Abstract Material | General | unidade | 5902.29 | 5902.29 | 5902.29 | 5902.29 | 1 | BRL | 590228.64 | 100 | 10 | 10 | OBRAS DE CONSTRUÇÃO | Construções pré-fabricadas de concreto e concreto armado | EDIFÍCIOS RESIDENCIAIS, PÚBLICOS E ADMINISTRATIVOS DE EMPRESAS INDUSTRIAIS | VIGAS, TRAVESSAS, VIGAS DE LIGAÇÃO
KAVO-TO-KADX-KAME | Perfilado galvanizado | Abstract Material | General | m² | 94.78 | 85.51 | 98.76 | 98.76 | 2 | BRL | 9546.77 | 111.65 | 10 | 10 | OBRAS DE CONSTRUÇÃO | Construções monoliticas de concreto e concreto armado | CONSTRUÇÃO DE ESTRUTURAS MONOLÍTICAS DE EDIFÍCIOS RESIDENCIAIS E PÚBLICOS COM A | Montagem de cofragem não removível de lajes de concreto armado com piso perfilad
KASA-TO-KARI-KAME | Detalhes moldados individuais | Abstract Material | General | unidade | 92.73 | 92.73 | 92.73 | 92.73 | 1 | BRL | 92.73 | 1 | 10 | 10 | OBRAS DE CONSTRUÇÃO | Trabalhos de acabamento | TRABALHOS DE MOLDAGEM | Instalação de peças de cimento (capitéis, bases, pinhas, cornijas, suportes e mó
KAVO-ME-KARI-KAME | Funis | Abstract Material | General | unidade | 55.38 | 48.97 | 113.08 | 48.97 | 2 | BRL | 3274.49 | 50.5 | 10 | 10 | OBRAS DE CONSTRUÇÃO | Tubulações internas | MONTAGEM DE VÁLVULAS SANITÁRIAS E TESTE HIDRÁULICO DE SISTEMAS | Instalação de ralos
KAME-NE-KATO-KATO | Revestimentos para carpetes | Abstract Material | General | m² | 109.7 | 109.7 | 109.7 | 109.7 | 1 | BRL | 11188.94 | 102 | 10 | 10 | OBRAS DE CONSTRUÇÃO | Pisos | PISOS | Instalação de revestimentos de relina e carpetes
KASA-TO-KAME-KAME | Detalhes moldados individuais | Abstract Material | General | unidade | 416.58 | 416.58 | 416.58 | 416.58 | 1 | BRL | 416.58 | 1 | 10 | 10 | OBRAS DE CONSTRUÇÃO | Trabalhos de acabamento | TRABALHOS DE MOLDAGEM | Instalação de peças individuais de gesso em colunas
RIPU-RI-KAME-KARI | Tubos cerâmicos para esgoto | Abstract Material | General | m | 1673.83 | 1673.83 | 1673.83 | 1673.83 | 1 | BRL | 168722.51 | 100.8 | 10 | 10 | OBRAS DE CONSTRUÇÃO | Esgoto - redes externas | INSTALAÇÃO DE TUBULAÇÕES E DISPOSITIVOS COLETORES | TUBOS DE CERÂMICA PARA ESGOTO
KASA-TO-KARI-KALI | Detalhes moldados | Abstract Material | General | m | 92.73 | 92.73 | 92.73 | 92.73 | 1 | BRL | 9366.04 | 101 | 10 | 10 | OBRAS DE CONSTRUÇÃO | Trabalhos de acabamento | TRABALHOS DE MOLDAGEM | Instalação de peças de cimento ornamentadas planas, convexas e em relevo, com de
MEPU-SA-KAME-KAME | Selante acrílico, 300 ml | Abstract Material | General | unidade | 188.75 | 188.75 | 188.75 | 188.75 | 1 | BRL | 3334.61 | 17.6667 | 10 | 10 | OBRAS DE CONSTRUÇÃO | Construções de madeira | PAREDES DIVISÓRIAS, REVESTIMENTOS DE PAREDES, TETOS SUSPENSOS DE PLACAS DE GESSO | Revestimento das paredes com estrutura metálica simples de perfil de teto com um
KASA-ME-KALI-KAME | Blocos de ventilação | Abstract Material | General | unidade | 4648.32 | 4648.32 | 4648.32 | 4648.32 | 1 | BRL | 464831.81 | 100 | 10 | 10 | OBRAS DE CONSTRUÇÃO | Construções pré-fabricadas de concreto e concreto armado | EDIFÍCIOS RESIDENCIAIS, PÚBLICOS E ADMINISTRATIVOS DE EMPRESAS INDUSTRIAIS | BLOCOS VOLUMOSOS, CABINES SANITÁRIAS, POÇOS DE ELEVADOR E BLOCOS DE VENTILAÇÃO
KASA-ME-KALI-RIME | Placas para varandas | Abstract Material | General | unidade | 487.27 | 487.27 | 487.27 | 487.27 | 1 | BRL | 48727.3 | 100 | 10 | 10 | OBRAS DE CONSTRUÇÃO | Construções pré-fabricadas de concreto e concreto armado | EDIFÍCIOS RESIDENCIAIS, PÚBLICOS E ADMINISTRATIVOS DE EMPRESAS INDUSTRIAIS | PLACAS DE VARANDAS, BALCÕES, COBERTURAS, PARAPETOS, PAREDES, CERCA E PEQUENAS CO
KASA-RI-KARI-RIME | Ladrilhos de concreto, cimento ou mosaico | Abstract Material | General | m² | 90.27 | 90.27 | 90.27 | 90.27 | 1 | BRL | 5656.29 | 62.6571 | 10 | 10 | OBRAS DE CONSTRUÇÃO | Pisos | PISOS | Instalação de revestimentos com argamassa de cimento a partir de ladrilhos
MEME-RI-MEME-KANE | Compensado laminado | Abstract Material | General | m³ | 5766.86 | 5766.86 | 5766.86 | 5766.86 | 1 | BRL | 42965.83 | 7.45 | 10 | 10 | OBRAS DE CONSTRUÇÃO | Construções monoliticas de concreto e concreto armado | CONSTRUÇÕES DE EDIFÍCIOS DE CENTRAIS NUCLEARES | Concretagem das estruturas do poço do reator
KADX-RI-KATO-KAPU | Perfil angular de alumínio | Abstract Material | General | m | 27032.6 | 82.55 | 44987.2 | 44987.2 | 3 | BRL | 6434.88 | 69.565 | 10 | 8 | OBRAS DE CONSTRUÇÃO | Trabalhos de acabamento | OBRAS DE REVESTIMENTO | REVESTIMENTO DE SUPERFÍCIES INTERNAS COM MATERIAIS EM FOLHAS
MEME-ME-KARI-KAME | Troncos para construção | Abstract Material | General | m³ | 1034.21 | 1034.21 | 1034.21 | 1034.21 | 1 | BRL | 14410.38 | 13.9337 | 10 | 10 | OBRAS DE CONSTRUÇÃO | Construções de madeira | CONSTRUÇÕES EM MADEIRA | PAREDES, DIVISÓRIAS
RIPU-TO-KATO-MERI | Tubos de polietileno | Abstract Material | General | m | 1252.25 | 1252.25 | 1252.25 | 1252.25 | 1 | BRL | 128230.1 | 102.4 | 10 | 10 | OBRAS DE CONSTRUÇÃO | Construções na construção rural | ESTUFAS E ARMAZÉNS DE VEGETAIS | ESTUFAS DE VIDRO DE INVERNO
MEPU-SA-KADX-KANE | Diluentes | Abstract Material | General | t | 63.46 | 63.46 | 63.46 | 63.46 | 1 | BRL | 0.11 | 0 | 10 | 10 | OBRAS DE CONSTRUÇÃO | Pontes e tubulações | DIVERSOS TRABALHOS | PINTURA DE ESTRUTURAS DE VÉU
KAME-LI-MELI-MERI | Escova de disco para rebarbadora de arame de aço | Abstract Material | General | unidade | 34.25 | 34.25 | 34.25 | 34.25 | 1 | BRL | 0 | 0 | 10 | 10 | OBRAS DE CONSTRUÇÃO | Trabalhos de reconstrução de edifícios e estruturas | OUTROS TRABALHOS | Impermeabilização de juntas
KASA-ME-KAVO-KANE | Placas pré-fabricadas de concreto armado para tabuleiro de ponte sem balastro | Abstract Material | General | m³ | 2570.26 | 2570.26 | 2570.26 | 2570.26 | 1 | BRL | 257025.84 | 100 | 10 | 10 | OBRAS DE CONSTRUÇÃO | Ferrovias | ESTRUTURA SUPERIOR DA VIA FÉRREA DE 1520 MM | COLOCAÇÃO DE VIAS EM PONTES
RIPU-TO-KASA-MEKA | Adaptadores de polímero | Abstract Material | General | unidade | 101.3 | 101.3 | 101.3 | 101.3 | 1 | BRL | 10130.33 | 100 | 10 | 10 | OBRAS DE CONSTRUÇÃO | Tubulações internas | CONJUNTOS DE MEDIDORES DE ÁGUA E MEDIDORES DE ÁGUA (CONTRATADORES) | Instalação de medidores de água residenciais
KALI-RI-KALI-MESA | Tubos de aço | Abstract Material | General | t | 20803.04 | 20803.04 | 20803.04 | 20803.04 | 1 | BRL | 14261.97 | 0.6857 | 10 | 10 | OBRAS DE CONSTRUÇÃO | Pontes e tubulações | TUBOS DE PASSAGEM DE ÁGUA EM FUNDAÇÕES PRONTAS (BASE) E CALHAS DE DRENAGEM | TUBOS DE DRENAGEM DE METAL ONDULADO
KAME-RI-KATO-KAME | Ligantes poliméricos-betuminosos | Abstract Material | General | kg | 4725.37 | 4725.37 | 4725.37 | 4725.37 | 1 | BRL | 15923155.05 | 3369.7125 | 9 | 9 | OBRAS DE CONSTRUÇÃO | Rodovias | CONSTRUÇÃO DE BASE E REVESTIMENTO | ROUPAS DE VIAGEM NÃO RESISTENTES
MEPU-RI-KARI-KAPU | Verniz | Abstract Material | General | t | 132.48 | 132.48 | 132.48 | 132.48 | 1 | BRL | 2.28 | 0.0178 | 9 | 9 | OBRAS DE CONSTRUÇÃO | Trabalhos de acabamento | TRABALHOS DE PINTURA | REVESTIMENTO E PINTURA COM LACAS E COMPOSIÇÕES ESPECIAIS
KADX-PU-KATO-KASA | Blocos de janelas de ligas de alumínio | Abstract Material | General | t | 1934.49 | 1934.49 | 1934.49 | 1934.49 | 1 | BRL | 169509.52 | 87.625 | 9 | 9 | OBRAS DE CONSTRUÇÃO | Construções metálicas para construção civil | CONSTRUÇÕES DE CERCA DE EDIFÍCIOS E CONSTRUÇÕES | BLOCOS DE JANELAS, VIDROS, VITRINAS, PORTAS, PORTÕES
KASA-ME-KARI-MEKA | Pesos anulares de concreto armado para tubulações | Abstract Material | General | completo | 4045.92 | 4045.92 | 4045.92 | 4045.92 | 1 | BRL | 4045.92 | 1 | 9 | 9 | OBRAS DE CONSTRUÇÃO | Tubulações principais e industriais | BALASTRO DE TUBULAÇÕES | Lastro de tubulações com diâmetro nominal de 300-1400 mm com cargas anulares de
MEME-RI-METO-KATO | Painéis de vedação, cegos | Abstract Material | General | m² | 15 | 15 | 15 | 15 | 1 | BRL | 1480.66 | 98.7222 | 9 | 9 | OBRAS DE CONSTRUÇÃO | Construções de madeira | CONSTRUÇÕES EM MADEIRA | CERCAS DE ÁREAS E TERRENOS DE EMPRESAS, EDIFÍCIOS E INSTALAÇÕES
KASA-ME-KAME-MESA | Construções pré-fabricadas de concreto armado | Abstract Material | General | m³ | 92.73 | 92.73 | 92.73 | 92.73 | 1 | BRL | 9273.31 | 100 | 9 | 9 | OBRAS DE CONSTRUÇÃO | Construções pré-fabricadas de concreto e concreto armado | CONSTRUÇÃO DE INSTALAÇÕES PARA ARMAZENAMENTO E PROCESSAMENTO DE GRÃOS | Montagem de estruturas de instalações para armazenamento e processamento de grão
MENE-RI-KARI-KASA | Arbustos para plantio | Abstract Material | General | unidade | 74.07 | 72.21 | 88.92 | 72.21 | 2 | BRL | 13409.7 | 185.7143 | 9 | 9 | OBRAS DE CONSTRUÇÃO | Arborização, plantações florestais de proteção | VERDURAÇÃO | PREPARAÇÃO DOS LOCAIS DE PLANTIO E PLANTIO DE ARBUSTOS-MUDAS EM GRUPOS
MEME-RI-KALI-KALI | Blocos acústicos especiais para janelas | Abstract Material | General | m² | 1146.93 | 1146.93 | 1146.93 | 1146.93 | 1 | BRL | 1146.93 | 1 | 9 | 9 | OBRAS DE CONSTRUÇÃO | Instalações de comunicação, radiodifusão e televisão | INSTALAÇÕES DE COMUNICAÇÕES, RADIODIFUSÃO E TELEVISÃO | TRATAMENTO ACÚSTICO DE INSTALAÇÕES
RINE-ME-KARI-KARI | Conjunto de junta isolante | Abstract Material | General | completo | 877.58 | 457.92 | 1213.31 | 1213.31 | 2 | BRL | 24471.24 | 35.1111 | 9 | 9 | OBRAS DE CONSTRUÇÃO | Ferrovias | SINALIZAÇÃO, CENTRALIZAÇÃO E BLOQUEIO DE FERROVIAS | JUNTAS ISOLANTES, CONECTORES DE TRILHOS E PASSADIÇOS DE SEMÁFOROS
RIPU-TO-KARI-KASA | Tubo de pressão de polipropileno | Abstract Material | General | m | 60.13 | 60.13 | 60.13 | 60.13 | 1 | BRL | 6162.81 | 102.5 | 9 | 9 | OBRAS DE CONSTRUÇÃO | Tubulações internas | TUBULAÇÕES DE TUBOS DE PLÁSTICO | Instalação de tubulações internas de abastecimento de água e aquecimento com tub
RIPU-TO-KATO-MESA | Revestimento de cabo | Abstract Material | General | m | 4.41 | 4.41 | 4.41 | 4.41 | 1 | BRL | 247.26 | 56.1 | 9 | 9 | OBRAS DE CONSTRUÇÃO | Pontes e tubulações | DIVERSOS TRABALHOS | SISTEMA DE CABOS
KAME-LI-MESA-MERI | Pinos | Abstract Material | General | unidade | 10638.62 | 6.18 | 11967.68 | 11967.68 | 2 | BRL | 4942.02 | 800 | 9 | 9 | OBRAS DE CONSTRUÇÃO | Pontes e tubulações | DIVERSOS TRABALHOS | CERCAS
MEDX-ME-KARI-KALI | Distribuidores de ar | Abstract Material | General | unidade | 124.33 | 124.33 | 124.33 | 124.33 | 1 | BRL | 124.33 | 1 | 9 | 9 | OBRAS DE CONSTRUÇÃO | Ventilação e ar condicionado | ELEMENTOS ESTRUTURAIS PARA A INSTALAÇÃO DE SISTEMAS DE VENTILAÇÃO E AR CONDICION | Instalação de distribuidores de ar destinados ao fornecimento de ar
MEVO-PU-KAME-KARI | Tensores com talrepas | Abstract Material | General | unidade | 15678.12 | 15678.12 | 15678.12 | 15678.12 | 1 | BRL | 15678.12 | 1 | 9 | 9 | OBRAS DE CONSTRUÇÃO | Ventilação e ar condicionado | ELEMENTOS ESTRUTURAIS PARA A INSTALAÇÃO DE SISTEMAS DE VENTILAÇÃO E AR CONDICION | Instalação de defletores
MEVO-SA-KATO-KAME | Inserções antivibratórias para bombas | Abstract Material | General | completo | 622.54 | 622.54 | 622.54 | 622.54 | 1 | BRL | 6225.42 | 10 | 9 | 9 | OBRAS DE CONSTRUÇÃO | Aquecimento - instalações internas | BOMBAS CENTRÍFUGAS | Instalação de inserções antivibratórias em bombas
KADX-ME-KAME-KAME | Vitrais de ligas de alumínio com rebordos e drenos | Abstract Material | General | m² | 2344.71 | 2281.84 | 2847.66 | 2281.84 | 2 | BRL | 190627.74 | 83.5 | 9 | 9 | OBRAS DE CONSTRUÇÃO | Construções metálicas para construção civil | ELEMENTOS ESTRUTURAIS DE EDIFÍCIOS E INSTALAÇÕES | ELEMENTOS ESTRUTURAIS DE LUMINÁRIAS
MEVO-SA-MEPU-KAME | Filtros para purificação de água | Abstract Material | General | unidade | 158.93 | 158.93 | 158.93 | 158.93 | 1 | BRL | 1589.29 | 10 | 9 | 9 | OBRAS DE CONSTRUÇÃO | Aquecimento - instalações internas | DISPOSITIVOS DE ENTRADA DO SISTEMA | Instalação de filtros
KALI-SA-KAME-KARI | Construções do pontão | Abstract Material | General | t | 10364.35 | 1976.75 | 18656.53 | 6361.39 | 3 | BRL | 7995.16 | 1 | 9 | 8 | OBRAS DE CONSTRUÇÃO | Construções metálicas para construção civil | OBRAS | RESERVATÓRIOS, TANQUES DE GÁS
MEVO-ME-MEME-KARI | Reguladores de pressão de gás | Abstract Material | General | unidade | 2824.08 | 2824.08 | 2824.08 | 2824.08 | 1 | BRL | 2824.08 | 1 | 9 | 9 | OBRAS DE CONSTRUÇÃO | Fornecimento de gás - dispositivos internos | Instalação de reguladores de pressão de gás
KARI-ME-KARI-KARI | Mistura de cimento e solo | Abstract Material | General | m³ | 214.14 | 214.14 | 214.14 | 214.14 | 1 | BRL | 32977.64 | 154 | 9 | 9 | OBRAS DE CONSTRUÇÃO | Rodovias | BASE E REVESTIMENTOS DE SOLOS REFORÇADOS COM MATERIAIS AGLOMERANTES | FUNDAMENTOS E REVESTIMENTOS DE SOLOS REFORÇADOS COM MATERIAIS AGLOMERANTES INORG
KAPU-TO-KAME-MEME | Soluções de cimento e argila | Abstract Material | General | m³ | 300.14 | 300.14 | 300.14 | 300.14 | 1 | BRL | 62.03 | 0.2067 | 9 | 9 | OBRAS DE CONSTRUÇÃO | Fornos e tubos industriais | REVESTIMENTO DE TUBOS DE TIJOLO E CONCRETO ARMADO | Revestimento de tubos de tijolo com tijolos comuns de barro
KASA-ME-KARI-KADX | Tubos de concreto armado para pressão | Abstract Material | General | m | 953.29 | 953.29 | 953.29 | 953.29 | 1 | BRL | 950115.56 | 996.6667 | 9 | 9 | OBRAS DE CONSTRUÇÃO | Sistema de abastecimento de água - redes externas | INSTALAÇÃO DE TUBULAÇÕES | TUBOS DE CONCRETO ARMADO
KAVO-ME-KARI-RIRI | Produtos para tubos de drenagem | Abstract Material | General | unidade | 52 | 52 | 52 | 52 | 1 | BRL | 3275.88 | 63 | 8 | 8 | OBRAS DE CONSTRUÇÃO | Telhados | TELHADOS | Instalação de sistema de drenagem de água metálico
KASA-TO-KAME-MEVO | Detalhes moldados individuais | Abstract Material | General | unidade | 124.88 | 124.88 | 124.88 | 124.88 | 1 | BRL | 124.88 | 1 | 8 | 8 | OBRAS DE CONSTRUÇÃO | Trabalhos de acabamento | TRABALHOS DE MOLDAGEM | Instalação de peças individuais de gesso
KASA-TO-KAME-MEKA | Detalhes moldados individuais | Abstract Material | General | unidade | 308.3 | 308.3 | 308.3 | 308.3 | 1 | BRL | 308.3 | 1 | 8 | 8 | OBRAS DE CONSTRUÇÃO | Trabalhos de acabamento | TRABALHOS DE MOLDAGEM | Instalação de peças individuais de gesso
MEPU-TO-KAME-KAME | Primários adesivos | Abstract Material | General | kg | 21.96 | 21.96 | 21.96 | 21.96 | 1 | BRL | 658.92 | 30 | 8 | 8 | OBRAS DE CONSTRUÇÃO | Trabalhos de acabamento | TRABALHOS DE ESTUQUE | GESSO DE SUPERFÍCIES INTERNAS DE EDIFÍCIOS
MEDX-TO-KAME-METO | Válvulas de explosão | Abstract Material | General | unidade | 124.33 | 124.33 | 124.33 | 124.33 | 1 | BRL | 202.04 | 1.625 | 8 | 8 | OBRAS DE CONSTRUÇÃO | Aquecimento - instalações internas | CALDEIRAS DE AQUECIMENTO | Instalação de caldeiras de aço com tubos de fumo para aquecimento de água e vapo
RITO-TO-KAME-KATO | Tubos de aço sem costura para revestimento, com rosca curta e normal, com mangas roscadas, niples de segurança e anéis de aço das classes de resistência C e D | Abstract Material | General | m | 792.83 | 792.83 | 792.83 | 792.83 | 1 | BRL | 9.41 | 0.02 | 8 | 8 | OBRAS DE CONSTRUÇÃO | Trabalhos com estacas, poços de mergulho, fixação de solos | FIXAÇÃO DE SOLOS | Dispositivo de fixação das paredes da escavação com âncoras de injeção de solo (
MEPU-SA-KAME-KANE | Selante de poliuretano | Abstract Material | General | kg | 33.86 | 33.86 | 33.86 | 33.86 | 1 | BRL | 1000.46 | 29.5512 | 8 | 8 | OBRAS DE CONSTRUÇÃO | Pisos | PISOS | Instalação de revestimentos reforçados (topping) para pisos de concreto
KARI-RI-KAPU-KAPU | Mistura de areia e cascalho, brita e areia, etc. | Abstract Material | General | m³ | 213.27 | 213.27 | 213.27 | 213.27 | 1 | BRL | 0 | 0 | 8 | 8 | OBRAS DE CONSTRUÇÃO | Rodovias | CAMADAS DE BASE E REVESTIMENTO DE NIVELAMENTO E ALINHAMENTO | FUNDAMENTOS E REVESTIMENTOS DE MISTURAS DE CASCALHO, AREIA E CASCALHO E AREIA
KASA-RI-KARI-KADX | Blocos de concreto celular para paredes | Abstract Material | General | m³ | 834.34 | 834.34 | 834.34 | 834.34 | 1 | BRL | 6741.45 | 8.08 | 8 | 8 | OBRAS DE CONSTRUÇÃO | Construções de tijolo e blocos | CONSTRUÇÕES COM BLOCOS LEVE E PEDRAS | Alvenaria de paredes com blocos de concreto celular com cola, sem revestimento
MEVO-ME-KAPU-KARI | Válvulas | Abstract Material | General | unidade | 2418.92 | 2418.92 | 2418.92 | 2418.92 | 1 | BRL | 2418.92 | 1 | 8 | 8 | OBRAS DE CONSTRUÇÃO | Tubulações internas | ACESSÓRIOS DE TUBULAÇÃO COM FLANGE | Instalação de válvulas receptoras
RITO-LI-KAME-KAME | Conexões para hidrômetros de tubos de aço | Abstract Material | General | completo | 71.46 | 71.46 | 71.46 | 71.46 | 1 | BRL | 71.46 | 1 | 8 | 8 | OBRAS DE CONSTRUÇÃO | Tubulações internas | CONJUNTOS DE MEDIDORES DE ÁGUA E MEDIDORES DE ÁGUA (CONTRATADORES) | Instalação de conjuntos de hidrômetros, fornecidos no local de montagem montados
MEVO-SA-KASA-KAME | Filtros de lama de aço para tubulações, flangeados | Abstract Material | General | unidade | 1482.96 | 1482.96 | 1482.96 | 1482.96 | 1 | BRL | 1482.96 | 1 | 8 | 8 | OBRAS DE CONSTRUÇÃO | Aquecimento - instalações internas | DISPOSITIVOS DE ENTRADA DO SISTEMA | Instalação de filtros de lama
KAVO-ME-KARI-RITO | Revestimento metálico com revestimento polimérico | Abstract Material | General | m² | 96.17 | 96.17 | 96.17 | 96.17 | 1 | BRL | 11347.76 | 118 | 8 | 8 | OBRAS DE CONSTRUÇÃO | Trabalhos de acabamento | OBRAS DE REVESTIMENTO | REVESTIMENTO EXTERNO DE FACHADAS
MEDX-ME-KAPU-KARI | Defletores | Abstract Material | General | unidade | 992.99 | 992.99 | 992.99 | 992.99 | 1 | BRL | 992.99 | 1 | 8 | 8 | OBRAS DE CONSTRUÇÃO | Ventilação e ar condicionado | ELEMENTOS ESTRUTURAIS PARA A INSTALAÇÃO DE SISTEMAS DE VENTILAÇÃO E AR CONDICION | Instalação de defletores
MEPU-PU-KAPU-MEKA | Composição autonivelante monocomponente | Abstract Material | General | kg | 144.19 | 68.59 | 169.39 | 169.39 | 2 | BRL | 1607.34 | 23.435 | 8 | 8 | OBRAS DE CONSTRUÇÃO | Pisos | PISOS | Instalação de contraplacados
KASA-ME-KASA-KAPU | Construções pré-fabricadas de concreto armado | Abstract Material | General | unidade | 2064.89 | 2064.89 | 2064.89 | 2064.89 | 1 | BRL | 206489.35 | 100 | 8 | 8 | OBRAS DE CONSTRUÇÃO | Construções pré-fabricadas de concreto e concreto armado | EDIFÍCIOS E INSTALAÇÕES INDUSTRIAIS | FUNDAMENTOS E VIGAS DE FUNDAÇÃO
KAME-TO-KAME-KANE | Lubrificante | Abstract Material | General | kg | 71.08 | 71.08 | 71.08 | 71.08 | 1 | BRL | 0 | 0 | 8 | 8 | OBRAS DE CONSTRUÇÃO | Poços | PERFURAÇÃO DE POÇOS | OUTROS TIPOS DE PERFURAÇÃO
MEVO-SA-MEKA-KATO | Niple para radiador | Abstract Material | General | unidade | 126.54 | 126.54 | 126.54 | 126.54 | 1 | BRL | 0 | 0 | 8 | 8 | REPAROS E CONSTRUÇÃO | Trabalhos sanitários e técnicos internos | CENTRAL DE AQUECIMENTO | Reorganização das seções dos radiadores antigos
KASA-ME-KATO-KASA | Capitéis | Abstract Material | General | unidade | 3235 | 3235 | 3235 | 3235 | 1 | BRL | 323500.18 | 100 | 8 | 8 | OBRAS DE CONSTRUÇÃO | Construções pré-fabricadas de concreto e concreto armado | EDIFÍCIOS E INSTALAÇÕES INDUSTRIAIS | COLUNAS E CAPITÉIS
KASA-ME-KATO-KATO | Vigas de telhado | Abstract Material | General | unidade | 3796.25 | 3796.25 | 3796.25 | 3796.25 | 1 | BRL | 379625.23 | 100 | 8 | 8 | OBRAS DE CONSTRUÇÃO | Construções pré-fabricadas de concreto e concreto armado | EDIFÍCIOS E INSTALAÇÕES INDUSTRIAIS | VIGAS, TRAVESSAS E VIGAS DE LIGAÇÃO
KASA-ME-KAPU-RISA | Construções pré-fabricadas de concreto armado | Abstract Material | General | unidade | 327.79 | 327.79 | 327.79 | 327.79 | 1 | BRL | 32779.3 | 100 | 8 | 8 | OBRAS DE CONSTRUÇÃO | Construções pré-fabricadas de concreto e concreto armado | EDIFÍCIOS E INSTALAÇÕES INDUSTRIAIS | PAREDES E DIVISÓRIAS
RIPU-TO-KATO-KADX | Tubo espiralado com parede estruturada de polietileno para sistemas de escoamento de água | Abstract Material | General | m | 7705.22 | 7705.22 | 7705.22 | 7705.22 | 1 | BRL | 7897853.71 | 1025 | 8 | 8 | OBRAS DE CONSTRUÇÃO | Esgoto - redes externas | INSTALAÇÃO DE TUBULAÇÕES E DISPOSITIVOS COLETORES | TUBOS DE POLIETILENO SEM PRESSÃO
MEPU-PU-KAPU-MERI | Emails epóxi | Abstract Material | General | t | 31888.89 | 31888.89 | 31888.89 | 31888.89 | 1 | BRL | 0 | 0 | 8 | 8 | OBRAS DE CONSTRUÇÃO | Pontes e tubulações | DIVERSOS TRABALHOS | PINTURA DE ESTRUTURAS DE VÉU
MEPU-SA-KADX-KAPU | Endurecedores | Abstract Material | General | t | 142446.58 | 142446.58 | 142446.58 | 142446.58 | 1 | BRL | 0 | 0 | 8 | 8 | OBRAS DE CONSTRUÇÃO | Pontes e tubulações | DIVERSOS TRABALHOS | PINTURA DE ESTRUTURAS DE VÉU
KAVO-TO-KADX-KASA | Construções de aço | Abstract Material | General | t | 19507.57 | 19507.57 | 19507.57 | 19507.57 | 1 | BRL | 0 | 0 | 8 | 8 | OBRAS DE CONSTRUÇÃO | Construções metálicas para construção civil | ELEMENTOS ESTRUTURAIS DE EDIFÍCIOS E INSTALAÇÕES | PAREDES DIVISÓRIAS, TETOS, PISOS, RODAPÉS
RISA-ME-KANE-RIME | Conector ferroviário | Abstract Material | General | unidade | 7726.99 | 7726.99 | 7726.99 | 7726.99 | 1 | BRL | 299797.52 | 38.7988 | 8 | 8 | OBRAS DE CONSTRUÇÃO | Ferrovias | ESTRUTURA SUPERIOR DA VIA FÉRREA DE 1520 MM | OUTROS TIPOS DE TRABALHOS
KADX-PU-KATO-MEME | Guarnições e peças de acabamento em ligas de alumínio | Abstract Material | General | t | 113346.14 | 113346.14 | 113346.14 | 113346.14 | 1 | BRL | 0 | 0 | 8 | 8 | OBRAS DE CONSTRUÇÃO | Construções metálicas para construção civil | CONSTRUÇÕES DE CERCA DE EDIFÍCIOS E CONSTRUÇÕES | BLOCOS DE JANELAS, VIDROS, VITRINAS, PORTAS, PORTÕES
KAME-LI-KALI-KASA | Lamelas à base de fibras de carbono unidirecionais | Abstract Material | General | m² | 4412.33 | 491.86 | 16173.73 | 491.86 | 2 | BRL | 4005.67 | 8.145 | 8 | 7 | OBRAS DE CONSTRUÇÃO | Pontes e tubulações | DIVERSOS TRABALHOS | REFORÇO DE CONSTRUÇÕES DE CONCRETO ARMADO
RITO-VO-KAPU-MEME | Peças moldadas e de conexão para tubos flexíveis com isolamento térmico | Abstract Material | General | unidade | 1675.88 | 1675.88 | 1675.88 | 1675.88 | 1 | BRL | 0 | 0 | 8 | 8 | OBRAS DE CONSTRUÇÃO | Abastecimento de energia térmica e gasodutos - redes externas | AQUECIMENTO - REDES EXTERNAS | INSTALAÇÃO DE TUBULAÇÕES DE REDES DE AQUECIMENTO COM ISOLAMENTO TÉRMICO DE POLIU
MEDX-RI-KAME-KAME | Amortecedores de vibração com molas | Abstract Material | General | unidade | 49.96 | 49.96 | 49.96 | 49.96 | 1 | BRL | 499.57 | 10 | 8 | 8 | OBRAS DE CONSTRUÇÃO | Ventilação e ar condicionado | ELEMENTOS ESTRUTURAIS PARA A INSTALAÇÃO DE SISTEMAS DE VENTILAÇÃO E AR CONDICION | Instalação de isoladores de vibração
KAPU-RI-KAPU-KAME | Misturas de asfalto frio | Abstract Material | General | t | 1597.75 | 1597.75 | 1597.75 | 1597.75 | 1 | BRL | 4713.11 | 2.95 | 8 | 8 | OBRAS DE CONSTRUÇÃO | Rodovias | CONSTRUÇÃO DE BASE E REVESTIMENTO | ROUPAS DE VIAGEM NÃO RESISTENTES
MERI-RI-KAPU-KAPU | Placas ou mantas de lã mineral ou fibra de vidro | Abstract Material | General | m² | 579.9 | 579.9 | 579.9 | 579.9 | 1 | BRL | 23030.68 | 39.715 | 8 | 8 | OBRAS DE CONSTRUÇÃO | Pisos | PISOS | Instalação de isolamento térmico e acústico contínuo
MEPU-RI-KANE-KATO | Líquido hidrofugante | Abstract Material | General | l | 95.19 | 95.19 | 95.19 | 95.19 | 1 | BRL | 2141.71 | 22.5 | 8 | 8 | OBRAS DE CONSTRUÇÃO | Trabalhos de acabamento | TRABALHOS DE PINTURA | REVESTIMENTO E PINTURA COM LACAS E COMPOSIÇÕES ESPECIAIS
MEPU-SA-KAME-KALI | Selante de silicone | Abstract Material | General | l | 275.67 | 93.96 | 384.7 | 384.7 | 2 | BRL | 0 | 0 | 8 | 8 | OBRAS DE CONSTRUÇÃO | Construções de madeira | DIVISÓRIAS, REVESTIMENTOS DE PAREDES, TETOS SUSPENSOS DE PLACAS DE CIMENTO MINER | Instalação de tetos suspensos com placas minerais de cimento reforçadas internas
MENE-TO-KAME-KARI | Preparação biológica bacteriana | Abstract Material | General | kg | 856.86 | 856.86 | 856.86 | 856.86 | 1 | BRL | 0 | 0 | 8 | 8 | OBRAS DE CONSTRUÇÃO | Arborização, plantações florestais de proteção | VERDURAÇÃO | DIVERSOS TRABALHOS
RITO-PU-KAME-KASA | Tubos de aço isolados | Abstract Material | General | m | 382.64 | 382.64 | 382.64 | 382.64 | 1 | BRL | 386.47 | 1.01 | 8 | 8 | OBRAS DE CONSTRUÇÃO | Tubulações principais e industriais | CONSTRUÇÃO DE PASSAGENS SOB ESTRADAS | CALÇA SEM FIXAÇÃO DE COBERTURAS
KAME-LI-KADX-KARI | Detonite M | Abstract Material | General | t | 24769.14 | 24769.14 | 24769.14 | 24769.14 | 1 | BRL | 3015.64 | 0.1225 | 8 | 8 | OBRAS DE CONSTRUÇÃO | Túneis e metrôs | MÉTODO DE TRABALHO FECHADO | PERFURAÇÃO DE TÚNEIS E EXPLORAÇÃO DE MINAS
KAVO-ME-KANE-KATO | Painéis metálicos de malha | Abstract Material | General | m² | 342.57 | 342.57 | 342.57 | 342.57 | 1 | BRL | 28724.75 | 83.85 | 8 | 8 | OBRAS DE CONSTRUÇÃO | Construções pré-fabricadas de concreto e concreto armado | EDIFÍCIOS E INSTALAÇÕES INDUSTRIAIS | CERCAS, PORTÕES E PORTINHAS
KALI-PU-KATO-KADX | Suportes de aço para iluminação externa | Abstract Material | General | t | 31125.18 | 31125.18 | 31125.18 | 31125.18 | 1 | BRL | 0 | 0 | 8 | 8 | OBRAS DE CONSTRUÇÃO | Linhas de transmissão de energia elétrica | SUPORTES DA REDE DE CONTATO DO TRANSPORTE ELÉTRICO URBANO E DA ILUMINAÇÃO EXTERN | SUPORTES DA REDE DE CONTATO DO TRANSPORTE ELÉTRICO URBANO
KASA-TO-KARI-KARI | Detalhes moldados individuais | Abstract Material | General | unidade | 92.73 | 92.73 | 92.73 | 92.73 | 1 | BRL | 92.73 | 1 | 8 | 8 | OBRAS DE CONSTRUÇÃO | Trabalhos de acabamento | TRABALHOS DE MOLDAGEM | Instalação de peças individuais de cimento (rosetas, balaústres)
KASA-TO-KARI-MEKA | Detalhes moldados individuais | Abstract Material | General | unidade | 92.73 | 92.73 | 92.73 | 92.73 | 1 | BRL | 92.73 | 1 | 8 | 8 | OBRAS DE CONSTRUÇÃO | Trabalhos de acabamento | TRABALHOS DE MOLDAGEM | Instalação de peças de cimento (capitéis, bases, pinhas, cornijas, suportes e mó
MEPU-SA-KASA-KARI | Óleo de linóleo | Abstract Material | General | t | 19.52 | 19.52 | 19.52 | 19.52 | 1 | BRL | 0.21 | 0.01 | 8 | 8 | OBRAS DE CONSTRUÇÃO | Trabalhos de acabamento | TRABALHOS DE PINTURA | REVESTIMENTO E PINTURA COM LACAS E COMPOSIÇÕES ESPECIAIS
MEVO-RI-KAPU-KAME | Poços de polietileno | Abstract Material | General | completo | 10091.82 | 10091.82 | 10091.82 | 10091.82 | 1 | BRL | 10091.82 | 1 | 8 | 8 | OBRAS DE CONSTRUÇÃO | Sistema de abastecimento de água - redes externas | POÇOS DE ÁGUA | Instalação de poços pré-fabricados redondos de materiais poliméricos com conexão
KASA-TO-KAME-KALI | Detalhes moldados | Abstract Material | General | m | 449.9 | 449.9 | 449.9 | 449.9 | 1 | BRL | 45440.23 | 101 | 8 | 8 | OBRAS DE CONSTRUÇÃO | Trabalhos de acabamento | TRABALHOS DE MOLDAGEM | Instalação de peças decorativas de gesso ornamentadas, planas, salientes, em rel
KASA-TO-KAME-MEPU | Detalhes moldados individuais | Abstract Material | General | unidade | 183.17 | 183.17 | 183.17 | 183.17 | 1 | BRL | 183.17 | 1 | 8 | 8 | OBRAS DE CONSTRUÇÃO | Trabalhos de acabamento | TRABALHOS DE MOLDAGEM | Instalação de peças individuais de gesso
MEVO-RI-KANE-KAVO | Tubos flexíveis | Abstract Material | General | unidade | 54.97 | 46.97 | 110.98 | 46.97 | 2 | BRL | 2055.19 | 24.2857 | 8 | 8 | OBRAS DE CONSTRUÇÃO | Água e esgoto - instalações internas | ADUCTOR DE ÁGUA E ESGOTO - DISPOSITIVOS INTERNOS | Instalação de vasos sanitários, bacias sanitárias, ralos hospitalares
MEVO-TO-KARI-KARI | Armários para incêndio | Abstract Material | General | unidade | 306.83 | 306.83 | 306.83 | 306.83 | 1 | BRL | 30683 | 100 | 8 | 8 | OBRAS DE CONSTRUÇÃO | Tubulações internas | OUTROS TRABALHOS | Instalação de armários
KAME-ME-KAME-KAPU | Folhas onduladas de cimento-crisotila | Abstract Material | General | m² | 37.7 | 37.7 | 37.7 | 37.7 | 1 | BRL | 4998.12 | 132.5714 | 7 | 7 | OBRAS DE CONSTRUÇÃO | Construções pré-fabricadas de concreto e concreto armado | CONSTRUÇÕES DE CRISOTILOCIMENTO | Instalação de paredes
KAME-ME-KARI-KAVO | Juntas de paronite | Abstract Material | General | 100 unidades | 597.44 | 190.32 | 3040.14 | 190.32 | 2 | BRL | 409.42 | 2.0657 | 7 | 7 | OBRAS DE CONSTRUÇÃO | Construções metálicas para construção civil | CONSTRUÇÕES DE CERCA DE EDIFÍCIOS E CONSTRUÇÕES | BLOCOS DE JANELAS, VIDROS, VITRINAS, PORTAS, PORTÕES
KASA-RI-KAPU-KAPU | Lajes de concreto lisas para calçadas | Abstract Material | General | m² | 166.93 | 166.93 | 166.93 | 166.93 | 1 | BRL | 5753.68 | 34.4667 | 7 | 7 | OBRAS DE CONSTRUÇÃO | Rodovias | CAMINHOS E CALÇADAS | Construção de calçadas de lajes de concreto com preenchimento de juntas
KAME-LI-MENE-KARI | Andaime modular para construção civil | Abstract Material | General | t | 20110.22 | 20110.22 | 20110.22 | 20110.22 | 1 | BRL | 0 | 0 | 7 | 7 | OBRAS DE CONSTRUÇÃO | Construções de tijolo e blocos | ESCAVAS EXTERNAS E INTERNAS | Montagem e desmontagem de andaimes metálicos modulares
KALI-RI-KASA-KARI | Painéis multicamadas para paredes com revestimento de piso perfilado | Abstract Material | General | m² | 392.6 | 392.6 | 392.6 | 392.6 | 1 | BRL | 40566.4 | 103.328 | 7 | 7 | OBRAS DE CONSTRUÇÃO | Construções metálicas para construção civil | CONSTRUÇÕES DE CERCA DE EDIFÍCIOS E CONSTRUÇÕES | ESTRUTURAS DE PROTECÇÃO DO TELHADO
KAVO-RI-KARI-MENE | Cabos de armaduração | Abstract Material | General | t | 54.11 | 53.57 | 54.83 | 53.57 | 2 | BRL | 34865.03 | 650.255 | 7 | 7 | OBRAS DE CONSTRUÇÃO | Construções monoliticas de concreto e concreto armado | CONSTRUÇÕES DE EDIFÍCIOS DE CENTRAIS NUCLEARES | Montagem de armaduras pré-tensionadas do sistema de pré-tensionamento da estrutu
RIKA-ME-KAME-MEME | Braçadeira de placa | Abstract Material | General | unidade | 11.85 | 11.85 | 11.85 | 11.85 | 1 | BRL | 11.85 | 1 | 7 | 7 | OBRAS DE CONSTRUÇÃO | Abastecimento de energia térmica e gasodutos - redes externas | GASODUTOS DE CIDADES E MUNICÍPIOS | OUTROS DISPOSITIVOS NAS REDES DE GASODUTOS
KASA-TO-KARI-MEVO | Detalhes | Abstract Material | General | unidade | 92.73 | 92.73 | 92.73 | 92.73 | 1 | BRL | 92.73 | 1 | 7 | 7 | REPAROS E CONSTRUÇÃO | Trabalhos de estuque | EMBLEMAS | Emblemas redondos com diâmetro de até 200 mm
MEME-RI-KAVO-KARI | Placas de fibra de madeira | Abstract Material | General | m² | 12534.32 | 12534.32 | 12534.32 | 12534.32 | 1 | BRL | 964251.09 | 76.9286 | 7 | 7 | OBRAS DE CONSTRUÇÃO | Pisos | PISOS | Instalação de isolamento térmico e acústico contínuo
KAVO-PU-KAME-KASA | Elementos de aço perfilado | Abstract Material | General | t | 12230.99 | 12230.99 | 12230.99 | 12230.99 | 1 | BRL | 61766.51 | 5.05 | 7 | 7 | OBRAS DE CONSTRUÇÃO | Trabalhos de acabamento | OBRAS DE REVESTIMENTO | REVESTIMENTO EXTERNO DE FACHADAS
METO-ME-KARI-KAME | Placas de mármore | Abstract Material | General | m² | 1134.82 | 1134.82 | 1134.82 | 1134.82 | 1 | BRL | 97432.58 | 85.8571 | 7 | 7 | OBRAS DE CONSTRUÇÃO | Pisos | PISOS | Instalação de revestimentos de placas de mármore e granito
MEPU-RI-KARI-KATO | Tintas ignífugas | Abstract Material | General | kg | 39545.6 | 81.38 | 69143.76 | 69143.76 | 2 | BRL | 6986.98 | 0.1 | 7 | 7 | OBRAS DE CONSTRUÇÃO | Trabalhos de isolamento térmico | PROTEÇÃO CONTRA INCÊNDIOS | PROTEÇÃO CONTRA INCÊNDIO DE ESTRUTURAS METÁLICAS
MEDX-RI-KAME-KASA | Inserções flexíveis | Abstract Material | General | m² | 654.05 | 539.66 | 1340.39 | 539.66 | 2 | BRL | 1116.62 | 1.8571 | 7 | 7 | OBRAS DE CONSTRUÇÃO | Ventilação e ar condicionado | ELEMENTOS ESTRUTURAIS PARA A INSTALAÇÃO DE SISTEMAS DE VENTILAÇÃO E AR CONDICION | Instalação de inserções flexíveis em ventiladores radiais
KAVO-ME-KARI-KAVO | Sistema de reforço de taludes com base em rede trançada com células rombóides | Abstract Material | General | m² | 2010.93 | 2010.93 | 2010.93 | 2010.93 | 1 | BRL | 241311.96 | 120 | 7 | 7 | OBRAS DE CONSTRUÇÃO | Trabalhos de terraplenagem | OUTROS TIPOS DE TRABALHOS DE TERRAPLENAGEM, TRABALHOS PREPARATÓRIOS, ACOMPANHANT | EXPLORAÇÃO DE SOLOS PERMANENTEMENTE CONGELADOS E ROCHOSOS
RITO-TO-KAME-KALI | Tubos de perfuração pesados | Abstract Material | General | m | 671.65 | 671.65 | 671.65 | 671.65 | 1 | BRL | 0 | 0 | 7 | 7 | OBRAS DE CONSTRUÇÃO | Poços | PERFURAÇÃO DE POÇOS | OUTROS TIPOS DE PERFURAÇÃO
RITO-TO-KAME-KANE | Tubos de perfuração | Abstract Material | General | m | 531.46 | 531.46 | 531.46 | 531.46 | 1 | BRL | 0 | 0 | 7 | 7 | OBRAS DE CONSTRUÇÃO | Poços | PERFURAÇÃO DE POÇOS | OUTROS TIPOS DE PERFURAÇÃO
RISA-ME-KAPU-KAPU | Parafusos com porca para fixação de trilhos | Abstract Material | General | t | 17964.81 | 17964.81 | 17964.81 | 17964.81 | 1 | BRL | 5715.38 | 0.3143 | 7 | 7 | OBRAS DE CONSTRUÇÃO | Construções metálicas para construção civil | ELEMENTOS ESTRUTURAIS DE EDIFÍCIOS E INSTALAÇÕES | PLACAS DE APOIO, COLUNAS, VIGAS DE GUINDASTE, VIGAS DE GUINDASTE E SUBSERRA, VIA
RISA-ME-KATO-KANE | Arruelas elásticas de via de um espiral | Abstract Material | General | t | 22695.75 | 22695.75 | 22695.75 | 22695.75 | 1 | BRL | 603.06 | 0.0271 | 7 | 7 | OBRAS DE CONSTRUÇÃO | Construções metálicas para construção civil | ELEMENTOS ESTRUTURAIS DE EDIFÍCIOS E INSTALAÇÕES | PLACAS DE APOIO, COLUNAS, VIGAS DE GUINDASTE, VIGAS DE GUINDASTE E SUBSERRA, VIA
RITO-VO-KAPU-KAVO | Transições | Abstract Material | General | unidade | 406.91 | 406.91 | 406.91 | 406.91 | 1 | BRL | 3139 | 7.7143 | 7 | 7 | OBRAS DE CONSTRUÇÃO | Abastecimento de energia térmica e gasodutos - redes externas | GASODUTOS DE CIDADES E MUNICÍPIOS | ENTRADAS DE GASODUTOS NO EDIFÍCIO
KAVO-TO-KAVO-KAME | Perfil angular laminado a quente | Abstract Material | General | t | 9042.72 | 9042.72 | 9042.72 | 9042.72 | 1 | BRL | 18744.27 | 2.0729 | 7 | 7 | OBRAS DE CONSTRUÇÃO | Construções de concreto e concreto armado de obras hidráulicas | CONSTRUÇÕES DE OBJETOS HIDROELÉTRICOS COM UM VOLUME DE CONCRETO NA ESTRUTURA TOT | VÁLVULAS
KALI-RI-KALI-KARI | Condutor de inventário metálico | Abstract Material | General | unidade | 10397.09 | 10397.09 | 10397.09 | 10397.09 | 1 | BRL | 4.37 | 0 | 7 | 7 | OBRAS DE CONSTRUÇÃO | Trabalhos com estacas, poços de mergulho, fixação de solos | TRABALHOS DE ESTACAS | TRABALHOS DE ESTACAS REALIZADOS A PARTIR DO SOLO
KAME-NE-KAPU-KAME | Placas para teto | Abstract Material | General | m² | 228.96 | 228.96 | 228.96 | 228.96 | 1 | BRL | 23517.46 | 102.7143 | 7 | 7 | OBRAS DE CONSTRUÇÃO | Trabalhos de acabamento | OBRAS DE REVESTIMENTO | REVESTIMENTO DE SUPERFÍCIES INTERNAS COM MATERIAIS EM FOLHAS
MEME-RI-MEME-KAME | Plástico laminado de papel | Abstract Material | General | m² | 40119.79 | 40119.79 | 40119.79 | 40119.79 | 1 | BRL | 3564356.75 | 88.8429 | 7 | 7 | OBRAS DE CONSTRUÇÃO | Trabalhos de acabamento | OBRAS DE REVESTIMENTO | REVESTIMENTO DE SUPERFÍCIES INTERNAS COM MATERIAIS EM FOLHAS
MEDX-TO-KARI-KAME | Diafragmas de câmara | Abstract Material | General | unidade | 2162.05 | 2162.05 | 2162.05 | 2162.05 | 1 | BRL | 2162.05 | 1 | 7 | 7 | OBRAS DE CONSTRUÇÃO | Fornecimento de gás - dispositivos internos | Instalação de diafragmas de câmara
MEPU-RI-KASA-KATO | Composições bicomponentes à base de resinas de poliuretano | Abstract Material | General | kg | 100.92 | 100.92 | 100.92 | 100.92 | 1 | BRL | 7692.63 | 76.2267 | 7 | 7 | OBRAS DE CONSTRUÇÃO | Telhados | TELHADOS | Instalação de impermeabilização de telhados planos com composições poliméricas p
MEPU-ME-KARI-KAPU | Composição da cola | Abstract Material | General | kg | 198.06 | 198.06 | 198.06 | 198.06 | 1 | BRL | 9532.02 | 48.1257 | 7 | 7 | OBRAS DE CONSTRUÇÃO | Pisos | PISOS | Instalação de revestimentos de linóleo
RITO-LI-KAME-KAPU | Tubulações com mangas | Abstract Material | General | m | 71.46 | 71.46 | 71.46 | 71.46 | 1 | BRL | 7145.76 | 100 | 7 | 7 | OBRAS DE CONSTRUÇÃO | Tubulações internas | TUBULAÇÕES DE TUBOS DE AÇO | Instalação de tubulações de aquecimento e abastecimento de água com tubos de aço
KALI-ME-KAME-KAME | Porta metálica corta-fogo | Abstract Material | General | unidade | 2363.35 | 2324.56 | 2369.82 | 2369.82 | 2 | BRL | 23698.2 | 10 | 7 | 7 | OBRAS DE CONSTRUÇÃO | Construções metálicas para construção civil | CONSTRUÇÕES DE CERCA DE EDIFÍCIOS E CONSTRUÇÕES | BLOCOS DE JANELAS, VIDROS, VITRINAS, PORTAS, PORTÕES
KASA-ME-KAME-KAME | Construções pré-fabricadas de concreto armado | Abstract Material | General | unidade | 92.73 | 92.73 | 92.73 | 92.73 | 1 | BRL | 92.73 | 1 | 7 | 7 | OBRAS DE CONSTRUÇÃO | Pontes e tubulações | ESTRUTURAS DE VÃO DE FERRO-CONCRETO DE PONTES | ESTRUTURAS DE VÃO DE FERRO-CONCRETO DE PONTES SOB UMA VIA FÉRREA
KARI-TO-KAME-KASA | Areia proveniente de resíduos de trituração | Abstract Material | General | m³ | 183.78 | 183.78 | 183.78 | 183.78 | 1 | BRL | 1207.83 | 6.5717 | 6 | 6 | OBRAS DE CONSTRUÇÃO | Rodovias | CONSTRUÇÃO DE BASE E REVESTIMENTO | ROUPAS DE VIAGEM NÃO RESISTENTES
KATO-RI-KAME-KASA | Cimento | Abstract Material | General | t | 1003.06 | 1003.06 | 1003.06 | 1003.06 | 1 | BRL | 1461.12 | 1.4567 | 6 | 6 | OBRAS DE CONSTRUÇÃO | Túneis e metrôs | MÉTODO DE TRABALHO FECHADO | DISPOSITIVO DE ACABAMENTO
MEME-TO-KAPU-KASA | Canaleta de escoamento rápido de materiais poliméricos compostos | Abstract Material | General | unidade | 344.98 | 132.96 | 621.95 | 328.75 | 3 | BRL | 22581.4 | 46 | 6 | 6 | OBRAS DE CONSTRUÇÃO | Rodovias | DISPOSITIVOS DE DRENAGEM E DESCARGA DE ÁGUA | Instalação de estruturas de descarga de água da faixa de rodagem com calhas comp
KAME-LI-KAPU-KADX | Dobradiças | Abstract Material | General | unidade | 6.67 | 6.67 | 6.67 | 6.67 | 1 | BRL | 667.14 | 100 | 6 | 6 | OBRAS DE CONSTRUÇÃO | Construções de madeira | CONSTRUÇÕES EM MADEIRA | ARMÁRIOS EMBUTIDOS, PRATELEIRAS DE MEÇA, ARTIGOS INDIVIDUAIS
MEPU-SA-KAPU-KALI | Mastique tiocol | Abstract Material | General | kg | 46.27 | 46.27 | 46.27 | 46.27 | 1 | BRL | 2077.03 | 44.8933 | 6 | 6 | OBRAS DE CONSTRUÇÃO | Trabalhos de consolidação de margens | FIXAÇÃO DE ENCOSTAS DE OBRAS HIDRÔTECNICAS FLUVIAIS E CANAIS | FIXAÇÃO COM PLACAS PREFABRICADAS DE CONCRETO ARMADO
KANE-RI-KARI-KAME | Ladrilhos cerâmicos para pisos | Abstract Material | General | m² | 105.89 | 105.89 | 105.89 | 105.89 | 1 | BRL | 11012.78 | 104 | 6 | 6 | OBRAS DE CONSTRUÇÃO | Pisos | PISOS | Instalação de revestimentos em escadas com argamassa de cimento a partir de ladr
MEME-RI-KALI-MEME | Caixilhos de janelas | Abstract Material | General | m² | 616.56 | 616.56 | 616.56 | 616.56 | 1 | BRL | 61656.27 | 100 | 6 | 6 | OBRAS DE CONSTRUÇÃO | Construções de madeira | CONSTRUÇÕES EM MADEIRA | CONSTRUÇÕES DE COBERTURAS, CAIBRO
MEDX-ME-KANE-KAME | Nós de passagem de poços de ventilação de exaustão | Abstract Material | General | unidade | 1113.2 | 1113.2 | 1113.2 | 1113.2 | 1 | BRL | 11131.96 | 10 | 6 | 6 | OBRAS DE CONSTRUÇÃO | Ventilação e ar condicionado | ELEMENTOS ESTRUTURAIS PARA A INSTALAÇÃO DE SISTEMAS DE VENTILAÇÃO E AR CONDICION | Instalação de nós de passagem de dutos de ventilação de exaustão
KAME-SA-KATO-KARI | Marca para delineador | Abstract Material | General | unidade | 212.45 | 212.45 | 212.45 | 212.45 | 1 | BRL | 0 | 0 | 6 | 3 | OBRAS DE CONSTRUÇÃO | Rodovias | CONSTRUÇÃO DE ESTRADAS | SINALIZAÇÃO RODOVIÁRIA
KASA-ME-KATO-KARI | Vigas para guindastes | Abstract Material | General | unidade | 5862.95 | 5862.95 | 5862.95 | 5862.95 | 1 | BRL | 586294.59 | 100 | 6 | 6 | OBRAS DE CONSTRUÇÃO | Construções pré-fabricadas de concreto e concreto armado | EDIFÍCIOS E INSTALAÇÕES INDUSTRIAIS | VIGAS, TRAVESSAS E VIGAS DE LIGAÇÃO
KANE-RI-KAME-KARI | Ladrilhos cerâmicos esmaltados para revestimento interno de paredes | Abstract Material | General | m | 69.03 | 45.5 | 80.79 | 80.79 | 2 | BRL | 1649.62 | 34.98 | 6 | 6 | OBRAS DE CONSTRUÇÃO | Trabalhos de acabamento | OBRAS DE REVESTIMENTO | REVESTIMENTO DE SUPERFÍCIES COM AZULEJOS ARTIFICIAIS
RITO-LI-KAME-KARI | Tubulações com mangas | Abstract Material | General | m | 71.46 | 71.46 | 71.46 | 71.46 | 1 | BRL | 7145.76 | 100 | 6 | 6 | OBRAS DE CONSTRUÇÃO | Tubulações internas | TUBULAÇÕES DE TUBOS DE AÇO | Instalação de tubulações de aquecimento e gás com tubos de aço sem costura
MEVO-RI-KALI-KARI | Tubulações de tubos de ferro fundido para esgoto e peças moldadas para eles | Abstract Material | General | m | 110.95 | 110.95 | 110.95 | 110.95 | 1 | BRL | 11069.43 | 99.7667 | 6 | 6 | OBRAS DE CONSTRUÇÃO | Tubulações internas | TUBULAÇÕES DE FERRO FUNDIDO | Instalação de tubos de ferro fundido para esgoto nas paredes de edifícios e em c
KAME-LI-KALI-RINE | Produtos (juntas) de espuma de polietileno | Abstract Material | General | m | 184.22 | 49.21 | 211.22 | 211.22 | 2 | BRL | 61594.33 | 292.895 | 6 | 6 | OBRAS DE CONSTRUÇÃO | Construções pré-fabricadas de concreto e concreto armado | EDIFÍCIOS RESIDENCIAIS, PÚBLICOS E ADMINISTRATIVOS DE EMPRESAS INDUSTRIAIS | BLOCOS E PAINÉIS DE PAREDES INTERNAS E EXTERNAS, DIÁFRAGMAS DE RIGIDEZ, DIVISÓRI
MEME-TO-KATO-MEDX | Materiais plásticos | Abstract Material | General | m² | 74.62 | 9.74 | 107.06 | 107.06 | 2 | BRL | 6651.29 | 71.36 | 6 | 4 | OBRAS DE CONSTRUÇÃO | Construções metálicas para construção civil | ELEMENTOS ESTRUTURAIS DE EDIFÍCIOS E INSTALAÇÕES | ELEMENTOS ESTRUTURAIS DE LUMINÁRIAS
MEVO-PU-KAME-KAPU | Instalação em armário | Abstract Material | General | unidade | 44.05 | 44.05 | 44.05 | 44.05 | 1 | BRL | 6064.46 | 137.6667 | 6 | 6 | OBRAS DE CONSTRUÇÃO | Fornecimento de gás - dispositivos internos | Dispositivo de instalação para redução da pressão do gás
MEVO-SA-KALI-KARI | Conjuntos de purgadores de condensado | Abstract Material | General | completo | 318.38 | 318.38 | 318.38 | 318.38 | 1 | BRL | 318.38 | 1 | 6 | 6 | OBRAS DE CONSTRUÇÃO | Aquecimento - instalações internas | DISPOSITIVOS DE ENTRADA DO SISTEMA | Instalação de conjuntos de purgadores de condensado e bombas manuais
KANE-ME-KAME-KALI | Tijolo cerâmico ou silicato | Abstract Material | General | 1000 unidades | 9169.58 | 9169.58 | 9169.58 | 9169.58 | 1 | BRL | 2231.27 | 0.2433 | 6 | 6 | OBRAS DE CONSTRUÇÃO | Construções de tijolo e blocos | CONSTRUÇÕES DE TIJOLOS E PEDRAS | Alvenaria de paredes externas com tijolos e pedras cerâmicas ou silicáticas com
RISA-ME-KANE-RIKA | Calços para a base dos trilhos para dormentes de concreto armado | Abstract Material | General | unidade | 17125.69 | 17125.69 | 17125.69 | 17125.69 | 1 | BRL | 62109152.99 | 3626.6667 | 6 | 6 | OBRAS DE CONSTRUÇÃO | Ferrovias | ESTRUTURA SUPERIOR DA VIA FÉRREA DE 1520 MM | COLOCAÇÃO E DESMONTAGEM DE VIAS
KAVO-ME-KASA-KAVO | Válvula de aço para conduto de lixo | Abstract Material | General | completo | 594.68 | 440.35 | 903.34 | 440.35 | 2 | BRL | 594.68 | 1 | 6 | 4 | OBRAS DE CONSTRUÇÃO | Construções de tijolo e blocos | CONDUITES DE LIXO | Montagem de conduta de lixo com tubo de cimento crisotila com sistema de limpeza
RIRI-RI-KARI-RIKA | Braçadeiras de aço ajustáveis | Abstract Material | General | kg | 15.77 | 15.77 | 15.77 | 15.77 | 1 | BRL | 11470.69 | 727.44 | 6 | 6 | OBRAS DE CONSTRUÇÃO | Linhas de transmissão de energia elétrica | LINHAS AÉREAS DE TRANSMISSÃO DE ELETRICIDADE COM TENSÃO DE 35-1150 KV | SUPORTES DE MADEIRA VL 35-220 KV
KASA-ME-KAPU-KASA | Construções pré-fabricadas de concreto armado | Abstract Material | General | unidade | 309.37 | 309.37 | 309.37 | 309.37 | 1 | BRL | 30936.53 | 100 | 6 | 6 | OBRAS DE CONSTRUÇÃO | Construções pré-fabricadas de concreto e concreto armado | EDIFÍCIOS RESIDENCIAIS, PÚBLICOS E ADMINISTRATIVOS DE EMPRESAS INDUSTRIAIS | BLOCOS E PAINÉIS DE PAREDES INTERNAS E EXTERNAS, DIÁFRAGMAS DE RIGIDEZ, DIVISÓRI
KAME-SA-KATO-KAVO | Construções de pontes metálicas para semáforos | Abstract Material | General | t | 37.1 | 27.08 | 39.11 | 39.11 | 2 | BRL | 270.8 | 10 | 6 | 6 | OBRAS DE CONSTRUÇÃO | Ferrovias | SINALIZAÇÃO, CENTRALIZAÇÃO E BLOQUEIO DE FERROVIAS | JUNTAS ISOLANTES, CONECTORES DE TRILHOS E PASSADIÇOS DE SEMÁFOROS
MEME-RI-KALI-KAPU | Blocos para janelas | Abstract Material | General | m² | 1085.7 | 1085.7 | 1085.7 | 1085.7 | 1 | BRL | 108569.65 | 100 | 6 | 6 | OBRAS DE CONSTRUÇÃO | Construções de madeira | CONSTRUÇÕES EM MADEIRA | JANELAS
RIPU-TO-KAME-KAPU | Tubos de PVC sem pressão, com boca | Abstract Material | General | m | 861.6 | 861.6 | 861.6 | 861.6 | 1 | BRL | 89563.82 | 103.95 | 6 | 6 | OBRAS DE CONSTRUÇÃO | Esgoto - redes externas | INSTALAÇÃO DE TUBULAÇÕES E DISPOSITIVOS COLETORES | TUBOS DE ESGOTO DE CLORETO DE POLIVINIL (PVC) SEM PRESSÃO COM BOCAL
KARI-RI-KAME-KATO | Cascalho de cerâmica | Abstract Material | General | m³ | 302.84 | 302.84 | 302.84 | 302.84 | 1 | BRL | 2514.51 | 8.3033 | 6 | 6 | OBRAS DE CONSTRUÇÃO | Construções de tijolo e blocos | CONDUITES DE LIXO | Instalação de conduto de lixo com tubo de aço resistente à corrosão
MEPU-RI-KAME-KATO | Composições de epóxi-húmico para fundação | Abstract Material | General | t | 27705.36 | 27705.36 | 27705.36 | 27705.36 | 1 | BRL | 1920.91 | 0.07 | 6 | 2 | OBRAS DE CONSTRUÇÃO | Trabalhos de impermeabilização em obras hidráulicas | OBRAS DE HIDROISOLAMENTO EM OBRAS HIDRÔTECNICAS FLUVIAS | ISOLAMENTO DE PINTURA DE SUPERFÍCIES DE CONCRETO
KASA-ME-KAPU-KAVO | Placas de concreto armado | Abstract Material | General | m² | 92.73 | 92.73 | 92.73 | 92.73 | 1 | BRL | 927.33 | 10 | 6 | 6 | OBRAS DE CONSTRUÇÃO | Trabalhos de perfuração de montanhas | OBRAS DE PERFURAÇÃO DE MINAS, REALIZADAS DE FORMA CONVENCIONAL | FIXAÇÕES PERMANENTES DE ARMAÇÕES DE POÇOS INCLINADOS DE EXPLORAÇÕES HORIZONTAIS
MEVO-ME-KALI-KAME | Válvulas | Abstract Material | General | unidade | 1111.46 | 1111.46 | 1111.46 | 1111.46 | 1 | BRL | 1111.46 | 1 | 6 | 6 | OBRAS DE CONSTRUÇÃO | Tubulações internas | ACESSÓRIOS DE TUBULAÇÃO COM FLANGE | Instalação de válvulas redutoras de mola
RIPU-TO-KASA-RIME | Flange de polietileno para revestimento de cabo | Abstract Material | General | unidade | 96.71 | 96.71 | 96.71 | 96.71 | 1 | BRL | 96.71 | 1 | 6 | 6 | OBRAS DE CONSTRUÇÃO | Pontes e tubulações | DIVERSOS TRABALHOS | SISTEMA DE CABOS
MEVO-RI-KAPU-MEKA | Poços de materiais compostos poliméricos | Abstract Material | General | completo | 22522.2 | 22522.2 | 22522.2 | 22522.2 | 1 | BRL | 22522.2 | 1 | 6 | 6 | OBRAS DE CONSTRUÇÃO | Pontes e tubulações | DIVERSOS TRABALHOS | CONSTRUÇÃO DE ESTAÇÕES DE TRATAMENTO DE ÁGUAS RESIDUAIS
MEVO-RI-KANE-MERI | Mangas de borracha | Abstract Material | General | completo | 1138.49 | 590.75 | 1248.04 | 1248.04 | 2 | BRL | 113849.34 | 100 | 6 | 6 | REPAROS E CONSTRUÇÃO | Trabalhos sanitários e técnicos internos | ÁGUA E ESGOTO | Troca de aparelhos sanitários
MEVO-SA-MEKA-KAPU | Radiadores de alumínio e bimetálicos seccionais | Abstract Material | General | unidade | 956.66 | 956.66 | 956.66 | 956.66 | 1 | BRL | 95666.1 | 100 | 6 | 6 | OBRAS DE CONSTRUÇÃO | Aquecimento - instalações internas | APARELHOS DE AQUECIMENTO | Instalação de radiadores de alumínio e bimetálicos
KAME-VO-KARI-KAVO | Vidros duplos | Abstract Material | General | m² | 397.61 | 397.61 | 397.61 | 397.61 | 1 | BRL | 39363.38 | 99 | 6 | 6 | OBRAS DE CONSTRUÇÃO | Construções metálicas para construção civil | CONSTRUÇÕES DE CERCA DE EDIFÍCIOS E CONSTRUÇÕES | BLOCOS DE JANELAS, VIDROS, VITRINAS, PORTAS, PORTÕES
KAME-TO-KASA-RITO | Reagentes | Abstract Material | General | kg | 32.86 | 32.86 | 32.86 | 32.86 | 1 | BRL | 0 | 0 | 6 | 6 | OBRAS DE CONSTRUÇÃO | Trabalhos com estacas, poços de mergulho, fixação de solos | POÇOS DE INJEÇÃO | Preparação e fornecimento de solução argilosa no espaço entre as paredes do poço
MEVO-SA-KAVO-MESA | Esferas de borracha (de bloqueio) | Abstract Material | General | unidade | 110.95 | 110.95 | 110.95 | 110.95 | 1 | BRL | 221.91 | 2 | 6 | 6 | REPAROS E CONSTRUÇÃO | Redes de engenharia externas | RECONSTRUÇÃO E REPARO DE REDES DE ENGENHARIA EXTERNAS | Corte de gasodutos de aço de média e alta pressão
MEPU-RI-KASA-KAPU | Compostos de proteção | Abstract Material | General | kg | 20972.11 | 265.71 | 62384.91 | 265.71 | 2 | BRL | 4803.64 | 0.08 | 6 | 6 | OBRAS DE CONSTRUÇÃO | Proteção de estruturas e equipamentos de construção contra corrosão | PROTEÇÃO ANTICORROSIVA DE ESTRUTURAS METÁLICAS E TUBULAÇÕES TECNOLÓGICAS | Aplicação de revestimento anticorrosivo nas superfícies do reservatório
MEPU-RI-KAPU-KAPU | Resina à base de polimetilmetacrilato | Abstract Material | General | kg | 53.88 | 32.67 | 64.49 | 64.49 | 2 | BRL | 7248.9 | 221.875 | 6 | 6 | OBRAS DE CONSTRUÇÃO | Pontes e tubulações | DIVERSOS TRABALHOS | CALÇADAS EM PONTES E PASSADIÇOS SOB ESTRADAS
RIPU-RI-KARI-KARI | Tubos metalpoliméricos multicamadas | Abstract Material | Steel & Metal | m | 26.55 | 26.55 | 26.55 | 26.55 | 1 | BRL | 2529.05 | 95.25 | 6 | 6 | REPAROS E CONSTRUÇÃO | Trabalhos sanitários e técnicos internos | ÁGUA E ESGOTO | Substituição de tubulações internas de tubos de aço; substituição de tubulações
MEDX-TO-KAME-KASA | Válvulas | Abstract Material | General | unidade | 1074.61 | 1074.61 | 1074.61 | 1074.61 | 1 | BRL | 1074.61 | 1 | 6 | 6 | OBRAS DE CONSTRUÇÃO | Construções na construção rural | EDIFÍCIOS DE PECUÁRIA | Instalação de poços de ventilação com abertura manual individual da válvula
KARI-PU-KARI-KARI | Cinzas volantes | Abstract Material | General | t | 124.64 | 105.8 | 218.82 | 105.8 | 2 | BRL | 1272.56 | 12.028 | 6 | 6 | OBRAS DE CONSTRUÇÃO | Túneis e metrôs | MÉTODO DE TRABALHO ABERTO | OUTROS TRABALHOS
KASA-ME-KAPU-MELI | Painéis de paredes externas comuns de concreto armado | Abstract Material | General | unidade | 2901.7 | 2901.7 | 2901.7 | 2901.7 | 1 | BRL | 290170.22 | 100 | 6 | 6 | OBRAS DE CONSTRUÇÃO | Construções pré-fabricadas de concreto e concreto armado | EDIFÍCIOS RESIDENCIAIS, PÚBLICOS E ADMINISTRATIVOS DE EMPRESAS INDUSTRIAIS | BLOCOS E PAINÉIS DE PAREDES INTERNAS E EXTERNAS, DIÁFRAGMAS DE RIGIDEZ, DIVISÓRI
KAVO-ME-KASA-KALI | Canais de descarga de lixo | Abstract Material | General | m | 834.6 | 834.6 | 834.6 | 834.6 | 1 | BRL | 14299.44 | 17.1333 | 6 | 6 | OBRAS DE CONSTRUÇÃO | Construções de tijolo e blocos | CONDUITES DE LIXO | Instalação de conduto de lixo com tubo de aço resistente à corrosão
MEPU-PU-KARI-KADX | Tinta à base de quartzo | Abstract Material | General | kg | 35747.93 | 1219.38 | 70276.47 | 35747.93 | 2 | BRL | 19480.7 | 15.3433 | 6 | 6 | OBRAS DE CONSTRUÇÃO | Trabalhos de acabamento | TRABALHOS DE PINTURA | TRABALHOS DECORATIVOS
MEPU-PU-KATO-KATO | Verniz | Abstract Material | General | t | 14966 | 14966 | 14966 | 14966 | 1 | BRL | 101.02 | 0.01 | 6 | 6 | OBRAS DE CONSTRUÇÃO | Trabalhos de acabamento | TRABALHOS DE PINTURA | REVESTIMENTO E PINTURA COM LACAS E COMPOSIÇÕES ESPECIAIS
MEME-RI-KARI-MERI | Folhas de porta de madeira | Abstract Material | General | m² | 15 | 15 | 15 | 15 | 1 | BRL | 1477.32 | 98.5 | 6 | 6 | OBRAS DE CONSTRUÇÃO | Construções de madeira | PAREDES DIVISÓRIAS REVESTIDAS COM PLACAS DE GESSO CARTONADO OU PLACAS DE GESSO F | PAREDES DIVISÓRIAS EM ESTRUTURA METÁLICA
KAME-LI-KANE-KASA | Fita isolante altamente elástica e resistente a produtos químicos | Abstract Material | General | m | 489.07 | 489.07 | 489.07 | 489.07 | 1 | BRL | 49983.09 | 102.2 | 6 | 6 | OBRAS DE CONSTRUÇÃO | Trabalhos de reconstrução de edifícios e estruturas | OUTROS TRABALHOS | Impermeabilização de juntas
MENE-RI-KATO-KARI | Material de cobertura | Abstract Material | General | t | 204.84 | 43.83 | 365.85 | 204.84 | 2 | BRL | 25304.91 | 69.1667 | 6 | 6 | OBRAS DE CONSTRUÇÃO | Arborização, plantações florestais de proteção | VERDURAÇÃO | CUIDADOS COM PLANTAS VERDES (NORMAS COMPLEXAS)
KAPU-RI-KATO-KAME | Misturas asfálticas de brita e mastique | Abstract Material | General | t | 1190.13 | 1190.13 | 1190.13 | 1190.13 | 1 | BRL | 47658.76 | 40.045 | 6 | 6 | OBRAS DE CONSTRUÇÃO | Rodovias | CONSTRUÇÃO DE BASE E REVESTIMENTO | ROUPAS DE VIAGEM NÃO RESISTENTES
KASA-TO-KAME-MESA | Detalhes moldados individuais | Abstract Material | General | unidade | 300 | 300 | 300 | 300 | 1 | BRL | 300 | 1 | 6 | 6 | OBRAS DE CONSTRUÇÃO | Trabalhos de acabamento | TRABALHOS DE MOLDAGEM | Instalação de rosetas de gesso (caixotadas, redondas de teto, multifacetadas com
MEVO-RI-KAME-KANE | Sanitários | Abstract Material | General | completo | 945.78 | 945.78 | 945.78 | 945.78 | 1 | BRL | 36412.57 | 38.5 | 6 | 6 | OBRAS DE CONSTRUÇÃO | Água e esgoto - instalações internas | ADUCTOR DE ÁGUA E ESGOTO - DISPOSITIVOS INTERNOS | Instalação de vasos sanitários, bacias sanitárias, ralos hospitalares
MEVO-RI-KARI-KAVO | Lavatórios | Abstract Material | General | completo | 1030.84 | 1030.84 | 1030.84 | 1030.84 | 1 | BRL | 25770.97 | 25 | 6 | 6 | OBRAS DE CONSTRUÇÃO | Água e esgoto - instalações internas | ADUCTOR DE ÁGUA E ESGOTO - DISPOSITIVOS INTERNOS | Instalação de banheiras, lavatórios, bidês, bases de chuveiro, cabines de duche,
MEVO-RI-KATO-KAME | Banheiras | Abstract Material | General | completo | 3269.95 | 3269.95 | 3269.95 | 3269.95 | 1 | BRL | 32699.5 | 10 | 6 | 6 | OBRAS DE CONSTRUÇÃO | Água e esgoto - instalações internas | ADUCTOR DE ÁGUA E ESGOTO - DISPOSITIVOS INTERNOS | Instalação de banheiras, lavatórios, bidês, bases de chuveiro, cabines de duche,
KAME-VO-KAME-KALI | Vidro líquido | Abstract Material | General | t | 8910.21 | 8910.21 | 8910.21 | 8910.21 | 1 | BRL | 0 | 0 | 6 | 6 | OBRAS DE CONSTRUÇÃO | Túneis e metrôs | MÉTODO DE TRABALHO FECHADO | DISPOSITIVO DE ACABAMENTO
RITO-LI-KAME-KANE | Tubulações de ligação com flanges | Abstract Material | General | m | 71.46 | 71.46 | 71.46 | 71.46 | 1 | BRL | 7145.76 | 100 | 6 | 6 | OBRAS DE CONSTRUÇÃO | Tubulações internas | TUBULAÇÕES DE TUBOS DE AÇO | Instalação de tubulações para caldeiras, aquecedores de água e bombas com tubos
KALI-PU-KATO-MEME | Suportes de base estreita para linhas de transmissão elétrica | Abstract Material | General | t | 45246.94 | 45246.94 | 45246.94 | 45246.94 | 1 | BRL | 45246.94 | 1 | 6 | 6 | OBRAS DE CONSTRUÇÃO | Linhas de transmissão de energia elétrica | LINHAS AÉREAS DE TRANSMISSÃO DE ELETRICIDADE COM TENSÃO DE 35-1150 KV | SUPORTES DE AÇO VL 35-1150 KV
KAME-ME-KAME-KAME | Peças moldadas para placas de cimento-crisotila para paredes | Abstract Material | General | m² | 5330.65 | 5330.65 | 5330.65 | 5330.65 | 1 | BRL | 32730.2 | 6.14 | 5 | 5 | OBRAS DE CONSTRUÇÃO | Construções pré-fabricadas de concreto e concreto armado | CONSTRUÇÕES DE CRISOTILOCIMENTO | Instalação de paredes
KAVO-PU-KARI-KANE | Malhas de arame trefilado a frio | Abstract Material | General | t | 7018.93 | 7018.93 | 7018.93 | 7018.93 | 1 | BRL | 110.9 | 0.02 | 5 | 5 | OBRAS DE CONSTRUÇÃO | Pontes e tubulações | DIVERSOS TRABALHOS | IMPERMEABILIZAÇÃO DA PARTE PASSÁVEL DE PONTES, SUPORTES DE PONTES E TUBOS
RINE-ME-KAME-KANE | Elementos de cobertura impermeável | Abstract Material | General | m² | 12913.83 | 1681.02 | 57845.05 | 1681.02 | 2 | BRL | 164607.43 | 90.036 | 5 | 5 | OBRAS DE CONSTRUÇÃO | Túneis e metrôs | MÉTODO DE TRABALHO FECHADO | DISPOSITIVO DE IMPERMEABILIZAÇÃO
MEME-TO-KAME-KARI | Blocos para portas de entrada | Abstract Material | General | m² | 1476.06 | 1476.06 | 1476.06 | 1476.06 | 1 | BRL | 147606.37 | 100 | 5 | 5 | OBRAS DE CONSTRUÇÃO | Construções metálicas para construção civil | CONSTRUÇÕES DE CERCA DE EDIFÍCIOS E CONSTRUÇÕES | BLOCOS DE JANELAS, VIDROS, VITRINAS, PORTAS, PORTÕES
KAME-LI-MELI-MEKA | Fresas de disco para máquina de corte sem chama de tubos | Abstract Material | General | unidade | 5195.34 | 5195.34 | 5195.34 | 5195.34 | 1 | BRL | 0 | 0 | 5 | 5 | OBRAS DE CONSTRUÇÃO | Tubulações principais e industriais | MONTAGEM E SOLDAGEM DE TUBULAÇÕES NA TRILHA EM CONDIÇÕES NORMAIS | OUTROS TRABALHOS NA TRILHA
KAME-LI-MELI-KAVO | Materiais abrasivos | Abstract Material | General | t | 672.9 | 116.66 | 811.96 | 811.96 | 2 | BRL | 2441.95 | 4.464 | 5 | 5 | OBRAS DE CONSTRUÇÃO | Proteção de estruturas e equipamentos de construção contra corrosão | PROTEÇÃO ANTICORROSIVA DE ESTRUTURAS METÁLICAS E TUBULAÇÕES TECNOLÓGICAS | Preparação de superfícies de reservatórios para revestimento anticorrosivo
KAME-TO-KATO-KANE | Ácido | Abstract Material | General | t | 16149.2 | 6.74 | 26910.84 | 26910.84 | 2 | BRL | 0 | 0 | 5 | 5 | OBRAS DE CONSTRUÇÃO | Poços | OUTROS TRABALHOS E TRABALHOS ESPECIAIS | Tratamento de poços com reagentes
MERI-RI-KAME-KAME | Folhas de ligas de alumínio | Abstract Material | General | m² | 40.44 | 40.44 | 40.44 | 40.44 | 1 | BRL | 4829.07 | 119.4 | 5 | 5 | OBRAS DE CONSTRUÇÃO | Trabalhos de isolamento térmico | TRABALHOS DE ISOLAMENTO TÉRMICO | ESTRUTURAS E ACABAMENTO DA ISOLAMENTO
KAME-LI-KALI-RILI | Materiais para impermeabilização de juntas | Abstract Material | General | t | 89.67 | 83.52 | 91.21 | 91.21 | 2 | BRL | 9709.92 | 116.26 | 5 | 5 | OBRAS DE CONSTRUÇÃO | Trabalhos com estacas, poços de mergulho, fixação de solos | TRABALHOS DE ESTACAS | TRABALHOS DE ESTACAS REALIZADOS A PARTIR DO SOLO
MERI-ME-KATO-KAPU | Telha de cumeeira | Abstract Material | General | 1000 unidades | 40.81 | 40.81 | 40.81 | 40.81 | 1 | BRL | 0 | 0 | 5 | 5 | OBRAS DE CONSTRUÇÃO | Telhados | TELHADOS | Instalação de telhados de vários tipos
KAVO-ME-KANE-KAME | Construções de aço | Abstract Material | General | t | 7388.25 | 7361.64 | 7494.7 | 7361.64 | 2 | BRL | 37030.88 | 4.97 | 5 | 5 | OBRAS DE CONSTRUÇÃO | Construções metálicas para construção civil | CONSTRUÇÕES DE CERCA DE EDIFÍCIOS E CONSTRUÇÕES | BLOCOS DE JANELAS, VIDROS, VITRINAS, PORTAS, PORTÕES
KAME-LI-KALI-MEPU | Compensadores de polietileno espumado fisicamente reticulado | Abstract Material | General | 100 unidades | 990.66 | 13.48 | 1642.11 | 1642.11 | 2 | BRL | 65031.26 | 4824 | 5 | 5 | OBRAS DE CONSTRUÇÃO | Rodovias | DISPOSITIVOS DE DRENAGEM E DESCARGA DE ÁGUA | Instalação de pedras laterais
METO-RI-KATO-KARI | Pedras de borda de rochas | Abstract Material | General | m | 416.4 | 416.4 | 416.4 | 416.4 | 1 | BRL | 41639.8 | 100 | 5 | 5 | OBRAS DE CONSTRUÇÃO | Rodovias | DISPOSITIVOS DE DRENAGEM E DESCARGA DE ÁGUA | Instalação de pedras laterais
MEPU-RI-KARI-MEKA | Revestimento ablativo resistente ao fogo | Abstract Material | General | kg | 420.82 | 420.82 | 420.82 | 420.82 | 1 | BRL | 0 | 0 | 5 | 5 | OBRAS DE CONSTRUÇÃO | Trabalhos de isolamento térmico | PROTEÇÃO CONTRA INCÊNDIOS | PROTEÇÃO CONTRA INCÊNDIO DE CABOS E PASSAGENS DE CABOS
KASA-RI-KATO-KATO | Pedras de concreto para bordas | Abstract Material | General | m³ | 1433.13 | 1433.13 | 1433.13 | 1433.13 | 1 | BRL | 133280.83 | 93 | 5 | 5 | OBRAS DE CONSTRUÇÃO | Rodovias | DISPOSITIVOS DE DRENAGEM E DESCARGA DE ÁGUA | Instalação de pedras laterais
KAME-VO-KAME-KAVO | Cascalho de espuma de vidro | Abstract Material | General | m³ | 461.87 | 461.87 | 461.87 | 461.87 | 1 | BRL | 24901.64 | 53.912 | 5 | 5 | OBRAS DE CONSTRUÇÃO | Telhados | TELHADOS | Isolamento térmico de coberturas
RITO-SA-KAME-MEKA | Tubos de aço | Abstract Material | General | m | 4223.58 | 4223.58 | 4223.58 | 4223.58 | 1 | BRL | 4257369.52 | 1008 | 5 | 5 | OBRAS DE CONSTRUÇÃO | Túneis e metrôs | MÉTODO DE TRABALHO FECHADO | OUTROS TRABALHOS
MEME-RI-KARI-KALI | Folhas para blocos de portas | Abstract Material | General | m² | 148.98 | 148.98 | 148.98 | 148.98 | 1 | BRL | 12811.89 | 86 | 5 | 5 | OBRAS DE CONSTRUÇÃO | Construções de madeira | CONSTRUÇÕES EM MADEIRA | PORTAS, PORTÕES
MERI-ME-KATO-KALI | Telha inteira de cimento e areia | Abstract Material | General | unidade | 54.08 | 54.08 | 54.08 | 54.08 | 1 | BRL | 0 | 0 | 5 | 4 | OBRAS DE CONSTRUÇÃO | Telhados | TELHADOS | Instalação de elementos em telhado inclinado com telhas de cimento e areia
KAME-SA-KARI-KARI | Painel metálico em treliça para barreiras de proteção | Abstract Material | General | unidade | 923.91 | 684.5 | 1083.52 | 1083.52 | 2 | BRL | 40680.81 | 40 | 5 | 5 | OBRAS DE CONSTRUÇÃO | Construções metálicas para construção civil | MEIOS DE PROTEÇÃO FÍSICA DO PERÍMETRO | Instalação de meios de proteção física do perímetro em postes metálicos
KATO-RI-KARI-MEKA | Cimentos de tamponamento | Abstract Material | General | t | 1373.02 | 1373.02 | 1373.02 | 1373.02 | 1 | BRL | 69109.35 | 50.334 | 5 | 5 | OBRAS DE CONSTRUÇÃO | Túneis e metrôs | MÉTODO DE TRABALHO FECHADO | INJECÇÃO DE SOLUÇÃO PARA ACABAMENTO
MEME-RI-KAPU-KAME | Peças de madeira antissépticas para torres de resfriamento feitas de tábuas | Abstract Material | General | m³ | 2399.15 | 2399.15 | 2399.15 | 2399.15 | 1 | BRL | 5110.2 | 2.13 | 5 | 4 | OBRAS DE CONSTRUÇÃO | Construções de madeira | GRADADORES | Revestimento de coberturas de janelas de entrada de ar
KALI-RI-KAME-KAME | Trilhos para guindastes | Abstract Material | General | t | 19713.29 | 19713.29 | 19713.29 | 19713.29 | 1 | BRL | 14699.54 | 0.7467 | 5 | 5 | OBRAS DE CONSTRUÇÃO | Construções metálicas de obras hidráulicas | CONSTRUÇÕES METÁLICAS DE OBRAS HIDRÁULICAS | OUTRAS CONSTRUÇÕES METÁLICAS
KARI-RI-KARI-KARI | Pequenos fragmentos de pedra marca 300 | Abstract Material | General | m³ | 337.25 | 337.25 | 337.25 | 337.25 | 1 | BRL | 1005.69 | 2.982 | 5 | 5 | OBRAS DE CONSTRUÇÃO | Pisos | PISOS | Instalação de camadas de base
KASA-ME-KALI-MESA | Barreiras do tipo parapeito | Abstract Material | General | m³ | 4004.51 | 4004.51 | 4004.51 | 4004.51 | 1 | BRL | 300018.08 | 74.92 | 5 | 5 | OBRAS DE CONSTRUÇÃO | Rodovias | CONSTRUÇÃO DE ESTRADAS | BARREIRAS DE PROTEÇÃO DAS ESTRADAS
MEME-RI-KAPU-KASA | Ripas de madeira | Abstract Material | General | m³ | 6636.31 | 6636.31 | 6636.31 | 6636.31 | 1 | BRL | 122.64 | 0.018 | 5 | 5 | OBRAS DE CONSTRUÇÃO | Pisos | PISOS | Instalação de revestimentos de placas de porcelanato
KASA-TO-KARI-KASA | Detalhes moldados individuais | Abstract Material | General | unidade | 92.73 | 92.73 | 92.73 | 92.73 | 1 | BRL | 92.73 | 1 | 5 | 5 | OBRAS DE CONSTRUÇÃO | Trabalhos de acabamento | TRABALHOS DE MOLDAGEM | Instalação de peças de cimento (vasos, brasões)
KASA-TO-KAME-MENE | Detalhes moldados individuais | Abstract Material | General | unidade | 333.37 | 333.37 | 333.37 | 333.37 | 1 | BRL | 333.37 | 1 | 5 | 5 | OBRAS DE CONSTRUÇÃO | Trabalhos de acabamento | TRABALHOS DE MOLDAGEM | Instalação de peças individuais de gesso
MEDX-TO-KAME-MERI | Válvulas reversíveis | Abstract Material | General | unidade | 1858.34 | 1858.34 | 1858.34 | 1858.34 | 1 | BRL | 1858.34 | 1 | 5 | 5 | OBRAS DE CONSTRUÇÃO | Ventilação e ar condicionado | ELEMENTOS ESTRUTURAIS PARA A INSTALAÇÃO DE SISTEMAS DE VENTILAÇÃO E AR CONDICION | Instalação de válvulas
RITO-TO-KAME-KADX | Tubos de revestimento de coluna de aço do grupo D, tipo de conexão do tubo - nipple, diâmetro externo 127 mm | Abstract Material | General | m | 640 | 640 | 640 | 640 | 1 | BRL | 6528 | 10.2 | 5 | 5 | OBRAS DE CONSTRUÇÃO | Trabalhos de perfuração de montanhas | OBRAS DE PERFURAÇÃO DE MINAS, REALIZADAS DE FORMA CONVENCIONAL | POÇOS TÉCNICOS EM EXPLORAÇÕES MINERADORAS
MEVO-PU-KAME-KAME | Cilindros para gases liquefeitos | Abstract Material | General | unidade | 500.43 | 500.43 | 500.43 | 500.43 | 1 | BRL | 3002.61 | 6 | 5 | 5 | OBRAS DE CONSTRUÇÃO | Fornecimento de gás - dispositivos internos | Instalação de botijões de gás liquefeito no armário
KASA-TO-KARI-MEPU | Detalhes moldados individuais | Abstract Material | General | unidade | 92.73 | 92.73 | 92.73 | 92.73 | 1 | BRL | 92.73 | 1 | 5 | 5 | OBRAS DE CONSTRUÇÃO | Trabalhos de acabamento | TRABALHOS DE MOLDAGEM | Instalação de peças individuais de cimento (rosetas, balaústres)
KASA-TO-KAME-KASA | Detalhes moldados individuais | Abstract Material | General | unidade | 583.07 | 583.07 | 583.07 | 583.07 | 1 | BRL | 583.07 | 1 | 5 | 5 | OBRAS DE CONSTRUÇÃO | Trabalhos de acabamento | TRABALHOS DE MOLDAGEM | Instalação de peças individuais de gesso
KANE-RI-KATO-KARI | Placas cerâmicas | Abstract Material | General | m² | 307.65 | 307.65 | 307.65 | 307.65 | 1 | BRL | 30949.85 | 100.6 | 5 | 5 | OBRAS DE CONSTRUÇÃO | Construções de tijolo e blocos | CONSTRUÇÕES DE TIJOLOS E PEDRAS | Alvenaria de paredes externas com espessura de 2 tijolos com revestimento de azu
MEVO-RI-KAPU-KAVO | Poço de polietileno para canalização de cabos | Abstract Material | General | completo | 1966.42 | 1966.42 | 1966.42 | 1966.42 | 1 | BRL | 40901.51 | 20.8 | 5 | 5 | OBRAS DE CONSTRUÇÃO | Instalações de comunicação, radiodifusão e televisão | INSTALAÇÕES DE COMUNICAÇÕES POR CABO | CANALIZAÇÃO DE CABOS
MEVO-SA-KAPU-KAME | Pentes de distribuição de vapor e água feitos de tubos de aço com flanges correspondentes, parafusos, juntas, suportes | Abstract Material | General | completo | 110.95 | 110.95 | 110.95 | 110.95 | 1 | BRL | 110.95 | 1 | 5 | 5 | OBRAS DE CONSTRUÇÃO | Aquecimento - instalações internas | DISPOSITIVOS DE ENTRADA DO SISTEMA | Instalação de pentes de distribuição de vapor e água em tubos de aço
MEPU-ME-KANE-KANE | Ancoragem química | Abstract Material | General | unidade | 477.09 | 215.6 | 570.65 | 570.65 | 3 | BRL | 38382.81 | 68.24 | 5 | 5 | OBRAS DE CONSTRUÇÃO | Construções monoliticas de concreto e concreto armado | OUTROS TRABALHOS | Instalação de parafusos de fixação
MELI-PU-KAME-KAME | Concreto resistente ao calor | Abstract Material | General | m³ | 5329.71 | 5329.71 | 5329.71 | 5329.71 | 1 | BRL | 120291.45 | 22.57 | 5 | 5 | OBRAS DE CONSTRUÇÃO | Construções monoliticas de concreto e concreto armado | FUNDAMENTOS PARA EDIFÍCIOS E OBRAS | Construção de fundações para tubos industriais e altos-fornos
RISA-RI-KAME-METO | Suportes para travessas rígidas | Abstract Material | General | unidade | 95.81 | 95.81 | 95.81 | 95.81 | 1 | BRL | 191.62 | 2 | 5 | 5 | OBRAS DE CONSTRUÇÃO | Ferrovias | ELETRIFICAÇÃO DE FERROVIAS | CONSTRUÇÕES DA REDE DE CONTATO
MEVO-SA-KAVO-MERI | Seções do aquecedor de água com caldeira | Abstract Material | General | unidade | 12688.8 | 12688.8 | 12688.8 | 12688.8 | 1 | BRL | 12688.8 | 1 | 5 | 5 | OBRAS DE CONSTRUÇÃO | Aquecimento - instalações internas | ESQUENTADORES DE ÁGUA | Instalação de seções de aquecedores de água de alta velocidade
KAPU-TO-KAME-KALI | Solutas de acabamento, leves, cimento-cal | Abstract Material | General | m³ | 560.01 | 560.01 | 560.01 | 560.01 | 1 | BRL | 896.01 | 1.6 | 4 | 4 | OBRAS DE CONSTRUÇÃO | Construções na construção rural | EDIFÍCIOS DE PECUÁRIA | Instalação de poços de ventilação com abertura manual individual da válvula
MEPU-SA-KAME-KATO | Selantes anti-incêndio de silicone de alta densidade de dois componentes | Abstract Material | General | kg | 33880.74 | 317.5 | 45068.48 | 45068.48 | 2 | BRL | 7811.87 | 0.1733 | 4 | 4 | OBRAS DE CONSTRUÇÃO | Trabalhos de isolamento térmico | PROTEÇÃO CONTRA INCÊNDIOS | PROTEÇÃO CONTRA INCÊNDIO DE CABOS E PASSAGENS DE CABOS
KASA-TO-KAME-KARI | Detalhes | Abstract Material | General | unidade | 308.12 | 308.12 | 308.12 | 308.12 | 1 | BRL | 308.12 | 1 | 4 | 4 | REPAROS E CONSTRUÇÃO | Trabalhos de estuque | BALAUSINHAS, MEIAS BALAUSINHAS | Balaústres cilíndricos, garrafos e quadrados com altura até 750 mm
KASA-TO-KAME-MELI | Detalhes | Abstract Material | General | unidade | 149.86 | 149.86 | 149.86 | 149.86 | 1 | BRL | 149.86 | 1 | 4 | 4 | REPAROS E CONSTRUÇÃO | Trabalhos de estuque | TRIGLIFOS | Triglifos com altura até 250 mm
MERI-ME-KARI-KAPU | Materiais em rolo para impermeabilização autoadesivos | Abstract Material | General | m² | 28.09 | 28.09 | 28.09 | 28.09 | 1 | BRL | 3722.09 | 132.5 | 4 | 4 | OBRAS DE CONSTRUÇÃO | Telhados | TELHADOS | Construção de telhados planos
KAME-LI-MEDX-KAME | Mangueiras | Abstract Material | General | m | 277.27 | 3.75 | 1097.85 | 3.75 | 2 | BRL | 2045.94 | 544.8667 | 4 | 4 | OBRAS DE CONSTRUÇÃO | Construções na construção rural | ESTUFAS E ARMAZÉNS DE VEGETAIS | ESTUFAS DE INVERNO COM VIDROS E PLÁSTICO
MEPU-RI-KAPU-KAME | Resinas de carvão mineral | Abstract Material | General | t | 779.54 | 779.54 | 779.54 | 779.54 | 1 | BRL | 30.79 | 0.035 | 4 | 4 | REPAROS E CONSTRUÇÃO | Aberturas | ABERTURAS | Instalação de caixilhos de janelas
KATO-ME-KAME-KAME | Agentes aglutinantes de gesso | Abstract Material | General | t | 2030.38 | 2030.38 | 2030.38 | 2030.38 | 1 | BRL | 184.26 | 0.09 | 4 | 4 | REPAROS E CONSTRUÇÃO | Paredes | PAREDES | Calafetagem de aberturas em paredes ou divisórias monoliticas de concreto armado
MEME-ME-KAME-KARI | Vigas com encaixe | Abstract Material | General | m³ | 15 | 15 | 15 | 15 | 1 | BRL | 16.5 | 1.1 | 4 | 4 | OBRAS DE CONSTRUÇÃO | Trabalhos com estacas, poços de mergulho, fixação de solos | TRABALHOS DE ESTACAS | TRABALHOS DE ESTACAS REALIZADOS A PARTIR DO SOLO
METO-ME-KARI-KAPU | Placas de mármore polidas para degraus e peitoris | Abstract Material | General | m² | 1777.12 | 1547.24 | 2466.77 | 1547.24 | 2 | BRL | 139418.16 | 75.25 | 4 | 3 | OBRAS DE CONSTRUÇÃO | Trabalhos de acabamento | OBRAS DE REVESTIMENTO | REVESTIMENTO DE SUPERFÍCIES COM PEDRA NATURAL E PEDRAS LINEARES MOLDADAS
KAME-TO-KAME-KASA | Parafinas | Abstract Material | General | t | 19245.76 | 19245.76 | 19245.76 | 19245.76 | 1 | BRL | 7612563.13 | 395.545 | 4 | 4 | OBRAS DE CONSTRUÇÃO | Construções monoliticas de concreto e concreto armado | CONSTRUÇÕES DE EDIFÍCIOS DE CENTRAIS NUCLEARES | Montagem de armaduras pré-tensionadas do sistema de pré-tensionamento da estrutu
MEME-TO-KARI-KAPU | Divisória de perfis de PVC | Abstract Material | General | m² | 780.98 | 780.98 | 780.98 | 780.98 | 1 | BRL | 78098.34 | 100 | 4 | 4 | OBRAS DE CONSTRUÇÃO | Construções de madeira | CONSTRUÇÕES EM MADEIRA | PAREDES, DIVISÓRIAS
RITO-ME-KATO-KAPU | Suportes móveis com braçadeira | Abstract Material | General | unidade | 249.22 | 249.22 | 249.22 | 249.22 | 1 | BRL | 249.22 | 1 | 4 | 4 | OBRAS DE CONSTRUÇÃO | Construções metálicas para construção civil | CONSTRUÇÕES NA CONSTRUÇÃO DE TUBULAÇÕES MAGISTRAL E INDUSTRIAIS | Montagem de suportes móveis livres na instalação de tubulações isoladas acima do
KAME-LI-KAPU-MEKA | Puxadores | Abstract Material | General | unidade | 9.93 | 9.93 | 9.93 | 9.93 | 1 | BRL | 844.17 | 85 | 4 | 4 | OBRAS DE CONSTRUÇÃO | Construções de madeira | CONSTRUÇÕES EM MADEIRA | ARMÁRIOS EMBUTIDOS, PRATELEIRAS DE MEÇA, ARTIGOS INDIVIDUAIS
KAME-LI-KAPU-KAPU | Fechaduras embutidas | Abstract Material | General | completo | 71.19 | 8.45 | 133.94 | 71.19 | 2 | BRL | 1009.49 | 70 | 4 | 4 | OBRAS DE CONSTRUÇÃO | Construções de madeira | CONSTRUÇÕES EM MADEIRA | PORTAS, PORTÕES
KAME-LI-KAPU-KATO | Válvulas | Abstract Material | General | unidade | 4.79 | 4.79 | 4.79 | 4.79 | 1 | BRL | 478.71 | 100 | 4 | 4 | OBRAS DE CONSTRUÇÃO | Construções de madeira | CONSTRUÇÕES EM MADEIRA | PORTAS, PORTÕES
KAME-LI-MEKA-KANE | Corantes, pigmentos | Abstract Material | General | kg | 19.7 | 19.7 | 19.7 | 19.7 | 1 | BRL | 440.35 | 22.35 | 4 | 4 | OBRAS DE CONSTRUÇÃO | Trabalhos de acabamento | OBRAS DE REVESTIMENTO | REVESTIMENTO DE SUPERFÍCIES COM AZULEJOS ARTIFICIAIS
KAME-RI-KATO-KANE | Solução emulsificante | Abstract Material | General | t | 59.67 | 59.67 | 59.67 | 59.67 | 1 | BRL | 12.19 | 0.2033 | 4 | 4 | OBRAS DE CONSTRUÇÃO | Rodovias | CONSTRUÇÃO DE BASE E REVESTIMENTO | REVESTIMENTOS RÍGIDOS PARA ESTRADAS
KANE-RI-KASA-KAME | Azulejos comuns | Abstract Material | General | m² | 3442.52 | 3442.52 | 3442.52 | 3442.52 | 1 | BRL | 180732.36 | 52.5 | 4 | 3 | OBRAS DE CONSTRUÇÃO | Construções de tijolo e blocos | FOGÕES DE AQUECIMENTO E LAREIRAS | Acabamento de fornos
KALI-RI-KAPU-KAPU | Placas metálicas portáteis para lareiras | Abstract Material | General | unidade | 193988.31 | 583.55 | 258456.56 | 258456.56 | 2 | BRL | 193988.31 | 1 | 4 | 4 | OBRAS DE CONSTRUÇÃO | Construções de tijolo e blocos | FOGÕES DE AQUECIMENTO E LAREIRAS | Instalação de lareiras metálicas
KAME-LI-KANE-KAME | Fitas de vedação para impermeabilização e isolamento de vapor | Abstract Material | General | m | 2.11 | 2.11 | 2.11 | 2.11 | 1 | BRL | 223.49 | 106 | 4 | 4 | OBRAS DE CONSTRUÇÃO | Construções pré-fabricadas de concreto e concreto armado | EDIFÍCIOS RESIDENCIAIS, PÚBLICOS E ADMINISTRATIVOS DE EMPRESAS INDUSTRIAIS | JUNTAS DE DEFORMAÇÃO E HERMETIZAÇÃO DE JUNTO
MEPU-RI-KASA-KANE | Composição: polímero-cimento | Abstract Material | General | m³ | 768.04 | 134.11 | 1401.96 | 768.04 | 2 | BRL | 83828.43 | 624.73 | 4 | 4 | OBRAS DE CONSTRUÇÃO | Construções pré-fabricadas de concreto e concreto armado | EDIFÍCIOS RESIDENCIAIS, PÚBLICOS E ADMINISTRATIVOS DE EMPRESAS INDUSTRIAIS | JUNTAS DE DEFORMAÇÃO E HERMETIZAÇÃO DE JUNTO
RITO-RI-KAME-KARI | Espigões de alumínio | Abstract Material | General | m | 50.1 | 50.1 | 50.1 | 50.1 | 1 | BRL | 2319.06 | 46.2925 | 4 | 4 | OBRAS DE CONSTRUÇÃO | Construções metálicas para construção civil | CONSTRUÇÕES DE CERCA DE EDIFÍCIOS E CONSTRUÇÕES | BLOCOS DE JANELAS, VIDROS, VITRINAS, PORTAS, PORTÕES
RIME-ME-KASA-KAME | Cabo | Abstract Material | General | m | 258309.14 | 258309.14 | 258309.14 | 258309.14 | 1 | BRL | 0 | 0 | 4 | 4 | OBRAS DE CONSTRUÇÃO | Edifícios e estruturas temporárias montáveis e desmontáveis | INSTALAÇÃO DE REDES DE ENGENHARIA INTERNAS EM EDIFÍCIOS E INSTALAÇÕES TEMPORÁRIA | Instalação de energia elétrica interna em edifícios temporários de uso doméstico
KASA-ME-KANE-KASA | Placas de cobertura planas | Abstract Material | General | unidade | 1801.13 | 1801.13 | 1801.13 | 1801.13 | 1 | BRL | 180113.5 | 100 | 4 | 4 | OBRAS DE CONSTRUÇÃO | Construções pré-fabricadas de concreto e concreto armado | EDIFÍCIOS E INSTALAÇÕES INDUSTRIAIS | CONSTRUÇÕES DE ESPAÇOS SUBTERRÂNEOS
MELI-PU-KARI-KAPU | Micro sílica | Abstract Material | General | kg | 2.19 | 2.19 | 2.19 | 2.19 | 1 | BRL | 21.93 | 10 | 4 | 4 | REPAROS E CONSTRUÇÃO | Outros trabalhos de reparação e construção | OUTROS TRABALHOS DE REPARO E CONSTRUÇÃO | Restauração da impermeabilidade e reforço das estruturas com a aplicação de uma
KAME-LI-MESA-MEPU | Parafusos | Abstract Material | General | 100 unidades | 16.81 | 16.81 | 16.81 | 16.81 | 1 | BRL | 80.07 | 4.7625 | 4 | 4 | OBRAS DE CONSTRUÇÃO | Trabalhos de acabamento | OBRAS DE REVESTIMENTO | REVESTIMENTO EXTERNO DE FACHADAS
KADX-RI-KAME-KASA | Módulos de fachada duplos suspensos, estrutura em ligas de alumínio, isolamento térmico em placas de lã mineral à base de fibra de basalto com espessura de 70 mm | Abstract Material | General | completo | 5888.5 | 5888.5 | 5888.5 | 5888.5 | 1 | BRL | 5888.5 | 1 | 4 | 4 | OBRAS DE CONSTRUÇÃO | Construções metálicas para construção civil | DIVERSOS TRABALHOS | REVESTIMENTO DE SUPERFÍCIES, SOLDAGEM, INSTALAÇÃO DE PARAFUSOS E OUTROS TRABALHO
MERI-ME-KATO-KARI | Telha metálica | Abstract Material | General | m² | 91.42 | 91.42 | 91.42 | 91.42 | 1 | BRL | 11793.66 | 129 | 4 | 4 | OBRAS DE CONSTRUÇÃO | Telhados | TELHADOS | Instalação de telhados de vários tipos com telhas metálicas
RIKA-ME-KAME-MERI | Conjunto de fixações para suportes intermediários | Abstract Material | General | unidade | 376.45 | 376.45 | 376.45 | 376.45 | 1 | BRL | 0 | 0 | 4 | 4 | OBRAS DE CONSTRUÇÃO | Linhas de transmissão de energia elétrica | LINHAS DE TRANSMISSÃO DE ENERGIA ELÉTRICA COM TENSÃO DE 0,38-35 KV E SUBESTAÇÕES | LINHAS AÉREAS DE TRANSMISSÃO DE ELETRICIDADE COM TENSÃO DE 0,38-35 KV
RIKA-ME-KAME-KAVO | Grampos de derivação | Abstract Material | General | 100 unidades | 2243.64 | 2243.64 | 2243.64 | 2243.64 | 1 | BRL | 67.31 | 0.03 | 4 | 4 | OBRAS DE CONSTRUÇÃO | Linhas de transmissão de energia elétrica | LINHAS DE TRANSMISSÃO DE ENERGIA ELÉTRICA COM TENSÃO DE 0,38-35 KV E SUBESTAÇÕES | LINHAS AÉREAS DE TRANSMISSÃO DE ELETRICIDADE COM TENSÃO DE 0,38-35 KV
KAME-SA-KATO-KALI | Irregularidade artificial rodoviária montável e desmontável ondulada, elemento marginal, dimensões 250x500 mm | Abstract Material | General | unidade | 176.98 | 176.98 | 176.98 | 176.98 | 1 | BRL | 376.07 | 2.1233 | 4 | 2 | OBRAS DE CONSTRUÇÃO | Rodovias | CONSTRUÇÃO DE ESTRADAS | SINALIZAÇÃO
KALI-RI-KALI-KAVO | Estruturas de armação | Abstract Material | General | t | 17176.69 | 17176.69 | 17176.69 | 17176.69 | 1 | BRL | 17176.69 | 1 | 4 | 4 | OBRAS DE CONSTRUÇÃO | Rodovias | CONSTRUÇÃO DE ESTRADAS | SINALIZAÇÃO RODOVIÁRIA
KAME-LI-KANE-KARI | Fita impermeabilizante | Abstract Material | General | m | 43.66 | 43.66 | 43.66 | 43.66 | 1 | BRL | 4444.7 | 101.8 | 4 | 4 | OBRAS DE CONSTRUÇÃO | Trabalhos de reconstrução de edifícios e estruturas | OUTROS TRABALHOS | Impermeabilização de juntas
RIPU-ME-KAME-KASA | Proteção protetora da manga de vedação | Abstract Material | General | unidade | 1529.85 | 1529.85 | 1529.85 | 1529.85 | 1 | BRL | 1529.85 | 1 | 4 | 4 | OBRAS DE CONSTRUÇÃO | Tubulações principais e industriais | CONSTRUÇÃO DE PASSAGENS SOB ESTRADAS | PASSAGEM DE TUBOS ATRAVÉS DA COBERTURA
RIKA-ME-KARI-MEVO | Fita de aço inoxidável | Abstract Material | General | 10 m | 86.4 | 26.24 | 146.56 | 86.4 | 2 | BRL | 14.22 | 0.105 | 4 | 2 | OBRAS DE CONSTRUÇÃO | Rodovias | CONSTRUÇÃO DE ESTRADAS | SINALIZAÇÃO
MEVO-SA-KAVO-MEDX | Esferas de borracha de vedação | Abstract Material | General | unidade | 1484.16 | 1484.16 | 1484.16 | 1484.16 | 1 | BRL | 2968.31 | 2 | 4 | 4 | REPAROS E CONSTRUÇÃO | Redes de engenharia externas | RECONSTRUÇÃO E REPARO DE REDES DE ENGENHARIA EXTERNAS | Instalação e desmontagem de bypass de tubos de aço em gasodutos de aço em funcio
MEDX-TO-KAME-KAVO | Válvulas de lâminas | Abstract Material | General | unidade | 1277.51 | 1277.51 | 1277.51 | 1277.51 | 1 | BRL | 1277.51 | 1 | 4 | 4 | OBRAS DE CONSTRUÇÃO | Ventilação e ar condicionado | ELEMENTOS ESTRUTURAIS PARA A INSTALAÇÃO DE SISTEMAS DE VENTILAÇÃO E AR CONDICION | Instalação de válvulas
RIKA-RI-KANE-KASA | Suportes | Abstract Material | General | kg | 13.43 | 13.43 | 13.43 | 13.43 | 1 | BRL | 134.33 | 10 | 4 | 4 | OBRAS DE CONSTRUÇÃO | Rodovias | CONSTRUÇÃO DE ESTRADAS | SINALIZAÇÃO RODOVIÁRIA
MEPU-SA-KAVO-KAPU | Revestimentos texturizados à base de copolímeros acrílicos | Abstract Material | General | t | 22020.91 | 22020.91 | 22020.91 | 22020.91 | 1 | BRL | 1814.52 | 0.08 | 4 | 4 | OBRAS DE CONSTRUÇÃO | Trabalhos de acabamento | TRABALHOS DE PINTURA | TRABALHOS DECORATIVOS
KASA-TO-KARI-MESA | Detalhes moldados individuais | Abstract Material | General | unidade | 92.73 | 92.73 | 92.73 | 92.73 | 1 | BRL | 92.73 | 1 | 4 | 4 | OBRAS DE CONSTRUÇÃO | Trabalhos de acabamento | TRABALHOS DE MOLDAGEM | Instalação de peças de cimento (capitéis, bases, pinhas, cornijas, suportes e mó
MEPU-SA-KATO-KARI | Tintas secas à base de cimento | Abstract Material | General | t | 30215.8 | 30215.8 | 30215.8 | 30215.8 | 1 | BRL | 2326.62 | 0.08 | 4 | 4 | OBRAS DE CONSTRUÇÃO | Trabalhos de acabamento | TRABALHOS DE PINTURA | PINTURA DE FACHADAS A PARTIR DE ESCADARIAS OU PLATAFORMAS
MEPU-TO-KAME-KATO | Primário | Abstract Material | General | t | 7.67 | 7.67 | 7.67 | 7.67 | 1 | BRL | 0.11 | 0.015 | 4 | 4 | OBRAS DE CONSTRUÇÃO | Trabalhos de acabamento | TRABALHOS DE PINTURA | PINTURA COM COMPOSIÇÕES À BASE DE ÁGUA NO INTERIOR DO LOCAL
MEME-RI-MEME-KATO | Contraplacado revestido com papel decorativo opaco, marca DF-2, espessura 4 mm | Abstract Material | General | m² | 659.73 | 659.73 | 659.73 | 659.73 | 1 | BRL | 69271.76 | 105 | 4 | 4 | OBRAS DE CONSTRUÇÃO | Instalações de comunicação, radiodifusão e televisão | INSTALAÇÕES DE COMUNICAÇÕES, RADIODIFUSÃO E TELEVISÃO | TRATAMENTO ACÚSTICO DE INSTALAÇÕES
MEDX-TO-KAME-MEME | Válvulas corta-fogo | Abstract Material | General | unidade | 1304.77 | 1304.77 | 1304.77 | 1304.77 | 1 | BRL | 1304.77 | 1 | 4 | 4 | OBRAS DE CONSTRUÇÃO | Ventilação e ar condicionado | CONDUITES DE AR METÁLICAS | Instalação de dutos de ar em aço resistente à corrosão em instalações subterrâne
KAPU-TO-KARI-KAME | Misturas secas à base de cimento | Abstract Material | General | t | 3410.04 | 3410.04 | 3410.04 | 3410.04 | 1 | BRL | 2202.89 | 0.645 | 4 | 4 | OBRAS DE CONSTRUÇÃO | Pisos | PISOS | Instalação de contraplacados
KADX-TO-KARI-KAME | Corrimão de PVC para acabamento interno de paredes com base de alumínio | Abstract Material | General | m | 819 | 819 | 819 | 819 | 1 | BRL | 82718.82 | 101 | 4 | 4 | OBRAS DE CONSTRUÇÃO | Trabalhos de acabamento | OUTROS TRABALHOS | Instalação de sistema de proteção de paredes e cantos (defletores)
KAVO-ME-KASA-KANE | Cabeçote para sistema de limpeza, lavagem, desinfecção e combate a incêndios | Abstract Material | General | unidade | 4802.82 | 3362.98 | 5282.77 | 5282.77 | 2 | BRL | 4642.84 | 1 | 4 | 3 | OBRAS DE CONSTRUÇÃO | Construções de tijolo e blocos | CONDUITES DE LIXO | Montagem de conduta de lixo com tubo de cimento crisotila com sistema de limpeza
RITO-TO-MEME-KAME | Poços termométricos com revestimento protetor | Abstract Material | General | unidade | 3941.8 | 3941.8 | 3941.8 | 3941.8 | 1 | BRL | 0 | 0 | 4 | 4 | OBRAS DE CONSTRUÇÃO | Trabalhos com estacas, poços de mergulho, fixação de solos | TRABALHOS DE ESTACAS | TRABALHOS DE ESTACAS REALIZADOS EM SOLOS GELADOS E PERMANENTEMENTE GELADOS
KADX-TO-KAME-KAME | Corrimão-defletor de PVC para acabamento interno de paredes com base de alumínio | Abstract Material | General | m | 1358.03 | 1358.03 | 1358.03 | 1358.03 | 1 | BRL | 137160.99 | 101 | 4 | 4 | OBRAS DE CONSTRUÇÃO | Trabalhos de acabamento | OUTROS TRABALHOS | Instalação de sistema de proteção de paredes e cantos (defletores)
KASA-ME-KAPU-MEME | Painéis de paredes externas comuns de concreto armado | Abstract Material | General | unidade | 602.96 | 602.96 | 602.96 | 602.96 | 1 | BRL | 60295.61 | 100 | 4 | 4 | OBRAS DE CONSTRUÇÃO | Construções pré-fabricadas de concreto e concreto armado | EDIFÍCIOS RESIDENCIAIS, PÚBLICOS E ADMINISTRATIVOS DE EMPRESAS INDUSTRIAIS | BLOCOS E PAINÉIS DE PAREDES INTERNAS E EXTERNAS, DIÁFRAGMAS DE RIGIDEZ, DIVISÓRI
KASA-ME-KASA-KARI | Blocos de fundação de concreto armado para dispositivos de distribuição abertos | Abstract Material | General | unidade | 2720.2 | 2720.2 | 2720.2 | 2720.2 | 1 | BRL | 182616.33 | 67.1333 | 4 | 4 | OBRAS DE CONSTRUÇÃO | Ferrovias | ELETRIFICAÇÃO DE FERROVIAS | CONSTRUÇÕES DE SUBESTAÇÕES DE TRAÇÃO
KASA-ME-KALI-RIPU | Placas para peitoris | Abstract Material | General | unidade | 163.08 | 151.45 | 174.72 | 163.08 | 2 | BRL | 16459.95 | 101 | 4 | 4 | OBRAS DE CONSTRUÇÃO | Construções pré-fabricadas de concreto e concreto armado | EDIFÍCIOS RESIDENCIAIS, PÚBLICOS E ADMINISTRATIVOS DE EMPRESAS INDUSTRIAIS | PLACAS DE VARANDAS, BALCÕES, COBERTURAS, PARAPETOS, PAREDES, CERCA E PEQUENAS CO
RISA-ME-KASA-KAPU | Chicote ferroviário | Abstract Material | General | t | 18061.53 | 18061.53 | 18061.53 | 18061.53 | 1 | BRL | 0 | 0 | 4 | 4 | OBRAS DE CONSTRUÇÃO | Túneis e metrôs | DISPOSIÇÃO DA VIA | CONSTRUÇÃO DE VIAS EM TÚNELES
MEME-RI-MEKA-KARI | Painéis de parquet | Abstract Material | General | m² | 1232.06 | 1232.06 | 1232.06 | 1232.06 | 1 | BRL | 109191.68 | 88.625 | 4 | 4 | OBRAS DE CONSTRUÇÃO | Pisos | PISOS | Instalação de revestimentos de placas de parquete, ripas de madeira e placas de
MEPU-RI-KATO-KALI | Revestimento impermeabilizante à base de cimento | Abstract Material | General | kg | 112.31 | 112.31 | 112.31 | 112.31 | 1 | BRL | 0 | 0 | 4 | 4 | OBRAS DE CONSTRUÇÃO | Proteção de estruturas e equipamentos de construção contra corrosão | REVESTIMENTO COM MATERIAIS DE LACA E TINTA | Impermeabilização de superfícies de estruturas de concreto e concreto armado com
KASA-ME-KARI-KAME | Âncoras de concreto armado | Abstract Material | General | m³ | 3999.77 | 3999.77 | 3999.77 | 3999.77 | 1 | BRL | 0 | 0 | 4 | 4 | OBRAS DE CONSTRUÇÃO | Ferrovias | ELETRIFICAÇÃO DE FERROVIAS | CONSTRUÇÕES DA REDE DE CONTATO
RISA-RI-KARI-KARI | Consolas isoladas | Abstract Material | General | unidade | 26488.92 | 26488.92 | 26488.92 | 26488.92 | 1 | BRL | 26488.92 | 1 | 4 | 4 | OBRAS DE CONSTRUÇÃO | Ferrovias | ELETRIFICAÇÃO DE FERROVIAS | CONSTRUÇÕES DA REDE DE CONTATO
KASA-ME-KALI-TOKA | Poços de elevador | Abstract Material | General | unidade | 4374.76 | 4374.76 | 4374.76 | 4374.76 | 1 | BRL | 437475.82 | 100 | 4 | 4 | OBRAS DE CONSTRUÇÃO | Construções pré-fabricadas de concreto e concreto armado | EDIFÍCIOS RESIDENCIAIS, PÚBLICOS E ADMINISTRATIVOS DE EMPRESAS INDUSTRIAIS | BLOCOS VOLUMOSOS, CABINES SANITÁRIAS, POÇOS DE ELEVADOR E BLOCOS DE VENTILAÇÃO
MEME-ME-KAME-KAPU | Tábuas com encaixe tipo I, espessura 60 mm | Abstract Material | General | m³ | 5174.36 | 5174.36 | 5174.36 | 5174.36 | 1 | BRL | 70759.35 | 13.675 | 4 | 4 | OBRAS DE CONSTRUÇÃO | Trabalhos de perfuração de montanhas | OBRAS DE PERFURAÇÃO DE MINAS, REALIZADAS DE FORMA CONVENCIONAL | PILOTAGEM DE TÁBUAS (POSTA)
KALI-RI-KATO-KAME | Ligações horizontais de barras de reforço | Abstract Material | General | t | 29971.91 | 29971.91 | 29971.91 | 29971.91 | 1 | BRL | 0 | 0 | 4 | 4 | OBRAS DE CONSTRUÇÃO | Construções pré-fabricadas de concreto e concreto armado | CONSTRUÇÕES DE EDIFÍCIOS DE CENTRAIS NUCLEARES | Instalação de blocos pré-fabricados de concreto armado para paredes e lajes de e
MEVO-RI-KATO-KARI | Cortinas de chuveiro | Abstract Material | General | completo | 2606.57 | 2606.57 | 2606.57 | 2606.57 | 1 | BRL | 26065.71 | 10 | 4 | 4 | OBRAS DE CONSTRUÇÃO | Água e esgoto - instalações internas | ADUCTOR DE ÁGUA E ESGOTO - DISPOSITIVOS INTERNOS | Instalação de banheiras, lavatórios, bidês, bases de chuveiro, cabines de duche,
KASA-ME-KALI-MELI | Placas para varandas | Abstract Material | General | unidade | 2151.3 | 2151.3 | 2151.3 | 2151.3 | 1 | BRL | 215130.1 | 100 | 4 | 4 | OBRAS DE CONSTRUÇÃO | Construções pré-fabricadas de concreto e concreto armado | EDIFÍCIOS RESIDENCIAIS, PÚBLICOS E ADMINISTRATIVOS DE EMPRESAS INDUSTRIAIS | PLACAS DE VARANDAS, BALCÕES, COBERTURAS, PARAPETOS, PAREDES, CERCA E PEQUENAS CO
MEVO-RI-KANE-MEKA | Escadas | Abstract Material | General | completo | 510.25 | 510.25 | 510.25 | 510.25 | 1 | BRL | 28063.88 | 55 | 4 | 4 | OBRAS DE CONSTRUÇÃO | Água e esgoto - instalações internas | ADUCTOR DE ÁGUA E ESGOTO - DISPOSITIVOS INTERNOS | Instalação de banheiras, lavatórios, bidês, bases de chuveiro, cabines de duche,
KALI-TO-KARI-MERI | Tubos metálicos corrugados para estradas | Abstract Material | General | m | 2667.53 | 2667.53 | 2667.53 | 2667.53 | 1 | BRL | 0 | 0 | 4 | 4 | OBRAS DE CONSTRUÇÃO | Pontes e tubulações | TUBOS DE PASSAGEM DE ÁGUA EM FUNDAÇÕES PRONTAS (BASE) E CALHAS DE DRENAGEM | TUBOS DE DRENAGEM DE METAL ONDULADO
KAPU-TO-KARI-MEVO | Colas para trabalhos de revestimento (mistura seca) | Abstract Material | General | t | 2427.15 | 2427.15 | 2427.15 | 2427.15 | 1 | BRL | 935.67 | 0.385 | 4 | 4 | OBRAS DE CONSTRUÇÃO | Pisos | PISOS | Instalação de revestimentos com argamassa de cimento a partir de ladrilhos
RIPU-TO-KATO-KAVO | Tubos de polietileno reticulado | Abstract Material | General | m | 51.44 | 51.44 | 51.44 | 51.44 | 1 | BRL | 5272.86 | 102.5 | 4 | 4 | OBRAS DE CONSTRUÇÃO | Tubulações internas | TUBULAÇÕES DE TUBOS DE PLÁSTICO | Instalação de tubulações de abastecimento de água e aquecimento com tubos de pol
RIPU-TO-KAME-KANE | Tubos de drenagem | Abstract Material | General | m | 5.98 | 5.98 | 5.98 | 5.98 | 1 | BRL | 621.99 | 104 | 4 | 4 | OBRAS DE CONSTRUÇÃO | Construções pré-fabricadas de concreto e concreto armado | CONSTRUÇÕES DE REDES DE AQUECIMENTO | Instalação de drenagem unilateral paralela de canais intransitáveis
KAME-LI-MELI-KAPU | Cabos diamantados | Abstract Material | General | m | 1503.21 | 505.53 | 4496.26 | 505.53 | 2 | BRL | 505.53 | 1 | 4 | 3 | OBRAS DE CONSTRUÇÃO | Trabalhos de terraplenagem | OUTROS TIPOS DE TRABALHOS DE TERRAPLENAGEM, TRABALHOS PREPARATÓRIOS, ACOMPANHANT | EXPLORAÇÃO DE SOLOS PERMANENTEMENTE CONGELADOS E ROCHOSOS
RIPU-TO-KATO-KARI | Tubos de esgoto de polietileno de alta densidade com mangas, diâmetro 50 mm | Abstract Material | General | m | 96.71 | 96.71 | 96.71 | 96.71 | 1 | BRL | 9651.82 | 99.8 | 4 | 4 | OBRAS DE CONSTRUÇÃO | Tubulações internas | TUBULAÇÕES DE TUBOS DE PLÁSTICO | Instalação de tubulações de esgoto com tubos de polietileno de alta densidade
KAVO-PU-KARI-KAME | Malha de armadura | Abstract Material | General | t | 264.45 | 264.45 | 264.45 | 264.45 | 1 | BRL | 71.34 | 0.27 | 4 | 4 | OBRAS DE CONSTRUÇÃO | Construções monoliticas de concreto e concreto armado | OUTROS TRABALHOS | Reforço de superfícies de concreto
MERI-RI-KATO-KAPU | Tijolo de diatomito espumoso | Abstract Material | General | m³ | 1782.28 | 1782.28 | 1782.28 | 1782.28 | 1 | BRL | 1722.87 | 0.9667 | 4 | 4 | OBRAS DE CONSTRUÇÃO | Fornos e tubos industriais | REVESTIMENTO DE CALDEIRAS A VAPOR | Revestimento com tijolos de penodiatomita
RISA-ME-KATO-KAPU | Grampos de pressão | Abstract Material | General | unidade | 14.95 | 14.95 | 14.95 | 14.95 | 1 | BRL | 96177.44 | 6432 | 4 | 2 | OBRAS DE CONSTRUÇÃO | Túneis e metrôs | DISPOSIÇÃO DA VIA | CONSTRUÇÃO DE VIAS EM TÚNELES
MEVO-ME-MEME-KALI | Reguladores de largura da via para metrô | Abstract Material | General | unidade | 24.63 | 24.63 | 24.63 | 24.63 | 1 | BRL | 189968.03 | 7712 | 4 | 4 | OBRAS DE CONSTRUÇÃO | Túneis e metrôs | DISPOSIÇÃO DA VIA | CONSTRUÇÃO DE VIAS EM TÚNELES
MERI-RI-KASA-KAVO | Placas de isolamento térmico à base de fibra de vidro | Abstract Material | General | m³ | 508.65 | 508.65 | 508.65 | 508.65 | 1 | BRL | 6548.87 | 12.875 | 4 | 4 | OBRAS DE CONSTRUÇÃO | Trabalhos de isolamento térmico | TRABALHOS DE ISOLAMENTO TÉRMICO | ISOLAMENTO DE SUPERFÍCIES FRIGORÍFICAS DE CONSTRUÇÕES, REFRIGERADORES COM PRODUT
KAVO-PU-KATO-KAME | Arame de reforço de aço B-II | Abstract Material | General | t | 6201.23 | 6201.23 | 6201.23 | 6201.23 | 1 | BRL | 6325.26 | 1.02 | 4 | 4 | OBRAS DE CONSTRUÇÃO | Pontes e tubulações | ESTRUTURAS DE VÃO DE FERRO-CONCRETO DE PONTES | ESTRUTURAS DE VÃO DE PONTES RODOVIÁRIAS
KAVO-ME-KAME-KARI | Produtos de colchão e gabião | Abstract Material | General | unidade | 19833.83 | 19833.83 | 19833.83 | 19833.83 | 1 | BRL | 0 | 0 | 3 | 3 | OBRAS DE CONSTRUÇÃO | Tubulações principais e industriais | MONTAGEM E SOLDAGEM DE TUBULAÇÕES NA TRILHA EM CONDIÇÕES NORMAIS | OUTROS TRABALHOS NA TRILHA
MELI-ME-KARI-KAPU | Placas de lã de mullito-silicata | Abstract Material | General | m³ | 7535.79 | 7535.79 | 7535.79 | 7535.79 | 1 | BRL | 0 | 0 | 3 | 3 | OBRAS DE CONSTRUÇÃO | Fornos e tubos industriais | REVESTIMENTO DE AGREGADOS TÉRMICOS | Revestimento de estruturas de painéis de fornos com concreto resistente ao calor
RIKA-TO-KAPU-KARI | Sinais, placas | Abstract Material | General | unidade | 385.05 | 385.05 | 385.05 | 385.05 | 1 | BRL | 385.05 | 1 | 3 | 3 | OBRAS DE CONSTRUÇÃO | Construções metálicas para construção civil | DIVERSOS TRABALHOS | OUTROS PRODUTOS DE AÇO
MEVO-RI-KARI-KATO | Cabine de duche | Abstract Material | General | completo | 3648.22 | 3648.22 | 3648.22 | 3648.22 | 1 | BRL | 36482.21 | 10 | 3 | 3 | OBRAS DE CONSTRUÇÃO | Água e esgoto - instalações internas | ADUCTOR DE ÁGUA E ESGOTO - DISPOSITIVOS INTERNOS | Instalação de banheiras, lavatórios, bidês, bases de chuveiro, cabines de duche,
KALI-TO-KARI-MEKA | Construções metálicas de juntas de deformação | Abstract Material | General | m | 2936.23 | 2936.23 | 2936.23 | 2936.23 | 1 | BRL | 200642.22 | 68.3333 | 3 | 3 | OBRAS DE CONSTRUÇÃO | Construções monoliticas de concreto e concreto armado | OUTROS TRABALHOS | Instalação de sistema de juntas de deformação com perfis
MEVO-ME-KADX-KAVO | Válvulas esféricas roscadas | Abstract Material | General | unidade | 264.42 | 264.42 | 264.42 | 264.42 | 1 | BRL | 44070.46 | 166.6667 | 3 | 3 | OBRAS DE CONSTRUÇÃO | Tubulações internas | CONJUNTOS DE MEDIDORES DE ÁGUA E MEDIDORES DE ÁGUA (CONTRATADORES) | Instalação de medidores de água residenciais
RIPU-TO-KAME-KASA | Tubos de cloreto de polivinila (CPVC) | Abstract Material | General | m | 207.82 | 207.82 | 207.82 | 207.82 | 1 | BRL | 19718.02 | 94.88 | 3 | 3 | OBRAS DE CONSTRUÇÃO | Tubulações internas | TUBULAÇÕES DE TUBOS DE PLÁSTICO | Instalação de tubulações de abastecimento de água e aquecimento com tubos de clo
KAME-LI-MERI-MEKA | Malha geossintética | Abstract Material | General | m² | 6.13 | 6.13 | 6.13 | 6.13 | 1 | BRL | 674.14 | 110 | 3 | 3 | OBRAS DE CONSTRUÇÃO | Trabalhos de terraplenagem | OUTROS TIPOS DE TRABALHOS DE TERRAPLENAGEM, TRABALHOS PREPARATÓRIOS, ACOMPANHANT | REFORÇO DE ENCOSTAS DE OBRAS DE TERRA
KASA-ME-KAME-KALI | Construções pré-fabricadas de concreto armado | Abstract Material | General | m³ | 1891.41 | 1891.41 | 1891.41 | 1891.41 | 1 | BRL | 189140.95 | 100 | 3 | 3 | OBRAS DE CONSTRUÇÃO | Construções pré-fabricadas de concreto e concreto armado | CONSTRUÇÕES DE REDES DE AQUECIMENTO | Instalação de canais intransitáveis
KASA-ME-KAME-MERI | Construções pré-fabricadas de concreto armado | Abstract Material | General | unidade | 1915.6 | 1915.6 | 1915.6 | 1915.6 | 1 | BRL | 191560 | 100 | 3 | 3 | OBRAS DE CONSTRUÇÃO | Construções pré-fabricadas de concreto e concreto armado | CONSTRUÇÕES DE REDES DE AQUECIMENTO | Instalação de câmaras com paredes, suportes fixos e placas de cobertura de canai
MEVO-RI-KANE-KAME | Tanque com torneira | Abstract Material | General | completo | 347.58 | 347.58 | 347.58 | 347.58 | 1 | BRL | 13903.21 | 40 | 3 | 3 | OBRAS DE CONSTRUÇÃO | Água e esgoto - instalações internas | ADUCTOR DE ÁGUA E ESGOTO - DISPOSITIVOS INTERNOS | Instalação de vasos sanitários, bacias sanitárias, ralos hospitalares
RIKA-ME-KAME-MEPU | Grampos para cabos | Abstract Material | General | unidade | 32.42 | 32.42 | 32.42 | 32.42 | 1 | BRL | 23.34 | 0.72 | 3 | 3 | OBRAS DE CONSTRUÇÃO | Trabalhos de terraplenagem | OUTROS TIPOS DE TRABALHOS DE TERRAPLENAGEM, TRABALHOS PREPARATÓRIOS, ACOMPANHANT | EXPLORAÇÃO DE SOLOS PERMANENTEMENTE CONGELADOS E ROCHOSOS
MEVO-RI-KARI-KADX | Bacias de piso | Abstract Material | General | completo | 547.75 | 547.75 | 547.75 | 547.75 | 1 | BRL | 21910.16 | 40 | 3 | 3 | OBRAS DE CONSTRUÇÃO | Água e esgoto - instalações internas | ADUCTOR DE ÁGUA E ESGOTO - DISPOSITIVOS INTERNOS | Instalação de vasos sanitários, bacias sanitárias, ralos hospitalares
MEVO-RI-KAME-KATO | Urinóis | Abstract Material | General | completo | 1951.21 | 1951.21 | 1951.21 | 1951.21 | 1 | BRL | 78048.37 | 40 | 3 | 3 | OBRAS DE CONSTRUÇÃO | Água e esgoto - instalações internas | ADUCTOR DE ÁGUA E ESGOTO - DISPOSITIVOS INTERNOS | Instalação de mictórios
MEME-ME-KAME-MEPU | Rodapés | Abstract Material | General | m | 9 | 9 | 9 | 9 | 1 | BRL | 927.12 | 103 | 3 | 3 | OBRAS DE CONSTRUÇÃO | Pisos | PISOS | Instalação de revestimentos de linóleo
RISA-RI-KARI-KATO | Consolas não isoladas | Abstract Material | General | unidade | 17586.16 | 17586.16 | 17586.16 | 17586.16 | 1 | BRL | 17586.16 | 1 | 3 | 3 | OBRAS DE CONSTRUÇÃO | Ferrovias | ELETRIFICAÇÃO DE FERROVIAS | CONSTRUÇÕES DA REDE DE CONTATO
MEVO-SA-KADX-KAME | Toalheiros com fixações | Abstract Material | General | completo | 1089.58 | 1089.58 | 1089.58 | 1089.58 | 1 | BRL | 43583.11 | 40 | 3 | 3 | OBRAS DE CONSTRUÇÃO | Água e esgoto - instalações internas | ADUCTOR DE ÁGUA E ESGOTO - DISPOSITIVOS INTERNOS | Instalação de toalheiros, misturadores, conjuntos de banheiro
MEVO-ME-MEKA-MEKA | Misturadores | Abstract Material | General | unidade | 182.61 | 182.61 | 182.61 | 182.61 | 1 | BRL | 12782.98 | 70 | 3 | 3 | OBRAS DE CONSTRUÇÃO | Água e esgoto - instalações internas | ADUCTOR DE ÁGUA E ESGOTO - DISPOSITIVOS INTERNOS | Instalação de toalheiros, misturadores, conjuntos de banheiro
MEPU-SA-KAPU-KAVO | Mástique para revestimento de pisos | Abstract Material | General | kg | 248.56 | 248.56 | 248.56 | 248.56 | 1 | BRL | 809.47 | 3.2567 | 3 | 3 | OBRAS DE CONSTRUÇÃO | Pisos | PISOS | Instalação de revestimentos de xilolito e polivinilacetato
KASA-ME-KANE-KATO | Placas de concreto armado | Abstract Material | General | m² | 992.96 | 992.96 | 992.96 | 992.96 | 1 | BRL | 9929.64 | 10 | 3 | 3 | OBRAS DE CONSTRUÇÃO | Trabalhos de perfuração de montanhas | OBRAS DE PERFURAÇÃO DE MINAS, REALIZADAS DE FORMA CONVENCIONAL | FIXAÇÕES PERMANENTES DE ARMAÇÕES DE POÇOS INCLINADOS DE EXPLORAÇÕES HORIZONTAIS
RIPU-TO-KATO-KAME | Pacote de microtubos de polietileno | Abstract Material | General | m | 7.29 | 7.29 | 7.29 | 7.29 | 1 | BRL | 4980.61 | 683.4 | 3 | 3 | OBRAS DE CONSTRUÇÃO | Instalações de comunicação, radiodifusão e televisão | INSTALAÇÕES DE COMUNICAÇÕES POR CABO | CANALIZAÇÃO DE CABOS
MEVO-SA-METO-KARI | Elevadores | Abstract Material | General | unidade | 462.93 | 462.93 | 462.93 | 462.93 | 1 | BRL | 4629.34 | 10 | 3 | 3 | OBRAS DE CONSTRUÇÃO | Aquecimento - instalações internas | DISPOSITIVOS DE ENTRADA DO SISTEMA | Instalação de elevadores
KASA-ME-KALI-KAVO | Cabines e bandejas sanitárias | Abstract Material | General | unidade | 92.73 | 92.73 | 92.73 | 92.73 | 1 | BRL | 9273.31 | 100 | 3 | 3 | OBRAS DE CONSTRUÇÃO | Construções pré-fabricadas de concreto e concreto armado | EDIFÍCIOS RESIDENCIAIS, PÚBLICOS E ADMINISTRATIVOS DE EMPRESAS INDUSTRIAIS | BLOCOS VOLUMOSOS, CABINES SANITÁRIAS, POÇOS DE ELEVADOR E BLOCOS DE VENTILAÇÃO
KAME-LI-KALI-RIDX | Revestimento antivandalismo de um componente | Abstract Material | General | l | 145.33 | 145.33 | 145.33 | 145.33 | 1 | BRL | 2264.79 | 15.5833 | 3 | 3 | OBRAS DE CONSTRUÇÃO | Trabalhos de acabamento | OUTROS TRABALHOS | Aplicação de revestimentos protetores multicomponentes
MEVO-PU-KAME-KANE | Filtros flangeados de cabelo | Abstract Material | General | unidade | 5388.19 | 5388.19 | 5388.19 | 5388.19 | 1 | BRL | 5388.19 | 1 | 3 | 3 | OBRAS DE CONSTRUÇÃO | Fornecimento de gás - dispositivos internos | Instalação de filtros para purificação do gás de impurezas mecânicas
KAME-LI-MERI-KATO | Geomats extrudados | Abstract Material | General | m² | 17.62 | 17.62 | 17.62 | 17.62 | 1 | BRL | 2290.99 | 130 | 3 | 3 | OBRAS DE CONSTRUÇÃO | Trabalhos de terraplenagem | OUTROS TIPOS DE TRABALHOS DE TERRAPLENAGEM, TRABALHOS PREPARATÓRIOS, ACOMPANHANT | EXPLORAÇÃO DE SOLOS PERMANENTEMENTE CONGELADOS E ROCHOSOS
MERI-RI-KAPU-MERI | Placas ou tapetes de isolamento térmico de lã mineral | Abstract Material | General | m³ | 1009.99 | 1009.99 | 1009.99 | 1009.99 | 1 | BRL | 1982.95 | 1.9633 | 3 | 3 | OBRAS DE CONSTRUÇÃO | Pisos | PISOS | Colocação de vigas e bases para pisos aquecidos sobre subsolos frios (ventilados
MEME-ME-KAME-MESA | Corrimãos de madeira | Abstract Material | General | m | 33.66 | 33.66 | 33.66 | 33.66 | 1 | BRL | 3411.03 | 101.3333 | 3 | 3 | OBRAS DE CONSTRUÇÃO | Construções pré-fabricadas de concreto e concreto armado | EDIFÍCIOS RESIDENCIAIS, PÚBLICOS E ADMINISTRATIVOS DE EMPRESAS INDUSTRIAIS | PLATAFORMAS DE ESCADAS, LANCES E BARREIRAS
KALI-PU-KATO-KANE | Suporte de iluminação externa metálico com conexão flangeada | Abstract Material | General | unidade | 4638.04 | 4638.04 | 4638.04 | 4638.04 | 1 | BRL | 4638.04 | 1 | 3 | 3 | OBRAS DE CONSTRUÇÃO | Linhas de transmissão de energia elétrica | SUPORTES DA REDE DE CONTATO DO TRANSPORTE ELÉTRICO URBANO E DA ILUMINAÇÃO EXTERN | SUPORTES DA ILUMINAÇÃO EXTERNA URBANA
KASA-TO-KAME-KATO | Detalhes moldados individuais | Abstract Material | General | unidade | 1465.37 | 1465.37 | 1465.37 | 1465.37 | 1 | BRL | 1465.37 | 1 | 3 | 3 | OBRAS DE CONSTRUÇÃO | Trabalhos de acabamento | TRABALHOS DE MOLDAGEM | Instalação de peças individuais de gesso
MEME-TO-KATO-KANE | Rodapés plásticos para pisos | Abstract Material | General | m | 3.96 | 3.96 | 3.96 | 3.96 | 1 | BRL | 399.77 | 101 | 3 | 3 | OBRAS DE CONSTRUÇÃO | Pisos | PISOS | Instalação de rodapés de polivinilcloreto
MEVO-SA-KAVO-KAVO | Painel de proteção para instrumentos de controle e medição | Abstract Material | General | kg | 37.03 | 37.03 | 37.03 | 37.03 | 1 | BRL | 495.67 | 13.3867 | 3 | 3 | OBRAS DE CONSTRUÇÃO | Fornecimento de gás - dispositivos internos | Instalação de válvulas hidráulicas, proteções para instrumentos de controle e me
MERI-RI-KALI-KARI | Rolos de polietileno espumado | Abstract Material | General | m² | 11.77 | 11.77 | 11.77 | 11.77 | 1 | BRL | 1204.68 | 102.3333 | 3 | 3 | OBRAS DE CONSTRUÇÃO | Pisos | PISOS | Instalação de isolamento térmico e acústico contínuo
KASA-TO-KARI-KATO | Detalhes moldados individuais | Abstract Material | General | unidade | 1562.67 | 1562.67 | 1562.67 | 1562.67 | 1 | BRL | 1562.67 | 1 | 3 | 3 | OBRAS DE CONSTRUÇÃO | Trabalhos de acabamento | TRABALHOS DE MOLDAGEM | Instalação de peças de cimento (vasos, brasões)
KAME-SA-KATO-MEME | Tela antirreflexo laminada | Abstract Material | General | unidade | 75.56 | 75.56 | 75.56 | 75.56 | 1 | BRL | 0 | 0 | 3 | 3 | OBRAS DE CONSTRUÇÃO | Rodovias | CONSTRUÇÃO DE ESTRADAS | SINALIZAÇÃO
KAME-SA-KATO-KAME | Colunas axiais rodoviárias | Abstract Material | General | unidade | 938.47 | 938.47 | 938.47 | 938.47 | 1 | BRL | 93846.55 | 100 | 3 | 3 | OBRAS DE CONSTRUÇÃO | Rodovias | CONSTRUÇÃO DE ESTRADAS | BARREIRAS DE PROTEÇÃO DAS ESTRADAS
KAVO-ME-KATO-KAME | Portas de aço para câmaras de ventilação | Abstract Material | General | unidade | 961.81 | 956.27 | 972.89 | 956.27 | 2 | BRL | 64075.88 | 67 | 3 | 3 | OBRAS DE CONSTRUÇÃO | Ventilação e ar condicionado | ELEMENTOS ESTRUTURAIS PARA A INSTALAÇÃO DE SISTEMAS DE VENTILAÇÃO E AR CONDICION | Instalação de portas e escotilhas herméticas
RIRI-RI-KARI-RIPU | Dispositivos de proteção de aves em linhas de alta tensão do tipo antiaderente | Abstract Material | General | unidade | 696.46 | 696.46 | 696.46 | 696.46 | 1 | BRL | 1625.08 | 2.3333 | 3 | 3 | OBRAS DE CONSTRUÇÃO | Linhas de transmissão de energia elétrica | OUTROS TIPOS DE TRABALHOS ACOMPANHANTES EM LINHAS AÉREAS DE TRANSMISSÃO DE ENERG | Instalação de dispositivos de proteção contra aves
MERI-RI-KARI-KARI | Produtos decorativos planos de concreto fibrorreforçado para acabamento de fachadas | Abstract Material | General | m² | 215.35 | 215.35 | 215.35 | 215.35 | 1 | BRL | 21679.06 | 100.6667 | 3 | 3 | OBRAS DE CONSTRUÇÃO | Trabalhos de acabamento | OBRAS DE REVESTIMENTO | REVESTIMENTO EXTERNO DE FACHADAS
MEPU-PU-KATO-MESA | Verniz poliuretano de dois componentes | Abstract Material | General | kg | 286.9 | 286.9 | 286.9 | 286.9 | 1 | BRL | 5738.07 | 20 | 3 | 3 | OBRAS DE CONSTRUÇÃO | Pisos | PISOS | Instalação de revestimentos líquidos
KAME-NE-KAME-KAPU | Painéis de acabamento em gesso cartonado | Abstract Material | General | m² | 202.88 | 202.88 | 202.88 | 202.88 | 1 | BRL | 28064.45 | 138.3333 | 3 | 3 | OBRAS DE CONSTRUÇÃO | Construções de madeira | PAREDES DIVISÓRIAS, REVESTIMENTOS DE PAREDES, TETOS SUSPENSOS DE PLACAS DE GESSO | Instalação de divisórias e revestimento de paredes com painéis à base de placas
KASA-ME-KALI-MENE | Construções pré-fabricadas de concreto armado | Abstract Material | General | unidade | 795.61 | 795.61 | 795.61 | 795.61 | 1 | BRL | 79561.37 | 100 | 3 | 3 | OBRAS DE CONSTRUÇÃO | Construções pré-fabricadas de concreto e concreto armado | EDIFÍCIOS E INSTALAÇÕES INDUSTRIAIS | PAREDES E DIVISÓRIAS
KASA-RI-KARI-MERI | Placas de granito | Abstract Material | General | m² | 160.96 | 160.96 | 160.96 | 160.96 | 1 | BRL | 3283.49 | 20.4 | 3 | 3 | OBRAS DE CONSTRUÇÃO | Rodovias | CAMINHOS E CALÇADAS | Instalação de revestimentos de placas de granito de pequenas dimensões
KASA-ME-KATO-KAME | Vigas de amarração | Abstract Material | General | unidade | 3068.1 | 3068.1 | 3068.1 | 3068.1 | 1 | BRL | 306810 | 100 | 3 | 3 | OBRAS DE CONSTRUÇÃO | Construções pré-fabricadas de concreto e concreto armado | EDIFÍCIOS E INSTALAÇÕES INDUSTRIAIS | VIGAS, TRAVESSAS E VIGAS DE LIGAÇÃO
MEPU-ME-KASA-KARI | Colas de poliuretano | Abstract Material | General | kg | 61.75 | 61.75 | 61.75 | 61.75 | 1 | BRL | 2369.69 | 38.3733 | 3 | 3 | OBRAS DE CONSTRUÇÃO | Rodovias | CAMINHOS E CALÇADAS | Instalação de revestimentos de quadras esportivas e playgrounds com placas à bas
MEME-TO-KATO-MEME | Perfis decorativos para montagem de painéis de parede | Abstract Material | General | m | 2.29 | 2.29 | 2.29 | 2.29 | 1 | BRL | 289.79 | 126.5367 | 3 | 3 | OBRAS DE CONSTRUÇÃO | Trabalhos de acabamento | OBRAS DE REVESTIMENTO | REVESTIMENTO DE SUPERFÍCIES INTERNAS COM MATERIAIS EM FOLHAS
KAME-LI-MEPU-KALI | Polímero para estabilização do solo | Abstract Material | General | t | 44474.89 | 44474.89 | 44474.89 | 44474.89 | 1 | BRL | 41376.47 | 1.395 | 3 | 3 | OBRAS DE CONSTRUÇÃO | Rodovias | CONSTRUÇÃO DE BASE E REVESTIMENTO | ROUPAS DE VIAGEM NÃO RESISTENTES
MEPU-ME-KASA-KAPU | Cola epóxi | Abstract Material | General | kg | 269.7 | 269.7 | 269.7 | 269.7 | 1 | BRL | 1017.12 | 3.77 | 3 | 3 | OBRAS DE CONSTRUÇÃO | Rodovias | CONSTRUÇÃO DE BASE E REVESTIMENTO | ROUPAS DE VIAGEM NÃO RESISTENTES
KASA-ME-KANE-KADX | Placas de cobertura para poços de concreto armado | Abstract Material | General | unidade | 2413.94 | 2396.44 | 2422.69 | 2422.69 | 2 | BRL | 162634.37 | 67.1333 | 3 | 3 | OBRAS DE CONSTRUÇÃO | Sistema de abastecimento de água - redes externas | OUTROS TRABALHOS | TRABALHOS ACOMPANHANTES
MERI-ME-KARI-KAME | Material impermeabilizante em rolo | Abstract Material | General | m² | 16.79 | 16.79 | 16.79 | 16.79 | 1 | BRL | 5027.14 | 299.3333 | 3 | 3 | OBRAS DE CONSTRUÇÃO | Túneis e metrôs | MÉTODO DE TRABALHO FECHADO | DISPOSITIVO DE IMPERMEABILIZAÇÃO
RIPU-TO-KARI-KATO | Tubos de polipropileno | Abstract Material | General | m | 414.74 | 414.74 | 414.74 | 414.74 | 1 | BRL | 42511.14 | 102.5 | 3 | 3 | OBRAS DE CONSTRUÇÃO | Esgoto - redes externas | INSTALAÇÃO DE TUBULAÇÕES E DISPOSITIVOS COLETORES | TUBOS DE POLIETILENO SEM PRESSÃO
RISA-ME-KANE-KALI | Cruzetas pontiagudas | Abstract Material | General | completo | 74949.34 | 74949.34 | 74949.34 | 74949.34 | 1 | BRL | 74949.34 | 1 | 3 | 3 | OBRAS DE CONSTRUÇÃO | Trilhos de bonde | INSTALAÇÃO DE DESVIOS, CRUZAMENTOS CEGOS E JUNÇÕES EM TRILHOS DE BONDES | Instalação de cruzamentos fundidos com cruzamentos, saídas e ramificações
MEME-RI-KADX-KARI | Placas de aglomerado de madeira | Abstract Material | General | m² | 1647.49 | 1647.49 | 1647.49 | 1647.49 | 1 | BRL | 168868.05 | 102.5 | 3 | 3 | OBRAS DE CONSTRUÇÃO | Trabalhos de acabamento | OBRAS DE REVESTIMENTO | REVESTIMENTO DE SUPERFÍCIES INTERNAS COM MATERIAIS EM FOLHAS
MEME-TO-KARI-KARI | Blocos de janelas de plástico | Abstract Material | General | m² | 736.94 | 736.94 | 736.94 | 736.94 | 1 | BRL | 73694.28 | 100 | 3 | 3 | OBRAS DE CONSTRUÇÃO | Construções de madeira | CONSTRUÇÕES EM MADEIRA | JANELAS
MEME-TO-KATO-KAME | Tábuas de PVC para peitoris | Abstract Material | General | m | 41.47 | 41.47 | 41.47 | 41.47 | 1 | BRL | 0 | 0 | 3 | 3 | OBRAS DE CONSTRUÇÃO | Construções de madeira | CONSTRUÇÕES EM MADEIRA | JANELAS
KAME-VO-KAME-KANE | Malhas de vidro | Abstract Material | General | m² | 5.33 | 5.33 | 5.33 | 5.33 | 1 | BRL | 559.92 | 105.0333 | 3 | 3 | OBRAS DE CONSTRUÇÃO | Aeródromos | AERÓDROMOS | REVESTIMENTOS
METO-RI-KAPU-KATO | Placas polidas de diferentes formas do tipo “brecha” | Abstract Material | General | m² | 386.77 | 386.77 | 386.77 | 386.77 | 1 | BRL | 39063.73 | 101 | 3 | 3 | OBRAS DE CONSTRUÇÃO | Trabalhos de acabamento | OBRAS DE REVESTIMENTO | REVESTIMENTOS COM REQUISITOS ELEVADOS DE ACABAMENTO EM EDIFÍCIOS
RIPU-TO-KAPU-KARI | Embraiagem de reforço em polietileno com aquecedores elétricos embutidos | Abstract Material | General | unidade | 611.37 | 611.37 | 611.37 | 611.37 | 1 | BRL | 61136.9 | 100 | 3 | 3 | OBRAS DE CONSTRUÇÃO | Abastecimento de energia térmica e gasodutos - redes externas | GASODUTOS DE CIDADES E MUNICÍPIOS | MONTAGEM E SOLDAGEM DE GASODUTOS DE TUBOS DE POLIETILENO
MERI-ME-KATO-KASA | Telhas comuns | Abstract Material | General | 1000 unidades | 73.76 | 73.76 | 73.76 | 73.76 | 1 | BRL | 0 | 0 | 3 | 3 | OBRAS DE CONSTRUÇÃO | Telhados | TELHADOS | Instalação de telhados de vários tipos
KAVO-TO-MERI-KAME | Vigas em I de aço | Abstract Material | General | t | 12400.64 | 12400.64 | 12400.64 | 12400.64 | 1 | BRL | 5497.62 | 0.4433 | 3 | 3 | OBRAS DE CONSTRUÇÃO | Trabalhos com estacas, poços de mergulho, fixação de solos | TRABALHOS DE ESTACAS | TRABALHOS DE ESTACAS REALIZADOS A PARTIR DO SOLO
MEME-RI-MEME-KASA | Compensado colado | Abstract Material | General | m³ | 15 | 15 | 15 | 15 | 1 | BRL | 8.55 | 0.57 | 3 | 3 | OBRAS DE CONSTRUÇÃO | Construções de madeira | CONSTRUÇÕES EM MADEIRA | PAREDES, DIVISÓRIAS
KADX-RI-KARI-KAME | Elementos de revestimento | Abstract Material | General | t | 13.27 | 13.27 | 13.27 | 13.27 | 1 | BRL | 1367.25 | 103 | 3 | 3 | OBRAS DE CONSTRUÇÃO | Construções metálicas para construção civil | ELEMENTOS ESTRUTURAIS DE EDIFÍCIOS E INSTALAÇÕES | PAREDES DIVISÓRIAS, TETOS, PISOS, RODAPÉS
MEME-RI-KAME-KASA | Folhas de madeira para portas de varanda | Abstract Material | General | m² | 748 | 748 | 748 | 748 | 1 | BRL | 0 | 0 | 3 | 3 | REPAROS E CONSTRUÇÃO | Aberturas | ABERTURAS | Instalação de folhas de porta
KAME-SA-KATO-KANE | Colunas de sinalização | Abstract Material | General | unidade | 27.59 | 27.59 | 27.59 | 27.59 | 1 | BRL | 1848.4 | 67 | 3 | 3 | OBRAS DE CONSTRUÇÃO | Abastecimento de energia térmica e gasodutos - redes externas | GASODUTOS DE CIDADES E MUNICÍPIOS | OUTROS DISPOSITIVOS NAS REDES DE GASODUTOS
MEVO-PU-KAME-KATO | Protetor | Abstract Material | General | unidade | 1000.6 | 1000.6 | 1000.6 | 1000.6 | 1 | BRL | 1000.6 | 1 | 3 | 3 | OBRAS DE CONSTRUÇÃO | Abastecimento de energia térmica e gasodutos - redes externas | GASODUTOS DE CIDADES E MUNICÍPIOS | OUTROS DISPOSITIVOS NAS REDES DE GASODUTOS
MERI-ME-KATO-KANE | Telha meia | Abstract Material | General | unidade | 73.76 | 73.76 | 73.76 | 73.76 | 1 | BRL | 0 | 0 | 3 | 3 | OBRAS DE CONSTRUÇÃO | Telhados | TELHADOS | Instalação de elementos em telhado inclinado com telhas de cimento e areia
KASA-TO-KARI-KADX | Detalhes | Abstract Material | General | unidade | 92.73 | 92.73 | 92.73 | 92.73 | 1 | BRL | 92.73 | 1 | 3 | 3 | REPAROS E CONSTRUÇÃO | Trabalhos de estuque | CARTOUCHES | Cartuchos com dimensões máximas (altura, largura) até 500 mm
KASA-TO-KAME-KADX | Detalhes | Abstract Material | General | unidade | 299.76 | 299.76 | 299.76 | 299.76 | 1 | BRL | 299.76 | 1 | 3 | 3 | REPAROS E CONSTRUÇÃO | Trabalhos de estuque | CARTOUCHES | Cartuchos com dimensões máximas (altura, largura) até 500 mm
KASA-TO-KAME-MEME | Detalhes | Abstract Material | General | unidade | 99.91 | 99.91 | 99.91 | 99.91 | 1 | BRL | 99.91 | 1 | 3 | 3 | REPAROS E CONSTRUÇÃO | Trabalhos de estuque | FOLHAS | Folhas com altura até 150 mm
MEPU-SA-KAME-MEKA | Espumas de poliuretano de dois componentes, termorretráteis, resistentes ao fogo | Abstract Material | General | unidade | 535.11 | 535.11 | 535.11 | 535.11 | 1 | BRL | 0 | 0 | 3 | 3 | OBRAS DE CONSTRUÇÃO | Trabalhos de isolamento térmico | PROTEÇÃO CONTRA INCÊNDIOS | PROTEÇÃO CONTRA INCÊNDIO DE CABOS E PASSAGENS DE CABOS
KAME-LI-KANE-MEME | Revestimentos de tecido altamente elásticos, à prova de fogo e impermeáveis | Abstract Material | General | 10 m | 30.11 | 30.11 | 30.11 | 30.11 | 1 | BRL | 0 | 0 | 3 | 2 | OBRAS DE CONSTRUÇÃO | Trabalhos de isolamento térmico | PROTEÇÃO CONTRA INCÊNDIOS | PROTEÇÃO CONTRA INCÊNDIO DE CABOS E PASSAGENS DE CABOS
KAME-LI-MERI-KANE | Geotêxtil | Abstract Material | General | m² | 26.48 | 26.48 | 26.48 | 26.48 | 1 | BRL | 6347.47 | 239.7333 | 3 | 3 | OBRAS DE CONSTRUÇÃO | Trabalhos de isolamento térmico | TRABALHOS DE ISOLAMENTO TÉRMICO | ESTRUTURAS E ACABAMENTO DA ISOLAMENTO
RIKA-DX-KARI-KAME | Aterrador anódico profundo (guirlanda) | Abstract Material | General | completo | 48683.39 | 48683.39 | 48683.39 | 48683.39 | 1 | BRL | 48683.39 | 1 | 3 | 3 | OBRAS DE CONSTRUÇÃO | Tubulações principais e industriais | INSTALAÇÃO DE PROTEÇÃO ELETROQUÍMICA DE TUBULAÇÕES | Aterramento anódico profundo com estruturas modulares pré-fabricadas em poços pr
KAVO-RI-KATO-KAME | Fio galvanizado de sete fios em lubrificante e revestimento individual | Abstract Material | General | t | 264.45 | 264.45 | 264.45 | 264.45 | 1 | BRL | 239.18 | 0.9033 | 3 | 3 | OBRAS DE CONSTRUÇÃO | Pontes e tubulações | DIVERSOS TRABALHOS | SISTEMA DE CABOS
MERI-RI-KAPU-KASA | Materiais de isolamento térmico | Abstract Material | General | m³ | 855.58 | 855.58 | 855.58 | 855.58 | 1 | BRL | 938.28 | 1.0967 | 3 | 3 | OBRAS DE CONSTRUÇÃO | Trabalhos de isolamento térmico | TRABALHOS DE ISOLAMENTO TÉRMICO | ISOLAMENTO DE SUPERFÍCIES QUENTES
MERI-RI-KASA-KAME | Placas (folhas) de polietileno espumado, borracha | Abstract Material | General | m² | 73.76 | 73.76 | 73.76 | 73.76 | 1 | BRL | 885.91 | 12.01 | 3 | 3 | OBRAS DE CONSTRUÇÃO | Trabalhos de isolamento térmico | TRABALHOS DE ISOLAMENTO TÉRMICO | ISOLAMENTO DE SUPERFÍCIES QUENTES
MEVO-ME-MEKA-KAVO | Torneira para mictório | Abstract Material | General | unidade | 40.66 | 40.66 | 40.66 | 40.66 | 1 | BRL | 4066.08 | 100 | 3 | 3 | REPAROS E CONSTRUÇÃO | Trabalhos sanitários e técnicos internos | ÁGUA E ESGOTO | Troca de ferragens
MEME-RI-MERI-KARI | Construções de treliças | Abstract Material | General | m³ | 15 | 15 | 15 | 15 | 1 | BRL | 6.15 | 0.41 | 3 | 3 | OBRAS DE CONSTRUÇÃO | Construções na construção rural | EDIFÍCIOS DE PECUÁRIA | Instalação de treliças triangulares coladas de metal e madeira
KASA-ME-KAVO-MEKA | Construções pré-fabricadas de concreto armado | Abstract Material | General | unidade | 5874.86 | 5874.86 | 5874.86 | 5874.86 | 1 | BRL | 5874.86 | 1 | 3 | 3 | OBRAS DE CONSTRUÇÃO | Construções na construção rural | EDIFÍCIOS DE PECUÁRIA | Instalação de estruturas pré-fabricadas de concreto armado com duas meias-estrut
RIRI-ME-KARI-KATO | Coluna de controle e medição | Abstract Material | General | unidade | 946.2 | 946.2 | 946.2 | 946.2 | 1 | BRL | 946.2 | 1 | 3 | 3 | OBRAS DE CONSTRUÇÃO | Tubulações principais e industriais | INSTALAÇÃO DE PROTEÇÃO ELETROQUÍMICA DE TUBULAÇÕES | Instalação de ponto de controle e medição (KIP)
KALI-TO-KARI-KAPU | Estruturas de pontes ferroviárias | Abstract Material | General | completo | 30834.23 | 30834.23 | 30834.23 | 30834.23 | 1 | BRL | 30834.23 | 1 | 3 | 3 | OBRAS DE CONSTRUÇÃO | Pontes e tubulações | ESTRUTURAS DE VÉU DE AÇO PARA PONTES | Instalação com guindastes de estruturas de aço para pontes
MEDX-RI-KATO-KASA | Grades de ventilação | Abstract Material | General | unidade | 102.8 | 102.8 | 102.8 | 102.8 | 1 | BRL | 10279.8 | 100 | 3 | 3 | OBRAS DE CONSTRUÇÃO | Túneis e metrôs | MÉTODO DE TRABALHO ABERTO | OUTROS TRABALHOS
MEPU-RI-KAME-KASA | Composição polimérica | Abstract Material | General | kg | 241.67 | 241.67 | 241.67 | 241.67 | 1 | BRL | 63912.88 | 264.46 | 3 | 3 | OBRAS DE CONSTRUÇÃO | Proteção de estruturas e equipamentos de construção contra corrosão | APLICAÇÃO DE REVESTIMENTO FRONTAL NA INSTALAÇÃO DE PISO MONOLÍTICO EM AMBIENTES | Aplicação de revestimento frontal na instalação de piso monolitico em ambientes
KALI-PU-KAME-KAPU | Construções de aço | Abstract Material | General | t | 19514.15 | 19514.15 | 19514.15 | 19514.15 | 1 | BRL | 19514.15 | 1 | 3 | 3 | OBRAS DE CONSTRUÇÃO | Construções metálicas para construção civil | CONSTRUÇÕES DE USO ESPECIAL | CHAMINÉS DE EXAUSTÃO, VENTILAÇÃO E FUMO, SUPORTES DE TIPO TORRE E PORTAL
MERI-RI-KATO-KARI | Produtos a granel para isolamento térmico | Abstract Material | General | m³ | 382.71 | 382.71 | 382.71 | 382.71 | 1 | BRL | 565.13 | 1.4767 | 3 | 3 | OBRAS DE CONSTRUÇÃO | Telhados | TELHADOS | Isolamento térmico de coberturas
MERI-RI-KAVO-KARI | Cilindros de isolamento térmico de lã mineral com ligante sintético | Abstract Material | General | m | 58.34 | 58.34 | 58.34 | 58.34 | 1 | BRL | 116.69 | 2 | 3 | 3 | REPAROS E CONSTRUÇÃO | Redes de engenharia externas | RECONSTRUÇÃO E REPARO DE REDES DE ENGENHARIA EXTERNAS | Inserção de inserções eletrizantes em tubulações de aço em funcionamento
RITO-LI-KARI-KAME | Conjuntos de tubulações de tubos eletro-soldados | Abstract Material | General | t | 71.46 | 71.46 | 71.46 | 71.46 | 1 | BRL | 0.74 | 0.01 | 3 | 3 | OBRAS DE CONSTRUÇÃO | Abastecimento de energia térmica e gasodutos - redes externas | GASODUTOS DE CIDADES E MUNICÍPIOS | LIMPEZA DA CAVIDADE E TESTE DE TUBULAÇÕES
MELI-TO-KAME-KASA | Blocos de argila refratária para fornos de vidro | Abstract Material | General | t | 6959.37 | 6959.37 | 6959.37 | 6959.37 | 1 | BRL | 15333.81 | 2.2033 | 3 | 3 | OBRAS DE CONSTRUÇÃO | Fornos e tubos industriais | CONSTRUÇÃO DA PARTE SUPERIOR DE FORNOS DE VIDRO | Alvenaria da estrutura superior dos fornos de vidro
MELI-TO-KASA-KAME | Produtos de badeleito-corundo para fornos de fabricação de vidro | Abstract Material | General | t | 40.4 | 40.4 | 40.4 | 40.4 | 1 | BRL | 142.46 | 3.5267 | 3 | 3 | OBRAS DE CONSTRUÇÃO | Fornos e tubos industriais | CONSTRUÇÃO DA PARTE SUPERIOR DE FORNOS DE VIDRO | Alvenaria da estrutura superior dos fornos de vidro
KAME-LI-MELI-KASA | Barras de carboneto de silício | Abstract Material | General | kg | 29.04 | 29.04 | 29.04 | 29.04 | 1 | BRL | 3916.7 | 134.8667 | 3 | 3 | OBRAS DE CONSTRUÇÃO | Fornos e tubos industriais | REVESTIMENTO DE CALDEIRAS A VAPOR | Preenchimento com massa refratária
MELI-TO-KASA-MENE | Produtos de mulito-corundo, mulito-silício para alvenaria de aquecedores de ar e condutas de ar quente de fornos de alto-forno | Abstract Material | General | t | 12804.15 | 12804.15 | 12804.15 | 12804.15 | 1 | BRL | 24071.8 | 1.88 | 3 | 3 | OBRAS DE CONSTRUÇÃO | Fornos e tubos industriais | ALVENARIA DE ELEMENTOS DE AGREGADOS TÉRMICOS DE USO GERAL | Assentamento de bicos de aquecedores de ar, regeneradores e recuperadores
MELI-TO-KAPU-MERI | Produtos de cromito-periclásio para alvenaria | Abstract Material | General | t | 12574.05 | 12574.05 | 12574.05 | 12574.05 | 1 | BRL | 36758.13 | 2.9233 | 3 | 3 | OBRAS DE CONSTRUÇÃO | Fornos e tubos industriais | ALVENARIA DE ELEMENTOS DE AGREGADOS TÉRMICOS DE USO GERAL | Alvenaria de produtos de cromito-periclásio, periclásio e periclásio-espinélio
RIME-RI-KATO-KADX | Fio | Abstract Material | General | m | 0.22 | 0.22 | 0.22 | 0.22 | 1 | BRL | 0 | 0 | 3 | 3 | OBRAS DE CONSTRUÇÃO | Construções monoliticas de concreto e concreto armado | OUTROS TRABALHOS | Aquecimento elétrico tecnológico do concreto
MEVO-RI-KARI-KARI | Banheiras | Abstract Material | General | completo | 2975.4 | 2975.4 | 2975.4 | 2975.4 | 1 | BRL | 119015.99 | 40 | 3 | 3 | OBRAS DE CONSTRUÇÃO | Água e esgoto - instalações internas | ADUCTOR DE ÁGUA E ESGOTO - DISPOSITIVOS INTERNOS | Instalação de banheiras, lavatórios, bidês, bases de chuveiro, cabines de duche,
MEVO-RI-KARI-KAME | Banheiras | Abstract Material | General | completo | 1747.47 | 1747.47 | 1747.47 | 1747.47 | 1 | BRL | 69898.99 | 40 | 3 | 3 | OBRAS DE CONSTRUÇÃO | Água e esgoto - instalações internas | ADUCTOR DE ÁGUA E ESGOTO - DISPOSITIVOS INTERNOS | Instalação de banheiras, lavatórios, bidês, bases de chuveiro, cabines de duche,
KALI-TO-KARI-KAVO | Partes de suporte de estruturas de vão | Abstract Material | General | t | 21520.54 | 21520.54 | 21520.54 | 21520.54 | 1 | BRL | 0 | 0 | 3 | 3 | OBRAS DE CONSTRUÇÃO | Pontes e tubulações | ESTRUTURAS DE VÃO DE FERRO-CONCRETO DE PONTES | PARTES DE SUPORTE
MEPU-ME-KAPU-KARI | Colas de borracha | Abstract Material | General | kg | 56.79 | 56.79 | 56.79 | 56.79 | 1 | BRL | 1.42 | 0.025 | 2 | 2 | REPAROS E CONSTRUÇÃO | Outros trabalhos de reparação e construção | OUTROS TRABALHOS DE REPARO E CONSTRUÇÃO | Troca da borracha de vedação das portas herméticas
KAME-LI-MEDX-KANE | Juntas de vedação PRP | Abstract Material | General | kg | 41.28 | 41.28 | 41.28 | 41.28 | 1 | BRL | 0 | 0 | 2 | 2 | REPAROS E CONSTRUÇÃO | Outros trabalhos de reparação e construção | OUTROS TRABALHOS DE REPARO E CONSTRUÇÃO | Troca da borracha de vedação das portas herméticas
MEKA-ME-KARI-KATO | Fio de alumínio | Abstract Material | General | t | 150685.41 | 150685.41 | 150685.41 | 150685.41 | 1 | BRL | 6456.87 | 0.045 | 2 | 2 | OBRAS DE CONSTRUÇÃO | Proteção de estruturas e equipamentos de construção contra corrosão | REVESTIMENTOS METALIZADOS | Aplicação de revestimento protetor anticorrosivo pelo método de pulverização por
MERI-ME-KATO-KADX | Elementos complementares para telhas onduladas de betume | Abstract Material | General | unidade | 35.59 | 35.59 | 35.59 | 35.59 | 1 | BRL | 0 | 0 | 2 | 2 | OBRAS DE CONSTRUÇÃO | Telhados | TELHADOS | Instalação de telhados de vários tipos
MERI-ME-KATO-KAME | Folhas onduladas de betume para telhados | Abstract Material | General | m² | 50.87 | 50.87 | 50.87 | 50.87 | 1 | BRL | 0 | 0 | 2 | 2 | OBRAS DE CONSTRUÇÃO | Telhados | TELHADOS | Instalação de telhados de vários tipos
KAME-LI-MESA-KANE | Pregos galvanizados com cabeças de plástico fecháveis | Abstract Material | General | 100 unidades | 25.31 | 25.31 | 25.31 | 25.31 | 1 | BRL | 0 | 0 | 2 | 2 | OBRAS DE CONSTRUÇÃO | Telhados | TELHADOS | Instalação de telhados de vários tipos
MEVO-RI-KARI-KAPU | Lavatórios | Abstract Material | General | completo | 620.49 | 620.49 | 620.49 | 620.49 | 1 | BRL | 62048.59 | 100 | 2 | 2 | REPAROS E CONSTRUÇÃO | Trabalhos sanitários e técnicos internos | ÁGUA E ESGOTO | Troca de aparelhos sanitários
KASA-TO-KAME-MERI | Detalhes | Abstract Material | General | unidade | 158.29 | 158.29 | 158.29 | 158.29 | 1 | BRL | 158.29 | 1 | 2 | 2 | REPAROS E CONSTRUÇÃO | Trabalhos de estuque | MÁSCARAS-FECHADURAS | Máscaras-fechaduras com altura até 250 mm
KASA-TO-KARI-MERI | Detalhes | Abstract Material | General | unidade | 92.73 | 92.73 | 92.73 | 92.73 | 1 | BRL | 92.73 | 1 | 2 | 2 | REPAROS E CONSTRUÇÃO | Trabalhos de estuque | MÁSCARAS-FECHADURAS | Máscaras-fechaduras com altura até 250 mm
KASA-TO-KAME-KANE | Detalhes | Abstract Material | General | unidade | 148.42 | 148.42 | 148.42 | 148.42 | 1 | BRL | 148.42 | 1 | 2 | 2 | REPAROS E CONSTRUÇÃO | Trabalhos de estuque | GUIRLANDAS | Guirlandas com comprimento de até 750 mm
KASA-TO-KARI-KANE | Detalhes | Abstract Material | General | unidade | 92.73 | 92.73 | 92.73 | 92.73 | 1 | BRL | 92.73 | 1 | 2 | 2 | REPAROS E CONSTRUÇÃO | Trabalhos de estuque | GUIRLANDAS | Guirlandas com comprimento de até 750 mm
KASA-TO-KAME-KAPU | Detalhes | Abstract Material | General | unidade | 308.15 | 308.15 | 308.15 | 308.15 | 1 | BRL | 308.15 | 1 | 2 | 2 | REPAROS E CONSTRUÇÃO | Trabalhos de estuque | Coroas | Coroas com diâmetro até 500 mm
KASA-TO-KARI-KAPU | Detalhes | Abstract Material | General | unidade | 92.73 | 92.73 | 92.73 | 92.73 | 1 | BRL | 92.73 | 1 | 2 | 2 | REPAROS E CONSTRUÇÃO | Trabalhos de estuque | Coroas | Coroas com diâmetro até 500 mm
MEPU-PU-KAME-KAME | Primário | Abstract Material | General | t | 14029.25 | 14029.25 | 14029.25 | 14029.25 | 1 | BRL | 91.19 | 0.01 | 2 | 2 | REPAROS E CONSTRUÇÃO | Trabalhos de pintura | PINTURA DE SUPERFÍCIES METÁLICAS | Pintura com composições oleosas de grades metálicas, cercas e vedações previamen
MERI-ME-KARI-KALI | Hidroisolamento | Abstract Material | General | m² | 48.32 | 48.32 | 48.32 | 48.32 | 1 | BRL | 5882.73 | 121.75 | 2 | 2 | REPAROS E CONSTRUÇÃO | Telhados, coberturas | TELHADOS, COBERTURAS | Reparação de pontos específicos do revestimento em rolo e substituição dos telha
MELI-PU-KASA-KAVO | Pós causticos de magnesite | Abstract Material | General | t | 5976.79 | 5976.79 | 5976.79 | 5976.79 | 1 | BRL | 4422.83 | 0.74 | 2 | 2 | REPAROS E CONSTRUÇÃO | Pisos | PISOS | Reparação de buracos nos pisos
MEME-ME-KATO-KAPU | Gorbyl | Abstract Material | General | m³ | 544.39 | 544.39 | 544.39 | 544.39 | 1 | BRL | 3157.46 | 5.8 | 2 | 2 | REPAROS E CONSTRUÇÃO | Tetos | COBERTURAS | Reparação de pisos de madeira com substituição de vigas
RILI-RI-KARI-KARI | Isoladores de fio | Abstract Material | General | unidade | 187.76 | 187.76 | 187.76 | 187.76 | 1 | BRL | 131430.23 | 700 | 2 | 2 | OBRAS DE CONSTRUÇÃO | Túneis e metrôs | DISPOSIÇÃO DA VIA | CONSTRUÇÃO DE VIAS EM TÚNELES
RILI-RI-KAME-KASA | Suspensões | Abstract Material | General | unidade | 240.16 | 240.16 | 240.16 | 240.16 | 1 | BRL | 48031.16 | 200 | 2 | 2 | OBRAS DE CONSTRUÇÃO | Túneis e metrôs | DISPOSIÇÃO DA VIA | CONSTRUÇÃO DE VIAS EM TÚNELES
KAME-NE-KAME-KALI | Placas decorativas de gesso | Abstract Material | General | m² | 225.15 | 225.15 | 225.15 | 225.15 | 1 | BRL | 22514.91 | 100 | 2 | 2 | OBRAS DE CONSTRUÇÃO | Trabalhos de acabamento | OBRAS DE REVESTIMENTO | REVESTIMENTO DE SUPERFÍCIES INTERNAS COM MATERIAIS EM FOLHAS
KAME-LI-MEKA-MESA | Tapetes de revestimento com mosaico de vidro | Abstract Material | General | m² | 296.71 | 296.71 | 296.71 | 296.71 | 1 | BRL | 30264.04 | 102 | 2 | 2 | OBRAS DE CONSTRUÇÃO | Trabalhos de acabamento | OBRAS DE REVESTIMENTO | REVESTIMENTO DE SUPERFÍCIES COM AZULEJOS ARTIFICIAIS
MEME-RI-KADX-KAVO | Painéis para pisos falsos de aglomerado | Abstract Material | General | m² | 48.2 | 48.2 | 48.2 | 48.2 | 1 | BRL | 4949.87 | 102.7 | 2 | 2 | OBRAS DE CONSTRUÇÃO | Pisos | PISOS | Montagem de sistemas de pisos falsos pré-fabricados e desmontáveis de painéis de
KAME-LI-MEDX-KAVO | Mangueiras de pressão de borracha | Abstract Material | General | m | 193.04 | 193.04 | 193.04 | 193.04 | 1 | BRL | 10681.82 | 55.335 | 2 | 2 | OBRAS DE CONSTRUÇÃO | Construções monoliticas de concreto e concreto armado | CONSTRUÇÕES DE EDIFÍCIOS DE CENTRAIS NUCLEARES | Injeção de formadores de canais do sistema de pré-tensão do revestimento proteto
RISA-ME-KASA-KANE | Trilhos de contra-trilhos | Abstract Material | General | t | 2643.51 | 2643.51 | 2643.51 | 2643.51 | 1 | BRL | 56742.84 | 21.465 | 2 | 2 | OBRAS DE CONSTRUÇÃO | Túneis e metrôs | DISPOSIÇÃO DA VIA | CONSTRUÇÃO DE VIAS EM TÚNELES
MEVO-TO-KAME-KAME | Cabeças de conexão e pressão | Abstract Material | General | unidade | 22.39 | 22.39 | 22.39 | 22.39 | 1 | BRL | 123.94 | 5.535 | 2 | 2 | OBRAS DE CONSTRUÇÃO | Construções monoliticas de concreto e concreto armado | CONSTRUÇÕES DE EDIFÍCIOS DE CENTRAIS NUCLEARES | Injeção de formadores de canais do sistema de pré-tensão do revestimento proteto
MEPU-RI-KAME-KAPU | Composição epóxi bicomponente com teor de betume, uretano e xileno para criar uma camada protetora adesiva entre o asfalto e o revestimento polimérico | Abstract Material | General | kg | 415.43 | 415.43 | 415.43 | 415.43 | 1 | BRL | 102693.74 | 247.2 | 2 | 2 | OBRAS DE CONSTRUÇÃO | Pontes e tubulações | DIVERSOS TRABALHOS | IMPERMEABILIZAÇÃO DA PARTE PASSÁVEL DE PONTES, SUPORTES DE PONTES E TUBOS
KALI-TO-KATO-KADX | Tubo anti-vandalismo com cabos | Abstract Material | General | completo | 376.44 | 376.44 | 376.44 | 376.44 | 1 | BRL | 376.44 | 1 | 2 | 2 | OBRAS DE CONSTRUÇÃO | Pontes e tubulações | DIVERSOS TRABALHOS | SISTEMA DE CABOS
KAME-LI-MEVO-KATO | Seção de aquecimento para aquecimento elétrico de pisos | Abstract Material | General | unidade | 643.67 | 643.67 | 643.67 | 643.67 | 1 | BRL | 0 | 0 | 2 | 2 | OBRAS DE CONSTRUÇÃO | Pisos | PISOS | Instalação de sistemas de aquecimento elétrico de piso (“piso aquecido”) sobre a
RIKA-RI-KARI-KATO | Capas de proteção | Abstract Material | General | unidade | 90.87 | 90.87 | 90.87 | 90.87 | 1 | BRL | 9087.34 | 100 | 2 | 2 | OBRAS DE CONSTRUÇÃO | Construções monoliticas de concreto e concreto armado | CONSTRUÇÕES DE EDIFÍCIOS DE CENTRAIS NUCLEARES | Montagem de armaduras pré-tensionadas do sistema de pré-tensionamento da estrutu
MEME-RI-KAVO-KAME | Placas de fibra de madeira | Abstract Material | General | 1000 m² | 28138.99 | 27525.04 | 28752.93 | 28138.99 | 2 | BRL | 1022173.94 | 35.55 | 2 | 2 | OBRAS DE CONSTRUÇÃO | Trabalhos de acabamento | TRABALHOS DE ESTUQUE | GESSO DE SUPERFÍCIES INTERNAS DE EDIFÍCIOS
RINE-ME-KAME-KATO | Tiras de pressão | Abstract Material | General | t | 22581.86 | 22581.86 | 22581.86 | 22581.86 | 1 | BRL | 22581.86 | 1 | 2 | 2 | OBRAS DE CONSTRUÇÃO | Túneis e metrôs | MÉTODO DE TRABALHO FECHADO | DISPOSITIVO DE IMPERMEABILIZAÇÃO
RISA-ME-KANE-MERI | Tapetes elastoméricos à base de poliuretano | Abstract Material | General | m² | 4302.44 | 4302.44 | 4302.44 | 4302.44 | 1 | BRL | 443151.15 | 103 | 2 | 2 | OBRAS DE CONSTRUÇÃO | Trilhos de bonde | COLOCAÇÃO DE TRILHOS DE TRAMVAI E FERROVIA EM TRAVESSAS DE MADEIRA E CONCRETO AR | Colocação de tapetes elastoméricos para isolamento antivibratório na construção
KAPU-TO-KARI-KASA | Misturas de gesso | Abstract Material | General | t | 2092.18 | 2092.18 | 2092.18 | 2092.18 | 1 | BRL | 2636.15 | 1.26 | 2 | 2 | OBRAS DE CONSTRUÇÃO | Trabalhos de acabamento | TRABALHOS DE ESTUQUE | GESSO DE SUPERFÍCIES INTERNAS DE EDIFÍCIOS
KASA-TO-KARI-MELI | Detalhes moldados individuais | Abstract Material | General | unidade | 92.73 | 92.73 | 92.73 | 92.73 | 1 | BRL | 92.73 | 1 | 2 | 2 | OBRAS DE CONSTRUÇÃO | Trabalhos de acabamento | TRABALHOS DE MOLDAGEM | Instalação de peças de cimento (capitéis, bases, pinhas, cornijas, suportes e mó
KAME-NE-KATO-KAME | Ladrilho tátil de cloreto de polivinila | Abstract Material | General | m² | 117.77 | 117.77 | 117.77 | 117.77 | 1 | BRL | 2032.79 | 17.26 | 2 | 2 | OBRAS DE CONSTRUÇÃO | Pisos | PISOS | Instalação de revestimentos de placas de cloreto de polivinila
MEPU-SA-MEME-KAME | Massa de enchimento à base de óleo e cola | Abstract Material | General | t | 4792.25 | 4792.25 | 4792.25 | 4792.25 | 1 | BRL | 380.5 | 0.08 | 2 | 2 | OBRAS DE CONSTRUÇÃO | Trabalhos de acabamento | TRABALHOS DE PINTURA | TRABALHOS DECORATIVOS
MEPU-SA-KAVO-KASA | Composições decorativas texturizadas à base de grânulos de quartzo | Abstract Material | General | kg | 18668.75 | 18668.75 | 18668.75 | 18668.75 | 1 | BRL | 5833983.09 | 312.5 | 2 | 2 | OBRAS DE CONSTRUÇÃO | Trabalhos de acabamento | TRABALHOS DE PINTURA | TRABALHOS DECORATIVOS
KASA-ME-KASA-KAME | Vigas de fundação | Abstract Material | General | unidade | 4041.83 | 4041.83 | 4041.83 | 4041.83 | 1 | BRL | 404182.91 | 100 | 2 | 2 | OBRAS DE CONSTRUÇÃO | Construções pré-fabricadas de concreto e concreto armado | EDIFÍCIOS E INSTALAÇÕES INDUSTRIAIS | FUNDAMENTOS E VIGAS DE FUNDAÇÃO
MEPU-PU-KATO-KANE | Verniz | Abstract Material | General | t | 29750.9 | 29750.9 | 29750.9 | 29750.9 | 1 | BRL | 473.04 | 0.015 | 2 | 2 | OBRAS DE CONSTRUÇÃO | Trabalhos de acabamento | TRABALHOS DE PINTURA | PINTURA COM COMPOSIÇÕES A ÓLEO
MEPU-TO-KARI-KATO | Tintas à base de água e dispersão de polivinilacetato | Abstract Material | General | t | 10737.73 | 10737.73 | 10737.73 | 10737.73 | 1 | BRL | 200.8 | 0.02 | 2 | 2 | OBRAS DE CONSTRUÇÃO | Trabalhos de acabamento | TRABALHOS DE PAPEL DE PAREDE | Colagem de papel de parede de vidro com tintas de acetato de polivinila
MEPU-ME-KATO-KARI | Cola para papel de parede de vidro | Abstract Material | General | kg | 7.33 | 7.33 | 7.33 | 7.33 | 1 | BRL | 201.45 | 27.5 | 2 | 2 | OBRAS DE CONSTRUÇÃO | Trabalhos de acabamento | TRABALHOS DE PAPEL DE PAREDE | Colagem de papel de parede de vidro com tintas de acetato de polivinila
KAME-NE-KARI-KARI | Papel de parede de vidro | Abstract Material | General | m² | 92.84 | 92.84 | 92.84 | 92.84 | 1 | BRL | 9748.7 | 105 | 2 | 2 | OBRAS DE CONSTRUÇÃO | Trabalhos de acabamento | TRABALHOS DE PAPEL DE PAREDE | Colagem de papel de parede de vidro com tintas de acetato de polivinila
KAME-LI-RIKA-KAVO | Têxteis e materiais têxteis | Abstract Material | General | m² | 12.51 | 12.51 | 12.51 | 12.51 | 1 | BRL | 1301.22 | 104 | 2 | 2 | OBRAS DE CONSTRUÇÃO | Trabalhos de acabamento | TRABALHOS DE PAPEL DE PAREDE | Colagem de tecidos
KAME-NE-KARI-KATO | Lin crust | Abstract Material | General | m² | 43.33 | 43.33 | 43.33 | 43.33 | 1 | BRL | 4853.45 | 112 | 2 | 2 | OBRAS DE CONSTRUÇÃO | Trabalhos de acabamento | TRABALHOS DE PAPEL DE PAREDE | Colocação de papel de parede
RIKA-TO-KATO-KAPU | Luminárias com lâmpadas fluorescentes ou de mercúrio | Abstract Material | General | unidade | 785.35 | 785.35 | 785.35 | 785.35 | 1 | BRL | 78534.63 | 100 | 2 | 2 | OBRAS DE CONSTRUÇÃO | Linhas de transmissão de energia elétrica | LINHAS DE TRANSMISSÃO DE ENERGIA ELÉTRICA COM TENSÃO DE 0,38-35 KV E SUBESTAÇÕES | LINHAS AÉREAS DE TRANSMISSÃO DE ELETRICIDADE COM TENSÃO DE 0,38-35 KV
RIKA-TO-KATO-KATO | Luminárias com lâmpadas incandescentes | Abstract Material | General | unidade | 65.52 | 65.52 | 65.52 | 65.52 | 1 | BRL | 6551.53 | 100 | 2 | 2 | OBRAS DE CONSTRUÇÃO | Linhas de transmissão de energia elétrica | LINHAS DE TRANSMISSÃO DE ENERGIA ELÉTRICA COM TENSÃO DE 0,38-35 KV E SUBESTAÇÕES | LINHAS AÉREAS DE TRANSMISSÃO DE ELETRICIDADE COM TENSÃO DE 0,38-35 KV
KADX-RI-KARI-KARI | Tetos suspensos com calhas de perfis de alumínio | Abstract Material | General | m² | 183.71 | 183.71 | 183.71 | 183.71 | 1 | BRL | 0 | 0 | 2 | 2 | OBRAS DE CONSTRUÇÃO | Instalações de comunicação, radiodifusão e televisão | INSTALAÇÕES DE COMUNICAÇÕES, RADIODIFUSÃO E TELEVISÃO | TRATAMENTO ACÚSTICO DE INSTALAÇÕES
MEME-ME-KAME-KASA | Tábuas para parquet | Abstract Material | General | m² | 331.13 | 331.13 | 331.13 | 331.13 | 1 | BRL | 34106.9 | 103 | 2 | 2 | OBRAS DE CONSTRUÇÃO | Pisos | PISOS | Instalação de revestimentos de tábuas de parquete, parquete mosaico, parquete de
RIPU-TO-KARI-KARI | Tubos sem pressão para esgoto de polipropileno | Abstract Material | General | m | 33.58 | 33.58 | 33.58 | 33.58 | 1 | BRL | 3350.82 | 99.8 | 2 | 2 | OBRAS DE CONSTRUÇÃO | Tubulações internas | TUBULAÇÕES DE TUBOS DE PLÁSTICO | Instalação de tubulações internas de esgoto com tubos de polipropileno
MERI-ME-KARI-MEME | Membranas de polipropileno (película de isolamento de vapor) | Abstract Material | General | m² | 62.86 | 7.19 | 118.53 | 62.86 | 2 | BRL | 6864.77 | 111.93 | 2 | 2 | OBRAS DE CONSTRUÇÃO | Telhados | TELHADOS | Instalação de elementos em telhado inclinado com telhas de cimento e areia
RIKA-RI-KALI-KAPU | Tampas para calha não perfurada | Abstract Material | General | unidade | 219.45 | 192.62 | 246.28 | 219.45 | 2 | BRL | 1552.1 | 6.665 | 2 | 1 | OBRAS DE CONSTRUÇÃO | Instalações de comunicação, radiodifusão e televisão | INSTALAÇÕES DE COMUNICAÇÕES POR CABO | CANALIZAÇÃO DE CABOS
MEVO-RI-KAVO-KAVO | Filtros de malha de latão | Abstract Material | General | unidade | 231.04 | 231.04 | 231.04 | 231.04 | 1 | BRL | 23103.86 | 100 | 2 | 2 | OBRAS DE CONSTRUÇÃO | Tubulações internas | CONJUNTOS DE MEDIDORES DE ÁGUA E MEDIDORES DE ÁGUA (CONTRATADORES) | Instalação de medidores de água residenciais
KASA-ME-KALI-MERI | Cercas de varandas e sacadas | Abstract Material | General | unidade | 3385.77 | 3385.77 | 3385.77 | 3385.77 | 1 | BRL | 338577.26 | 100 | 2 | 2 | OBRAS DE CONSTRUÇÃO | Construções pré-fabricadas de concreto e concreto armado | EDIFÍCIOS RESIDENCIAIS, PÚBLICOS E ADMINISTRATIVOS DE EMPRESAS INDUSTRIAIS | PLACAS DE VARANDAS, BALCÕES, COBERTURAS, PARAPETOS, PAREDES, CERCA E PEQUENAS CO
MEVO-RI-KARI-KALI | Bandejas para chuveiro | Abstract Material | General | completo | 506.72 | 506.72 | 506.72 | 506.72 | 1 | BRL | 5067.15 | 10 | 2 | 2 | OBRAS DE CONSTRUÇÃO | Água e esgoto - instalações internas | ADUCTOR DE ÁGUA E ESGOTO - DISPOSITIVOS INTERNOS | Instalação de banheiras, lavatórios, bidês, bases de chuveiro, cabines de duche,
MEVO-SA-KADX-KATO | Toalheiros de aço inoxidável tipo P, M, MP | Abstract Material | General | unidade | 110.95 | 110.95 | 110.95 | 110.95 | 1 | BRL | 1109.53 | 10 | 2 | 2 | OBRAS DE CONSTRUÇÃO | Água e esgoto - instalações internas | ADUCTOR DE ÁGUA E ESGOTO - DISPOSITIVOS INTERNOS | Instalação de toalheiros, misturadores, conjuntos de banheiro
MEVO-RI-KANE-KAPU | Conjunto para banheiro | Abstract Material | General | unidade | 55.65 | 55.65 | 55.65 | 55.65 | 1 | BRL | 556.49 | 10 | 2 | 2 | OBRAS DE CONSTRUÇÃO | Água e esgoto - instalações internas | ADUCTOR DE ÁGUA E ESGOTO - DISPOSITIVOS INTERNOS | Instalação de toalheiros, misturadores, conjuntos de banheiro
KALI-RI-KANE-KARI | Escotilhas de inspeção | Abstract Material | General | unidade | 157.29 | 157.29 | 157.29 | 157.29 | 1 | BRL | 15728.8 | 100 | 2 | 2 | OBRAS DE CONSTRUÇÃO | Água e esgoto - instalações internas | ADUCTOR DE ÁGUA E ESGOTO - DISPOSITIVOS INTERNOS | Instalação de tampas sanitárias (de inspeção), telas para banheiras
MEVO-SA-KARI-KAME | Tanque metálico | Abstract Material | General | unidade | 4720.95 | 4720.95 | 4720.95 | 4720.95 | 1 | BRL | 47209.48 | 10 | 2 | 2 | OBRAS DE CONSTRUÇÃO | Água e esgoto - instalações internas | ADUCTOR DE ÁGUA E ESGOTO - DISPOSITIVOS INTERNOS | Instalação de tanques metálicos para água
MEVO-RI-KARI-KANE | Lavatórios de ferro fundido esmaltado | Abstract Material | General | completo | 796.95 | 796.95 | 796.95 | 796.95 | 1 | BRL | 7969.49 | 10 | 2 | 2 | OBRAS DE CONSTRUÇÃO | Água e esgoto - instalações internas | ADUCTOR DE ÁGUA E ESGOTO - DISPOSITIVOS INTERNOS | Instalação de pias e lavatórios
KAPU-TO-KARI-KAVO | Misturas secas de concreto de poliestireno | Abstract Material | General | m³ | 22.97 | 22.97 | 22.97 | 22.97 | 1 | BRL | 30.95 | 1.35 | 2 | 2 | OBRAS DE CONSTRUÇÃO | Construções pré-fabricadas de concreto e concreto armado | EDIFÍCIOS RESIDENCIAIS, PÚBLICOS E ADMINISTRATIVOS DE EMPRESAS INDUSTRIAIS | JUNTAS DE DEFORMAÇÃO E HERMETIZAÇÃO DE JUNTO
KAME-LI-MERI-MEME | Malha de fibra de basalto com fios entrelaçados impregnada | Abstract Material | General | m² | 13.88 | 13.88 | 13.88 | 13.88 | 1 | BRL | 0 | 0 | 2 | 2 | OBRAS DE CONSTRUÇÃO | Construções de tijolo e blocos | CONSTRUÇÕES DE TIJOLOS E PEDRAS | Reforço da alvenaria das paredes, fixação de abóbadas, instalação de grades metá
KAVO-TO-KARI-KAME | Fitas de aço | Abstract Material | General | kg | 8332.98 | 8332.98 | 8332.98 | 8332.98 | 1 | BRL | 52856.1 | 6.34 | 2 | 2 | OBRAS DE CONSTRUÇÃO | Construções de tijolo e blocos | CONSTRUÇÕES DE PEDRA BRUTA, IMPERMEABILIZAÇÃO E BASE PARA FUNDAÇÕES | Instalação de impermeabilização de paredes e fundações com materiais impermeabil
MEVO-SA-KARI-KATO | Bandejas | Abstract Material | General | unidade | 839.15 | 839.15 | 839.15 | 839.15 | 1 | BRL | 839.15 | 1 | 2 | 2 | OBRAS DE CONSTRUÇÃO | Aquecimento - instalações internas | TANQUES DE EXPANSÃO E CONDENSACÇÃO | Instalação de bandejas metálicas para tanques
METO-RI-KAME-KATO | Blocos diabásicos | Abstract Material | General | m³ | 23.56 | 23.56 | 23.56 | 23.56 | 1 | BRL | 754.06 | 32 | 2 | 2 | OBRAS DE CONSTRUÇÃO | Trabalhos de perfuração de montanhas | OBRAS DE PERFURAÇÃO DE MINAS, REALIZADAS DE FORMA CONVENCIONAL | FIXAÇÕES PERMANENTES DE DESCIDAS DE MINÉRIOS COM BLOCOS DE DIABASIA
RIKA-RI-KAVO-KANE | Rolos para remoção de linhas de sinalização rodoviária com máquinas demarcadoras automotoras | Abstract Material | General | completo | 3036.99 | 3036.99 | 3036.99 | 3036.99 | 1 | BRL | 80.48 | 0.025 | 2 | 2 | OBRAS DE CONSTRUÇÃO | Rodovias | CONSTRUÇÃO DE ESTRADAS | OUTROS TRABALHOS
MEDX-ME-KARI-KAPU | Distribuidores de ar | Abstract Material | General | unidade | 2016.02 | 2016.02 | 2016.02 | 2016.02 | 1 | BRL | 2016.02 | 1 | 2 | 2 | OBRAS DE CONSTRUÇÃO | Ventilação e ar condicionado | ELEMENTOS ESTRUTURAIS PARA A INSTALAÇÃO DE SISTEMAS DE VENTILAÇÃO E AR CONDICION | Instalação de distribuidores de ar destinados ao fornecimento de ar
MEDX-TO-KATO-KASA | Filtros de ar celulares | Abstract Material | General | unidade | 122.87 | 122.87 | 122.87 | 122.87 | 1 | BRL | 0 | 0 | 2 | 2 | OBRAS DE CONSTRUÇÃO | Ventilação e ar condicionado | CONDUITES DE AR METÁLICAS | Instalação de dutos de ar em aço resistente à corrosão em instalações subterrâne
MEDX-ME-KAME-MERI | Flanges retangulares de aço angular para dutos de ar | Abstract Material | General | unidade | 30.78 | 30.78 | 30.78 | 30.78 | 1 | BRL | 0 | 0 | 2 | 2 | OBRAS DE CONSTRUÇÃO | Ventilação e ar condicionado | CONDUITES DE AR METÁLICAS | Instalação de dutos de ar em aço resistente à corrosão em instalações subterrâne
KAPU-TO-KAME-KAVO | Solução de metalocimento | Abstract Material | Steel & Metal | m³ | 300.14 | 300.14 | 300.14 | 300.14 | 1 | BRL | 306.14 | 1.02 | 2 | 2 | OBRAS DE CONSTRUÇÃO | Pisos | PISOS | Instalação de revestimentos de concreto, cimento e metal-cimento
MEDX-ME-KARI-KAVO | Distribuidores de ar | Abstract Material | General | unidade | 2828.95 | 2828.95 | 2828.95 | 2828.95 | 1 | BRL | 2828.95 | 1 | 2 | 2 | OBRAS DE CONSTRUÇÃO | Ventilação e ar condicionado | ELEMENTOS ESTRUTURAIS PARA A INSTALAÇÃO DE SISTEMAS DE VENTILAÇÃO E AR CONDICION | Instalação de distribuidores de ar destinados ao fornecimento de ar
MEDX-RI-KARI-KATO | Exaustores | Abstract Material | General | kg | 127.65 | 127.65 | 127.65 | 127.65 | 1 | BRL | 12765.06 | 100 | 2 | 2 | OBRAS DE CONSTRUÇÃO | Ventilação e ar condicionado | ELEMENTOS ESTRUTURAIS PARA A INSTALAÇÃO DE SISTEMAS DE VENTILAÇÃO E AR CONDICION | Instalação de exaustores
KAME-SA-KATO-KADX | Coluna de semáforo galvanizada | Abstract Material | General | unidade | 674.86 | 674.86 | 674.86 | 674.86 | 1 | BRL | 674.86 | 1 | 2 | 1 | OBRAS DE CONSTRUÇÃO | Rodovias | CONSTRUÇÃO DE ESTRADAS | OUTROS TRABALHOS
KAME-VO-KAME-KAPU | Folha de acrílico TOSP | Abstract Material | General | kg | 959.12 | 959.12 | 959.12 | 959.12 | 1 | BRL | 1107.12 | 1.155 | 2 | 2 | OBRAS DE CONSTRUÇÃO | Rodovias | CONSTRUÇÃO DE ESTRADAS | SINALIZAÇÃO
MERI-RI-KASA-KADX | Placas de isolamento térmico de poliestireno expandido extrudido | Abstract Material | General | m² | 234.25 | 234.25 | 234.25 | 234.25 | 1 | BRL | 24128.2 | 103 | 2 | 2 | OBRAS DE CONSTRUÇÃO | Pisos | PISOS | Instalação de isolamento térmico e acústico contínuo
RINE-ME-KARI-KALI | Apoios para terminais | Abstract Material | General | unidade | 6871.79 | 6871.79 | 6871.79 | 6871.79 | 1 | BRL | 0 | 0 | 2 | 2 | OBRAS DE CONSTRUÇÃO | Edifícios e estruturas temporárias montáveis e desmontáveis | VIAS DE CRANJE PARA GUINDASTES DE TORRE | Instalação de batentes de fim de curso em vias de rolamento para guindastes de t
MEME-RI-METO-KARI | Painéis de parede externos com estrutura de madeira, com enchimento de isolamento térmico | Abstract Material | General | m² | 15 | 15 | 15 | 15 | 1 | BRL | 1499.82 | 100 | 2 | 2 | OBRAS DE CONSTRUÇÃO | Construções de madeira | MONTAGEM DE EDIFÍCIOS RESIDENCIAIS E PÚBLICOS A PARTIR DE PEÇAS FABRICADAS EM FÁ | PAREDES EXTERNAS E INTERNAS
MEVO-SA-KAVO-KARI | Sifões para ar e água | Abstract Material | General | completo | 2637.19 | 2637.19 | 2637.19 | 2637.19 | 1 | BRL | 2637.19 | 1 | 2 | 2 | OBRAS DE CONSTRUÇÃO | Sistema de abastecimento de água - redes externas | INSTALAÇÃO DE VÁLVULAS | SIFÕES, HIDRANTES, COLUNAS DE ABASTECIMENTO DE ÁGUA
KAME-LI-KAPU-KAVO | Ferragens | Abstract Material | General | completo | 270.54 | 270.54 | 270.54 | 270.54 | 1 | BRL | 0 | 0 | 2 | 2 | OBRAS DE CONSTRUÇÃO | Construções de madeira | CONSTRUÇÕES EM MADEIRA | PORTAS, PORTÕES
MEME-RI-MEPU-KAME | Blocos para portas de armários | Abstract Material | General | m² | 15 | 15 | 15 | 15 | 1 | BRL | 0 | 0 | 2 | 2 | OBRAS DE CONSTRUÇÃO | Construções de madeira | CONSTRUÇÕES EM MADEIRA | ARMÁRIOS EMBUTIDOS, PRATELEIRAS DE MEÇA, ARTIGOS INDIVIDUAIS
MEME-RI-MEPU-KADX | Paredes de armários | Abstract Material | General | m² | 114.89 | 114.89 | 114.89 | 114.89 | 1 | BRL | 11488.9 | 100 | 2 | 2 | OBRAS DE CONSTRUÇÃO | Construções de madeira | CONSTRUÇÕES EM MADEIRA | ARMÁRIOS EMBUTIDOS, PRATELEIRAS DE MEÇA, ARTIGOS INDIVIDUAIS
RITO-TO-KAME-KAVO | Tubos de aço | Abstract Material | General | m | 23936.63 | 23936.63 | 23936.63 | 23936.63 | 1 | BRL | 0 | 0 | 2 | 2 | OBRAS DE CONSTRUÇÃO | Poços | PERFURAÇÃO DE POÇOS | OUTROS TIPOS DE PERFURAÇÃO
KADX-PU-KATO-KAME | Blocos de janelas de plástico | Abstract Material | General | m² | 1292.51 | 1292.51 | 1292.51 | 1292.51 | 1 | BRL | 129250.66 | 100 | 2 | 2 | OBRAS DE CONSTRUÇÃO | Construções de madeira | CONSTRUÇÕES EM MADEIRA | JANELAS
RIPU-RI-KASA-KARI | Tubos de cimento crisotilo | Abstract Material | General | m | 88.11 | 88.11 | 88.11 | 88.11 | 1 | BRL | 8943.26 | 101.5 | 2 | 2 | OBRAS DE CONSTRUÇÃO | Construções de pedra de obras hidráulicas | CONSTRUÇÕES DE PEDRA DE OBRAS HIDRÁULICAS FLUVIAIS | Instalação de tubos de drenagem perfurados de cimento crisotilo
MEPU-PU-KAME-MELI | Primários de poliuretano | Abstract Material | General | kg | 247.59 | 247.59 | 247.59 | 247.59 | 1 | BRL | 5040.84 | 20.36 | 2 | 2 | OBRAS DE CONSTRUÇÃO | Rodovias | CAMINHOS E CALÇADAS | Instalação de revestimentos de quadras esportivas e playgrounds com placas à bas
KAME-LI-MEDX-MEVO | Ladrilhos de borracha triturada | Abstract Material | General | m² | 262.13 | 262.13 | 262.13 | 262.13 | 1 | BRL | 26606.47 | 101.5 | 2 | 2 | OBRAS DE CONSTRUÇÃO | Rodovias | CAMINHOS E CALÇADAS | Instalação de revestimentos de quadras esportivas e playgrounds com placas à bas
KAVO-ME-KARI-KADX | Construções de aço | Abstract Material | General | t | 16304.76 | 16304.76 | 16304.76 | 16304.76 | 1 | BRL | 42392.39 | 2.6 | 2 | 2 | OBRAS DE CONSTRUÇÃO | Construções metálicas para construção civil | ELEMENTOS ESTRUTURAIS DE EDIFÍCIOS E INSTALAÇÕES | PAREDES DIVISÓRIAS, TETOS, PISOS, RODAPÉS
KASA-RI-KATO-KAPU | Pedras de concreto para bordas | Abstract Material | General | m³ | 99.07 | 99.07 | 99.07 | 99.07 | 1 | BRL | 158.51 | 1.6 | 2 | 2 | OBRAS DE CONSTRUÇÃO | Rodovias | DISPOSITIVOS DE DRENAGEM E DESCARGA DE ÁGUA | Instalação de pedras laterais
MENE-RI-KARI-KAPU | Mudas | Abstract Material | General | unidade | 36.87 | 36.87 | 36.87 | 36.87 | 1 | BRL | 3686.96 | 100 | 2 | 2 | OBRAS DE CONSTRUÇÃO | Arborização, plantações florestais de proteção | PLANTAÇÃO DE FLORESTA PROTETORA | PLANTIO DE SEMENTES, MUDAS, ESTACAS, INSTALAÇÃO DE ANÉIS E SEMEADURA MANUAL DE B
KADX-TO-KAPU-KATO | Construções de alumínio | Abstract Material | General | t | 534.99 | 534.99 | 534.99 | 534.99 | 1 | BRL | 0 | 0 | 2 | 2 | OBRAS DE CONSTRUÇÃO | Construções metálicas para construção civil | ELEMENTOS ESTRUTURAIS DE EDIFÍCIOS E INSTALAÇÕES | PAREDES DIVISÓRIAS, TETOS, PISOS, RODAPÉS
KAVO-TO-MEKA-KAME | Construções de aço | Abstract Material | General | t | 264.45 | 264.45 | 264.45 | 264.45 | 1 | BRL | 0 | 0 | 2 | 2 | OBRAS DE CONSTRUÇÃO | Construções metálicas para construção civil | ELEMENTOS ESTRUTURAIS DE EDIFÍCIOS E INSTALAÇÕES | ELEMENTOS ESTRUTURAIS DE LUMINÁRIAS
MEPU-RI-KARI-KALI | Blocos de poliuretano resistentes ao fogo e termicamente expansíveis | Abstract Material | General | unidade | 96.17 | 96.17 | 96.17 | 96.17 | 1 | BRL | 18.27 | 0.19 | 2 | 2 | OBRAS DE CONSTRUÇÃO | Trabalhos de isolamento térmico | PROTEÇÃO CONTRA INCÊNDIOS | PROTEÇÃO CONTRA INCÊNDIO DE CABOS E PASSAGENS DE CABOS
KARI-ME-KARI-KAME | Mistura de betume e solo | Abstract Material | General | m³ | 214.14 | 214.14 | 214.14 | 214.14 | 1 | BRL | 0 | 0 | 2 | 2 | OBRAS DE CONSTRUÇÃO | Rodovias | BASE E REVESTIMENTOS DE SOLOS REFORÇADOS COM MATERIAIS AGLOMERANTES | BASE E REVESTIMENTO DE SOLOS REFORÇADOS COM MATERIAIS AGLOMERANTES ORGÂNICOS
MENE-RI-KATO-KAME | Relvados prontos em rolos | Abstract Material | General | m² | 31.77 | 31.77 | 31.77 | 31.77 | 1 | BRL | 3399.83 | 107 | 2 | 2 | OBRAS DE CONSTRUÇÃO | Arborização, plantações florestais de proteção | VERDURAÇÃO | CONSTRUÇÃO DE RELVADOS, CANTEIROS, ALPINÁRIOS E ROCÁRIOS
MEPU-SA-KAME-KASA | Selantes de espuma de poliuretano | Abstract Material | General | m | 66.04 | 66.04 | 66.04 | 66.04 | 1 | BRL | 6735.73 | 102 | 2 | 2 | OBRAS DE CONSTRUÇÃO | Construções metálicas para construção civil | CONSTRUÇÕES DE CERCA DE EDIFÍCIOS E CONSTRUÇÕES | BLOCOS DE JANELAS, VIDROS, VITRINAS, PORTAS, PORTÕES
RITO-ME-KAPU-KAME | Poço para tubulações de instalação subterrânea | Abstract Material | General | unidade | 91851.65 | 91851.65 | 91851.65 | 91851.65 | 1 | BRL | 91851.65 | 1 | 2 | 2 | OBRAS DE CONSTRUÇÃO | Tubulações principais e industriais | INSTALAÇÃO DE POÇOS DE INSTALAÇÃO SUBTERRÂNEA | Instalação de poços subterrâneos em tubulações principais para petróleo e deriva
RIME-ME-KANE-KALI | Cabos de energia para tensão de 660 V com veios de alumínio | Abstract Material | General | 1000 m | 12843.01 | 12843.01 | 12843.01 | 12843.01 | 1 | BRL | 179.81 | 0.015 | 2 | 2 | OBRAS DE CONSTRUÇÃO | Abastecimento de energia térmica e gasodutos - redes externas | GASODUTOS DE CIDADES E MUNICÍPIOS | PROTEÇÃO ELETROQUÍMICA DE GASODUTOS DE CIDADES E MUNICÍPIOS
RIME-ME-KAVO-KASA | Cabos de controle | Abstract Material | General | m | 33014.62 | 33014.62 | 33014.62 | 33014.62 | 1 | BRL | 2079921.17 | 63 | 2 | 2 | OBRAS DE CONSTRUÇÃO | Abastecimento de energia térmica e gasodutos - redes externas | GASODUTOS DE CIDADES E MUNICÍPIOS | PROTEÇÃO ELETROQUÍMICA DE GASODUTOS DE CIDADES E MUNICÍPIOS
KALI-RI-KAPU-KAME | Construções de aço | Abstract Material | General | t | 376.44 | 376.44 | 376.44 | 376.44 | 1 | BRL | 376.44 | 1 | 2 | 2 | OBRAS DE CONSTRUÇÃO | Construções metálicas para construção civil | CONSTRUÇÕES DE USO ESPECIAL | ESTRUTURAS, COBERTURAS, PAINÉIS E VÁRIAS CONSTRUÇÕES DE FORNOS INDUSTRIAIS E SEC
RIRI-RI-KARI-MEDX | Aterradores anódicos | Abstract Material | General | unidade | 812.58 | 812.58 | 812.58 | 812.58 | 1 | BRL | 812.58 | 1 | 2 | 2 | OBRAS DE CONSTRUÇÃO | Tubulações principais e industriais | INSTALAÇÃO DE PROTEÇÃO ELETROQUÍMICA DE TUBULAÇÕES | Dispositivo de aterramento anódico superficial
RIKA-SA-KARI-KADX | Caixas de conexão | Abstract Material | General | unidade | 144.46 | 144.46 | 144.46 | 144.46 | 1 | BRL | 144.46 | 1 | 2 | 2 | OBRAS DE CONSTRUÇÃO | Tubulações principais e industriais | INSTALAÇÃO DE PROTEÇÃO ELETROQUÍMICA DE TUBULAÇÕES | Instalação e montagem de protetores individuais
RIKA-RI-MEKA-KATO | Terminais para cabos | Abstract Material | General | unidade | 907.98 | 907.98 | 907.98 | 907.98 | 1 | BRL | 1815.96 | 2 | 2 | 2 | OBRAS DE CONSTRUÇÃO | Abastecimento de energia térmica e gasodutos - redes externas | GASODUTOS DE CIDADES E MUNICÍPIOS | PROTEÇÃO ELETROQUÍMICA DE GASODUTOS DE CIDADES E MUNICÍPIOS
KALI-ME-KARI-KATO | Construções de blocos de janelas em aço | Abstract Material | General | t | 15194.7 | 15194.7 | 15194.7 | 15194.7 | 1 | BRL | 15194.7 | 1 | 2 | 2 | OBRAS DE CONSTRUÇÃO | Construções metálicas para construção civil | CONSTRUÇÕES DE CERCA DE EDIFÍCIOS E CONSTRUÇÕES | BLOCOS DE JANELAS, VIDROS, VITRINAS, PORTAS, PORTÕES
KADX-RI-KAME-KAPU | Construções de alumínio | Abstract Material | General | t | 74663.31 | 74663.31 | 74663.31 | 74663.31 | 1 | BRL | 18217.85 | 0.24 | 2 | 2 | OBRAS DE CONSTRUÇÃO | Construções metálicas para construção civil | ELEMENTOS ESTRUTURAIS DE EDIFÍCIOS E INSTALAÇÕES | PAREDES DIVISÓRIAS, TETOS, PISOS, RODAPÉS
KALI-ME-KATO-KASA | Grades de proteção de perfis e tubos laminados a quente e dobrados a frio | Abstract Material | General | t | 62371.08 | 62371.08 | 62371.08 | 62371.08 | 1 | BRL | 62371.08 | 1 | 2 | 2 | OBRAS DE CONSTRUÇÃO | Construções metálicas para construção civil | CONSTRUÇÕES DE CERCA DE EDIFÍCIOS E CONSTRUÇÕES | BLOCOS DE JANELAS, VIDROS, VITRINAS, PORTAS, PORTÕES
MELI-TO-KARI-MELI | Produtos de argila refratária leves para isolamento térmico | Abstract Material | General | t | 10245.1 | 10245.1 | 10245.1 | 10245.1 | 1 | BRL | 12550.25 | 1.225 | 2 | 2 | OBRAS DE CONSTRUÇÃO | Fornos e tubos industriais | REVESTIMENTO DE AGREGADOS TÉRMICOS | Revestimento de condutas de gás e ar
MELI-PU-KASA-KAPU | Massas de enchimento | Abstract Material | General | t | 6747.94 | 6747.94 | 6747.94 | 6747.94 | 1 | BRL | 16093.83 | 2.385 | 2 | 2 | OBRAS DE CONSTRUÇÃO | Fornos e tubos industriais | ALVENARIA DE ELEMENTOS DE AGREGADOS TÉRMICOS DE USO GERAL | Preenchimento com massa refratária ou concreto refratário e vedação de cavidades
MELI-TO-KARI-MENE | Produtos de argila refratária e argila refratária-carbureto de silício para recuperadores tubulares | Abstract Material | General | t | 6561.29 | 6561.29 | 6561.29 | 6561.29 | 1 | BRL | 6823.74 | 1.04 | 2 | 2 | OBRAS DE CONSTRUÇÃO | Fornos e tubos industriais | ALVENARIA DE ELEMENTOS DE AGREGADOS TÉRMICOS DE USO GERAL | Assentamento de bicos de aquecedores de ar, regeneradores e recuperadores
MEME-RI-MEME-KAPU | Compensado de madeira folhosas resistente à água, marca FSF, classe I/II, lixado | Abstract Material | General | m³ | 5576.73 | 5576.73 | 5576.73 | 5576.73 | 1 | BRL | 0 | 0 | 2 | 2 | OBRAS DE CONSTRUÇÃO | Fornos e tubos industriais | REVESTIMENTO DE CALDEIRAS A VAPOR | Diferentes trabalhos na revestimento com concreto refratário
KAME-LI-KAPU-KAME | Fechos para portas | Abstract Material | General | unidade | 405.33 | 405.33 | 405.33 | 405.33 | 1 | BRL | 20469.29 | 50.5 | 2 | 2 | OBRAS DE CONSTRUÇÃO | Construções metálicas para construção civil | CONSTRUÇÕES DE CERCA DE EDIFÍCIOS E CONSTRUÇÕES | BLOCOS DE JANELAS, VIDROS, VITRINAS, PORTAS, PORTÕES
KALI-ME-KAME-KATO | Blocos metálicos para portas | Abstract Material | General | m² | 1032.34 | 1032.34 | 1032.34 | 1032.34 | 1 | BRL | 1032.34 | 1 | 2 | 2 | OBRAS DE CONSTRUÇÃO | Construções metálicas para construção civil | CONSTRUÇÕES DE CERCA DE EDIFÍCIOS E CONSTRUÇÕES | BLOCOS DE JANELAS, VIDROS, VITRINAS, PORTAS, PORTÕES
KAME-LI-KALI-RITO | Dispositivo de lastro tecido do tipo PKBU | Abstract Material | General | completo | 781.46 | 781.46 | 781.46 | 781.46 | 1 | BRL | 781.46 | 1 | 2 | 2 | OBRAS DE CONSTRUÇÃO | Tubulações principais e industriais | BALASTRO DE TUBULAÇÕES | Lastro de tubulações com dispositivos de lastro de tecido
KAME-LI-MERI-MESA | Tapete de poliamida antierosão | Abstract Material | General | m² | 19.51 | 19.51 | 19.51 | 19.51 | 1 | BRL | 21456.39 | 1100 | 2 | 2 | OBRAS DE CONSTRUÇÃO | Trabalhos de terraplenagem | DESENVOLVIMENTO MECANIZADO DE SOLOS (COM ESCAVADORAS, RASPADORAS, TRATORES, NIVE | EXCAVAÇÃO DE CAVAS E ENCHIMENTO DE TERRAPLENOS PARA VIAS FÉRREAS E RODOVIÁRIAS
MEME-ME-KATO-MEKA | Madeira serrada e aplainada, não incluída nos grupos | Abstract Material | General | m³ | 5976.24 | 5976.24 | 5976.24 | 5976.24 | 1 | BRL | 35857.47 | 6 | 1 | 1 | REPAROS E CONSTRUÇÃO | Melhorias | OUTROS TRABALHOS | Construção de galpões e cercas de madeira
KANE-ME-KARI-KAME | Produtos cerâmicos moldados resistentes a ácidos | Abstract Material | General | t | 5051.44 | 5051.44 | 5051.44 | 5051.44 | 1 | BRL | 11113.16 | 2.2 | 1 | 1 | OBRAS DE CONSTRUÇÃO | Proteção de estruturas e equipamentos de construção contra corrosão | ALVENARIA DE TIJOLOS ÁCIDO-RESISTENTES E PEÇAS CERÂMICAS ÁCIDO-RESISTENTES | Alvenaria de tijolos resistentes à acidez e peças cerâmicas resistentes à acidez
RITO-TO-MEME-KARI | Termostabilizadores | Abstract Material | General | unidade | 1774.86 | 1774.86 | 1774.86 | 1774.86 | 1 | BRL | 0 | 0 | 1 | 1 | OBRAS DE CONSTRUÇÃO | Trabalhos com estacas, poços de mergulho, fixação de solos | TRABALHOS DE ESTACAS | TRABALHOS DE ESTACAS REALIZADOS EM SOLOS GELADOS E PERMANENTEMENTE GELADOS
MELI-RI-KARI-KARI | Produtos dinásicos para alvenaria de fornos de aço aberto | Abstract Material | General | t | 4734.7 | 4734.7 | 4734.7 | 4734.7 | 1 | BRL | 4924.08 | 1.04 | 1 | 1 | OBRAS DE CONSTRUÇÃO | Fornos e tubos industriais | ALVENARIA DE ELEMENTOS DE AGREGADOS TÉRMICOS DE USO GERAL | Assentamento de bicos de aquecedores de ar, regeneradores e recuperadores
MELI-TO-KARI-KATO | Produtos de argila refratária para aquecedores de ar de fornos de alto-forno | Abstract Material | General | t | 4165.11 | 4165.11 | 4165.11 | 4165.11 | 1 | BRL | 4331.71 | 1.04 | 1 | 1 | OBRAS DE CONSTRUÇÃO | Fornos e tubos industriais | ALVENARIA DE ELEMENTOS DE AGREGADOS TÉRMICOS DE USO GERAL | Assentamento de bicos de aquecedores de ar, regeneradores e recuperadores
MELI-PU-KASA-MEPU | Pó de argila refratária marca PSHK | Abstract Material | General | t | 2998.5 | 2998.5 | 2998.5 | 2998.5 | 1 | BRL | 2998.5 | 1 | 1 | 1 | OBRAS DE CONSTRUÇÃO | Fornos e tubos industriais | REVESTIMENTO DE CALDEIRAS A VAPOR | Revestimento de vedação da superfície das caldeiras
MEVO-TO-KAME-KARI | Mangueiras de incêndio de pressão | Abstract Material | General | m | 27.08 | 27.08 | 27.08 | 27.08 | 1 | BRL | 1.9 | 0.07 | 1 | 1 | OBRAS DE CONSTRUÇÃO | Trabalhos com estacas, poços de mergulho, fixação de solos | TRABALHOS DE ESTACAS | TRABALHOS DE ESTACAS REALIZADOS A PARTIR DO SOLO
KASA-ME-KASA-MEKA | Estacas inteiriças de seção quadrada contínua | Abstract Material | General | m³ | 4786.75 | 4786.75 | 4786.75 | 4786.75 | 1 | BRL | 0 | 0 | 1 | 1 | OBRAS DE CONSTRUÇÃO | Trabalhos com estacas, poços de mergulho, fixação de solos | TRABALHOS DE ESTACAS | TRABALHOS DE ESTACAS REALIZADOS A PARTIR DO SOLO
KALI-ME-KASA-KAME | Escotilhas metálicas corta-fogo (EI60) | Abstract Material | General | m² | 1161.65 | 1161.65 | 1161.65 | 1161.65 | 1 | BRL | 1161.65 | 1 | 1 | 1 | OBRAS DE CONSTRUÇÃO | Construções metálicas para construção civil | CONSTRUÇÕES DE CERCA DE EDIFÍCIOS E CONSTRUÇÕES | ESTRUTURAS DE PROTECÇÃO DO TELHADO
MEDX-TO-KARI-KAVO | Cestas para blocos externos de ar condicionado | Abstract Material | General | unidade | 639.26 | 639.26 | 639.26 | 639.26 | 1 | BRL | 63925.64 | 100 | 1 | 1 | OBRAS DE CONSTRUÇÃO | Construções metálicas para construção civil | DIVERSOS TRABALHOS | OUTROS PRODUTOS DE AÇO
KALI-ME-KARI-KAME | Mecanismos de abertura para janelas (para abertura manual) | Abstract Material | General | unidade | 376.44 | 376.44 | 376.44 | 376.44 | 1 | BRL | 37643.88 | 100 | 1 | 1 | OBRAS DE CONSTRUÇÃO | Construções metálicas para construção civil | DIVERSOS TRABALHOS | OUTROS PRODUTOS DE AÇO
MEVO-SA-KAVO-KADX | Tubos de aço | Abstract Material | General | t | 39.82 | 39.82 | 39.82 | 39.82 | 1 | BRL | 0 | 0 | 1 | 1 | OBRAS DE CONSTRUÇÃO | Trabalhos com estacas, poços de mergulho, fixação de solos | POÇOS DE INJEÇÃO | Construção de paredes e lâminas de poços de inspeção monoliticos de concreto arm
KAVO-ME-KARI-RIPU | Caixas de correio | Abstract Material | General | unidade | 426.15 | 426.15 | 426.15 | 426.15 | 1 | BRL | 426.15 | 1 | 1 | 1 | OBRAS DE CONSTRUÇÃO | Construções metálicas para construção civil | DIVERSOS TRABALHOS | OUTROS PRODUTOS DE AÇO
MERI-RI-KAPU-MEKA | Materiais de isolamento térmico | Abstract Material | General | m³ | 525.48 | 525.48 | 525.48 | 525.48 | 1 | BRL | 756.69 | 1.44 | 1 | 1 | OBRAS DE CONSTRUÇÃO | Trabalhos de isolamento térmico | TRABALHOS DE ISOLAMENTO TÉRMICO | ISOLAMENTO DE SUPERFÍCIES QUENTES
MERI-RI-KATO-MEKA | Materiais em rolo | Abstract Material | General | m² | 7.6 | 7.6 | 7.6 | 7.6 | 1 | BRL | 881.08 | 116 | 1 | 1 | OBRAS DE CONSTRUÇÃO | Trabalhos de isolamento térmico | TRABALHOS DE ISOLAMENTO TÉRMICO | ESTRUTURAS E ACABAMENTO DA ISOLAMENTO
MERI-RI-KATO-MERI | Folha de alumínio duplicada | Abstract Material | General | 10 m² | 108.75 | 108.75 | 108.75 | 108.75 | 1 | BRL | 1250.64 | 11.5 | 1 | 1 | OBRAS DE CONSTRUÇÃO | Trabalhos de isolamento térmico | TRABALHOS DE ISOLAMENTO TÉRMICO | ESTRUTURAS E ACABAMENTO DA ISOLAMENTO
KASA-RI-KARI-MEPU | Produtos de isolamento térmico | Abstract Material | General | m³ | 534.69 | 534.69 | 534.69 | 534.69 | 1 | BRL | 513.3 | 0.96 | 1 | 1 | OBRAS DE CONSTRUÇÃO | Trabalhos de isolamento térmico | TRABALHOS DE ISOLAMENTO TÉRMICO | ISOLAMENTO DE SUPERFÍCIES FRIGORÍFICAS DE CONSTRUÇÕES, REFRIGERADORES COM PRODUT
MERI-RI-KASA-KARI | Placas de isolamento térmico de lã mineral | Abstract Material | General | m³ | 1277.86 | 1277.86 | 1277.86 | 1277.86 | 1 | BRL | 0 | 0 | 1 | 1 | OBRAS DE CONSTRUÇÃO | Trabalhos de isolamento térmico | TRABALHOS DE ISOLAMENTO TÉRMICO | ISOLAMENTO DE SUPERFÍCIES FRIGORÍFICAS DE CONSTRUÇÕES, REFRIGERADORES COM PRODUT
RIKA-RI-KADX-KARI | Sistemas modulares de vedação | Abstract Material | General | completo | 320.8 | 320.8 | 320.8 | 320.8 | 1 | BRL | 32080.34 | 100 | 1 | 1 | OBRAS DE CONSTRUÇÃO | Trabalhos de isolamento térmico | PROTEÇÃO CONTRA INCÊNDIOS | PROTEÇÃO CONTRA INCÊNDIO DE OUTRAS CONSTRUÇÕES
RIKA-RI-KAVO-KATO | Caixilhos de aço galvanizado para a instalação de passagens estanques em paredes e lajes | Abstract Material | General | unidade | 948.11 | 948.11 | 948.11 | 948.11 | 1 | BRL | 94811.06 | 100 | 1 | 1 | OBRAS DE CONSTRUÇÃO | Trabalhos de isolamento térmico | PROTEÇÃO CONTRA INCÊNDIOS | PROTEÇÃO CONTRA INCÊNDIO DE OUTRAS CONSTRUÇÕES
MERI-RI-KATO-MEPU | Espuma FRP-1 | Abstract Material | General | m³ | 42.37 | 42.37 | 42.37 | 42.37 | 1 | BRL | 4236.6 | 100 | 1 | 1 | OBRAS DE CONSTRUÇÃO | Rodovias | CAMADAS DE BASE E REVESTIMENTO DE NIVELAMENTO E ALINHAMENTO | BASE E REVESTIMENTO DE MATERIAIS DE PEDRA
MENE-RI-KARI-KAVO | Sementes de coníferas | Abstract Material | General | kg | 1505.7 | 1505.7 | 1505.7 | 1505.7 | 1 | BRL | 0 | 0 | 1 | 1 | OBRAS DE CONSTRUÇÃO | Arborização, plantações florestais de proteção | PLANTAÇÃO DE FLORESTA PROTETORA | OUTROS TRABALHOS
MEPU-PU-KATO-KAPU | Vernizes de carvão mineral | Abstract Material | General | t | 15272.34 | 15272.34 | 15272.34 | 15272.34 | 1 | BRL | 5192.6 | 0.34 | 1 | 1 | OBRAS DE CONSTRUÇÃO | Trabalhos de consolidação de margens | FIXAÇÃO DE ENCOSTAS DE OBRAS HIDRÔTECNICAS FLUVIAIS E CANAIS | FIXAÇÃO COM CONCRETO MONOLÍTICO E CONCRETO ARMADO
KAME-LI-KANE-KADX | Fitas de junção betuminosas-poliméricas | Abstract Material | General | m | 5.26 | 5.26 | 5.26 | 5.26 | 1 | BRL | 525.8 | 100 | 1 | 1 | OBRAS DE CONSTRUÇÃO | Rodovias | CONSTRUÇÃO DE BASE E REVESTIMENTO | REVESTIMENTOS RÍGIDOS PARA ESTRADAS
MEVO-SA-KAVO-METO | Tubo de controle | Abstract Material | General | completo | 2.96 | 2.96 | 2.96 | 2.96 | 1 | BRL | 2.96 | 1 | 1 | 1 | OBRAS DE CONSTRUÇÃO | Abastecimento de energia térmica e gasodutos - redes externas | GASODUTOS DE CIDADES E MUNICÍPIOS | OUTROS DISPOSITIVOS NAS REDES DE GASODUTOS
MESA-RI-KARI-KASA | Colunas e pilares | Abstract Material | General | unidade | 568.16 | 568.16 | 568.16 | 568.16 | 1 | BRL | 568.16 | 1 | 1 | 1 | OBRAS DE CONSTRUÇÃO | Construções metálicas de obras hidráulicas | CONSTRUÇÕES METÁLICAS DE OBRAS HIDRÁULICAS | OUTRAS CONSTRUÇÕES METÁLICAS
MESA-RI-KARI-KATO | Grades de proteção | Abstract Material | General | unidade | 104.65 | 104.65 | 104.65 | 104.65 | 1 | BRL | 0 | 0 | 1 | 1 | OBRAS DE CONSTRUÇÃO | Construções metálicas de obras hidráulicas | CONSTRUÇÕES METÁLICAS DE OBRAS HIDRÁULICAS | OUTRAS CONSTRUÇÕES METÁLICAS
RITO-TO-KAVO-KAME | Tubos de aço quadrados | Abstract Material | General | t | 6975.34 | 6975.34 | 6975.34 | 6975.34 | 1 | BRL | 0 | 0 | 1 | 1 | OBRAS DE CONSTRUÇÃO | Construções metálicas para construção civil | CONSTRUÇÕES NA CONSTRUÇÃO DE TUBULAÇÕES MAGISTRAL E INDUSTRIAIS | Fabricação de estruturas metálicas
KAME-LI-MERI-KADX | Geogrelhas extrudadas | Abstract Material | General | m² | 41.64 | 41.64 | 41.64 | 41.64 | 1 | BRL | 4456.39 | 107.03 | 1 | 1 | OBRAS DE CONSTRUÇÃO | Rodovias | CONSTRUÇÃO DE BASE E REVESTIMENTO | ROUPAS DE VIAGEM NÃO RESISTENTES
KARI-RI-KAME-KAME | Seixos decorativos | Abstract Material | General | kg | 1.22 | 1.22 | 1.22 | 1.22 | 1 | BRL | 0 | 0 | 1 | 1 | OBRAS DE CONSTRUÇÃO | Rodovias | CAMINHOS E CALÇADAS | Construção de caminhos e plataformas de jardim
RIME-RI-KATO-KARI | Fio MGLF | Abstract Material | General | 1000 m | 1573.02 | 1573.02 | 1573.02 | 1573.02 | 1 | BRL | 0 | 0 | 1 | 1 | OBRAS DE CONSTRUÇÃO | Poços | OUTROS TRABALHOS E TRABALHOS ESPECIAIS | Perfuração de colunas de congelamento e colunas de revestimento
KAME-LI-MESA-KAPU | Parafuso | Abstract Material | General | unidade | 384.32 | 384.32 | 384.32 | 384.32 | 1 | BRL | 0 | 0 | 1 | 1 | OBRAS DE CONSTRUÇÃO | Poços | OUTROS TRABALHOS E TRABALHOS ESPECIAIS | Perfuração de colunas de congelamento e colunas de revestimento
MEME-RI-METO-KAME | Painéis de revestimento | Abstract Material | General | m² | 15 | 15 | 15 | 15 | 1 | BRL | 0 | 0 | 1 | 1 | OBRAS DE CONSTRUÇÃO | Construções de madeira | CONSTRUÇÕES EM MADEIRA | CONSTRUÇÕES DE COBERTURAS, CAIBRO
MEME-TO-KATO-METO | Esquadro de PVC | Abstract Material | General | m | 43.7 | 43.7 | 43.7 | 43.7 | 1 | BRL | 4369.78 | 100 | 1 | 1 | OBRAS DE CONSTRUÇÃO | Construções de madeira | CONSTRUÇÕES EM MADEIRA | JANELAS
MEME-TO-KARI-KAME | Blocos de janelas de plástico | Abstract Material | General | m² | 623.59 | 623.59 | 623.59 | 623.59 | 1 | BRL | 62358.51 | 100 | 1 | 1 | OBRAS DE CONSTRUÇÃO | Construções de madeira | CONSTRUÇÕES EM MADEIRA | JANELAS
MEME-RI-KASA-KAPU | Caixas de portões de madeira | Abstract Material | General | m | 13.56 | 13.56 | 13.56 | 13.56 | 1 | BRL | 1125.77 | 83 | 1 | 1 | OBRAS DE CONSTRUÇÃO | Construções de madeira | CONSTRUÇÕES EM MADEIRA | PORTAS, PORTÕES
MEME-TO-KAME-KATO | Portas de varanda de perfis de cloreto de polivinila | Abstract Material | General | m² | 1273.15 | 1273.15 | 1273.15 | 1273.15 | 1 | BRL | 127314.99 | 100 | 1 | 1 | OBRAS DE CONSTRUÇÃO | Construções de madeira | CONSTRUÇÕES EM MADEIRA | PORTAS, PORTÕES
KASA-ME-KAME-MEME | Placas de fundo | Abstract Material | General | unidade | 2754.3 | 2754.3 | 2754.3 | 2754.3 | 1 | BRL | 2754.3 | 1 | 1 | 1 | OBRAS DE CONSTRUÇÃO | Sistema de abastecimento de água - redes externas | OUTROS TRABALHOS | TRABALHOS ACOMPANHANTES
MEME-RI-KADX-KAME | Placas de revestimento | Abstract Material | General | m² | 4100.69 | 4100.69 | 4100.69 | 4100.69 | 1 | BRL | 442874.54 | 108 | 1 | 1 | OBRAS DE CONSTRUÇÃO | Construções de madeira | CONSTRUÇÕES EM MADEIRA | ARMÁRIOS EMBUTIDOS, PRATELEIRAS DE MEÇA, ARTIGOS INDIVIDUAIS
RIPU-TO-KASA-KASA | Peças moldadas | Abstract Material | General | unidade | 242.11 | 242.11 | 242.11 | 242.11 | 1 | BRL | 2421.06 | 10 | 1 | 1 | OBRAS DE CONSTRUÇÃO | Sistema de abastecimento de água - redes externas | INSTALAÇÃO DE VÁLVULAS | PEÇAS CONFORMADAS
RITO-VO-KAME-MESA | Refnet (divisor) | Abstract Material | General | completo | 221.94 | 221.94 | 221.94 | 221.94 | 1 | BRL | 1109.69 | 5 | 1 | 1 | OBRAS DE CONSTRUÇÃO | Ventilação e ar condicionado | AR CONDICIONADOS | Instalação de tubulações de metais não ferrosos
RIRI-RI-KARI-MEKA | Escotilhas herméticas | Abstract Material | General | unidade | 540.7 | 540.7 | 540.7 | 540.7 | 1 | BRL | 540.7 | 1 | 1 | 1 | OBRAS DE CONSTRUÇÃO | Ventilação e ar condicionado | ELEMENTOS ESTRUTURAIS PARA A INSTALAÇÃO DE SISTEMAS DE VENTILAÇÃO E AR CONDICION | Instalação de portas e escotilhas herméticas
MEDX-RI-KATO-KALI | Grelha de ventilação em plástico | Abstract Material | General | unidade | 78.76 | 78.76 | 78.76 | 78.76 | 1 | BRL | 7875.78 | 100 | 1 | 1 | OBRAS DE CONSTRUÇÃO | Ventilação e ar condicionado | ELEMENTOS ESTRUTURAIS PARA A INSTALAÇÃO DE SISTEMAS DE VENTILAÇÃO E AR CONDICION | Instalação de grades de persianas
MEDX-ME-KARI-KASA | Distribuidores de ar | Abstract Material | General | unidade | 124.33 | 124.33 | 124.33 | 124.33 | 1 | BRL | 124.33 | 1 | 1 | 1 | OBRAS DE CONSTRUÇÃO | Ventilação e ar condicionado | ELEMENTOS ESTRUTURAIS PARA A INSTALAÇÃO DE SISTEMAS DE VENTILAÇÃO E AR CONDICION | Instalação de distribuidores de ar destinados ao fornecimento de ar
MEVO-RI-KAVO-MEKA | Filtros aerossóis | Abstract Material | General | m² | 110.95 | 110.95 | 110.95 | 110.95 | 1 | BRL | 0 | 0 | 1 | 1 | OBRAS DE CONSTRUÇÃO | Ventilação e ar condicionado | DISPOSITIVOS DE FILTRAGEM | Instalação de filtros
RITO-TO-KADX-KAME | Tubos eletro-soldados de aço resistente à corrosão | Abstract Material | General | 10 m | 525.42 | 525.42 | 525.42 | 525.42 | 1 | BRL | 0 | 0 | 1 | 1 | OBRAS DE CONSTRUÇÃO | Ventilação e ar condicionado | CONDUITES DE AR METÁLICAS | Instalação de dutos de ar em aço resistente à corrosão em instalações subterrâne
MEVO-ME-KAPU-KALI | Válvulas reversíveis | Abstract Material | General | unidade | 163.45 | 163.45 | 163.45 | 163.45 | 1 | BRL | 163.45 | 1 | 1 | 1 | OBRAS DE CONSTRUÇÃO | Ventilação e ar condicionado | ELEMENTOS ESTRUTURAIS PARA A INSTALAÇÃO DE SISTEMAS DE VENTILAÇÃO E AR CONDICION | Instalação de válvulas
KAME-SA-KARI-KAPU | Painéis de proteção acústica | Abstract Material | General | m² | 598.97 | 598.97 | 598.97 | 598.97 | 1 | BRL | 59896.96 | 100 | 1 | 1 | OBRAS DE CONSTRUÇÃO | Rodovias | CONSTRUÇÃO DE ESTRADAS | OUTROS TRABALHOS
KAME-TO-KAPU-KATO | Óleo | Abstract Material | General | l | 11.91 | 11.91 | 11.91 | 11.91 | 1 | BRL | 178596.18 | 15000 | 1 | 1 | OBRAS DE CONSTRUÇÃO | Rodovias | PREPARAÇÃO DE MATERIAIS | Preparação de ligantes poliméricos-betuminosos
RITO-VO-KATO-KADX | Cabeçote da coluna de congelamento incluído | Abstract Material | General | unidade | 550.36 | 550.36 | 550.36 | 550.36 | 1 | BRL | 71.55 | 0.13 | 1 | 1 | OBRAS DE CONSTRUÇÃO | Trabalhos com estacas, poços de mergulho, fixação de solos | FIXAÇÃO DE SOLOS | Cabeçote da coluna de congelamento
KAVO-ME-KASA-KAPU | Coletores de lixo | Abstract Material | General | unidade | 1585.38 | 1585.38 | 1585.38 | 1585.38 | 1 | BRL | 1585.38 | 1 | 1 | 1 | OBRAS DE CONSTRUÇÃO | Construções de tijolo e blocos | CONDUITES DE LIXO | Montagem de conduta de lixo com tubo de cimento crisotila com sistema de limpeza
KASA-RI-KARI-MEKA | Blocos de parede de concreto de poliestireno | Abstract Material | General | m³ | 1283.4 | 1283.4 | 1283.4 | 1283.4 | 1 | BRL | 1265.43 | 0.99 | 1 | 1 | OBRAS DE CONSTRUÇÃO | Construções de tijolo e blocos | CONSTRUÇÕES COM BLOCOS LEVE E PEDRAS | Alvenaria de paredes autoportantes com blocos de concreto de polistireno
MEDX-ME-KARI-KAME | Purgadores de ar | Abstract Material | General | unidade | 1670.81 | 1670.81 | 1670.81 | 1670.81 | 1 | BRL | 1670.81 | 1 | 1 | 1 | OBRAS DE CONSTRUÇÃO | Aquecimento - instalações internas | DISPOSITIVOS DE ENTRADA DO SISTEMA | Instalação de coletores de ar e purgadores de ar
RISA-ME-KANE-KASA | Compensadores | Abstract Material | General | t | 74201.81 | 74201.81 | 74201.81 | 74201.81 | 1 | BRL | 21518.52 | 0.29 | 1 | 1 | OBRAS DE CONSTRUÇÃO | Trabalhos de perfuração de montanhas | OBRAS DE PERFURAÇÃO DE MINAS, REALIZADAS DE FORMA CONVENCIONAL | FIXAÇÕES PERMANENTES DE POÇOS VERTICAIS E POÇOS DE SEÇÃO TRANSVERSAL CIRCULAR E
RISA-ME-KANE-MELI | Dispositivos de nivelamento | Abstract Material | General | completo | 100.49 | 100.49 | 100.49 | 100.49 | 1 | BRL | 100.49 | 1 | 1 | 1 | OBRAS DE CONSTRUÇÃO | Ferrovias | ESTRUTURA SUPERIOR DA VIA FÉRREA DE 1520 MM | COLOCAÇÃO DE VIAS EM PONTES
MEME-RI-KAPU-KARI | Veios de carvalho | Abstract Material | General | m | 146.28 | 146.28 | 146.28 | 146.28 | 1 | BRL | 15359.65 | 105 | 1 | 1 | OBRAS DE CONSTRUÇÃO | Pisos | PISOS | Instalação de veios
MEVO-SA-KANE-KARI | Convectores com fixações | Abstract Material | General | kW | 672.62 | 672.62 | 672.62 | 672.62 | 1 | BRL | 67261.89 | 100 | 1 | 1 | OBRAS DE CONSTRUÇÃO | Aquecimento - instalações internas | APARELHOS DE AQUECIMENTO | Instalação de convectores
RISA-ME-KATO-KATO | Antirroubo com molas | Abstract Material | General | t | 20752.12 | 20752.12 | 20752.12 | 20752.12 | 1 | BRL | 0 | 0 | 1 | 1 | OBRAS DE CONSTRUÇÃO | Ferrovias | ESTRUTURA SUPERIOR DA VIA FÉRREA DE 1520 MM | OUTROS TIPOS DE TRABALHOS
MEVO-ME-MEKA-KALI | Válvulas termorreguladoras | Abstract Material | General | unidade | 271.26 | 271.26 | 271.26 | 271.26 | 1 | BRL | 27126.32 | 100 | 1 | 1 | OBRAS DE CONSTRUÇÃO | Aquecimento - instalações internas | APARELHOS DE AQUECIMENTO | Instalação de válvulas termorreguladoras em aparelhos de aquecimento
RIKA-RI-KAVO-KALI | Grampos pintados para fixação do avental-calha do sistema de drenagem de telhas de cimento e areia | Abstract Material | General | unidade | 42.89 | 42.89 | 42.89 | 42.89 | 1 | BRL | 17154.79 | 400 | 1 | 1 | OBRAS DE CONSTRUÇÃO | Telhados | TELHADOS | Instalação de elementos em telhado inclinado com telhas de cimento e areia
KAVO-ME-KARI-METO | Mangueiras metálicas não estanques | Abstract Material | General | m | 9.49 | 9.49 | 9.49 | 9.49 | 1 | BRL | 0 | 0 | 1 | 1 | OBRAS DE CONSTRUÇÃO | Construções monoliticas de concreto e concreto armado | OBRAS CONSTRUÍDAS EM COFRAGEM DESLIZANTE | Construção de paredes de silos com 30 m de diâmetro para armazenamento de açúcar
MEVO-RI-KARI-KASA | Pias de aço esmaltado | Abstract Material | General | completo | 256.93 | 256.93 | 256.93 | 256.93 | 1 | BRL | 2569.29 | 10 | 1 | 1 | OBRAS DE CONSTRUÇÃO | Água e esgoto - instalações internas | ADUCTOR DE ÁGUA E ESGOTO - DISPOSITIVOS INTERNOS | Instalação de pias e lavatórios
MEVO-RI-KANE-MEME | Ralos hospitalares | Abstract Material | General | completo | 2249.96 | 2249.96 | 2249.96 | 2249.96 | 1 | BRL | 22499.62 | 10 | 1 | 1 | OBRAS DE CONSTRUÇÃO | Água e esgoto - instalações internas | ADUCTOR DE ÁGUA E ESGOTO - DISPOSITIVOS INTERNOS | Instalação de vasos sanitários, bacias sanitárias, ralos hospitalares
MEVO-RI-KAME-KAME | Bides semiporcelânicos | Abstract Material | General | completo | 1025.95 | 1025.95 | 1025.95 | 1025.95 | 1 | BRL | 10259.48 | 10 | 1 | 1 | OBRAS DE CONSTRUÇÃO | Água e esgoto - instalações internas | ADUCTOR DE ÁGUA E ESGOTO - DISPOSITIVOS INTERNOS | Instalação de banheiras, lavatórios, bidês, bases de chuveiro, cabines de duche,
MEVO-RI-KAME-KARI | Banheiras | Abstract Material | General | completo | 2479.89 | 2479.89 | 2479.89 | 2479.89 | 1 | BRL | 24798.95 | 10 | 1 | 1 | OBRAS DE CONSTRUÇÃO | Água e esgoto - instalações internas | ADUCTOR DE ÁGUA E ESGOTO - DISPOSITIVOS INTERNOS | Instalação de banheiras, lavatórios, bidês, bases de chuveiro, cabines de duche,
RITO-VO-KAPU-KARI | Coletores de distribuição | Abstract Material | General | completo | 3535.52 | 3535.52 | 3535.52 | 3535.52 | 1 | BRL | 35355.25 | 10 | 1 | 1 | OBRAS DE CONSTRUÇÃO | Tubulações internas | OUTROS TRABALHOS | Instalação de coletor de distribuição para sistemas de aquecimento e abastecimen
KAVO-ME-KAME-KAME | Construções de gabiões em caixas | Abstract Material | General | unidade | 21244.35 | 21244.35 | 21244.35 | 21244.35 | 1 | BRL | 1770291.29 | 83.33 | 1 | 1 | OBRAS DE CONSTRUÇÃO | Trabalhos de terraplenagem | OUTROS TIPOS DE TRABALHOS DE TERRAPLENAGEM, TRABALHOS PREPARATÓRIOS, ACOMPANHANT | REFORÇO DE ENCOSTAS DE OBRAS DE TERRA
KAME-LI-MERI-KARI | Geomats bentoníticos | Abstract Material | General | m² | 26.59 | 26.59 | 26.59 | 26.59 | 1 | BRL | 5634.82 | 211.92 | 1 | 1 | OBRAS DE CONSTRUÇÃO | Trabalhos de terraplenagem | OUTROS TIPOS DE TRABALHOS DE TERRAPLENAGEM, TRABALHOS PREPARATÓRIOS, ACOMPANHANT | REFORÇO DE ENCOSTAS DE OBRAS DE TERRA
KAME-LI-KANE-MEKA | Fitas vedantes (autocolantes de borracha butílica) | Abstract Material | General | m | 45.42 | 45.42 | 45.42 | 45.42 | 1 | BRL | 4723.63 | 104 | 1 | 1 | OBRAS DE CONSTRUÇÃO | Telhados | TELHADOS | Instalação de elementos em telhado inclinado com telhas de cimento e areia
RIKA-RI-KATO-RINE | Placa de conexão | Abstract Material | General | unidade | 17.63 | 17.63 | 17.63 | 17.63 | 1 | BRL | 110.34 | 6.26 | 1 | 1 | OBRAS DE CONSTRUÇÃO | Instalações de comunicação, radiodifusão e televisão | INSTALAÇÕES DE COMUNICAÇÕES POR CABO | CANALIZAÇÃO DE CABOS
RISA-RI-KARI-KALI | Traversas de aço | Abstract Material | General | unidade | 1139.91 | 1139.91 | 1139.91 | 1139.91 | 1 | BRL | 0 | 0 | 1 | 1 | OBRAS DE CONSTRUÇÃO | Ferrovias | ELETRIFICAÇÃO DE FERROVIAS | CONSTRUÇÕES DA REDE DE CONTATO
MEKA-RI-KARI-KASA | Folhas de cobre laminadas a frio | Abstract Material | General | t | 140979.18 | 140979.18 | 140979.18 | 140979.18 | 1 | BRL | 14097.92 | 0.1 | 1 | 1 | OBRAS DE CONSTRUÇÃO | Instalações de comunicação, radiodifusão e televisão | INSTALAÇÕES DE COMUNICAÇÕES, RADIODIFUSÃO E TELEVISÃO | BLOQUEIO DE RUÍDOS EM AMBIENTES
RIME-ME-KAPU-KALI | Cabos de comunicação | Abstract Material | General | 1000 m | 151357.95 | 151357.95 | 151357.95 | 151357.95 | 1 | BRL | 22703.69 | 0.15 | 1 | 1 | OBRAS DE CONSTRUÇÃO | Ferrovias | ELETRIFICAÇÃO DE FERROVIAS | CONSTRUÇÕES DE SUBESTAÇÕES DE TRAÇÃO
KAME-NE-KAPU-KATO | Rodapés para tetos | Abstract Material | General | m | 3.61 | 3.61 | 3.61 | 3.61 | 1 | BRL | 366.02 | 101.5 | 1 | 1 | OBRAS DE CONSTRUÇÃO | Trabalhos de acabamento | OUTROS TRABALHOS | Instalação de cornijas decorativas de poliestireno no acabamento interno de ambi
MEME-RI-KATO-KARI | Revestimento laminado para piso (laminado) | Abstract Material | General | m² | 81.44 | 81.44 | 81.44 | 81.44 | 1 | BRL | 8347.4 | 102.5 | 1 | 1 | OBRAS DE CONSTRUÇÃO | Pisos | PISOS | Instalação de revestimentos de tábuas de parquete, parquete mosaico, parquete de
MEME-RI-MEKA-KAME | Piso mosaico | Abstract Material | General | m² | 815.74 | 815.74 | 815.74 | 815.74 | 1 | BRL | 83205.08 | 102 | 1 | 1 | OBRAS DE CONSTRUÇÃO | Pisos | PISOS | Instalação de revestimentos de tábuas de parquete, parquete mosaico, parquete de
MEME-RI-KARI-KAPU | Blocos de porta de serviço resistentes ao fogo | Abstract Material | General | m² | 403.96 | 403.96 | 403.96 | 403.96 | 1 | BRL | 80.79 | 0.2 | 1 | 1 | OBRAS DE CONSTRUÇÃO | Túneis e metrôs | MÉTODO DE TRABALHO FECHADO | PASSAGEM DE POÇOS DE MINAS
MEPU-SA-MEME-KATO | Massas à base de gesso | Abstract Material | General | kg | 6.27 | 6.27 | 6.27 | 6.27 | 1 | BRL | 493.84 | 78.75 | 1 | 1 | OBRAS DE CONSTRUÇÃO | Trabalhos de acabamento | OUTROS TRABALHOS | Preparação de superfícies de divisórias com ranhuras para pintura ou revestiment
KAVO-RI-KARI-KAPU | Cabos de dupla torção LC-O galvanizados | Abstract Material | General | 10 m | 144.57 | 144.57 | 144.57 | 144.57 | 1 | BRL | 34.12 | 0.24 | 1 | 1 | OBRAS DE CONSTRUÇÃO | Instalações de comunicação, radiodifusão e televisão | INSTALAÇÕES DE COMUNICAÇÕES, RADIODIFUSÃO E TELEVISÃO | SUPORTES DE AÇO PARA DISPOSITIVOS DE ANTENA EM TELHADOS DE EDIFÍCIOS
KALI-PU-KATO-MERI | Suporte de iluminação externa composto com conexão flangeada | Abstract Material | General | unidade | 8969.73 | 8969.73 | 8969.73 | 8969.73 | 1 | BRL | 8969.73 | 1 | 1 | 1 | OBRAS DE CONSTRUÇÃO | Linhas de transmissão de energia elétrica | SUPORTES DA REDE DE CONTATO DO TRANSPORTE ELÉTRICO URBANO E DA ILUMINAÇÃO EXTERN | SUPORTES DA ILUMINAÇÃO EXTERNA URBANA
KALI-RI-KARI-KAME | Peça de fundação | Abstract Material | General | unidade | 2338.36 | 2338.36 | 2338.36 | 2338.36 | 1 | BRL | 2338.36 | 1 | 1 | 1 | OBRAS DE CONSTRUÇÃO | Linhas de transmissão de energia elétrica | SUPORTES DA REDE DE CONTATO DO TRANSPORTE ELÉTRICO URBANO E DA ILUMINAÇÃO EXTERN | SUPORTES DA ILUMINAÇÃO EXTERNA URBANA
KASA-ME-KAVO-KAVO | Insertos de concreto armado | Abstract Material | General | m³ | 2538 | 2538 | 2538 | 2538 | 1 | BRL | 4644.54 | 1.83 | 1 | 1 | OBRAS DE CONSTRUÇÃO | Túneis e metrôs | MÉTODO DE TRABALHO FECHADO | DISPOSITIVO DE ACABAMENTO
KAME-NE-KAPU-KAPU | Placas modulares para teto suspenso com conjunto de fixações para salas limpas | Abstract Material | General | completo | 270.54 | 270.54 | 270.54 | 270.54 | 1 | BRL | 16773.69 | 62 | 1 | 1 | OBRAS DE CONSTRUÇÃO | Trabalhos de acabamento | OBRAS DE REVESTIMENTO | REVESTIMENTO DE SUPERFÍCIES INTERNAS COM MATERIAIS EM FOLHAS
KAME-LI-KALI-KATO | Cera protetora | Abstract Material | General | kg | 45.09 | 45.09 | 45.09 | 45.09 | 1 | BRL | 450.88 | 10 | 1 | 1 | OBRAS DE CONSTRUÇÃO | Trabalhos de acabamento | TRABALHOS DE ESTUQUE | REBOCAGEM DE ÁREAS ESPECÍFICAS, ESCADAS E PLATAFORMAS, GESSO DECORATIVO
KAME-LI-RIKA-KARI | Materiais isolantes | Abstract Material | General | m² | 90.07 | 90.07 | 90.07 | 90.07 | 1 | BRL | 9367.62 | 104 | 1 | 1 | OBRAS DE CONSTRUÇÃO | Trabalhos de acabamento | TRABALHOS DE ESTUQUE | REBOCAGEM DE ÁREAS ESPECÍFICAS, ESCADAS E PLATAFORMAS, GESSO DECORATIVO
KAME-LI-MEVO-KAPU | Piso aquecido por infravermelho (filme térmico) | Abstract Material | General | completo | 537.5 | 537.5 | 537.5 | 537.5 | 1 | BRL | 0 | 0 | 1 | 1 | OBRAS DE CONSTRUÇÃO | Pisos | PISOS | Instalação de sistemas de aquecimento elétrico de piso (“piso aquecido”) sobre a
KADX-RI-KATO-KARI | Perfis de junção em liga de alumínio (soliņas) com revestimento | Abstract Material | General | m | 82.99 | 82.99 | 82.99 | 82.99 | 1 | BRL | 8714.05 | 105 | 1 | 1 | OBRAS DE CONSTRUÇÃO | Pisos | PISOS | Instalação de perfil metálico sobreposto (soleira)
RITO-TO-KANE-KAME | Tubos de aço | Abstract Material | General | m | 43.54 | 43.54 | 43.54 | 43.54 | 1 | BRL | 0 | 0 | 1 | 1 | OBRAS DE CONSTRUÇÃO | Túneis e metrôs | MÉTODO DE TRABALHO FECHADO | OUTROS TRABALHOS
KALI-TO-KATO-MEKA | Conector de cabos duplos | Abstract Material | General | completo | 376.44 | 376.44 | 376.44 | 376.44 | 1 | BRL | 376.44 | 1 | 1 | 1 | OBRAS DE CONSTRUÇÃO | Pontes e tubulações | DIVERSOS TRABALHOS | SISTEMA DE CABOS
KALI-TO-KATO-KATO | Capa passiva | Abstract Material | General | completo | 376.44 | 376.44 | 376.44 | 376.44 | 1 | BRL | 3764.39 | 10 | 1 | 1 | OBRAS DE CONSTRUÇÃO | Pontes e tubulações | DIVERSOS TRABALHOS | SISTEMA DE CABOS
KALI-TO-KATO-KAPU | Capa ativa | Abstract Material | General | completo | 376.44 | 376.44 | 376.44 | 376.44 | 1 | BRL | 3764.39 | 10 | 1 | 1 | OBRAS DE CONSTRUÇÃO | Pontes e tubulações | DIVERSOS TRABALHOS | SISTEMA DE CABOS
KALI-TO-KATO-KAVO | Corpo do amortecedor interno | Abstract Material | General | completo | 376.44 | 376.44 | 376.44 | 376.44 | 1 | BRL | 376.44 | 1 | 1 | 1 | OBRAS DE CONSTRUÇÃO | Pontes e tubulações | DIVERSOS TRABALHOS | SISTEMA DE CABOS
KALI-TO-KATO-KALI | Amortecedor interno | Abstract Material | General | completo | 376.44 | 376.44 | 376.44 | 376.44 | 1 | BRL | 376.44 | 1 | 1 | 1 | OBRAS DE CONSTRUÇÃO | Pontes e tubulações | DIVERSOS TRABALHOS | SISTEMA DE CABOS
KALI-TO-KATO-KANE | Desviador livre inferior | Abstract Material | General | completo | 376.44 | 376.44 | 376.44 | 376.44 | 1 | BRL | 376.44 | 1 | 1 | 1 | OBRAS DE CONSTRUÇÃO | Pontes e tubulações | DIVERSOS TRABALHOS | SISTEMA DE CABOS
KALI-TO-KATO-KASA | Desviador livre superior | Abstract Material | General | completo | 376.44 | 376.44 | 376.44 | 376.44 | 1 | BRL | 376.44 | 1 | 1 | 1 | OBRAS DE CONSTRUÇÃO | Pontes e tubulações | DIVERSOS TRABALHOS | SISTEMA DE CABOS
KALI-TO-KATO-MERI | Tubo guia superior | Abstract Material | General | unidade | 376.44 | 376.44 | 376.44 | 376.44 | 1 | BRL | 376.44 | 1 | 1 | 1 | OBRAS DE CONSTRUÇÃO | Pontes e tubulações | DIVERSOS TRABALHOS | SISTEMA DE CABOS
KALI-TO-KATO-MEME | Tubo guia inferior | Abstract Material | General | unidade | 376.44 | 376.44 | 376.44 | 376.44 | 1 | BRL | 376.44 | 1 | 1 | 1 | OBRAS DE CONSTRUÇÃO | Pontes e tubulações | DIVERSOS TRABALHOS | SISTEMA DE CABOS
RISA-ME-KANE-KAPU | Fibra | Abstract Material | General | kg | 89.19 | 89.19 | 89.19 | 89.19 | 1 | BRL | 0 | 0 | 1 | 1 | OBRAS DE CONSTRUÇÃO | Túneis e metrôs | MÉTODO DE TRABALHO ABERTO | CONSTRUÇÕES PREFABRICADAS DE CONCRETO ARMADO
KASA-ME-KATO-MERI | Vigas pré-fabricadas de concreto armado | Abstract Material | General | m³ | 4147.69 | 4147.69 | 4147.69 | 4147.69 | 1 | BRL | 415598.52 | 100.2 | 1 | 1 | OBRAS DE CONSTRUÇÃO | Túneis e metrôs | MÉTODO DE TRABALHO ABERTO | CONSTRUÇÕES PREFABRICADAS DE CONCRETO ARMADO
KALI-TO-KATO-KARI | Âncora de cabo não ajustável passiva | Abstract Material | General | completo | 376.44 | 376.44 | 376.44 | 376.44 | 1 | BRL | 376.44 | 1 | 1 | 1 | OBRAS DE CONSTRUÇÃO | Pontes e tubulações | DIVERSOS TRABALHOS | SISTEMA DE CABOS
KALI-TO-KATO-KAME | Âncora de cabo ajustável ativa | Abstract Material | General | completo | 376.44 | 376.44 | 376.44 | 376.44 | 1 | BRL | 376.44 | 1 | 1 | 1 | OBRAS DE CONSTRUÇÃO | Pontes e tubulações | DIVERSOS TRABALHOS | SISTEMA DE CABOS
MEPU-SA-KAPU-KANE | Mastique de poliuretano monocomponente de aplicação a frio para impermeabilização da faixa de rodagem de pontes, resistente ao tráfego rodoviário, aos raios ultravioleta, a meios líquidos agressivos e ao calor | Abstract Material | General | kg | 149.23 | 149.23 | 149.23 | 149.23 | 1 | BRL | 32277.85 | 216.3 | 1 | 1 | OBRAS DE CONSTRUÇÃO | Pontes e tubulações | DIVERSOS TRABALHOS | IMPERMEABILIZAÇÃO DA PARTE PASSÁVEL DE PONTES, SUPORTES DE PONTES E TUBOS
KAME-LI-RIME-KAME | Briquete de compósito de epóxi e brita para canais de drenagem pré-fabricados | Abstract Material | General | m | 214.15 | 214.15 | 214.15 | 214.15 | 1 | BRL | 22057.52 | 103 | 1 | 1 | OBRAS DE CONSTRUÇÃO | Pontes e tubulações | DIVERSOS TRABALHOS | IMPERMEABILIZAÇÃO DA PARTE PASSÁVEL DE PONTES, SUPORTES DE PONTES E TUBOS
RISA-ME-KAME-KATO | Vigas para pontes | Abstract Material | General | m³ | 3315.8 | 3315.8 | 3315.8 | 3315.8 | 1 | BRL | 2387376.37 | 720 | 1 | 1 | OBRAS DE CONSTRUÇÃO | Pontes e tubulações | PARTE PASSANTE SOB A FERROVIA | Colocação do tabuleiro da ponte ferroviária
MEKA-TO-KAME-KATO | Folhas de chumbo | Abstract Material | General | kg | 34.47 | 34.47 | 34.47 | 34.47 | 1 | BRL | 0 | 0 | 1 | 1 | OBRAS DE CONSTRUÇÃO | Trabalhos de acabamento | OBRAS DE REVESTIMENTO | REVESTIMENTO DE SUPERFÍCIES INTERNAS COM MATERIAIS EM FOLHAS
KAME-LI-MENE-KASA | Estruturas metálicas de andaimes | Abstract Material | General | t | 25735.25 | 25735.25 | 25735.25 | 25735.25 | 1 | BRL | 0 | 0 | 1 | 1 | OBRAS DE CONSTRUÇÃO | Pontes e tubulações | ESTRUTURAS DE VÃO DE FERRO-CONCRETO DE PONTES | CONSTRUÇÃO DE ESTRUTURAS DE VÃO DE CONCRETO ARMADO NÃO DIVIDIDAS DE PONTES RODOV
MERI-RI-KATO-METO | Materiais de isolamento térmico em rolo com efeito refletor | Abstract Material | General | m² | 54.29 | 54.29 | 54.29 | 54.29 | 1 | BRL | 5591.74 | 103 | 1 | 1 | OBRAS DE CONSTRUÇÃO | Pisos | PISOS | Instalação de sistemas de aquecimento elétrico de piso (“piso aquecido”) sobre a
MEME-RI-KADX-KALI | Placas de aglomerado de madeira | Abstract Material | General | m² | 173.95 | 173.95 | 173.95 | 173.95 | 1 | BRL | 17830.38 | 102.5 | 1 | 1 | OBRAS DE CONSTRUÇÃO | Trabalhos de acabamento | OBRAS DE REVESTIMENTO | REVESTIMENTO DE SUPERFÍCIES INTERNAS COM MATERIAIS EM FOLHAS
KAME-NE-KAPU-KARI | Painéis de teto com acessórios | Abstract Material | General | m² | 279.84 | 279.84 | 279.84 | 279.84 | 1 | BRL | 28823.31 | 103 | 1 | 1 | OBRAS DE CONSTRUÇÃO | Trabalhos de acabamento | OBRAS DE REVESTIMENTO | REVESTIMENTO DE SUPERFÍCIES INTERNAS COM MATERIAIS EM FOLHAS
KASA-RI-KAPU-KAME | Pedras de concreto para cobertura | Abstract Material | General | m² | 663.78 | 663.78 | 663.78 | 663.78 | 1 | BRL | 66377.84 | 100 | 1 | 1 | OBRAS DE CONSTRUÇÃO | Trabalhos de acabamento | OBRAS DE REVESTIMENTO | REVESTIMENTO DE SUPERFÍCIES COM AZULEJOS ARTIFICIAIS
KASA-RI-KARI-RIKA | Ladrilhos hiperprensados | Abstract Material | General | m² | 92.73 | 92.73 | 92.73 | 92.73 | 1 | BRL | 9458.77 | 102 | 1 | 1 | OBRAS DE CONSTRUÇÃO | Trabalhos de acabamento | OBRAS DE REVESTIMENTO | REVESTIMENTO DE SUPERFÍCIES COM AZULEJOS ARTIFICIAIS
RINE-ME-KARI-KASA | Trilhos de contato | Abstract Material | General | t | 6059.71 | 6059.71 | 6059.71 | 6059.71 | 1 | BRL | 3938.81 | 0.65 | 1 | 1 | OBRAS DE CONSTRUÇÃO | Túneis e metrôs | DISPOSIÇÃO DA VIA | CONSTRUÇÃO DE VIAS EM TÚNELES
MEPU-ME-KASA-KAME | Cola | Abstract Material | General | kg | 89.99 | 89.99 | 89.99 | 89.99 | 1 | BRL | 281.68 | 3.13 | 1 | 1 | OBRAS DE CONSTRUÇÃO | Trabalhos de acabamento | OBRAS DE REVESTIMENTO | REVESTIMENTO DE SUPERFÍCIES COM PEDRA NATURAL E PEDRAS LINEARES MOLDADAS
KAME-LI-KAPU-KARI | Acessórios para janelas | Abstract Material | General | unidade | 16.24 | 16.24 | 16.24 | 16.24 | 1 | BRL | 1623.57 | 100 | 1 | 1 | REPAROS E CONSTRUÇÃO | Aberturas | ABERTURAS | Troca de ferragens de portas e janelas
MEVO-ME-MEKA-MENE | Irrigadores | Abstract Material | General | m | 28.81 | 28.81 | 28.81 | 28.81 | 1 | BRL | 2880.99 | 100 | 1 | 1 | OBRAS DE CONSTRUÇÃO | Construções na construção rural | ESTUFAS E ARMAZÉNS DE VEGETAIS | ESTUFAS DE INVERNO COM VIDROS E PLÁSTICO
MENE-RI-KAME-KAME | Adubo nutritivo | Abstract Material | Fasteners | m³ | 151.26 | 151.26 | 151.26 | 151.26 | 1 | BRL | 15428.51 | 102 | 1 | 1 | OBRAS DE CONSTRUÇÃO | Construções na construção rural | ESTUFAS E ARMAZÉNS DE VEGETAIS | ESTUFAS DE INVERNO COM VIDROS E PLÁSTICO
KARI-RI-KAME-KASA | Cascalho de shungit | Abstract Material | General | m³ | 214.14 | 214.14 | 214.14 | 214.14 | 1 | BRL | 220.56 | 1.03 | 1 | 1 | OBRAS DE CONSTRUÇÃO | Telhados | TELHADOS | Isolamento térmico de coberturas
KAME-VO-KAME-KAME | Blocos de espuma de vidro com densidade máxima de 200 kg/m3 | Abstract Material | General | m³ | 2521.84 | 2521.84 | 2521.84 | 2521.84 | 1 | BRL | 46754.87 | 18.54 | 1 | 1 | OBRAS DE CONSTRUÇÃO | Telhados | TELHADOS | Isolamento térmico de coberturas com placas
KAME-NE-KAME-KADX | Placas de isolamento térmico | Abstract Material | General | m² | 64.81 | 64.81 | 64.81 | 64.81 | 1 | BRL | 6675.66 | 103 | 1 | 1 | OBRAS DE CONSTRUÇÃO | Telhados | TELHADOS | Isolamento térmico de coberturas com placas
MEVO-RI-KANE-KADX | Sifões | Abstract Material | General | completo | 29.18 | 29.18 | 29.18 | 29.18 | 1 | BRL | 2918.04 | 100 | 1 | 1 | REPAROS E CONSTRUÇÃO | Trabalhos sanitários e técnicos internos | ÁGUA E ESGOTO | Troca de aparelhos sanitários
MEVO-ME-MEKA-KARI | Válvulas de incêndio | Abstract Material | General | unidade | 132.93 | 132.93 | 132.93 | 132.93 | 1 | BRL | 13292.83 | 100 | 1 | 1 | REPAROS E CONSTRUÇÃO | Trabalhos sanitários e técnicos internos | ÁGUA E ESGOTO | Troca de ferragens
KASA-TO-KAME-METO | Detalhes | Abstract Material | General | m | 166.56 | 166.56 | 166.56 | 166.56 | 1 | BRL | 16822.59 | 101 | 1 | 1 | REPAROS E CONSTRUÇÃO | Trabalhos de estuque | CORRIMÕES | Corrimãos com largura até 250 mm
KASA-TO-KARI-METO | Detalhes | Abstract Material | General | m | 92.73 | 92.73 | 92.73 | 92.73 | 1 | BRL | 9366.04 | 101 | 1 | 1 | REPAROS E CONSTRUÇÃO | Trabalhos de estuque | CORRIMÕES | Corrimãos com largura até 250 mm
KAME-TO-KASA-MESA | Reagente complexo à base orgânica para remoção de depósitos de calcário e corrosão | Abstract Material | General | kg | 44.82 | 44.82 | 44.82 | 44.82 | 1 | BRL | 1824.99 | 40.72 | 1 | 1 | REPAROS E CONSTRUÇÃO | Trabalhos sanitários e técnicos internos | CENTRAL DE AQUECIMENTO | Limpeza físico-química de redes de troca de calor e de engenharia com base em um
MEVO-ME-MEKA-MEPU | Torneiras para radiadores | Abstract Material | General | unidade | 6.03 | 6.03 | 6.03 | 6.03 | 1 | BRL | 602.83 | 100 | 1 | 1 | REPAROS E CONSTRUÇÃO | Trabalhos sanitários e técnicos internos | CENTRAL DE AQUECIMENTO | Troca de torneiras
MEVO-ME-MEKA-METO | Torneira passante com rolete | Abstract Material | General | unidade | 121.58 | 121.58 | 121.58 | 121.58 | 1 | BRL | 12157.69 | 100 | 1 | 1 | REPAROS E CONSTRUÇÃO | Trabalhos sanitários e técnicos internos | CENTRAL DE AQUECIMENTO | Troca de torneiras
MEVO-ME-MEKA-KADX | Torneiras | Abstract Material | General | unidade | 1235.23 | 1235.23 | 1235.23 | 1235.23 | 1 | BRL | 123523.18 | 100 | 1 | 1 | REPAROS E CONSTRUÇÃO | Trabalhos sanitários e técnicos internos | CENTRAL DE AQUECIMENTO | Troca de torneiras
MEVO-RI-KAME-KASA | Lavatórios | Abstract Material | General | completo | 562.42 | 562.42 | 562.42 | 562.42 | 1 | BRL | 56242.3 | 100 | 1 | 1 | REPAROS E CONSTRUÇÃO | Trabalhos sanitários e técnicos internos | ÁGUA E ESGOTO | Troca de aparelhos sanitários
MERI-ME-KATO-KATO | Telhas de betume em tiras | Abstract Material | General | m² | 60.11 | 60.11 | 60.11 | 60.11 | 1 | BRL | 6251.09 | 104 | 1 | 1 | OBRAS DE CONSTRUÇÃO | Telhados | TELHADOS | Instalação de telhados de vários tipos
MERI-ME-KATO-KAVO | Telha com enchimento de polímero | Abstract Material | General | 1000 unidades | 14.69 | 14.69 | 14.69 | 14.69 | 1 | BRL | 0 | 0 | 1 | 1 | OBRAS DE CONSTRUÇÃO | Telhados | TELHADOS | Instalação de telhados de vários tipos
MEVO-ME-KADX-MEME | Torneiras de descarga | Abstract Material | General | completo | 17713.01 | 17713.01 | 17713.01 | 17713.01 | 1 | BRL | 1771301 | 100 | 1 | 1 | REPAROS E CONSTRUÇÃO | Trabalhos sanitários e técnicos internos | ÁGUA E ESGOTO | Troca de aparelhos sanitários
RITO-NE-KAME-KAME | Tubos de ferro fundido para esgoto | Abstract Material | General | m | 199.83 | 199.83 | 199.83 | 199.83 | 1 | BRL | 305.75 | 1.53 | 1 | 1 | REPAROS E CONSTRUÇÃO | Trabalhos sanitários e técnicos internos | DIVERSOS TRABALHOS | Troca de peças do cano de esgoto acima do telhado
MEME-TO-KATO-MELI | Escadas de materiais compósitos poliméricos | Abstract Material | General | m | 563.62 | 563.62 | 563.62 | 563.62 | 1 | BRL | 5636.18 | 10 | 1 | 1 | REPAROS E CONSTRUÇÃO | Redes de engenharia externas | RECONSTRUÇÃO E REPARO DE REDES DE ENGENHARIA EXTERNAS | Instalação de escadas nas câmaras térmicas existentes
KASA-ME-KAVO-KADX | Almofadas de apoio de concreto armado | Abstract Material | General | m³ | 3988.35 | 3988.35 | 3988.35 | 3988.35 | 1 | BRL | 0 | 0 | 1 | 1 | REPAROS E CONSTRUÇÃO | Redes de engenharia externas | RECONSTRUÇÃO E REPARO DE REDES DE ENGENHARIA EXTERNAS | Substituição de bases de concreto armado no fundo dos canais sob as tubulações
KAME-LI-KANE-KALI | Fita perfurada de aço galvanizado | Abstract Material | General | 100 m | 238.54 | 238.54 | 238.54 | 238.54 | 1 | BRL | 9.06 | 0.04 | 1 | 1 | OBRAS DE CONSTRUÇÃO | Telhados | TELHADOS | Instalação de retentor de neve, instalação de sistema de derretimento de neve e
RIPU-TO-KASA-KATO | Anéis soldados para tubos corrugados de polietileno | Abstract Material | General | unidade | 96.71 | 96.71 | 96.71 | 96.71 | 1 | BRL | 967.12 | 10 | 1 | 1 | REPAROS E CONSTRUÇÃO | Redes de engenharia externas | RECONSTRUÇÃO E REPARO DE REDES EXTERNAS DE ESGOTO SEM EXCAVAÇÃO | Restauração sem valas de tubulações de esgoto com tubos de polietileno corrugado
RITO-SA-KAME-KAME | Tubos de aço | Abstract Material | General | m | 154.36 | 154.36 | 154.36 | 154.36 | 1 | BRL | 0 | 0 | 1 | 1 | REPAROS E CONSTRUÇÃO | Melhorias | CERCAS | Substituição de partes individuais da cerca metálica dos campos esportivos
RIKA-PU-KATO-KANE | Tomada elétrica | Abstract Material | General | unidade | 26.87 | 26.87 | 26.87 | 26.87 | 1 | BRL | 2686.9 | 100 | 1 | 1 | REPAROS E CONSTRUÇÃO | Trabalhos de instalação elétrica | TRABALHOS DE INSTALAÇÃO ELÉTRICA | Troca de interruptores e tomadas
RIKA-PU-KAME-KARI | Interruptores | Abstract Material | General | unidade | 9.71 | 9.71 | 9.71 | 9.71 | 1 | BRL | 970.55 | 100 | 1 | 1 | REPAROS E CONSTRUÇÃO | Trabalhos de instalação elétrica | TRABALHOS DE INSTALAÇÃO ELÉTRICA | Troca de interruptores e tomadas
RIKA-TO-KARI-KALI | Lâmpadas fluorescentes | Abstract Material | General | unidade | 17.38 | 17.38 | 17.38 | 17.38 | 1 | BRL | 1737.69 | 100 | 1 | 1 | REPAROS E CONSTRUÇÃO | Trabalhos de instalação elétrica | TRABALHOS DE INSTALAÇÃO ELÉTRICA | Troca de lâmpadas
RIKA-TO-KARI-MEKA | Lâmpadas incandescentes | Abstract Material | General | unidade | 122.41 | 122.41 | 122.41 | 122.41 | 1 | BRL | 12241.44 | 100 | 1 | 1 | REPAROS E CONSTRUÇÃO | Trabalhos de instalação elétrica | TRABALHOS DE INSTALAÇÃO ELÉTRICA | Troca de lâmpadas
KAVO-TO-KASA-KATO | Laminado frio de carbono em folha | Abstract Material | General | t | 8498.52 | 8498.52 | 8498.52 | 8498.52 | 1 | BRL | 3994.3 | 0.47 | 1 | 1 | OBRAS DE CONSTRUÇÃO | Telhados | TELHADOS | Instalação de coberturas em suportes metálicos com revestimento de aço para telh
MERI-RI-KATO-KADX | Fibra de vidro | Abstract Material | General | t | 11060.41 | 11060.41 | 11060.41 | 11060.41 | 1 | BRL | 36.5 | 0 | 1 | 1 | OBRAS DE CONSTRUÇÃO | Telhados | TELHADOS | Telhado de mastique betuminoso-polimérico
RIKA-TO-KAME-KATO | Cartucho de teto | Abstract Material | General | 10 unidades | 28.65 | 28.65 | 28.65 | 28.65 | 1 | BRL | 286.53 | 10 | 1 | 1 | REPAROS E CONSTRUÇÃO | Trabalhos de instalação elétrica | TRABALHOS DE INSTALAÇÃO ELÉTRICA | Troca de cartuchos
RINE-ME-KARI-KATO | Sapatas | Abstract Material | General | unidade | 233 | 233 | 233 | 233 | 1 | BRL | 368.14 | 1.58 | 1 | 1 | OBRAS DE CONSTRUÇÃO | Túneis e metrôs | DISPOSIÇÃO DA VIA | CONSTRUÇÃO DE VIAS NA SUPERFÍCIE
RIKA-SA-KAPU-KADX | Terminais de derivação | Abstract Material | General | 100 unidades | 291.64 | 291.64 | 291.64 | 291.64 | 1 | BRL | 2.92 | 0.01 | 1 | 1 | REPAROS E CONSTRUÇÃO | Trabalhos de instalação elétrica | TRABALHOS DE INSTALAÇÃO ELÉTRICA | Instalação de compressores de derivação

## Labor
resource_code | name | type | category | unit | price_avg | price_min | price_max | price_median | price_variants | currency | avg_cost_per_use | avg_qty_per_use | usage_count | used_in_work_items | parent_category | parent_collection | parent_department | parent_section
ME_MEKAKA_PUKA | Categoria do trabalhador 4 | Labor | Labor | hora | 76.07 | 76.07 | 76.07 | 76.07 | 1 | BRL | 20090.27 | 264.0885 | 7620 | 7620 | OBRAS DE CONSTRUÇÃO | Trabalhos de terraplenagem | DESENVOLVIMENTO MECANIZADO DE SOLOS (COM ESCAVADORAS, RASPADORAS, TRATORES, NIVE | DESENVOLVIMENTO DO SOLO PELO MÉTODO DE HIDROMECANIZAÇÃO
RI_MEKAKA_KAPU | Trabalhador de 4ª categoria | Labor | Labor | hora | 76.07 | 76.07 | 76.07 | 76.07 | 1 | BRL | 5454.55 | 71.7006 | 2918 | 2918 | OBRAS DE CONSTRUÇÃO | Trabalhos de terraplenagem | DESENVOLVIMENTO MECANIZADO DE SOLOS (COM ESCAVADORAS, RASPADORAS, TRATORES, NIVE | EXPLORAÇÃO DO SOLO E INSTALAÇÃO DE DRENAGENS NA CONSTRUÇÃO HIDRÁULICA
ME_MEKAKA_TOKA | Categoria média de trabalho 3,0 | Labor | Labor | hora | 67.56 | 67.56 | 67.56 | 67.56 | 1 | BRL | 7096.46 | 105.0412 | 2694 | 2694 | OBRAS DE CONSTRUÇÃO | Trabalhos de terraplenagem | DESENVOLVIMENTO MECANIZADO DE SOLOS (COM ESCAVADORAS, RASPADORAS, TRATORES, NIVE | EXCAVAÇÃO DO SOLO COM EXCAVADORAS EM TERRAPLANAGEM
ME_MEKAKA_TOVO | Categoria do trabalhador 3 | Labor | Labor | hora | 74.37 | 74.37 | 74.37 | 74.37 | 1 | BRL | 21040.96 | 282.9182 | 2594 | 2594 | OBRAS DE CONSTRUÇÃO | Trabalhos de terraplenagem | DESENVOLVIMENTO MECANIZADO DE SOLOS (COM ESCAVADORAS, RASPADORAS, TRATORES, NIVE | EXCAVAÇÃO DO SOLO COM EXCAVADORAS EM TERRAPLANAGEM
RI_MEKAKA_KASA | Operário de 5º nível | Labor | Labor | hora | 87.43 | 87.43 | 87.43 | 87.43 | 1 | BRL | 12899.97 | 147.549 | 2550 | 2550 | OBRAS DE CONSTRUÇÃO | Poços | PERFURAÇÃO DE POÇOS | OUTROS TIPOS DE PERFURAÇÃO
RI_MEKAKA_KARI | Trabalhador de 2ª categoria | Labor | Labor | hora | 61.88 | 61.88 | 61.88 | 61.88 | 1 | BRL | 2413.61 | 39.0037 | 2220 | 2220 | OBRAS DE CONSTRUÇÃO | Trabalhos de terraplenagem | DESENVOLVIMENTO MECANIZADO DE SOLOS (COM ESCAVADORAS, RASPADORAS, TRATORES, NIVE | EXPLORAÇÃO DO SOLO E INSTALAÇÃO DE DRENAGENS NA CONSTRUÇÃO HIDRÁULICA
ME_MEKAKA_TOSA | Categoria do trabalhador 3 | Labor | Labor | hora | 71.82 | 71.82 | 71.82 | 71.82 | 1 | BRL | 11092.82 | 154.4608 | 2210 | 2210 | OBRAS DE CONSTRUÇÃO | Trabalhos de terraplenagem | DESENVOLVIMENTO MECANIZADO DE SOLOS (COM ESCAVADORAS, RASPADORAS, TRATORES, NIVE | EXCAVAÇÃO DO SOLO COM EXCAVADORAS EM TERRAPLANAGEM
RI_MEKAKA_KATO | Trabalhador de 3ª categoria | Labor | Labor | hora | 67.56 | 67.56 | 67.56 | 67.56 | 1 | BRL | 5680.42 | 84.0812 | 2130 | 2130 | OBRAS DE CONSTRUÇÃO | Trabalhos de terraplenagem | DESENVOLVIMENTO MECANIZADO DE SOLOS (COM ESCAVADORAS, RASPADORAS, TRATORES, NIVE | EXPLORAÇÃO DO SOLO E INSTALAÇÃO DE DRENAGENS NA CONSTRUÇÃO HIDRÁULICA
ME_MEKAKA_TODX | Categoria do trabalhador 3 | Labor | Labor | hora | 75.22 | 75.22 | 75.22 | 75.22 | 1 | BRL | 34983.04 | 465.0566 | 1933 | 1933 | OBRAS DE CONSTRUÇÃO | Trabalhos de terraplenagem | DESENVOLVIMENTO MECANIZADO DE SOLOS (COM ESCAVADORAS, RASPADORAS, TRATORES, NIVE | DESENVOLVIMENTO DO SOLO PELO MÉTODO DE HIDROMECANIZAÇÃO
ME_MEKAKA_SAKA | Categoria do trabalhador 5 | Labor | Labor | hora | 87.43 | 87.43 | 87.43 | 87.43 | 1 | BRL | 21729.63 | 248.542 | 1829 | 1829 | OBRAS DE CONSTRUÇÃO | Trabalhos de terraplenagem | OUTROS TIPOS DE TRABALHOS DE TERRAPLENAGEM, TRABALHOS PREPARATÓRIOS, ACOMPANHANT | EXPLORAÇÃO DE SOLOS PERMANENTEMENTE CONGELADOS E ROCHOSOS
ME_MEKAKA_PURI | Categoria do trabalhador 4 | Labor | Labor | hora | 78.35 | 78.35 | 78.35 | 78.35 | 1 | BRL | 41147.91 | 525.2102 | 1798 | 1798 | OBRAS DE CONSTRUÇÃO | Trabalhos de perfuração | EXPLORAÇÃO DO SOLO COM ESCAVADORAS DE CAÇAMBA ÚNICA | FORMAÇÃO DE TERRAPLENOS COM TRATORES
ME_MEKAKA_TONE | Categoria do trabalhador 3 | Labor | Labor | hora | 72.67 | 72.67 | 72.67 | 72.67 | 1 | BRL | 22136.25 | 304.62 | 1726 | 1726 | OBRAS DE CONSTRUÇÃO | Trabalhos de terraplenagem | OUTROS TIPOS DE TRABALHOS DE TERRAPLENAGEM, TRABALHOS PREPARATÓRIOS, ACOMPANHANT | EXPLORAÇÃO DE SOLOS PERMANENTEMENTE CONGELADOS E ROCHOSOS
ME_MEKAKA_TOLI | Categoria do trabalhador 3 | Labor | Labor | hora | 73.52 | 73.52 | 73.52 | 73.52 | 1 | BRL | 17193.96 | 233.8704 | 1611 | 1611 | OBRAS DE CONSTRUÇÃO | Trabalhos de terraplenagem | DESENVOLVIMENTO MECANIZADO DE SOLOS (COM ESCAVADORAS, RASPADORAS, TRATORES, NIVE | DESENVOLVIMENTO DO SOLO PELO MÉTODO DE HIDROMECANIZAÇÃO
ME_MEKAKA_TOME | Categoria do trabalhador 3 | Labor | Labor | hora | 68.41 | 68.41 | 68.41 | 68.41 | 1 | BRL | 13211.18 | 193.1154 | 1517 | 1517 | OBRAS DE CONSTRUÇÃO | Trabalhos de terraplenagem | DESENVOLVIMENTO MECANIZADO DE SOLOS (COM ESCAVADORAS, RASPADORAS, TRATORES, NIVE | EXPLORAÇÃO DO SOLO E INSTALAÇÃO DE DRENAGENS NA CONSTRUÇÃO HIDRÁULICA
ME_MEKAKA_PUME | Categoria do trabalhador 4 | Labor | Labor | hora | 77.21 | 77.21 | 77.21 | 77.21 | 1 | BRL | 45991.8 | 595.6684 | 1507 | 1507 | OBRAS DE CONSTRUÇÃO | Trabalhos de perfuração e detonação | AFROUXAMENTO DE SOLOS ROCHOSOS COM CARGAS DE CÂMARA, EXPLOSÃO EM MASSA DE SOLOS | EXPLOSÃO EM MASSA DE SOLOS COM CARGAS DE CÂMARA PARA LANÇAMENTO E DESCARTE DE AT
ME_MEKAKA_TORI | Categoria do trabalhador 3 | Labor | Labor | hora | 69.26 | 69.26 | 69.26 | 69.26 | 1 | BRL | 11146.22 | 160.9293 | 1420 | 1420 | OBRAS DE CONSTRUÇÃO | Trabalhos de terraplenagem | DESENVOLVIMENTO MECANIZADO DE SOLOS (COM ESCAVADORAS, RASPADORAS, TRATORES, NIVE | DESENVOLVIMENTO DO SOLO PELO MÉTODO DE HIDROMECANIZAÇÃO
RI_MEKAKA_KANE | Trabalhador de 6º nível | Labor | Labor | hora | 102.19 | 102.19 | 102.19 | 102.19 | 1 | BRL | 8614.9 | 84.3031 | 1405 | 1405 | OBRAS DE CONSTRUÇÃO | Trabalhos de terraplenagem | OUTROS TIPOS DE TRABALHOS DE TERRAPLENAGEM, TRABALHOS PREPARATÓRIOS, ACOMPANHANT | TRABALHOS PREPARATÓRIOS RELACIONADOS COM A DERRUBADA DE ÁRVORES E LIMPEZA DE ÁRE
ME_MEKAKA_TOPU | Categoria do trabalhador 3 | Labor | Labor | hora | 70.97 | 70.97 | 70.97 | 70.97 | 1 | BRL | 9529.6 | 134.2847 | 1337 | 1337 | OBRAS DE CONSTRUÇÃO | Trabalhos de terraplenagem | DESENVOLVIMENTO MECANIZADO DE SOLOS (COM ESCAVADORAS, RASPADORAS, TRATORES, NIVE | DESENVOLVIMENTO DO SOLO PELO MÉTODO DE HIDROMECANIZAÇÃO
ME_MEKAKA_PUSA | Categoria do trabalhador 4 | Labor | Labor | hora | 81.75 | 81.75 | 81.75 | 81.75 | 1 | BRL | 58637.34 | 717.2658 | 1313 | 1313 | OBRAS DE CONSTRUÇÃO | Trabalhos de terraplenagem | DESENVOLVIMENTO MECANIZADO DE SOLOS (COM ESCAVADORAS, RASPADORAS, TRATORES, NIVE | DESENVOLVIMENTO DO SOLO PELO MÉTODO DE HIDROMECANIZAÇÃO
ME_MEKAKA_TOTO | Categoria do trabalhador 3 | Labor | Labor | hora | 70.11 | 70.11 | 70.11 | 70.11 | 1 | BRL | 8560.58 | 122.0959 | 1306 | 1306 | OBRAS DE CONSTRUÇÃO | Trabalhos de terraplenagem | OUTROS TIPOS DE TRABALHOS DE TERRAPLENAGEM, TRABALHOS PREPARATÓRIOS, ACOMPANHANT | REFORÇO DE ENCOSTAS DE OBRAS DE TERRA
ME_MEKAKA_RIKA | Categoria do trabalhador 2 | Labor | Labor | hora | 61.88 | 61.88 | 61.88 | 61.88 | 1 | BRL | 3061.95 | 49.4808 | 1242 | 1242 | OBRAS DE CONSTRUÇÃO | Trabalhos de terraplenagem | DESENVOLVIMENTO MECANIZADO DE SOLOS (COM ESCAVADORAS, RASPADORAS, TRATORES, NIVE | EXCAVAÇÃO DO SOLO COM EXCAVADORAS EM TERRAPLANAGEM
ME_MEKAKA_PUTO | Categoria do trabalhador 4 | Labor | Labor | hora | 79.48 | 79.48 | 79.48 | 79.48 | 1 | BRL | 54490.55 | 685.5814 | 1222 | 1222 | OBRAS DE CONSTRUÇÃO | Trabalhos de perfuração | EXPLORAÇÃO DO SOLO COM ESCAVADORAS DE CAÇAMBA ÚNICA | EXPLORAÇÃO DO SOLO COM ESCAVADORAS COM COLOCAÇÃO NA BORDAS DA VALA OU NO ESPAÇO
ME_MEKAKA_PUVO | Categoria do trabalhador 4 | Labor | Labor | hora | 85.16 | 85.16 | 85.16 | 85.16 | 1 | BRL | 24635.43 | 289.2908 | 1074 | 1074 | OBRAS DE CONSTRUÇÃO | Poços | PERFURAÇÃO DE POÇOS | OUTROS TIPOS DE PERFURAÇÃO
ME_MEKAKA_PULI | Categoria do trabalhador 4 | Labor | Labor | hora | 84.02 | 84.02 | 84.02 | 84.02 | 1 | BRL | 22532.26 | 268.1684 | 1018 | 1018 | OBRAS DE CONSTRUÇÃO | Trabalhos de terraplenagem | OUTROS TIPOS DE TRABALHOS DE TERRAPLENAGEM, TRABALHOS PREPARATÓRIOS, ACOMPANHANT | EXPLORAÇÃO DE SOLOS PERMANENTEMENTE CONGELADOS E ROCHOSOS
ME_MEKAKA_PUPU | Categoria do trabalhador 4 | Labor | Labor | hora | 80.62 | 80.62 | 80.62 | 80.62 | 1 | BRL | 57580.93 | 714.2618 | 1007 | 1007 | OBRAS DE CONSTRUÇÃO | Trabalhos de terraplenagem | OUTROS TIPOS DE TRABALHOS DE TERRAPLENAGEM, TRABALHOS PREPARATÓRIOS, ACOMPANHANT | EXPLORAÇÃO DE SOLOS PERMANENTEMENTE CONGELADOS E ROCHOSOS
ME_MEKAKA_PUDX | Categoria do trabalhador 4 | Labor | Labor | hora | 86.29 | 86.29 | 86.29 | 86.29 | 1 | BRL | 30409.41 | 352.3964 | 905 | 905 | OBRAS DE CONSTRUÇÃO | Trabalhos de terraplenagem | DESENVOLVIMENTO MECANIZADO DE SOLOS (COM ESCAVADORAS, RASPADORAS, TRATORES, NIVE | DESENVOLVIMENTO DO SOLO PELO MÉTODO DE HIDROMECANIZAÇÃO
ME_MEKAKA_PUNE | Categoria do trabalhador 4 | Labor | Labor | hora | 82.89 | 82.89 | 82.89 | 82.89 | 1 | BRL | 31127.43 | 375.5378 | 785 | 785 | OBRAS DE CONSTRUÇÃO | Trabalhos de perfuração | EXPLORAÇÃO DO SOLO COM ESCAVADORAS DE CAÇAMBA ÚNICA | EXPLORAÇÃO E CARREGAMENTO DE TERRA COM EXCAVADORAS EM CAMINHÕES BASCULANTES
ME_MEKAKA_NEKA | Categoria do trabalhador 6 | Labor | Labor | hora | 102.19 | 102.19 | 102.19 | 102.19 | 1 | BRL | 47939.7 | 469.125 | 718 | 718 | OBRAS DE CONSTRUÇÃO | Construções monoliticas de concreto e concreto armado | OUTROS TRABALHOS | Soldagem de armaduras pelo método de imersão
ME_MEKAKA_RISA | Categoria do trabalhador 2 | Labor | Labor | hora | 64.72 | 64.72 | 64.72 | 64.72 | 1 | BRL | 4598.47 | 71.0523 | 661 | 661 | OBRAS DE CONSTRUÇÃO | Trabalhos de terraplenagem | DESENVOLVIMENTO MECANIZADO DE SOLOS (COM ESCAVADORAS, RASPADORAS, TRATORES, NIVE | EXCAVAÇÃO DE CAVAS E ENCHIMENTO DE TERRAPLENOS PARA VIAS FÉRREAS E RODOVIÁRIAS
ME_MEKAKA_RIVO | Categoria do trabalhador 2 | Labor | Labor | hora | 66.42 | 66.42 | 66.42 | 66.42 | 1 | BRL | 11074.81 | 166.7301 | 560 | 560 | OBRAS DE CONSTRUÇÃO | Trabalhos de terraplenagem | DESENVOLVIMENTO MECANIZADO DE SOLOS (COM ESCAVADORAS, RASPADORAS, TRATORES, NIVE | EXPLORAÇÃO DO SOLO E INSTALAÇÃO DE DRENAGENS NA CONSTRUÇÃO HIDRÁULICA
ME_MEKAKA_RIDX | Categoria do trabalhador 2 | Labor | Labor | hora | 66.99 | 66.99 | 66.99 | 66.99 | 1 | BRL | 10040.67 | 149.8804 | 540 | 540 | OBRAS DE CONSTRUÇÃO | Trabalhos de terraplenagem | DESENVOLVIMENTO MECANIZADO DE SOLOS (COM ESCAVADORAS, RASPADORAS, TRATORES, NIVE | EXCAVAÇÃO DE CAVAS E ENCHIMENTO DE TERRAPLENOS PARA VIAS FÉRREAS E RODOVIÁRIAS
ME_MEKAKA_SARI | Categoria do trabalhador 5 | Labor | Labor | hora | 90.38 | 90.38 | 90.38 | 90.38 | 1 | BRL | 46554.68 | 515.0902 | 523 | 523 | OBRAS DE CONSTRUÇÃO | Trabalhos com estacas, poços de mergulho, fixação de solos | TRABALHOS DE ESTACAS | TRABALHOS DE ESTACAS REALIZADOS A PARTIR DO SOLO
ME_MEKAKA_SASA | Categoria do trabalhador 5 | Labor | Labor | hora | 94.81 | 94.81 | 94.81 | 94.81 | 1 | BRL | 19990.07 | 210.8444 | 499 | 499 | OBRAS DE CONSTRUÇÃO | Poços | PERFURAÇÃO DE POÇOS | PERFURAÇÃO COM PERFURADOR
RI_MEKAKA_KAME | Trabalhador de 1º nível | Labor | Labor | hora | 56.77 | 56.77 | 56.77 | 56.77 | 1 | BRL | 239.66 | 4.2214 | 464 | 464 | OBRAS DE CONSTRUÇÃO | Trabalhos de terraplenagem | OUTROS TIPOS DE TRABALHOS DE TERRAPLENAGEM, TRABALHOS PREPARATÓRIOS, ACOMPANHANT | REFORÇO DE ENCOSTAS DE OBRAS DE TERRA
ME_MEKAKA_RILI | Categoria do trabalhador 2 | Labor | Labor | hora | 65.86 | 65.86 | 65.86 | 65.86 | 1 | BRL | 13100.89 | 198.9324 | 427 | 427 | OBRAS DE CONSTRUÇÃO | Trabalhos de terraplenagem | DESENVOLVIMENTO MECANIZADO DE SOLOS (COM ESCAVADORAS, RASPADORAS, TRATORES, NIVE | ESCAVAÇÃO E ENCHIMENTO DE TRANQUETAS PARA TUBULAÇÕES DE GÁS E PETRÓLEO
ME_MEKAKA_RITO | Categoria do trabalhador 2 | Labor | Labor | hora | 63.58 | 63.58 | 63.58 | 63.58 | 1 | BRL | 5823.35 | 91.5845 | 379 | 379 | OBRAS DE CONSTRUÇÃO | Trabalhos de terraplenagem | DESENVOLVIMENTO MECANIZADO DE SOLOS (COM ESCAVADORAS, RASPADORAS, TRATORES, NIVE | EXCAVAÇÃO DE CAVAS E ENCHIMENTO DE TERRAPLENOS PARA VIAS FÉRREAS E RODOVIÁRIAS
ME_MEKAKA_SAME | Categoria do trabalhador 5 | Labor | Labor | hora | 88.9 | 88.9 | 88.9 | 88.9 | 1 | BRL | 23175.93 | 260.6838 | 279 | 279 | OBRAS DE CONSTRUÇÃO | Trabalhos de terraplenagem | OUTROS TIPOS DE TRABALHOS DE TERRAPLENAGEM, TRABALHOS PREPARATÓRIOS, ACOMPANHANT | EXPLORAÇÃO DE SOLOS PERMANENTEMENTE CONGELADOS E ROCHOSOS
ME_MEKAKA_MEDX | Categoria do trabalhador 1 | Labor | Labor | hora | 61.37 | 61.37 | 61.37 | 61.37 | 1 | BRL | 16023.81 | 261.1 | 251 | 251 | OBRAS DE CONSTRUÇÃO | Trabalhos de terraplenagem | DESENVOLVIMENTO MECANIZADO DE SOLOS (COM ESCAVADORAS, RASPADORAS, TRATORES, NIVE | ESCAVAÇÃO E ENCHIMENTO DE TRANQUETAS PARA TUBULAÇÕES DE GÁS E PETRÓLEO
ME_MEKAKA_SALI | Categoria do trabalhador 5 | Labor | Labor | hora | 97.76 | 97.76 | 97.76 | 97.76 | 1 | BRL | 38267 | 391.4318 | 244 | 244 | OBRAS DE CONSTRUÇÃO | Construções metálicas para construção civil | DIVERSOS TRABALHOS | REVESTIMENTO DE SUPERFÍCIES, SOLDAGEM, INSTALAÇÃO DE PARAFUSOS E OUTROS TRABALHO
ME_MEKAKA_SATO | Categoria do trabalhador 5 | Labor | Labor | hora | 91.86 | 91.86 | 91.86 | 91.86 | 1 | BRL | 58561.71 | 637.5271 | 241 | 241 | OBRAS DE CONSTRUÇÃO | Construções pré-fabricadas de concreto e concreto armado | CORPORAIS PRINCIPAIS DE CENTRAIS TÉRMICAS | Instalação de travessas, vigas e escoras
ME_MEKAKA_RINE | Categoria do trabalhador 2 | Labor | Labor | hora | 65.29 | 65.29 | 65.29 | 65.29 | 1 | BRL | 7252.95 | 111.091 | 228 | 228 | OBRAS DE CONSTRUÇÃO | Trabalhos de terraplenagem | DESENVOLVIMENTO MECANIZADO DE SOLOS (COM ESCAVADORAS, RASPADORAS, TRATORES, NIVE | EXCAVAÇÃO DE CAVAS E ENCHIMENTO DE TERRAPLENOS PARA VIAS FÉRREAS E RODOVIÁRIAS
ME_MEKAKA_RIPU | Categoria do trabalhador 2 | Labor | Labor | hora | 64.15 | 64.15 | 64.15 | 64.15 | 1 | BRL | 8968.92 | 139.8074 | 198 | 198 | OBRAS DE CONSTRUÇÃO | Trabalhos de terraplenagem | DESENVOLVIMENTO MECANIZADO DE SOLOS (COM ESCAVADORAS, RASPADORAS, TRATORES, NIVE | ESCAVAÇÃO E ENCHIMENTO DE TRANQUETAS PARA TUBULAÇÕES DE GÁS E PETRÓLEO
ME_MEKAKA_RIRI | Categoria do trabalhador 2 | Labor | Labor | hora | 63.02 | 63.02 | 63.02 | 63.02 | 1 | BRL | 5083.12 | 80.6629 | 196 | 196 | OBRAS DE CONSTRUÇÃO | Trabalhos de terraplenagem | DESENVOLVIMENTO MECANIZADO DE SOLOS (COM ESCAVADORAS, RASPADORAS, TRATORES, NIVE | ESCAVAÇÃO E ENCHIMENTO DE TRANQUETAS PARA TUBULAÇÕES DE GÁS E PETRÓLEO
ME_MEKAKA_SAPU | Classe média de trabalho 5,4 | Labor | Labor | hora | 93.33 | 93.33 | 93.33 | 93.33 | 1 | BRL | 30844.16 | 330.4722 | 186 | 186 | OBRAS DE CONSTRUÇÃO | Trabalhos de perfuração | EXPLORAÇÃO DE SOLOS COM RASPADORAS | Desenvolvimento e movimentação de solo com raspadeiras automotoras a uma distânc
ME_MEKAKA_RIME | Categoria do trabalhador 2 | Labor | Labor | hora | 62.45 | 62.45 | 62.45 | 62.45 | 1 | BRL | 7875.49 | 126.1103 | 153 | 153 | OBRAS DE CONSTRUÇÃO | Trabalhos de terraplenagem | DESENVOLVIMENTO MECANIZADO DE SOLOS (COM ESCAVADORAS, RASPADORAS, TRATORES, NIVE | EXPLORAÇÃO DO SOLO COM EXCAVADORAS E CARREGAMENTO EM CAMINHÕES BASCULANTES
ME_MEKAKA_SANE | Categoria do trabalhador 5 | Labor | Labor | hora | 96.29 | 96.29 | 96.29 | 96.29 | 1 | BRL | 40314.47 | 418.6967 | 132 | 132 | OBRAS DE CONSTRUÇÃO | Pisos | PISOS | Instalação de revestimentos com espessura de 10 mm de solução polimérica à base
ME_MEKAKA_MEVO | Categoria do trabalhador 1 | Labor | Labor | hora | 60.86 | 60.86 | 60.86 | 60.86 | 1 | BRL | 4412.79 | 72.5082 | 77 | 77 | OBRAS DE CONSTRUÇÃO | Trabalhos de terraplenagem | DESENVOLVIMENTO MECANIZADO DE SOLOS (COM ESCAVADORAS, RASPADORAS, TRATORES, NIVE | ESCAVAÇÃO E ENCHIMENTO DE TRANQUETAS PARA TUBULAÇÕES DE GÁS E PETRÓLEO
ME_MEKAKA_MELI | Categoria do trabalhador 1 | Labor | Labor | hora | 60.35 | 60.35 | 60.35 | 60.35 | 1 | BRL | 7864.97 | 130.3243 | 65 | 65 | OBRAS DE CONSTRUÇÃO | Trabalhos de terraplenagem | DESENVOLVIMENTO MECANIZADO DE SOLOS (COM ESCAVADORAS, RASPADORAS, TRATORES, NIVE | ESCAVAÇÃO E ENCHIMENTO DE TRANQUETAS PARA TUBULAÇÕES DE GÁS E PETRÓLEO
ME_MEKAKA_MEKA | Categoria do trabalhador 1 | Labor | Labor | hora | 56.77 | 56.77 | 56.77 | 56.77 | 1 | BRL | 10871.31 | 191.4908 | 64 | 64 | OBRAS DE CONSTRUÇÃO | Trabalhos de terraplenagem | DESENVOLVIMENTO MECANIZADO DE SOLOS (COM ESCAVADORAS, RASPADORAS, TRATORES, NIVE | ESCAVAÇÃO E ENCHIMENTO DE TRANQUETAS PARA TUBULAÇÕES DE GÁS E PETRÓLEO
ME_MEKAKA_SAVO | Categoria do trabalhador 5 | Labor | Labor | hora | 99.24 | 99.24 | 99.24 | 99.24 | 1 | BRL | 39546.12 | 398.4994 | 50 | 50 | OBRAS DE CONSTRUÇÃO | Pisos | PISOS | Instalação de revestimentos de concreto resistente a ácidos e ao calor
ME_MEKAKA_MENE | Categoria do trabalhador 1 | Labor | Labor | hora | 59.84 | 59.84 | 59.84 | 59.84 | 1 | BRL | 4382.36 | 73.2371 | 41 | 41 | OBRAS DE CONSTRUÇÃO | Trabalhos de terraplenagem | OUTROS TIPOS DE TRABALHOS DE TERRAPLENAGEM, TRABALHOS PREPARATÓRIOS, ACOMPANHANT | TRABALHOS PREPARATÓRIOS RELACIONADOS COM A DERRUBADA DE ÁRVORES E LIMPEZA DE ÁRE
ME_MEKAKA_LITO | Categoria do trabalhador 7 | Labor | Labor | hora | 111.22 | 111.22 | 111.22 | 111.22 | 1 | BRL | 221.88 | 1.995 | 36 | 36 | MONTAGEM DE EQUIPAMENTOS | Equipamentos de comunicação | LINHAS DE COMUNICAÇÃO | LINHAS DE COMUNICAÇÃO POR CABO DE FIBRA ÓPTICA
ME_MEKAKA_MESA | Categoria do trabalhador 1 | Labor | Labor | hora | 59.33 | 59.33 | 59.33 | 59.33 | 1 | BRL | 9268.66 | 156.2306 | 33 | 33 | OBRAS DE CONSTRUÇÃO | Trabalhos de terraplenagem | OUTROS TIPOS DE TRABALHOS DE TERRAPLENAGEM, TRABALHOS PREPARATÓRIOS, ACOMPANHANT | COMPACTAGEM DO SOLO
ME_MEKAKA_MEPU | Categoria do trabalhador 1 | Labor | Labor | hora | 58.82 | 58.82 | 58.82 | 58.82 | 1 | BRL | 6925.14 | 117.7432 | 28 | 28 | OBRAS DE CONSTRUÇÃO | Trabalhos de terraplenagem | OUTROS TIPOS DE TRABALHOS DE TERRAPLENAGEM, TRABALHOS PREPARATÓRIOS, ACOMPANHANT | COMPACTAGEM DO SOLO
ME_MEKAKA_SADX | Categoria do trabalhador 5 | Labor | Labor | hora | 100.71 | 100.71 | 100.71 | 100.71 | 1 | BRL | 17747.75 | 176.22 | 28 | 28 | OBRAS DE CONSTRUÇÃO | Construções metálicas para construção civil | OBRAS | RESERVATÓRIOS, TANQUES DE GÁS
ME_MEKAKA_LISA | Categoria do trabalhador 7 | Labor | Labor | hora | 112.69 | 112.69 | 112.69 | 112.69 | 1 | BRL | 988.4 | 8.7708 | 13 | 13 | MONTAGEM DE EQUIPAMENTOS | Equipamentos de comunicação | LINHAS DE COMUNICAÇÃO | LINHAS DE COMUNICAÇÃO POR CABO DE FIBRA ÓPTICA
ME_MEKAKA_METO | Categoria do trabalhador 1 | Labor | Labor | hora | 58.3 | 58.3 | 58.3 | 58.3 | 1 | BRL | 7147.75 | 122.5936 | 11 | 11 | OBRAS DE CONSTRUÇÃO | Trabalhos de terraplenagem | OUTROS TIPOS DE TRABALHOS DE TERRAPLENAGEM, TRABALHOS PREPARATÓRIOS, ACOMPANHANT | TRABALHOS PREPARATÓRIOS RELACIONADOS COM A DERRUBADA DE ÁRVORES E LIMPEZA DE ÁRE
ME_MEKAKA_MERI | Categoria do trabalhador 1 | Labor | Labor | hora | 57.79 | 57.79 | 57.79 | 57.79 | 1 | BRL | 7942.56 | 137.4278 | 9 | 9 | OBRAS DE CONSTRUÇÃO | Trabalhos de terraplenagem | OUTROS TIPOS DE TRABALHOS DE TERRAPLENAGEM, TRABALHOS PREPARATÓRIOS, ACOMPANHANT | TRABALHOS PREPARATÓRIOS RELACIONADOS COM A DERRUBADA DE ÁRVORES E LIMPEZA DE ÁRE
RI_MEKAKA_KALI | Operário de 7ª categoria | Labor | Labor | hora | 109 | 109 | 109 | 109 | 1 | BRL | 15201.64 | 139.462 | 5 | 5 | OBRAS DE CONSTRUÇÃO | Trabalhos de perfuração de montanhas | OBRAS DE PERFURAÇÃO DE MINAS, REALIZADAS POR MEIOS ESPECIAIS | CONGELAMENTO E DESCONGELAMENTO ARTIFICIAIS DE ROCHAS
ME_MEKAKA_MEME | Categoria do trabalhador 1 | Labor | Labor | hora | 57.28 | 57.28 | 57.28 | 57.28 | 1 | BRL | 4408.7 | 76.9633 | 3 | 3 | OBRAS DE CONSTRUÇÃO | Rodovias | CONSTRUÇÃO DE ESTRADAS TEMPORÁRIAS | CONSTRUÇÃO DE ESTRADAS TEMPORÁRIAS DE TERRA E DE ESTRADAS DE PASSAGEM
ME_MEKAKA_VOKA | Categoria do trabalhador 8 | Labor | Labor | hora | 116.38 | 116.38 | 116.38 | 116.38 | 1 | BRL | 269.43 | 2.315 | 2 | 2 | MONTAGEM DE EQUIPAMENTOS | Equipamentos de comunicação | LINHAS DE COMUNICAÇÃO | LINHAS DE COMUNICAÇÃO POR CABO DE FIBRA ÓPTICA

## Operator
resource_code | name | type | category | unit | price_avg | price_min | price_max | price_median | price_variants | currency | avg_cost_per_use | avg_qty_per_use | usage_count | used_in_work_items | parent_category | parent_collection | parent_department | parent_section
PU_MEKAKA_KAPUKA | Pessoal: 1 pessoa-hora/máquina-hora | Operator | Operators | máquina-hora | 40.43 | 40.37 | 201.86 | 40.37 | 4 | BRL | 401.6 | 9.9441 | 30422 | 24734 | OBRAS DE CONSTRUÇÃO | Trabalhos de terraplenagem | DESENVOLVIMENTO MECANIZADO DE SOLOS (COM ESCAVADORAS, RASPADORAS, TRATORES, NIVE | EXCAVAÇÃO DO SOLO COM EXCAVADORAS EM TERRAPLANAGEM
PU_MEKAKA_KANEKA | Pessoal: 1 pessoa-hora/máquina-hora | Operator | Operators | máquina-hora | 70.36 | 7.59 | 2494.65 | 54.23 | 13 | BRL | 919.49 | 15.8395 | 29418 | 24257 | OBRAS DE CONSTRUÇÃO | Trabalhos de terraplenagem | DESENVOLVIMENTO MECANIZADO DE SOLOS (COM ESCAVADORAS, RASPADORAS, TRATORES, NIVE | EXCAVAÇÃO DO SOLO COM EXCAVADORAS EM TERRAPLANAGEM
PU_MEKAKA_KASAKA | Pessoal: 1 pessoa-hora/máquina-hora | Operator | Operators | máquina-hora | 52.25 | 46.4 | 603.17 | 46.4 | 9 | BRL | 1258.92 | 25.5235 | 24718 | 17482 | OBRAS DE CONSTRUÇÃO | Trabalhos de terraplenagem | DESENVOLVIMENTO MECANIZADO DE SOLOS (COM ESCAVADORAS, RASPADORAS, TRATORES, NIVE | EXCAVAÇÃO DO SOLO COM EXCAVADORAS EM TERRAPLANAGEM
PU_MEKAKA_KALIKA | Pessoal: 1 pessoa-hora/máquina-hora | Operator | Operators | máquina-hora | 62.21 | 57.85 | 347.08 | 57.85 | 5 | BRL | 2302.79 | 39.065 | 4659 | 4214 | OBRAS DE CONSTRUÇÃO | Trabalhos de terraplenagem | DESENVOLVIMENTO MECANIZADO DE SOLOS (COM ESCAVADORAS, RASPADORAS, TRATORES, NIVE | EXCAVAÇÃO DO SOLO COM EXCAVADORAS EM TERRAPLANAGEM
PU_MEKAKA_KATOKA | Pessoal: 1 pessoa-hora/máquina-hora | Operator | Operators | máquina-hora | 36.27 | 35.85 | 71.7 | 35.85 | 2 | BRL | 514.65 | 14.3887 | 4041 | 3793 | OBRAS DE CONSTRUÇÃO | Trabalhos de terraplenagem | OUTROS TIPOS DE TRABALHOS DE TERRAPLENAGEM, TRABALHOS PREPARATÓRIOS, ACOMPANHANT | EXCAVAÇÃO MANUAL DO SOLO
PU_MEKAKA_KASASA | Pessoal: 2 pessoas-hora/máquina-hora | Operator | Operators | máquina-hora | 106.84 | 100.63 | 201.26 | 100.63 | 2 | BRL | 913.43 | 8.9018 | 2611 | 2509 | OBRAS DE CONSTRUÇÃO | Trabalhos de terraplenagem | DESENVOLVIMENTO MECANIZADO DE SOLOS (COM ESCAVADORAS, RASPADORAS, TRATORES, NIVE | EXCAVAÇÃO DE CAVAS E ENCHIMENTO DE TERRAPLENOS PARA VIAS FÉRREAS E RODOVIÁRIAS
PU_MEKAKA_KADXKA | Pessoal: 1 pessoa-hora/máquina-hora | Operator | Operators | máquina-hora | 66.58 | 65.98 | 131.96 | 65.98 | 2 | BRL | 2828.5 | 42.8438 | 1652 | 1568 | OBRAS DE CONSTRUÇÃO | Trabalhos de terraplenagem | DESENVOLVIMENTO MECANIZADO DE SOLOS (COM ESCAVADORAS, RASPADORAS, TRATORES, NIVE | EXPLORAÇÃO DE SOLOS COM RASPADORAS
PU_MEKAKA_KAVOKA | Pessoal: 2 pessoas-hora/máquina-hora | Operator | Operators | máquina-hora | 77.23 | 61.76 | 370.58 | 61.76 | 4 | BRL | 2717.33 | 29.544 | 1525 | 1405 | OBRAS DE CONSTRUÇÃO | Trabalhos de terraplenagem | DESENVOLVIMENTO MECANIZADO DE SOLOS (COM ESCAVADORAS, RASPADORAS, TRATORES, NIVE | EXPLORAÇÃO DO SOLO COM EXCAVADORAS E CARREGAMENTO EM CAMINHÕES BASCULANTES
PU_MEKAKA_KASALI | Pessoal: 3 pessoas-hora/máquina-hora | Operator | Operators | máquina-hora | 155.64 | 155.64 | 155.64 | 155.64 | 1 | BRL | 556 | 3.5723 | 972 | 972 | OBRAS DE CONSTRUÇÃO | Tubulações principais e industriais | ISOLAMENTO ANTICORROSIVO E INSTALAÇÃO DE TUBULAÇÕES | ISOLAMENTO COM FITAS POLIMÉRICAS E INSTALAÇÃO DE TUBULAÇÕES
PU_MEKAKA_MEKAKA | Pessoal: 1 pessoa-hora/máquina-hora | Operator | Operators | máquina-hora | 248.04 | 71.71 | 788.77 | 71.71 | 4 | BRL | 5313.56 | 18.1559 | 952 | 770 | OBRAS DE CONSTRUÇÃO | Trabalhos de perfuração | EXPLORAÇÃO DE SOLOS COM RASPADORAS | Desenvolvimento e movimentação de solo com raspadeiras automotoras a uma distânc
PU_MEKAKA_KANESA | Pessoal: 2 pessoas-hora/máquina-hora | Operator | Operators | máquina-hora | 127.48 | 112.08 | 952.66 | 112.08 | 3 | BRL | 1790.08 | 15.7995 | 819 | 752 | OBRAS DE CONSTRUÇÃO | Trabalhos de terraplenagem | DESENVOLVIMENTO MECANIZADO DE SOLOS (COM ESCAVADORAS, RASPADORAS, TRATORES, NIVE | EXCAVAÇÃO DE CAVAS E ENCHIMENTO DE TERRAPLENOS PARA VIAS FÉRREAS E RODOVIÁRIAS
PU_MEKAKA_KANEPU | Pessoal: 7 pessoas-hora/máquina-hora | Operator | Operators | máquina-hora | 403.94 | 278.39 | 779.49 | 389.74 | 3 | BRL | 5286.87 | 13.8439 | 400 | 400 | OBRAS DE CONSTRUÇÃO | Trabalhos de terraplenagem | DESENVOLVIMENTO MECANIZADO DE SOLOS (COM ESCAVADORAS, RASPADORAS, TRATORES, NIVE | DESENVOLVIMENTO DO SOLO PELO MÉTODO DE HIDROMECANIZAÇÃO
PU_MEKAKA_KALILI | Pessoal: 3 pessoas-hora/máquina-hora | Operator | Operators | máquina-hora | 185.22 | 181.76 | 363.53 | 181.76 | 2 | BRL | 419.61 | 2.2021 | 368 | 252 | OBRAS DE CONSTRUÇÃO | Ferrovias | ESTRUTURA SUPERIOR DA VIA FÉRREA DE 1520 MM | MONTAGEM, DESMONTAGEM E MONTAGEM DE APARTAMENTOS DE AGUIA, CRUZAMENTOS CEGOS E C
PU_MEKAKA_KASATO | Pessoal: 3 pessoas-hora/máquina-hora | Operator | Operators | máquina-hora | 161.82 | 146.24 | 341.23 | 146.24 | 3 | BRL | 1249.09 | 7.7151 | 363 | 319 | OBRAS DE CONSTRUÇÃO | Trabalhos de perfuração | EXPLORAÇÃO DO SOLO COM ESCAVADORAS DE CAÇAMBA ÚNICA | EXPLORAÇÃO E CARGA DE SOLO COM EXCAVADORAS EM TRANSPORTE FERROVIÁRIO
PU_MEKAKA_KADXSA | Pessoal: 2 pessoas-hora/máquina-hora | Operator | Operators | máquina-hora | 137.69 | 137.69 | 137.69 | 137.69 | 1 | BRL | 2407.12 | 17.533 | 349 | 206 | OBRAS DE CONSTRUÇÃO | Trabalhos de terraplenagem | DESENVOLVIMENTO MECANIZADO DE SOLOS (COM ESCAVADORAS, RASPADORAS, TRATORES, NIVE | EXCAVAÇÃO DO SOLO COM EXCAVADORAS EM TERRAPLANAGEM
PU_MEKAKA_KALISA | Pessoal: 2 pessoas-hora/máquina-hora | Operator | Operators | máquina-hora | 121.7 | 119.61 | 478.44 | 119.61 | 2 | BRL | 7036.03 | 58.2693 | 344 | 344 | OBRAS DE CONSTRUÇÃO | Trabalhos de terraplenagem | DESENVOLVIMENTO MECANIZADO DE SOLOS (COM ESCAVADORAS, RASPADORAS, TRATORES, NIVE | EXCAVAÇÃO DO SOLO COM EXCAVADORAS EM TERRAPLANAGEM
PU_MEKAKA_KAVOSA | Pessoal: 2 pessoas-hora/máquina-hora | Operator | Operators | máquina-hora | 127.74 | 127.74 | 127.74 | 127.74 | 1 | BRL | 12684.12 | 99.2926 | 277 | 275 | OBRAS DE CONSTRUÇÃO | Trabalhos de terraplenagem | DESENVOLVIMENTO MECANIZADO DE SOLOS (COM ESCAVADORAS, RASPADORAS, TRATORES, NIVE | EXCAVAÇÃO DO SOLO COM EXCAVADORAS EM TERRAPLANAGEM
PU_MEKAKA_KANEVO | Pessoal: 6 pessoas-hora/máquina-hora | Operator | Operators | máquina-hora | 329.45 | 228.49 | 342.74 | 342.74 | 2 | BRL | 6233.56 | 18.8149 | 275 | 275 | OBRAS DE CONSTRUÇÃO | Trabalhos com estacas, poços de mergulho, fixação de solos | TRABALHOS DE ESTACAS | OBRAS DE ESTACAS REALIZADAS EM CONDIÇÕES FLUVIAS A PARTIR DE EMBARCAÇÕES
PU_MEKAKA_KAPUSA | Pessoal: 2 pessoas-hora/máquina-hora | Operator | Operators | máquina-hora | 86.77 | 86.77 | 86.77 | 86.77 | 1 | BRL | 721.47 | 8.3148 | 272 | 269 | OBRAS DE CONSTRUÇÃO | Trabalhos de terraplenagem | DESENVOLVIMENTO MECANIZADO DE SOLOS (COM ESCAVADORAS, RASPADORAS, TRATORES, NIVE | DESENVOLVIMENTO DO SOLO PELO MÉTODO DE HIDROMECANIZAÇÃO
PU_MEKAKA_KALIVO | Pessoal: 9 pessoas-hora/máquina-hora | Operator | Operators | máquina-hora | 322.12 | 243.92 | 548.82 | 243.92 | 3 | BRL | 1262.28 | 3.4771 | 216 | 196 | OBRAS DE CONSTRUÇÃO | Trabalhos com estacas, poços de mergulho, fixação de solos | TRABALHOS DE ESTACAS | OBRAS DE ESTACAS, REALIZADAS EM CONDIÇÕES MARÍTIMAS A PARTIR DE EMBARCAÇÕES
PU_MEKAKA_KARIKA | Pessoal: 1 pessoa-hora/máquina-hora | Operator | Operators | máquina-hora | 32.84 | 32.84 | 32.84 | 32.84 | 1 | BRL | 828.24 | 25.2202 | 163 | 162 | OBRAS DE CONSTRUÇÃO | Trabalhos com estacas, poços de mergulho, fixação de solos | TRABALHOS DE ESTACAS | TRABALHOS DE ESTACAS REALIZADOS A PARTIR DO SOLO
PU_MEKAKA_KANERI | Pessoal: 5 pessoas-hora/máquina-hora | Operator | Operators | máquina-hora | 589.16 | 274.77 | 1154.03 | 604.49 | 5 | BRL | 866.64 | 2.64 | 147 | 136 | OBRAS DE CONSTRUÇÃO | Trabalhos com estacas, poços de mergulho, fixação de solos | TRABALHOS DE ESTACAS | OBRAS DE ESTACAS, REALIZADAS EM CONDIÇÕES MARÍTIMAS A PARTIR DE EMBARCAÇÕES
PU_MEKAKA_KANETO | Pessoal: 3 pessoas-hora/máquina-hora | Operator | Operators | máquina-hora | 663.06 | 165.95 | 885.04 | 663.78 | 4 | BRL | 368.63 | 0.8205 | 77 | 77 | OBRAS DE CONSTRUÇÃO | Ferrovias | ESTRUTURA SUPERIOR DA VIA FÉRREA DE 1520 MM | CONSTRUÇÃO DE VIA SEM JUNTAS
PU_MEKAKA_KALIDX | Pessoal: 8 pessoas-hora/máquina-hora | Operator | Operators | máquina-hora | 490.97 | 490.97 | 490.97 | 490.97 | 1 | BRL | 8533.03 | 17.3798 | 60 | 60 | OBRAS DE CONSTRUÇÃO | Trabalhos com estacas, poços de mergulho, fixação de solos | TRABALHOS DE ESTACAS | OBRAS DE ESTACAS, REALIZADAS EM CONDIÇÕES MARÍTIMAS A PARTIR DE EMBARCAÇÕES
PU_MEKAKA_KANELI | Pessoal: 3 pessoas-hora/máquina-hora | Operator | Operators | máquina-hora | 401.62 | 170.29 | 510.86 | 510.86 | 2 | BRL | 1984.84 | 4.594 | 53 | 53 | OBRAS DE CONSTRUÇÃO | Ferrovias | ESTRUTURA SUPERIOR DA VIA FÉRREA DE 1520 MM | SUBSTITUIÇÃO DE DESVIADORES
PU_MEKAKA_KALINE | Pessoal: 5 pessoas-hora/máquina-hora | Operator | Operators | máquina-hora | 333.4 | 300.98 | 421.38 | 300.98 | 2 | BRL | 2557.82 | 7.8929 | 52 | 52 | OBRAS DE CONSTRUÇÃO | Ferrovias | ESTRUTURA SUPERIOR DA VIA FÉRREA DE 1520 MM | SUBSTITUIÇÃO DE DESVIADORES
PU_MEKAKA_KAVOLI | Pessoal: 3 pessoas-hora/máquina-hora | Operator | Operators | máquina-hora | 194.15 | 194.15 | 194.15 | 194.15 | 1 | BRL | 411.66 | 2.1203 | 30 | 30 | OBRAS DE CONSTRUÇÃO | Trabalhos de perfuração | EXPLORAÇÃO DO SOLO COM ESCAVADORAS DE CAÇAMBA ÚNICA | EXPLORAÇÃO DO SOLO COM ESCAVADORAS COM COLOCAÇÃO NA BORDAS DA VALA OU NO ESPAÇO
PU_MEKAKA_KAPUTO | Pessoal: 4 pessoas-hora/máquina-hora | Operator | Operators | máquina-hora | 148.41 | 126.54 | 168.72 | 168.72 | 2 | BRL | 492.96 | 3.3067 | 27 | 27 | OBRAS DE CONSTRUÇÃO | Trabalhos de terraplenagem | DESENVOLVIMENTO MECANIZADO DE SOLOS (COM ESCAVADORAS, RASPADORAS, TRATORES, NIVE | DESENVOLVIMENTO DO SOLO PELO MÉTODO DE HIDROMECANIZAÇÃO
PU_MEKAKA_KASAPU | Pessoal: 5 pessoas-hora/máquina-hora | Operator | Operators | máquina-hora | 281.95 | 247.66 | 396.25 | 247.66 | 2 | BRL | 1279.77 | 4.2212 | 26 | 26 | OBRAS DE CONSTRUÇÃO | Trabalhos de terraplenagem | DESENVOLVIMENTO MECANIZADO DE SOLOS (COM ESCAVADORAS, RASPADORAS, TRATORES, NIVE | DESENVOLVIMENTO DO SOLO PELO MÉTODO DE HIDROMECANIZAÇÃO
PU_MEKAKA_KADXTO | Pessoal: 3 pessoas-hora/máquina-hora | Operator | Operators | máquina-hora | 203.09 | 203.09 | 203.09 | 203.09 | 1 | BRL | 461.02 | 2.27 | 25 | 25 | OBRAS DE CONSTRUÇÃO | Trabalhos de terraplenagem | DESENVOLVIMENTO MECANIZADO DE SOLOS (COM ESCAVADORAS, RASPADORAS, TRATORES, NIVE | EXCAVAÇÃO DO SOLO COM EXCAVADORAS EM TERRAPLANAGEM
PU_MEKAKA_KANEME | Pessoal: 25 pessoas-hora/máquinas-hora | Operator | Operators | máquina-hora | 1286.49 | 764.3 | 1364.82 | 1364.82 | 2 | BRL | 357.28 | 0.3161 | 23 | 23 | OBRAS DE CONSTRUÇÃO | Trabalhos de construção subaquática (mergulho) | OBRAS DE PROFUNDIZAÇÃO DO FUNDO MARINHO EM CONDIÇÕES MARÍTIMAS | TRABALHOS DE PROFUNDIDADE COM UTILIZAÇÃO DE DREINADORES AUTÔNOMOS
PU_MEKAKA_KAVOVO | Pessoal: 4 pessoas-hora/máquina-hora | Operator | Operators | máquina-hora | 260.55 | 260.55 | 260.55 | 260.55 | 1 | BRL | 299.99 | 1.1514 | 22 | 22 | OBRAS DE CONSTRUÇÃO | Ferrovias | ESTRUTURA SUPERIOR DA VIA FÉRREA DE 1520 MM | CORREÇÃO DE VIAS E DESVIOS
PU_MEKAKA_KASARI | Pessoal: 6 pessoas-hora/máquina-hora | Operator | Operators | máquina-hora | 287.78 | 287.78 | 287.78 | 287.78 | 1 | BRL | 308.89 | 1.0733 | 21 | 21 | OBRAS DE CONSTRUÇÃO | Trabalhos com estacas, poços de mergulho, fixação de solos | TRABALHOS DE ESTACAS | OBRAS DE ESTACAS, REALIZADAS EM CONDIÇÕES MARÍTIMAS A PARTIR DE EMBARCAÇÕES
PU_MEKAKA_KASAVO | Pessoal: 6 pessoas-hora/máquina-hora | Operator | Operators | máquina-hora | 315.99 | 315.99 | 315.99 | 315.99 | 1 | BRL | 172.04 | 0.5444 | 18 | 18 | OBRAS DE CONSTRUÇÃO | Trabalhos de terraplenagem | DESENVOLVIMENTO MECANIZADO DE SOLOS (COM ESCAVADORAS, RASPADORAS, TRATORES, NIVE | DESENVOLVIMENTO DO SOLO PELO MÉTODO DE HIDROMECANIZAÇÃO
PU_MEKAKA_KAPUVO | Pessoal: 5 pessoas-hora/máquina-hora | Operator | Operators | máquina-hora | 225.97 | 225.97 | 225.97 | 225.97 | 1 | BRL | 5576.24 | 24.6773 | 15 | 15 | OBRAS DE CONSTRUÇÃO | Trabalhos de construção subaquática (mergulho) | OBRAS SUBAQUÁTICAS (MERGULHO) EM CONDIÇÕES MARÍTIMAS EM ÁGUAS FECHADAS | RECOUPAGEM DE VÁRIOS OBJETOS DA ÁGUA EM CONDIÇÕES MARÍTIMAS EM ÁGUAS FECHADAS
PU_MEKAKA_KATOSA | Pessoal: 2 pessoas-hora/máquina-hora | Operator | Operators | máquina-hora | 76.22 | 76.22 | 76.22 | 76.22 | 1 | BRL | 2577.51 | 33.815 | 14 | 14 | OBRAS DE CONSTRUÇÃO | Trabalhos com estacas, poços de mergulho, fixação de solos | TRABALHOS DE ESTACAS | TRABALHOS DE ESTACAS REALIZADOS EM SOLOS GELADOS E PERMANENTEMENTE GELADOS
PU_MEKAKA_KARISA | Pessoal: 2 pessoas-hora/máquina-hora | Operator | Operators | máquina-hora | 68.69 | 68.69 | 68.69 | 68.69 | 1 | BRL | 533 | 7.7592 | 13 | 9 | OBRAS DE CONSTRUÇÃO | Trabalhos de terraplenagem | DESENVOLVIMENTO MECANIZADO DE SOLOS (COM ESCAVADORAS, RASPADORAS, TRATORES, NIVE | DESENVOLVIMENTO DO SOLO PELO MÉTODO DE HIDROMECANIZAÇÃO
PU_MEKAKA_KANENE | Pessoal: 8 pessoas-hora/máquina-hora | Operator | Operators | máquina-hora | 451.2 | 451.2 | 451.2 | 451.2 | 1 | BRL | 1356.31 | 3.006 | 10 | 10 | OBRAS DE CONSTRUÇÃO | Trabalhos de construção subaquática (mergulho) | OBRAS DE PROFUNDIZAÇÃO DO FUNDO MARINHO EM CONDIÇÕES MARÍTIMAS | OBRAS DE PROFUNDIZAÇÃO DO FUNDO MARINHO COM UTILIZAÇÃO DE EQUIPAMENTOS DE EXCAVA
PU_MEKAKA_KARIPU | Pessoal: 5 pessoas-hora/máquina-hora | Operator | Operators | máquina-hora | 170.23 | 170.23 | 170.23 | 170.23 | 1 | BRL | 738.4 | 4.3378 | 9 | 9 | OBRAS DE CONSTRUÇÃO | Trabalhos de terraplenagem | DESENVOLVIMENTO MECANIZADO DE SOLOS (COM ESCAVADORAS, RASPADORAS, TRATORES, NIVE | DESENVOLVIMENTO DO SOLO PELO MÉTODO DE HIDROMECANIZAÇÃO
PU_MEKAKA_KALITO | Pessoal: 3 pessoas-hora/máquina-hora | Operator | Operators | máquina-hora | 177.07 | 177.07 | 177.07 | 177.07 | 1 | BRL | 531.2 | 3 | 6 | 6 | OBRAS DE CONSTRUÇÃO | Ferrovias | ESTRUTURA SUPERIOR DA VIA FÉRREA DE 1520 MM | LIMPEZA PROFUNDA OU SUBSTITUIÇÃO DO BALASTRO
PU_MEKAKA_KAVORI | Pessoal: 5 pessoas-hora/máquina-hora | Operator | Operators | máquina-hora | 313.03 | 313.03 | 313.03 | 313.03 | 1 | BRL | 21345.65 | 68.19 | 3 | 3 | OBRAS DE CONSTRUÇÃO | Túneis e metrôs | MÉTODO DE TRABALHO FECHADO | PERFURAÇÃO DE TÚNEIS E EXPLORAÇÃO DE MINAS
PU_MEKAKA_KAPURI | Pessoal: 5 pessoas-hora/máquina-hora | Operator | Operators | máquina-hora | 207.89 | 207.89 | 207.89 | 207.89 | 1 | BRL | 2182.82 | 10.5 | 1 | 1 | OBRAS DE CONSTRUÇÃO | Trabalhos de terraplenagem | DESENVOLVIMENTO MECANIZADO DE SOLOS (COM ESCAVADORAS, RASPADORAS, TRATORES, NIVE | DESENVOLVIMENTO DO SOLO PELO MÉTODO DE HIDROMECANIZAÇÃO

## Electricity
resource_code | name | type | category | unit | price_avg | price_min | price_max | price_median | price_variants | currency | avg_cost_per_use | avg_qty_per_use | usage_count | used_in_work_items | parent_category | parent_collection | parent_department | parent_section
DXME-MELI-KAPU_RITOTO | Eletricidade: consumo 3,7 kW·h/máquina-hora | Electricity | Electricity | máquina-hora | 2.19 | 2.19 | 2.19 | 2.19 | 1 | BRL | 116.57 | 53.1988 | 9059 | 9059 | OBRAS DE CONSTRUÇÃO | Trabalhos de terraplenagem | DESENVOLVIMENTO MECANIZADO DE SOLOS (COM ESCAVADORAS, RASPADORAS, TRATORES, NIVE | DESENVOLVIMENTO DO SOLO PELO MÉTODO DE HIDROMECANIZAÇÃO
DXME-KANE-KATO_KANERI | Eletricidade: consumo 0,39 kW·h/máquina-hora | Electricity | Electricity | máquina-hora | 0.23 | 0.23 | 0.23 | 0.23 | 1 | BRL | 6.3 | 26.803 | 1694 | 1694 | OBRAS DE CONSTRUÇÃO | Trabalhos com estacas, poços de mergulho, fixação de solos | FIXAÇÃO DE SOLOS | Cimentação de solos
DXME-KANE-KATO_KASASA | Eletricidade: consumo 0,39 kW·h/máquina-hora | Electricity | Electricity | máquina-hora | 0.23 | 0.23 | 0.23 | 0.23 | 1 | BRL | 9.16 | 39.7806 | 1428 | 1428 | OBRAS DE CONSTRUÇÃO | Trabalhos de terraplenagem | OUTROS TIPOS DE TRABALHOS DE TERRAPLENAGEM, TRABALHOS PREPARATÓRIOS, ACOMPANHANT | EXPLORAÇÃO DE SOLOS PERMANENTEMENTE CONGELADOS E ROCHOSOS
DXME-KANE-KATO_KASAPU | Eletricidade: consumo 0,39 kW·h/máquina-hora | Electricity | Electricity | máquina-hora | 0.23 | 0.23 | 0.23 | 0.23 | 1 | BRL | 19.42 | 84.7095 | 1381 | 1381 | OBRAS DE CONSTRUÇÃO | Trabalhos de perfuração de montanhas | OBRAS DE PERFURAÇÃO DE MINAS, REALIZADAS DE FORMA CONVENCIONAL | PASSAGEM DE JUNÇÕES DE POÇOS VERTICAIS COM PÁTIOS CIRCUNDANTES, CÂMARAS DE DISPO
DXME-KANE-KATO_KANETO | Eletricidade: consumo 0,53 kW·h/máquina-hora | Electricity | Electricity | máquina-hora | 0.31 | 0.31 | 0.31 | 0.31 | 1 | BRL | 18.33 | 58.4849 | 1244 | 1244 | OBRAS DE CONSTRUÇÃO | Trabalhos com estacas, poços de mergulho, fixação de solos | TRABALHOS DE ESTACAS | OBRAS DE ESTACAS, REALIZADAS EM CONDIÇÕES MARÍTIMAS A PARTIR DE EMBARCAÇÕES
DXME-MELI-KAPU_RITORI | Eletricidade: consumo 3,52 kW·h/máquina-hora | Electricity | Electricity | máquina-hora | 2.09 | 2.09 | 2.09 | 2.09 | 1 | BRL | 171.88 | 82.3636 | 1164 | 1164 | OBRAS DE CONSTRUÇÃO | Construções metálicas para construção civil | OBRAS | RESERVATÓRIOS, TANQUES DE GÁS
DXME-KASA-KAME_KAMELI | Eletricidade: consumo 6,83 kWh/máquina-hora | Electricity | Electricity | máquina-hora | 4.05 | 4.05 | 4.05 | 4.05 | 1 | BRL | 95.38 | 23.565 | 1154 | 1154 | OBRAS DE CONSTRUÇÃO | Trabalhos com estacas, poços de mergulho, fixação de solos | POÇOS DE INJEÇÃO | Construção de paredes e lâminas de poços de inspeção monoliticos de concreto arm
DXME-KANE-KATO_KATOTO | Eletricidade: consumo 0,46 kW·h/máquina-hora | Electricity | Electricity | máquina-hora | 0.27 | 0.27 | 0.27 | 0.27 | 1 | BRL | 1.25 | 4.6002 | 982 | 982 | OBRAS DE CONSTRUÇÃO | Túneis e metrôs | MÉTODO DE TRABALHO FECHADO | PASSAGEM DE POÇOS DE MINAS
DXME-KANE-KATO_KANEME | Eletricidade: consumo 0,26 kW·h/máquina-hora | Electricity | Electricity | máquina-hora | 0.16 | 0.16 | 0.16 | 0.16 | 1 | BRL | 11.24 | 71.8512 | 966 | 966 | OBRAS DE CONSTRUÇÃO | Trabalhos com estacas, poços de mergulho, fixação de solos | TRABALHOS DE ESTACAS | TRABALHOS DE ESTACAS REALIZADOS A PARTIR DO SOLO
DXME-KASA-KARI_KAKANE | Eletricidade: consumo 51,15 kW·h/máquina-hora | Electricity | Electricity | máquina-hora | 30.32 | 30.32 | 30.32 | 30.32 | 1 | BRL | 110.96 | 3.6594 | 846 | 846 | OBRAS DE CONSTRUÇÃO | Construções monoliticas de concreto e concreto armado | CONSTRUÇÕES DE EDIFÍCIOS DE CENTRAIS NUCLEARES | Fabricação de blocos de reforço
DXME-MELI-KAPU_MELIME | Eletricidade: consumo 7,92 kW·h/máquina-hora | Electricity | Electricity | máquina-hora | 4.69 | 4.69 | 4.69 | 4.69 | 1 | BRL | 208.63 | 44.4428 | 843 | 843 | OBRAS DE CONSTRUÇÃO | Trabalhos com estacas, poços de mergulho, fixação de solos | TRABALHOS DE ESTACAS | TRABALHOS DE ESTACAS REALIZADOS A PARTIR DO SOLO
DXME-KASA-KAPU_KAMEKA | Eletricidade: consumo 46,7 kW·h/máquina-hora | Electricity | Electricity | máquina-hora | 27.68 | 27.68 | 27.68 | 27.68 | 1 | BRL | 1851.88 | 66.9021 | 709 | 709 | MONTAGEM DE EQUIPAMENTOS | Equipamentos de elevação e transporte | MECANISMOS DE ELEVAÇÃO E TRANSPORTE DE AÇÃO INTERMITENTE | GUINDASTES DE PONTE E CONSOLIDADOS DE USO GERAL
DXME-RIME-MEDX_KATONE | Eletricidade: consumo 1,82 kW·h/máquina-hora | Electricity | Electricity | máquina-hora | 1.08 | 1.08 | 1.08 | 1.08 | 1 | BRL | 81.57 | 75.7763 | 691 | 691 | OBRAS DE CONSTRUÇÃO | Construções de concreto e concreto armado de obras hidráulicas | CONSTRUÇÕES DE OBJETOS HIDROELÉTRICOS COM UM VOLUME DE CONCRETO NA ESTRUTURA TOT | MONTAGEM DE SISTEMAS DE REFRIGERAÇÃO DE CONCRETO EM CONSTRUÇÕES
DXME-MELI-KAME_KAKAPU | Eletricidade: consumo 7,92 kW·h/máquina-hora | Electricity | Electricity | máquina-hora | 4.69 | 4.69 | 4.69 | 4.69 | 1 | BRL | 907.63 | 193.3439 | 688 | 688 | OBRAS DE CONSTRUÇÃO | Construções monoliticas de concreto e concreto armado | CONSTRUÇÕES DE EDIFÍCIOS DE CENTRAIS NUCLEARES | Construção da laje de fundação de edifícios e estruturas de centrais nucleares c
DXME-RIME-MENE_KAMERI | Eletricidade: consumo 0,25 kW·h/máquina-hora | Electricity | Electricity | máquina-hora | 0.15 | 0.15 | 0.15 | 0.15 | 1 | BRL | 1.32 | 8.979 | 686 | 686 | OBRAS DE CONSTRUÇÃO | Edifícios e estruturas temporárias montáveis e desmontáveis | INSTALAÇÃO DE REDES DE ENGENHARIA INTERNAS EM EDIFÍCIOS E INSTALAÇÕES TEMPORÁRIA | Instalação de fornecimento interno de energia elétrica em edifícios temporários
DXME-KAVO-KAPU_KARIME | Eletricidade: consumo 5,94 kW·h/máquina-hora | Electricity | Electricity | máquina-hora | 3.52 | 3.52 | 3.52 | 3.52 | 1 | BRL | 13.98 | 3.9699 | 657 | 657 | OBRAS DE CONSTRUÇÃO | Trabalhos de terraplenagem | OUTROS TIPOS DE TRABALHOS DE TERRAPLENAGEM, TRABALHOS PREPARATÓRIOS, ACOMPANHANT | REFORÇO DE ENCOSTAS DE OBRAS DE TERRA
DXME-KASA-KARI_KAKASA | Eletricidade: consumo 36,3 kW·h/máquina-hora | Electricity | Electricity | máquina-hora | 21.52 | 21.52 | 21.52 | 21.52 | 1 | BRL | 64.47 | 2.9962 | 569 | 569 | OBRAS DE CONSTRUÇÃO | Construções monoliticas de concreto e concreto armado | CONSTRUÇÕES DE EDIFÍCIOS DE CENTRAIS NUCLEARES | Construção de paredes e lajes pré-fabricadas e monoliticas de concreto armado pa
DXME-MEDX-KAVO_KAMESA | Eletricidade: consumo 7,26 kW·h/máquina-hora | Electricity | Electricity | máquina-hora | 4.3 | 4.3 | 4.3 | 4.3 | 1 | BRL | 71.78 | 16.6796 | 541 | 541 | OBRAS DE CONSTRUÇÃO | Túneis e metrôs | MÉTODO DE TRABALHO FECHADO | PASSAGEM DE POÇOS DE MINAS
DXME-KASA-KAPU_KAKANE | Eletricidade: consumo 5,78 kW·h/máquina-hora | Electricity | Electricity | máquina-hora | 3.42 | 3.42 | 3.42 | 3.42 | 1 | BRL | 76.62 | 22.3796 | 513 | 513 | OBRAS DE CONSTRUÇÃO | Construções monoliticas de concreto e concreto armado | CONSTRUÇÕES DE EDIFÍCIOS DE CENTRAIS NUCLEARES | Fabricação de blocos de reforço
DXME-KASA-KAPU_KAKASA | Eletricidade: consumo 2,97 kW·h/máquina-hora | Electricity | Electricity | máquina-hora | 1.76 | 1.76 | 1.76 | 1.76 | 1 | BRL | 27.43 | 15.5842 | 510 | 510 | OBRAS DE CONSTRUÇÃO | Construções monoliticas de concreto e concreto armado | CONSTRUÇÕES DE EDIFÍCIOS DE CENTRAIS NUCLEARES | Montagem de armaduras pré-tensionadas do sistema de pré-tensionamento da estrutu
DXME-RIME-MEDX_KATOME | Eletricidade: consumo 0,45 kW·h/máquina-hora | Electricity | Electricity | máquina-hora | 0.27 | 0.27 | 0.27 | 0.27 | 1 | BRL | 3.36 | 12.3574 | 498 | 498 | OBRAS DE CONSTRUÇÃO | Construções monoliticas de concreto e concreto armado | CONSTRUÇÕES DE EDIFÍCIOS DE CENTRAIS NUCLEARES | Fabricação de blocos de reforço
DXME-MEDX-KAVO_KAKALI | Eletricidade: consumo 1,82 kW·h/máquina-hora | Electricity | Electricity | máquina-hora | 1.08 | 1.08 | 1.08 | 1.08 | 1 | BRL | 3.85 | 3.5748 | 474 | 474 | OBRAS DE CONSTRUÇÃO | Construções monoliticas de concreto e concreto armado | CONSTRUÇÕES DE EDIFÍCIOS DE CENTRAIS NUCLEARES | Injeção de formadores de canais do sistema de pré-tensão do revestimento proteto
DXME-KAME-KATO_KAKARI | Eletricidade: consumo 14,96 kW·h/máquina-hora | Electricity | Electricity | máquina-hora | 10.08 | 10.08 | 10.08 | 10.08 | 1 | BRL | 580.88 | 57.6412 | 455 | 455 | OBRAS DE CONSTRUÇÃO | Trabalhos de perfuração de montanhas | OBRAS DE PERFURAÇÃO DE MINAS, REALIZADAS DE FORMA CONVENCIONAL | PASSAGEM DE JUNÇÕES DE POÇOS VERTICAIS COM PÁTIOS CIRCUNDANTES, CÂMARAS DE DISPO
DXME-RIME-MEDX_KATOTO | Eletricidade: consumo 2,52 kW·h/máquina-hora | Electricity | Electricity | máquina-hora | 1.49 | 1.49 | 1.49 | 1.49 | 1 | BRL | 25.06 | 16.7867 | 430 | 430 | OBRAS DE CONSTRUÇÃO | Túneis e metrôs | MÉTODO DE TRABALHO ABERTO | CONSTRUÇÕES DE CONCRETO MONOLÍTICO E CONCRETO ARMADO
DXME-MEVO-KAME_SAKAVO | Eletricidade: consumo 12,21 kW·h/máquina-hora | Electricity | Electricity | máquina-hora | 7.24 | 7.24 | 7.24 | 7.24 | 1 | BRL | 52 | 7.1838 | 392 | 392 | OBRAS DE CONSTRUÇÃO | Trabalhos com estacas, poços de mergulho, fixação de solos | FIXAÇÃO DE SOLOS | Instalação de âncoras de solo do tipo âncora auto-abridora em encostas em terren
DXME-KADX-MERI_MEKAME | Eletricidade: consumo 1,91 kW·h/máquina-hora | Electricity | Electricity | máquina-hora | 1.14 | 1.14 | 1.14 | 1.14 | 1 | BRL | 5.11 | 4.4997 | 385 | 385 | OBRAS DE CONSTRUÇÃO | Ferrovias | ESTRUTURA SUPERIOR DA VIA FÉRREA DE 1520 MM | COLOCAÇÃO E DESMONTAGEM DE VIAS
DXME-KADX-MERI_MEKARI | Eletricidade: consumo 0,38 kW·h/máquina-hora | Electricity | Electricity | máquina-hora | 0.22 | 0.22 | 0.22 | 0.22 | 1 | BRL | 1.93 | 8.4096 | 384 | 384 | OBRAS DE CONSTRUÇÃO | Construções metálicas para construção civil | ELEMENTOS ESTRUTURAIS DE EDIFÍCIOS E INSTALAÇÕES | PLACAS DE APOIO, COLUNAS, VIGAS DE GUINDASTE, VIGAS DE GUINDASTE E SUBSERRA, VIA
DXME-RIME-RIKA_KAMETO | Eletricidade: consumo 0,87 kW·h/máquina-hora | Electricity | Electricity | máquina-hora | 0.52 | 0.52 | 0.52 | 0.52 | 1 | BRL | 7.14 | 13.7698 | 377 | 377 | OBRAS DE CONSTRUÇÃO | Rodovias | CONSTRUÇÃO DE ESTRADAS | SINALIZAÇÃO RODOVIÁRIA
DXME-KASA-KAPU_KAKADX | Eletricidade: consumo 46,2 kW·h/máquina-hora | Electricity | Electricity | máquina-hora | 27.39 | 27.39 | 27.39 | 27.39 | 1 | BRL | 2133.43 | 77.8979 | 364 | 364 | OBRAS DE CONSTRUÇÃO | Construções monoliticas de concreto e concreto armado | CONSTRUÇÕES DE EDIFÍCIOS DE CENTRAIS NUCLEARES | Fabricação de blocos de reforço
DXME-KATO-KANE_KAPUKA | Eletricidade: consumo 7,1 kW·h/máquina-hora | Electricity | Electricity | máquina-hora | 4.21 | 4.21 | 4.21 | 4.21 | 1 | BRL | 103.88 | 24.699 | 355 | 355 | OBRAS DE CONSTRUÇÃO | Túneis e metrôs | MÉTODO DE TRABALHO FECHADO | PERFURAÇÃO DE GALERIAS
DXME-KANE-KATO_KASAVO | Eletricidade: consumo 0,63 kWh/hora de funcionamento | Electricity | Electricity | máquina-hora | 0.38 | 0.38 | 0.38 | 0.38 | 1 | BRL | 3.71 | 9.8005 | 354 | 354 | OBRAS DE CONSTRUÇÃO | Construções monoliticas de concreto e concreto armado | CONSTRUÇÕES DE EDIFÍCIOS DE CENTRAIS NUCLEARES | Montagem de armaduras pré-tensionadas do sistema de pré-tensionamento da estrutu
DXME-KADX-MERI_KATOME | Eletricidade: consumo 0,5 kW·h/máquina-hora | Electricity | Electricity | máquina-hora | 0.29 | 0.29 | 0.29 | 0.29 | 1 | BRL | 4.82 | 16.4019 | 347 | 347 | OBRAS DE CONSTRUÇÃO | Ferrovias | ESTRUTURA SUPERIOR DA VIA FÉRREA DE 1520 MM | COLOCAÇÃO E DESMONTAGEM DE VIAS
DXME-RIME-MEDX_KATORI | Eletricidade: consumo 1,82 kW·h/máquina-hora | Electricity | Electricity | máquina-hora | 1.08 | 1.08 | 1.08 | 1.08 | 1 | BRL | 2.12 | 1.9704 | 345 | 345 | MONTAGEM DE EQUIPAMENTOS | Equipamentos térmicos | AGREGADOS DE TURBINAS A VAPOR E A GÁS | TURBINAS A VAPOR ESTACIONÁRIAS E INSTALAÇÕES DE TURBINAS A GÁS ESTACIONÁRIAS
DXME-RIME-MEDX_KATOVO | Eletricidade: consumo 0,5 kW·h/máquina-hora | Electricity | Electricity | máquina-hora | 0.29 | 0.29 | 0.29 | 0.29 | 1 | BRL | 0.3 | 0.9021 | 318 | 318 | OBRAS DE CONSTRUÇÃO | Fornos e tubos industriais | ELETRÓLISES PARA A INDÚSTRIA DE ALUMÍNIO | Instalação de blocos de carvão e seções de base
DXME-MEDX-KAVO_KAMEME | Eletricidade: consumo 4,95 kW·h/máquina-hora | Electricity | Electricity | máquina-hora | 2.93 | 2.93 | 2.93 | 2.93 | 1 | BRL | 5.22 | 1.7808 | 310 | 310 | OBRAS DE CONSTRUÇÃO | Trabalhos de terraplenagem | OUTROS TIPOS DE TRABALHOS DE TERRAPLENAGEM, TRABALHOS PREPARATÓRIOS, ACOMPANHANT | EXPLORAÇÃO DE SOLOS PERMANENTEMENTE CONGELADOS E ROCHOSOS
DXME-KANE-KATO_KASANE | Eletricidade: consumo 0,53 kW·h/máquina-hora | Electricity | Electricity | máquina-hora | 0.31 | 0.31 | 0.31 | 0.31 | 1 | BRL | 13.71 | 43.7896 | 305 | 305 | OBRAS DE CONSTRUÇÃO | Construções metálicas para construção civil | OBRAS | RESERVATÓRIOS, TANQUES DE GÁS
DXME-RIME-MEDX_KAMETO | Eletricidade: consumo 0,73 kW·h/máquina-hora | Electricity | Electricity | máquina-hora | 0.43 | 0.43 | 0.43 | 0.43 | 1 | BRL | 0.4 | 0.8018 | 299 | 299 | OBRAS DE CONSTRUÇÃO | Tubulações internas | TUBULAÇÕES DE TUBOS DE AÇO | Fabricação de mangas de aço
DXME-MELI-KARI_KAVOME | Eletricidade: consumo 0,24 kW·h/máquina-hora | Electricity | Electricity | máquina-hora | 0.15 | 0.15 | 0.15 | 0.15 | 1 | BRL | 2.83 | 18.9188 | 297 | 297 | MONTAGEM DE EQUIPAMENTOS | Equipamentos térmicos | CALDEIRAS A VAPOR E A ÁGUA QUENTE ESTACIONÁRIAS | ELEMENTOS DE CALDEIRAS A VAPOR ESTACIONÁRIAS
DXME-KASA-KAME_KAKARI | Eletricidade: consumo 14,96 kW·h/máquina-hora | Electricity | Electricity | máquina-hora | 8.87 | 8.87 | 8.87 | 8.87 | 1 | BRL | 222.61 | 25.1026 | 294 | 294 | OBRAS DE CONSTRUÇÃO | Construções monoliticas de concreto e concreto armado | CONSTRUÇÕES DE EDIFÍCIOS DE CENTRAIS NUCLEARES | Construção de paredes e lajes pré-fabricadas e monoliticas de concreto armado pa
DXME-RIME-KAME_KAMERI | Eletricidade: consumo 0,23 kW·h/máquina-hora | Electricity | Electricity | máquina-hora | 0.14 | 0.14 | 0.14 | 0.14 | 1 | BRL | 0.61 | 4.3293 | 282 | 282 | OBRAS DE CONSTRUÇÃO | Trabalhos com estacas, poços de mergulho, fixação de solos | POÇOS DE INJEÇÃO | Construção de paredes e lâminas de poços de inspeção monoliticos de concreto arm
DXME-KALI-KAPU_KAKARI | Eletricidade: consumo 0,68 kW·h/máquina-hora | Electricity | Electricity | máquina-hora | 0.4 | 0.4 | 0.4 | 0.4 | 1 | BRL | 8.62 | 21.5188 | 268 | 268 | OBRAS DE CONSTRUÇÃO | Trabalhos de terraplenagem | OUTROS TIPOS DE TRABALHOS DE TERRAPLENAGEM, TRABALHOS PREPARATÓRIOS, ACOMPANHANT | REFORÇO DE ENCOSTAS DE OBRAS DE TERRA
DXME-KANE-KANE_KAPURI | Eletricidade: consumo 1,49 kW·h/máquina-hora | Electricity | Electricity | máquina-hora | 0.88 | 0.88 | 0.88 | 0.88 | 1 | BRL | 19.2 | 21.795 | 260 | 260 | OBRAS DE CONSTRUÇÃO | Construções monoliticas de concreto e concreto armado | CONSTRUÇÕES DE EDIFÍCIOS DE CENTRAIS NUCLEARES | Injeção de formadores de canais do sistema de pré-tensão do revestimento proteto
DXME-MEVO-KAME_KAMERI | Eletricidade: consumo 6,11 kW·h/máquina-hora | Electricity | Electricity | máquina-hora | 3.62 | 3.62 | 3.62 | 3.62 | 1 | BRL | 149.34 | 41.2632 | 242 | 242 | OBRAS DE CONSTRUÇÃO | Poços | PERFURAÇÃO DE POÇOS | PERFURAÇÃO COM PERFURADOR
DXME-KASA-KAPU_KAKALI | Eletricidade: consumo 7,33 kW·h/máquina-hora | Electricity | Electricity | máquina-hora | 4.34 | 4.34 | 4.34 | 4.34 | 1 | BRL | 287.75 | 66.2596 | 242 | 242 | OBRAS DE CONSTRUÇÃO | Construções monoliticas de concreto e concreto armado | CONSTRUÇÕES DE EDIFÍCIOS DE CENTRAIS NUCLEARES | Construção de paredes de edifícios e estruturas de centrais nucleares com VVER 1
DXME-KATO-MEDX_MEKARI | Eletricidade: consumo 0,46 kW·h/máquina-hora | Electricity | Electricity | máquina-hora | 0.27 | 0.27 | 0.27 | 0.27 | 1 | BRL | 13.23 | 48.3602 | 230 | 230 | OBRAS DE CONSTRUÇÃO | Trabalhos de perfuração de montanhas | OBRAS DE PERFURAÇÃO DE MINAS, REALIZADAS DE FORMA CONVENCIONAL | PASSAGEM DE JUNÇÕES DE POÇOS VERTICAIS COM PÁTIOS CIRCUNDANTES, CÂMARAS DE DISPO
DXME-MEKA-KADX_KAMEME | Eletricidade: consumo 0,5 kW·h/máquina-hora | Electricity | Electricity | máquina-hora | 0.29 | 0.29 | 0.29 | 0.29 | 1 | BRL | 1.69 | 5.7357 | 229 | 229 | OBRAS DE CONSTRUÇÃO | Construções pré-fabricadas de concreto e concreto armado | EDIFÍCIOS RESIDENCIAIS, PÚBLICOS E ADMINISTRATIVOS DE EMPRESAS INDUSTRIAIS | BLOCOS VOLUMOSOS, CABINES SANITÁRIAS, POÇOS DE ELEVADOR E BLOCOS DE VENTILAÇÃO
DXME-KANE-KATO_KASAME | Eletricidade: consumo 0,92 kW·h/máquina-hora | Electricity | Electricity | máquina-hora | 0.54 | 0.54 | 0.54 | 0.54 | 1 | BRL | 13.66 | 25.1798 | 224 | 224 | OBRAS DE CONSTRUÇÃO | Construções de concreto e concreto armado de obras hidráulicas | CONSTRUÇÕES DE OBJETOS DE TRANSPORTE FLUVIAL | Instalação de matrizes gigantes em instalações de transporte fluvial
DXME-KANE-KALI_KAKANE | Eletricidade: consumo 0,28 kW·h/máquina-hora | Electricity | Electricity | máquina-hora | 0.16 | 0.16 | 0.16 | 0.16 | 1 | BRL | 2.43 | 14.8108 | 221 | 221 | MONTAGEM DE EQUIPAMENTOS | Equipamentos para usinagem de metais | EQUIPAMENTOS DE FUNDIÇÃO | LINHAS DE MOLDAGEM AUTOMÁTICAS
DXME-KALI-KAVO_KAMEME | Eletricidade: consumo 5,94 kW·h/máquina-hora | Electricity | Electricity | máquina-hora | 3.52 | 3.52 | 3.52 | 3.52 | 1 | BRL | 70.15 | 19.925 | 219 | 219 | OBRAS DE CONSTRUÇÃO | Poços | PERFURAÇÃO DE POÇOS | PERFURAÇÃO ROTATIVA
DXME-MELI-KATO_KAPUME | Eletricidade: consumo 0,99 kW·h/máquina-hora | Electricity | Electricity | máquina-hora | 0.59 | 0.59 | 0.59 | 0.59 | 1 | BRL | 12.41 | 21.1455 | 210 | 210 | OBRAS DE CONSTRUÇÃO | Construções monoliticas de concreto e concreto armado | CONSTRUÇÕES DE EDIFÍCIOS DE CENTRAIS NUCLEARES | Montagem de armaduras pré-tensionadas do sistema de pré-tensionamento da estrutu
DXME-KASA-KAPU_KAMERI | Eletricidade: consumo 75,9 kW·h/máquina-hora | Electricity | Electricity | máquina-hora | 44.99 | 44.99 | 44.99 | 44.99 | 1 | BRL | 5938.29 | 131.9796 | 205 | 205 | MONTAGEM DE EQUIPAMENTOS | Equipamentos de elevação e transporte | MECANISMOS DE ELEVAÇÃO E TRANSPORTE DE AÇÃO INTERMITENTE | GUINDASTES DE PONTE E CONSOLIDADOS DE USO GERAL
DXME-KADX-KADX_KAKAME | Eletricidade: consumo 11,31 kW·h/máquina-hora | Electricity | Electricity | máquina-hora | 6.7 | 6.7 | 6.7 | 6.7 | 1 | BRL | 89.54 | 13.3604 | 199 | 199 | OBRAS DE CONSTRUÇÃO | Ferrovias | ESTRUTURA SUPERIOR DA VIA FÉRREA DE 1520 MM | COLOCAÇÃO E DESMONTAGEM DE VIAS
DXME-KALI-KAVO_KARIME | Eletricidade: consumo 1,32 kW·h/máquina-hora | Electricity | Electricity | máquina-hora | 0.78 | 0.78 | 0.78 | 0.78 | 1 | BRL | 4.11 | 5.2497 | 195 | 195 | OBRAS DE CONSTRUÇÃO | Trabalhos com estacas, poços de mergulho, fixação de solos | FIXAÇÃO DE SOLOS | Silicatação e resinação
DXME-MEDX-KAVO_KAKADX | Eletricidade: consumo 2,64 kW·h/máquina-hora | Electricity | Electricity | máquina-hora | 1.56 | 1.56 | 1.56 | 1.56 | 1 | BRL | 25.19 | 16.0993 | 187 | 187 | OBRAS DE CONSTRUÇÃO | Poços | PERFURAÇÃO DE POÇOS | PERFURAÇÃO ROTATIVA
DXME-RIME-MEDX_KARILI | Eletricidade: consumo 0,96 kW·h/máquina-hora | Electricity | Electricity | máquina-hora | 0.57 | 0.57 | 0.57 | 0.57 | 1 | BRL | 65.03 | 114.5628 | 178 | 178 | OBRAS DE CONSTRUÇÃO | Pisos | PISOS | Instalação de revestimentos de placas de mármore e granito
DXME-KATO-KANE_KATOPU | Eletricidade: consumo 22,11 kW·h/máquina-hora | Electricity | Electricity | máquina-hora | 13.11 | 13.11 | 13.11 | 13.11 | 1 | BRL | 85.02 | 6.4869 | 178 | 178 | OBRAS DE CONSTRUÇÃO | Trabalhos de perfuração de montanhas | OBRAS DE PERFURAÇÃO DE MINAS, REALIZADAS DE FORMA CONVENCIONAL | PASSAGEM DE JUNÇÕES DE POÇOS VERTICAIS COM PÁTIOS CIRCUNDANTES, CÂMARAS DE DISPO
DXME-KAVO-KASA_KAVOME | Eletricidade: consumo 8,25 kW·h/máquina-hora | Electricity | Electricity | máquina-hora | 4.89 | 4.89 | 4.89 | 4.89 | 1 | BRL | 223.15 | 45.6228 | 174 | 174 | OBRAS DE CONSTRUÇÃO | Túneis e metrôs | MÉTODO DE TRABALHO FECHADO | DISPOSITIVO DE ACABAMENTO
DXME-MEVO-KAME_KAMEME | Eletricidade: consumo 1,32 kW·h/máquina-hora | Electricity | Electricity | máquina-hora | 0.78 | 0.78 | 0.78 | 0.78 | 1 | BRL | 11.8 | 15.0786 | 169 | 169 | OBRAS DE CONSTRUÇÃO | Trabalhos com estacas, poços de mergulho, fixação de solos | FIXAÇÃO DE SOLOS | Cabeçote da coluna de congelamento
DXME-KANE-KATO_KASALI | Eletricidade: consumo 0,53 kW·h/máquina-hora | Electricity | Electricity | máquina-hora | 0.31 | 0.31 | 0.31 | 0.31 | 1 | BRL | 25.79 | 82.3373 | 158 | 158 | OBRAS DE CONSTRUÇÃO | Construções monoliticas de concreto e concreto armado | CONSTRUÇÕES DE EDIFÍCIOS DE CENTRAIS NUCLEARES | Montagem de armaduras pré-tensionadas do sistema de pré-tensionamento da estrutu
DXME-KALI-MEKA_KAMEME | Eletricidade: consumo 2,48 kW·h/máquina-hora | Electricity | Electricity | máquina-hora | 1.47 | 1.47 | 1.47 | 1.47 | 1 | BRL | 49.53 | 33.7525 | 155 | 155 | OBRAS DE CONSTRUÇÃO | Construções pré-fabricadas de concreto e concreto armado | EDIFÍCIOS E INSTALAÇÕES INDUSTRIAIS | CONSTRUÇÕES DE ESPAÇOS SUBTERRÂNEOS
DXME-KALI-KALI_KAPUME | Eletricidade: consumo 0,48 kW·h/máquina-hora | Electricity | Electricity | máquina-hora | 0.29 | 0.29 | 0.29 | 0.29 | 1 | BRL | 1.31 | 4.5111 | 152 | 152 | OBRAS DE CONSTRUÇÃO | Construções de tijolo e blocos | CONSTRUÇÕES DE PEDRA BRUTA, IMPERMEABILIZAÇÃO E BASE PARA FUNDAÇÕES | Instalação de impermeabilização de reboco por meio mecanizado com misturas secas
DXME-KASA-KAME_KAMESA | Eletricidade: consumo de 13,48 kW·h/máquina-hora | Electricity | Electricity | máquina-hora | 7.99 | 7.99 | 7.99 | 7.99 | 1 | BRL | 154.46 | 19.3358 | 152 | 152 | OBRAS DE CONSTRUÇÃO | Construções metálicas para construção civil | OBRAS | BUNKERS, SILOS, DECOMPOSITORES, CONCENTRADORES
DXME-MEDX-KANE_KAMEME | Eletricidade: consumo 18,15 kW·h/máquina-hora | Electricity | Electricity | máquina-hora | 10.76 | 10.76 | 10.76 | 10.76 | 1 | BRL | 23.61 | 2.1947 | 151 | 151 | OBRAS DE CONSTRUÇÃO | Trabalhos com estacas, poços de mergulho, fixação de solos | TRABALHOS DE ESTACAS | TRABALHOS DE ESTACAS REALIZADOS A PARTIR DO SOLO
DXME-KATO-KANE_KATOSA | Eletricidade: consumo 25,91 kW·h/máquina-hora | Electricity | Electricity | máquina-hora | 15.36 | 15.36 | 15.36 | 15.36 | 1 | BRL | 229.51 | 14.9457 | 150 | 150 | OBRAS DE CONSTRUÇÃO | Túneis e metrôs | MÉTODO DE TRABALHO FECHADO | PASSAGEM DE POÇOS DE MINAS
DXME-RIME-RIRI_PUDXME | Eletricidade: consumo 0,25 kW·h/máquina-hora | Electricity | Electricity | máquina-hora | 0.15 | 0.15 | 0.15 | 0.15 | 1 | BRL | 3.73 | 25.4642 | 144 | 144 | OBRAS DE CONSTRUÇÃO | Construções monoliticas de concreto e concreto armado | CONSTRUÇÃO DE ESTRUTURAS EM COFRAGEM DE INVENTÁRIO (ALIMENTAÇÃO DE CONCRETO EM C | Construção de paredes de concreto armado
DXME-KATO-KANE_KATOME | Eletricidade: consumo 11,06 kW·h/máquina-hora | Electricity | Electricity | máquina-hora | 6.55 | 6.55 | 6.55 | 6.55 | 1 | BRL | 131.8 | 20.1127 | 144 | 144 | OBRAS DE CONSTRUÇÃO | Trabalhos de perfuração de montanhas | OBRAS DE PERFURAÇÃO DE MINAS, REALIZADAS DE FORMA CONVENCIONAL | PASSAGEM DE JUNÇÕES DE POÇOS VERTICAIS COM PÁTIOS CIRCUNDANTES, CÂMARAS DE DISPO
DXME-KANE-KADX_KARIME | Eletricidade: consumo 0,36 kW·h/máquina-hora | Electricity | Electricity | máquina-hora | 0.21 | 0.21 | 0.21 | 0.21 | 1 | BRL | 11.49 | 53.469 | 140 | 140 | OBRAS DE CONSTRUÇÃO | Construções pré-fabricadas de concreto e concreto armado | EDIFÍCIOS E INSTALAÇÕES INDUSTRIAIS | PAREDES E DIVISÓRIAS
DXME-KATO-KANE_KATOLI | Eletricidade: consumo 44,22 kW·h/máquina-hora | Electricity | Electricity | máquina-hora | 26.21 | 26.21 | 26.21 | 26.21 | 1 | BRL | 218.78 | 8.346 | 140 | 140 | OBRAS DE CONSTRUÇÃO | Trabalhos de perfuração de montanhas | OBRAS DE PERFURAÇÃO DE MINAS, REALIZADAS DE FORMA CONVENCIONAL | EXPLORAÇÕES HORIZONTAIS E SEUS ACOPLAMENTOS, PERFURADAS POR MEIO DE EXPLOSIVOS
DXME-KASA-KAPU_KATORI | Eletricidade: consumo 3,33 kW·h/máquina-hora | Electricity | Electricity | máquina-hora | 1.98 | 1.98 | 1.98 | 1.98 | 1 | BRL | 15.45 | 7.8196 | 135 | 135 | OBRAS DE CONSTRUÇÃO | Fornos e tubos industriais | MONTAGEM DE FORNOS DE DOMA | Alvenaria de fornos de alto-forno
DXME-RIME-MERI_KAKARI | Eletricidade: consumo 6,11 kW·h/máquina-hora | Electricity | Electricity | máquina-hora | 3.62 | 3.62 | 3.62 | 3.62 | 1 | BRL | 5.17 | 1.4286 | 125 | 125 | OBRAS DE CONSTRUÇÃO | Construções monoliticas de concreto e concreto armado | CONSTRUÇÕES DE EDIFÍCIOS DE CENTRAIS NUCLEARES | Construção de paredes de edifícios e estruturas de centrais nucleares com VVER 1
DXME-KASA-KAME_KARIKA | Eletricidade: consumo 12,24 kW·h/máquina-hora | Electricity | Electricity | máquina-hora | 7.25 | 7.25 | 7.25 | 7.25 | 1 | BRL | 467.02 | 64.3805 | 125 | 125 | OBRAS DE CONSTRUÇÃO | Construções monoliticas de concreto e concreto armado | CONSTRUÇÕES DE EDIFÍCIOS DE CENTRAIS NUCLEARES | Construção de paredes de edifícios e estruturas de centrais nucleares com VVER 1
DXME-KANE-KARI_KAKASA | Eletricidade: consumo 4,95 kW·h/máquina-hora | Electricity | Electricity | máquina-hora | 2.93 | 2.93 | 2.93 | 2.93 | 1 | BRL | 4.34 | 1.4789 | 123 | 123 | OBRAS DE CONSTRUÇÃO | Trabalhos de construção subaquática (mergulho) | OBRAS SUBAQUÁTICAS (MERGULHO) EM CONDIÇÕES FLUVIAS (RIOS, LAGOS, RESERVATÓRIOS) | NIVELAMENTO DE LEITOS DE PEDRA, CASCALHO (GRVELO) E AREIA EM CONDIÇÕES FLUVIAS (
DXME-KANE-KATO_KATOPU | Eletricidade: consumo 1,06 kW·h/máquina-hora | Electricity | Electricity | máquina-hora | 0.63 | 0.63 | 0.63 | 0.63 | 1 | BRL | 57.96 | 92.5271 | 121 | 121 | OBRAS DE CONSTRUÇÃO | Túneis e metrôs | MÉTODO DE TRABALHO FECHADO | DISPOSITIVO DE IMPERMEABILIZAÇÃO
DXME-RIME-MEDX_KAMEPU | Eletricidade: consumo 7,26 kW·h/máquina-hora | Electricity | Electricity | máquina-hora | 4.3 | 4.3 | 4.3 | 4.3 | 1 | BRL | 1672.55 | 388.6759 | 120 | 120 | OBRAS DE CONSTRUÇÃO | Tubulações principais e industriais | FABRICAÇÃO DE CURVAS E MONTAGEM DE ANGULOS DE CURVATURA DE TUBULAÇÕES | Fabricação de curvas de tubos com diâmetro nominal de 200 a 1400 mm em máquina d
DXME-MEDX-MERI_KARIME | Eletricidade: consumo 2,03 kW·h/máquina-hora | Electricity | Electricity | máquina-hora | 1.2 | 1.2 | 1.2 | 1.2 | 1 | BRL | 49.48 | 41.1143 | 114 | 114 | OBRAS DE CONSTRUÇÃO | Poços | PERFURAÇÃO DE POÇOS | PERFURAÇÃO ROTATIVA
DXME-KASA-KAME_KAMEDX | Eletricidade: consumo 8,04 kW·h/máquina-hora | Electricity | Electricity | máquina-hora | 4.77 | 4.77 | 4.77 | 4.77 | 1 | BRL | 214.99 | 45.1173 | 114 | 114 | OBRAS DE CONSTRUÇÃO | Construções monoliticas de concreto e concreto armado | CONSTRUÇÕES DE EDIFÍCIOS DE CENTRAIS NUCLEARES | Construção de paredes de edifícios e estruturas de centrais nucleares com VVER 1
DXME-KASA-KAPU_KAKAVO | Eletricidade: consumo 26,73 kW·h/máquina-hora | Electricity | Electricity | máquina-hora | 15.85 | 15.85 | 15.85 | 15.85 | 1 | BRL | 1446.86 | 91.3078 | 114 | 114 | OBRAS DE CONSTRUÇÃO | Construções monoliticas de concreto e concreto armado | CONSTRUÇÕES DE EDIFÍCIOS DE CENTRAIS NUCLEARES | Fabricação de blocos de reforço
DXME-KALI-KAVO_KATORI | Eletricidade: consumo 0,33 kW·h/máquina-hora | Electricity | Electricity | máquina-hora | 0.2 | 0.2 | 0.2 | 0.2 | 1 | BRL | 0.13 | 0.6408 | 113 | 113 | OBRAS DE CONSTRUÇÃO | Construções pré-fabricadas de concreto e concreto armado | EDIFÍCIOS RESIDENCIAIS, PÚBLICOS E ADMINISTRATIVOS DE EMPRESAS INDUSTRIAIS | BLOCOS DE PAREDES DE PORTAIS
DXME-KAVO-KAPU_KARIRI | Eletricidade: consumo 8,25 kW·h/máquina-hora | Electricity | Electricity | máquina-hora | 4.89 | 4.89 | 4.89 | 4.89 | 1 | BRL | 279.57 | 57.1569 | 109 | 109 | OBRAS DE CONSTRUÇÃO | Sistema de abastecimento de água - redes externas | ISOLAMENTO ANTICORROSIVO DE TUBULAÇÕES DE AÇO | Aplicação de isolamento anticorrosivo normal de betume-borracha ou betume-políme
DXME-MELI-KAPU_KAMEME | Eletricidade: consumo 19,31 kW·h/máquina-hora | Electricity | Electricity | máquina-hora | 11.44 | 11.44 | 11.44 | 11.44 | 1 | BRL | 217.02 | 18.9634 | 108 | 108 | OBRAS DE CONSTRUÇÃO | Construções monoliticas de concreto e concreto armado | CONSTRUÇÕES DE EDIFÍCIOS DE CENTRAIS NUCLEARES | Construção da laje de fundação de edifícios e estruturas de centrais nucleares c
DXME-MELI-KAPU_KASARI | Eletricidade: consumo 1,65 kW·h/máquina-hora | Electricity | Electricity | máquina-hora | 0.98 | 0.98 | 0.98 | 0.98 | 1 | BRL | 62.15 | 63.5499 | 107 | 107 | OBRAS DE CONSTRUÇÃO | Construções monoliticas de concreto e concreto armado | CONSTRUÇÕES DE EDIFÍCIOS DE CENTRAIS NUCLEARES | Montagem de armaduras pré-tensionadas do sistema de pré-tensionamento da estrutu
DXME-KARI-KAME_KAKATO | Eletricidade: consumo 19,8 kW·h/máquina-hora | Electricity | Electricity | máquina-hora | 11.74 | 11.74 | 11.74 | 11.74 | 1 | BRL | 37.51 | 3.1956 | 107 | 107 | OBRAS DE CONSTRUÇÃO | Trabalhos com estacas, poços de mergulho, fixação de solos | TRABALHOS DE ESTACAS | TRABALHOS DE ESTACAS REALIZADOS A PARTIR DO SOLO
DXME-KASA-KAPU_KAMETO | Eletricidade: consumo 53,13 kWh/máquina-hora | Electricity | Electricity | máquina-hora | 31.5 | 31.5 | 31.5 | 31.5 | 1 | BRL | 332.42 | 10.5547 | 107 | 107 | MONTAGEM DE EQUIPAMENTOS | Equipamentos de trituração, moagem, enriquecimento e aglomeração | EQUIPAMENTO DE TRITURAÇÃO E MOAGEM | TRITURADORES
DXME-KASA-KAME_KARIVO | Eletricidade: consumo 9,31 kW·h/máquina-hora | Electricity | Electricity | máquina-hora | 5.52 | 5.52 | 5.52 | 5.52 | 1 | BRL | 343.33 | 62.2111 | 103 | 103 | OBRAS DE CONSTRUÇÃO | Construções monoliticas de concreto e concreto armado | OBRAS CONSTRUÍDAS EM COFRAGEM DESLIZANTE | Construção de paredes em cofragem deslizante, construção de coberturas de elevad
DXME-RIME-MEDX_KATOSA | Eletricidade: consumo 2,62 kW·h/máquina-hora | Electricity | Electricity | máquina-hora | 1.55 | 1.55 | 1.55 | 1.55 | 1 | BRL | 29.91 | 19.2929 | 102 | 102 | OBRAS DE CONSTRUÇÃO | Pontes e tubulações | ESTRUTURAS DE VÃO DE FERRO-CONCRETO DE PONTES | ESTRUTURAS DE VÃO DE PONTES RODOVIÁRIAS
DXME-RIME-RIRI_MEKAME | Eletricidade: consumo 0,73 kW·h/máquina-hora | Electricity | Electricity | máquina-hora | 0.43 | 0.43 | 0.43 | 0.43 | 1 | BRL | 12.77 | 29.6369 | 101 | 101 | MONTAGEM DE EQUIPAMENTOS | Equipamentos de elevação e transporte | MECANISMOS DE ELEVAÇÃO E TRANSPORTE DE AÇÃO INTERMITENTE | GUINDASTES ESPECIAIS DE PONTE
DXME-KATO-MEDX_KAVOME | Eletricidade: consumo 3,04 kW·h/máquina-hora | Electricity | Electricity | máquina-hora | 1.8 | 1.8 | 1.8 | 1.8 | 1 | BRL | 23.99 | 13.3268 | 101 | 101 | OBRAS DE CONSTRUÇÃO | Túneis e metrôs | MÉTODO DE TRABALHO FECHADO | PERFURAÇÃO DE EXCAVAÇÕES INCLINADAS E VERTICAIS
DXME-MELI-KAPU_MENEME | Eletricidade: consumo 8,98 kW·h/máquina-hora | Electricity | Electricity | máquina-hora | 5.32 | 5.32 | 5.32 | 5.32 | 1 | BRL | 110.07 | 20.6877 | 99 | 99 | OBRAS DE CONSTRUÇÃO | Construções metálicas para construção civil | EDIFÍCIOS E ESTRUTURAS DE EDIFÍCIOS | ESTRUTURAS E EDIFÍCIOS DE USO ESPECIAL
DXME-KANE-KALI_KAKALI | Eletricidade: consumo 0,3 kW·h/máquina-hora | Electricity | Electricity | máquina-hora | 0.18 | 0.18 | 0.18 | 0.18 | 1 | BRL | 4.54 | 24.9649 | 97 | 97 | OBRAS DE CONSTRUÇÃO | Construções metálicas de obras hidráulicas | CONSTRUÇÕES METÁLICAS DE OBRAS HIDRÁULICAS | PEÇAS DE ENCAIXE DE EQUIPAMENTOS MECÂNICOS E ESTRUTURAS METÁLICAS
DXME-KASA-MERI_KAKARI | Eletricidade: consumo 87,3 kW·h/máquina-hora | Electricity | Electricity | máquina-hora | 51.75 | 51.75 | 51.75 | 51.75 | 1 | BRL | 341.53 | 6.5993 | 96 | 96 | OBRAS DE CONSTRUÇÃO | Construções monoliticas de concreto e concreto armado | CONSTRUÇÕES DE EDIFÍCIOS DE CENTRAIS NUCLEARES | Construção de paredes e lajes pré-fabricadas e monoliticas de concreto armado pa
DXME-RIME-MEDX_KARIPU | Eletricidade: consumo 0,53 kW·h/máquina-hora | Electricity | Electricity | máquina-hora | 0.31 | 0.31 | 0.31 | 0.31 | 1 | BRL | 0.45 | 1.4374 | 95 | 95 | OBRAS DE CONSTRUÇÃO | Trabalhos de acabamento | OBRAS DE REVESTIMENTO | REVESTIMENTO DE SUPERFÍCIES COM AZULEJOS ARTIFICIAIS
DXME-KAVO-KADX_KARISA | Eletricidade: consumo 0,73 kW·h/máquina-hora | Electricity | Electricity | máquina-hora | 0.43 | 0.43 | 0.43 | 0.43 | 1 | BRL | 0.45 | 1.0552 | 93 | 93 | OBRAS DE CONSTRUÇÃO | Trabalhos de terraplenagem | DESENVOLVIMENTO MECANIZADO DE SOLOS (COM ESCAVADORAS, RASPADORAS, TRATORES, NIVE | EXCAVAÇÃO DE CAVAS E ENCHIMENTO DE TERRAPLENOS PARA VIAS FÉRREAS E RODOVIÁRIAS
DXME-MEKA-KAPU_KAMETO | Eletricidade: consumo 15,18 kW·h/máquina-hora | Electricity | Electricity | máquina-hora | 9 | 9 | 9 | 9 | 1 | BRL | 277.09 | 30.792 | 91 | 91 | OBRAS DE CONSTRUÇÃO | Sistema de abastecimento de água - redes externas | ISOLAMENTO ANTICORROSIVO DE TUBULAÇÕES DE AÇO | Aplicação de isolamento anticorrosivo normal de betume-borracha ou betume-políme
DXME-KAPU-KAME_KASARI | Eletricidade: consumo 11,22 kW·h/máquina-hora | Electricity | Electricity | máquina-hora | 6.65 | 6.65 | 6.65 | 6.65 | 1 | BRL | 577.58 | 86.834 | 91 | 91 | OBRAS DE CONSTRUÇÃO | Poços | PERFURAÇÃO DE POÇOS | PERFURAÇÃO COM COLUNA
DXME-MELI-KAME_KAMERI | Eletricidade: consumo 3,7 kW·h/máquina-hora | Electricity | Electricity | máquina-hora | 2.19 | 2.19 | 2.19 | 2.19 | 1 | BRL | 313.43 | 143.0394 | 90 | 90 | OBRAS DE CONSTRUÇÃO | Trabalhos com estacas, poços de mergulho, fixação de solos | TRABALHOS DE ESTACAS | TRABALHOS DE ESTACAS REALIZADOS A PARTIR DO SOLO
DXME-KASA-KAPU_KAMEME | Eletricidade: consumo 42,9 kW·h/máquina-hora | Electricity | Electricity | máquina-hora | 25.43 | 25.43 | 25.43 | 25.43 | 1 | BRL | 6007.84 | 236.2351 | 89 | 89 | MONTAGEM DE EQUIPAMENTOS | Equipamentos de elevação e transporte | MECANISMOS DE ELEVAÇÃO E TRANSPORTE DE AÇÃO INTERMITENTE | GUINDASTES DE PONTE E CONSOLIDADOS DE USO GERAL
DXME-MELI-KAPU_KATODX | Eletricidade: consumo 0,44 kW·h/máquina-hora | Electricity | Electricity | máquina-hora | 0.26 | 0.26 | 0.26 | 0.26 | 1 | BRL | 0.81 | 3.1211 | 89 | 89 | OBRAS DE CONSTRUÇÃO | Abastecimento de energia térmica e gasodutos - redes externas | GASODUTOS DE CIDADES E MUNICÍPIOS | MONTAGEM E SOLDAGEM DE GASODUTOS DE TUBOS DE POLIETILENO
DXME-KASA-KAME_KAMEVO | Eletricidade: consumo 7,84 kW·h/máquina-hora | Electricity | Electricity | máquina-hora | 4.65 | 4.65 | 4.65 | 4.65 | 1 | BRL | 181.88 | 39.1333 | 87 | 87 | OBRAS DE CONSTRUÇÃO | Construções monoliticas de concreto e concreto armado | CONSTRUÇÃO DE ESTRUTURAS EM COFRAGEM DE PLACAS PEQUENAS | Construção de patamares monolíticos em cofragem de placas finas
DXME-KALI-KAVO_KARISA | Eletricidade: consumo 0,5 kW·h/máquina-hora | Electricity | Electricity | máquina-hora | 0.29 | 0.29 | 0.29 | 0.29 | 1 | BRL | 8.25 | 27.7389 | 84 | 84 | OBRAS DE CONSTRUÇÃO | Construções monoliticas de concreto e concreto armado | OUTROS TRABALHOS | Reforço de superfícies de concreto
DXME-KALI-KALI_KAMEME | Eletricidade: consumo 0,66 kW·h/máquina-hora | Electricity | Electricity | máquina-hora | 0.39 | 0.39 | 0.39 | 0.39 | 1 | BRL | 4.01 | 7.2532 | 82 | 82 | OBRAS DE CONSTRUÇÃO | Trabalhos com estacas, poços de mergulho, fixação de solos | POÇOS DE INJEÇÃO | Preparação e fornecimento de solução argilosa no espaço entre as paredes do poço
DXME-RIME-MERI_KAKAPU | Eletricidade: consumo 0,23 kW·h/máquina-hora | Electricity | Electricity | máquina-hora | 0.14 | 0.14 | 0.14 | 0.14 | 1 | BRL | 0.06 | 0.4532 | 82 | 82 | OBRAS DE CONSTRUÇÃO | Construções monoliticas de concreto e concreto armado | CONSTRUÇÕES DE EDIFÍCIOS DE CENTRAIS NUCLEARES | Fabricação de blocos de reforço
DXME-KAPU-KATO_KAMERI | Eletricidade: consumo 29,7 kW·h/máquina-hora | Electricity | Electricity | máquina-hora | 17.61 | 17.61 | 17.61 | 17.61 | 1 | BRL | 120.88 | 6.8659 | 80 | 80 | OBRAS DE CONSTRUÇÃO | Trabalhos com estacas, poços de mergulho, fixação de solos | TRABALHOS DE ESTACAS | TRABALHOS DE ESTACAS REALIZADOS A PARTIR DO SOLO
DXME-RIME-MEDX_KAMENE | Eletricidade: consumo 18,15 kW·h/máquina-hora | Electricity | Electricity | máquina-hora | 10.76 | 10.76 | 10.76 | 10.76 | 1 | BRL | 219.33 | 20.3857 | 76 | 76 | OBRAS DE CONSTRUÇÃO | Tubulações principais e industriais | FABRICAÇÃO DE CURVAS E MONTAGEM DE ANGULOS DE CURVATURA DE TUBULAÇÕES | Fabricação de curvas de tubos com diâmetro nominal de 200 a 1400 mm em máquina d
DXME-RIME-RIRI_NETOVO | Eletricidade: consumo 0,66 kW·h/máquina-hora | Electricity | Electricity | máquina-hora | 0.39 | 0.39 | 0.39 | 0.39 | 1 | BRL | 1.45 | 3.4965 | 75 | 75 | OBRAS DE CONSTRUÇÃO | Construções monoliticas de concreto e concreto armado | OUTROS TRABALHOS | Instalação de parafusos de fixação
DXME-MEKA-MEME_KAPURI | Eletricidade: consumo 3,63 kW·h/máquina-hora | Electricity | Electricity | máquina-hora | 2.15 | 2.15 | 2.15 | 2.15 | 1 | BRL | 24.89 | 11.5688 | 75 | 75 | OBRAS DE CONSTRUÇÃO | Tubulações principais e industriais | MONTAGEM E SOLDAGEM DE TUBULAÇÕES NA TRILHA EM CONDIÇÕES NORMAIS | SOLDAGEM AUTOMÁTICA DE JUNTAS DE TUBOS NA TRILHA
DXME-KARI-KAME_KAKASA | Eletricidade: consumo 44,55 kW·h/máquina-hora | Electricity | Electricity | máquina-hora | 26.41 | 26.41 | 26.41 | 26.41 | 1 | BRL | 83.31 | 3.1546 | 74 | 74 | OBRAS DE CONSTRUÇÃO | Trabalhos com estacas, poços de mergulho, fixação de solos | TRABALHOS DE ESTACAS | TRABALHOS DE ESTACAS REALIZADOS A PARTIR DO SOLO
DXME-MELI-KAPU_KASAME | Eletricidade: consumo 10,56 kW·h/máquina-hora | Electricity | Electricity | máquina-hora | 6.26 | 6.26 | 6.26 | 6.26 | 1 | BRL | 152.25 | 24.32 | 71 | 71 | OBRAS DE CONSTRUÇÃO | Construções metálicas para construção civil | CONSTRUÇÕES DE CENTRAIS NUCLEARES | FABRICAÇÃO DE ESTRUTURAS METÁLICAS PARA CENTRAIS NUCLEARES
DXME-MELI-KAPU_KAPUKA | Eletricidade: consumo 1,43 kW·h/máquina-hora | Electricity | Electricity | máquina-hora | 0.85 | 0.85 | 0.85 | 0.85 | 1 | BRL | 10.32 | 12.178 | 70 | 70 | OBRAS DE CONSTRUÇÃO | Sistema de abastecimento de água - redes externas | INSTALAÇÃO DE TUBULAÇÕES | TUBOS DE POLIETILENO
DXME-KATO-KANE_KAMEME | Eletricidade: consumo 29,7 kW·h/máquina-hora | Electricity | Electricity | máquina-hora | 17.61 | 17.61 | 17.61 | 17.61 | 1 | BRL | 585.62 | 33.262 | 70 | 70 | OBRAS DE CONSTRUÇÃO | Túneis e metrôs | MÉTODO DE TRABALHO FECHADO | PASSAGEM DE POÇOS DE MINAS
DXME-MELI-KAME_KAKAME | Eletricidade: consumo 31,68 kW·h/máquina-hora | Electricity | Electricity | máquina-hora | 18.78 | 18.78 | 18.78 | 18.78 | 1 | BRL | 1767.63 | 94.1232 | 69 | 69 | OBRAS DE CONSTRUÇÃO | Construções metálicas para construção civil | EDIFÍCIOS E ESTRUTURAS DE EDIFÍCIOS | ESTRUTURAS DE EDIFÍCIOS INDUSTRIAIS DE UM OU VÁRIOS ANDARES
DXME-KASA-KAPU_KAKAME | Eletricidade: consumo 66 kWh/máquina-hora | Electricity | Electricity | máquina-hora | 39.12 | 39.12 | 39.12 | 39.12 | 1 | BRL | 293.34 | 7.4976 | 68 | 68 | OBRAS DE CONSTRUÇÃO | Construções metálicas para construção civil | CONSTRUÇÕES DE CENTRAIS NUCLEARES | CONSTRUÇÕES METÁLICAS DE EDIFÍCIOS E INSTALAÇÕES DE CENTRAIS NUCLEARES COM REATO
DXME-MEKA-KAPU_KAMELI | Eletricidade: consumo 11,62 kW·h/máquina-hora | Electricity | Electricity | máquina-hora | 6.89 | 6.89 | 6.89 | 6.89 | 1 | BRL | 822.82 | 119.499 | 63 | 63 | OBRAS DE CONSTRUÇÃO | Sistema de abastecimento de água - redes externas | ISOLAMENTO ANTICORROSIVO DE TUBULAÇÕES DE AÇO | Aplicação de isolamento anticorrosivo normal de fitas adesivas poliméricas em tu
DXME-KAVO-KAPU_KARIPU | Eletricidade: consumo 8,25 kW·h/máquina-hora | Electricity | Electricity | máquina-hora | 4.89 | 4.89 | 4.89 | 4.89 | 1 | BRL | 16.44 | 3.3605 | 63 | 63 | OBRAS DE CONSTRUÇÃO | Construções monoliticas de concreto e concreto armado | OUTROS TRABALHOS | Disposição de junta de dilatação para fundações sob equipamentos com preenchimen
DXME-MEDX-KATO_KAKAME | Eletricidade: consumo 4,95 kW·h/máquina-hora | Electricity | Electricity | máquina-hora | 2.93 | 2.93 | 2.93 | 2.93 | 1 | BRL | 97.99 | 33.3973 | 62 | 62 | OBRAS DE CONSTRUÇÃO | Trabalhos de terraplenagem | OUTROS TIPOS DE TRABALHOS DE TERRAPLENAGEM, TRABALHOS PREPARATÓRIOS, ACOMPANHANT | EXPLORAÇÃO DE SOLOS PERMANENTEMENTE CONGELADOS E ROCHOSOS
DXME-RIME-RIRI_KALIME | Eletricidade: consumo 4,95 kW·h/máquina-hora | Electricity | Electricity | máquina-hora | 2.93 | 2.93 | 2.93 | 2.93 | 1 | BRL | 25.13 | 8.5644 | 62 | 62 | OBRAS DE CONSTRUÇÃO | Construções metálicas para construção civil | OBRAS | RESERVATÓRIOS, TANQUES DE GÁS
DXME-MELI-KAPU_RIPUME | Eletricidade: consumo 1,16 kW·h/máquina-hora | Electricity | Electricity | máquina-hora | 0.69 | 0.69 | 0.69 | 0.69 | 1 | BRL | 18.27 | 26.6629 | 58 | 58 | OBRAS DE CONSTRUÇÃO | Proteção de estruturas e equipamentos de construção contra corrosão | REVESTIMENTOS ADESIVOS | Revestimento de superfícies metálicas com placas de polibutileno com espessura d
DXME-KANE-KAVO_KAKAPU | Eletricidade: consumo 0,26 kW·h/máquina-hora | Electricity | Electricity | máquina-hora | 0.16 | 0.16 | 0.16 | 0.16 | 1 | BRL | 0.02 | 0.1427 | 56 | 56 | OBRAS DE CONSTRUÇÃO | Construções monoliticas de concreto e concreto armado | CONSTRUÇÕES DE EDIFÍCIOS DE CENTRAIS NUCLEARES | Montagem de armaduras pré-tensionadas do sistema de pré-tensionamento da estrutu
DXME-KAPU-KARI_KARIRI | Eletricidade: consumo 15,68 kW·h/máquina-hora | Electricity | Electricity | máquina-hora | 9.29 | 9.29 | 9.29 | 9.29 | 1 | BRL | 121.81 | 13.11 | 55 | 55 | OBRAS DE CONSTRUÇÃO | Tubulações principais e industriais | CONSTRUÇÃO DE PASSAGENS SOB ESTRADAS | CALÇA SEM FIXAÇÃO DE COBERTURAS
DXME-KAME-KASA_METOPU | Eletricidade: consumo 82,5 kWh/máquina-hora | Electricity | Electricity | máquina-hora | 48.91 | 48.91 | 48.91 | 48.91 | 1 | BRL | 262.72 | 5.3719 | 54 | 54 | OBRAS DE CONSTRUÇÃO | Trabalhos de terraplenagem | DESENVOLVIMENTO MECANIZADO DE SOLOS (COM ESCAVADORAS, RASPADORAS, TRATORES, NIVE | EXPLORAÇÃO DO SOLO COM EXCAVADORAS E CARREGAMENTO EM CAMINHÕES BASCULANTES
DXME-KAME-KASA_METONE | Eletricidade: consumo 171,6 kW·h/máquina-hora | Electricity | Electricity | máquina-hora | 101.72 | 101.72 | 101.72 | 101.72 | 1 | BRL | 394.39 | 3.877 | 54 | 54 | OBRAS DE CONSTRUÇÃO | Trabalhos de terraplenagem | DESENVOLVIMENTO MECANIZADO DE SOLOS (COM ESCAVADORAS, RASPADORAS, TRATORES, NIVE | EXPLORAÇÃO DO SOLO COM EXCAVADORAS E CARREGAMENTO EM CAMINHÕES BASCULANTES
DXME-RIME-MENE_KAKAME | Eletricidade: consumo 1,58 kW·h/máquina-hora | Electricity | Electricity | máquina-hora | 0.94 | 0.94 | 0.94 | 0.94 | 1 | BRL | 0.76 | 0.8062 | 53 | 53 | OBRAS DE CONSTRUÇÃO | Trabalhos com estacas, poços de mergulho, fixação de solos | TRABALHOS DE ESTACAS | TRABALHOS DE ESTACAS REALIZADOS A PARTIR DO SOLO
DXME-RIME-RIRI_PUPUTO | Eletricidade: consumo 0,25 kW·h/máquina-hora | Electricity | Electricity | máquina-hora | 0.15 | 0.15 | 0.15 | 0.15 | 1 | BRL | 0.29 | 1.7374 | 53 | 53 | OBRAS DE CONSTRUÇÃO | Edifícios e estruturas temporárias montáveis e desmontáveis | INSTALAÇÃO DE REDES DE ENGENHARIA INTERNAS EM EDIFÍCIOS E INSTALAÇÕES TEMPORÁRIA | Instalação de sistemas de aquecimento em edifícios temporários residenciais e pú
DXME-KADX-MERI_KASAME | Eletricidade: consumo 0,69 kW·h/máquina-hora | Electricity | Electricity | máquina-hora | 0.41 | 0.41 | 0.41 | 0.41 | 1 | BRL | 5.14 | 12.5175 | 52 | 52 | OBRAS DE CONSTRUÇÃO | Construções metálicas para construção civil | ELEMENTOS ESTRUTURAIS DE EDIFÍCIOS E INSTALAÇÕES | PLACAS DE APOIO, COLUNAS, VIGAS DE GUINDASTE, VIGAS DE GUINDASTE E SUBSERRA, VIA
DXME-KASA-KAPU_KATOME | Eletricidade: consumo 2,31 kW·h/máquina-hora | Electricity | Electricity | máquina-hora | 1.37 | 1.37 | 1.37 | 1.37 | 1 | BRL | 9.62 | 7.0277 | 52 | 52 | OBRAS DE CONSTRUÇÃO | Fornos e tubos industriais | CONSTRUÇÃO DA PARTE SUPERIOR DE FORNOS DE VIDRO | Alvenaria da estrutura superior dos fornos de vidro
DXME-KASA-MERI_KAKAME | Eletricidade: consumo 69 kW·h/máquina-hora | Electricity | Electricity | máquina-hora | 40.9 | 40.9 | 40.9 | 40.9 | 1 | BRL | 901.12 | 22.0302 | 52 | 52 | OBRAS DE CONSTRUÇÃO | Construções monoliticas de concreto e concreto armado | CONSTRUÇÕES DE EDIFÍCIOS DE CENTRAIS NUCLEARES | Construção de paredes e lajes pré-fabricadas e monoliticas de concreto armado pa
DXME-MELI-KATO_KAPUTO | Eletricidade: consumo 10,03 kW·h/máquina-hora | Electricity | Electricity | máquina-hora | 5.95 | 5.95 | 5.95 | 5.95 | 1 | BRL | 350.35 | 58.91 | 52 | 52 | MONTAGEM DE EQUIPAMENTOS | Tubulações tecnológicas | DIVERSOS TRABALHOS RELACIONADOS À INSTALAÇÃO DE TUBULAÇÕES | Tratamento térmico de juntas soldadas de tubulações
DXME-MEDX-MEKA_KATOME | Eletricidade: consumo 1,82 kW·h/máquina-hora | Electricity | Electricity | máquina-hora | 1.08 | 1.08 | 1.08 | 1.08 | 1 | BRL | 21.63 | 20.0951 | 51 | 51 | OBRAS DE CONSTRUÇÃO | Trabalhos com estacas, poços de mergulho, fixação de solos | FIXAÇÃO DE SOLOS | Dispositivo de fixação das paredes da escavação com âncoras de injeção de solo (
DXME-RIME-MEDX_KARIME | Eletricidade: consumo 0,99 kW·h/máquina-hora | Electricity | Electricity | máquina-hora | 0.59 | 0.59 | 0.59 | 0.59 | 1 | BRL | 1.26 | 2.1468 | 50 | 50 | OBRAS DE CONSTRUÇÃO | Trabalhos com estacas, poços de mergulho, fixação de solos | TRABALHOS DE ESTACAS | TRABALHOS DE ESTACAS REALIZADOS A PARTIR DO SOLO
DXME-KASA-KAME_KAMENE | Eletricidade: consumo 2,49 kW·h/máquina-hora | Electricity | Electricity | máquina-hora | 1.48 | 1.48 | 1.48 | 1.48 | 1 | BRL | 19.41 | 13.1306 | 50 | 50 | OBRAS DE CONSTRUÇÃO | Construções monoliticas de concreto e concreto armado | CONSTRUÇÃO DE ESTRUTURAS MONOLÍTICAS DE EDIFÍCIOS RESIDENCIAIS E PÚBLICOS COM A | Instalação de lajes pré-fabricadas e monolíticas com estrutura de vigas
DXME-KANE-KAVO_KAKASA | Eletricidade: consumo 0,42 kW·h/máquina-hora | Electricity | Electricity | máquina-hora | 0.25 | 0.25 | 0.25 | 0.25 | 1 | BRL | 13 | 51.8321 | 48 | 48 | OBRAS DE CONSTRUÇÃO | Construções monoliticas de concreto e concreto armado | CONSTRUÇÕES DE EDIFÍCIOS DE CENTRAIS NUCLEARES | Injeção de formadores de canais do sistema de pré-tensão do revestimento proteto
DXME-MEKA-MEME_KAPUTO | Eletricidade: consumo de 33 kWh/hora de funcionamento | Electricity | Electricity | máquina-hora | 19.56 | 19.56 | 19.56 | 19.56 | 1 | BRL | 1215.61 | 62.14 | 48 | 48 | OBRAS DE CONSTRUÇÃO | Tubulações principais e industriais | CONSTRUÇÃO DE PASSAGENS SOB ESTRADAS | CALÇA SEM FIXAÇÃO DE COBERTURAS
DXME-KAVO-MEME_KAKAME | Eletricidade: consumo de 65,67 kW·h/máquina-hora | Electricity | Electricity | máquina-hora | 38.93 | 38.93 | 38.93 | 38.93 | 1 | BRL | 154.52 | 3.9691 | 47 | 47 | OBRAS DE CONSTRUÇÃO | Rodovias | PREPARAÇÃO DE MATERIAIS | Preparação de misturas de concreto asfáltico a partir de brita fracionada (casca
DXME-KASA-KARI_KAKALI | Eletricidade: consumo 21,12 kW·h/máquina-hora | Electricity | Electricity | máquina-hora | 12.52 | 12.52 | 12.52 | 12.52 | 1 | BRL | 121.15 | 9.6772 | 47 | 47 | OBRAS DE CONSTRUÇÃO | Trabalhos com estacas, poços de mergulho, fixação de solos | TRABALHOS DE ESTACAS | TRABALHOS DE ESTACAS REALIZADOS A PARTIR DO SOLO
DXME-KAME-KASA_METOSA | Eletricidade: consumo 117,48 kW·h/máquina-hora | Electricity | Electricity | máquina-hora | 69.64 | 69.64 | 69.64 | 69.64 | 1 | BRL | 287.17 | 4.1236 | 45 | 45 | OBRAS DE CONSTRUÇÃO | Trabalhos de perfuração | EXPLORAÇÃO DO SOLO COM ESCAVADORAS DE CAÇAMBA ÚNICA | EXPLORAÇÃO DO SOLO COM ESCAVADORAS COM COLOCAÇÃO NA BORDAS DA VALA OU NO ESPAÇO
DXME-KALI-KADX_KAKARI | Eletricidade: consumo 5,61 kW·h/máquina-hora | Electricity | Electricity | máquina-hora | 3.33 | 3.33 | 3.33 | 3.33 | 1 | BRL | 104.32 | 31.3713 | 45 | 45 | OBRAS DE CONSTRUÇÃO | Poços | FIXAÇÃO DE POÇOS COM TUBOS, RETIRADA DE TUBOS, DESCIDA OU SUBIDA LIVRE DE TUBOS | Instalação do condutor durante a perfuração com coluna
DXME-KAME-KATO_KAKAME | Eletricidade: consumo 26,4 kW·h/máquina-hora | Electricity | Electricity | máquina-hora | 14.11 | 14.11 | 14.11 | 14.11 | 1 | BRL | 203.07 | 14.3933 | 45 | 45 | OBRAS DE CONSTRUÇÃO | Túneis e metrôs | MÉTODO DE TRABALHO FECHADO | PERFURAÇÃO DE EXCAVAÇÕES INCLINADAS E VERTICAIS
DXME-MELI-KAPU_KASAVO | Eletricidade: consumo 2,18 kW·h/máquina-hora | Electricity | Electricity | máquina-hora | 1.29 | 1.29 | 1.29 | 1.29 | 1 | BRL | 27.52 | 21.31 | 45 | 45 | OBRAS DE CONSTRUÇÃO | Sistema de abastecimento de água - redes externas | INSTALAÇÃO DE TUBULAÇÕES | TUBOS DE POLIETILENO
DXME-KANE-KANE_KATOME | Eletricidade: consumo 0,65 kW·h/máquina-hora | Electricity | Electricity | máquina-hora | 0.39 | 0.39 | 0.39 | 0.39 | 1 | BRL | 0.71 | 1.8434 | 44 | 44 | OBRAS DE CONSTRUÇÃO | Fornos e tubos industriais | MONTAGEM DE AQUECEDORES DE AR DE FORNOS DE DOMA | Alvenaria de paredes
DXME-KAME-KASA_METORI | Eletricidade: consumo 170 kW·h/máquina-hora | Electricity | Electricity | máquina-hora | 100.78 | 100.78 | 100.78 | 100.78 | 1 | BRL | 557.5 | 5.5321 | 43 | 43 | OBRAS DE CONSTRUÇÃO | Trabalhos de perfuração | EXPLORAÇÃO DO SOLO COM ESCAVADORAS DE CAÇAMBA ÚNICA | EXPLORAÇÃO DO SOLO COM ESCAVADORAS COM COLOCAÇÃO NA BORDAS DA VALA OU NO ESPAÇO
DXME-KATO-MEDX_METOTO | Eletricidade: consumo 42,9 kW·h/máquina-hora | Electricity | Electricity | máquina-hora | 25.43 | 25.43 | 25.43 | 25.43 | 1 | BRL | 436.81 | 17.176 | 43 | 43 | OBRAS DE CONSTRUÇÃO | Trabalhos de perfuração de montanhas | OBRAS DE PERFURAÇÃO DE MINAS, REALIZADAS DE FORMA CONVENCIONAL | EXPLORAÇÕES HORIZONTAIS E SEUS ACOPLAMENTOS, PERFURADAS POR MEIO DE EXPLOSIVOS
DXME-MEDX-KAVO_KAKATO | Eletricidade: consumo 0,4 kW·h/máquina-hora | Electricity | Electricity | máquina-hora | 0.24 | 0.24 | 0.24 | 0.24 | 1 | BRL | 2.42 | 10.274 | 43 | 43 | OBRAS DE CONSTRUÇÃO | Túneis e metrôs | MÉTODO DE TRABALHO ABERTO | OBRAS DE IMPERMEABILIZAÇÃO
DXME-MEDX-KARI_KAKARI | Eletricidade: consumo 0,73 kW·h/máquina-hora | Electricity | Electricity | máquina-hora | 0.43 | 0.43 | 0.43 | 0.43 | 1 | BRL | 4.57 | 10.6002 | 43 | 43 | OBRAS DE CONSTRUÇÃO | Túneis e metrôs | MÉTODO DE TRABALHO ABERTO | OUTROS TRABALHOS
DXME-MELI-KAME_KAKATO | Eletricidade: consumo 15,18 kW·h/máquina-hora | Electricity | Electricity | máquina-hora | 9 | 9 | 9 | 9 | 1 | BRL | 198.6 | 22.0695 | 42 | 42 | OBRAS DE CONSTRUÇÃO | Tubulações principais e industriais | MONTAGEM E SOLDAGEM DE TUBOS NA SEÇÃO DA BASE DE SOLDAGEM DE TUBOS | SOLDAGEM DE TUBOS COM BASE NO TIPO LST-PAU
DXME-RIME-METO_KAMEME | Eletricidade: consumo 61,05 kW·h/máquina-hora | Electricity | Electricity | máquina-hora | 36.19 | 36.19 | 36.19 | 36.19 | 1 | BRL | 152.22 | 4.206 | 42 | 42 | OBRAS DE CONSTRUÇÃO | Trabalhos de terraplenagem | OUTROS TIPOS DE TRABALHOS DE TERRAPLENAGEM, TRABALHOS PREPARATÓRIOS, ACOMPANHANT | EXPLORAÇÃO DE SOLOS PERMANENTEMENTE CONGELADOS E ROCHOSOS
DXME-KALI-KATO_KAMEKA | Eletricidade: consumo 1,82 kW·h/máquina-hora | Electricity | Electricity | máquina-hora | 1.08 | 1.08 | 1.08 | 1.08 | 1 | BRL | 37.78 | 35.1034 | 41 | 41 | OBRAS DE CONSTRUÇÃO | Construções monoliticas de concreto e concreto armado | CONSTRUÇÕES DE BETÃO ARMAD | Instalação de divisórias de concreto baritado e camada isolante de concreto bari
DXME-KANE-KATO_KAPUKA | Eletricidade: consumo 0,39 kW·h/máquina-hora | Electricity | Electricity | máquina-hora | 0.23 | 0.23 | 0.23 | 0.23 | 1 | BRL | 9.18 | 40.0437 | 41 | 41 | OBRAS DE CONSTRUÇÃO | Túneis e metrôs | MÉTODO DE TRABALHO FECHADO | PERFURAÇÃO DE TÚNEIS E EXPLORAÇÃO DE MINAS
DXME-MEDX-KAPU_KAKAME | Eletricidade: consumo 3,63 kW·h/máquina-hora | Electricity | Electricity | máquina-hora | 2.15 | 2.15 | 2.15 | 2.15 | 1 | BRL | 2.43 | 1.1295 | 40 | 40 | OBRAS DE CONSTRUÇÃO | Poços | PERFURAÇÃO DE POÇOS | PERFURAÇÃO COM PERFURADOR
DXME-KALI-MEME_SAKALI | Eletricidade: consumo 4,95 kW·h/máquina-hora | Electricity | Electricity | máquina-hora | 2.93 | 2.93 | 2.93 | 2.93 | 1 | BRL | 14.79 | 5.0415 | 39 | 39 | REPAROS E CONSTRUÇÃO | Redes de engenharia externas | RECONSTRUÇÃO E REPARO DE REDES EXTERNAS DE ESGOTO SEM EXCAVAÇÃO | Restauração de tubulações com composições de cimento-polímero pelo método de pul
DXME-MEDX-KAVO_KAKAPU | Eletricidade: consumo 1,32 kW·h/máquina-hora | Electricity | Electricity | máquina-hora | 0.78 | 0.78 | 0.78 | 0.78 | 1 | BRL | 32.43 | 41.4458 | 38 | 38 | OBRAS DE CONSTRUÇÃO | Trabalhos de terraplenagem | OUTROS TIPOS DE TRABALHOS DE TERRAPLENAGEM, TRABALHOS PREPARATÓRIOS, ACOMPANHANT | EXCAVAÇÃO MANUAL DO SOLO
DXME-KANE-KARI_KAKARI | Eletricidade: consumo 2,48 kW·h/máquina-hora | Electricity | Electricity | máquina-hora | 1.47 | 1.47 | 1.47 | 1.47 | 1 | BRL | 0.81 | 0.5539 | 38 | 38 | OBRAS DE CONSTRUÇÃO | Trabalhos com estacas, poços de mergulho, fixação de solos | TRABALHOS DE ESTACAS | TRABALHOS DE ESTACAS REALIZADOS A PARTIR DO SOLO
DXME-RIME-RIRI_MEDXRI | Eletricidade: consumo 0,4 kW·h/máquina-hora | Electricity | Electricity | máquina-hora | 0.24 | 0.24 | 0.24 | 0.24 | 1 | BRL | 0.29 | 1.2243 | 37 | 37 | MONTAGEM DE EQUIPAMENTOS | Equipamentos térmicos | AGREGADOS DE TURBINAS A VAPOR E A GÁS | TURBINAS A VAPOR ESTACIONÁRIAS E INSTALAÇÕES DE TURBINAS A GÁS ESTACIONÁRIAS
DXME-MEKA-KAPU_KARIPU | Eletricidade: consumo 10,07 kW·h/máquina-hora | Electricity | Electricity | máquina-hora | 5.97 | 5.97 | 5.97 | 5.97 | 1 | BRL | 156.31 | 26.1984 | 37 | 37 | OBRAS DE CONSTRUÇÃO | Sistema de abastecimento de água - redes externas | ISOLAMENTO ANTICORROSIVO DE TUBULAÇÕES DE AÇO | Aplicação de isolamento anticorrosivo normal de betume-borracha ou betume-políme
DXME-MELI-KAPU_KASALI | Eletricidade: consumo 0,92 kW·h/máquina-hora | Electricity | Electricity | máquina-hora | 0.55 | 0.55 | 0.55 | 0.55 | 1 | BRL | 6.96 | 12.7238 | 37 | 37 | OBRAS DE CONSTRUÇÃO | Sistema de abastecimento de água - redes externas | INSTALAÇÃO DE TUBULAÇÕES | TUBOS DE POLIETILENO
DXME-RIME-RIRI_PUTOVO | Eletricidade: consumo 10,89 kW·h/máquina-hora | Electricity | Electricity | máquina-hora | 6.46 | 6.46 | 6.46 | 6.46 | 1 | BRL | 28.54 | 4.4208 | 37 | 37 | MONTAGEM DE EQUIPAMENTOS | Instalações eletrotécnicas | DISPOSITIVOS DE DISTRIBUIÇÃO E SUBESTAÇÕES | DISPOSITIVOS DE DISTRIBUIÇÃO ABERTOS 6-750 KV
DXME-MEDX-KAVO_KAKANE | Eletricidade: consumo 1,82 kW·h/máquina-hora | Electricity | Electricity | máquina-hora | 1.08 | 1.08 | 1.08 | 1.08 | 1 | BRL | 234.38 | 217.7395 | 37 | 37 | REPAROS E CONSTRUÇÃO | Redes de engenharia externas | RECONSTRUÇÃO E REPARO DE REDES EXTERNAS DE ESGOTO SEM EXCAVAÇÃO | Substituição sem valas de tubos de esgoto por tubos encurtados com a ajuda de um
DXME-RIME-MEVO_KAMEME | Eletricidade: consumo 49,5 kW·h/máquina-hora | Electricity | Electricity | máquina-hora | 29.34 | 29.34 | 29.34 | 29.34 | 1 | BRL | 160.67 | 5.4754 | 37 | 37 | MONTAGEM DE EQUIPAMENTOS | Instalações eletrotécnicas | DISPOSITIVOS DE DISTRIBUIÇÃO E SUBESTAÇÕES | DISPOSITIVOS DE DISTRIBUIÇÃO ABERTOS 6-750 KV
DXME-MEVO-KATO_KAKAME | Eletricidade: consumo 36,3 kW·h/máquina-hora | Electricity | Electricity | máquina-hora | 21.52 | 21.52 | 21.52 | 21.52 | 1 | BRL | 592.96 | 27.5559 | 37 | 37 | OBRAS DE CONSTRUÇÃO | Trabalhos com estacas, poços de mergulho, fixação de solos | FIXAÇÃO DE SOLOS | Construção de valas sob solução argilosa
DXME-KAPU-KARI_KARIME | Eletricidade: consumo 15,68 kW·h/máquina-hora | Electricity | Electricity | máquina-hora | 9.29 | 9.29 | 9.29 | 9.29 | 1 | BRL | 107.89 | 11.6117 | 36 | 36 | OBRAS DE CONSTRUÇÃO | Tubulações principais e industriais | CONSTRUÇÃO DE PASSAGENS SOB ESTRADAS | CALÇA SEM FIXAÇÃO DE COBERTURAS
DXME-KARI-KAME_KAKAPU | Eletricidade: consumo 39,6 kW·h/máquina-hora | Electricity | Electricity | máquina-hora | 23.47 | 23.47 | 23.47 | 23.47 | 1 | BRL | 53.53 | 2.2803 | 35 | 35 | OBRAS DE CONSTRUÇÃO | Trabalhos com estacas, poços de mergulho, fixação de solos | TRABALHOS DE ESTACAS | TRABALHOS DE ESTACAS REALIZADOS A PARTIR DO SOLO
DXME-MEDX-KAVO_KAMEDX | Eletricidade: consumo 14,85 kW·h/máquina-hora | Electricity | Electricity | máquina-hora | 8.8 | 8.8 | 8.8 | 8.8 | 1 | BRL | 254.26 | 28.8821 | 33 | 33 | OBRAS DE CONSTRUÇÃO | Trabalhos de terraplenagem | OUTROS TIPOS DE TRABALHOS DE TERRAPLENAGEM, TRABALHOS PREPARATÓRIOS, ACOMPANHANT | REDUÇÃO DO NÍVEL DA ÁGUA
DXME-KALI-KALI_KAMETO | Eletricidade: consumo 1,24 kW·h/máquina-hora | Electricity | Electricity | máquina-hora | 0.73 | 0.73 | 0.73 | 0.73 | 1 | BRL | 31.77 | 43.3342 | 33 | 33 | OBRAS DE CONSTRUÇÃO | Trabalhos com estacas, poços de mergulho, fixação de solos | FIXAÇÃO DE SOLOS | Dispositivo de fixação das paredes da escavação com âncoras de injeção de solo (
DXME-KAPU-KARI_KARITO | Eletricidade: consumo 15,68 kW·h/máquina-hora | Electricity | Electricity | máquina-hora | 9.29 | 9.29 | 9.29 | 9.29 | 1 | BRL | 146.3 | 15.7459 | 32 | 32 | OBRAS DE CONSTRUÇÃO | Tubulações principais e industriais | CONSTRUÇÃO DE PASSAGENS SOB ESTRADAS | CALÇA SEM FIXAÇÃO DE COBERTURAS
DXME-RIME-RIRI_MEDXPU | Eletricidade: consumo 0,25 kW·h/máquina-hora | Electricity | Electricity | máquina-hora | 0.15 | 0.15 | 0.15 | 0.15 | 1 | BRL | 3 | 20.4961 | 31 | 31 | OBRAS DE CONSTRUÇÃO | Trabalhos de acabamento | OBRAS DE REVESTIMENTO | REVESTIMENTO EXTERNO DE FACHADAS
DXME-MELI-KAPU_KASANE | Eletricidade: consumo 0,66 kW·h/máquina-hora | Electricity | Electricity | máquina-hora | 0.39 | 0.39 | 0.39 | 0.39 | 1 | BRL | 3.96 | 10.1132 | 31 | 31 | OBRAS DE CONSTRUÇÃO | Tubulações internas | TUBULAÇÕES DE TUBOS DE PLÁSTICO | Instalação de tubulações de abastecimento de água com tubos de polietileno de al
DXME-KATO-KASA_KAMENE | Eletricidade: consumo de 85 kW·h/máquina-hora | Electricity | Electricity | máquina-hora | 50.39 | 50.39 | 50.39 | 50.39 | 1 | BRL | 13995.97 | 277.764 | 30 | 30 | OBRAS DE CONSTRUÇÃO | Túneis e metrôs | MÉTODO DE TRABALHO FECHADO | PERFURAÇÃO DE EXCAVAÇÕES INCLINADAS E VERTICAIS
DXME-KATO-KARI_KAMERI | Eletricidade: consumo 4,95 kW·h/máquina-hora | Electricity | Electricity | máquina-hora | 2.93 | 2.93 | 2.93 | 2.93 | 1 | BRL | 936.77 | 319.28 | 30 | 30 | REPAROS E CONSTRUÇÃO | Redes de engenharia externas | RECONSTRUÇÃO E REPARO DE REDES EXTERNAS DE ESGOTO SEM EXCAVAÇÃO | Restauração sem valas de tubulações de esgoto com tubos de polietileno corrugado
DXME-MELI-KARI_KASARI | Eletricidade: consumo 1,06 kW·h/máquina-hora | Electricity | Electricity | máquina-hora | 0.63 | 0.63 | 0.63 | 0.63 | 1 | BRL | 53.22 | 84.96 | 30 | 30 | OBRAS DE CONSTRUÇÃO | Trabalhos com estacas, poços de mergulho, fixação de solos | TRABALHOS DE ESTACAS | OBRAS DE ESTACAS, REALIZADAS EM CONDIÇÕES MARÍTIMAS A PARTIR DE EMBARCAÇÕES
DXME-KARI-KASA_KASAME | Eletricidade: consumo 7,43 kW·h/máquina-hora | Electricity | Electricity | máquina-hora | 4.4 | 4.4 | 4.4 | 4.4 | 1 | BRL | 103.85 | 23.5943 | 30 | 30 | OBRAS DE CONSTRUÇÃO | Trabalhos com estacas, poços de mergulho, fixação de solos | FIXAÇÃO DE SOLOS | Fixação do solo pelo método de cimentação por jato com estacas verticais de solo
DXME-KADX-KADX_MEKAPU | Eletricidade: consumo 6,07 kW·h/máquina-hora | Electricity | Electricity | máquina-hora | 3.6 | 3.6 | 3.6 | 3.6 | 1 | BRL | 412.87 | 114.6871 | 28 | 28 | OBRAS DE CONSTRUÇÃO | Ferrovias | ESTRUTURA SUPERIOR DA VIA FÉRREA DE 1520 MM | COLOCAÇÃO E DESMONTAGEM DE VIAS
DXME-KANE-KADX_KARIRI | Eletricidade: consumo 0,73 kW·h/máquina-hora | Electricity | Electricity | máquina-hora | 0.43 | 0.43 | 0.43 | 0.43 | 1 | BRL | 24.07 | 55.8744 | 27 | 27 | OBRAS DE CONSTRUÇÃO | Trabalhos de acabamento | OBRAS DE REVESTIMENTO | REVESTIMENTO EXTERNO DE FACHADAS
DXME-KASA-KARI_KAKAVO | Eletricidade: consumo 52,8 kW·h/máquina-hora | Electricity | Electricity | máquina-hora | 31.3 | 31.3 | 31.3 | 31.3 | 1 | BRL | 902.79 | 28.8433 | 27 | 27 | OBRAS DE CONSTRUÇÃO | Construções monoliticas de concreto e concreto armado | CONSTRUÇÕES DE EDIFÍCIOS DE CENTRAIS NUCLEARES | Instalação e concretagem de blocos de reforço das estruturas do edifício do reat
DXME-KATO-MEDX_METORI | Eletricidade: consumo 42,9 kW·h/máquina-hora | Electricity | Electricity | máquina-hora | 25.43 | 25.43 | 25.43 | 25.43 | 1 | BRL | 360.96 | 14.1935 | 26 | 26 | OBRAS DE CONSTRUÇÃO | Trabalhos de perfuração de montanhas | OBRAS DE PERFURAÇÃO DE MINAS, REALIZADAS DE FORMA CONVENCIONAL | EXPLORAÇÕES HORIZONTAIS E SEUS ACOPLAMENTOS, PERFURADAS POR MEIO DE EXPLOSIVOS
DXME-MEDX-KATO_KAKARI | Eletricidade: consumo 9,9 kW·h/máquina-hora | Electricity | Electricity | máquina-hora | 5.87 | 5.87 | 5.87 | 5.87 | 1 | BRL | 149.97 | 25.5519 | 26 | 26 | OBRAS DE CONSTRUÇÃO | Abastecimento de energia térmica e gasodutos - redes externas | GASODUTOS DE CIDADES E MUNICÍPIOS | INSERÇÃO SOB GÁS EM GASODUTOS DE AÇO EM FUNCIONAMENTO
DXME-KANE-KARI_KAKATO | Eletricidade: consumo 4,95 kW·h/máquina-hora | Electricity | Electricity | máquina-hora | 2.93 | 2.93 | 2.93 | 2.93 | 1 | BRL | 80.14 | 27.3146 | 26 | 26 | OBRAS DE CONSTRUÇÃO | Túneis e metrôs | MÉTODO DE TRABALHO FECHADO | OUTROS TRABALHOS
DXME-KAME-KASA_METOVO | Eletricidade: consumo 412,5 kW·h/máquina-hora | Electricity | Electricity | máquina-hora | 244.53 | 244.53 | 244.53 | 244.53 | 1 | BRL | 526.82 | 2.1544 | 25 | 25 | OBRAS DE CONSTRUÇÃO | Trabalhos de perfuração | EXPLORAÇÃO DO SOLO COM ESCAVADORAS DE CAÇAMBA ÚNICA | EXPLORAÇÃO DO SOLO COM ESCAVADORAS COM COLOCAÇÃO NA BORDAS DA VALA OU NO ESPAÇO
DXME-KALI-KATO_KAKATO | Eletricidade: consumo 0,36 kW·h/máquina-hora | Electricity | Electricity | máquina-hora | 0.21 | 0.21 | 0.21 | 0.21 | 1 | BRL | 12.16 | 56.6052 | 25 | 25 | OBRAS DE CONSTRUÇÃO | Construções metálicas para construção civil | MEIOS DE PROTEÇÃO FÍSICA DO PERÍMETRO | Instalação de uma barreira automática para controle de tráfego
DXME-KARI-KASA_KASAKA | Eletricidade: consumo 7,43 kW·h/máquina-hora | Electricity | Electricity | máquina-hora | 4.4 | 4.4 | 4.4 | 4.4 | 1 | BRL | 48.42 | 11.0012 | 24 | 24 | OBRAS DE CONSTRUÇÃO | Trabalhos com estacas, poços de mergulho, fixação de solos | FIXAÇÃO DE SOLOS | Fixação do solo pelo método de cimentação por jato com estacas verticais de solo
DXME-RIME-MEVO_KATOME | Eletricidade: consumo 13,2 kW·h/máquina-hora | Electricity | Electricity | máquina-hora | 7.83 | 7.83 | 7.83 | 7.83 | 1 | BRL | 284.02 | 36.2958 | 24 | 24 | MONTAGEM DE EQUIPAMENTOS | Instalações eletrotécnicas | DISPOSITIVOS DE DISTRIBUIÇÃO E SUBESTAÇÕES | DISPOSITIVOS DE DISTRIBUIÇÃO ABERTOS 6-750 KV
DXME-MELI-KAPU_MEDXRI | Eletricidade: consumo 5,68 kW·h/máquina-hora | Electricity | Electricity | máquina-hora | 3.36 | 3.36 | 3.36 | 3.36 | 1 | BRL | 175.02 | 52.0142 | 24 | 24 | OBRAS DE CONSTRUÇÃO | Sistema de abastecimento de água - redes externas | INSTALAÇÃO DE TUBULAÇÕES | TUBOS DE POLIETILENO
DXME-KASA-KAPU_KAMENE | Eletricidade: consumo 92,07 kW·h/máquina-hora | Electricity | Electricity | máquina-hora | 54.58 | 54.58 | 54.58 | 54.58 | 1 | BRL | 10734.12 | 196.6692 | 24 | 24 | MONTAGEM DE EQUIPAMENTOS | Equipamentos para linhas de laminação | EQUIPAMENTO DE ALUGUEL | MÁQUINAS DE LAMINAGEM DE CHAPAS
DXME-RIME-RIRI_PUTORI | Eletricidade: consumo 1,32 kW·h/máquina-hora | Electricity | Electricity | máquina-hora | 0.78 | 0.78 | 0.78 | 0.78 | 1 | BRL | 15.63 | 19.9783 | 23 | 23 | MONTAGEM DE EQUIPAMENTOS | Instalações eletrotécnicas | DISPOSITIVOS DE DISTRIBUIÇÃO E SUBESTAÇÕES | DISPOSITIVOS DE DISTRIBUIÇÃO ABERTOS 6-750 KV
DXME-KALI-MEME_KAKARI | Eletricidade: consumo 1,24 kW·h/máquina-hora | Electricity | Electricity | máquina-hora | 0.73 | 0.73 | 0.73 | 0.73 | 1 | BRL | 27.32 | 37.2643 | 23 | 23 | OBRAS DE CONSTRUÇÃO | Trabalhos com estacas, poços de mergulho, fixação de solos | FIXAÇÃO DE SOLOS | Instalação de estacas perfuradas em furos pré-existentes utilizando tecnologia d
DXME-KANE-KADX_SAVOME | Eletricidade: consumo 0,99 kW·h/máquina-hora | Electricity | Electricity | máquina-hora | 0.59 | 0.59 | 0.59 | 0.59 | 1 | BRL | 32.66 | 55.663 | 23 | 23 | OBRAS DE CONSTRUÇÃO | Trabalhos de acabamento | OBRAS DE REVESTIMENTO | REVESTIMENTO EXTERNO DE FACHADAS
DXME-KALI-KARI_KATORI | Eletricidade: consumo 5,91 kW·h/máquina-hora | Electricity | Electricity | máquina-hora | 3.5 | 3.5 | 3.5 | 3.5 | 1 | BRL | 11.24 | 3.2082 | 22 | 22 | OBRAS DE CONSTRUÇÃO | Túneis e metrôs | MÉTODO DE TRABALHO FECHADO | OUTROS TRABALHOS
DXME-KASA-KARI_KAKAPU | Eletricidade: consumo 25,01 kW·h/máquina-hora | Electricity | Electricity | máquina-hora | 14.83 | 14.83 | 14.83 | 14.83 | 1 | BRL | 3658.19 | 246.7018 | 22 | 22 | OBRAS DE CONSTRUÇÃO | Construções monoliticas de concreto e concreto armado | CONSTRUÇÕES DE EDIFÍCIOS DE CENTRAIS NUCLEARES | Instalação e concretagem de blocos de reforço das estruturas do edifício do reat
DXME-MELI-KARI_KAKATO | Eletricidade: consumo 0,33 kW·h/máquina-hora | Electricity | Electricity | máquina-hora | 0.2 | 0.2 | 0.2 | 0.2 | 1 | BRL | 0.25 | 1.2741 | 22 | 22 | OBRAS DE CONSTRUÇÃO | Construções metálicas para construção civil | DIVERSOS TRABALHOS | REVESTIMENTO DE SUPERFÍCIES, SOLDAGEM, INSTALAÇÃO DE PARAFUSOS E OUTROS TRABALHO
DXME-KASA-MEME_KAMETO | Eletricidade: consumo 60,28 kW·h/máquina-hora | Electricity | Electricity | máquina-hora | 35.73 | 35.73 | 35.73 | 35.73 | 1 | BRL | 70.87 | 1.9832 | 22 | 22 | MONTAGEM DE EQUIPAMENTOS | Equipamentos para centrais nucleares | INSTALAÇÕES NUCLEARES DE GERAÇÃO DE VAPOR | EQUIPAMENTO COM REATOR ENERGÉTICO DE ALTA POTÊNCIA DE CANAL FERVENTE (RBMK)
DXME-MELI-KAPU_KASATO | Eletricidade: consumo 0,66 kW·h/máquina-hora | Electricity | Electricity | máquina-hora | 0.39 | 0.39 | 0.39 | 0.39 | 1 | BRL | 0.85 | 2.1782 | 22 | 22 | OBRAS DE CONSTRUÇÃO | Abastecimento de energia térmica e gasodutos - redes externas | GASODUTOS DE CIDADES E MUNICÍPIOS | MONTAGEM E SOLDAGEM DE GASODUTOS DE TUBOS DE POLIETILENO
DXME-MELI-KAPU_KASAPU | Eletricidade: consumo 1,14 kW·h/máquina-hora | Electricity | Electricity | máquina-hora | 0.68 | 0.68 | 0.68 | 0.68 | 1 | BRL | 3.45 | 5.0882 | 22 | 22 | OBRAS DE CONSTRUÇÃO | Abastecimento de energia térmica e gasodutos - redes externas | GASODUTOS DE CIDADES E MUNICÍPIOS | MONTAGEM E SOLDAGEM DE GASODUTOS DE TUBOS DE POLIETILENO
DXME-MEKA-KAPU_SALINE | Eletricidade: consumo 0,73 kW·h/máquina-hora | Electricity | Electricity | máquina-hora | 0.43 | 0.43 | 0.43 | 0.43 | 1 | BRL | 0.37 | 0.8568 | 22 | 22 | REPAROS E CONSTRUÇÃO | Trabalhos sanitários e técnicos internos | DIVERSOS TRABALHOS | Restauração da superfície interna das tubulações pelo método de pulverização de
DXME-KASA-KAPU_KATOTO | Eletricidade: consumo 22,11 kW·h/máquina-hora | Electricity | Electricity | máquina-hora | 13.11 | 13.11 | 13.11 | 13.11 | 1 | BRL | 27.14 | 2.0705 | 22 | 22 | OBRAS DE CONSTRUÇÃO | Fornos e tubos industriais | MONTAGEM DE FORNOS DE DOMA | Alvenaria de fornos de alto-forno
DXME-KAPU-KAME_SAKAPU | Eletricidade: consumo 8,25 kW·h/máquina-hora | Electricity | Electricity | máquina-hora | 4.89 | 4.89 | 4.89 | 4.89 | 1 | BRL | 26.06 | 5.3281 | 21 | 21 | OBRAS DE CONSTRUÇÃO | Poços | FIXAÇÃO DE POÇOS COM TUBOS, RETIRADA DE TUBOS, DESCIDA OU SUBIDA LIVRE DE TUBOS | Extração de tubos do poço
DXME-MELI-KAPU_KASASA | Eletricidade: consumo 2,42 kW·h/máquina-hora | Electricity | Electricity | máquina-hora | 1.43 | 1.43 | 1.43 | 1.43 | 1 | BRL | 5.2 | 3.6233 | 21 | 21 | OBRAS DE CONSTRUÇÃO | Abastecimento de energia térmica e gasodutos - redes externas | GASODUTOS DE CIDADES E MUNICÍPIOS | MONTAGEM E SOLDAGEM DE GASODUTOS DE TUBOS DE POLIETILENO
DXME-MEKA-KADX_KAKARI | Eletricidade: consumo 0,73 kW·h/máquina-hora | Electricity | Electricity | máquina-hora | 0.43 | 0.43 | 0.43 | 0.43 | 1 | BRL | 1.63 | 3.7762 | 21 | 21 | OBRAS DE CONSTRUÇÃO | Abastecimento de energia térmica e gasodutos - redes externas | AQUECIMENTO - REDES EXTERNAS | INSTALAÇÃO DE TUBULAÇÕES DE REDES DE AQUECIMENTO COM ISOLAMENTO TÉRMICO DE POLIU
DXME-KASA-METO_KARITO | Eletricidade: consumo 1,9 kW·h/máquina-hora | Electricity | Electricity | máquina-hora | 1.12 | 1.12 | 1.12 | 1.12 | 1 | BRL | 0.75 | 0.669 | 21 | 21 | OBRAS DE CONSTRUÇÃO | Construções de concreto e concreto armado de obras hidráulicas | CONSTRUÇÕES DE OBJETOS HIDROELÉTRICOS COM UM VOLUME DE CONCRETO NA ESTRUTURA TOT | FORNECIMENTO E ASSENTAMENTO DE MISTURA DE CONCRETO EM BLOCOS DE CONSTRUIÇÕES DE
DXME-RIME-KAME_SAKAVO | Eletricidade: consumo 1,27 kW·h/máquina-hora | Electricity | Electricity | máquina-hora | 0.75 | 0.75 | 0.75 | 0.75 | 1 | BRL | 3.33 | 4.413 | 20 | 20 | OBRAS DE CONSTRUÇÃO | Trabalhos de acabamento | TRABALHOS DE ESTUQUE | GESSO DE SUPERFÍCIES INTERNAS DE EDIFÍCIOS
DXME-KASA-KAPU_KAMESA | Eletricidade: consumo 138,93 kW·h/máquina-hora | Electricity | Electricity | máquina-hora | 82.36 | 82.36 | 82.36 | 82.36 | 1 | BRL | 44807.87 | 544.0674 | 19 | 19 | MONTAGEM DE EQUIPAMENTOS | Equipamentos de trituração, moagem, enriquecimento e aglomeração | EQUIPAMENTO DE TRITURAÇÃO E MOAGEM | TRITURADORES
DXME-RIME-RIRI_KARIME | Eletricidade: consumo 0,36 kW·h/máquina-hora | Electricity | Electricity | máquina-hora | 0.21 | 0.21 | 0.21 | 0.21 | 1 | BRL | 7.39 | 34.4189 | 19 | 19 | OBRAS DE CONSTRUÇÃO | Construções monoliticas de concreto e concreto armado | CONSTRUÇÕES DE EDIFÍCIOS DE CENTRAIS NUCLEARES | Impermeabilização da parte subterrânea de edifícios e estruturas de centrais nuc
DXME-KANE-KANE_KASAME | Eletricidade: consumo 0,77 kWh/máquina-hora | Electricity | Electricity | máquina-hora | 0.46 | 0.46 | 0.46 | 0.46 | 1 | BRL | 21.54 | 46.8616 | 19 | 19 | OBRAS DE CONSTRUÇÃO | Construções monoliticas de concreto e concreto armado | OBRAS CONSTRUÍDAS EM COFRAGEM DESLIZANTE | Construção de paredes em cofragem deslizante, construção de coberturas de elevad
DXME-KALI-MEME_SAKANE | Eletricidade: consumo 2,89 kW·h/máquina-hora | Electricity | Electricity | máquina-hora | 1.71 | 1.71 | 1.71 | 1.71 | 1 | BRL | 6.69 | 3.9111 | 19 | 19 | OBRAS DE CONSTRUÇÃO | Trabalhos de acabamento | TRABALHOS DE ESTUQUE | GESSO DE SUPERFÍCIES INTERNAS DE EDIFÍCIOS
DXME-RIME-MEDX_KARINE | Eletricidade: consumo 1,32 kW·h/máquina-hora | Electricity | Electricity | máquina-hora | 0.78 | 0.78 | 0.78 | 0.78 | 1 | BRL | 1.98 | 2.5284 | 19 | 19 | OBRAS DE CONSTRUÇÃO | Construções monoliticas de concreto e concreto armado | OUTROS TRABALHOS | Fabricação de estruturas espaciais de reforço em condições de construção
DXME-RIME-MENE_KAMEPU | Eletricidade: consumo 4,53 kW·h/máquina-hora | Electricity | Electricity | máquina-hora | 2.69 | 2.69 | 2.69 | 2.69 | 1 | BRL | 2.27 | 0.845 | 18 | 18 | MONTAGEM DE EQUIPAMENTOS | Aparelhos, meios de automação e informática | CONSTRUÇÕES PARA INSTALAÇÃO DE APARELHOS E MEIOS DE AUTOMATIZAÇÃO | Estruturas para instalação de equipamentos
DXME-MELI-KAPU_KAPUVO | Eletricidade: consumo 1,52 kW·h/máquina-hora | Electricity | Electricity | máquina-hora | 0.9 | 0.9 | 0.9 | 0.9 | 1 | BRL | 3.51 | 3.9039 | 18 | 18 | OBRAS DE CONSTRUÇÃO | Abastecimento de energia térmica e gasodutos - redes externas | GASODUTOS DE CIDADES E MUNICÍPIOS | MONTAGEM E SOLDAGEM DE GASODUTOS DE TUBOS DE POLIETILENO
DXME-RIKA-MERI_KAMELI | Eletricidade: consumo 834 kW·h/máquina-hora | Electricity | Electricity | máquina-hora | 494.4 | 494.4 | 494.4 | 494.4 | 1 | BRL | 269.17 | 0.5444 | 18 | 18 | OBRAS DE CONSTRUÇÃO | Trabalhos de terraplenagem | DESENVOLVIMENTO MECANIZADO DE SOLOS (COM ESCAVADORAS, RASPADORAS, TRATORES, NIVE | DESENVOLVIMENTO DO SOLO PELO MÉTODO DE HIDROMECANIZAÇÃO
DXME-KASA-KAME_KARIME | Eletricidade: consumo 11,2 kW·h/máquina-hora | Electricity | Electricity | máquina-hora | 6.64 | 6.64 | 6.64 | 6.64 | 1 | BRL | 4.8 | 0.7228 | 18 | 18 | OBRAS DE CONSTRUÇÃO | Construções monoliticas de concreto e concreto armado | CONSTRUÇÕES DE EDIFÍCIOS DE CENTRAIS NUCLEARES | Instalação e concretagem de blocos de reforço das estruturas do edifício do reat
DXME-KALI-KARI_KARIME | Eletricidade: consumo 24,75 kW·h/máquina-hora | Electricity | Electricity | máquina-hora | 14.67 | 14.67 | 14.67 | 14.67 | 1 | BRL | 636.49 | 43.38 | 18 | 18 | OBRAS DE CONSTRUÇÃO | Ferrovias | ESTRUTURA SUPERIOR DA VIA FÉRREA DE 1520 MM | COLOCAÇÃO E DESMONTAGEM DE VIAS
DXME-RIME-KALI_KAMEME | Eletricidade: consumo 0,73 kW·h/máquina-hora | Electricity | Electricity | máquina-hora | 0.43 | 0.43 | 0.43 | 0.43 | 1 | BRL | 9.03 | 20.955 | 18 | 18 | OBRAS DE CONSTRUÇÃO | Pisos | PISOS | Instalação de revestimentos de concreto, cimento e metal-cimento
DXME-KAME-KASA_MEMEVO | Eletricidade: consumo 40,5 kW·h/máquina-hora | Electricity | Electricity | máquina-hora | 24.01 | 24.01 | 24.01 | 24.01 | 1 | BRL | 425.15 | 17.7083 | 18 | 18 | OBRAS DE CONSTRUÇÃO | Trabalhos de terraplenagem | DESENVOLVIMENTO MECANIZADO DE SOLOS (COM ESCAVADORAS, RASPADORAS, TRATORES, NIVE | EXCAVAÇÃO DE CAVAS E ENCHIMENTO DE TERRAPLENOS PARA VIAS FÉRREAS E RODOVIÁRIAS
DXME-RIME-RIRI_LIKAME | Eletricidade: consumo 13,2 kW·h/máquina-hora | Electricity | Electricity | máquina-hora | 7.83 | 7.83 | 7.83 | 7.83 | 1 | BRL | 14.12 | 1.8041 | 17 | 17 | OBRAS DE CONSTRUÇÃO | Proteção de estruturas e equipamentos de construção contra corrosão | REVESTIMENTOS METALIZADOS | Metalização na execução de trabalhos em canteiros de obras e oficinas com fio de
DXME-KAME-KASA_MERIVO | Eletricidade: consumo 965,25 kW·h/máquina-hora | Electricity | Electricity | máquina-hora | 572.2 | 572.2 | 572.2 | 572.2 | 1 | BRL | 1420.07 | 2.4818 | 17 | 17 | OBRAS DE CONSTRUÇÃO | Trabalhos de terraplenagem | DESENVOLVIMENTO MECANIZADO DE SOLOS (COM ESCAVADORAS, RASPADORAS, TRATORES, NIVE | EXCAVAÇÃO DO SOLO COM EXCAVADORAS EM TERRAPLANAGEM
DXME-RIME-KALI_KAKAME | Eletricidade: consumo 0,73 kW·h/máquina-hora | Electricity | Electricity | máquina-hora | 0.43 | 0.43 | 0.43 | 0.43 | 1 | BRL | 3.76 | 8.7365 | 17 | 17 | OBRAS DE CONSTRUÇÃO | Pisos | PISOS | Instalação de revestimentos de pedra cortada sobre uma camada de mastique e arei
DXME-KATO-MEME_KAKASA | Eletricidade: consumo 5,94 kW·h/máquina-hora | Electricity | Electricity | máquina-hora | 3.52 | 3.52 | 3.52 | 3.52 | 1 | BRL | 87.36 | 24.8129 | 17 | 17 | OBRAS DE CONSTRUÇÃO | Túneis e metrôs | MÉTODO DE TRABALHO FECHADO | INJECÇÃO DE SOLUÇÃO PARA ACABAMENTO
DXME-KANE-KARI_KAKAPU | Eletricidade: consumo 1,82 kW·h/máquina-hora | Electricity | Electricity | máquina-hora | 1.08 | 1.08 | 1.08 | 1.08 | 1 | BRL | 78.68 | 73.0971 | 17 | 17 | OBRAS DE CONSTRUÇÃO | Trabalhos de construção subaquática (mergulho) | OBRAS SUBAQUÁTICAS (MERGULHO) EM CONDIÇÕES FLUVIAS (RIOS, LAGOS, RESERVATÓRIOS) | CONCREÇÃO DE TUBULAÇÕES EM CONDIÇÕES DE CAMPO
DXME-MEDX-MERI_KAPURI | Eletricidade: consumo 18,15 kW·h/máquina-hora | Electricity | Electricity | máquina-hora | 10.76 | 10.76 | 10.76 | 10.76 | 1 | BRL | 70.97 | 6.5965 | 17 | 17 | OBRAS DE CONSTRUÇÃO | Trabalhos com estacas, poços de mergulho, fixação de solos | TRABALHOS DE ESTACAS | TRABALHOS DE ESTACAS REALIZADOS A PARTIR DO SOLO
DXME-RIME-MEDX_KARIDX | Eletricidade: consumo 2,48 kW·h/máquina-hora | Electricity | Electricity | máquina-hora | 1.47 | 1.47 | 1.47 | 1.47 | 1 | BRL | 24.15 | 16.4594 | 17 | 17 | OBRAS DE CONSTRUÇÃO | Túneis e metrôs | MÉTODO DE TRABALHO ABERTO | CONSTRUÇÕES DE CONCRETO MONOLÍTICO E CONCRETO ARMADO
DXME-RIME-MEVO_KASAME | Eletricidade: consumo 1,49 kW·h/máquina-hora | Electricity | Electricity | máquina-hora | 0.88 | 0.88 | 0.88 | 0.88 | 1 | BRL | 5.12 | 5.8125 | 16 | 16 | MONTAGEM DE EQUIPAMENTOS | Instalações eletrotécnicas | DISPOSITIVOS DE DISTRIBUIÇÃO E SUBESTAÇÕES | DISPOSITIVOS DE DISTRIBUIÇÃO ABERTOS 6-750 KV
DXME-RIME-RIKA_SAKATO | Eletricidade: consumo 1,19 kW·h/máquina-hora | Electricity | Electricity | máquina-hora | 0.7 | 0.7 | 0.7 | 0.7 | 1 | BRL | 80.01 | 113.5812 | 16 | 16 | OBRAS DE CONSTRUÇÃO | Trabalhos de reconstrução de edifícios e estruturas | PERFURAÇÃO E ABERTURA DE ORIFÍCIOS E ABERTURAS EM ESTRUTURAS. FECHAMENTO DE ORIF | PERFURAÇÃO DE ORIFÍCIOS
DXME-RIME-RIRI_PUPUME | Eletricidade: consumo 0,5 kW·h/máquina-hora | Electricity | Electricity | máquina-hora | 0.29 | 0.29 | 0.29 | 0.29 | 1 | BRL | 3.13 | 10.6588 | 16 | 16 | OBRAS DE CONSTRUÇÃO | Trabalhos de isolamento térmico | TRABALHOS DE ISOLAMENTO TÉRMICO | ISOLAMENTO DE SUPERFÍCIES QUENTES
DXME-MELI-KAPU_KASAKA | Eletricidade: consumo 1,01 kW·h/máquina-hora | Electricity | Electricity | máquina-hora | 0.6 | 0.6 | 0.6 | 0.6 | 1 | BRL | 117 | 194.9919 | 16 | 16 | OBRAS DE CONSTRUÇÃO | Sistema de abastecimento de água - redes externas | INSTALAÇÃO DE TUBULAÇÕES | TUBOS DE POLIETILENO
DXME-KAME-KASA_MERINE | Eletricidade: consumo 412,5 kW·h/máquina-hora | Electricity | Electricity | máquina-hora | 244.53 | 244.53 | 244.53 | 244.53 | 1 | BRL | 875.72 | 3.5813 | 16 | 16 | OBRAS DE CONSTRUÇÃO | Trabalhos de terraplenagem | DESENVOLVIMENTO MECANIZADO DE SOLOS (COM ESCAVADORAS, RASPADORAS, TRATORES, NIVE | EXCAVAÇÃO DO SOLO COM EXCAVADORAS EM TERRAPLANAGEM
DXME-MEDX-MERI_KAPUPU | Eletricidade: consumo 9,9 kW·h/máquina-hora | Electricity | Electricity | máquina-hora | 5.87 | 5.87 | 5.87 | 5.87 | 1 | BRL | 37.83 | 6.446 | 15 | 15 | REPAROS E CONSTRUÇÃO | Redes de engenharia externas | RECONSTRUÇÃO E REPARO DE REDES EXTERNAS DE ESGOTO SEM EXCAVAÇÃO | Restauração de poços de esgoto com segmentos de polietileno
DXME-KAME-KASA_METOLI | Eletricidade: consumo 247,5 kW·h/máquina-hora | Electricity | Electricity | máquina-hora | 146.72 | 146.72 | 146.72 | 146.72 | 1 | BRL | 398.39 | 2.7153 | 15 | 15 | OBRAS DE CONSTRUÇÃO | Trabalhos de perfuração | EXPLORAÇÃO DO SOLO COM ESCAVADORAS DE CAÇAMBA ÚNICA | EXPLORAÇÃO E CARGA DE SOLO COM EXCAVADORAS EM TRANSPORTE FERROVIÁRIO
DXME-KASA-MEPU_KAKAME | Eletricidade: consumo 2,61 kW·h/máquina-hora | Electricity | Electricity | máquina-hora | 1.55 | 1.55 | 1.55 | 1.55 | 1 | BRL | 310.86 | 201.1227 | 15 | 15 | OBRAS DE CONSTRUÇÃO | Trabalhos de terraplenagem | OUTROS TIPOS DE TRABALHOS DE TERRAPLENAGEM, TRABALHOS PREPARATÓRIOS, ACOMPANHANT | EXPLORAÇÃO DE SOLOS PERMANENTEMENTE CONGELADOS E ROCHOSOS
DXME-KAME-KASA_METOTO | Eletricidade: consumo 82,5 kWh/máquina-hora | Electricity | Electricity | máquina-hora | 48.91 | 48.91 | 48.91 | 48.91 | 1 | BRL | 192.49 | 3.936 | 15 | 15 | OBRAS DE CONSTRUÇÃO | Trabalhos de perfuração | EXPLORAÇÃO DO SOLO COM ESCAVADORAS DE CAÇAMBA ÚNICA | EXPLORAÇÃO DO SOLO COM ESCAVADORAS COM COLOCAÇÃO NA BORDAS DA VALA OU NO ESPAÇO
DXME-KALI-MEKA_KARIME | Eletricidade: consumo 0,5 kW·h/máquina-hora | Electricity | Electricity | máquina-hora | 0.29 | 0.29 | 0.29 | 0.29 | 1 | BRL | 3.7 | 12.5827 | 15 | 15 | OBRAS DE CONSTRUÇÃO | Túneis e metrôs | MÉTODO DE TRABALHO FECHADO | DISPOSITIVO DE ACABAMENTO
DXME-KARI-KASA_KASATO | Eletricidade: consumo 7,43 kW·h/máquina-hora | Electricity | Electricity | máquina-hora | 4.4 | 4.4 | 4.4 | 4.4 | 1 | BRL | 102.2 | 23.2187 | 15 | 15 | OBRAS DE CONSTRUÇÃO | Trabalhos com estacas, poços de mergulho, fixação de solos | FIXAÇÃO DE SOLOS | Fixação do solo pelo método de cimentação por jato com estacas verticais de solo
DXME-KATO-KARI_SAKAKA | Eletricidade: consumo 16,5 kW·h/máquina-hora | Electricity | Electricity | máquina-hora | 9.78 | 9.78 | 9.78 | 9.78 | 1 | BRL | 3718.77 | 380.1957 | 14 | 14 | OBRAS DE CONSTRUÇÃO | Sistema de abastecimento de água - redes externas | INSTALAÇÃO DE TUBULAÇÕES | TUBOS DE AÇO
DXME-RIME-RIRI_PUPURI | Eletricidade: consumo 1,98 kW·h/máquina-hora | Electricity | Electricity | máquina-hora | 1.17 | 1.17 | 1.17 | 1.17 | 1 | BRL | 8.21 | 6.9929 | 14 | 14 | OBRAS DE CONSTRUÇÃO | Abastecimento de energia térmica e gasodutos - redes externas | AQUECIMENTO - REDES EXTERNAS | INSTALAÇÃO DE TUBULAÇÕES DE REDES DE AQUECIMENTO COM ISOLAMENTO TÉRMICO DE POLIU
DXME-KASA-KAPU_KAMEPU | Eletricidade: consumo 76,56 kW·h/máquina-hora | Electricity | Electricity | máquina-hora | 45.39 | 45.39 | 45.39 | 45.39 | 1 | BRL | 31376.09 | 691.3286 | 14 | 14 | MONTAGEM DE EQUIPAMENTOS | Fornos elétricos | PARTE MECÂNICA DE FORNOS | FORNOS ELÉTRICOS DE ARCO PARA FUNDICÃO DE AÇO
DXME-RIME-KARI_KAKAME | Eletricidade: consumo 6,11 kW·h/máquina-hora | Electricity | Electricity | máquina-hora | 3.62 | 3.62 | 3.62 | 3.62 | 1 | BRL | 22.46 | 6.205 | 14 | 14 | OBRAS DE CONSTRUÇÃO | Proteção de estruturas e equipamentos de construção contra corrosão | TRABALHOS PREPARATÓRIOS | Limpeza de superfícies com jato de água
DXME-KAME-KASA_MERISA | Eletricidade: consumo 268,13 kW·h/máquina-hora | Electricity | Electricity | máquina-hora | 158.94 | 158.94 | 158.94 | 158.94 | 1 | BRL | 769.63 | 4.8421 | 14 | 14 | OBRAS DE CONSTRUÇÃO | Trabalhos de terraplenagem | DESENVOLVIMENTO MECANIZADO DE SOLOS (COM ESCAVADORAS, RASPADORAS, TRATORES, NIVE | EXCAVAÇÃO DO SOLO COM EXCAVADORAS EM TERRAPLANAGEM
DXME-RIME-MEDX_KATODX | Eletricidade: consumo 0,38 kW·h/máquina-hora | Electricity | Electricity | máquina-hora | 0.22 | 0.22 | 0.22 | 0.22 | 1 | BRL | 1.8 | 7.4069 | 13 | 13 | OBRAS DE CONSTRUÇÃO | Trabalhos com estacas, poços de mergulho, fixação de solos | FIXAÇÃO DE SOLOS | Construção de parede de contenção de reforço em concreto armado monolitico em co
DXME-KANE-KADX_KANEME | Eletricidade: consumo 3,2 kW·h/máquina-hora | Electricity | Electricity | máquina-hora | 1.9 | 1.9 | 1.9 | 1.9 | 1 | BRL | 199.34 | 105.0715 | 13 | 13 | OBRAS DE CONSTRUÇÃO | Construções metálicas para construção civil | ELEMENTOS ESTRUTURAIS DE EDIFÍCIOS E INSTALAÇÕES | PLACAS DE APOIO, COLUNAS, VIGAS DE GUINDASTE, VIGAS DE GUINDASTE E SUBSERRA, VIA
DXME-KASA-KATO_KAKATO | Eletricidade: consumo 5,58 kW·h/máquina-hora | Electricity | Electricity | máquina-hora | 3.31 | 3.31 | 3.31 | 3.31 | 1 | BRL | 60.21 | 18.2123 | 13 | 13 | MONTAGEM DE EQUIPAMENTOS | Equipamentos para centrais nucleares | INSTALAÇÕES NUCLEARES DE GERAÇÃO DE VAPOR | EQUIPAMENTO COM REATOR ENERGÉTICO DE ALTA POTÊNCIA DE CANAL FERVENTE (RBMK)
DXME-KARI-KASA_KAMEME | Eletricidade: consumo 16,5 kW·h/máquina-hora | Electricity | Electricity | máquina-hora | 9.78 | 9.78 | 9.78 | 9.78 | 1 | BRL | 5.97 | 0.61 | 13 | 13 | OBRAS DE CONSTRUÇÃO | Trabalhos com estacas, poços de mergulho, fixação de solos | TRABALHOS DE ESTACAS | TRABALHOS DE ESTACAS REALIZADOS A PARTIR DO SOLO
DXME-KASA-KARI_KAKATO | Eletricidade: consumo 17,42 kW·h/máquina-hora | Electricity | Electricity | máquina-hora | 10.33 | 10.33 | 10.33 | 10.33 | 1 | BRL | 14.93 | 1.445 | 12 | 12 | OBRAS DE CONSTRUÇÃO | Construções monoliticas de concreto e concreto armado | CONSTRUÇÕES DE EDIFÍCIOS DE CENTRAIS NUCLEARES | Instalação e concretagem de blocos de reforço das estruturas do edifício do reat
DXME-RIME-RIRI_MEVONE | Eletricidade: consumo 1,24 kW·h/máquina-hora | Electricity | Electricity | máquina-hora | 0.73 | 0.73 | 0.73 | 0.73 | 1 | BRL | 1.57 | 2.135 | 12 | 12 | REPAROS E CONSTRUÇÃO | Redes de engenharia externas | RECONSTRUÇÃO E REPARO DE REDES EXTERNAS DE ESGOTO SEM EXCAVAÇÃO | Revestimento de poços com segmentos de polietileno
DXME-RIME-MEDX_KAPUKA | Eletricidade: consumo 0,36 kW·h/máquina-hora | Electricity | Electricity | máquina-hora | 0.21 | 0.21 | 0.21 | 0.21 | 1 | BRL | 0.28 | 1.3167 | 12 | 12 | MONTAGEM DE EQUIPAMENTOS | Tubulações tecnológicas | TUBULAÇÕES COM JUNÇÕES DESMONTÁVEIS | Instalação de tubulações de tubos de aço em conexões de mangas não soldadas
DXME-KATO-KANE_KASARI | Eletricidade: consumo 4,95 kW·h/máquina-hora | Electricity | Electricity | máquina-hora | 2.93 | 2.93 | 2.93 | 2.93 | 1 | BRL | 105.17 | 35.8433 | 12 | 12 | OBRAS DE CONSTRUÇÃO | Túneis e metrôs | MÉTODO DE TRABALHO FECHADO | PERFURAÇÃO DE GALERIAS
DXME-MELI-KAPU_KAPUNE | Eletricidade: consumo 0,22 kW·h/máquina-hora | Electricity | Electricity | máquina-hora | 0.13 | 0.13 | 0.13 | 0.13 | 1 | BRL | 0.37 | 2.8533 | 12 | 12 | OBRAS DE CONSTRUÇÃO | Abastecimento de energia térmica e gasodutos - redes externas | GASODUTOS DE CIDADES E MUNICÍPIOS | MONTAGEM E SOLDAGEM DE GASODUTOS DE TUBOS DE POLIETILENO
DXME-KASA-KARI_KAMEKA | Eletricidade: consumo 157,08 kW·h/máquina-hora | Electricity | Electricity | máquina-hora | 93.12 | 93.12 | 93.12 | 93.12 | 1 | BRL | 2516.04 | 27.02 | 12 | 12 | OBRAS DE CONSTRUÇÃO | Construções metálicas para construção civil | OBRAS | OBRAS DE MINERAÇÃO
DXME-MELI-KAPU_KAKAME | Eletricidade: consumo 1,52 kW·h/máquina-hora | Electricity | Electricity | máquina-hora | 0.9 | 0.9 | 0.9 | 0.9 | 1 | BRL | 13.25 | 14.7217 | 12 | 12 | OBRAS DE CONSTRUÇÃO | Telhados | TELHADOS | Construção de coberturas planas de camada única com membranas de PVC sobre base
DXME-MEKA-KAPU_SALIRI | Eletricidade: consumo 1,04 kW·h/máquina-hora | Electricity | Electricity | máquina-hora | 0.62 | 0.62 | 0.62 | 0.62 | 1 | BRL | 3.32 | 5.3808 | 12 | 12 | REPAROS E CONSTRUÇÃO | Redes de engenharia externas | RECONSTRUÇÃO E REPARO DE REDES EXTERNAS DE ESGOTO SEM EXCAVAÇÃO | Restauração de tubulações com composições de cimento-polímero pelo método de pul
DXME-KARI-KASA_KASARI | Eletricidade: consumo 7,43 kW·h/máquina-hora | Electricity | Electricity | máquina-hora | 4.4 | 4.4 | 4.4 | 4.4 | 1 | BRL | 47.17 | 10.7167 | 12 | 12 | OBRAS DE CONSTRUÇÃO | Trabalhos com estacas, poços de mergulho, fixação de solos | FIXAÇÃO DE SOLOS | Fixação do solo pelo método de cimentação por jato com estacas verticais de solo
DXME-RIKA-MERI_KAMESA | Eletricidade: consumo 278 kW·h/máquina-hora | Electricity | Electricity | máquina-hora | 164.8 | 164.8 | 164.8 | 164.8 | 1 | BRL | 298.7 | 1.8125 | 12 | 12 | OBRAS DE CONSTRUÇÃO | Trabalhos de terraplenagem | DESENVOLVIMENTO MECANIZADO DE SOLOS (COM ESCAVADORAS, RASPADORAS, TRATORES, NIVE | DESENVOLVIMENTO DO SOLO PELO MÉTODO DE HIDROMECANIZAÇÃO
DXME-KAPU-KARI_KARIPU | Eletricidade: consumo 15,68 kW·h/máquina-hora | Electricity | Electricity | máquina-hora | 9.29 | 9.29 | 9.29 | 9.29 | 1 | BRL | 222.5 | 23.9467 | 12 | 12 | OBRAS DE CONSTRUÇÃO | Tubulações principais e industriais | CONSTRUÇÃO DE PASSAGENS SOB ESTRADAS | CALÇA SEM FIXAÇÃO DE COBERTURAS
DXME-KATO-KASA_KAMEPU | Eletricidade: consumo 206,8 kW·h/máquina-hora | Electricity | Electricity | máquina-hora | 122.59 | 122.59 | 122.59 | 122.59 | 1 | BRL | 1617.79 | 13.1967 | 12 | 12 | OBRAS DE CONSTRUÇÃO | Trabalhos de perfuração de montanhas | OBRAS DE PERFURAÇÃO DE MINAS, REALIZADAS DE FORMA CONVENCIONAL | PASSAGEM DE COMBINADAS POR EXPLORAÇÕES HORIZONTAIS E INCLINADAS ATÉ 13 GRAUS
DXME-RIME-RIRI_PUNEME | Eletricidade: consumo 1,32 kW·h/máquina-hora | Electricity | Electricity | máquina-hora | 0.78 | 0.78 | 0.78 | 0.78 | 1 | BRL | 3.51 | 4.4883 | 12 | 12 | MONTAGEM DE EQUIPAMENTOS | Instalações eletrotécnicas | DISPOSITIVOS DE DISTRIBUIÇÃO E SUBESTAÇÕES | DISPOSITIVOS DE DISTRIBUIÇÃO ABERTOS 6-750 KV
DXME-KARI-KAPU_KARIME | Eletricidade: consumo 29,7 kW·h/máquina-hora | Electricity | Electricity | máquina-hora | 17.61 | 17.61 | 17.61 | 17.61 | 1 | BRL | 19.44 | 1.1042 | 12 | 12 | OBRAS DE CONSTRUÇÃO | Trabalhos com estacas, poços de mergulho, fixação de solos | TRABALHOS DE ESTACAS | TRABALHOS DE ESTACAS REALIZADOS A PARTIR DO SOLO
DXME-RIME-RIRI_SAVOVO | Eletricidade: consumo 0,26 kW·h/máquina-hora | Electricity | Electricity | máquina-hora | 0.16 | 0.16 | 0.16 | 0.16 | 1 | BRL | 0.2 | 1.2973 | 11 | 11 | OBRAS DE CONSTRUÇÃO | Tubulações principais e industriais | MONTAGEM E SOLDAGEM DE TUBULAÇÕES NA TRILHA EM CONDIÇÕES NORMAIS | OUTROS TRABALHOS NA TRILHA
DXME-RIME-MESA_KARIRI | Eletricidade: consumo 0,28 kW·h/máquina-hora | Electricity | Electricity | máquina-hora | 0.17 | 0.17 | 0.17 | 0.17 | 1 | BRL | 0.1 | 0.5736 | 11 | 11 | MONTAGEM DE EQUIPAMENTOS | Instalações eletrotécnicas | CANALIZAÇÃO DE ENERGIA ELÉTRICA E REDES ELÉTRICAS | LINHAS DE CABOS ATÉ 500 KV
DXME-KALI-KANE_KAKASA | Eletricidade: consumo 34,5 kW·h/máquina-hora | Electricity | Electricity | máquina-hora | 20.45 | 20.45 | 20.45 | 20.45 | 1 | BRL | 686.87 | 33.5891 | 11 | 11 | OBRAS DE CONSTRUÇÃO | Poços | PERFURAÇÃO DE POÇOS | OUTROS TIPOS DE PERFURAÇÃO
DXME-KALI-KANE_KAMETO | Eletricidade: consumo 14,04 kW·h/máquina-hora | Electricity | Electricity | máquina-hora | 8.33 | 8.33 | 8.33 | 8.33 | 1 | BRL | 814.39 | 97.8182 | 11 | 11 | OBRAS DE CONSTRUÇÃO | Poços | PERFURAÇÃO DE POÇOS | OUTROS TIPOS DE PERFURAÇÃO
DXME-KAME-KASA_MERILI | Eletricidade: consumo 836,55 kWh/máquina-hora | Electricity | Electricity | máquina-hora | 495.91 | 495.91 | 495.91 | 495.91 | 1 | BRL | 1175.3 | 2.37 | 11 | 11 | OBRAS DE CONSTRUÇÃO | Trabalhos de perfuração | EXPLORAÇÃO DO SOLO COM ESCAVADORAS DE CAÇAMBA ÚNICA | EXPLORAÇÃO DO SOLO COM ESCAVADORAS COM COLOCAÇÃO NA BORDAS DA VALA OU NO ESPAÇO
DXME-MEDX-KANE_KAMENE | Eletricidade: consumo 9,9 kW·h/máquina-hora | Electricity | Electricity | máquina-hora | 5.87 | 5.87 | 5.87 | 5.87 | 1 | BRL | 745.45 | 127.0109 | 11 | 11 | OBRAS DE CONSTRUÇÃO | Poços | PERFURAÇÃO DE POÇOS | OUTROS TIPOS DE PERFURAÇÃO
DXME-MEVO-KARI_KAKARI | Eletricidade: consumo 36,3 kW·h/máquina-hora | Electricity | Electricity | máquina-hora | 21.52 | 21.52 | 21.52 | 21.52 | 1 | BRL | 81.83 | 3.8027 | 11 | 11 | OBRAS DE CONSTRUÇÃO | Trabalhos com estacas, poços de mergulho, fixação de solos | TRABALHOS DE ESTACAS | TRABALHOS DE ESTACAS REALIZADOS A PARTIR DO SOLO
DXME-KASA-MEPU_KAMEME | Eletricidade: consumo 0,5 kW·h/máquina-hora | Electricity | Electricity | máquina-hora | 0.29 | 0.29 | 0.29 | 0.29 | 1 | BRL | 2.66 | 9.0609 | 11 | 11 | OBRAS DE CONSTRUÇÃO | Fornos e tubos industriais | CONSTRUÇÃO DE TUBOS INDUSTRIAIS | Assentamento de tubos industriais de tijolo
DXME-RIME-RIRI_PUTOLI | Eletricidade: consumo 11,22 kW·h/máquina-hora | Electricity | Electricity | máquina-hora | 6.65 | 6.65 | 6.65 | 6.65 | 1 | BRL | 42.04 | 6.32 | 11 | 11 | MONTAGEM DE EQUIPAMENTOS | Equipamentos para centrais hidroelétricas e obras hidráulicas | EQUIPAMENTOS HIDROELÉTRICOS | TURBINAS HIDRÁULICAS
DXME-KALI-MEME_KAMESA | Eletricidade: consumo 4,95 kW·h/máquina-hora | Electricity | Electricity | máquina-hora | 2.93 | 2.93 | 2.93 | 2.93 | 1 | BRL | 189.64 | 64.6364 | 11 | 11 | OBRAS DE CONSTRUÇÃO | Construções monoliticas de concreto e concreto armado | CONSTRUÇÕES DE EDIFÍCIOS DE CENTRAIS NUCLEARES | Construção de paredes de edifícios e estruturas de centrais nucleares com VVER 1
DXME-KALI-KANE_KAMELI | Eletricidade: consumo 1,52 kW·h/máquina-hora | Electricity | Electricity | máquina-hora | 0.9 | 0.9 | 0.9 | 0.9 | 1 | BRL | 29.35 | 32.6073 | 11 | 11 | OBRAS DE CONSTRUÇÃO | Poços | PERFURAÇÃO DE POÇOS | OUTROS TIPOS DE PERFURAÇÃO
DXME-KALI-KANE_KAMESA | Eletricidade: consumo 2,51 kW·h/máquina-hora | Electricity | Electricity | máquina-hora | 1.49 | 1.49 | 1.49 | 1.49 | 1 | BRL | 48.48 | 32.6073 | 11 | 11 | OBRAS DE CONSTRUÇÃO | Poços | PERFURAÇÃO DE POÇOS | OUTROS TIPOS DE PERFURAÇÃO
DXME-RIME-KALI_KAKARI | Eletricidade: consumo 0,73 kW·h/máquina-hora | Electricity | Electricity | máquina-hora | 0.43 | 0.43 | 0.43 | 0.43 | 1 | BRL | 3.73 | 8.671 | 10 | 10 | OBRAS DE CONSTRUÇÃO | Pisos | PISOS | Instalação de revestimentos de tábuas de parquete, parquete mosaico, parquete de
DXME-KASA-KAME_KARILI | Eletricidade: consumo 8,12 kW·h/máquina-hora | Electricity | Electricity | máquina-hora | 4.81 | 4.81 | 4.81 | 4.81 | 1 | BRL | 5.23 | 1.087 | 10 | 10 | OBRAS DE CONSTRUÇÃO | Construções metálicas para construção civil | EDIFÍCIOS E ESTRUTURAS DE EDIFÍCIOS | ESTRUTURAS DE EDIFÍCIOS INDUSTRIAIS DE UM OU VÁRIOS ANDARES
DXME-MEDX-KAPU_KAKARI | Eletricidade: consumo 16,5 kW·h/máquina-hora | Electricity | Electricity | máquina-hora | 9.78 | 9.78 | 9.78 | 9.78 | 1 | BRL | 12.2 | 1.247 | 10 | 10 | OBRAS DE CONSTRUÇÃO | Construções de concreto e concreto armado de obras hidráulicas | CONSTRUÇÕES DE OBJETOS HIDROELÉTRICOS COM UM VOLUME DE CONCRETO NA ESTRUTURA TOT | MONTAGEM DE SISTEMAS DE REFRIGERAÇÃO DE CONCRETO EM CONSTRUÇÕES
DXME-MEDX-KAPU_KAKADX | Eletricidade: consumo 198 kW·h/máquina-hora | Electricity | Electricity | máquina-hora | 117.37 | 117.37 | 117.37 | 117.37 | 1 | BRL | 8137.8 | 69.332 | 10 | 10 | OBRAS DE CONSTRUÇÃO | Poços | PERFURAÇÃO DE POÇOS | OUTROS TIPOS DE PERFURAÇÃO
DXME-KAME-KASA_KANERI | Eletricidade: consumo 18,15 kW·h/máquina-hora | Electricity | Electricity | máquina-hora | 10.76 | 10.76 | 10.76 | 10.76 | 1 | BRL | 53.44 | 4.967 | 10 | 10 | OBRAS DE CONSTRUÇÃO | Túneis e metrôs | MÉTODO DE TRABALHO FECHADO | PERFURAÇÃO DE TÚNEIS E EXPLORAÇÃO DE MINAS
DXME-MEDX-KAVO_KARIRI | Eletricidade: consumo 24,75 kW·h/máquina-hora | Electricity | Electricity | máquina-hora | 14.67 | 14.67 | 14.67 | 14.67 | 1 | BRL | 149.98 | 10.222 | 10 | 10 | OBRAS DE CONSTRUÇÃO | Trabalhos de terraplenagem | OUTROS TIPOS DE TRABALHOS DE TERRAPLENAGEM, TRABALHOS PREPARATÓRIOS, ACOMPANHANT | REDUÇÃO DO NÍVEL DA ÁGUA
DXME-KALI-KAVO_KARITO | Eletricidade: consumo 3,63 kW·h/máquina-hora | Electricity | Electricity | máquina-hora | 2.15 | 2.15 | 2.15 | 2.15 | 1 | BRL | 1.52 | 0.707 | 10 | 10 | OBRAS DE CONSTRUÇÃO | Trabalhos com estacas, poços de mergulho, fixação de solos | FIXAÇÃO DE SOLOS | Silicatação e resinação
DXME-KARI-KAPU_KATORI | Eletricidade: consumo 42 kW·h/máquina-hora | Electricity | Electricity | máquina-hora | 24.9 | 24.9 | 24.9 | 24.9 | 1 | BRL | 8.17 | 0.328 | 10 | 10 | OBRAS DE CONSTRUÇÃO | Trabalhos com estacas, poços de mergulho, fixação de solos | TRABALHOS DE ESTACAS | TRABALHOS DE ESTACAS REALIZADOS A PARTIR DO SOLO
DXME-KALI-KATO_KARIME | Eletricidade: consumo 18,56 kW·h/máquina-hora | Electricity | Electricity | máquina-hora | 11 | 11 | 11 | 11 | 1 | BRL | 630.23 | 57.273 | 10 | 10 | OBRAS DE CONSTRUÇÃO | Túneis e metrôs | MÉTODO DE TRABALHO FECHADO | DISPOSITIVO DE ACABAMENTO
DXME-MEDX-KANE_KAMERI | Eletricidade: consumo 1,32 kW·h/máquina-hora | Electricity | Electricity | máquina-hora | 0.78 | 0.78 | 0.78 | 0.78 | 1 | BRL | 14.08 | 17.99 | 10 | 10 | OBRAS DE CONSTRUÇÃO | Trabalhos com estacas, poços de mergulho, fixação de solos | FIXAÇÃO DE SOLOS | Construção de valas sob solução argilosa
DXME-KASA-MEME_KAMERI | Eletricidade: consumo 22,88 kW·h/máquina-hora | Electricity | Electricity | máquina-hora | 13.56 | 13.56 | 13.56 | 13.56 | 1 | BRL | 3097.4 | 228.361 | 10 | 10 | MONTAGEM DE EQUIPAMENTOS | Equipamentos de elevação e transporte | MECANISMOS DE ELEVAÇÃO E TRANSPORTE DE AÇÃO INTERMITENTE | TORNEIRAS PORTAL
DXME-KALI-KAVO_KARINE | Eletricidade: consumo 1,82 kW·h/máquina-hora | Electricity | Electricity | máquina-hora | 1.08 | 1.08 | 1.08 | 1.08 | 1 | BRL | 66.5 | 61.7844 | 9 | 9 | OBRAS DE CONSTRUÇÃO | Construções pré-fabricadas de concreto e concreto armado | CONSTRUÇÕES DE EDIFÍCIOS DE CENTRAIS NUCLEARES | Instalação de blocos pré-fabricados de concreto armado para paredes e lajes de e
DXME-MELI-KATO_KAPUSA | Eletricidade: consumo 19,8 kW·h/máquina-hora | Electricity | Electricity | máquina-hora | 11.74 | 11.74 | 11.74 | 11.74 | 1 | BRL | 59.05 | 5.0311 | 9 | 9 | MONTAGEM DE EQUIPAMENTOS | Tubulações tecnológicas | DIVERSOS TRABALHOS RELACIONADOS À INSTALAÇÃO DE TUBULAÇÕES | Tratamento térmico de juntas soldadas de tubulações
DXME-RIME-MEDX_KARITO | Eletricidade: consumo 1,82 kW·h/máquina-hora | Electricity | Electricity | máquina-hora | 1.08 | 1.08 | 1.08 | 1.08 | 1 | BRL | 62.84 | 58.3833 | 9 | 9 | OBRAS DE CONSTRUÇÃO | Rodovias | CONSTRUÇÃO DE ESTRADAS | BARREIRAS DE PROTEÇÃO DAS ESTRADAS
DXME-RIME-KAME_KAMETO | Eletricidade: consumo 0,46 kW·h/máquina-hora | Electricity | Electricity | máquina-hora | 0.27 | 0.27 | 0.27 | 0.27 | 1 | BRL | 0.08 | 0.28 | 9 | 9 | OBRAS DE CONSTRUÇÃO | Proteção de estruturas e equipamentos de construção contra corrosão | PROTEÇÃO ANTICORROSIVA DE ESTRUTURAS METÁLICAS E TUBULAÇÕES TECNOLÓGICAS | Proteção anticorrosiva de tubulações tecnológicas com composições epóxi-alquídic
DXME-KADX-KADX_MEKATO | Eletricidade: consumo 15,18 kW·h/máquina-hora | Electricity | Electricity | máquina-hora | 9 | 9 | 9 | 9 | 1 | BRL | 120.22 | 13.36 | 9 | 9 | OBRAS DE CONSTRUÇÃO | Ferrovias | ESTRUTURA SUPERIOR DA VIA FÉRREA DE 1520 MM | COLOCAÇÃO E DESMONTAGEM DE VIAS
DXME-KATO-METO_KAKARI | Eletricidade: consumo 15,18 kW·h/máquina-hora | Electricity | Electricity | máquina-hora | 9 | 9 | 9 | 9 | 1 | BRL | 2022.03 | 224.7 | 9 | 9 | OBRAS DE CONSTRUÇÃO | Trabalhos de perfuração de montanhas | OBRAS DE PERFURAÇÃO DE MINAS, REALIZADAS DE FORMA CONVENCIONAL | FIXAÇÕES PERMANENTES DE ARMAÇÕES DE POÇOS INCLINADOS DE EXPLORAÇÕES HORIZONTAIS
DXME-KATO-MEDX_METOKA | Eletricidade: consumo 20,79 kW·h/máquina-hora | Electricity | Electricity | máquina-hora | 12.32 | 12.32 | 12.32 | 12.32 | 1 | BRL | 182.76 | 14.83 | 9 | 9 | OBRAS DE CONSTRUÇÃO | Trabalhos de perfuração de montanhas | OBRAS DE PERFURAÇÃO DE MINAS, REALIZADAS DE FORMA CONVENCIONAL | FIXAÇÕES PERMANENTES DE BARRAS DE EXPLORAÇÕES HORIZONTAIS E INCLINADAS E CÂMARAS
DXME-KADX-MERI_KALIME | Eletricidade: consumo 12,9 kW·h/máquina-hora | Electricity | Electricity | máquina-hora | 7.65 | 7.65 | 7.65 | 7.65 | 1 | BRL | 271.19 | 35.4611 | 9 | 9 | OBRAS DE CONSTRUÇÃO | Túneis e metrôs | DISPOSIÇÃO DA VIA | CONSTRUÇÃO DE VIAS EM TÚNELES
DXME-KALI-KATO_KAKAPU | Eletricidade: consumo 0,5 kW·h/máquina-hora | Electricity | Electricity | máquina-hora | 0.29 | 0.29 | 0.29 | 0.29 | 1 | BRL | 1.18 | 4 | 9 | 9 | OBRAS DE CONSTRUÇÃO | Fornos e tubos industriais | REVESTIMENTO DE CALDEIRAS A VAPOR | Revestimento com concreto refratário
DXME-KAPU-KAME_KATOLI | Eletricidade: consumo 165 kWh/máquina-hora | Electricity | Electricity | máquina-hora | 97.81 | 97.81 | 97.81 | 97.81 | 1 | BRL | 84.24 | 0.8612 | 8 | 8 | OBRAS DE CONSTRUÇÃO | Trabalhos de perfuração e detonação | AFROUXAMENTO DE SOLOS ROCHOSOS COM CARGAS DE PERFURAÇÃO | AFROUXAMENTO DE SOLOS ROCHOSOS COM CARGAS DE PERFURAÇÃO EM ESCORREGADIAS
DXME-MEVO-KARI_KAKAME | Eletricidade: consumo 43,56 kW·h/máquina-hora | Electricity | Electricity | máquina-hora | 25.82 | 25.82 | 25.82 | 25.82 | 1 | BRL | 151.87 | 5.8812 | 8 | 8 | OBRAS DE CONSTRUÇÃO | Trabalhos com estacas, poços de mergulho, fixação de solos | TRABALHOS DE ESTACAS | TRABALHOS DE ESTACAS REALIZADOS A PARTIR DO SOLO
DXME-MEDX-KAPU_KAKANE | Eletricidade: consumo 3,63 kW·h/máquina-hora | Electricity | Electricity | máquina-hora | 2.15 | 2.15 | 2.15 | 2.15 | 1 | BRL | 95.89 | 44.5675 | 8 | 8 | OBRAS DE CONSTRUÇÃO | Trabalhos de perfuração de montanhas | OBRAS DE PERFURAÇÃO DE MINAS, REALIZADAS DE FORMA CONVENCIONAL | POÇOS TÉCNICOS EM EXPLORAÇÕES MINERADORAS
DXME-RIME-KAME_KAMEME | Eletricidade: consumo 0,73 kW·h/máquina-hora | Electricity | Electricity | máquina-hora | 0.43 | 0.43 | 0.43 | 0.43 | 1 | BRL | 1.94 | 4.4938 | 8 | 8 | OBRAS DE CONSTRUÇÃO | Pisos | PISOS | Instalação de revestimentos de concreto asfáltico
DXME-KASA-KARI_KAKADX | Eletricidade: consumo 98,67 kW·h/máquina-hora | Electricity | Electricity | máquina-hora | 58.49 | 58.49 | 58.49 | 58.49 | 1 | BRL | 44774 | 765.4775 | 8 | 8 | OBRAS DE CONSTRUÇÃO | Trabalhos de construção subaquática (mergulho) | OBRAS SUBAQUÁTICAS (MERGULHO) EM CONDIÇÕES FLUVIAS (RIOS, LAGOS, RESERVATÓRIOS) | IMERSÃO DE ESTRUTURAS METÁLICAS E DE CONCRETO ARMADO SOB ÁGUA EM CONDIÇÕES FLUVI
DXME-RIME-RIRI_SAPUKA | Eletricidade: consumo 0,73 kW·h/máquina-hora | Electricity | Electricity | máquina-hora | 0.43 | 0.43 | 0.43 | 0.43 | 1 | BRL | 0.86 | 2 | 8 | 8 | OBRAS DE CONSTRUÇÃO | Trabalhos de acabamento | TRABALHOS DE ESTUQUE | GESSO DE SUPERFÍCIES INTERNAS DE EDIFÍCIOS
DXME-KAPU-KAME_KATONE | Eletricidade: consumo 214,5 kW·h/máquina-hora | Electricity | Electricity | máquina-hora | 127.16 | 127.16 | 127.16 | 127.16 | 1 | BRL | 60.88 | 0.4788 | 8 | 8 | OBRAS DE CONSTRUÇÃO | Trabalhos de perfuração e detonação | AFROUXAMENTO DE SOLOS ROCHOSOS COM CARGAS DE PERFURAÇÃO | AFROUXAMENTO DE SOLOS ROCHOSOS COM CARGAS DE PERFURAÇÃO EM ESCORREGADIAS
DXME-MEKA-KAPU_KAMERI | Eletricidade: consumo 12,54 kW·h/máquina-hora | Electricity | Electricity | máquina-hora | 7.43 | 7.43 | 7.43 | 7.43 | 1 | BRL | 155.63 | 20.935 | 8 | 8 | OBRAS DE CONSTRUÇÃO | Tubulações principais e industriais | ISOLAMENTO ANTICORROSIVO E INSTALAÇÃO DE TUBULAÇÕES | ISOLAMENTO COM MASSA E INSTALAÇÃO DE TUBULAÇÕES
DXME-RIME-RIRI_SAVODX | Eletricidade: consumo 0,23 kW·h/máquina-hora | Electricity | Electricity | máquina-hora | 0.13 | 0.13 | 0.13 | 0.13 | 1 | BRL | 4.4 | 32.7586 | 7 | 7 | OBRAS DE CONSTRUÇÃO | Tubulações internas | MONTAGEM DE VÁLVULAS SANITÁRIAS E TESTE HIDRÁULICO DE SISTEMAS | Vedação da entrada de comunicações através da parede utilizando composições de e
DXME-KASA-KAPU_KAKAPU | Eletricidade: consumo 19,8 kW·h/máquina-hora | Electricity | Electricity | máquina-hora | 11.74 | 11.74 | 11.74 | 11.74 | 1 | BRL | 1.91 | 0.1629 | 7 | 7 | OBRAS DE CONSTRUÇÃO | Construções metálicas de obras hidráulicas | CONSTRUÇÕES METÁLICAS DE OBRAS HIDRÁULICAS | TUBULAÇÕES NA SUPERFÍCIE
DXME-RIME-RIRI_MERIME | Eletricidade: consumo 2,48 kW·h/máquina-hora | Electricity | Electricity | máquina-hora | 1.47 | 1.47 | 1.47 | 1.47 | 1 | BRL | 0.24 | 0.1657 | 7 | 7 | OBRAS DE CONSTRUÇÃO | Pontes e tubulações | ESTRUTURAS DE VÉU DE AÇO PARA PONTES | Deslizamento da estrutura do vão da ponte pelo método de deslizamento
DXME-MEDX-MEKA_KAMEKA | Eletricidade: consumo 13,2 kW·h/máquina-hora | Electricity | Electricity | máquina-hora | 7.83 | 7.83 | 7.83 | 7.83 | 1 | BRL | 36.94 | 4.72 | 7 | 7 | OBRAS DE CONSTRUÇÃO | Trabalhos de terraplenagem | DESENVOLVIMENTO MECANIZADO DE SOLOS (COM ESCAVADORAS, RASPADORAS, TRATORES, NIVE | DESENVOLVIMENTO DO SOLO PELO MÉTODO DE HIDROMECANIZAÇÃO
DXME-MEDX-KASA_SANEKA | Eletricidade: consumo 2,9 kW·h/máquina-hora | Electricity | Electricity | máquina-hora | 1.72 | 1.72 | 1.72 | 1.72 | 1 | BRL | 0.08 | 0.0471 | 7 | 7 | OBRAS DE CONSTRUÇÃO | Trabalhos com estacas, poços de mergulho, fixação de solos | FIXAÇÃO DE SOLOS | Dispositivo de vala com fresadora hidráulica para construção pelo método “parede
DXME-KAVO-KAVO_KAMETO | Eletricidade: consumo 47,74 kW·h/máquina-hora | Electricity | Electricity | máquina-hora | 28.3 | 28.3 | 28.3 | 28.3 | 1 | BRL | 79.73 | 2.8171 | 7 | 7 | OBRAS DE CONSTRUÇÃO | Trabalhos de terraplenagem | OUTROS TIPOS DE TRABALHOS DE TERRAPLENAGEM, TRABALHOS PREPARATÓRIOS, ACOMPANHANT | REDUÇÃO DO NÍVEL DA ÁGUA
DXME-RIME-RIRI_KAPUME | Eletricidade: consumo 2,64 kW·h/máquina-hora | Electricity | Electricity | máquina-hora | 1.56 | 1.56 | 1.56 | 1.56 | 1 | BRL | 9.4 | 6.0043 | 7 | 7 | OBRAS DE CONSTRUÇÃO | Telhados | TELHADOS | Construção de telhados planos
DXME-MEDX-KARI_KAKATO | Eletricidade: consumo 0,73 kW·h/máquina-hora | Electricity | Electricity | máquina-hora | 0.43 | 0.43 | 0.43 | 0.43 | 1 | BRL | 24.39 | 56.6114 | 7 | 7 | MONTAGEM DE EQUIPAMENTOS | Equipamentos para centrais hidroelétricas e obras hidráulicas | EQUIPAMENTOS HIDROELÉTRICOS | TURBINAS HIDRÁULICAS
DXME-RIKA-MERI_KAMENE | Eletricidade: consumo 556 kW·h/máquina-hora | Electricity | Electricity | máquina-hora | 329.6 | 329.6 | 329.6 | 329.6 | 1 | BRL | 364.44 | 1.1057 | 7 | 7 | OBRAS DE CONSTRUÇÃO | Trabalhos de terraplenagem | DESENVOLVIMENTO MECANIZADO DE SOLOS (COM ESCAVADORAS, RASPADORAS, TRATORES, NIVE | DESENVOLVIMENTO DO SOLO PELO MÉTODO DE HIDROMECANIZAÇÃO
DXME-RIKA-MERI_KAMEPU | Eletricidade: consumo 214,5 kW·h/máquina-hora | Electricity | Electricity | máquina-hora | 127.16 | 127.16 | 127.16 | 127.16 | 1 | BRL | 427.97 | 3.3657 | 7 | 7 | OBRAS DE CONSTRUÇÃO | Trabalhos de terraplenagem | DESENVOLVIMENTO MECANIZADO DE SOLOS (COM ESCAVADORAS, RASPADORAS, TRATORES, NIVE | DESENVOLVIMENTO DO SOLO PELO MÉTODO DE HIDROMECANIZAÇÃO
DXME-MEVO-KATO_KAMERI | Eletricidade: consumo 9,9 kW·h/máquina-hora | Electricity | Electricity | máquina-hora | 5.87 | 5.87 | 5.87 | 5.87 | 1 | BRL | 144.49 | 24.6171 | 7 | 7 | OBRAS DE CONSTRUÇÃO | Poços | INSTALAÇÃO DE FILTROS E RETIRADA DE ÁGUA DO POÇO | Bombeamento de água do poço com elevador a ar durante a perfuração rotativa e co
DXME-KANE-KATO_KAPUME | Eletricidade: consumo 0,39 kW·h/máquina-hora | Electricity | Electricity | máquina-hora | 0.23 | 0.23 | 0.23 | 0.23 | 1 | BRL | 5.62 | 24.5271 | 7 | 7 | OBRAS DE CONSTRUÇÃO | Túneis e metrôs | PROCESSOS DE MANUTENÇÃO | SUBIDA
DXME-KALI-KAVO_KAPUME | Eletricidade: consumo 2,48 kW·h/máquina-hora | Electricity | Electricity | máquina-hora | 1.47 | 1.47 | 1.47 | 1.47 | 1 | BRL | 104.34 | 71.0957 | 7 | 7 | OBRAS DE CONSTRUÇÃO | Construções monoliticas de concreto e concreto armado | CONSTRUÇÕES DE EDIFÍCIOS DE CENTRAIS NUCLEARES | Injeção de formadores de canais do sistema de pré-tensão do revestimento proteto
DXME-KALI-KATO_KAKADX | Eletricidade: consumo 0,99 kW·h/máquina-hora | Electricity | Electricity | máquina-hora | 0.59 | 0.59 | 0.59 | 0.59 | 1 | BRL | 0.36 | 0.62 | 7 | 7 | REPAROS E CONSTRUÇÃO | Redes de engenharia externas | RECONSTRUÇÃO E REPARO DE REDES EXTERNAS DE ESGOTO SEM EXCAVAÇÃO | Substituição de tubulações de aço para aquecimento, abastecimento de água quente
DXME-MEKA-KAPU_SALITO | Eletricidade: consumo 1,57 kW·h/máquina-hora | Electricity | Electricity | máquina-hora | 0.93 | 0.93 | 0.93 | 0.93 | 1 | BRL | 5.52 | 5.935 | 6 | 6 | REPAROS E CONSTRUÇÃO | Redes de engenharia externas | RECONSTRUÇÃO E REPARO DE REDES EXTERNAS DE ESGOTO SEM EXCAVAÇÃO | Restauração de tubulações com composições de cimento-polímero pelo método de pul
DXME-KAME-KASA_MEMEDX | Eletricidade: consumo 177 kWh/máquina-hora | Electricity | Electricity | máquina-hora | 104.93 | 104.93 | 104.93 | 104.93 | 1 | BRL | 608.04 | 5.795 | 6 | 6 | OBRAS DE CONSTRUÇÃO | Trabalhos de terraplenagem | DESENVOLVIMENTO MECANIZADO DE SOLOS (COM ESCAVADORAS, RASPADORAS, TRATORES, NIVE | EXCAVAÇÃO DO SOLO COM EXCAVADORAS EM TERRAPLANAGEM
DXME-MEKA-KAPU_KARIME | Eletricidade: consumo 7,59 kW·h/máquina-hora | Electricity | Electricity | máquina-hora | 4.5 | 4.5 | 4.5 | 4.5 | 1 | BRL | 91.57 | 20.355 | 6 | 6 | OBRAS DE CONSTRUÇÃO | Tubulações principais e industriais | ISOLAMENTO ANTICORROSIVO E INSTALAÇÃO DE TUBULAÇÕES | ISOLAMENTO COM MASSA E INSTALAÇÃO DE TUBULAÇÕES
DXME-MEDX-KAVO_KARIVO | Eletricidade: consumo 105,6 kW·h/máquina-hora | Electricity | Electricity | máquina-hora | 62.6 | 62.6 | 62.6 | 62.6 | 1 | BRL | 1607.76 | 25.6833 | 6 | 6 | REPAROS E CONSTRUÇÃO | Redes de engenharia externas | RECONSTRUÇÃO E REPARO DE REDES EXTERNAS DE ESGOTO SEM EXCAVAÇÃO | Saneamento da superfície interna de tubos de aço de redes de abastecimento de ág
DXME-MEKA-KAPU_KAMENE | Eletricidade: consumo 8,98 kW·h/máquina-hora | Electricity | Electricity | máquina-hora | 5.32 | 5.32 | 5.32 | 5.32 | 1 | BRL | 37.3 | 7.01 | 6 | 6 | OBRAS DE CONSTRUÇÃO | Tubulações principais e industriais | ISOLAMENTO ANTICORROSIVO E INSTALAÇÃO DE TUBULAÇÕES | ISOLAMENTO COM FITAS POLIMÉRICAS E INSTALAÇÃO DE TUBULAÇÕES
DXME-MEDX-MEKA_KAMEME | Eletricidade: consumo 29,7 kW·h/máquina-hora | Electricity | Electricity | máquina-hora | 17.61 | 17.61 | 17.61 | 17.61 | 1 | BRL | 8.92 | 0.5067 | 6 | 6 | OBRAS DE CONSTRUÇÃO | Fornos e tubos industriais | CONSTRUÇÃO DE TUBOS INDUSTRIAIS | Construção de tubos industriais monoliticos de concreto armado
DXME-KALI-KAVO_KARIRI | Eletricidade: consumo 2,48 kW·h/máquina-hora | Electricity | Electricity | máquina-hora | 1.47 | 1.47 | 1.47 | 1.47 | 1 | BRL | 0.94 | 0.6417 | 6 | 6 | OBRAS DE CONSTRUÇÃO | Poços | TRABALHOS DE TAPONAMENTO | Tamponamento sub-calçante com cimento em perfuração rotativa e perfuração com ca
DXME-RIKA-MERI_KAMETO | Eletricidade: consumo 99 kW·h/máquina-hora | Electricity | Electricity | máquina-hora | 58.69 | 58.69 | 58.69 | 58.69 | 1 | BRL | 176.16 | 3.0017 | 6 | 6 | OBRAS DE CONSTRUÇÃO | Trabalhos de terraplenagem | DESENVOLVIMENTO MECANIZADO DE SOLOS (COM ESCAVADORAS, RASPADORAS, TRATORES, NIVE | DESENVOLVIMENTO DO SOLO PELO MÉTODO DE HIDROMECANIZAÇÃO
DXME-KARI-KARI_KAMESA | Eletricidade: consumo 19,8 kW·h/máquina-hora | Electricity | Electricity | máquina-hora | 11.74 | 11.74 | 11.74 | 11.74 | 1 | BRL | 24.2 | 2.0617 | 6 | 6 | OBRAS DE CONSTRUÇÃO | Trabalhos com estacas, poços de mergulho, fixação de solos | TRABALHOS DE ESTACAS | TRABALHOS DE ESTACAS REALIZADOS A PARTIR DO SOLO
DXME-KARI-KARI_KAMETO | Eletricidade: consumo 9,24 kW·h/máquina-hora | Electricity | Electricity | máquina-hora | 5.48 | 5.48 | 5.48 | 5.48 | 1 | BRL | 287.1 | 52.41 | 6 | 6 | OBRAS DE CONSTRUÇÃO | Trabalhos com estacas, poços de mergulho, fixação de solos | TRABALHOS DE ESTACAS | TRABALHOS DE ESTACAS REALIZADOS A PARTIR DO SOLO
DXME-KATO-MEDX_METOME | Eletricidade: consumo 20,79 kW·h/máquina-hora | Electricity | Electricity | máquina-hora | 12.32 | 12.32 | 12.32 | 12.32 | 1 | BRL | 92.98 | 7.545 | 6 | 6 | OBRAS DE CONSTRUÇÃO | Trabalhos de perfuração de montanhas | OBRAS DE PERFURAÇÃO DE MINAS, REALIZADAS DE FORMA CONVENCIONAL | FIXAÇÕES PERMANENTES DE BARRAS DE EXPLORAÇÕES HORIZONTAIS E INCLINADAS E CÂMARAS
DXME-KALI-MEME_KAMEKA | Eletricidade: consumo 0,5 kW·h/máquina-hora | Electricity | Electricity | máquina-hora | 0.29 | 0.29 | 0.29 | 0.29 | 1 | BRL | 5.6 | 19.0517 | 6 | 6 | OBRAS DE CONSTRUÇÃO | Túneis e metrôs | MÉTODO DE TRABALHO FECHADO | DISPOSITIVO DE ACABAMENTO
DXME-RIME-MEDX_KARISA | Eletricidade: consumo 1,82 kW·h/máquina-hora | Electricity | Electricity | máquina-hora | 1.08 | 1.08 | 1.08 | 1.08 | 1 | BRL | 78.4 | 72.8383 | 6 | 6 | OBRAS DE CONSTRUÇÃO | Túneis e metrôs | MÉTODO DE TRABALHO FECHADO | PERFURAÇÃO DE TÚNEIS E EXPLORAÇÃO DE MINAS
DXME-RIME-MEDX_KATOLI | Eletricidade: consumo 0,36 kW·h/máquina-hora | Electricity | Electricity | máquina-hora | 0.21 | 0.21 | 0.21 | 0.21 | 1 | BRL | 2.15 | 10 | 6 | 6 | OBRAS DE CONSTRUÇÃO | Telhados | TELHADOS | Construção de coberturas com aço laminado sobre uma estrutura de tábuas aparadas
DXME-KASA-KAPU_KAMELI | Eletricidade: consumo 214,5 kW·h/máquina-hora | Electricity | Electricity | máquina-hora | 127.16 | 127.16 | 127.16 | 127.16 | 1 | BRL | 171247.86 | 1346.7583 | 6 | 6 | MONTAGEM DE EQUIPAMENTOS | Equipamentos para linhas de laminação | EQUIPAMENTO DE ALUGUEL | MÁQUINAS DE LAMINAGEM DE CHAPAS
DXME-KARI-KASA_SARINE | Eletricidade: consumo 0,73 kW·h/máquina-hora | Electricity | Electricity | máquina-hora | 0.43 | 0.43 | 0.43 | 0.43 | 1 | BRL | 16.34 | 37.9433 | 6 | 6 | OBRAS DE CONSTRUÇÃO | Trabalhos com estacas, poços de mergulho, fixação de solos | FIXAÇÃO DE SOLOS | Dispositivo de fixação das paredes da escavação com âncoras de solo de quatro fi
DXME-KADX-KADX_MEKARI | Eletricidade: consumo 35,31 kWh/máquina-hora | Electricity | Electricity | máquina-hora | 20.93 | 20.93 | 20.93 | 20.93 | 1 | BRL | 397.7 | 19 | 6 | 6 | OBRAS DE CONSTRUÇÃO | Ferrovias | ESTRUTURA SUPERIOR DA VIA FÉRREA DE 1520 MM | COLOCAÇÃO E DESMONTAGEM DE VIAS
DXME-KASA-KAPU_KARILI | Eletricidade: consumo 66 kWh/máquina-hora | Electricity | Electricity | máquina-hora | 39.12 | 39.12 | 39.12 | 39.12 | 1 | BRL | 19445.61 | 497.015 | 6 | 6 | MONTAGEM DE EQUIPAMENTOS | Equipamentos para centrais nucleares | REVISÃO DO EQUIPAMENTO PRINCIPAL DAS CENTRALES NUCLEARES | Agregado de bomba de circulação principal
DXME-KATO-KASA_KARIME | Eletricidade: consumo 1056 kW·h/máquina-hora | Electricity | Electricity | máquina-hora | 626 | 626 | 626 | 626 | 1 | BRL | 4278.69 | 6.835 | 6 | 6 | OBRAS DE CONSTRUÇÃO | Túneis e metrôs | MÉTODO DE TRABALHO FECHADO | PASSAGEM DE POÇOS DE MINAS
DXME-KASA-KAME_KAMERI | Eletricidade: consumo 9,31 kW·h/máquina-hora | Electricity | Electricity | máquina-hora | 5.52 | 5.52 | 5.52 | 5.52 | 1 | BRL | 365.83 | 66.2883 | 6 | 6 | OBRAS DE CONSTRUÇÃO | Construções monoliticas de concreto e concreto armado | OBRAS CONSTRUÍDAS EM COFRAGEM DESLIZANTE | Montagem e desmontagem de cofragens deslizantes de torres de poços
DXME-RIME-RIRI_PUTOPU | Eletricidade: consumo 42,9 kW·h/máquina-hora | Electricity | Electricity | máquina-hora | 25.43 | 25.43 | 25.43 | 25.43 | 1 | BRL | 209.94 | 8.255 | 6 | 6 | MONTAGEM DE EQUIPAMENTOS | Instalações eletrotécnicas | CANALIZAÇÃO DE ENERGIA ELÉTRICA E REDES ELÉTRICAS | LINHAS DE CABOS ATÉ 500 KV
DXME-KADX-METO_KAMERI | Eletricidade: consumo 57,43 kW·h/máquina-hora | Electricity | Electricity | máquina-hora | 34.04 | 34.04 | 34.04 | 34.04 | 1 | BRL | 927.98 | 27.2583 | 6 | 6 | OBRAS DE CONSTRUÇÃO | Túneis e metrôs | DISPOSIÇÃO DA VIA | CONSTRUÇÃO DE VIAS EM TÚNELES
DXME-KASA-MEPU_KARIME | Eletricidade: consumo 15,84 kW·h/máquina-hora | Electricity | Electricity | máquina-hora | 9.39 | 9.39 | 9.39 | 9.39 | 1 | BRL | 17.39 | 1.8517 | 6 | 6 | OBRAS DE CONSTRUÇÃO | Pontes e tubulações | ESTRUTURAS DE VÉU DE AÇO PARA PONTES | Montagem de estruturas de aço para pontes por suspensão e semi-suspensão
DXME-MELI-KAPU_KAPULI | Eletricidade: consumo 0,44 kW·h/máquina-hora | Electricity | Electricity | máquina-hora | 0.26 | 0.26 | 0.26 | 0.26 | 1 | BRL | 0.67 | 2.595 | 6 | 6 | OBRAS DE CONSTRUÇÃO | Abastecimento de energia térmica e gasodutos - redes externas | GASODUTOS DE CIDADES E MUNICÍPIOS | MONTAGEM E SOLDAGEM DE GASODUTOS DE TUBOS DE POLIETILENO
DXME-KAVO-KAPU_KARITO | Eletricidade: consumo 23,5 kW·h/máquina-hora | Electricity | Electricity | máquina-hora | 13.93 | 13.93 | 13.93 | 13.93 | 1 | BRL | 131.18 | 9.4183 | 6 | 6 | OBRAS DE CONSTRUÇÃO | Rodovias | PREPARAÇÃO DE MATERIAIS | Preparação de ligantes betuminosos e emulsões
DXME-MEKA-KAPU_SALIPU | Eletricidade: consumo 1,57 kW·h/máquina-hora | Electricity | Electricity | máquina-hora | 0.93 | 0.93 | 0.93 | 0.93 | 1 | BRL | 6.01 | 6.4667 | 6 | 6 | REPAROS E CONSTRUÇÃO | Redes de engenharia externas | RECONSTRUÇÃO E REPARO DE REDES EXTERNAS DE ESGOTO SEM EXCAVAÇÃO | Restauração de tubulações com composições de cimento-polímero pelo método de pul
DXME-MEKA-KAPU_KARIKA | Eletricidade: consumo 4,49 kW·h/máquina-hora | Electricity | Electricity | máquina-hora | 2.66 | 2.66 | 2.66 | 2.66 | 1 | BRL | 33.8 | 12.705 | 6 | 6 | OBRAS DE CONSTRUÇÃO | Tubulações principais e industriais | ISOLAMENTO ANTICORROSIVO E INSTALAÇÃO DE TUBULAÇÕES | ISOLAMENTO COM MASSA E INSTALAÇÃO DE TUBULAÇÕES
DXME-RIKA-KALI_KAKAME | Eletricidade: consumo 24,2 kW·h/máquina-hora | Electricity | Electricity | máquina-hora | 14.35 | 14.35 | 14.35 | 14.35 | 1 | BRL | 437.38 | 30.488 | 5 | 5 | OBRAS DE CONSTRUÇÃO | Trabalhos com estacas, poços de mergulho, fixação de solos | TRABALHOS DE ESTACAS | OBRAS DE ESTACAS REALIZADAS EM CONDIÇÕES FLUVIAS A PARTIR DE EMBARCAÇÕES
DXME-KANE-KATO_KAPUTO | Eletricidade: consumo de 1,3 kW·h/máquina-hora | Electricity | Electricity | máquina-hora | 0.77 | 0.77 | 0.77 | 0.77 | 1 | BRL | 1.71 | 2.222 | 5 | 5 | OBRAS DE CONSTRUÇÃO | Túneis e metrôs | PROCESSOS DE MANUTENÇÃO | SUBIDA
DXME-KADX-MERI_SARIKA | Eletricidade: consumo 0,39 kW·h/máquina-hora | Electricity | Electricity | máquina-hora | 0.23 | 0.23 | 0.23 | 0.23 | 1 | BRL | 2.88 | 12.552 | 5 | 5 | OBRAS DE CONSTRUÇÃO | Túneis e metrôs | DISPOSIÇÃO DA VIA | CONSTRUÇÃO DE VIAS NA SUPERFÍCIE
DXME-MEKA-MEME_KAMEME | Eletricidade: consumo 0,5 kW·h/máquina-hora | Electricity | Electricity | máquina-hora | 0.29 | 0.29 | 0.29 | 0.29 | 1 | BRL | 1.5 | 5.1 | 5 | 5 | OBRAS DE CONSTRUÇÃO | Tubulações principais e industriais | MONTAGEM E SOLDAGEM DE TUBULAÇÕES NA TRILHA EM CONDIÇÕES NORMAIS | OUTROS TRABALHOS NA TRILHA
DXME-MELI-KAPU_KANEKA | Eletricidade: consumo 1,39 kW·h/máquina-hora | Electricity | Electricity | máquina-hora | 0.82 | 0.82 | 0.82 | 0.82 | 1 | BRL | 37.64 | 45.79 | 5 | 5 | OBRAS DE CONSTRUÇÃO | Esgoto - redes externas | INSTALAÇÃO DE TUBULAÇÕES E DISPOSITIVOS COLETORES | TUBOS DE POLIETILENO SEM PRESSÃO
DXME-MEDX-KAVO_KAKARI | Eletricidade: consumo 0,92 kW·h/máquina-hora | Electricity | Electricity | máquina-hora | 0.55 | 0.55 | 0.55 | 0.55 | 1 | BRL | 0.77 | 1.41 | 5 | 5 | OBRAS DE CONSTRUÇÃO | Trabalhos com estacas, poços de mergulho, fixação de solos | POÇOS DE INJEÇÃO | Descida de poços com escavação do solo por hidromecanização, guindaste com garra
DXME-RIME-RIKA_SAKARI | Eletricidade: consumo 0,69 kW·h/máquina-hora | Electricity | Electricity | máquina-hora | 0.41 | 0.41 | 0.41 | 0.41 | 1 | BRL | 15.37 | 37.452 | 5 | 5 | OBRAS DE CONSTRUÇÃO | Esgoto - redes externas | OUTROS TRABALHOS | ELEMENTOS DE INSTALAÇÕES DE ESGOTO
DXME-MEDX-MEKA_KAKAME | Eletricidade: consumo 2,48 kW·h/máquina-hora | Electricity | Electricity | máquina-hora | 1.47 | 1.47 | 1.47 | 1.47 | 1 | BRL | 238.87 | 162.764 | 5 | 5 | OBRAS DE CONSTRUÇÃO | Trabalhos com estacas, poços de mergulho, fixação de solos | TRABALHOS DE ESTACAS | TRABALHOS DE ESTACAS REALIZADOS A PARTIR DO SOLO
DXME-RIME-MEDX_KAPUNE | Eletricidade: consumo 4,95 kW·h/máquina-hora | Electricity | Electricity | máquina-hora | 2.93 | 2.93 | 2.93 | 2.93 | 1 | BRL | 1.4 | 0.476 | 5 | 5 | OBRAS DE CONSTRUÇÃO | Construções monoliticas de concreto e concreto armado | CONSTRUÇÕES DE EDIFÍCIOS DE CENTRAIS NUCLEARES | Fabricação de blocos de reforço
DXME-RIME-MEDX_KAPUPU | Eletricidade: consumo 7,92 kW·h/máquina-hora | Electricity | Electricity | máquina-hora | 4.69 | 4.69 | 4.69 | 4.69 | 1 | BRL | 3.91 | 0.832 | 5 | 5 | OBRAS DE CONSTRUÇÃO | Construções monoliticas de concreto e concreto armado | CONSTRUÇÕES DE EDIFÍCIOS DE CENTRAIS NUCLEARES | Fabricação de blocos de reforço
DXME-KANE-KATO_KASADX | Eletricidade: consumo 1,06 kW·h/máquina-hora | Electricity | Electricity | máquina-hora | 0.63 | 0.63 | 0.63 | 0.63 | 1 | BRL | 23.37 | 37.304 | 5 | 5 | OBRAS DE CONSTRUÇÃO | Trabalhos de construção subaquática (mergulho) | OBRAS SUBAQUÁTICAS (MERGULHO) EM CONDIÇÕES FLUVIAS (RIOS, LAGOS, RESERVATÓRIOS) | INSTALAÇÃO DE TUBULAÇÕES EM CONDIÇÕES FLUVIAS (RIOS, LAGOS, RESERVATÓRIOS)
DXME-KATO-KASA_KATOSA | Eletricidade: consumo 56,32 kW·h/máquina-hora | Electricity | Electricity | máquina-hora | 33.39 | 33.39 | 33.39 | 33.39 | 1 | BRL | 1639.94 | 49.12 | 5 | 5 | OBRAS DE CONSTRUÇÃO | Túneis e metrôs | MÉTODO DE TRABALHO FECHADO | PERFURAÇÃO DE TÚNEIS E EXPLORAÇÃO DE MINAS
DXME-KAME-KASA_METODX | Eletricidade: consumo 412,5 kW·h/máquina-hora | Electricity | Electricity | máquina-hora | 244.53 | 244.53 | 244.53 | 244.53 | 1 | BRL | 476.83 | 1.95 | 5 | 5 | OBRAS DE CONSTRUÇÃO | Trabalhos de perfuração | EXPLORAÇÃO DO SOLO COM ESCAVADORAS DE CAÇAMBA ÚNICA | EXPLORAÇÃO E CARGA DE SOLO COM EXCAVADORAS EM TRANSPORTE FERROVIÁRIO
DXME-KATO-KASA_KAPURI | Eletricidade: consumo 83,6 kW·h/máquina-hora | Electricity | Electricity | máquina-hora | 49.56 | 49.56 | 49.56 | 49.56 | 1 | BRL | 1133.08 | 22.864 | 5 | 5 | OBRAS DE CONSTRUÇÃO | Túneis e metrôs | MÉTODO DE TRABALHO FECHADO | PERFURAÇÃO DE TÚNEIS E EXPLORAÇÃO DE MINAS
DXME-KATO-KASA_KAPUME | Eletricidade: consumo 52,8 kW·h/máquina-hora | Electricity | Electricity | máquina-hora | 31.3 | 31.3 | 31.3 | 31.3 | 1 | BRL | 831.51 | 26.566 | 5 | 5 | OBRAS DE CONSTRUÇÃO | Túneis e metrôs | MÉTODO DE TRABALHO FECHADO | PERFURAÇÃO DE TÚNEIS E EXPLORAÇÃO DE MINAS
DXME-RIME-RIRI_MENEME | Eletricidade: consumo 2,73 kW·h/máquina-hora | Electricity | Electricity | máquina-hora | 1.62 | 1.62 | 1.62 | 1.62 | 1 | BRL | 19.72 | 12.18 | 5 | 5 | OBRAS DE CONSTRUÇÃO | Pisos | PISOS | Instalação de pisos de concreto, executados pelo método de vácuo
DXME-MEKA-KAPU_KAKAME | Eletricidade: consumo 0,5 kW·h/máquina-hora | Electricity | Electricity | máquina-hora | 0.29 | 0.29 | 0.29 | 0.29 | 1 | BRL | 0.28 | 0.96 | 4 | 4 | REPAROS E CONSTRUÇÃO | Trabalhos sanitários e técnicos internos | ÁGUA E ESGOTO | Limpeza de tubos de esgoto interno com diâmetro de 50-150 mm com equipamento par
DXME-KATO-MEDX_MESAME | Eletricidade: consumo 8,35 kW·h/máquina-hora | Electricity | Electricity | máquina-hora | 4.95 | 4.95 | 4.95 | 4.95 | 1 | BRL | 24.26 | 4.9025 | 4 | 4 | OBRAS DE CONSTRUÇÃO | Túneis e metrôs | MÉTODO DE TRABALHO FECHADO | OUTROS TRABALHOS
DXME-KASA-KARI_KARIKA | Eletricidade: consumo 28,05 kW·h/máquina-hora | Electricity | Electricity | máquina-hora | 16.63 | 16.63 | 16.63 | 16.63 | 1 | BRL | 2128.43 | 128 | 4 | 4 | MONTAGEM DE EQUIPAMENTOS | Compressores, bombas e ventiladores | VENTILADORES E EXTRATORES DE FUMO | VENTILADORES
DXME-RIME-RIRI_TODXME | Eletricidade: consumo 9,9 kW·h/máquina-hora | Electricity | Electricity | máquina-hora | 5.87 | 5.87 | 5.87 | 5.87 | 1 | BRL | 90.48 | 15.415 | 4 | 4 | OBRAS DE CONSTRUÇÃO | Túneis e metrôs | MÉTODO DE TRABALHO FECHADO | OUTROS TRABALHOS
DXME-MEDX-MEKA_KAKASA | Eletricidade: consumo 1290 kW·h/máquina-hora | Electricity | Electricity | máquina-hora | 764.71 | 764.71 | 764.71 | 764.71 | 1 | BRL | 1143.24 | 1.495 | 4 | 4 | OBRAS DE CONSTRUÇÃO | Trabalhos de terraplenagem | DESENVOLVIMENTO MECANIZADO DE SOLOS (COM ESCAVADORAS, RASPADORAS, TRATORES, NIVE | DESENVOLVIMENTO DO SOLO PELO MÉTODO DE HIDROMECANIZAÇÃO
DXME-RIME-MENE_KAMEME | Eletricidade: consumo 1,32 kW·h/máquina-hora | Electricity | Electricity | máquina-hora | 0.78 | 0.78 | 0.78 | 0.78 | 1 | BRL | 12.82 | 16.3925 | 4 | 4 | OBRAS DE CONSTRUÇÃO | Construções monoliticas de concreto e concreto armado | CONSTRUÇÕES DE EDIFÍCIOS DE CENTRAIS NUCLEARES | Construção de paredes de edifícios e estruturas de centrais nucleares com VVER 1
DXME-RIME-RIRI_PUTOTO | Eletricidade: consumo 6,44 kW·h/máquina-hora | Electricity | Electricity | máquina-hora | 3.81 | 3.81 | 3.81 | 3.81 | 1 | BRL | 40.67 | 10.6625 | 4 | 4 | MONTAGEM DE EQUIPAMENTOS | Instalações eletrotécnicas | DISPOSITIVOS DE DISTRIBUIÇÃO E SUBESTAÇÕES | DISPOSITIVOS DE DISTRIBUIÇÃO DE ELÉTRICA 45-750 KV
DXME-KASA-KARI_LINEDX | Eletricidade: consumo 1,62 kW·h/máquina-hora | Electricity | Electricity | máquina-hora | 0.96 | 0.96 | 0.96 | 0.96 | 1 | BRL | 0.14 | 0.15 | 4 | 4 | MONTAGEM DE EQUIPAMENTOS | Instalações eletrotécnicas | DISPOSITIVOS DE DISTRIBUIÇÃO E SUBESTAÇÕES | INSTALAÇÕES DE ACUMULADORES
DXME-RIME-MESA_KARITO | Eletricidade: consumo 0,73 kW·h/máquina-hora | Electricity | Electricity | máquina-hora | 0.43 | 0.43 | 0.43 | 0.43 | 1 | BRL | 1.86 | 4.32 | 4 | 4 | OBRAS DE CONSTRUÇÃO | Túneis e metrôs | DISPOSIÇÃO DA VIA | CONSTRUÇÃO DE VIAS EM TÚNELES
DXME-RIME-RIRI_TOLIME | Eletricidade: consumo 1,1 kW·h/máquina-hora | Electricity | Electricity | máquina-hora | 0.65 | 0.65 | 0.65 | 0.65 | 1 | BRL | 0.92 | 1.41 | 4 | 4 | MONTAGEM DE EQUIPAMENTOS | Instalações eletrotécnicas | CANALIZAÇÃO DE ENERGIA ELÉTRICA E REDES ELÉTRICAS | LINHAS DE CABOS ATÉ 500 KV
DXME-RIME-RIRI_PUPUSA | Eletricidade: consumo de 2,72 kWh/máquina-hora | Electricity | Electricity | máquina-hora | 1.61 | 1.61 | 1.61 | 1.61 | 1 | BRL | 0.32 | 0.1975 | 4 | 4 | OBRAS DE CONSTRUÇÃO | Rodovias | CONSTRUÇÃO DE BASE E REVESTIMENTO | ROUPAS DE VIAGEM NÃO RESISTENTES
DXME-MELI-KAPU_KATOME | Eletricidade: consumo 7,22 kW·h/máquina-hora | Electricity | Electricity | máquina-hora | 4.28 | 4.28 | 4.28 | 4.28 | 1 | BRL | 557.37 | 130.2875 | 4 | 4 | OBRAS DE CONSTRUÇÃO | Sistema de abastecimento de água - redes externas | INSTALAÇÃO DE TUBULAÇÕES | TUBOS DE POLIETILENO
DXME-MEKA-KAPU_KAMEVO | Eletricidade: consumo 15,58 kW·h/máquina-hora | Electricity | Electricity | máquina-hora | 9.23 | 9.23 | 9.23 | 9.23 | 1 | BRL | 91.33 | 9.89 | 4 | 4 | OBRAS DE CONSTRUÇÃO | Tubulações principais e industriais | ISOLAMENTO ANTICORROSIVO E INSTALAÇÃO DE TUBULAÇÕES | ISOLAMENTO COM FITAS POLIMÉRICAS E INSTALAÇÃO DE TUBULAÇÕES
DXME-RIME-MEDX_KAMESA | Eletricidade: consumo 43,56 kW·h/máquina-hora | Electricity | Electricity | máquina-hora | 25.82 | 25.82 | 25.82 | 25.82 | 1 | BRL | 43.45 | 1.6825 | 4 | 4 | OBRAS DE CONSTRUÇÃO | Tubulações principais e industriais | FABRICAÇÃO DE CURVAS E MONTAGEM DE ANGULOS DE CURVATURA DE TUBULAÇÕES | Fabricação de curvas de tubos com diâmetro nominal de 200 a 1400 mm em máquina d
DXME-KASA-MEPU_KARIRI | Eletricidade: consumo 12,9 kW·h/máquina-hora | Electricity | Electricity | máquina-hora | 7.65 | 7.65 | 7.65 | 7.65 | 1 | BRL | 363.49 | 47.53 | 4 | 4 | OBRAS DE CONSTRUÇÃO | Pontes e tubulações | ESTRUTURAS DE VÃO DE FERRO-CONCRETO DE PONTES | ESTRUTURAS DE VÃO DE PONTES RODOVIÁRIAS
DXME-RIME-RIKA_SAKAPU | Eletricidade: consumo 1,82 kW·h/máquina-hora | Electricity | Electricity | máquina-hora | 1.08 | 1.08 | 1.08 | 1.08 | 1 | BRL | 213.37 | 198.225 | 4 | 4 | OBRAS DE CONSTRUÇÃO | Trabalhos de reconstrução de edifícios e estruturas | PERFURAÇÃO E ABERTURA DE ORIFÍCIOS E ABERTURAS EM ESTRUTURAS. FECHAMENTO DE ORIF | PERFURAÇÃO DE ORIFÍCIOS
DXME-MELI-KATO_KAKAME | Eletricidade: consumo 6,6 kW·h/máquina-hora | Electricity | Electricity | máquina-hora | 3.91 | 3.91 | 3.91 | 3.91 | 1 | BRL | 2.72 | 0.695 | 4 | 4 | OBRAS DE CONSTRUÇÃO | Tubulações principais e industriais | MONTAGEM E SOLDAGEM DE TUBULAÇÕES NA TRILHA EM CONDIÇÕES NORMAIS | CORTES DE BOBINAS
DXME-KAME-KASA_METOKA | Eletricidade: consumo 1320 kW·h/máquina-hora | Electricity | Electricity | máquina-hora | 782.5 | 782.5 | 782.5 | 782.5 | 1 | BRL | 1122.88 | 1.435 | 4 | 4 | OBRAS DE CONSTRUÇÃO | Trabalhos de perfuração | EXPLORAÇÃO DO SOLO COM ESCAVADORAS DE CAÇAMBA ÚNICA | EXPLORAÇÃO DO SOLO COM ESCAVADORAS COM COLOCAÇÃO NA BORDAS DA VALA OU NO ESPAÇO
DXME-MEDX-KALI_KAMESA | Eletricidade: consumo 24,75 kW·h/máquina-hora | Electricity | Electricity | máquina-hora | 14.67 | 14.67 | 14.67 | 14.67 | 1 | BRL | 14.67 | 1 | 4 | 4 | OBRAS DE CONSTRUÇÃO | Trabalhos de perfuração de montanhas | OBRAS DE PERFURAÇÃO DE MINAS, REALIZADAS POR MEIOS ESPECIAIS | CONGELAMENTO E DESCONGELAMENTO ARTIFICIAIS DE ROCHAS
DXME-RIME-RIKA_KAKAME | Eletricidade: consumo 1,13 kW·h/máquina-hora | Electricity | Electricity | máquina-hora | 0.67 | 0.67 | 0.67 | 0.67 | 1 | BRL | 2.52 | 3.755 | 4 | 4 | OBRAS DE CONSTRUÇÃO | Trabalhos com estacas, poços de mergulho, fixação de solos | FIXAÇÃO DE SOLOS | Construção de parede de contenção de reforço em concreto armado monolitico em co
DXME-KAVO-KAPU_KAKAME | Eletricidade: consumo de 37,95 kW·h/máquina-hora | Electricity | Electricity | máquina-hora | 22.5 | 22.5 | 22.5 | 22.5 | 1 | BRL | 2.08 | 0.0925 | 4 | 4 | OBRAS DE CONSTRUÇÃO | Rodovias | PREPARAÇÃO DE MATERIAIS | Preparação de betume e emulsão betuminosa
DXME-KAME-KASA_MERIDX | Eletricidade: consumo 1056 kW·h/máquina-hora | Electricity | Electricity | máquina-hora | 626 | 626 | 626 | 626 | 1 | BRL | 1380.32 | 2.205 | 4 | 4 | OBRAS DE CONSTRUÇÃO | Trabalhos de perfuração | EXPLORAÇÃO DO SOLO COM ESCAVADORAS DE CAÇAMBA ÚNICA | EXPLORAÇÃO DO SOLO COM ESCAVADORAS COM COLOCAÇÃO NA BORDAS DA VALA OU NO ESPAÇO
DXME-KASA-KAPU_KATOPU | Eletricidade: consumo de 12,5 kW·h/máquina-hora | Electricity | Electricity | máquina-hora | 7.41 | 7.41 | 7.41 | 7.41 | 1 | BRL | 58.46 | 7.89 | 4 | 4 | MONTAGEM DE EQUIPAMENTOS | Equipamentos para empresas da indústria de carvão e turfa | EQUIPAMENTO DE MINAS | EQUIPAMENTO PARA TRANSPORTE SUBTERRÂNEO
DXME-KALI-KAVO_SAMEPU | Eletricidade: consumo 0,5 kW·h/máquina-hora | Electricity | Electricity | máquina-hora | 0.29 | 0.29 | 0.29 | 0.29 | 1 | BRL | 1.34 | 4.56 | 4 | 4 | OBRAS DE CONSTRUÇÃO | Proteção de estruturas e equipamentos de construção contra corrosão | DIVERSOS TRABALHOS | Proteção de superfícies de concreto armado de poços de esgoto com o uso de compo
DXME-MEDX-KANE_KAKASA | Eletricidade: consumo 4,29 kW·h/máquina-hora | Electricity | Electricity | máquina-hora | 2.54 | 2.54 | 2.54 | 2.54 | 1 | BRL | 21.68 | 8.5275 | 4 | 4 | OBRAS DE CONSTRUÇÃO | Trabalhos com estacas, poços de mergulho, fixação de solos | FIXAÇÃO DE SOLOS | Construção de valas sob solução argilosa
DXME-KADX-MERI_SARIRI | Eletricidade: consumo 1,06 kW·h/máquina-hora | Electricity | Electricity | máquina-hora | 0.63 | 0.63 | 0.63 | 0.63 | 1 | BRL | 1.22 | 1.945 | 4 | 4 | OBRAS DE CONSTRUÇÃO | Ferrovias | ESTRUTURA SUPERIOR DA VIA FÉRREA DE 1520 MM | OUTROS TIPOS DE TRABALHOS
DXME-MEDX-KANE_KAKATO | Eletricidade: consumo 1,16 kW·h/máquina-hora | Electricity | Electricity | máquina-hora | 0.69 | 0.69 | 0.69 | 0.69 | 1 | BRL | 0.17 | 0.2475 | 4 | 4 | REPAROS E CONSTRUÇÃO | Redes de engenharia externas | RECONSTRUÇÃO E REPARO DE REDES EXTERNAS DE ESGOTO SEM EXCAVAÇÃO | Testes hidráulicos em um trecho da tubulação saneado com mangas flexíveis
DXME-MEKA-MEME_SARIPU | Eletricidade: consumo 2,64 kW·h/máquina-hora | Electricity | Electricity | máquina-hora | 1.56 | 1.56 | 1.56 | 1.56 | 1 | BRL | 3.09 | 1.975 | 4 | 4 | REPAROS E CONSTRUÇÃO | Redes de engenharia externas | RECONSTRUÇÃO E REPARO DE REDES EXTERNAS DE ESGOTO SEM EXCAVAÇÃO | Diagnóstico intra-tubular por meio do método de ressonância acústica de tubulaçõ
DXME-KALI-KALI_KASAME | Eletricidade: consumo 3,47 kW·h/máquina-hora | Electricity | Electricity | máquina-hora | 2.05 | 2.05 | 2.05 | 2.05 | 1 | BRL | 3.23 | 1.5733 | 3 | 3 | OBRAS DE CONSTRUÇÃO | Fornos e tubos industriais | ELETRÓLISES PARA A INDÚSTRIA DE ALUMÍNIO | Enchimento com massa de carvão vegetal
DXME-RIME-MEDX_KAPURI | Eletricidade: consumo 0,25 kW·h/máquina-hora | Electricity | Electricity | máquina-hora | 0.15 | 0.15 | 0.15 | 0.15 | 1 | BRL | 0.02 | 0.0567 | 3 | 3 | OBRAS DE CONSTRUÇÃO | Tubulações internas | TUBULAÇÕES DE TUBOS DE AÇO | Fabricação de elementos e montagem de conjuntos de tubulações de aço a partir de
DXME-KADX-KADX_MEKAME | Eletricidade: consumo 54,45 kW·h/máquina-hora | Electricity | Electricity | máquina-hora | 32.28 | 32.28 | 32.28 | 32.28 | 1 | BRL | 470.39 | 14.5733 | 3 | 3 | OBRAS DE CONSTRUÇÃO | Ferrovias | ESTRUTURA SUPERIOR DA VIA FÉRREA DE 1520 MM | COLOCAÇÃO E DESMONTAGEM DE VIAS
DXME-KANE-KATO_KADXDX | Eletricidade: consumo 0,77 kWh/máquina-hora | Electricity | Electricity | máquina-hora | 0.46 | 0.46 | 0.46 | 0.46 | 1 | BRL | 4.8 | 10.44 | 3 | 3 | OBRAS DE CONSTRUÇÃO | Trabalhos de perfuração de montanhas | OBRAS DE PERFURAÇÃO DE MINAS, REALIZADAS DE FORMA CONVENCIONAL | FIXAÇÕES PERMANENTES DE POÇOS VERTICAIS E POÇOS DE SEÇÃO TRANSVERSAL CIRCULAR E
DXME-KAVO-KAVO_KAMERI | Eletricidade: consumo 32,34 kW·h/máquina-hora | Electricity | Electricity | máquina-hora | 19.17 | 19.17 | 19.17 | 19.17 | 1 | BRL | 2.3 | 0.12 | 3 | 3 | OBRAS DE CONSTRUÇÃO | Rodovias | PREPARAÇÃO DE MATERIAIS | Preparação de betume e emulsão betuminosa
DXME-KAME-KASA_MERIPU | Eletricidade: consumo 165 kWh/máquina-hora | Electricity | Electricity | máquina-hora | 97.81 | 97.81 | 97.81 | 97.81 | 1 | BRL | 545.79 | 5.58 | 3 | 3 | OBRAS DE CONSTRUÇÃO | Trabalhos de perfuração | EXPLORAÇÃO DO SOLO COM ESCAVADORAS DE CAÇAMBA ÚNICA | EXPLORAÇÃO DO SOLO COM ESCAVADORAS COM COLOCAÇÃO NA BORDAS DA VALA OU NO ESPAÇO
DXME-KAVO-KAVO_KAMEPU | Eletricidade: consumo 49,28 kW·h/máquina-hora | Electricity | Electricity | máquina-hora | 29.21 | 29.21 | 29.21 | 29.21 | 1 | BRL | 246.36 | 8.4333 | 3 | 3 | OBRAS DE CONSTRUÇÃO | Rodovias | PREPARAÇÃO DE MATERIAIS | Preparação de ligantes betuminosos e emulsões
DXME-RIME-KAME_SAMEPU | Eletricidade: consumo 0,46 kW·h/máquina-hora | Electricity | Electricity | máquina-hora | 0.27 | 0.27 | 0.27 | 0.27 | 1 | BRL | 0.85 | 3.09 | 3 | 3 | OBRAS DE CONSTRUÇÃO | Rodovias | CONSTRUÇÃO DE ESTRADAS | SINALIZAÇÃO
DXME-KATO-KASA_KATODX | Eletricidade: consumo 1602,48 kW·h/máquina-hora | Electricity | Electricity | máquina-hora | 949.95 | 949.95 | 949.95 | 949.95 | 1 | BRL | 64777.09 | 68.19 | 3 | 3 | OBRAS DE CONSTRUÇÃO | Túneis e metrôs | MÉTODO DE TRABALHO FECHADO | PERFURAÇÃO DE TÚNEIS E EXPLORAÇÃO DE MINAS
DXME-KALI-KADX_KAKAME | Eletricidade: consumo 4,13 kW·h/máquina-hora | Electricity | Electricity | máquina-hora | 2.45 | 2.45 | 2.45 | 2.45 | 1 | BRL | 0.85 | 0.35 | 3 | 3 | OBRAS DE CONSTRUÇÃO | Construções de concreto e concreto armado de obras hidráulicas | CONSTRUÇÕES DE OBJETOS HIDROELÉTRICOS COM UM VOLUME DE CONCRETO NA ESTRUTURA TOT | MONTAGEM DE SISTEMAS DE REFRIGERAÇÃO DE CONCRETO EM CONSTRUÇÕES
DXME-RIME-MEDX_SASAKA | Eletricidade: consumo 0,46 kW·h/máquina-hora | Electricity | Electricity | máquina-hora | 0.27 | 0.27 | 0.27 | 0.27 | 1 | BRL | 2.48 | 9.04 | 3 | 3 | OBRAS DE CONSTRUÇÃO | Trabalhos de acabamento | OBRAS DE REVESTIMENTO | REVESTIMENTO EXTERNO DE FACHADAS
DXME-KAVO-KALI_KARIME | Eletricidade: consumo 1,98 kW·h/máquina-hora | Electricity | Electricity | máquina-hora | 1.17 | 1.17 | 1.17 | 1.17 | 1 | BRL | 2 | 1.7033 | 3 | 3 | OBRAS DE CONSTRUÇÃO | Rodovias | CAMINHOS E CALÇADAS | Instalação de revestimento de poliuretano líquido em quadras esportivas e pistas
DXME-KASA-MEME_KAMEME | Eletricidade: consumo 17,16 kW·h/máquina-hora | Electricity | Electricity | máquina-hora | 10.17 | 10.17 | 10.17 | 10.17 | 1 | BRL | 4.68 | 0.46 | 3 | 3 | OBRAS DE CONSTRUÇÃO | Construções de concreto e concreto armado de obras hidráulicas | CONSTRUÇÕES DE Cais MARÍTIMOS E PIERS | VIGAS E VIAS SOB A GRUAS
DXME-RIME-MEDX_KARIVO | Eletricidade: consumo 1,32 kW·h/máquina-hora | Electricity | Electricity | máquina-hora | 0.78 | 0.78 | 0.78 | 0.78 | 1 | BRL | 2.66 | 3.3933 | 3 | 3 | OBRAS DE CONSTRUÇÃO | Rodovias | CAMINHOS E CALÇADAS | Construção de revestimentos com placas de calçada
DXME-RIME-MEVO_KARIME | Eletricidade: consumo 13,2 kW·h/máquina-hora | Electricity | Electricity | máquina-hora | 7.83 | 7.83 | 7.83 | 7.83 | 1 | BRL | 11.42 | 1.46 | 3 | 3 | OBRAS DE CONSTRUÇÃO | Trabalhos de acabamento | OBRAS DE REVESTIMENTO | REVESTIMENTO DE SUPERFÍCIES INTERNAS COM MATERIAIS EM FOLHAS
DXME-KANE-KATO_SALIVO | Eletricidade: consumo 0,26 kW·h/máquina-hora | Electricity | Electricity | máquina-hora | 0.16 | 0.16 | 0.16 | 0.16 | 1 | BRL | 3 | 19.2 | 3 | 3 | OBRAS DE CONSTRUÇÃO | Construções metálicas para construção civil | ELEMENTOS ESTRUTURAIS DE EDIFÍCIOS E INSTALAÇÕES | MOLDURAS, ARCOS, ESTRUTURAS DE SUPORTE E BARREIRAS DE PROTEÇÃO
DXME-RIME-MEDX_KAMELI | Eletricidade: consumo 1,32 kW·h/máquina-hora | Electricity | Electricity | máquina-hora | 0.78 | 0.78 | 0.78 | 0.78 | 1 | BRL | 0.79 | 1.0133 | 3 | 3 | OBRAS DE CONSTRUÇÃO | Abastecimento de energia térmica e gasodutos - redes externas | GASODUTOS DE CIDADES E MUNICÍPIOS | ENTRADAS DE GASODUTOS NO EDIFÍCIO
DXME-MEKA-KAPU_KASASA | Eletricidade: consumo 0,5 kW·h/máquina-hora | Electricity | Electricity | máquina-hora | 0.29 | 0.29 | 0.29 | 0.29 | 1 | BRL | 0.4 | 1.3333 | 3 | 3 | REPAROS E CONSTRUÇÃO | Trabalhos sanitários e técnicos internos | DIVERSOS TRABALHOS | Restauração de sistemas de drenagem interna com mangas flexíveis de polímero
DXME-KARI-KASA_KAMEDX | Eletricidade: consumo 23,1 kW·h/máquina-hora | Electricity | Electricity | máquina-hora | 13.69 | 13.69 | 13.69 | 13.69 | 1 | BRL | 9.59 | 0.7 | 3 | 3 | OBRAS DE CONSTRUÇÃO | Trabalhos com estacas, poços de mergulho, fixação de solos | TRABALHOS DE ESTACAS | TRABALHOS DE ESTACAS REALIZADOS A PARTIR DO SOLO
DXME-KARI-KASA_KARIKA | Eletricidade: consumo 24,75 kW·h/máquina-hora | Electricity | Electricity | máquina-hora | 14.67 | 14.67 | 14.67 | 14.67 | 1 | BRL | 6.75 | 0.46 | 3 | 3 | OBRAS DE CONSTRUÇÃO | Trabalhos com estacas, poços de mergulho, fixação de solos | TRABALHOS DE ESTACAS | TRABALHOS DE ESTACAS REALIZADOS A PARTIR DO SOLO
DXME-KARI-KASA_KAMELI | Eletricidade: consumo 31,35 kW·h/máquina-hora | Electricity | Electricity | máquina-hora | 18.58 | 18.58 | 18.58 | 18.58 | 1 | BRL | 11.96 | 0.6433 | 3 | 3 | OBRAS DE CONSTRUÇÃO | Trabalhos com estacas, poços de mergulho, fixação de solos | TRABALHOS DE ESTACAS | TRABALHOS DE ESTACAS REALIZADOS A PARTIR DO SOLO
DXME-MEKA-KAPU_KARISA | Eletricidade: consumo 4,95 kW·h/máquina-hora | Electricity | Electricity | máquina-hora | 2.93 | 2.93 | 2.93 | 2.93 | 1 | BRL | 239.72 | 81.7033 | 3 | 3 | REPAROS E CONSTRUÇÃO | Redes de engenharia externas | RECONSTRUÇÃO E REPARO DE REDES EXTERNAS DE ESGOTO SEM EXCAVAÇÃO | Restauração de tubulações pelo método de enrolamento espiralado com perfil refor
DXME-MEDX-MEKA_KAKATO | Eletricidade: consumo 370 kW·h/máquina-hora | Electricity | Electricity | máquina-hora | 219.34 | 219.34 | 219.34 | 219.34 | 1 | BRL | 1028.68 | 4.69 | 2 | 2 | OBRAS DE CONSTRUÇÃO | Trabalhos de terraplenagem | DESENVOLVIMENTO MECANIZADO DE SOLOS (COM ESCAVADORAS, RASPADORAS, TRATORES, NIVE | DESENVOLVIMENTO DO SOLO PELO MÉTODO DE HIDROMECANIZAÇÃO
DXME-RIME-METO_KAKAVO | Eletricidade: consumo de 0,31 kW·h/máquina-hora | Electricity | Electricity | máquina-hora | 0.19 | 0.19 | 0.19 | 0.19 | 1 | BRL | 1.11 | 5.995 | 2 | 2 | REPAROS E CONSTRUÇÃO | Trabalhos sanitários e técnicos internos | DIVERSOS TRABALHOS | Restauração de sistemas de dutos de ventilação de baixa temperatura e exaustão c
DXME-KATO-KARI_KAMENE | Eletricidade: consumo 59,4 kW·h/máquina-hora | Electricity | Electricity | máquina-hora | 35.21 | 35.21 | 35.21 | 35.21 | 1 | BRL | 225.72 | 6.41 | 2 | 2 | OBRAS DE CONSTRUÇÃO | Túneis e metrôs | PROCESSOS DE MANUTENÇÃO | VENTILAÇÃO
DXME-KATO-KARI_KAMESA | Eletricidade: consumo 36,3 kW·h/máquina-hora | Electricity | Electricity | máquina-hora | 21.52 | 21.52 | 21.52 | 21.52 | 1 | BRL | 137.94 | 6.41 | 2 | 2 | OBRAS DE CONSTRUÇÃO | Túneis e metrôs | PROCESSOS DE MANUTENÇÃO | VENTILAÇÃO
DXME-RIME-RIRI_PUPUPU | Eletricidade: consumo 5,94 kW·h/máquina-hora | Electricity | Electricity | máquina-hora | 3.52 | 3.52 | 3.52 | 3.52 | 1 | BRL | 131.15 | 37.25 | 2 | 2 | REPAROS E CONSTRUÇÃO | Telhados, coberturas | TELHADOS, COBERTURAS | Reparação de telhados com reciclagem de manta asfáltica multicamadas
DXME-RIME-RIRI_KAPURI | Eletricidade: consumo 1,32 kW·h/máquina-hora | Electricity | Electricity | máquina-hora | 0.78 | 0.78 | 0.78 | 0.78 | 1 | BRL | 1.96 | 2.5 | 2 | 2 | REPAROS E CONSTRUÇÃO | Telhados, coberturas | TELHADOS, COBERTURAS | Reparação de telhados com reciclagem de manta asfáltica multicamadas
DXME-KANE-KATO_KATOLI | Eletricidade: consumo 0,88 kW·h/máquina-hora | Electricity | Electricity | máquina-hora | 0.52 | 0.52 | 0.52 | 0.52 | 1 | BRL | 0.82 | 1.57 | 2 | 2 | MONTAGEM DE EQUIPAMENTOS | Movimentação adicional de equipamentos e recursos materiais | TRANSPORTE EM MINA DE CARVÃO E DE XIST (ALÉM DOS CUSTOS DE EXPLORAÇÃO DE MÁQUINA | Movimentação em minas de carvão e xisto
DXME-KALI-KASA_KAKARI | Eletricidade: consumo 18,56 kW·h/máquina-hora | Electricity | Electricity | máquina-hora | 11 | 11 | 11 | 11 | 1 | BRL | 38.84 | 3.53 | 2 | 2 | OBRAS DE CONSTRUÇÃO | Túneis e metrôs | MÉTODO DE TRABALHO ABERTO | OUTROS TRABALHOS
DXME-KALI-KAME_KARIKA | Eletricidade: consumo 2,62 kW·h/máquina-hora | Electricity | Electricity | máquina-hora | 1.55 | 1.55 | 1.55 | 1.55 | 1 | BRL | 8.52 | 5.495 | 2 | 2 | OBRAS DE CONSTRUÇÃO | Túneis e metrôs | MÉTODO DE TRABALHO ABERTO | OUTROS TRABALHOS
DXME-MEDX-MEKA_KAKADX | Eletricidade: consumo 4,95 kW·h/máquina-hora | Electricity | Electricity | máquina-hora | 2.93 | 2.93 | 2.93 | 2.93 | 1 | BRL | 38.89 | 13.255 | 2 | 2 | OBRAS DE CONSTRUÇÃO | Trabalhos de terraplenagem | DESENVOLVIMENTO MECANIZADO DE SOLOS (COM ESCAVADORAS, RASPADORAS, TRATORES, NIVE | DESENVOLVIMENTO DO SOLO PELO MÉTODO DE HIDROMECANIZAÇÃO
DXME-MEDX-KADX_KAKAME | Eletricidade: consumo 7,26 kW·h/máquina-hora | Electricity | Electricity | máquina-hora | 4.3 | 4.3 | 4.3 | 4.3 | 1 | BRL | 57.04 | 13.255 | 2 | 2 | OBRAS DE CONSTRUÇÃO | Trabalhos de terraplenagem | DESENVOLVIMENTO MECANIZADO DE SOLOS (COM ESCAVADORAS, RASPADORAS, TRATORES, NIVE | DESENVOLVIMENTO DO SOLO PELO MÉTODO DE HIDROMECANIZAÇÃO
DXME-RIME-RIRI_RIMEME | Eletricidade: consumo 2,6 kW·h/máquina-hora | Electricity | Electricity | máquina-hora | 1.54 | 1.54 | 1.54 | 1.54 | 1 | BRL | 95.76 | 62.15 | 2 | 2 | OBRAS DE CONSTRUÇÃO | Pontes e tubulações | DIVERSOS TRABALHOS | DRENAGEM POR TRÁS DOS PILARES DAS PONTES
DXME-KALI-KADX_KAMEME | Eletricidade: consumo 0,9 kW·h/máquina-hora | Electricity | Electricity | máquina-hora | 0.53 | 0.53 | 0.53 | 0.53 | 1 | BRL | 0.09 | 0.16 | 2 | 2 | OBRAS DE CONSTRUÇÃO | Pontes e tubulações | DIVERSOS TRABALHOS | CONSTRUÇÃO DE ESTRUTURAS DE GABIÕES
DXME-RIKA-MESA_KAKATO | Eletricidade: consumo 62,7 kW·h/máquina-hora | Electricity | Electricity | máquina-hora | 37.17 | 37.17 | 37.17 | 37.17 | 1 | BRL | 98.12 | 2.64 | 2 | 2 | OBRAS DE CONSTRUÇÃO | Trabalhos de terraplenagem | DESENVOLVIMENTO MECANIZADO DE SOLOS (COM ESCAVADORAS, RASPADORAS, TRATORES, NIVE | DESENVOLVIMENTO DO SOLO PELO MÉTODO DE HIDROMECANIZAÇÃO
DXME-RIKA-MESA_KAKARI | Eletricidade: consumo 21,45 kW·h/máquina-hora | Electricity | Electricity | máquina-hora | 12.72 | 12.72 | 12.72 | 12.72 | 1 | BRL | 67.64 | 5.32 | 2 | 2 | OBRAS DE CONSTRUÇÃO | Trabalhos de terraplenagem | DESENVOLVIMENTO MECANIZADO DE SOLOS (COM ESCAVADORAS, RASPADORAS, TRATORES, NIVE | DESENVOLVIMENTO DO SOLO PELO MÉTODO DE HIDROMECANIZAÇÃO
DXME-MEDX-KADX_KAKAPU | Eletricidade: consumo 62,7 kW·h/máquina-hora | Electricity | Electricity | máquina-hora | 37.17 | 37.17 | 37.17 | 37.17 | 1 | BRL | 98.12 | 2.64 | 2 | 2 | OBRAS DE CONSTRUÇÃO | Trabalhos de terraplenagem | DESENVOLVIMENTO MECANIZADO DE SOLOS (COM ESCAVADORAS, RASPADORAS, TRATORES, NIVE | DESENVOLVIMENTO DO SOLO PELO MÉTODO DE HIDROMECANIZAÇÃO
DXME-MEDX-KADX_KAKATO | Eletricidade: consumo 21,45 kW·h/máquina-hora | Electricity | Electricity | máquina-hora | 12.72 | 12.72 | 12.72 | 12.72 | 1 | BRL | 67.64 | 5.32 | 2 | 2 | OBRAS DE CONSTRUÇÃO | Trabalhos de terraplenagem | DESENVOLVIMENTO MECANIZADO DE SOLOS (COM ESCAVADORAS, RASPADORAS, TRATORES, NIVE | DESENVOLVIMENTO DO SOLO PELO MÉTODO DE HIDROMECANIZAÇÃO
DXME-MEDX-KARI_KAKAME | Eletricidade: consumo 0,5 kW·h/máquina-hora | Electricity | Electricity | máquina-hora | 0.29 | 0.29 | 0.29 | 0.29 | 1 | BRL | 2 | 6.815 | 2 | 2 | OBRAS DE CONSTRUÇÃO | Pontes e tubulações | DIVERSOS TRABALHOS | SISTEMA DE CABOS
DXME-KATO-MEDX_MESAKA | Eletricidade: consumo 5,02 kW·h/máquina-hora | Electricity | Electricity | máquina-hora | 2.97 | 2.97 | 2.97 | 2.97 | 1 | BRL | 12.34 | 4.15 | 2 | 2 | OBRAS DE CONSTRUÇÃO | Túneis e metrôs | MÉTODO DE TRABALHO FECHADO | OUTROS TRABALHOS
DXME-MEDX-KADX_KAKARI | Eletricidade: consumo 14,85 kW·h/máquina-hora | Electricity | Electricity | máquina-hora | 8.8 | 8.8 | 8.8 | 8.8 | 1 | BRL | 65.19 | 7.405 | 2 | 2 | OBRAS DE CONSTRUÇÃO | Trabalhos de terraplenagem | DESENVOLVIMENTO MECANIZADO DE SOLOS (COM ESCAVADORAS, RASPADORAS, TRATORES, NIVE | DESENVOLVIMENTO DO SOLO PELO MÉTODO DE HIDROMECANIZAÇÃO
DXME-MELI-KAPU_MEVOME | Eletricidade: consumo 56,76 kW·h/máquina-hora | Electricity | Electricity | máquina-hora | 33.65 | 33.65 | 33.65 | 33.65 | 1 | BRL | 15.64 | 0.465 | 2 | 2 | OBRAS DE CONSTRUÇÃO | Construções monoliticas de concreto e concreto armado | CONSTRUÇÕES DE EDIFÍCIOS DE CENTRAIS NUCLEARES | Fabricação de blocos de reforço
DXME-RIME-KAME_KASAME | Eletricidade: consumo 1,82 kW·h/máquina-hora | Electricity | Electricity | máquina-hora | 1.08 | 1.08 | 1.08 | 1.08 | 1 | BRL | 0.08 | 0.07 | 2 | 2 | OBRAS DE CONSTRUÇÃO | Trabalhos de acabamento | TRABALHOS DE ESTUQUE | REBOCAGEM DE ÁREAS ESPECÍFICAS, ESCADAS E PLATAFORMAS, GESSO DECORATIVO
DXME-MEDX-MERI_KARIRI | Eletricidade: consumo 4,51 kW·h/máquina-hora | Electricity | Electricity | máquina-hora | 2.67 | 2.67 | 2.67 | 2.67 | 1 | BRL | 19.63 | 7.345 | 2 | 2 | MONTAGEM DE EQUIPAMENTOS | Equipamentos para empresas de metalurgia não ferrosa | EQUIPAMENTOS DE USO GERAL | FORNOS E INSTALAÇÕES DE AQUECIMENTO
DXME-KALI-KASA_KAKATO | Eletricidade: consumo 35,02 kW·h/máquina-hora | Electricity | Electricity | máquina-hora | 20.76 | 20.76 | 20.76 | 20.76 | 1 | BRL | 62.59 | 3.015 | 2 | 2 | OBRAS DE CONSTRUÇÃO | Construções monoliticas de concreto e concreto armado | PREPARAÇÃO DE BETÕES E MISTURAS EM CONDIÇÕES DE CONSTRUÇÃO | Preparação de concreto em fábricas automatizadas em condições de construção
DXME-KALI-KALI_KAMERI | Eletricidade: consumo 0,91 kW·h/máquina-hora | Electricity | Electricity | máquina-hora | 0.54 | 0.54 | 0.54 | 0.54 | 1 | BRL | 4.6 | 8.56 | 2 | 2 | OBRAS DE CONSTRUÇÃO | Pisos | PISOS | Impermeabilização com composição de polímero-cimento com espessura de camada de
DXME-RIME-RIRI_PUPUNE | Eletricidade: consumo 0,33 kW·h/máquina-hora | Electricity | Electricity | máquina-hora | 0.2 | 0.2 | 0.2 | 0.2 | 1 | BRL | 0.94 | 4.8 | 2 | 2 | OBRAS DE CONSTRUÇÃO | Pisos | PISOS | Instalação de impermeabilização com película de polietileno sobre cola de borrac
DXME-RIME-MEDX_KATOKA | Eletricidade: consumo 0,25 kW·h/máquina-hora | Electricity | Electricity | máquina-hora | 0.15 | 0.15 | 0.15 | 0.15 | 1 | BRL | 0.03 | 0.205 | 2 | 2 | MONTAGEM DE EQUIPAMENTOS | Instalações eletrotécnicas | CANALIZAÇÃO DE ENERGIA ELÉTRICA E REDES ELÉTRICAS | BARRAMENTAS PESADAS
DXME-MEDX-MEME_KAMESA | Eletricidade: consumo 273,49 kW·h/máquina-hora | Electricity | Electricity | máquina-hora | 162.12 | 162.12 | 162.12 | 162.12 | 1 | BRL | 162.12 | 1 | 2 | 2 | OBRAS DE CONSTRUÇÃO | Trabalhos de perfuração de montanhas | OBRAS DE PERFURAÇÃO DE MINAS, REALIZADAS POR MEIOS ESPECIAIS | CONGELAMENTO E DESCONGELAMENTO ARTIFICIAIS DE ROCHAS
DXME-MEDX-MEME_KATOSA | Eletricidade: consumo 6,6 kW·h/máquina-hora | Electricity | Electricity | máquina-hora | 3.91 | 3.91 | 3.91 | 3.91 | 1 | BRL | 3.91 | 1 | 2 | 2 | OBRAS DE CONSTRUÇÃO | Trabalhos de perfuração de montanhas | OBRAS DE PERFURAÇÃO DE MINAS, REALIZADAS POR MEIOS ESPECIAIS | CONGELAMENTO E DESCONGELAMENTO ARTIFICIAIS DE ROCHAS
DXME-MEDX-MEME_KATOTO | Eletricidade: consumo 447,68 kW·h/máquina-hora | Electricity | Electricity | máquina-hora | 265.38 | 265.38 | 265.38 | 265.38 | 1 | BRL | 265.38 | 1 | 2 | 2 | OBRAS DE CONSTRUÇÃO | Trabalhos de perfuração de montanhas | OBRAS DE PERFURAÇÃO DE MINAS, REALIZADAS POR MEIOS ESPECIAIS | CONGELAMENTO E DESCONGELAMENTO ARTIFICIAIS DE ROCHAS
DXME-KATO-MEDX_METOLI | Eletricidade: consumo 73,92 kW·h/máquina-hora | Electricity | Electricity | máquina-hora | 43.82 | 43.82 | 43.82 | 43.82 | 1 | BRL | 24419.57 | 557.28 | 2 | 2 | OBRAS DE CONSTRUÇÃO | Trabalhos de perfuração de montanhas | OBRAS DE PERFURAÇÃO DE MINAS, REALIZADAS DE FORMA CONVENCIONAL | PERFURAÇÃO DE EXPLORAÇÕES EM ASCENSÃO
DXME-RIME-KAPU_KAKARI | Eletricidade: consumo 0,25 kW·h/máquina-hora | Electricity | Electricity | máquina-hora | 0.15 | 0.15 | 0.15 | 0.15 | 1 | BRL | 0.05 | 0.35 | 2 | 2 | OBRAS DE CONSTRUÇÃO | Abastecimento de energia térmica e gasodutos - redes externas | GASODUTOS DE CIDADES E MUNICÍPIOS | MONTAGEM E SOLDAGEM DE GASODUTOS DE TUBOS DE POLIETILENO
DXME-KATO-MEME_KAKAME | Eletricidade: consumo 3,53 kW·h/máquina-hora | Electricity | Electricity | máquina-hora | 2.09 | 2.09 | 2.09 | 2.09 | 1 | BRL | 47.98 | 22.925 | 2 | 2 | OBRAS DE CONSTRUÇÃO | Construções de concreto e concreto armado de obras hidráulicas | CONSTRUÇÕES DE OBJETOS DE TRANSPORTE FLUVIAL | Instalação de matrizes gigantes em instalações de transporte fluvial
DXME-KANE-KADX_KASATO | Eletricidade: consumo 1,65 kW·h/máquina-hora | Electricity | Electricity | máquina-hora | 0.98 | 0.98 | 0.98 | 0.98 | 1 | BRL | 0.61 | 0.63 | 2 | 2 | OBRAS DE CONSTRUÇÃO | Poços | OUTROS TRABALHOS E TRABALHOS ESPECIAIS | Perfuração de colunas de congelamento e colunas de revestimento
DXME-KALI-KATO_KAKAVO | Eletricidade: consumo 0,5 kW·h/máquina-hora | Electricity | Electricity | máquina-hora | 0.29 | 0.29 | 0.29 | 0.29 | 1 | BRL | 2.29 | 7.8 | 2 | 2 | OBRAS DE CONSTRUÇÃO | Rodovias | DISPOSITIVOS DE DRENAGEM E DESCARGA DE ÁGUA | Instalação de pedras laterais naturais de granito do tipo 3GP
DXME-MEDX-KAVO_KAMEKA | Eletricidade: consumo 3,63 kW·h/máquina-hora | Electricity | Electricity | máquina-hora | 2.15 | 2.15 | 2.15 | 2.15 | 1 | BRL | 0.2 | 0.09 | 2 | 2 | OBRAS DE CONSTRUÇÃO | Trabalhos de reconstrução de edifícios e estruturas | OBRAS DE RECONSTRUÇÃO DE INSTALAÇÕES HIDRÁULICAS | Reforço das bases de estruturas hidrotécnicas pelo método de injeção com imersão
DXME-MEDX-MERI_KASAME | Eletricidade: consumo 6,11 kW·h/máquina-hora | Electricity | Electricity | máquina-hora | 3.62 | 3.62 | 3.62 | 3.62 | 1 | BRL | 11.63 | 3.215 | 2 | 2 | OBRAS DE CONSTRUÇÃO | Trabalhos de reconstrução de edifícios e estruturas | OUTROS TRABALHOS | Limpeza dos sedimentos do fundo da superfície interna do reservatório de petróle
DXME-KALI-MEKA_KAKAME | Eletricidade: consumo 0,5 kW·h/máquina-hora | Electricity | Electricity | máquina-hora | 0.29 | 0.29 | 0.29 | 0.29 | 1 | BRL | 1.49 | 5.055 | 2 | 2 | OBRAS DE CONSTRUÇÃO | Trabalhos com estacas, poços de mergulho, fixação de solos | POÇOS DE INJEÇÃO | Construção de paredes de poços de inspeção pré-fabricados em concreto armado
DXME-RIME-RIRI_METOME | Eletricidade: consumo 12,49 kW·h/máquina-hora | Electricity | Electricity | máquina-hora | 7.4 | 7.4 | 7.4 | 7.4 | 1 | BRL | 8.29 | 1.12 | 2 | 2 | OBRAS DE CONSTRUÇÃO | Fornos e tubos industriais | ELETRÓLISES PARA A INDÚSTRIA DE ALUMÍNIO | Enchimento com massa de carvão vegetal
DXME-MEKA-KAPU_KAMEDX | Eletricidade: consumo 16,73 kWh/máquina-hora | Electricity | Electricity | máquina-hora | 9.92 | 9.92 | 9.92 | 9.92 | 1 | BRL | 108.4 | 10.93 | 2 | 2 | OBRAS DE CONSTRUÇÃO | Tubulações principais e industriais | ISOLAMENTO ANTICORROSIVO E INSTALAÇÃO DE TUBULAÇÕES | ISOLAMENTO COM FITAS POLIMÉRICAS E INSTALAÇÃO DE TUBULAÇÕES
DXME-MEDX-MERI_SARIPU | Eletricidade: consumo 7,28 kW·h/máquina-hora | Electricity | Electricity | máquina-hora | 4.31 | 4.31 | 4.31 | 4.31 | 1 | BRL | 6.04 | 1.4 | 1 | 1 | REPAROS E CONSTRUÇÃO | Melhorias | OUTROS TRABALHOS | Desidratação de sedimentos de águas de lavagem de tratamento de água e depósitos
DXME-KATO-KADX_KAKASA | Eletricidade: consumo 340,05 kW·h/máquina-hora | Electricity | Electricity | máquina-hora | 201.58 | 201.58 | 201.58 | 201.58 | 1 | BRL | 1209.48 | 6 | 1 | 1 | OBRAS DE CONSTRUÇÃO | Túneis e metrôs | PROCESSOS DE MANUTENÇÃO | SUBIDA
DXME-KATO-KADX_KAKANE | Eletricidade: consumo 132,15 kW·h/máquina-hora | Electricity | Electricity | máquina-hora | 78.34 | 78.34 | 78.34 | 78.34 | 1 | BRL | 470.03 | 6 | 1 | 1 | OBRAS DE CONSTRUÇÃO | Túneis e metrôs | PROCESSOS DE MANUTENÇÃO | SUBIDA
DXME-MEDX-MERI_SAMENE | Eletricidade: consumo 5,59 kW·h/máquina-hora | Electricity | Electricity | máquina-hora | 3.31 | 3.31 | 3.31 | 3.31 | 1 | BRL | 9.28 | 2.8 | 1 | 1 | REPAROS E CONSTRUÇÃO | Melhorias | OUTROS TRABALHOS | Desidratação de sedimentos de águas de lavagem de tratamento de água e depósitos
DXME-MEDX-KANE_KAMEKA | Eletricidade: consumo 14,85 kW·h/máquina-hora | Electricity | Electricity | máquina-hora | 8.8 | 8.8 | 8.8 | 8.8 | 1 | BRL | 6.6 | 0.75 | 1 | 1 | OBRAS DE CONSTRUÇÃO | Trabalhos de construção subaquática (mergulho) | OBRAS SUBAQUÁTICAS (MERGULHO) EM CONDIÇÕES FLUVIAS (RIOS, LAGOS, RESERVATÓRIOS) | IMERSÃO DE ESTRUTURAS METÁLICAS E DE CONCRETO ARMADO SOB ÁGUA EM CONDIÇÕES FLUVI
DXME-KATO-MEME_KAKAVO | Eletricidade: consumo 0,99 kW·h/máquina-hora | Electricity | Electricity | máquina-hora | 0.59 | 0.59 | 0.59 | 0.59 | 1 | BRL | 15.05 | 25.65 | 1 | 1 | OBRAS DE CONSTRUÇÃO | Canais de navegação de estaleiros e rampas | RODAGEM DA VIA | Rodagem da via
DXME-METO-KAME_KATODX | Eletricidade: consumo 34,5 kW·h/máquina-hora | Electricity | Electricity | máquina-hora | 20.45 | 20.45 | 20.45 | 20.45 | 1 | BRL | 3.68 | 0.18 | 1 | 1 | OBRAS DE CONSTRUÇÃO | Rodovias | CONSTRUÇÃO DE BASE E REVESTIMENTO | ROUPAS DE VIAGEM NÃO RESISTENTES
DXME-MELI-KAPU_KAVOKA | Eletricidade: consumo 0,4 kW·h/máquina-hora | Electricity | Electricity | máquina-hora | 0.24 | 0.24 | 0.24 | 0.24 | 1 | BRL | 1.7 | 7.23 | 1 | 1 | OBRAS DE CONSTRUÇÃO | Construções de concreto e concreto armado de obras hidráulicas | CONSTRUÇÕES DE OBJETOS HIDROELÉTRICOS COM UM VOLUME DE CONCRETO NA CONSTRUÇÃO IN | FORNECIMENTO E ASSENTAMENTO DE MISTURA DE CONCRETO EM BLOCOS DE ESTRUTURAS DE CO
DXME-RIME-KAME_KALIME | Eletricidade: consumo 2,2 kW·h/máquina-hora | Electricity | Electricity | máquina-hora | 1.3 | 1.3 | 1.3 | 1.3 | 1 | BRL | 3.39 | 2.6 | 1 | 1 | OBRAS DE CONSTRUÇÃO | Rodovias | CAMINHOS E CALÇADAS | Instalação de revestimento de poliuretano líquido em quadras esportivas e pistas
DXME-MEDX-KALI_KAKATO | Eletricidade: consumo 9,9 kW·h/máquina-hora | Electricity | Electricity | máquina-hora | 5.87 | 5.87 | 5.87 | 5.87 | 1 | BRL | 143.91 | 24.52 | 1 | 1 | OBRAS DE CONSTRUÇÃO | Construções de concreto e concreto armado de obras hidráulicas | CONSTRUÇÕES DE OBJETOS DE TRANSPORTE FLUVIAL | Instalação de matrizes gigantes em instalações de transporte fluvial
DXME-RIME-KAPU_KAKAME | Eletricidade: consumo 0,25 kW·h/máquina-hora | Electricity | Electricity | máquina-hora | 0.15 | 0.15 | 0.15 | 0.15 | 1 | BRL | 0.03 | 0.2 | 1 | 1 | OBRAS DE CONSTRUÇÃO | Abastecimento de energia térmica e gasodutos - redes externas | GASODUTOS DE CIDADES E MUNICÍPIOS | MONTAGEM E SOLDAGEM DE GASODUTOS DE TUBOS DE POLIETILENO
DXME-RIME-RIRI_PUTOME | Eletricidade: consumo 9,41 kW·h/máquina-hora | Electricity | Electricity | máquina-hora | 5.58 | 5.58 | 5.58 | 5.58 | 1 | BRL | 802.83 | 144 | 1 | 1 | MONTAGEM DE EQUIPAMENTOS | Instalações eletrotécnicas | DISPOSITIVOS DE DISTRIBUIÇÃO E SUBESTAÇÕES | DISPOSITIVOS DE DISTRIBUIÇÃO ABERTOS 6-750 KV
DXME-KAPU-KAME_KALISA | Eletricidade: consumo 18,48 kW·h/máquina-hora | Electricity | Electricity | máquina-hora | 10.95 | 10.95 | 10.95 | 10.95 | 1 | BRL | 15.88 | 1.45 | 1 | 1 | OBRAS DE CONSTRUÇÃO | Poços | PERFURAÇÃO DE POÇOS | OUTROS TIPOS DE PERFURAÇÃO
DXME-KANE-KATO_MEKATO | Eletricidade: consumo 0,53 kW·h/máquina-hora | Electricity | Electricity | máquina-hora | 0.31 | 0.31 | 0.31 | 0.31 | 1 | BRL | 1.88 | 6 | 1 | 1 | OBRAS DE CONSTRUÇÃO | Trabalhos de perfuração de montanhas | PROCESSOS DE MANUTENÇÃO | SUBIDA
DXME-RIME-MEVO_KAPUME | Eletricidade: consumo 198 kW·h/máquina-hora | Electricity | Electricity | máquina-hora | 117.37 | 117.37 | 117.37 | 117.37 | 1 | BRL | 704.25 | 6 | 1 | 1 | OBRAS DE CONSTRUÇÃO | Trabalhos de perfuração de montanhas | PROCESSOS DE MANUTENÇÃO | AQUECIMENTO
DXME-KATO-KADX_KAMELI | Eletricidade: consumo 0,26 kW·h/máquina-hora | Electricity | Electricity | máquina-hora | 0.16 | 0.16 | 0.16 | 0.16 | 1 | BRL | 0.94 | 6 | 1 | 1 | OBRAS DE CONSTRUÇÃO | Trabalhos de perfuração de montanhas | PROCESSOS DE MANUTENÇÃO | SUBIDA
DXME-KANE-KATO_MEKASA | Eletricidade: consumo 0,39 kW·h/máquina-hora | Electricity | Electricity | máquina-hora | 0.23 | 0.23 | 0.23 | 0.23 | 1 | BRL | 1.38 | 6 | 1 | 1 | OBRAS DE CONSTRUÇÃO | Trabalhos de perfuração de montanhas | PROCESSOS DE MANUTENÇÃO | SUBIDA
DXME-KATO-MEDX_KAMETO | Eletricidade: consumo 4,95 kW·h/máquina-hora | Electricity | Electricity | máquina-hora | 2.93 | 2.93 | 2.93 | 2.93 | 1 | BRL | 17.6 | 6 | 1 | 1 | OBRAS DE CONSTRUÇÃO | Trabalhos de perfuração de montanhas | PROCESSOS DE MANUTENÇÃO | SUBIDA
DXME-KATO-KADX_KAMEDX | Eletricidade: consumo 827,48 kWh/máquina-hora | Electricity | Electricity | máquina-hora | 490.53 | 490.53 | 490.53 | 490.53 | 1 | BRL | 2943.17 | 6 | 1 | 1 | OBRAS DE CONSTRUÇÃO | Trabalhos de perfuração de montanhas | PROCESSOS DE MANUTENÇÃO | SUBIDA
DXME-KATO-KADX_KARIME | Eletricidade: consumo 825,17 kW·h/máquina-hora | Electricity | Electricity | máquina-hora | 489.16 | 489.16 | 489.16 | 489.16 | 1 | BRL | 2934.95 | 6 | 1 | 1 | OBRAS DE CONSTRUÇÃO | Trabalhos de perfuração de montanhas | PROCESSOS DE MANUTENÇÃO | SUBIDA
DXME-KANE-KATO_MEKAME | Eletricidade: consumo 3,17 kW·h/máquina-hora | Electricity | Electricity | máquina-hora | 1.88 | 1.88 | 1.88 | 1.88 | 1 | BRL | 11.27 | 6 | 1 | 1 | OBRAS DE CONSTRUÇÃO | Trabalhos de perfuração de montanhas | PROCESSOS DE MANUTENÇÃO | SUBIDA
DXME-KANE-KATO_MEKALI | Eletricidade: consumo de 1,3 kW·h/máquina-hora | Electricity | Electricity | máquina-hora | 0.77 | 0.77 | 0.77 | 0.77 | 1 | BRL | 4.63 | 6 | 1 | 1 | OBRAS DE CONSTRUÇÃO | Trabalhos de perfuração de montanhas | PROCESSOS DE MANUTENÇÃO | SUBIDA
DXME-KAVO-KASA_KAPUSA | Eletricidade: consumo 3,63 kW·h/máquina-hora | Electricity | Electricity | máquina-hora | 2.15 | 2.15 | 2.15 | 2.15 | 1 | BRL | 75.13 | 34.92 | 1 | 1 | OBRAS DE CONSTRUÇÃO | Trabalhos de perfuração de montanhas | OBRAS DE PERFURAÇÃO DE MINAS, REALIZADAS DE FORMA CONVENCIONAL | FUNDAMENTOS PARA PAREDES E EQUIPAMENTOS, CANALIZAÇÕES DE CABOS, VIGAS E POÇOS DE
DXME-KARI-KASA_KAMEVO | Eletricidade: consumo 29,7 kW·h/máquina-hora | Electricity | Electricity | máquina-hora | 17.61 | 17.61 | 17.61 | 17.61 | 1 | BRL | 17.61 | 1 | 1 | 1 | OBRAS DE CONSTRUÇÃO | Trabalhos com estacas, poços de mergulho, fixação de solos | FIXAÇÃO DE SOLOS | Transformação das propriedades de solos pouco resistentes e saturados de água pe
DXME-KAVO-KAVO_KAMEME | Eletricidade: consumo 23,1 kW·h/máquina-hora | Electricity | Electricity | máquina-hora | 13.69 | 13.69 | 13.69 | 13.69 | 1 | BRL | 4.52 | 0.33 | 1 | 1 | OBRAS DE CONSTRUÇÃO | Rodovias | PREPARAÇÃO DE MATERIAIS | Preparação de ligantes betuminosos e emulsões
DXME-KAVO-KASA_KAKAME | Eletricidade: consumo 0,54 kW·h/máquina-hora | Electricity | Electricity | máquina-hora | 0.32 | 0.32 | 0.32 | 0.32 | 1 | BRL | 103.28 | 322.35 | 1 | 1 | OBRAS DE CONSTRUÇÃO | Ferrovias | ESTRUTURA SUPERIOR DA VIA FÉRREA DE 1520 MM | COLOCAÇÃO E DESMONTAGEM DE VIAS
DXME-KALI-MEME_SAKAVO | Eletricidade: consumo 7,12 kW·h/máquina-hora | Electricity | Electricity | máquina-hora | 4.22 | 4.22 | 4.22 | 4.22 | 1 | BRL | 2614.72 | 619.19 | 1 | 1 | OBRAS DE CONSTRUÇÃO | Ferrovias | ESTRUTURA SUPERIOR DA VIA FÉRREA DE 1520 MM | COLOCAÇÃO E DESMONTAGEM DE VIAS
DXME-RIME-MEVO_KAVOME | Eletricidade: consumo 13,2 kW·h/máquina-hora | Electricity | Electricity | máquina-hora | 7.83 | 7.83 | 7.83 | 7.83 | 1 | BRL | 14.09 | 1.8 | 1 | 1 | OBRAS DE CONSTRUÇÃO | Construções monoliticas de concreto e concreto armado | OUTROS TRABALHOS | Aquecimento elétrico tecnológico do concreto
DXME-RIME-RIRI_RISAME | Eletricidade: consumo 0,99 kW·h/máquina-hora | Electricity | Electricity | máquina-hora | 0.59 | 0.59 | 0.59 | 0.59 | 1 | BRL | 1.04 | 1.78 | 1 | 1 | OBRAS DE CONSTRUÇÃO | Ferrovias | ESTRUTURA SUPERIOR DA VIA FÉRREA DE 1520 MM | SUBSTITUIÇÃO DE ELEMENTOS DA ESTRUTURA SUPERIOR DA VIA
DXME-KANE-KADX_KADXME | Eletricidade: consumo 1,47 kW·h/máquina-hora | Electricity | Electricity | máquina-hora | 0.87 | 0.87 | 0.87 | 0.87 | 1 | BRL | 38.8 | 44.66 | 1 | 1 | OBRAS DE CONSTRUÇÃO | Construções monoliticas de concreto e concreto armado | EXECUÇÃO DE OUTROS TRABALHOS EM INSTALAÇÕES DE ARMAZENAMENTO | Construção do revestimento de torres de resfriamento com altura de até 90 m em c
DXME-RIME-RIRI_MEDXME | Eletricidade: consumo 12,11 kW·h/máquina-hora | Electricity | Electricity | máquina-hora | 7.18 | 7.18 | 7.18 | 7.18 | 1 | BRL | 51.48 | 7.17 | 1 | 1 | OBRAS DE CONSTRUÇÃO | Construções monoliticas de concreto e concreto armado | EXECUÇÃO DE OUTROS TRABALHOS EM INSTALAÇÕES DE ARMAZENAMENTO | Enrolamento de aço de reforço nas paredes de estruturas de reservatórios
DXME-RIME-RIRI_MEPUME | Eletricidade: consumo 0,73 kW·h/máquina-hora | Electricity | Electricity | máquina-hora | 0.43 | 0.43 | 0.43 | 0.43 | 1 | BRL | 0.45 | 1.05 | 1 | 1 | OBRAS DE CONSTRUÇÃO | Trabalhos de terraplenagem | OUTROS TIPOS DE TRABALHOS DE TERRAPLENAGEM, TRABALHOS PREPARATÓRIOS, ACOMPANHANT | EXPLORAÇÃO DE SOLOS PERMANENTEMENTE CONGELADOS E ROCHOSOS
DXME-KALI-KASA_KAKAPU | Eletricidade: consumo 68,06 kW·h/máquina-hora | Electricity | Electricity | máquina-hora | 40.35 | 40.35 | 40.35 | 40.35 | 1 | BRL | 48.42 | 1.2 | 1 | 1 | OBRAS DE CONSTRUÇÃO | Construções monoliticas de concreto e concreto armado | PREPARAÇÃO DE BETÕES E MISTURAS EM CONDIÇÕES DE CONSTRUÇÃO | Preparação de concreto em fábricas automatizadas em condições de construção
DXME-KALI-KATO_KAMEPU | Eletricidade: consumo 12,38 kW·h/máquina-hora | Electricity | Electricity | máquina-hora | 7.34 | 7.34 | 7.34 | 7.34 | 1 | BRL | 374.26 | 51.02 | 1 | 1 | OBRAS DE CONSTRUÇÃO | Construções monoliticas de concreto e concreto armado | PREPARAÇÃO DE BETÕES E MISTURAS EM CONDIÇÕES DE CONSTRUÇÃO | Preparação de mistura seca de cimento e areia
DXME-KASA-KAPU_KARIDX | Eletricidade: consumo 82,5 kWh/máquina-hora | Electricity | Electricity | máquina-hora | 48.91 | 48.91 | 48.91 | 48.91 | 1 | BRL | 28943.55 | 591.82 | 1 | 1 | MONTAGEM DE EQUIPAMENTOS | Equipamentos para empresas de siderurgia | EQUIPAMENTOS PARA A PRODUÇÃO DE AÇO | EQUIPAMENTOS PARA CONVERSORES
DXME-KALI-KALI_KAMEPU | Eletricidade: consumo 4,15 kW·h/máquina-hora | Electricity | Electricity | máquina-hora | 2.46 | 2.46 | 2.46 | 2.46 | 1 | BRL | 219.38 | 89.18 | 1 | 1 | OBRAS DE CONSTRUÇÃO | Túneis e metrôs | MÉTODO DE TRABALHO FECHADO | DISPOSITIVO DE ACABAMENTO
DXME-KATO-MEDX_KANEME | Eletricidade: consumo 1,82 kW·h/máquina-hora | Electricity | Electricity | máquina-hora | 1.08 | 1.08 | 1.08 | 1.08 | 1 | BRL | 26.91 | 25 | 1 | 1 | OBRAS DE CONSTRUÇÃO | Túneis e metrôs | MÉTODO DE TRABALHO FECHADO | OUTROS TRABALHOS
DXME-MEDX-KADX_KAKASA | Eletricidade: consumo 69,3 kW·h/máquina-hora | Electricity | Electricity | máquina-hora | 41.08 | 41.08 | 41.08 | 41.08 | 1 | BRL | 94.9 | 2.31 | 1 | 1 | OBRAS DE CONSTRUÇÃO | Trabalhos de terraplenagem | DESENVOLVIMENTO MECANIZADO DE SOLOS (COM ESCAVADORAS, RASPADORAS, TRATORES, NIVE | DESENVOLVIMENTO DO SOLO PELO MÉTODO DE HIDROMECANIZAÇÃO
DXME-RIKA-MESA_KAKAPU | Eletricidade: consumo 69,3 kW·h/máquina-hora | Electricity | Electricity | máquina-hora | 41.08 | 41.08 | 41.08 | 41.08 | 1 | BRL | 94.9 | 2.31 | 1 | 1 | OBRAS DE CONSTRUÇÃO | Trabalhos de terraplenagem | DESENVOLVIMENTO MECANIZADO DE SOLOS (COM ESCAVADORAS, RASPADORAS, TRATORES, NIVE | DESENVOLVIMENTO DO SOLO PELO MÉTODO DE HIDROMECANIZAÇÃO
DXME-RIME-MEKA_KAMEME | Eletricidade: consumo 0,5 kW·h/máquina-hora | Electricity | Electricity | máquina-hora | 0.29 | 0.29 | 0.29 | 0.29 | 1 | BRL | 0 | 0.01 | 1 | 1 | OBRAS DE CONSTRUÇÃO | Túneis e metrôs | MÉTODO DE TRABALHO ABERTO | OUTROS TRABALHOS
DXME-KATO-MEDX_MESATO | Eletricidade: consumo 14,85 kW·h/máquina-hora | Electricity | Electricity | máquina-hora | 8.8 | 8.8 | 8.8 | 8.8 | 1 | BRL | 62.77 | 7.13 | 1 | 1 | OBRAS DE CONSTRUÇÃO | Túneis e metrôs | MÉTODO DE TRABALHO ABERTO | OUTROS TRABALHOS
DXME-KATO-MEDX_MESARI | Eletricidade: consumo 9,64 kW·h/máquina-hora | Electricity | Electricity | máquina-hora | 5.71 | 5.71 | 5.71 | 5.71 | 1 | BRL | 0.69 | 0.12 | 1 | 1 | OBRAS DE CONSTRUÇÃO | Túneis e metrôs | MÉTODO DE TRABALHO ABERTO | OUTROS TRABALHOS
DXME-RIKA-MERI_KAMEVO | Eletricidade: consumo 561 kWh/máquina-hora | Electricity | Electricity | máquina-hora | 332.56 | 332.56 | 332.56 | 332.56 | 1 | BRL | 2314.62 | 6.96 | 1 | 1 | OBRAS DE CONSTRUÇÃO | Trabalhos de terraplenagem | DESENVOLVIMENTO MECANIZADO DE SOLOS (COM ESCAVADORAS, RASPADORAS, TRATORES, NIVE | DESENVOLVIMENTO DO SOLO PELO MÉTODO DE HIDROMECANIZAÇÃO
DXME-KATO-MEDX_MESAPU | Eletricidade: consumo 18,98 kW·h/máquina-hora | Electricity | Electricity | máquina-hora | 11.25 | 11.25 | 11.25 | 11.25 | 1 | BRL | 95.61 | 8.5 | 1 | 1 | OBRAS DE CONSTRUÇÃO | Túneis e metrôs | MÉTODO DE TRABALHO ABERTO | OUTROS TRABALHOS
DXME-RIKA-MEPU_KAKAME | Eletricidade: consumo 66 kWh/máquina-hora | Electricity | Electricity | máquina-hora | 39.12 | 39.12 | 39.12 | 39.12 | 1 | BRL | 71.99 | 1.84 | 1 | 1 | OBRAS DE CONSTRUÇÃO | Trabalhos de terraplenagem | DESENVOLVIMENTO MECANIZADO DE SOLOS (COM ESCAVADORAS, RASPADORAS, TRATORES, NIVE | DESENVOLVIMENTO DO SOLO PELO MÉTODO DE HIDROMECANIZAÇÃO
DXME-MEDX-MEKA_KAKANE | Eletricidade: consumo 2888,8 kW·h/máquina-hora | Electricity | Electricity | máquina-hora | 1712.48 | 1712.48 | 1712.48 | 1712.48 | 1 | BRL | 3150.96 | 1.84 | 1 | 1 | OBRAS DE CONSTRUÇÃO | Trabalhos de terraplenagem | DESENVOLVIMENTO MECANIZADO DE SOLOS (COM ESCAVADORAS, RASPADORAS, TRATORES, NIVE | DESENVOLVIMENTO DO SOLO PELO MÉTODO DE HIDROMECANIZAÇÃO
DXME-MEDX-KAVO_KAKAVO | Eletricidade: consumo 2,48 kW·h/máquina-hora | Electricity | Electricity | máquina-hora | 1.47 | 1.47 | 1.47 | 1.47 | 1 | BRL | 0.63 | 0.43 | 1 | 1 | MONTAGEM DE EQUIPAMENTOS | Equipamentos de uso geral | MONTAGEM DE EQUIPAMENTOS ESPECIALIZADOS | MONTAGEM DE EQUIPAMENTOS AO AR LIVRE
DXME-KADX-KASA_KATOME | Eletricidade: consumo 29,7 kW·h/máquina-hora | Electricity | Electricity | máquina-hora | 17.61 | 17.61 | 17.61 | 17.61 | 1 | BRL | 105.64 | 6 | 1 | 1 | OBRAS DE CONSTRUÇÃO | Túneis e metrôs | PROCESSOS DE MANUTENÇÃO | RETRAGEM MECÂNICA SUBTERRÂNEA
DXME-KATO-MEDX_KALIRI | Eletricidade: consumo 1,06 kW·h/máquina-hora | Electricity | Electricity | máquina-hora | 0.63 | 0.63 | 0.63 | 0.63 | 1 | BRL | 3.76 | 6 | 1 | 1 | OBRAS DE CONSTRUÇÃO | Túneis e metrôs | PROCESSOS DE MANUTENÇÃO | RETRAGEM MECÂNICA SUBTERRÂNEA
DXME-KATO-MEDX_KALIME | Eletricidade: consumo 0,39 kW·h/máquina-hora | Electricity | Electricity | máquina-hora | 0.23 | 0.23 | 0.23 | 0.23 | 1 | BRL | 1.38 | 6 | 1 | 1 | OBRAS DE CONSTRUÇÃO | Túneis e metrôs | PROCESSOS DE MANUTENÇÃO | RETRAGEM MECÂNICA SUBTERRÂNEA
DXME-RIME-RIRI_KASAME | Eletricidade: consumo 1,82 kW·h/máquina-hora | Electricity | Electricity | máquina-hora | 1.08 | 1.08 | 1.08 | 1.08 | 1 | BRL | 16.25 | 15.1 | 1 | 1 | REPAROS E CONSTRUÇÃO | Telhados, coberturas | TELHADOS, COBERTURAS | Reparação de telhados com reciclagem de manta asfáltica multicamadas
DXME-KATO-MEDX_KAKAME | Eletricidade: consumo 13,2 kW·h/máquina-hora | Electricity | Electricity | máquina-hora | 7.83 | 7.83 | 7.83 | 7.83 | 1 | BRL | 46.95 | 6 | 1 | 1 | OBRAS DE CONSTRUÇÃO | Túneis e metrôs | PROCESSOS DE MANUTENÇÃO | RETRAGEM MECÂNICA SUBTERRÂNEA
DXME-KATO-KARI_KAKARI | Eletricidade: consumo 8,25 kW·h/máquina-hora | Electricity | Electricity | máquina-hora | 4.89 | 4.89 | 4.89 | 4.89 | 1 | BRL | 29.35 | 6 | 1 | 1 | OBRAS DE CONSTRUÇÃO | Túneis e metrôs | PROCESSOS DE MANUTENÇÃO | VENTILAÇÃO
DXME-KATO-KARI_KAMEVO | Eletricidade: consumo 103,95 kWh/máquina-hora | Electricity | Electricity | máquina-hora | 61.62 | 61.62 | 61.62 | 61.62 | 1 | BRL | 420.26 | 6.82 | 1 | 1 | OBRAS DE CONSTRUÇÃO | Túneis e metrôs | PROCESSOS DE MANUTENÇÃO | VENTILAÇÃO
DXME-KATO-KARI_KAMELI | Eletricidade: consumo 72,6 kWh/máquina-hora | Electricity | Electricity | máquina-hora | 43.04 | 43.04 | 43.04 | 43.04 | 1 | BRL | 293.51 | 6.82 | 1 | 1 | OBRAS DE CONSTRUÇÃO | Túneis e metrôs | PROCESSOS DE MANUTENÇÃO | VENTILAÇÃO
DXME-KATO-KARI_KAMEPU | Eletricidade: consumo 24,75 kW·h/máquina-hora | Electricity | Electricity | máquina-hora | 14.67 | 14.67 | 14.67 | 14.67 | 1 | BRL | 100.07 | 6.82 | 1 | 1 | OBRAS DE CONSTRUÇÃO | Túneis e metrôs | PROCESSOS DE MANUTENÇÃO | VENTILAÇÃO
DXME-KATO-KARI_KAMETO | Eletricidade: consumo 12,21 kW·h/máquina-hora | Electricity | Electricity | máquina-hora | 7.24 | 7.24 | 7.24 | 7.24 | 1 | BRL | 49.37 | 6.82 | 1 | 1 | OBRAS DE CONSTRUÇÃO | Túneis e metrôs | PROCESSOS DE MANUTENÇÃO | VENTILAÇÃO
DXME-MEDX-MERI_KADXME | Eletricidade: consumo 1,82 kW·h/máquina-hora | Electricity | Electricity | máquina-hora | 1.08 | 1.08 | 1.08 | 1.08 | 1 | BRL | 5.21 | 4.84 | 1 | 1 | REPAROS E CONSTRUÇÃO | Trabalhos sanitários e técnicos internos | CENTRAL DE AQUECIMENTO | Limpeza físico-química de redes de troca de calor e de engenharia com base em um
DXME-RIME-KAME_KATOME | Eletricidade: consumo 4,95 kW·h/máquina-hora | Electricity | Electricity | máquina-hora | 2.93 | 2.93 | 2.93 | 2.93 | 1 | BRL | 2.79 | 0.95 | 1 | 1 | OBRAS DE CONSTRUÇÃO | Proteção de estruturas e equipamentos de construção contra corrosão | PROTEÇÃO ANTICORROSIVA DE ESTRUTURAS METÁLICAS E TUBULAÇÕES TECNOLÓGICAS | Proteção anticorrosiva de estruturas metálicas de comunicações interdepartamenta
DXME-RIME-KATO_KARIME | Eletricidade: consumo 0,89 kW·h/máquina-hora | Electricity | Electricity | máquina-hora | 0.53 | 0.53 | 0.53 | 0.53 | 1 | BRL | 2.63 | 4.99 | 1 | 1 | OBRAS DE CONSTRUÇÃO | Proteção de estruturas e equipamentos de construção contra corrosão | PROTEÇÃO ANTICORROSIVA DE ESTRUTURAS METÁLICAS E TUBULAÇÕES TECNOLÓGICAS | Proteção anticorrosiva de estruturas metálicas de comunicações interdepartamenta
DXME-MEDX-KASA_KAKANE | Eletricidade: consumo 24,75 kW·h/máquina-hora | Electricity | Electricity | máquina-hora | 14.67 | 14.67 | 14.67 | 14.67 | 1 | BRL | 88.03 | 6 | 1 | 1 | OBRAS DE CONSTRUÇÃO | Túneis e metrôs | PROCESSOS DE MANUTENÇÃO | MARÉ BAIXA
DXME-MEDX-KASA_KAKATO | Eletricidade: consumo 7,26 kW·h/máquina-hora | Electricity | Electricity | máquina-hora | 4.3 | 4.3 | 4.3 | 4.3 | 1 | BRL | 25.82 | 6 | 1 | 1 | OBRAS DE CONSTRUÇÃO | Túneis e metrôs | PROCESSOS DE MANUTENÇÃO | MARÉ BAIXA
DXME-MEDX-KASA_KAKARI | Eletricidade: consumo 4,62 kW·h/máquina-hora | Electricity | Electricity | máquina-hora | 2.74 | 2.74 | 2.74 | 2.74 | 1 | BRL | 16.43 | 6 | 1 | 1 | OBRAS DE CONSTRUÇÃO | Túneis e metrôs | PROCESSOS DE MANUTENÇÃO | MARÉ BAIXA
DXME-MEDX-KASA_KAKAME | Eletricidade: consumo 4,29 kW·h/máquina-hora | Electricity | Electricity | máquina-hora | 2.54 | 2.54 | 2.54 | 2.54 | 1 | BRL | 15.26 | 6 | 1 | 1 | OBRAS DE CONSTRUÇÃO | Túneis e metrôs | PROCESSOS DE MANUTENÇÃO | MARÉ BAIXA
DXME-MEDX-KASA_KAMEKA | Eletricidade: consumo 14,85 kW·h/máquina-hora | Electricity | Electricity | máquina-hora | 8.8 | 8.8 | 8.8 | 8.8 | 1 | BRL | 52.82 | 6 | 1 | 1 | OBRAS DE CONSTRUÇÃO | Túneis e metrôs | PROCESSOS DE MANUTENÇÃO | MARÉ BAIXA
DXME-MEDX-KASA_KAKADX | Eletricidade: consumo 82,5 kWh/máquina-hora | Electricity | Electricity | máquina-hora | 48.91 | 48.91 | 48.91 | 48.91 | 1 | BRL | 293.44 | 6 | 1 | 1 | OBRAS DE CONSTRUÇÃO | Túneis e metrôs | PROCESSOS DE MANUTENÇÃO | MARÉ BAIXA
DXME-MEDX-KASA_KAKAVO | Eletricidade: consumo 52,8 kW·h/máquina-hora | Electricity | Electricity | máquina-hora | 31.3 | 31.3 | 31.3 | 31.3 | 1 | BRL | 187.8 | 6 | 1 | 1 | OBRAS DE CONSTRUÇÃO | Túneis e metrôs | PROCESSOS DE MANUTENÇÃO | MARÉ BAIXA
DXME-MEDX-KASA_KAKALI | Eletricidade: consumo 52,8 kW·h/máquina-hora | Electricity | Electricity | máquina-hora | 31.3 | 31.3 | 31.3 | 31.3 | 1 | BRL | 187.8 | 6 | 1 | 1 | OBRAS DE CONSTRUÇÃO | Túneis e metrôs | PROCESSOS DE MANUTENÇÃO | MARÉ BAIXA
DXME-MEDX-MEKA_KAKAPU | Eletricidade: consumo 810 kW·h/máquina-hora | Electricity | Electricity | máquina-hora | 480.17 | 480.17 | 480.17 | 480.17 | 1 | BRL | 2525.68 | 5.26 | 1 | 1 | OBRAS DE CONSTRUÇÃO | Trabalhos de terraplenagem | DESENVOLVIMENTO MECANIZADO DE SOLOS (COM ESCAVADORAS, RASPADORAS, TRATORES, NIVE | DESENVOLVIMENTO DO SOLO PELO MÉTODO DE HIDROMECANIZAÇÃO
DXME-KATO-KADX_KAKATO | Eletricidade: consumo 110,67 kW·h/máquina-hora | Electricity | Electricity | máquina-hora | 65.6 | 65.6 | 65.6 | 65.6 | 1 | BRL | 393.62 | 6 | 1 | 1 | OBRAS DE CONSTRUÇÃO | Túneis e metrôs | PROCESSOS DE MANUTENÇÃO | SUBIDA
DXME-RIME-RIRI_TORIME | Eletricidade: consumo 1,72 kW·h/máquina-hora | Electricity | Electricity | máquina-hora | 1.02 | 1.02 | 1.02 | 1.02 | 1 | BRL | 0.18 | 0.18 | 1 | 1 | OBRAS DE CONSTRUÇÃO | Telhados | TELHADOS | Isolamento térmico de coberturas
DXME-MEDX-KASA_KAKASA | Eletricidade: consumo 36,3 kW·h/máquina-hora | Electricity | Electricity | máquina-hora | 21.52 | 21.52 | 21.52 | 21.52 | 1 | BRL | 129.11 | 6 | 1 | 1 | OBRAS DE CONSTRUÇÃO | Túneis e metrôs | PROCESSOS DE MANUTENÇÃO | MARÉ BAIXA
DXME-MEDX-KASA_KAKAPU | Eletricidade: consumo 14,85 kW·h/máquina-hora | Electricity | Electricity | máquina-hora | 8.8 | 8.8 | 8.8 | 8.8 | 1 | BRL | 52.82 | 6 | 1 | 1 | OBRAS DE CONSTRUÇÃO | Túneis e metrôs | PROCESSOS DE MANUTENÇÃO | MARÉ BAIXA
DXME-KATO-MERI_KAKAME | Eletricidade: consumo 1,32 kW·h/máquina-hora | Electricity | Electricity | máquina-hora | 0.78 | 0.78 | 0.78 | 0.78 | 1 | BRL | 4.69 | 6 | 1 | 1 | OBRAS DE CONSTRUÇÃO | Túneis e metrôs | PROCESSOS DE MANUTENÇÃO | SUBIDA
DXME-KATO-MERI_KAKARI | Eletricidade: consumo 1,82 kW·h/máquina-hora | Electricity | Electricity | máquina-hora | 1.08 | 1.08 | 1.08 | 1.08 | 1 | BRL | 6.46 | 6 | 1 | 1 | OBRAS DE CONSTRUÇÃO | Túneis e metrôs | PROCESSOS DE MANUTENÇÃO | SUBIDA
DXME-KATO-MEDX_KATOME | Eletricidade: consumo 2,86 kWh/máquina-hora | Electricity | Electricity | máquina-hora | 1.7 | 1.7 | 1.7 | 1.7 | 1 | BRL | 10.18 | 6 | 1 | 1 | OBRAS DE CONSTRUÇÃO | Túneis e metrôs | PROCESSOS DE MANUTENÇÃO | SUBIDA
DXME-KATO-KADX_KAKAME | Eletricidade: consumo 134,13 kW·h/máquina-hora | Electricity | Electricity | máquina-hora | 79.51 | 79.51 | 79.51 | 79.51 | 1 | BRL | 477.07 | 6 | 1 | 1 | OBRAS DE CONSTRUÇÃO | Túneis e metrôs | PROCESSOS DE MANUTENÇÃO | SUBIDA
DXME-KATO-KADX_KAKARI | Eletricidade: consumo 11,77 kW·h/máquina-hora | Electricity | Electricity | máquina-hora | 6.97 | 6.97 | 6.97 | 6.97 | 1 | BRL | 47.57 | 6.82 | 1 | 1 | OBRAS DE CONSTRUÇÃO | Túneis e metrôs | PROCESSOS DE MANUTENÇÃO | SUBIDA