## All Resources
resource_code | name | type | category | unit | price_avg | price_min | price_max | price_median | price_variants | currency | avg_cost_per_use | avg_qty_per_use | usage_count | used_in_work_items | parent_category | parent_collection | parent_department | parent_section
PU_MEKAKA_KAPUKA | Pessoal: 1 pessoa-hora/máquina-hora | Operator | Operators | máquina-hora | 40.43 | 40.37 | 201.86 | 40.37 | 4 | BRL | 401.6 | 9.9441 | 30422 | 24734 | OBRAS DE CONSTRUÇÃO | Trabalhos de terraplenagem | DESENVOLVIMENTO MECANIZADO DE SOLOS (COM ESCAVADORAS, RASPADORAS, TRATORES, NIVE | EXCAVAÇÃO DO SOLO COM EXCAVADORAS EM TERRAPLANAGEM
PU_MEKAKA_KANEKA | Pessoal: 1 pessoa-hora/máquina-hora | Operator | Operators | máquina-hora | 70.36 | 7.59 | 2494.65 | 54.23 | 13 | BRL | 919.49 | 15.8395 | 29418 | 24257 | OBRAS DE CONSTRUÇÃO | Trabalhos de terraplenagem | DESENVOLVIMENTO MECANIZADO DE SOLOS (COM ESCAVADORAS, RASPADORAS, TRATORES, NIVE | EXCAVAÇÃO DO SOLO COM EXCAVADORAS EM TERRAPLANAGEM
PU_MEKAKA_KASAKA | Pessoal: 1 pessoa-hora/máquina-hora | Operator | Operators | máquina-hora | 52.25 | 46.4 | 603.17 | 46.4 | 9 | BRL | 1258.92 | 25.5235 | 24718 | 17482 | OBRAS DE CONSTRUÇÃO | Trabalhos de terraplenagem | DESENVOLVIMENTO MECANIZADO DE SOLOS (COM ESCAVADORAS, RASPADORAS, TRATORES, NIVE | EXCAVAÇÃO DO SOLO COM EXCAVADORAS EM TERRAPLANAGEM
DXME-MEPU-KARI_KAKAME | Caminhões com plataforma, capacidade de carga até 5 t | Equipment | General | máquina-hora | 72.73 | 72.73 | 72.73 | 72.73 | 1 | BRL | 159.16 | 2.1959 | 17559 | 17559 | OBRAS DE CONSTRUÇÃO | Trabalhos de terraplenagem | DESENVOLVIMENTO MECANIZADO DE SOLOS (COM ESCAVADORAS, RASPADORAS, TRATORES, NIVE | EXPLORAÇÃO DO SOLO COM EXCAVADORAS E CARREGAMENTO EM CAMINHÕES BASCULANTES
DXME-KASA-KASA_KAMESA | Guindastes sobre rodas, capacidade de carga 16 t | Equipment | General | máquina-hora | 187.33 | 187.33 | 187.33 | 187.33 | 1 | BRL | 2018.37 | 10.7846 | 17260 | 17260 | OBRAS DE CONSTRUÇÃO | Trabalhos de terraplenagem | DESENVOLVIMENTO MECANIZADO DE SOLOS (COM ESCAVADORAS, RASPADORAS, TRATORES, NIVE | EXPLORAÇÃO DO SOLO COM EXCAVADORAS E CARREGAMENTO EM CAMINHÕES BASCULANTES
KAME-LI-KATO-KAPU_KAKAKAME | Energia elétrica | Material | General | kWh | 0.86 | 0.86 | 0.86 | 0.86 | 1 | BRL | 2553.1 | 2970.7277 | 15624 | 15624 | OBRAS DE CONSTRUÇÃO | Trabalhos com estacas, poços de mergulho, fixação de solos | TRABALHOS DE ESTACAS | TRABALHOS DE ESTACAS REALIZADOS A PARTIR DO SOLO
DXME-MELI-KAPU_RITOTO | Aparelhos de soldagem para soldagem manual a arco, corrente de soldagem até 350 A | Equipment | General | máquina-hora | 4.03 | 4.03 | 4.03 | 4.03 | 1 | BRL | 214.31 | 53.1988 | 9059 | 9059 | OBRAS DE CONSTRUÇÃO | Trabalhos de terraplenagem | DESENVOLVIMENTO MECANIZADO DE SOLOS (COM ESCAVADORAS, RASPADORAS, TRATORES, NIVE | DESENVOLVIMENTO DO SOLO PELO MÉTODO DE HIDROMECANIZAÇÃO
DXME-MELI-KAPU_RITOTO | Eletricidade: consumo 3,7 kW·h/máquina-hora | Electricity | Electricity | máquina-hora | 2.19 | 2.19 | 2.19 | 2.19 | 1 | BRL | 116.57 | 53.1988 | 9059 | 9059 | OBRAS DE CONSTRUÇÃO | Trabalhos de terraplenagem | DESENVOLVIMENTO MECANIZADO DE SOLOS (COM ESCAVADORAS, RASPADORAS, TRATORES, NIVE | DESENVOLVIMENTO DO SOLO PELO MÉTODO DE HIDROMECANIZAÇÃO
KAME-LI-KATO-KAME_KAKAKAME | Água | Material | General | m³ | 5.14 | 5.14 | 5.14 | 5.14 | 1 | BRL | 534.37 | 106.0106 | 7937 | 7937 | OBRAS DE CONSTRUÇÃO | Trabalhos de terraplenagem | DESENVOLVIMENTO MECANIZADO DE SOLOS (COM ESCAVADORAS, RASPADORAS, TRATORES, NIVE | EXCAVAÇÃO DE CAVAS E ENCHIMENTO DE TERRAPLENOS PARA VIAS FÉRREAS E RODOVIÁRIAS
ME_MEKAKA_PUKA | Categoria do trabalhador 4 | Labor | Labor | hora | 76.07 | 76.07 | 76.07 | 76.07 | 1 | BRL | 20090.27 | 264.0885 | 7620 | 7620 | OBRAS DE CONSTRUÇÃO | Trabalhos de terraplenagem | DESENVOLVIMENTO MECANIZADO DE SOLOS (COM ESCAVADORAS, RASPADORAS, TRATORES, NIVE | DESENVOLVIMENTO DO SOLO PELO MÉTODO DE HIDROMECANIZAÇÃO
KAME-TO-KARI-KAVO_KAKAKAME | Oxigênio gasoso técnico | Material | General | m³ | 18.74 | 18.74 | 18.74 | 18.74 | 1 | BRL | 489.37 | 26.3442 | 6539 | 6539 | OBRAS DE CONSTRUÇÃO | Trabalhos de terraplenagem | OUTROS TIPOS DE TRABALHOS DE TERRAPLENAGEM, TRABALHOS PREPARATÓRIOS, ACOMPANHANT | REDUÇÃO DO NÍVEL DA ÁGUA
KAME-LI-MEME-KALI_KARIRILI | Eletrodos de soldagem para soldagem de aços de baixa liga e carbonosos UONI 13/45, E42A, diâmetro 4-5 mm | Material | General | kg | 17.37 | 17.37 | 17.37 | 17.37 | 1 | BRL | 1145.86 | 66.1641 | 5578 | 5578 | OBRAS DE CONSTRUÇÃO | Trabalhos de terraplenagem | DESENVOLVIMENTO MECANIZADO DE SOLOS (COM ESCAVADORAS, RASPADORAS, TRATORES, NIVE | DESENVOLVIMENTO DO SOLO PELO MÉTODO DE HIDROMECANIZAÇÃO
KAME-TO-KARI-KADX_KAKARIRI | Mistura técnica de propano-butano | Material | General | kg | 8.24 | 8.24 | 8.24 | 8.24 | 1 | BRL | 79.73 | 9.9601 | 4774 | 4774 | OBRAS DE CONSTRUÇÃO | Trabalhos de terraplenagem | OUTROS TIPOS DE TRABALHOS DE TERRAPLENAGEM, TRABALHOS PREPARATÓRIOS, ACOMPANHANT | REFORÇO DE ENCOSTAS DE OBRAS DE TERRA
PU_MEKAKA_KALIKA | Pessoal: 1 pessoa-hora/máquina-hora | Operator | Operators | máquina-hora | 62.21 | 57.85 | 347.08 | 57.85 | 5 | BRL | 2302.79 | 39.065 | 4659 | 4214 | OBRAS DE CONSTRUÇÃO | Trabalhos de terraplenagem | DESENVOLVIMENTO MECANIZADO DE SOLOS (COM ESCAVADORAS, RASPADORAS, TRATORES, NIVE | EXCAVAÇÃO DO SOLO COM EXCAVADORAS EM TERRAPLANAGEM
PU_MEKAKA_KATOKA | Pessoal: 1 pessoa-hora/máquina-hora | Operator | Operators | máquina-hora | 36.27 | 35.85 | 71.7 | 35.85 | 2 | BRL | 514.65 | 14.3887 | 4041 | 3793 | OBRAS DE CONSTRUÇÃO | Trabalhos de terraplenagem | OUTROS TIPOS DE TRABALHOS DE TERRAPLENAGEM, TRABALHOS PREPARATÓRIOS, ACOMPANHANT | EXCAVAÇÃO MANUAL DO SOLO
DXME-MELI-KAPU_KAPURI | Aparelhos para soldagem e corte a gás | Equipment | General | máquina-hora | 0.64 | 0.64 | 0.64 | 0.64 | 1 | BRL | 11.88 | 18.4995 | 3819 | 3819 | OBRAS DE CONSTRUÇÃO | Trabalhos de terraplenagem | OUTROS TIPOS DE TRABALHOS DE TERRAPLENAGEM, TRABALHOS PREPARATÓRIOS, ACOMPANHANT | REDUÇÃO DO NÍVEL DA ÁGUA
KAME-LI-MESA-KATO_KAKAPURI | Parafusos com porcas e arruelas para construção civil | Material | General | kg | 24.35 | 24.35 | 24.35 | 24.35 | 1 | BRL | 803.35 | 33.0324 | 3400 | 3400 | OBRAS DE CONSTRUÇÃO | Trabalhos de terraplenagem | DESENVOLVIMENTO MECANIZADO DE SOLOS (COM ESCAVADORAS, RASPADORAS, TRATORES, NIVE | EXPLORAÇÃO DO SOLO COM EXCAVADORAS E CARREGAMENTO EM CAMINHÕES BASCULANTES
KAME-LI-KATO-KAME_KAKAKARI | Água da rede de abastecimento | Material | General | m³ | 5.23 | 5.23 | 5.23 | 5.23 | 1 | BRL | 9959.68 | 2173.361 | 3328 | 3328 | OBRAS DE CONSTRUÇÃO | Construções monoliticas de concreto e concreto armado | CONSTRUÇÕES DE EDIFÍCIOS DE CENTRAIS NUCLEARES | Injeção de formadores de canais do sistema de pré-tensão do revestimento proteto
KAME-LI-MESA-KANE_KAMEMEME | Pregos para construção | Material | General | t | 10460.07 | 10460.07 | 10460.07 | 10460.07 | 1 | BRL | 156.55 | 0.0312 | 3190 | 3190 | OBRAS DE CONSTRUÇÃO | Trabalhos de terraplenagem | DESENVOLVIMENTO MECANIZADO DE SOLOS (COM ESCAVADORAS, RASPADORAS, TRATORES, NIVE | EXPLORAÇÃO DO SOLO COM EXCAVADORAS E CARREGAMENTO EM CAMINHÕES BASCULANTES
DXME-KANE-KASA_KAMEME | Carregadeiras frontais pneumáticas universais de caçamba única, capacidade nominal da caçamba principal 2,6 m³, capacidade de carga 5 t | Equipment | General | máquina-hora | 194.4 | 194.4 | 194.4 | 194.4 | 1 | BRL | 381.2 | 1.9765 | 2921 | 2921 | OBRAS DE CONSTRUÇÃO | Trabalhos de terraplenagem | DESENVOLVIMENTO MECANIZADO DE SOLOS (COM ESCAVADORAS, RASPADORAS, TRATORES, NIVE | EXPLORAÇÃO DO SOLO E INSTALAÇÃO DE DRENAGENS NA CONSTRUÇÃO HIDRÁULICA
RI_MEKAKA_KAPU | Trabalhador de 4ª categoria | Labor | Labor | hora | 76.07 | 76.07 | 76.07 | 76.07 | 1 | BRL | 5454.55 | 71.7006 | 2918 | 2918 | OBRAS DE CONSTRUÇÃO | Trabalhos de terraplenagem | DESENVOLVIMENTO MECANIZADO DE SOLOS (COM ESCAVADORAS, RASPADORAS, TRATORES, NIVE | EXPLORAÇÃO DO SOLO E INSTALAÇÃO DE DRENAGENS NA CONSTRUÇÃO HIDRÁULICA
DXME-KADX-KARI_KAKAVO | Vagões não basculantes, capacidade 2,5 m3 | Equipment | General | máquina-hora | 1.36 | 1.36 | 1.36 | 1.36 | 1 | BRL | 114.41 | 84.2565 | 2892 | 2892 | OBRAS DE CONSTRUÇÃO | Trabalhos de perfuração de montanhas | OBRAS DE PERFURAÇÃO DE MINAS, REALIZADAS DE FORMA CONVENCIONAL | PASSAGEM DE JUNÇÕES DE POÇOS VERTICAIS COM PÁTIOS CIRCUNDANTES, CÂMARAS DE DISPO
KAME-LI-MEME-KALI_KARITOKA | Eletrodos de soldagem para soldagem de aços de baixa liga e carbonosos UONI 13/55, E50A, diâmetro 4-5 mm | Material | General | kg | 16.61 | 16.61 | 16.61 | 16.61 | 1 | BRL | 986.2 | 59.5305 | 2861 | 2861 | OBRAS DE CONSTRUÇÃO | Poços | PERFURAÇÃO DE POÇOS | OUTROS TIPOS DE PERFURAÇÃO
ME_MEKAKA_TOKA | Categoria média de trabalho 3,0 | Labor | Labor | hora | 67.56 | 67.56 | 67.56 | 67.56 | 1 | BRL | 7096.46 | 105.0412 | 2694 | 2694 | OBRAS DE CONSTRUÇÃO | Trabalhos de terraplenagem | DESENVOLVIMENTO MECANIZADO DE SOLOS (COM ESCAVADORAS, RASPADORAS, TRATORES, NIVE | EXCAVAÇÃO DO SOLO COM EXCAVADORAS EM TERRAPLANAGEM
PU_MEKAKA_KASASA | Pessoal: 2 pessoas-hora/máquina-hora | Operator | Operators | máquina-hora | 106.84 | 100.63 | 201.26 | 100.63 | 2 | BRL | 913.43 | 8.9018 | 2611 | 2509 | OBRAS DE CONSTRUÇÃO | Trabalhos de terraplenagem | DESENVOLVIMENTO MECANIZADO DE SOLOS (COM ESCAVADORAS, RASPADORAS, TRATORES, NIVE | EXCAVAÇÃO DE CAVAS E ENCHIMENTO DE TERRAPLENOS PARA VIAS FÉRREAS E RODOVIÁRIAS
DXME-KADX-KATO_KATOSA | Plataformas de bitola larga, capacidade de carga 73 t | Equipment | General | máquina-hora | 25.4 | 25.4 | 25.4 | 25.4 | 1 | BRL | 413.96 | 16.2964 | 2608 | 2608 | OBRAS DE CONSTRUÇÃO | Trabalhos de terraplenagem | DESENVOLVIMENTO MECANIZADO DE SOLOS (COM ESCAVADORAS, RASPADORAS, TRATORES, NIVE | EXCAVAÇÃO DE CAVAS E ENCHIMENTO DE TERRAPLENOS PARA VIAS FÉRREAS E RODOVIÁRIAS
ME_MEKAKA_TOVO | Categoria do trabalhador 3 | Labor | Labor | hora | 74.37 | 74.37 | 74.37 | 74.37 | 1 | BRL | 21040.96 | 282.9182 | 2594 | 2594 | OBRAS DE CONSTRUÇÃO | Trabalhos de terraplenagem | DESENVOLVIMENTO MECANIZADO DE SOLOS (COM ESCAVADORAS, RASPADORAS, TRATORES, NIVE | EXCAVAÇÃO DO SOLO COM EXCAVADORAS EM TERRAPLANAGEM
RI_MEKAKA_KASA | Operário de 5º nível | Labor | Labor | hora | 87.43 | 87.43 | 87.43 | 87.43 | 1 | BRL | 12899.97 | 147.549 | 2550 | 2550 | OBRAS DE CONSTRUÇÃO | Poços | PERFURAÇÃO DE POÇOS | OUTROS TIPOS DE PERFURAÇÃO
KAVO-ME-KARI-MEME_KAKAKAME | Peças forjadas a partir de barras quadradas, peso 1,5-4,5 kg | Material | General | t | 9525.05 | 9525.05 | 9525.05 | 9525.05 | 1 | BRL | 2778.25 | 0.3771 | 2506 | 2506 | OBRAS DE CONSTRUÇÃO | Trabalhos de terraplenagem | DESENVOLVIMENTO MECANIZADO DE SOLOS (COM ESCAVADORAS, RASPADORAS, TRATORES, NIVE | ESCAVAÇÃO E ENCHIMENTO DE TRANQUETAS PARA TUBULAÇÕES DE GÁS E PETRÓLEO
DXME-KASA-KANE_KAKALI | Guindastes sobre esteiras, capacidade de carga 25 t | Equipment | General | máquina-hora | 273.89 | 273.89 | 273.89 | 273.89 | 1 | BRL | 7081.34 | 25.8546 | 2365 | 2365 | OBRAS DE CONSTRUÇÃO | Trabalhos de terraplenagem | DESENVOLVIMENTO MECANIZADO DE SOLOS (COM ESCAVADORAS, RASPADORAS, TRATORES, NIVE | ESCAVAÇÃO E ENCHIMENTO DE TRANQUETAS PARA TUBULAÇÕES DE GÁS E PETRÓLEO
KAME-TO-KARI-KATO_KAKAKAME | Acetileno gasoso técnico | Material | General | m³ | 70.26 | 70.26 | 70.26 | 70.26 | 1 | BRL | 1273.78 | 18.6248 | 2331 | 2331 | OBRAS DE CONSTRUÇÃO | Trabalhos de perfuração e detonação | COBERTURA DE ÁREAS DE EXPLOSÃO E REALIZAÇÃO DE TRABALHOS DE PERFURAÇÃO E EXPLOSÃ | PROTEÇÃO DA ÁREA DE EXPLOSÃO PARA DEFESA DE INSTALAÇÕES
RI_MEKAKA_KARI | Trabalhador de 2ª categoria | Labor | Labor | hora | 61.88 | 61.88 | 61.88 | 61.88 | 1 | BRL | 2413.61 | 39.0037 | 2220 | 2220 | OBRAS DE CONSTRUÇÃO | Trabalhos de terraplenagem | DESENVOLVIMENTO MECANIZADO DE SOLOS (COM ESCAVADORAS, RASPADORAS, TRATORES, NIVE | EXPLORAÇÃO DO SOLO E INSTALAÇÃO DE DRENAGENS NA CONSTRUÇÃO HIDRÁULICA
ME_MEKAKA_TOSA | Categoria do trabalhador 3 | Labor | Labor | hora | 71.82 | 71.82 | 71.82 | 71.82 | 1 | BRL | 11092.82 | 154.4608 | 2210 | 2210 | OBRAS DE CONSTRUÇÃO | Trabalhos de terraplenagem | DESENVOLVIMENTO MECANIZADO DE SOLOS (COM ESCAVADORAS, RASPADORAS, TRATORES, NIVE | EXCAVAÇÃO DO SOLO COM EXCAVADORAS EM TERRAPLANAGEM
DXME-MEVO-KAME_KAKALI | Compressores móveis de parafuso com motor de combustão interna, pressão até 0,7 MPa (7 atm), capacidade até 5,4 m3/min | Equipment | Compressors | máquina-hora | 46.92 | 46.92 | 46.92 | 46.92 | 1 | BRL | 1423.01 | 30.3838 | 2133 | 2133 | OBRAS DE CONSTRUÇÃO | Trabalhos de terraplenagem | OUTROS TIPOS DE TRABALHOS DE TERRAPLENAGEM, TRABALHOS PREPARATÓRIOS, ACOMPANHANT | COMPACTAGEM DO SOLO
RI_MEKAKA_KATO | Trabalhador de 3ª categoria | Labor | Labor | hora | 67.56 | 67.56 | 67.56 | 67.56 | 1 | BRL | 5680.42 | 84.0812 | 2130 | 2130 | OBRAS DE CONSTRUÇÃO | Trabalhos de terraplenagem | DESENVOLVIMENTO MECANIZADO DE SOLOS (COM ESCAVADORAS, RASPADORAS, TRATORES, NIVE | EXPLORAÇÃO DO SOLO E INSTALAÇÃO DE DRENAGENS NA CONSTRUÇÃO HIDRÁULICA
MEPU-PU-KARI-KAPU_KAMEPURI | Tinta a óleo MA-0115, múmia, minério de ferro | Material | General | kg | 14.57 | 14.57 | 14.57 | 14.57 | 1 | BRL | 34.6 | 2.3889 | 2013 | 2013 | OBRAS DE CONSTRUÇÃO | Trabalhos de terraplenagem | OUTROS TIPOS DE TRABALHOS DE TERRAPLENAGEM, TRABALHOS PREPARATÓRIOS, ACOMPANHANT | REDUÇÃO DO NÍVEL DA ÁGUA
ME_MEKAKA_TODX | Categoria do trabalhador 3 | Labor | Labor | hora | 75.22 | 75.22 | 75.22 | 75.22 | 1 | BRL | 34983.04 | 465.0566 | 1933 | 1933 | OBRAS DE CONSTRUÇÃO | Trabalhos de terraplenagem | DESENVOLVIMENTO MECANIZADO DE SOLOS (COM ESCAVADORAS, RASPADORAS, TRATORES, NIVE | DESENVOLVIMENTO DO SOLO PELO MÉTODO DE HIDROMECANIZAÇÃO
KAME-LI-RIKA-KAVO_KAKASAME | Pano de algodão colorido | Material | General | kg | 10.64 | 10.64 | 10.64 | 10.64 | 1 | BRL | 14.45 | 1.468 | 1881 | 1881 | OBRAS DE CONSTRUÇÃO | Trabalhos de terraplenagem | OUTROS TIPOS DE TRABALHOS DE TERRAPLENAGEM, TRABALHOS PREPARATÓRIOS, ACOMPANHANT | REFORÇO DE ENCOSTAS DE OBRAS DE TERRA
ME_MEKAKA_SAKA | Categoria do trabalhador 5 | Labor | Labor | hora | 87.43 | 87.43 | 87.43 | 87.43 | 1 | BRL | 21729.63 | 248.542 | 1829 | 1829 | OBRAS DE CONSTRUÇÃO | Trabalhos de terraplenagem | OUTROS TIPOS DE TRABALHOS DE TERRAPLENAGEM, TRABALHOS PREPARATÓRIOS, ACOMPANHANT | EXPLORAÇÃO DE SOLOS PERMANENTEMENTE CONGELADOS E ROCHOSOS
ME_MEKAKA_PURI | Categoria do trabalhador 4 | Labor | Labor | hora | 78.35 | 78.35 | 78.35 | 78.35 | 1 | BRL | 41147.91 | 525.2102 | 1798 | 1798 | OBRAS DE CONSTRUÇÃO | Trabalhos de perfuração | EXPLORAÇÃO DO SOLO COM ESCAVADORAS DE CAÇAMBA ÚNICA | FORMAÇÃO DE TERRAPLENOS COM TRATORES
DXME-KANE-KANE_KAPUVO | Elevadores de mastro único, capacidade de carga até 500 kg, altura de elevação 45 m | Equipment | General | máquina-hora | 6.72 | 6.72 | 6.72 | 6.72 | 1 | BRL | 5.7 | 0.8595 | 1750 | 1750 | OBRAS DE CONSTRUÇÃO | Construções monoliticas de concreto e concreto armado | OUTROS TRABALHOS | Reforço de superfícies de concreto
ME_MEKAKA_TONE | Categoria do trabalhador 3 | Labor | Labor | hora | 72.67 | 72.67 | 72.67 | 72.67 | 1 | BRL | 22136.25 | 304.62 | 1726 | 1726 | OBRAS DE CONSTRUÇÃO | Trabalhos de terraplenagem | OUTROS TIPOS DE TRABALHOS DE TERRAPLENAGEM, TRABALHOS PREPARATÓRIOS, ACOMPANHANT | EXPLORAÇÃO DE SOLOS PERMANENTEMENTE CONGELADOS E ROCHOSOS
RISA-ME-KAME-KAPU_KAKATOME | Dormente de madeira de coníferas, não impregnada, para ferrovias de bitola larga, tipo I | Material | General | unidade | 274.94 | 274.94 | 274.94 | 274.94 | 1 | BRL | 2388.65 | 8.688 | 1707 | 1707 | OBRAS DE CONSTRUÇÃO | Pontes e tubulações | DIVERSOS TRABALHOS | CONSTRUÇÃO DE ESTRUTURAS DE GABIÕES
DXME-KANE-KATO_KANERI | Guinchos elétricos com força de tração até 31,39 kN (3,2 t) | Equipment | General | máquina-hora | 2.32 | 2.32 | 2.32 | 2.32 | 1 | BRL | 62.25 | 26.803 | 1694 | 1694 | OBRAS DE CONSTRUÇÃO | Trabalhos com estacas, poços de mergulho, fixação de solos | FIXAÇÃO DE SOLOS | Cimentação de solos
DXME-KANE-KATO_KANERI | Eletricidade: consumo 0,39 kW·h/máquina-hora | Electricity | Electricity | máquina-hora | 0.23 | 0.23 | 0.23 | 0.23 | 1 | BRL | 6.3 | 26.803 | 1694 | 1694 | OBRAS DE CONSTRUÇÃO | Trabalhos com estacas, poços de mergulho, fixação de solos | FIXAÇÃO DE SOLOS | Cimentação de solos
PU_MEKAKA_KADXKA | Pessoal: 1 pessoa-hora/máquina-hora | Operator | Operators | máquina-hora | 66.58 | 65.98 | 131.96 | 65.98 | 2 | BRL | 2828.5 | 42.8438 | 1652 | 1568 | OBRAS DE CONSTRUÇÃO | Trabalhos de terraplenagem | DESENVOLVIMENTO MECANIZADO DE SOLOS (COM ESCAVADORAS, RASPADORAS, TRATORES, NIVE | EXPLORAÇÃO DE SOLOS COM RASPADORAS
KAME-LI-KADX-KARI_KAKATOME | Detonadores elétricos de ação curta resistentes à água ED-KZ | Material | General | 1000 unidades | 22195.71 | 22195.71 | 22195.71 | 22195.71 | 1 | BRL | 3575.39 | 0.1731 | 1647 | 1647 | OBRAS DE CONSTRUÇÃO | Trabalhos de perfuração e detonação | AFROUXAMENTO DE SOLOS ROCHOSOS COM CARGAS DE PERFURAÇÃO | Afrouxamento de solos rochosos com cargas explosivas com altura de degrau até 0,
KAME-LI-MEME-KAPU_KAKASARI | Fio de soldagem sem revestimento SV-08G2S, diâmetro 2 mm | Material | General | kg | 12.9 | 12.9 | 12.9 | 12.9 | 1 | BRL | 169.36 | 13.5551 | 1616 | 1616 | OBRAS DE CONSTRUÇÃO | Trabalhos com estacas, poços de mergulho, fixação de solos | FIXAÇÃO DE SOLOS | Construção de valas sob solução argilosa
ME_MEKAKA_TOLI | Categoria do trabalhador 3 | Labor | Labor | hora | 73.52 | 73.52 | 73.52 | 73.52 | 1 | BRL | 17193.96 | 233.8704 | 1611 | 1611 | OBRAS DE CONSTRUÇÃO | Trabalhos de terraplenagem | DESENVOLVIMENTO MECANIZADO DE SOLOS (COM ESCAVADORAS, RASPADORAS, TRATORES, NIVE | DESENVOLVIMENTO DO SOLO PELO MÉTODO DE HIDROMECANIZAÇÃO
DXME-KANE-KATO_KANEKA | Guinchos elétricos com força de tração até 5,79 kN (0,59 t) | Equipment | General | máquina-hora | 1.14 | 1.14 | 1.14 | 1.14 | 1 | BRL | 2.51 | 2.1957 | 1598 | 1598 | OBRAS DE CONSTRUÇÃO | Construções metálicas para construção civil | OBRAS | BUNKERS, SILOS, DECOMPOSITORES, CONCENTRADORES
KAPU-ME-KARI-KASA | Misturas de concreto pesado | Abstract Material | General | m³ | 622.73 | 622.73 | 622.73 | 622.73 | 1 | BRL | 31696.47 | 50.899 | 1589 | 1589 | OBRAS DE CONSTRUÇÃO | Trabalhos de terraplenagem | OUTROS TIPOS DE TRABALHOS DE TERRAPLENAGEM, TRABALHOS PREPARATÓRIOS, ACOMPANHANT | COMPACTAGEM DO SOLO
TO_RIKAKA_KAME | Engenheiro de categoria I | Material | General | pessoas-hora | 122.06 | 122.06 | 122.06 | 122.06 | 1 | BRL | 16524.83 | 135.3824 | 1536 | 1536 | TRABALHOS DE COMISSÃO | Dispositivos eletro-técnicos | GERADORES SÍNCRONOS E EXCITADORES | GERADORES
PU_MEKAKA_KAVOKA | Pessoal: 2 pessoas-hora/máquina-hora | Operator | Operators | máquina-hora | 77.23 | 61.76 | 370.58 | 61.76 | 4 | BRL | 2717.33 | 29.544 | 1525 | 1405 | OBRAS DE CONSTRUÇÃO | Trabalhos de terraplenagem | DESENVOLVIMENTO MECANIZADO DE SOLOS (COM ESCAVADORAS, RASPADORAS, TRATORES, NIVE | EXPLORAÇÃO DO SOLO COM EXCAVADORAS E CARREGAMENTO EM CAMINHÕES BASCULANTES
ME_MEKAKA_TOME | Categoria do trabalhador 3 | Labor | Labor | hora | 68.41 | 68.41 | 68.41 | 68.41 | 1 | BRL | 13211.18 | 193.1154 | 1517 | 1517 | OBRAS DE CONSTRUÇÃO | Trabalhos de terraplenagem | DESENVOLVIMENTO MECANIZADO DE SOLOS (COM ESCAVADORAS, RASPADORAS, TRATORES, NIVE | EXPLORAÇÃO DO SOLO E INSTALAÇÃO DE DRENAGENS NA CONSTRUÇÃO HIDRÁULICA
DXME-MEPU-KASA_KAMERI | Semi-reboques de uso geral, capacidade de carga até 15 t | Equipment | General | máquina-hora | 19.54 | 19.54 | 19.54 | 19.54 | 1 | BRL | 41.36 | 2.1166 | 1515 | 1515 | OBRAS DE CONSTRUÇÃO | Poços | PERFURAÇÃO DE POÇOS | OUTROS TIPOS DE PERFURAÇÃO
TO_RIKAKA_KARI | Engenheiro de categoria II | Material | General | pessoas-hora | 111.27 | 111.27 | 111.27 | 111.27 | 1 | BRL | 11730.25 | 105.4181 | 1512 | 1512 | TRABALHOS DE COMISSÃO | Dispositivos eletro-técnicos | GERADORES SÍNCRONOS E EXCITADORES | SISTEMAS DE EXCITAÇÃO
ME_MEKAKA_PUME | Categoria do trabalhador 4 | Labor | Labor | hora | 77.21 | 77.21 | 77.21 | 77.21 | 1 | BRL | 45991.8 | 595.6684 | 1507 | 1507 | OBRAS DE CONSTRUÇÃO | Trabalhos de perfuração e detonação | AFROUXAMENTO DE SOLOS ROCHOSOS COM CARGAS DE CÂMARA, EXPLOSÃO EM MASSA DE SOLOS | EXPLOSÃO EM MASSA DE SOLOS COM CARGAS DE CÂMARA PARA LANÇAMENTO E DESCARTE DE AT
KALI-RI-KALI-MERI_KAKAKAME | Construções metálicas auxiliares com predominância de aço de espessura grossa ou perfis laminados, com ou sem orifícios | Material | General | t | 17939.51 | 17939.51 | 17939.51 | 17939.51 | 1 | BRL | 6170 | 0.4245 | 1498 | 1498 | OBRAS DE CONSTRUÇÃO | Trabalhos com estacas, poços de mergulho, fixação de solos | TRABALHOS DE ESTACAS | TRABALHOS DE ESTACAS REALIZADOS A PARTIR DO SOLO
DXME-MEKA-KAME_KAKARI | Agrégados de enchimento e pressurização, vazão até 300 m3/h | Equipment | General | máquina-hora | 388.19 | 388.19 | 388.19 | 388.19 | 1 | BRL | 4740.76 | 12.2124 | 1439 | 1439 | OBRAS DE CONSTRUÇÃO | Construções metálicas para construção civil | OBRAS | RESERVATÓRIOS, TANQUES DE GÁS
DXME-KANE-KATO_KASASA | Guinchos elétricos com força de tração de 19,62 kN (2 t) | Equipment | General | máquina-hora | 1.98 | 1.98 | 1.98 | 1.98 | 1 | BRL | 78.71 | 39.7806 | 1428 | 1428 | OBRAS DE CONSTRUÇÃO | Trabalhos de terraplenagem | OUTROS TIPOS DE TRABALHOS DE TERRAPLENAGEM, TRABALHOS PREPARATÓRIOS, ACOMPANHANT | EXPLORAÇÃO DE SOLOS PERMANENTEMENTE CONGELADOS E ROCHOSOS
DXME-KANE-KATO_KASASA | Eletricidade: consumo 0,39 kW·h/máquina-hora | Electricity | Electricity | máquina-hora | 0.23 | 0.23 | 0.23 | 0.23 | 1 | BRL | 9.16 | 39.7806 | 1428 | 1428 | OBRAS DE CONSTRUÇÃO | Trabalhos de terraplenagem | OUTROS TIPOS DE TRABALHOS DE TERRAPLENAGEM, TRABALHOS PREPARATÓRIOS, ACOMPANHANT | EXPLORAÇÃO DE SOLOS PERMANENTEMENTE CONGELADOS E ROCHOSOS
ME_MEKAKA_TORI | Categoria do trabalhador 3 | Labor | Labor | hora | 69.26 | 69.26 | 69.26 | 69.26 | 1 | BRL | 11146.22 | 160.9293 | 1420 | 1420 | OBRAS DE CONSTRUÇÃO | Trabalhos de terraplenagem | DESENVOLVIMENTO MECANIZADO DE SOLOS (COM ESCAVADORAS, RASPADORAS, TRATORES, NIVE | DESENVOLVIMENTO DO SOLO PELO MÉTODO DE HIDROMECANIZAÇÃO
RI_MEKAKA_KANE | Trabalhador de 6º nível | Labor | Labor | hora | 102.19 | 102.19 | 102.19 | 102.19 | 1 | BRL | 8614.9 | 84.3031 | 1405 | 1405 | OBRAS DE CONSTRUÇÃO | Trabalhos de terraplenagem | OUTROS TIPOS DE TRABALHOS DE TERRAPLENAGEM, TRABALHOS PREPARATÓRIOS, ACOMPANHANT | TRABALHOS PREPARATÓRIOS RELACIONADOS COM A DERRUBADA DE ÁRVORES E LIMPEZA DE ÁRE
MEME-ME-KARI-KAPU_KAKATOME | Madeira redonda de coníferas sem casca, comprimento 3-6,5 m, diâmetro 14-24 cm, classe II-III | Material | General | m³ | 842.62 | 842.62 | 842.62 | 842.62 | 1 | BRL | 4040.21 | 4.9251 | 1405 | 1405 | OBRAS DE CONSTRUÇÃO | Trabalhos de terraplenagem | DESENVOLVIMENTO MECANIZADO DE SOLOS (COM ESCAVADORAS, RASPADORAS, TRATORES, NIVE | ESCAVAÇÃO E ENCHIMENTO DE TRANQUETAS PARA TUBULAÇÕES DE GÁS E PETRÓLEO
KAVO-ME-KARI-MEME_KAKARITO | Peças forjadas simples para construção (grampos, fixadores, braçadeiras), peso até 1,6 kg | Material | General | kg | 20.9 | 20.9 | 20.9 | 20.9 | 1 | BRL | 902.54 | 43.3063 | 1384 | 1384 | OBRAS DE CONSTRUÇÃO | Construções monoliticas de concreto e concreto armado | OUTROS TRABALHOS | Reforço de superfícies de concreto
DXME-KANE-KATO_KASAPU | Eletricidade: consumo 0,39 kW·h/máquina-hora | Electricity | Electricity | máquina-hora | 0.23 | 0.23 | 0.23 | 0.23 | 1 | BRL | 19.42 | 84.7095 | 1381 | 1381 | OBRAS DE CONSTRUÇÃO | Trabalhos de perfuração de montanhas | OBRAS DE PERFURAÇÃO DE MINAS, REALIZADAS DE FORMA CONVENCIONAL | PASSAGEM DE JUNÇÕES DE POÇOS VERTICAIS COM PÁTIOS CIRCUNDANTES, CÂMARAS DE DISPO
DXME-KANE-KATO_KASAPU | Guinchos de manobra para minas para rebocar vagões até a primeira desobstrução | Equipment | General | máquina-hora | 6.03 | 6.03 | 6.03 | 6.03 | 1 | BRL | 510.86 | 84.7095 | 1381 | 1381 | OBRAS DE CONSTRUÇÃO | Trabalhos de perfuração de montanhas | OBRAS DE PERFURAÇÃO DE MINAS, REALIZADAS DE FORMA CONVENCIONAL | PASSAGEM DE JUNÇÕES DE POÇOS VERTICAIS COM PÁTIOS CIRCUNDANTES, CÂMARAS DE DISPO
DXME-KALI-KAPU_KAKAME | Vibradores profundos | Equipment | General | máquina-hora | 1.57 | 1.57 | 1.57 | 1.57 | 1 | BRL | 91.99 | 58.6705 | 1380 | 1380 | OBRAS DE CONSTRUÇÃO | Trabalhos com estacas, poços de mergulho, fixação de solos | TRABALHOS DE ESTACAS | TRABALHOS DE ESTACAS REALIZADOS A PARTIR DO SOLO
KAME-PU-KATO-KAPU_KAKAMEME | Aço para perfuração hexagonal oco 55C2, dimensão externa 22 mm, diâmetro interno 6,5 mm | Material | General | t | 26494.2 | 26494.2 | 26494.2 | 26494.2 | 1 | BRL | 900.38 | 0.0386 | 1369 | 1369 | OBRAS DE CONSTRUÇÃO | Túneis e metrôs | MÉTODO DE TRABALHO FECHADO | PERFURAÇÃO DE EXCAVAÇÕES INCLINADAS E VERTICAIS
DXME-RIME-MEKA_KAKAME | Martelos pneumáticos de impacto para trabalho com estações compressoras estacionárias | Equipment | Compressors | máquina-hora | 7.65 | 7.65 | 7.65 | 7.65 | 1 | BRL | 821.8 | 107.4084 | 1367 | 1367 | OBRAS DE CONSTRUÇÃO | Abastecimento de energia térmica e gasodutos - redes externas | GASODUTOS DE CIDADES E MUNICÍPIOS | PROTEÇÃO ELETROQUÍMICA DE GASODUTOS DE CIDADES E MUNICÍPIOS
MEME-ME-KATO-KAME_KAKANELI | Madeira serrada de coníferas (abeto, pinheiro), umidade natural, comprimento de 2 a 6,5 m, largura de 100 mm ou mais, espessura de 100 mm ou mais, classe III | Material | General | m³ | 2018.59 | 2018.59 | 2018.59 | 2018.59 | 1 | BRL | 2130.24 | 1.1842 | 1364 | 1364 | OBRAS DE CONSTRUÇÃO | Trabalhos com estacas, poços de mergulho, fixação de solos | TRABALHOS DE ESTACAS | TRABALHOS DE ESTACAS REALIZADOS A PARTIR DO SOLO
KAME-LI-RIKA-KAVO_KAMERIRI | Toalhas de algodão, dimensões 400x400 mm, densidade superficial de 105 a 130 g/m2 | Material | General | m² | 2.98 | 2.98 | 2.98 | 2.98 | 1 | BRL | 21.6 | 7.2439 | 1359 | 1359 | OBRAS DE CONSTRUÇÃO | Construções metálicas para construção civil | CONSTRUÇÕES DE CENTRAIS NUCLEARES | MONTAGEM DE ESTRUTURAS METÁLICAS DE CENTRALES NUCLEARES
DXME-RIME-RIRI_TOKAME | Suportes para perfuradores pneumáticos portáteis | Equipment | General | máquina-hora | 0.59 | 0.59 | 0.59 | 0.59 | 1 | BRL | 108.52 | 184.4683 | 1339 | 1339 | OBRAS DE CONSTRUÇÃO | Túneis e metrôs | MÉTODO DE TRABALHO FECHADO | PASSAGEM DE POÇOS DE MINAS
ME_MEKAKA_TOPU | Categoria do trabalhador 3 | Labor | Labor | hora | 70.97 | 70.97 | 70.97 | 70.97 | 1 | BRL | 9529.6 | 134.2847 | 1337 | 1337 | OBRAS DE CONSTRUÇÃO | Trabalhos de terraplenagem | DESENVOLVIMENTO MECANIZADO DE SOLOS (COM ESCAVADORAS, RASPADORAS, TRATORES, NIVE | DESENVOLVIMENTO DO SOLO PELO MÉTODO DE HIDROMECANIZAÇÃO
KAME-LI-MEDX-KAPU_KAKATOME | Juntas de borracha (placa técnica prensada) | Material | General | kg | 27.09 | 27.09 | 27.09 | 27.09 | 1 | BRL | 302.04 | 11.1937 | 1331 | 1331 | OBRAS DE CONSTRUÇÃO | Trabalhos de terraplenagem | DESENVOLVIMENTO MECANIZADO DE SOLOS (COM ESCAVADORAS, RASPADORAS, TRATORES, NIVE | DESENVOLVIMENTO DO SOLO PELO MÉTODO DE HIDROMECANIZAÇÃO
ME_MEKAKA_PUSA | Categoria do trabalhador 4 | Labor | Labor | hora | 81.75 | 81.75 | 81.75 | 81.75 | 1 | BRL | 58637.34 | 717.2658 | 1313 | 1313 | OBRAS DE CONSTRUÇÃO | Trabalhos de terraplenagem | DESENVOLVIMENTO MECANIZADO DE SOLOS (COM ESCAVADORAS, RASPADORAS, TRATORES, NIVE | DESENVOLVIMENTO DO SOLO PELO MÉTODO DE HIDROMECANIZAÇÃO
ME_MEKAKA_TOTO | Categoria do trabalhador 3 | Labor | Labor | hora | 70.11 | 70.11 | 70.11 | 70.11 | 1 | BRL | 8560.58 | 122.0959 | 1306 | 1306 | OBRAS DE CONSTRUÇÃO | Trabalhos de terraplenagem | OUTROS TIPOS DE TRABALHOS DE TERRAPLENAGEM, TRABALHOS PREPARATÓRIOS, ACOMPANHANT | REFORÇO DE ENCOSTAS DE OBRAS DE TERRA
RIME-RI-KATO-KADX_KAKAKAPU | Fio PRN, seção transversal de 2,5 mm2 | Material | General | 1000 m | 3253.34 | 3253.34 | 3253.34 | 3253.34 | 1 | BRL | 1130.65 | 0.3485 | 1284 | 1284 | OBRAS DE CONSTRUÇÃO | Trabalhos de terraplenagem | DESENVOLVIMENTO MECANIZADO DE SOLOS (COM ESCAVADORAS, RASPADORAS, TRATORES, NIVE | ESCAVAÇÃO E ENCHIMENTO DE TRANQUETAS PARA TUBULAÇÕES DE GÁS E PETRÓLEO
DXME-MELI-KAPU_KATOPU | Agregados de soldagem com motor de combustão interna para soldagem manual a arco, corrente de soldagem até 400 A, número de postos 1 | Equipment | General | máquina-hora | 12.63 | 12.63 | 12.63 | 12.63 | 1 | BRL | 548.13 | 43.391 | 1279 | 1279 | OBRAS DE CONSTRUÇÃO | Trabalhos de perfuração e detonação | COBERTURA DE ÁREAS DE EXPLOSÃO E REALIZAÇÃO DE TRABALHOS DE PERFURAÇÃO E EXPLOSÃ | PROTEÇÃO DA ÁREA DE EXPLOSÃO PARA DEFESA DE INSTALAÇÕES
KAME-LI-MEME-KALI_KATOMETO | Elétrodos de tungstênio para soldagem de aços altamente ligados e refratários | Material | General | kg | 623.05 | 623.05 | 623.05 | 623.05 | 1 | BRL | 69.31 | 0.1554 | 1246 | 1246 | OBRAS DE CONSTRUÇÃO | Construções metálicas para construção civil | CONSTRUÇÕES DE CENTRAIS NUCLEARES | MONTAGEM DE ESTRUTURAS METÁLICAS DE CENTRALES NUCLEARES
DXME-KANE-KATO_KANETO | Guinchos elétricos com força de tração até 49,05 kN (5 t) | Equipment | General | máquina-hora | 4.05 | 4.05 | 4.05 | 4.05 | 1 | BRL | 236.79 | 58.4849 | 1244 | 1244 | OBRAS DE CONSTRUÇÃO | Trabalhos com estacas, poços de mergulho, fixação de solos | TRABALHOS DE ESTACAS | OBRAS DE ESTACAS, REALIZADAS EM CONDIÇÕES MARÍTIMAS A PARTIR DE EMBARCAÇÕES
DXME-KANE-KATO_KANETO | Eletricidade: consumo 0,53 kW·h/máquina-hora | Electricity | Electricity | máquina-hora | 0.31 | 0.31 | 0.31 | 0.31 | 1 | BRL | 18.33 | 58.4849 | 1244 | 1244 | OBRAS DE CONSTRUÇÃO | Trabalhos com estacas, poços de mergulho, fixação de solos | TRABALHOS DE ESTACAS | OBRAS DE ESTACAS, REALIZADAS EM CONDIÇÕES MARÍTIMAS A PARTIR DE EMBARCAÇÕES
ME_MEKAKA_RIKA | Categoria do trabalhador 2 | Labor | Labor | hora | 61.88 | 61.88 | 61.88 | 61.88 | 1 | BRL | 3061.95 | 49.4808 | 1242 | 1242 | OBRAS DE CONSTRUÇÃO | Trabalhos de terraplenagem | DESENVOLVIMENTO MECANIZADO DE SOLOS (COM ESCAVADORAS, RASPADORAS, TRATORES, NIVE | EXCAVAÇÃO DO SOLO COM EXCAVADORAS EM TERRAPLANAGEM
ME_MEKAKA_PUTO | Categoria do trabalhador 4 | Labor | Labor | hora | 79.48 | 79.48 | 79.48 | 79.48 | 1 | BRL | 54490.55 | 685.5814 | 1222 | 1222 | OBRAS DE CONSTRUÇÃO | Trabalhos de perfuração | EXPLORAÇÃO DO SOLO COM ESCAVADORAS DE CAÇAMBA ÚNICA | EXPLORAÇÃO DO SOLO COM ESCAVADORAS COM COLOCAÇÃO NA BORDAS DA VALA OU NO ESPAÇO
MEME-ME-KATO-KASA_KAKANESA | Tábua não aparada de coníferas, umidade natural, comprimento 2-6,5 m, largura 100-250, espessura 30-50 mm, classe III | Material | General | m³ | 2166.77 | 2166.77 | 2166.77 | 2166.77 | 1 | BRL | 1570.06 | 0.7572 | 1214 | 1214 | OBRAS DE CONSTRUÇÃO | Trabalhos de terraplenagem | DESENVOLVIMENTO MECANIZADO DE SOLOS (COM ESCAVADORAS, RASPADORAS, TRATORES, NIVE | DESENVOLVIMENTO DO SOLO PELO MÉTODO DE HIDROMECANIZAÇÃO
DXME-MEPU-KARI_KAKARI | Veículos comerciais, capacidade de carga até 8 t | Equipment | General | máquina-hora | 102.83 | 102.83 | 102.83 | 102.83 | 1 | BRL | 552.09 | 5.3779 | 1205 | 1205 | OBRAS DE CONSTRUÇÃO | Construções monoliticas de concreto e concreto armado | CONSTRUÇÃO DE ESTRUTURAS EM COFRAGEM DE INVENTÁRIO (ALIMENTAÇÃO DE CONCRETO EM C | Construção de colunas de concreto armado
TO_RIKAKA_KATO | Engenheiro de categoria III | Material | General | pessoas-hora | 99.92 | 99.92 | 99.92 | 99.92 | 1 | BRL | 9365.05 | 93.7263 | 1203 | 1203 | TRABALHOS DE COMISSÃO | Dispositivos eletro-técnicos | GERADORES SÍNCRONOS E EXCITADORES | GERADORES
DXME-MEKA-KASA_KAKALI | Colocadores de tubos, capacidade nominal de carga 12,5 t | Equipment | General | máquina-hora | 328.22 | 328.22 | 328.22 | 328.22 | 1 | BRL | 9015.37 | 27.4673 | 1195 | 1195 | OBRAS DE CONSTRUÇÃO | Trabalhos de terraplenagem | DESENVOLVIMENTO MECANIZADO DE SOLOS (COM ESCAVADORAS, RASPADORAS, TRATORES, NIVE | DESENVOLVIMENTO DO SOLO PELO MÉTODO DE HIDROMECANIZAÇÃO
KAME-LI-MEME-KALI_KAKAPUME | Eletrodos de soldagem para soldagem de aços de baixa liga e carbonosos E55, diâmetro 4 mm | Material | General | t | 17661.76 | 17661.76 | 17661.76 | 17661.76 | 1 | BRL | 883.83 | 0.0698 | 1170 | 1170 | OBRAS DE CONSTRUÇÃO | Trabalhos de perfuração e detonação | COBERTURA DE ÁREAS DE EXPLOSÃO E REALIZAÇÃO DE TRABALHOS DE PERFURAÇÃO E EXPLOSÃ | PROTEÇÃO DA ÁREA DE EXPLOSÃO PARA DEFESA DE INSTALAÇÕES
DXME-MELI-KAPU_RITORI | Eletricidade: consumo 3,52 kW·h/máquina-hora | Electricity | Electricity | máquina-hora | 2.09 | 2.09 | 2.09 | 2.09 | 1 | BRL | 171.88 | 82.3636 | 1164 | 1164 | OBRAS DE CONSTRUÇÃO | Construções metálicas para construção civil | OBRAS | RESERVATÓRIOS, TANQUES DE GÁS
DXME-MELI-KAPU_RITORI | Inversores de soldagem para soldagem a arco com argônio trifásicos, corrente máxima de soldagem 500 A | Equipment | General | máquina-hora | 8.47 | 8.47 | 8.47 | 8.47 | 1 | BRL | 697.49 | 82.3636 | 1164 | 1164 | OBRAS DE CONSTRUÇÃO | Construções metálicas para construção civil | OBRAS | RESERVATÓRIOS, TANQUES DE GÁS
DXME-KASA-KAME_KAMELI | Eletricidade: consumo 6,83 kWh/máquina-hora | Electricity | Electricity | máquina-hora | 4.05 | 4.05 | 4.05 | 4.05 | 1 | BRL | 95.38 | 23.565 | 1154 | 1154 | OBRAS DE CONSTRUÇÃO | Trabalhos com estacas, poços de mergulho, fixação de solos | POÇOS DE INJEÇÃO | Construção de paredes e lâminas de poços de inspeção monoliticos de concreto arm
DXME-KASA-KAME_KAMELI | Guindastes de torre, capacidade de carga 8 t | Equipment | General | máquina-hora | 117.59 | 117.59 | 117.59 | 117.59 | 1 | BRL | 2768.51 | 23.565 | 1154 | 1154 | OBRAS DE CONSTRUÇÃO | Trabalhos com estacas, poços de mergulho, fixação de solos | POÇOS DE INJEÇÃO | Construção de paredes e lâminas de poços de inspeção monoliticos de concreto arm
MEPU-SA-KADX-KAME_KAKAKAME | Acetona técnica, tipo I | Material | General | kg | 11.94 | 11.94 | 11.94 | 11.94 | 1 | BRL | 63.33 | 5.3192 | 1124 | 1124 | OBRAS DE CONSTRUÇÃO | Construções metálicas para construção civil | CONSTRUÇÕES DE CENTRAIS NUCLEARES | MONTAGEM DE ESTRUTURAS METÁLICAS DE CENTRALES NUCLEARES
DXME-KAME-KAME_KATOPU | Bulldozers, potência 59 kW (80 hp) | Equipment | Bulldozers | máquina-hora | 137.14 | 137.14 | 137.14 | 137.14 | 1 | BRL | 9781.22 | 71.3211 | 1110 | 1110 | OBRAS DE CONSTRUÇÃO | Trabalhos de terraplenagem | DESENVOLVIMENTO MECANIZADO DE SOLOS (COM ESCAVADORAS, RASPADORAS, TRATORES, NIVE | EXPLORAÇÃO DE SOLOS COM RASPADORAS
DXME-MEPU-KAPU_KAKAME | Trator de reboque, carga no dispositivo de engate até 12 t | Equipment | General | máquina-hora | 122.83 | 122.83 | 122.83 | 122.83 | 1 | BRL | 178.95 | 1.4568 | 1106 | 1106 | OBRAS DE CONSTRUÇÃO | Trabalhos com estacas, poços de mergulho, fixação de solos | TRABALHOS DE ESTACAS | TRABALHOS DE ESTACAS REALIZADOS A PARTIR DO SOLO
KAME-LI-KAVO-KAPU_KAKAKATO | Giz natural moído | Material | General | t | 616.32 | 616.32 | 616.32 | 616.32 | 1 | BRL | 5.41 | 0.0716 | 1096 | 1096 | OBRAS DE CONSTRUÇÃO | Construções de tijolo e blocos | FOGÕES DE AQUECIMENTO E LAREIRAS | Acabamento de fornos
DXME-MEPU-KARI_KAKATO | Veículos comerciais, capacidade de carga até 10 t | Equipment | General | máquina-hora | 104.43 | 104.43 | 104.43 | 104.43 | 1 | BRL | 393.07 | 3.7674 | 1086 | 1086 | OBRAS DE CONSTRUÇÃO | Trabalhos de terraplenagem | DESENVOLVIMENTO MECANIZADO DE SOLOS (COM ESCAVADORAS, RASPADORAS, TRATORES, NIVE | DESENVOLVIMENTO DO SOLO PELO MÉTODO DE HIDROMECANIZAÇÃO
DXME-KATO-KAVO_KAKATO | Perfuradores de coluna para perfuração de furos e poços portáteis para trabalho com estações de compressão fixas | Equipment | General | máquina-hora | 47.21 | 47.21 | 47.21 | 47.21 | 1 | BRL | 10673.89 | 226.0747 | 1086 | 1086 | OBRAS DE CONSTRUÇÃO | Túneis e metrôs | MÉTODO DE TRABALHO FECHADO | PERFURAÇÃO DE EXCAVAÇÕES INCLINADAS E VERTICAIS
ME_MEKAKA_PUVO | Categoria do trabalhador 4 | Labor | Labor | hora | 85.16 | 85.16 | 85.16 | 85.16 | 1 | BRL | 24635.43 | 289.2908 | 1074 | 1074 | OBRAS DE CONSTRUÇÃO | Poços | PERFURAÇÃO DE POÇOS | OUTROS TIPOS DE PERFURAÇÃO
MEME-ME-KARI-KADX_KAKAKATO | Escoras de mina de madeira de coníferas (pinheiro, abeto), comprimento de 0,9 a 4 m, diâmetro de 7 a 24 cm | Material | General | m³ | 415.42 | 415.42 | 415.42 | 415.42 | 1 | BRL | 5260.41 | 12.6628 | 1063 | 1063 | OBRAS DE CONSTRUÇÃO | Trabalhos de perfuração e detonação | AFROUXAMENTO DE SOLOS ROCHOSOS COM CARGAS DE CÂMARA, EXPLOSÃO EM MASSA DE SOLOS | AFROUXAMENTO DE SOLOS ROCHOSOS COM CARGAS DE CÂMARA
MEPU-PU-KARI-KAPU_KAMENERI | Tinta a óleo MA-011-0, MA-011-1, MA-011-1N, MA-011-2, MA-011-2N | Material | General | t | 14082.21 | 14082.21 | 14082.21 | 14082.21 | 1 | BRL | 50.53 | 0.0184 | 1042 | 1042 | OBRAS DE CONSTRUÇÃO | Construções de tijolo e blocos | CONDUITES DE LIXO | Instalação de conduto de lixo com tubos de cimento-crisotila
KAME-PU-KAME-KANE | Coronas | Abstract Material | General | unidade | 183.23 | 183.23 | 183.23 | 183.23 | 1 | BRL | 279.95 | 1.6431 | 1035 | 982 | OBRAS DE CONSTRUÇÃO | Trabalhos de perfuração e detonação | AFROUXAMENTO DE SOLOS ROCHOSOS COM CARGAS DE PERFURAÇÃO | Afrouxamento de solos rochosos com cargas explosivas com altura de degrau até 0,
DXME-KADX-KASA_KARIRI | Locomotivas a vapor de bitola larga para manobras, potência 550 kW (750 hp) | Equipment | General | máquina-hora | 798.84 | 798.84 | 798.84 | 798.84 | 1 | BRL | 1877.25 | 2.35 | 1032 | 1032 | OBRAS DE CONSTRUÇÃO | Trabalhos de terraplenagem | DESENVOLVIMENTO MECANIZADO DE SOLOS (COM ESCAVADORAS, RASPADORAS, TRATORES, NIVE | EXCAVAÇÃO DE CAVAS E ENCHIMENTO DE TERRAPLENOS PARA VIAS FÉRREAS E RODOVIÁRIAS
ME_MEKAKA_PULI | Categoria do trabalhador 4 | Labor | Labor | hora | 84.02 | 84.02 | 84.02 | 84.02 | 1 | BRL | 22532.26 | 268.1684 | 1018 | 1018 | OBRAS DE CONSTRUÇÃO | Trabalhos de terraplenagem | OUTROS TIPOS DE TRABALHOS DE TERRAPLENAGEM, TRABALHOS PREPARATÓRIOS, ACOMPANHANT | EXPLORAÇÃO DE SOLOS PERMANENTEMENTE CONGELADOS E ROCHOSOS
DXDXDX_DXDXKAKA | Entulho de construção | Material | General | t | 0 | 0 | 0 | 0 | 0 | BRL | 0 | 4.0361 | 1016 | 1016 | OBRAS DE CONSTRUÇÃO | Trilhos de bonde | COLOCAÇÃO DE TRILHOS DE TRAMVAI E FERROVIA EM TRAVESSAS DE MADEIRA E CONCRETO AR | Colocação e desmontagem de passagens com piso de painéis de borracha
ME_MEKAKA_PUPU | Categoria do trabalhador 4 | Labor | Labor | hora | 80.62 | 80.62 | 80.62 | 80.62 | 1 | BRL | 57580.93 | 714.2618 | 1007 | 1007 | OBRAS DE CONSTRUÇÃO | Trabalhos de terraplenagem | OUTROS TIPOS DE TRABALHOS DE TERRAPLENAGEM, TRABALHOS PREPARATÓRIOS, ACOMPANHANT | EXPLORAÇÃO DE SOLOS PERMANENTEMENTE CONGELADOS E ROCHOSOS
KAME-TO-KARI-KARI_KAKAKARI | Gás argônio, qualidade superior | Material | General | m³ | 25.6 | 25.6 | 25.6 | 25.6 | 1 | BRL | 102.15 | 4.0311 | 1002 | 1002 | OBRAS DE CONSTRUÇÃO | Construções metálicas para construção civil | CONSTRUÇÕES DE CENTRAIS NUCLEARES | MONTAGEM DE ESTRUTURAS METÁLICAS DE CENTRALES NUCLEARES
DXME-KANE-KATO_KATOTO | Eletricidade: consumo 0,46 kW·h/máquina-hora | Electricity | Electricity | máquina-hora | 0.27 | 0.27 | 0.27 | 0.27 | 1 | BRL | 1.25 | 4.6002 | 982 | 982 | OBRAS DE CONSTRUÇÃO | Túneis e metrôs | MÉTODO DE TRABALHO FECHADO | PASSAGEM DE POÇOS DE MINAS
DXME-KANE-KATO_KATOTO | Guinchos auxiliares para minas com força de tração de 13,73 kN (1,4 t) | Equipment | General | máquina-hora | 6.54 | 6.54 | 6.54 | 6.54 | 1 | BRL | 30.09 | 4.6002 | 982 | 982 | OBRAS DE CONSTRUÇÃO | Túneis e metrôs | MÉTODO DE TRABALHO FECHADO | PASSAGEM DE POÇOS DE MINAS
PU_MEKAKA_KASALI | Pessoal: 3 pessoas-hora/máquina-hora | Operator | Operators | máquina-hora | 155.64 | 155.64 | 155.64 | 155.64 | 1 | BRL | 556 | 3.5723 | 972 | 972 | OBRAS DE CONSTRUÇÃO | Tubulações principais e industriais | ISOLAMENTO ANTICORROSIVO E INSTALAÇÃO DE TUBULAÇÕES | ISOLAMENTO COM FITAS POLIMÉRICAS E INSTALAÇÃO DE TUBULAÇÕES
DXME-KANE-KATO_KANEME | Eletricidade: consumo 0,26 kW·h/máquina-hora | Electricity | Electricity | máquina-hora | 0.16 | 0.16 | 0.16 | 0.16 | 1 | BRL | 11.24 | 71.8512 | 966 | 966 | OBRAS DE CONSTRUÇÃO | Trabalhos com estacas, poços de mergulho, fixação de solos | TRABALHOS DE ESTACAS | TRABALHOS DE ESTACAS REALIZADOS A PARTIR DO SOLO
DXME-KANE-KATO_KANEME | Guinchos elétricos com força de tração de até 12,26 kN (1,25 t) | Equipment | General | máquina-hora | 1.53 | 1.53 | 1.53 | 1.53 | 1 | BRL | 109.76 | 71.8512 | 966 | 966 | OBRAS DE CONSTRUÇÃO | Trabalhos com estacas, poços de mergulho, fixação de solos | TRABALHOS DE ESTACAS | TRABALHOS DE ESTACAS REALIZADOS A PARTIR DO SOLO
KALI-RI-KALI-KAPU_KAKAKALI | Construções de aço fabricadas individualmente a partir de perfis laminados | Material | General | t | 19680.11 | 19680.11 | 19680.11 | 19680.11 | 1 | BRL | 6485.4 | 0.4382 | 959 | 959 | OBRAS DE CONSTRUÇÃO | Trabalhos com estacas, poços de mergulho, fixação de solos | TRABALHOS DE ESTACAS | TRABALHOS DE ESTACAS REALIZADOS A PARTIR DO SOLO
KAME-ME-KARI-KAVO_MEKAPUKA | Folha de paronito marca PMB (PON-A, PON-B), espessura de 0,4 a 5 mm | Material | General | kg | 16.18 | 16.18 | 16.18 | 16.18 | 1 | BRL | 251.92 | 15.6514 | 954 | 954 | OBRAS DE CONSTRUÇÃO | Construções metálicas para construção civil | OBRAS | RESERVATÓRIOS, TANQUES DE GÁS
PU_MEKAKA_MEKAKA | Pessoal: 1 pessoa-hora/máquina-hora | Operator | Operators | máquina-hora | 248.04 | 71.71 | 788.77 | 71.71 | 4 | BRL | 5313.56 | 18.1559 | 952 | 770 | OBRAS DE CONSTRUÇÃO | Trabalhos de perfuração | EXPLORAÇÃO DE SOLOS COM RASPADORAS | Desenvolvimento e movimentação de solo com raspadeiras automotoras a uma distânc
DXME-MELI-KARI_KATORI | Detectores de falhas ultrassônicos, espessura do produto examinado até 6000 mm | Equipment | General | máquina-hora | 8.43 | 8.43 | 8.43 | 8.43 | 1 | BRL | 39.67 | 4.7077 | 941 | 941 | OBRAS DE CONSTRUÇÃO | Construções monoliticas de concreto e concreto armado | CONSTRUÇÕES DE EDIFÍCIOS DE CENTRAIS NUCLEARES | Construção de paredes curvas do reator de usinas nucleares com VVER 1200
DXME-MEPU-KARI_KAKAPU | Veículos comerciais, capacidade de carga até 15 t | Equipment | General | máquina-hora | 158.96 | 158.96 | 158.96 | 158.96 | 1 | BRL | 2047.41 | 12.8797 | 936 | 936 | OBRAS DE CONSTRUÇÃO | Construções monoliticas de concreto e concreto armado | CONSTRUÇÕES DE EDIFÍCIOS DE CENTRAIS NUCLEARES | Injeção de formadores de canais do sistema de pré-tensão do revestimento proteto
MEPU-SA-KASA-KAME_KAKAMERI | Óleo combinado para diluir tintas espessas à base de óleo e para trabalhos externos em superfícies de madeira | Material | General | t | 8886.07 | 8886.07 | 8886.07 | 8886.07 | 1 | BRL | 27.73 | 0.0132 | 927 | 927 | OBRAS DE CONSTRUÇÃO | Tubulações internas | TUBULAÇÕES DE TUBOS DE AÇO | Instalação de tubulações de aquecimento com tubos de aço para água e gás não gal
MEME-ME-KATO-KANE_KAKALIDX | Tábua serrada de coníferas, umidade natural, comprimento 2-6,5 m, largura 100-250 mm, espessura 44-50 mm, classe III | Material | General | m³ | 1653.24 | 1653.24 | 1653.24 | 1653.24 | 1 | BRL | 4459.36 | 2.7454 | 922 | 922 | OBRAS DE CONSTRUÇÃO | Trabalhos de terraplenagem | OUTROS TIPOS DE TRABALHOS DE TERRAPLENAGEM, TRABALHOS PREPARATÓRIOS, ACOMPANHANT | REFORÇO DE ENCOSTAS DE OBRAS DE TERRA
TO_TOKAKA_KAME | Engenheiro chefe | Material | General | pessoas-hora | 133.41 | 133.41 | 133.41 | 133.41 | 1 | BRL | 16364.85 | 122.6614 | 918 | 918 | REFORMA CAPITAL DE EQUIPAMENTOS | Reparação capital e modernização de equipamentos de elevadores | TRABALHOS DE DIAGNÓSTICO TÉCNICO E INSPEÇÃO DE ELEVADORES | Certificação técnica de elevador montado (modernizado) antes da entrada em opera
KAME-LI-MEME-KALI_KAMEVOTO | Eletrodos de soldagem para soldagem de aços de baixa liga e carbonosos UONI 13/55, E50A, diâmetro 3 mm | Material | General | t | 15493.35 | 15493.35 | 15493.35 | 15493.35 | 1 | BRL | 982.1 | 0.1296 | 905 | 905 | OBRAS DE CONSTRUÇÃO | Construções metálicas para construção civil | CONSTRUÇÕES NA CONSTRUÇÃO DE TUBULAÇÕES MAGISTRAL E INDUSTRIAIS | Fabricação de estruturas metálicas
ME_MEKAKA_PUDX | Categoria do trabalhador 4 | Labor | Labor | hora | 86.29 | 86.29 | 86.29 | 86.29 | 1 | BRL | 30409.41 | 352.3964 | 905 | 905 | OBRAS DE CONSTRUÇÃO | Trabalhos de terraplenagem | DESENVOLVIMENTO MECANIZADO DE SOLOS (COM ESCAVADORAS, RASPADORAS, TRATORES, NIVE | DESENVOLVIMENTO DO SOLO PELO MÉTODO DE HIDROMECANIZAÇÃO
KAME-LI-MEME-KALI_KAKASAPU | Eletrodos de soldagem para soldagem de aços de baixa liga e carbonosos ANO-6, E42, diâmetro 6 mm | Material | General | t | 16538.9 | 16538.9 | 16538.9 | 16538.9 | 1 | BRL | 1420.36 | 0.1071 | 904 | 904 | OBRAS DE CONSTRUÇÃO | Construções monoliticas de concreto e concreto armado | FUNDAMENTOS PARA EDIFÍCIOS E OBRAS | Construção de fundações para tubos industriais e altos-fornos
KAME-LI-MESA-KARI_KAKAVORI | Parafusos de aço com cabeça sextavada, diâmetro da rosca M8 (M10, M12, M14), comprimento 16-160 mm | Material | General | t | 14889.56 | 14889.56 | 14889.56 | 14889.56 | 1 | BRL | 566.38 | 0.055 | 890 | 890 | OBRAS DE CONSTRUÇÃO | Construções monoliticas de concreto e concreto armado | CONSTRUÇÕES DE EDIFÍCIOS DE CENTRAIS NUCLEARES | Montagem de formadores de canal e poços de ancoragem de instalações de centrais
KAME-PU-KAME-KANE_KAKASADX | Corona de perfuração para perfuratrizes e máquinas de perfuração rotativa-percussiva, KDP 40-25 | Material | General | unidade | 167.74 | 167.74 | 167.74 | 167.74 | 1 | BRL | 3833.84 | 22.8555 | 870 | 870 | OBRAS DE CONSTRUÇÃO | Trabalhos de perfuração de montanhas | OBRAS DE PERFURAÇÃO DE MINAS, REALIZADAS DE FORMA CONVENCIONAL | PASSAGEM DE POÇOS VERTICAIS, POÇOS DE INSPEÇÃO E SUAS BOAS
DXME-KASA-KARI_KAKANE | Eletricidade: consumo 51,15 kW·h/máquina-hora | Electricity | Electricity | máquina-hora | 30.32 | 30.32 | 30.32 | 30.32 | 1 | BRL | 110.96 | 3.6594 | 846 | 846 | OBRAS DE CONSTRUÇÃO | Construções monoliticas de concreto e concreto armado | CONSTRUÇÕES DE EDIFÍCIOS DE CENTRAIS NUCLEARES | Fabricação de blocos de reforço
DXME-KASA-KARI_KAKANE | Guindastes de pórtico, capacidade de carga 50 t | Equipment | General | máquina-hora | 676.79 | 676.79 | 676.79 | 676.79 | 1 | BRL | 2476.63 | 3.6594 | 846 | 846 | OBRAS DE CONSTRUÇÃO | Construções monoliticas de concreto e concreto armado | CONSTRUÇÕES DE EDIFÍCIOS DE CENTRAIS NUCLEARES | Fabricação de blocos de reforço
DXME-MELI-KAPU_MELIME | Eletricidade: consumo 7,92 kW·h/máquina-hora | Electricity | Electricity | máquina-hora | 4.69 | 4.69 | 4.69 | 4.69 | 1 | BRL | 208.63 | 44.4428 | 843 | 843 | OBRAS DE CONSTRUÇÃO | Trabalhos com estacas, poços de mergulho, fixação de solos | TRABALHOS DE ESTACAS | TRABALHOS DE ESTACAS REALIZADOS A PARTIR DO SOLO
DXME-MELI-KAPU_MELIME | Aparelhos de soldagem para soldagem manual a arco, corrente de soldagem até 500 A | Equipment | General | máquina-hora | 9.05 | 9.05 | 9.05 | 9.05 | 1 | BRL | 402.17 | 44.4428 | 843 | 843 | OBRAS DE CONSTRUÇÃO | Trabalhos com estacas, poços de mergulho, fixação de solos | TRABALHOS DE ESTACAS | TRABALHOS DE ESTACAS REALIZADOS A PARTIR DO SOLO
KAME-TO-KAME-KALI_KAKAKADX | Álcool etílico rejeitado técnico, tipo I | Material | General | kg | 105.28 | 105.28 | 105.28 | 105.28 | 1 | BRL | 132.23 | 1.3315 | 828 | 828 | OBRAS DE CONSTRUÇÃO | Construções metálicas para construção civil | OBRAS | RESERVATÓRIOS, TANQUES DE GÁS
KAME-LI-KADX-KATO_KAKAKAME | Fio APRN para trabalhos com explosivos, marca VP | Material | General | 1000 m | 405.65 | 405.65 | 405.65 | 405.65 | 1 | BRL | 77.17 | 0.2079 | 828 | 828 | OBRAS DE CONSTRUÇÃO | Trabalhos de perfuração e detonação | AFROUXAMENTO DE SOLOS ROCHOSOS COM CARGAS DE PERFURAÇÃO | Afrouxamento de solos rochosos com cargas explosivas com altura de degrau até 0,
PU_MEKAKA_KANESA | Pessoal: 2 pessoas-hora/máquina-hora | Operator | Operators | máquina-hora | 127.48 | 112.08 | 952.66 | 112.08 | 3 | BRL | 1790.08 | 15.7995 | 819 | 752 | OBRAS DE CONSTRUÇÃO | Trabalhos de terraplenagem | DESENVOLVIMENTO MECANIZADO DE SOLOS (COM ESCAVADORAS, RASPADORAS, TRATORES, NIVE | EXCAVAÇÃO DE CAVAS E ENCHIMENTO DE TERRAPLENOS PARA VIAS FÉRREAS E RODOVIÁRIAS
DXME-RIME-MEDX_KAMERI | Máquinas para afiar ferramentas de perfuração | Equipment | General | máquina-hora | 6.16 | 6.16 | 6.16 | 6.16 | 1 | BRL | 7.53 | 1.2229 | 813 | 813 | OBRAS DE CONSTRUÇÃO | Trabalhos de perfuração e detonação | AFROUXAMENTO DE SOLOS ROCHOSOS COM CARGAS DE PERFURAÇÃO | Afrouxamento de solos rochosos com cargas explosivas com altura de degrau até 0,
DXME-MELI-KAPU_KATOTO | Agregados de soldagem para soldagem manual a arco em trator, corrente de soldagem até 250 A, número de postos 2, potência do trator 79 kW (108 hp) | Equipment | General | máquina-hora | 169.34 | 169.34 | 169.34 | 169.34 | 1 | BRL | 11406.67 | 67.3587 | 806 | 806 | OBRAS DE CONSTRUÇÃO | Construções metálicas para construção civil | CONSTRUÇÕES NA CONSTRUÇÃO DE TUBULAÇÕES MAGISTRAL E INDUSTRIAIS | Montagem de suportes fixos na instalação de tubulações isoladas acima do solo
KAVO-TO-KATO-KANE_KAKAKARI | Fio laminado a quente em bobinas, diâmetro 6,3-6,5 mm | Material | General | t | 7230.98 | 7230.98 | 7230.98 | 7230.98 | 1 | BRL | 257.22 | 0.0718 | 806 | 806 | OBRAS DE CONSTRUÇÃO | Trabalhos de terraplenagem | DESENVOLVIMENTO MECANIZADO DE SOLOS (COM ESCAVADORAS, RASPADORAS, TRATORES, NIVE | ESCAVAÇÃO E ENCHIMENTO DE TRANQUETAS PARA TUBULAÇÕES DE GÁS E PETRÓLEO
KAME-TO-KASA-MELI_KAKAKARI | Colofónia de pinheiro | Material | General | kg | 50.12 | 50.12 | 50.12 | 50.12 | 1 | BRL | 29.73 | 0.7048 | 800 | 800 | OBRAS DE CONSTRUÇÃO | Instalações de comunicação, radiodifusão e televisão | INSTALAÇÕES DE COMUNICAÇÕES, RADIODIFUSÃO E TELEVISÃO | BLOQUEIO DE RUÍDOS EM AMBIENTES
KAME-LI-KALI-RIPU_KAKAMEKA | Revelador bicomponente para processamento de filme radiográfico, temperatura da solução para processamento manual/automatizado 22/28 °C, tempo de revelação 5-8 min, consumo 0,8 l/m2 | Material | General | l | 64.28 | 64.28 | 64.28 | 64.28 | 1 | BRL | 201.34 | 3.1481 | 798 | 798 | OBRAS DE CONSTRUÇÃO | Construções metálicas para construção civil | DIVERSOS TRABALHOS | REVESTIMENTO DE SUPERFÍCIES, SOLDAGEM, INSTALAÇÃO DE PARAFUSOS E OUTROS TRABALHO
KAME-LI-KANE-KATO_KAKARITO | Fitas de polietileno com camada adesiva, transparentes, largura 20 mm, espessura 0,08 mm | Material | General | kg | 127.98 | 127.98 | 127.98 | 127.98 | 1 | BRL | 37.79 | 0.317 | 796 | 796 | OBRAS DE CONSTRUÇÃO | Construções monoliticas de concreto e concreto armado | CONSTRUÇÃO DE TECTOS EM COFRAGEM DE PLACAS PEQUENAS DURANTE O BETONAGEM DE PARED | Construção de lajes em cofragem de placas finas
DXME-KASA-KALI_KAKATO | Guindastes sobre trilhos ferroviários, capacidade de carga 25 t | Equipment | General | máquina-hora | 325.05 | 325.05 | 325.05 | 325.05 | 1 | BRL | 2549.4 | 7.8431 | 788 | 788 | OBRAS DE CONSTRUÇÃO | Trabalhos de perfuração | EXPLORAÇÃO DO SOLO COM ESCAVADORAS DE CAÇAMBA ÚNICA | EXPLORAÇÃO E CARGA DE SOLO COM EXCAVADORAS EM TRANSPORTE FERROVIÁRIO
ME_MEKAKA_PUNE | Categoria do trabalhador 4 | Labor | Labor | hora | 82.89 | 82.89 | 82.89 | 82.89 | 1 | BRL | 31127.43 | 375.5378 | 785 | 785 | OBRAS DE CONSTRUÇÃO | Trabalhos de perfuração | EXPLORAÇÃO DO SOLO COM ESCAVADORAS DE CAÇAMBA ÚNICA | EXPLORAÇÃO E CARREGAMENTO DE TERRA COM EXCAVADORAS EM CAMINHÕES BASCULANTES
KAME-LI-KALI-RIPU_KAKARIKA | Fixador bicomponente para processamento de filmes radiográficos, temperatura da solução para processamento manual/automatizado 22/28 °C, tempo de fixação 5-10 min, consumo 0,8 l/m2 | Material | General | l | 74.74 | 74.74 | 74.74 | 74.74 | 1 | BRL | 241.05 | 3.2332 | 775 | 775 | OBRAS DE CONSTRUÇÃO | Construções metálicas para construção civil | DIVERSOS TRABALHOS | REVESTIMENTO DE SUPERFÍCIES, SOLDAGEM, INSTALAÇÃO DE PARAFUSOS E OUTROS TRABALHO
KAME-LI-KARI-KADX_KAKAKARI | Cordão de papel, diâmetro 2,5 mm | Material | General | kg | 22.04 | 22.04 | 22.04 | 22.04 | 1 | BRL | 9.69 | 0.5406 | 753 | 753 | OBRAS DE CONSTRUÇÃO | Trabalhos de terraplenagem | DESENVOLVIMENTO MECANIZADO DE SOLOS (COM ESCAVADORAS, RASPADORAS, TRATORES, NIVE | ESCAVAÇÃO E ENCHIMENTO DE TRANQUETAS PARA TUBULAÇÕES DE GÁS E PETRÓLEO
KAME-LI-KANE-KASA_KAKAPUME | Fitas isolantes de algodão revestidas de borracha para trabalhos de montagem e reparação elétrica, cor preta, largura 20 mm, espessura 0,35 mm | Material | General | m | 0.69 | 0.69 | 0.69 | 0.69 | 1 | BRL | 15.33 | 22.2021 | 738 | 738 | OBRAS DE CONSTRUÇÃO | Trabalhos com estacas, poços de mergulho, fixação de solos | FIXAÇÃO DE SOLOS | Dispositivo de fixação das paredes da escavação com âncoras de injeção de solo (
KAME-LI-KANE-KASA_KAKAPURI | Fitas isolantes de PVC para trabalhos de instalação e reparação elétrica, cor preta, largura 19 mm, espessura 0,18 mm | Material | General | m | 0.43 | 0.43 | 0.43 | 0.43 | 1 | BRL | 29.63 | 68.8532 | 734 | 734 | OBRAS DE CONSTRUÇÃO | Construções na construção rural | ESTUFAS E ARMAZÉNS DE VEGETAIS | ESTUFAS DE VIDRO DE INVERNO
KAME-LI-KADX-KARI_KAKAKAME | Detonite em cartuchos, diâmetro 28 mm | Material | General | t | 24769.14 | 24769.14 | 24769.14 | 24769.14 | 1 | BRL | 7081.2 | 0.2918 | 728 | 728 | OBRAS DE CONSTRUÇÃO | Túneis e metrôs | MÉTODO DE TRABALHO FECHADO | PASSAGEM DE POÇOS DE MINAS
KAME-TO-KATO-KALI_KAKAKAME | Ácido acético | Material | General | kg | 17.88 | 17.88 | 17.88 | 17.88 | 1 | BRL | 3.63 | 0.2561 | 727 | 727 | OBRAS DE CONSTRUÇÃO | Construções metálicas para construção civil | CONSTRUÇÕES DE CENTRAIS NUCLEARES | MONTAGEM DE ESTRUTURAS METÁLICAS DE CENTRALES NUCLEARES
KAME-TO-KAPU-KARI_KAKAKAPU | Óleo diesel para motores M-10DM | Material | General | kg | 17.5 | 17.5 | 17.5 | 17.5 | 1 | BRL | 67.48 | 3.8563 | 727 | 727 | OBRAS DE CONSTRUÇÃO | Trabalhos com estacas, poços de mergulho, fixação de solos | TRABALHOS DE ESTACAS | TRABALHOS DE ESTACAS REALIZADOS A PARTIR DO SOLO
DXME-KAME-KAME_KATOSA | Bulldozers, potência 79 kW (108 hp) | Equipment | Bulldozers | máquina-hora | 146.98 | 146.98 | 146.98 | 146.98 | 1 | BRL | 822.44 | 5.5957 | 719 | 719 | OBRAS DE CONSTRUÇÃO | Trabalhos de terraplenagem | DESENVOLVIMENTO MECANIZADO DE SOLOS (COM ESCAVADORAS, RASPADORAS, TRATORES, NIVE | EXCAVAÇÃO DO SOLO COM EXCAVADORAS EM TERRAPLANAGEM
ME_MEKAKA_NEKA | Categoria do trabalhador 6 | Labor | Labor | hora | 102.19 | 102.19 | 102.19 | 102.19 | 1 | BRL | 47939.7 | 469.125 | 718 | 718 | OBRAS DE CONSTRUÇÃO | Construções monoliticas de concreto e concreto armado | OUTROS TRABALHOS | Soldagem de armaduras pelo método de imersão
DXME-KASA-KAPU_KAMEKA | Eletricidade: consumo 46,7 kW·h/máquina-hora | Electricity | Electricity | máquina-hora | 27.68 | 27.68 | 27.68 | 27.68 | 1 | BRL | 1851.88 | 66.9021 | 709 | 709 | MONTAGEM DE EQUIPAMENTOS | Equipamentos de elevação e transporte | MECANISMOS DE ELEVAÇÃO E TRANSPORTE DE AÇÃO INTERMITENTE | GUINDASTES DE PONTE E CONSOLIDADOS DE USO GERAL
DXME-KASA-KAPU_KAMEKA | Pontes rolantes elétricas, capacidade de carga 50 t | Equipment | General | máquina-hora | 277.77 | 277.77 | 277.77 | 277.77 | 1 | BRL | 18583.08 | 66.9021 | 709 | 709 | MONTAGEM DE EQUIPAMENTOS | Equipamentos de elevação e transporte | MECANISMOS DE ELEVAÇÃO E TRANSPORTE DE AÇÃO INTERMITENTE | GUINDASTES DE PONTE E CONSOLIDADOS DE USO GERAL
DXME-MELI-KARI_KARIME | Gama de detectores de defeitos com espessura de penetração em aço até 80 mm | Equipment | General | máquina-hora | 43.17 | 43.17 | 43.17 | 43.17 | 1 | BRL | 1266.47 | 29.3338 | 697 | 697 | OBRAS DE CONSTRUÇÃO | Construções metálicas para construção civil | DIVERSOS TRABALHOS | REVESTIMENTO DE SUPERFÍCIES, SOLDAGEM, INSTALAÇÃO DE PARAFUSOS E OUTROS TRABALHO
KAME-PU-KATO-KAPU | Aços para perfuração | Abstract Material | General | kg | 99 | 22.82 | 26494.2 | 22.82 | 2 | BRL | 20.54 | 0.9 | 695 | 695 | OBRAS DE CONSTRUÇÃO | Trabalhos de perfuração e detonação | AFROUXAMENTO DE SOLOS ROCHOSOS COM CARGAS DE PERFURAÇÃO | Afrouxamento de solos rochosos com cargas explosivas com altura de degrau até 0,
KAVO-TO-KASA-KARI_KAKARIME | Chapa laminada a quente, marcas de aço St3sp, St3ps, largura 1200-3000 mm, espessura 1-8 mm | Material | General | t | 6133.53 | 6133.53 | 6133.53 | 6133.53 | 1 | BRL | 2321.48 | 0.5108 | 694 | 694 | OBRAS DE CONSTRUÇÃO | Trabalhos com estacas, poços de mergulho, fixação de solos | TRABALHOS DE ESTACAS | TRABALHOS DE ESTACAS REALIZADOS A PARTIR DO SOLO
DXME-RIME-MEDX_KATONE | Máquinas de corte de tubos, diâmetro máximo do tubo 426 mm | Equipment | General | máquina-hora | 4.31 | 4.31 | 4.31 | 4.31 | 1 | BRL | 326.31 | 75.7763 | 691 | 691 | OBRAS DE CONSTRUÇÃO | Construções de concreto e concreto armado de obras hidráulicas | CONSTRUÇÕES DE OBJETOS HIDROELÉTRICOS COM UM VOLUME DE CONCRETO NA ESTRUTURA TOT | MONTAGEM DE SISTEMAS DE REFRIGERAÇÃO DE CONCRETO EM CONSTRUÇÕES
DXME-RIME-MEDX_KATONE | Eletricidade: consumo 1,82 kW·h/máquina-hora | Electricity | Electricity | máquina-hora | 1.08 | 1.08 | 1.08 | 1.08 | 1 | BRL | 81.57 | 75.7763 | 691 | 691 | OBRAS DE CONSTRUÇÃO | Construções de concreto e concreto armado de obras hidráulicas | CONSTRUÇÕES DE OBJETOS HIDROELÉTRICOS COM UM VOLUME DE CONCRETO NA ESTRUTURA TOT | MONTAGEM DE SISTEMAS DE REFRIGERAÇÃO DE CONCRETO EM CONSTRUÇÕES
DXME-MELI-KAME_KAKAPU | Eletricidade: consumo 7,92 kW·h/máquina-hora | Electricity | Electricity | máquina-hora | 4.69 | 4.69 | 4.69 | 4.69 | 1 | BRL | 907.63 | 193.3439 | 688 | 688 | OBRAS DE CONSTRUÇÃO | Construções monoliticas de concreto e concreto armado | CONSTRUÇÕES DE EDIFÍCIOS DE CENTRAIS NUCLEARES | Construção da laje de fundação de edifícios e estruturas de centrais nucleares c
DXME-MELI-KAME_KAKAPU | Endireitadores de soldagem, corrente de soldagem até 500 A, número de postos 1 | Equipment | General | máquina-hora | 8.41 | 8.41 | 8.41 | 8.41 | 1 | BRL | 1626.18 | 193.3439 | 688 | 688 | OBRAS DE CONSTRUÇÃO | Construções monoliticas de concreto e concreto armado | CONSTRUÇÕES DE EDIFÍCIOS DE CENTRAIS NUCLEARES | Construção da laje de fundação de edifícios e estruturas de centrais nucleares c
DXME-RIME-MENE_KAMERI | Prensas hidráulicas com acionamento elétrico | Equipment | General | máquina-hora | 2.07 | 2.07 | 2.07 | 2.07 | 1 | BRL | 18.56 | 8.979 | 686 | 686 | OBRAS DE CONSTRUÇÃO | Edifícios e estruturas temporárias montáveis e desmontáveis | INSTALAÇÃO DE REDES DE ENGENHARIA INTERNAS EM EDIFÍCIOS E INSTALAÇÕES TEMPORÁRIA | Instalação de fornecimento interno de energia elétrica em edifícios temporários
DXME-RIME-MENE_KAMERI | Eletricidade: consumo 0,25 kW·h/máquina-hora | Electricity | Electricity | máquina-hora | 0.15 | 0.15 | 0.15 | 0.15 | 1 | BRL | 1.32 | 8.979 | 686 | 686 | OBRAS DE CONSTRUÇÃO | Edifícios e estruturas temporárias montáveis e desmontáveis | INSTALAÇÃO DE REDES DE ENGENHARIA INTERNAS EM EDIFÍCIOS E INSTALAÇÕES TEMPORÁRIA | Instalação de fornecimento interno de energia elétrica em edifícios temporários
DXME-MESA-KARI_KARIPU | Tratores sobre esteiras, potência 79 kW (108 hp) | Equipment | General | máquina-hora | 114.8 | 114.8 | 114.8 | 114.8 | 1 | BRL | 744.69 | 6.4868 | 677 | 677 | OBRAS DE CONSTRUÇÃO | Trabalhos de terraplenagem | DESENVOLVIMENTO MECANIZADO DE SOLOS (COM ESCAVADORAS, RASPADORAS, TRATORES, NIVE | EXCAVAÇÃO DE CAVAS E ENCHIMENTO DE TERRAPLENOS PARA VIAS FÉRREAS E RODOVIÁRIAS
KATO-RI-KAME-KAME_KAKAKAME | Cimento Portland sem aditivos para construção civil CEM 0 32,5N | Material | General | t | 962.09 | 962.09 | 962.09 | 962.09 | 1 | BRL | 628.49 | 0.8549 | 663 | 663 | OBRAS DE CONSTRUÇÃO | Trabalhos de terraplenagem | OUTROS TIPOS DE TRABALHOS DE TERRAPLENAGEM, TRABALHOS PREPARATÓRIOS, ACOMPANHANT | COMPACTAGEM DO SOLO
MEME-ME-KATO-KANE | Tábuas | Abstract Material | General | m² | 3870.37 | 2825.76 | 4200.58 | 4200.58 | 2 | BRL | 160617.52 | 38.4783 | 662 | 647 | OBRAS DE CONSTRUÇÃO | Trabalhos de terraplenagem | OUTROS TIPOS DE TRABALHOS DE TERRAPLENAGEM, TRABALHOS PREPARATÓRIOS, ACOMPANHANT | REFORÇO DE ENCOSTAS DE OBRAS DE TERRA
ME_MEKAKA_RISA | Categoria do trabalhador 2 | Labor | Labor | hora | 64.72 | 64.72 | 64.72 | 64.72 | 1 | BRL | 4598.47 | 71.0523 | 661 | 661 | OBRAS DE CONSTRUÇÃO | Trabalhos de terraplenagem | DESENVOLVIMENTO MECANIZADO DE SOLOS (COM ESCAVADORAS, RASPADORAS, TRATORES, NIVE | EXCAVAÇÃO DE CAVAS E ENCHIMENTO DE TERRAPLENOS PARA VIAS FÉRREAS E RODOVIÁRIAS
DXME-KAVO-KAPU_KARIME | Eletricidade: consumo 5,94 kW·h/máquina-hora | Electricity | Electricity | máquina-hora | 3.52 | 3.52 | 3.52 | 3.52 | 1 | BRL | 13.98 | 3.9699 | 657 | 657 | OBRAS DE CONSTRUÇÃO | Trabalhos de terraplenagem | OUTROS TIPOS DE TRABALHOS DE TERRAPLENAGEM, TRABALHOS PREPARATÓRIOS, ACOMPANHANT | REFORÇO DE ENCOSTAS DE OBRAS DE TERRA
KAME-TO-KAME-KATO_KAKAKARI | Querosene para fins técnicos | Material | General | t | 8357.9 | 8357.9 | 8357.9 | 8357.9 | 1 | BRL | 250.7 | 0.0923 | 657 | 657 | OBRAS DE CONSTRUÇÃO | Construções de tijolo e blocos | CONSTRUÇÕES DE PEDRA BRUTA, IMPERMEABILIZAÇÃO E BASE PARA FUNDAÇÕES | Impermeabilização de paredes e fundações
DXME-KAVO-KAPU_KARIME | Caldeiras elétricas móveis de betume com agitador centrífugo, capacidade de carga de 400 l | Equipment | General | máquina-hora | 16.23 | 16.23 | 16.23 | 16.23 | 1 | BRL | 64.43 | 3.9699 | 657 | 657 | OBRAS DE CONSTRUÇÃO | Trabalhos de terraplenagem | OUTROS TIPOS DE TRABALHOS DE TERRAPLENAGEM, TRABALHOS PREPARATÓRIOS, ACOMPANHANT | REFORÇO DE ENCOSTAS DE OBRAS DE TERRA
DXME-MEKA-KASA_KAKADX | Pipe layers, capacidade nominal de carga 35 t | Equipment | General | máquina-hora | 634.11 | 634.11 | 634.11 | 634.11 | 1 | BRL | 26598.72 | 41.9464 | 654 | 654 | OBRAS DE CONSTRUÇÃO | Trabalhos de terraplenagem | DESENVOLVIMENTO MECANIZADO DE SOLOS (COM ESCAVADORAS, RASPADORAS, TRATORES, NIVE | DESENVOLVIMENTO DO SOLO PELO MÉTODO DE HIDROMECANIZAÇÃO
KAME-LI-KALI-RIDX_KAMEKAME | Fio de linho | Material | General | kg | 21.88 | 21.88 | 21.88 | 21.88 | 1 | BRL | 7.49 | 0.3523 | 650 | 650 | OBRAS DE CONSTRUÇÃO | Trabalhos de terraplenagem | OUTROS TIPOS DE TRABALHOS DE TERRAPLENAGEM, TRABALHOS PREPARATÓRIOS, ACOMPANHANT | REDUÇÃO DO NÍVEL DA ÁGUA
RINE-ME-KAME-KALI | Construções metálicas para trabalhos de perfuração | Abstract Material | General | t | 18375.94 | 476.32 | 18656.81 | 18656.81 | 3 | BRL | 10906.35 | 1.2058 | 647 | 643 | OBRAS DE CONSTRUÇÃO | Túneis e metrôs | MÉTODO DE TRABALHO FECHADO | PASSAGEM DE POÇOS DE MINAS
KAPU-TO-KAME-KADX | Solução pronta para acabamento | Abstract Material | General | m³ | 597.42 | 597.42 | 597.42 | 597.42 | 1 | BRL | 1468.92 | 2.513 | 642 | 642 | OBRAS DE CONSTRUÇÃO | Trabalhos de terraplenagem | OUTROS TIPOS DE TRABALHOS DE TERRAPLENAGEM, TRABALHOS PREPARATÓRIOS, ACOMPANHANT | REFORÇO DE ENCOSTAS DE OBRAS DE TERRA
KAME-ME-KARI-KAPU_KAKAMERI | Cartão de amianto para uso geral, marca KAON-1, espessura 4 e 6 mm | Material | General | t | 6942.79 | 6942.79 | 6942.79 | 6942.79 | 1 | BRL | 180.08 | 0.0777 | 640 | 640 | OBRAS DE CONSTRUÇÃO | Construções de madeira | CONSTRUÇÕES EM MADEIRA | PAREDES, DIVISÓRIAS
KAPU-TO-KAME-KADX_KAKAMEPU | Solução pronta para alvenaria, cimento, M100 | Material | General | m³ | 589.46 | 589.46 | 589.46 | 589.46 | 1 | BRL | 909.38 | 1.8192 | 638 | 638 | OBRAS DE CONSTRUÇÃO | Construções monoliticas de concreto e concreto armado | OBRAS CONSTRUÍDAS EM COFRAGEM DESLIZANTE | Construção de paredes e divisórias de estruturas
MEPU-PU-KARI-KADX_KAPUKARI | Tinta de marcação para produtos eletro-técnicos | Material | General | kg | 1219.38 | 1219.38 | 1219.38 | 1219.38 | 1 | BRL | 84 | 0.0845 | 636 | 636 | OBRAS DE CONSTRUÇÃO | Construções metálicas para construção civil | CONSTRUÇÕES DE CENTRAIS NUCLEARES | MONTAGEM DE ESTRUTURAS METÁLICAS DE CENTRALES NUCLEARES
KAME-LI-KALI-RIDX_KAMEMEME | Estopa impregnada com resina | Material | General | kg | 15.84 | 15.84 | 15.84 | 15.84 | 1 | BRL | 835.04 | 52.9749 | 628 | 628 | OBRAS DE CONSTRUÇÃO | Trabalhos com estacas, poços de mergulho, fixação de solos | POÇOS DE INJEÇÃO | Construção de paredes e lâminas de poços de inspeção monoliticos de concreto arm
KAVO-TO-KATO-KAPU_KAKAMERI | Fio claro, diâmetro 1,1 mm | Material | General | t | 10654.06 | 10654.06 | 10654.06 | 10654.06 | 1 | BRL | 159.46 | 0.0415 | 623 | 623 | OBRAS DE CONSTRUÇÃO | Construções monoliticas de concreto e concreto armado | FUNDAMENTOS PARA EDIFÍCIOS E OBRAS | Construção de preparação de concreto e fundações de uso geral
KARI-TO-KAME-KARI_MEMEMEVO | Areia natural para obras de construção, classe II, média | Material | General | m³ | 101.06 | 101.06 | 101.06 | 101.06 | 1 | BRL | 687.37 | 7.2582 | 620 | 620 | OBRAS DE CONSTRUÇÃO | Trabalhos de terraplenagem | DESENVOLVIMENTO MECANIZADO DE SOLOS (COM ESCAVADORAS, RASPADORAS, TRATORES, NIVE | EXPLORAÇÃO DO SOLO E INSTALAÇÃO DE DRENAGENS NA CONSTRUÇÃO HIDRÁULICA
MEPU-SA-KADX-MEME_KAMEKARI | White spirit | Material | General | kg | 10.69 | 10.69 | 10.69 | 10.69 | 1 | BRL | 86.84 | 8.1235 | 619 | 619 | OBRAS DE CONSTRUÇÃO | Construções monoliticas de concreto e concreto armado | OUTROS TRABALHOS | Reforço de superfícies de concreto
DXME-RIME-MEKA_KAKARI | Martelos pneumáticos de impacto para trabalho com compressores móveis | Equipment | Compressors | máquina-hora | 0.38 | 0.38 | 0.38 | 0.38 | 1 | BRL | 24.73 | 64.6108 | 615 | 615 | OBRAS DE CONSTRUÇÃO | Trabalhos de terraplenagem | OUTROS TIPOS DE TRABALHOS DE TERRAPLENAGEM, TRABALHOS PREPARATÓRIOS, ACOMPANHANT | EXCAVAÇÃO MANUAL DO SOLO
KAME-LI-KADX-KAME_KAKAKAME | Amonite 6ZhV em cartucho, diâmetro 32 mm | Material | General | t | 27048.94 | 27048.94 | 27048.94 | 27048.94 | 1 | BRL | 2514.51 | 0.1036 | 614 | 614 | OBRAS DE CONSTRUÇÃO | Trabalhos de perfuração e detonação | AFROUXAMENTO DE SOLOS ROCHOSOS COM CARGAS DE PERFURAÇÃO | Afrouxamento de solos rochosos com cargas explosivas com altura de degrau até 0,
KAME-TO-KAME-KAME_KAKAKAME | Gasolina de aviação B-70 | Material | General | t | 16628.88 | 16628.88 | 16628.88 | 16628.88 | 1 | BRL | 115.75 | 0.0302 | 605 | 605 | OBRAS DE CONSTRUÇÃO | Construções metálicas para construção civil | OBRAS | RESERVATÓRIOS, TANQUES DE GÁS
KAME-TO-KAPU-KATO_KAKAKATO | Óleo industrial I-20A | Material | General | l | 11.9 | 11.9 | 11.9 | 11.9 | 1 | BRL | 230.74 | 19.3854 | 605 | 605 | OBRAS DE CONSTRUÇÃO | Aquecimento - instalações internas | CALDEIRAS DE AQUECIMENTO | Instalação de caldeiras de aquecimento seccionais de ferro fundido a combustível
MEME-ME-KATO-KAME_KAKANETO | Tábuas serradas de coníferas (abeto, pinheiro), umidade natural, comprimento 2-6,5 m, largura 20-90 mm, espessura 20-90 mm, classe III | Material | General | m³ | 1999.32 | 1999.32 | 1999.32 | 1999.32 | 1 | BRL | 1306.92 | 0.6867 | 600 | 600 | OBRAS DE CONSTRUÇÃO | Trabalhos de terraplenagem | DESENVOLVIMENTO MECANIZADO DE SOLOS (COM ESCAVADORAS, RASPADORAS, TRATORES, NIVE | DESENVOLVIMENTO DO SOLO PELO MÉTODO DE HIDROMECANIZAÇÃO
DXME-KANE-KALI_KAKARI | Talhas elétricas de uso geral, capacidade de carga 0,5 t | Equipment | General | máquina-hora | 0.84 | 0.84 | 0.84 | 0.84 | 1 | BRL | 7.23 | 8.6304 | 598 | 598 | OBRAS DE CONSTRUÇÃO | Trabalhos de acabamento | OBRAS DE REVESTIMENTO | REVESTIMENTO DE SUPERFÍCIES COM PEDRA NATURAL E PEDRAS LINEARES MOLDADAS
DXME-KAME-KAME_KATOVO | Bulldozers, potência 121 kW (165 hp) | Equipment | Bulldozers | máquina-hora | 297.48 | 297.48 | 297.48 | 297.48 | 1 | BRL | 7723.42 | 25.9625 | 597 | 597 | OBRAS DE CONSTRUÇÃO | Trabalhos de terraplenagem | DESENVOLVIMENTO MECANIZADO DE SOLOS (COM ESCAVADORAS, RASPADORAS, TRATORES, NIVE | EXPLORAÇÃO DO SOLO COM TRATORES
KAVO-PU-KATO-KATO | Armadura | Abstract Material | General | t | 6560.49 | 6560.49 | 6560.49 | 6560.49 | 1 | BRL | 61620.85 | 9.4625 | 596 | 596 | OBRAS DE CONSTRUÇÃO | Trabalhos com estacas, poços de mergulho, fixação de solos | POÇOS DE INJEÇÃO | Construção de paredes de poços de inspeção pré-fabricados em concreto armado
DXME-KADX-KAPU_KAKARI | Drezinas de bitola larga, guindastes universais, capacidade de carga do guindaste 3,5 t | Equipment | General | máquina-hora | 159.12 | 159.12 | 159.12 | 159.12 | 1 | BRL | 371.92 | 2.3373 | 593 | 593 | OBRAS DE CONSTRUÇÃO | Trabalhos de perfuração | EXPLORAÇÃO DO SOLO COM ESCAVADORAS DE CAÇAMBA ÚNICA | EXPLORAÇÃO E CARGA DE SOLO COM EXCAVADORAS EM TRANSPORTE FERROVIÁRIO
DXME-MEKA-KASA_KAKAPU | Pipe layers, capacidade nominal de carga 6,3 t | Equipment | General | máquina-hora | 143.14 | 143.14 | 143.14 | 143.14 | 1 | BRL | 3530.76 | 24.7504 | 593 | 593 | OBRAS DE CONSTRUÇÃO | Trabalhos de terraplenagem | DESENVOLVIMENTO MECANIZADO DE SOLOS (COM ESCAVADORAS, RASPADORAS, TRATORES, NIVE | DESENVOLVIMENTO DO SOLO PELO MÉTODO DE HIDROMECANIZAÇÃO
KALI-RI-KALI-MERI_KAKAMEME | Construções metálicas de edifícios e estruturas com predominância de perfis curvos e tubos redondos | Material | General | t | 17939.51 | 17939.51 | 17939.51 | 17939.51 | 1 | BRL | 3086.18 | 0.2073 | 587 | 587 | OBRAS DE CONSTRUÇÃO | Trabalhos de terraplenagem | DESENVOLVIMENTO MECANIZADO DE SOLOS (COM ESCAVADORAS, RASPADORAS, TRATORES, NIVE | EXPLORAÇÃO DO SOLO COM EXCAVADORAS E CARREGAMENTO EM CAMINHÕES BASCULANTES
DXME-METO-KAME_KATOVO | Máquinas de lavagem, capacidade do tanque 6 m3 | Equipment | General | máquina-hora | 165.23 | 165.23 | 165.23 | 165.23 | 1 | BRL | 607.08 | 3.6741 | 579 | 579 | OBRAS DE CONSTRUÇÃO | Trabalhos de terraplenagem | DESENVOLVIMENTO MECANIZADO DE SOLOS (COM ESCAVADORAS, RASPADORAS, TRATORES, NIVE | EXCAVAÇÃO DE CAVAS E ENCHIMENTO DE TERRAPLENOS PARA VIAS FÉRREAS E RODOVIÁRIAS
KAME-LI-RIKA-KAVO_KAKARIME | Lona com impregnação refratária | Material | General | m² | 20.61 | 20.61 | 20.61 | 20.61 | 1 | BRL | 114.8 | 5.6006 | 574 | 574 | OBRAS DE CONSTRUÇÃO | Construções metálicas para construção civil | EDIFÍCIOS E ESTRUTURAS DE EDIFÍCIOS | ESTRUTURAS E EDIFÍCIOS DE USO ESPECIAL
DXME-KASA-KARI_KAKASA | Guindastes de pórtico, capacidade de carga 32 t | Equipment | General | máquina-hora | 283.56 | 283.56 | 283.56 | 283.56 | 1 | BRL | 849.6 | 2.9962 | 569 | 569 | OBRAS DE CONSTRUÇÃO | Construções monoliticas de concreto e concreto armado | CONSTRUÇÕES DE EDIFÍCIOS DE CENTRAIS NUCLEARES | Construção de paredes e lajes pré-fabricadas e monoliticas de concreto armado pa
DXME-KASA-KARI_KAKASA | Eletricidade: consumo 36,3 kW·h/máquina-hora | Electricity | Electricity | máquina-hora | 21.52 | 21.52 | 21.52 | 21.52 | 1 | BRL | 64.47 | 2.9962 | 569 | 569 | OBRAS DE CONSTRUÇÃO | Construções monoliticas de concreto e concreto armado | CONSTRUÇÕES DE EDIFÍCIOS DE CENTRAIS NUCLEARES | Construção de paredes e lajes pré-fabricadas e monoliticas de concreto armado pa
KAME-LI-KALI-MEDX_KAKARIME | Pó de limpeza | Material | General | kg | 7.02 | 7.02 | 7.02 | 7.02 | 1 | BRL | 16.84 | 3.5945 | 566 | 566 | OBRAS DE CONSTRUÇÃO | Trabalhos de reconstrução de edifícios e estruturas | SUBSTITUIÇÃO DE ESTRUTURAS METÁLICAS DE INSTALAÇÕES | Substituição de elementos estruturais de tanques verticais cilíndricos de aço pa
ME_MEKAKA_RIVO | Categoria do trabalhador 2 | Labor | Labor | hora | 66.42 | 66.42 | 66.42 | 66.42 | 1 | BRL | 11074.81 | 166.7301 | 560 | 560 | OBRAS DE CONSTRUÇÃO | Trabalhos de terraplenagem | DESENVOLVIMENTO MECANIZADO DE SOLOS (COM ESCAVADORAS, RASPADORAS, TRATORES, NIVE | EXPLORAÇÃO DO SOLO E INSTALAÇÃO DE DRENAGENS NA CONSTRUÇÃO HIDRÁULICA
DXME-KANE-KAME_KAKATO | Macacos hidráulicos, capacidade de carga 63-100 t | Equipment | General | máquina-hora | 0.32 | 0.32 | 0.32 | 0.32 | 1 | BRL | 8.61 | 26.7191 | 557 | 557 | OBRAS DE CONSTRUÇÃO | Poços | FIXAÇÃO DE POÇOS COM TUBOS, RETIRADA DE TUBOS, DESCIDA OU SUBIDA LIVRE DE TUBOS | Extração de tubos do poço
MEPU-RI-KANE-KATO_KASARIME | Líquido indicador | Material | General | l | 374.54 | 374.54 | 374.54 | 374.54 | 1 | BRL | 212.95 | 0.5964 | 555 | 555 | OBRAS DE CONSTRUÇÃO | Trabalhos de reconstrução de edifícios e estruturas | SUBSTITUIÇÃO DE ESTRUTURAS METÁLICAS DE INSTALAÇÕES | Substituição de elementos estruturais de tanques verticais cilíndricos de aço pa
KAME-TO-KAME-KANE_KAKASAME | Graxa sólida à base de gordura Ž | Material | General | kg | 13.77 | 13.77 | 13.77 | 13.77 | 1 | BRL | 100.42 | 7.4041 | 542 | 542 | OBRAS DE CONSTRUÇÃO | Poços | PERFURAÇÃO DE POÇOS | PERFURAÇÃO PERCUSSIVA-ROTATIVA
DXME-MEDX-KAVO_KAMESA | Bombas, capacidade 200 m3/h, pressão 25 m, potência 22 kW | Equipment | General | máquina-hora | 14.61 | 14.61 | 14.61 | 14.61 | 1 | BRL | 243.71 | 16.6796 | 541 | 541 | OBRAS DE CONSTRUÇÃO | Túneis e metrôs | MÉTODO DE TRABALHO FECHADO | PASSAGEM DE POÇOS DE MINAS
DXME-MEDX-KAVO_KAMESA | Eletricidade: consumo 7,26 kW·h/máquina-hora | Electricity | Electricity | máquina-hora | 4.3 | 4.3 | 4.3 | 4.3 | 1 | BRL | 71.78 | 16.6796 | 541 | 541 | OBRAS DE CONSTRUÇÃO | Túneis e metrôs | MÉTODO DE TRABALHO FECHADO | PASSAGEM DE POÇOS DE MINAS
ME_MEKAKA_RIDX | Categoria do trabalhador 2 | Labor | Labor | hora | 66.99 | 66.99 | 66.99 | 66.99 | 1 | BRL | 10040.67 | 149.8804 | 540 | 540 | OBRAS DE CONSTRUÇÃO | Trabalhos de terraplenagem | DESENVOLVIMENTO MECANIZADO DE SOLOS (COM ESCAVADORAS, RASPADORAS, TRATORES, NIVE | EXCAVAÇÃO DE CAVAS E ENCHIMENTO DE TERRAPLENOS PARA VIAS FÉRREAS E RODOVIÁRIAS
KAME-LI-KADX-KAME_KAKAMEME | Amonite de segurança à prova d'água em cartuchos AP-5 ZhV, diâmetro 36-37 mm | Material | General | t | 32384.93 | 32384.93 | 32384.93 | 32384.93 | 1 | BRL | 9624.17 | 0.2967 | 538 | 538 | OBRAS DE CONSTRUÇÃO | Trabalhos de perfuração de montanhas | OBRAS DE PERFURAÇÃO DE MINAS, REALIZADAS DE FORMA CONVENCIONAL | PASSAGEM DE JUNÇÕES DE POÇOS VERTICAIS COM PÁTIOS CIRCUNDANTES, CÂMARAS DE DISPO
MEPU-PU-KATO-KATO_KAMEKARI | Verniz betuminoso BT-577 | Material | General | t | 12867.37 | 12867.37 | 12867.37 | 12867.37 | 1 | BRL | 41.68 | 0.0149 | 528 | 528 | OBRAS DE CONSTRUÇÃO | Proteção de estruturas e equipamentos de construção contra corrosão | REVESTIMENTO COM MATERIAIS DE LACA E TINTA | Preparação de superfícies de concreto e rebocadas
DXME-MEDX-MERI_KANEME | Instalações para drenagem aberta com base em trator, capacidade 700 m3/hora | Equipment | General | máquina-hora | 158.27 | 158.27 | 158.27 | 158.27 | 1 | BRL | 5385.41 | 34.026 | 528 | 528 | OBRAS DE CONSTRUÇÃO | Trabalhos de terraplenagem | DESENVOLVIMENTO MECANIZADO DE SOLOS (COM ESCAVADORAS, RASPADORAS, TRATORES, NIVE | ESCAVAÇÃO E ENCHIMENTO DE TRANQUETAS PARA TUBULAÇÕES DE GÁS E PETRÓLEO
KAME-LI-KALI-RIPU_KAKAMEME | Revelador para detecção de defeitos por cor | Material | General | l | 113.66 | 113.66 | 113.66 | 113.66 | 1 | BRL | 160.12 | 1.4286 | 523 | 523 | MONTAGEM DE EQUIPAMENTOS | Equipamentos para centrais nucleares | INSTALAÇÕES NUCLEARES DE GERAÇÃO DE VAPOR | EQUIPAMENTO COM REATOR ENERGÉTICO DE ÁGUA REFRIGERADA (VVER)
ME_MEKAKA_SARI | Categoria do trabalhador 5 | Labor | Labor | hora | 90.38 | 90.38 | 90.38 | 90.38 | 1 | BRL | 46554.68 | 515.0902 | 523 | 523 | OBRAS DE CONSTRUÇÃO | Trabalhos com estacas, poços de mergulho, fixação de solos | TRABALHOS DE ESTACAS | TRABALHOS DE ESTACAS REALIZADOS A PARTIR DO SOLO
KAME-TO-KAME-KARI_KAKAKARI | Vaselina técnica | Material | General | kg | 35.29 | 35.29 | 35.29 | 35.29 | 1 | BRL | 37.07 | 1.1595 | 522 | 522 | OBRAS DE CONSTRUÇÃO | Construções pré-fabricadas de concreto e concreto armado | EDIFÍCIOS RESIDENCIAIS, PÚBLICOS E ADMINISTRATIVOS DE EMPRESAS INDUSTRIAIS | BLOCOS VOLUMOSOS, CABINES SANITÁRIAS, POÇOS DE ELEVADOR E BLOCOS DE VENTILAÇÃO
MEME-ME-KATO-KAME_KAKANERI | Tábuas serradas de coníferas (abeto, pinheiro), umidade natural, comprimento 2-6,5 m, largura 20-90 mm, espessura 20-90 mm, classe II | Material | General | m³ | 1999.32 | 1999.32 | 1999.32 | 1999.32 | 1 | BRL | 1181.17 | 0.662 | 522 | 522 | OBRAS DE CONSTRUÇÃO | Trabalhos com estacas, poços de mergulho, fixação de solos | TRABALHOS DE ESTACAS | TRABALHOS DE ESTACAS REALIZADOS A PARTIR DO SOLO
KAME-LI-KARI-KANE_KAKAMELI | Cartão de construção para calços, marca B | Material | General | t | 23335.52 | 23335.52 | 23335.52 | 23335.52 | 1 | BRL | 30.05 | 0.0157 | 514 | 514 | OBRAS DE CONSTRUÇÃO | Construções monoliticas de concreto e concreto armado | CONSTRUÇÕES DE EDIFÍCIOS DE CENTRAIS NUCLEARES | Montagem de formadores de canal e poços de ancoragem de instalações de centrais
DXME-KASA-KAPU_KAKANE | Pontes rolantes elétricas, capacidade de carga 10 t | Equipment | General | máquina-hora | 40.95 | 40.95 | 40.95 | 40.95 | 1 | BRL | 916.42 | 22.3796 | 513 | 513 | OBRAS DE CONSTRUÇÃO | Construções monoliticas de concreto e concreto armado | CONSTRUÇÕES DE EDIFÍCIOS DE CENTRAIS NUCLEARES | Fabricação de blocos de reforço
DXME-KASA-KAPU_KAKANE | Eletricidade: consumo 5,78 kW·h/máquina-hora | Electricity | Electricity | máquina-hora | 3.42 | 3.42 | 3.42 | 3.42 | 1 | BRL | 76.62 | 22.3796 | 513 | 513 | OBRAS DE CONSTRUÇÃO | Construções monoliticas de concreto e concreto armado | CONSTRUÇÕES DE EDIFÍCIOS DE CENTRAIS NUCLEARES | Fabricação de blocos de reforço
DXME-KASA-KAPU_KAKASA | Eletricidade: consumo 2,97 kW·h/máquina-hora | Electricity | Electricity | máquina-hora | 1.76 | 1.76 | 1.76 | 1.76 | 1 | BRL | 27.43 | 15.5842 | 510 | 510 | OBRAS DE CONSTRUÇÃO | Construções monoliticas de concreto e concreto armado | CONSTRUÇÕES DE EDIFÍCIOS DE CENTRAIS NUCLEARES | Montagem de armaduras pré-tensionadas do sistema de pré-tensionamento da estrutu
DXME-KASA-KAPU_KAKASA | Pontes rolantes elétricas, capacidade de carga 5 t | Equipment | General | máquina-hora | 25.47 | 25.47 | 25.47 | 25.47 | 1 | BRL | 396.86 | 15.5842 | 510 | 510 | OBRAS DE CONSTRUÇÃO | Construções monoliticas de concreto e concreto armado | CONSTRUÇÕES DE EDIFÍCIOS DE CENTRAIS NUCLEARES | Montagem de armaduras pré-tensionadas do sistema de pré-tensionamento da estrutu
KAME-TO-KAME-KAME_KAKAKARI | Gasolina para automóveis AI-98, AI-95 | Material | General | t | 6775.91 | 6775.91 | 6775.91 | 6775.91 | 1 | BRL | 50.41 | 0.0492 | 508 | 508 | OBRAS DE CONSTRUÇÃO | Trabalhos de terraplenagem | OUTROS TIPOS DE TRABALHOS DE TERRAPLENAGEM, TRABALHOS PREPARATÓRIOS, ACOMPANHANT | TRABALHOS PREPARATÓRIOS RELACIONADOS COM A DERRUBADA DE ÁRVORES E LIMPEZA DE ÁRE
KAME-LI-KALI-KAVO_KAKAKATO | Sabão em barra 72 % | Material | General | unidade | 3.17 | 3.17 | 3.17 | 3.17 | 1 | BRL | 6.16 | 1.9456 | 507 | 507 | OBRAS DE CONSTRUÇÃO | Construções metálicas para construção civil | OBRAS | RESERVATÓRIOS, TANQUES DE GÁS
KAME-LI-MELI-MEME_KAKAMEME | Lixa de duas camadas com granulometria 40-25 | Material | General | m² | 90.56 | 90.56 | 90.56 | 90.56 | 1 | BRL | 437.25 | 4.8284 | 503 | 503 | OBRAS DE CONSTRUÇÃO | Pisos | PISOS | Instalação de revestimentos de placas de parquete, ripas de madeira e placas de
DXME-MEPU-KAPU_KAKARI | Trator de reboque, carga no dispositivo de engate até 15 t | Equipment | General | máquina-hora | 130.63 | 130.63 | 130.63 | 130.63 | 1 | BRL | 1389.73 | 10.6383 | 500 | 500 | OBRAS DE CONSTRUÇÃO | Poços | PERFURAÇÃO DE POÇOS | OUTROS TIPOS DE PERFURAÇÃO
ME_MEKAKA_SASA | Categoria do trabalhador 5 | Labor | Labor | hora | 94.81 | 94.81 | 94.81 | 94.81 | 1 | BRL | 19990.07 | 210.8444 | 499 | 499 | OBRAS DE CONSTRUÇÃO | Poços | PERFURAÇÃO DE POÇOS | PERFURAÇÃO COM PERFURADOR
KAME-LI-MEME-KALI_KAMENESA | Eletrodos de soldagem para soldagem de aços de baixa liga e carbonosos MP-3, diâmetro 3 mm | Material | General | kg | 16.45 | 16.45 | 16.45 | 16.45 | 1 | BRL | 1.34 | 0.2472 | 498 | 498 | MONTAGEM DE EQUIPAMENTOS | Instalações eletrotécnicas | CANALIZAÇÃO DE ENERGIA ELÉTRICA E REDES ELÉTRICAS | LINHAS DE CABOS ATÉ 500 KV
DXME-RIME-MEDX_KATOME | Máquinas de perfuração | Equipment | General | máquina-hora | 3.61 | 3.61 | 3.61 | 3.61 | 1 | BRL | 44.64 | 12.3574 | 498 | 498 | OBRAS DE CONSTRUÇÃO | Construções monoliticas de concreto e concreto armado | CONSTRUÇÕES DE EDIFÍCIOS DE CENTRAIS NUCLEARES | Fabricação de blocos de reforço
DXME-RIME-MEDX_KATOME | Eletricidade: consumo 0,45 kW·h/máquina-hora | Electricity | Electricity | máquina-hora | 0.27 | 0.27 | 0.27 | 0.27 | 1 | BRL | 3.36 | 12.3574 | 498 | 498 | OBRAS DE CONSTRUÇÃO | Construções monoliticas de concreto e concreto armado | CONSTRUÇÕES DE EDIFÍCIOS DE CENTRAIS NUCLEARES | Fabricação de blocos de reforço
KAME-LI-MESA-KANE_KAMERIME | Pregos de aço para construção, diâmetro 1,6 mm, comprimento 50 mm | Material | General | t | 11402.6 | 11402.6 | 11402.6 | 11402.6 | 1 | BRL | 20.27 | 0.0116 | 498 | 498 | OBRAS DE CONSTRUÇÃO | Construções de tijolo e blocos | PLACAS DE SILLAN, ALÇAPÕES | Construção de alpendres
DXME-KAME-KARI_KAKAPU | Niveladoras de médio porte, potência 99 kW (135 hp) | Equipment | General | máquina-hora | 313.15 | 313.15 | 313.15 | 313.15 | 1 | BRL | 1023.42 | 3.2682 | 495 | 495 | OBRAS DE CONSTRUÇÃO | Trabalhos de terraplenagem | DESENVOLVIMENTO MECANIZADO DE SOLOS (COM ESCAVADORAS, RASPADORAS, TRATORES, NIVE | EXPLORAÇÃO DO SOLO COM EXCAVADORAS E CARREGAMENTO EM CAMINHÕES BASCULANTES
KAME-PU-KATO-KANE | Porca de fixação para barra roscada tubular | Abstract Material | General | unidade | 133332.88 | 424.34 | 257622.02 | 24736.52 | 3 | BRL | 119751.91 | 6.2056 | 485 | 481 | OBRAS DE CONSTRUÇÃO | Trabalhos de terraplenagem | OUTROS TIPOS DE TRABALHOS DE TERRAPLENAGEM, TRABALHOS PREPARATÓRIOS, ACOMPANHANT | EXPLORAÇÃO DE SOLOS PERMANENTEMENTE CONGELADOS E ROCHOSOS
DXME-MEPU-KASA_KAKARI | Semi-reboques pesados, capacidade de carga até 40 t | Equipment | General | máquina-hora | 41.77 | 41.77 | 41.77 | 41.77 | 1 | BRL | 635.4 | 15.2131 | 482 | 482 | OBRAS DE CONSTRUÇÃO | Construções monoliticas de concreto e concreto armado | CONSTRUÇÕES DE EDIFÍCIOS DE CENTRAIS NUCLEARES | Fabricação de blocos de reforço
DXME-KAME-KASA_KAVOPU | Escavadoras de caçamba única a diesel sobre esteiras, volume da caçamba 0,4 m3 | Equipment | General | máquina-hora | 146.69 | 146.69 | 146.69 | 146.69 | 1 | BRL | 1365.49 | 9.3084 | 481 | 481 | OBRAS DE CONSTRUÇÃO | Trabalhos de terraplenagem | DESENVOLVIMENTO MECANIZADO DE SOLOS (COM ESCAVADORAS, RASPADORAS, TRATORES, NIVE | EXCAVAÇÃO DO SOLO COM EXCAVADORAS EM TERRAPLANAGEM
RITO-VO-KATO-MERI | Peças moldadas de aço soldadas, diâmetro nominal até 800 mm | Abstract Material | General | t | 67.15 | 47.91 | 127.69 | 72.15 | 3 | BRL | 744.1 | 6.1501 | 481 | 435 | OBRAS DE CONSTRUÇÃO | Trabalhos de terraplenagem | DESENVOLVIMENTO MECANIZADO DE SOLOS (COM ESCAVADORAS, RASPADORAS, TRATORES, NIVE | DESENVOLVIMENTO DO SOLO PELO MÉTODO DE HIDROMECANIZAÇÃO
KAME-LI-MELI-KALI_KAKASAPU | Disco de esmerilagem de perfil reto, dimensões 230 x 5 x 22 mm | Material | General | unidade | 15.57 | 15.57 | 15.57 | 15.57 | 1 | BRL | 373.55 | 24.0643 | 477 | 477 | OBRAS DE CONSTRUÇÃO | Trabalhos com estacas, poços de mergulho, fixação de solos | TRABALHOS DE ESTACAS | TRABALHOS DE ESTACAS REALIZADOS A PARTIR DO SOLO
DXME-MEKA-KAME_KAKAME | Unidades de enchimento e pressurização, vazão até 70 m3/h | Equipment | General | máquina-hora | 210.73 | 210.73 | 210.73 | 210.73 | 1 | BRL | 6238.46 | 29.6035 | 477 | 477 | OBRAS DE CONSTRUÇÃO | Trabalhos de terraplenagem | DESENVOLVIMENTO MECANIZADO DE SOLOS (COM ESCAVADORAS, RASPADORAS, TRATORES, NIVE | DESENVOLVIMENTO DO SOLO PELO MÉTODO DE HIDROMECANIZAÇÃO
DXME-MEDX-KAVO_KAKALI | Eletricidade: consumo 1,82 kW·h/máquina-hora | Electricity | Electricity | máquina-hora | 1.08 | 1.08 | 1.08 | 1.08 | 1 | BRL | 3.85 | 3.5748 | 474 | 474 | OBRAS DE CONSTRUÇÃO | Construções monoliticas de concreto e concreto armado | CONSTRUÇÕES DE EDIFÍCIOS DE CENTRAIS NUCLEARES | Injeção de formadores de canais do sistema de pré-tensão do revestimento proteto
DXME-MEDX-KAVO_KAKALI | Bombas, capacidade 7,2 m3/h, pressão 26 m, potência 5,5 kW | Equipment | General | máquina-hora | 3.84 | 3.84 | 3.84 | 3.84 | 1 | BRL | 13.74 | 3.5748 | 474 | 474 | OBRAS DE CONSTRUÇÃO | Construções monoliticas de concreto e concreto armado | CONSTRUÇÕES DE EDIFÍCIOS DE CENTRAIS NUCLEARES | Injeção de formadores de canais do sistema de pré-tensão do revestimento proteto
DXME-MEVO-KAME_KAKAPU | Compressores móveis de parafuso com motor de combustão interna, pressão até 1 MPa (10 atm), capacidade até 10 m3/min | Equipment | Compressors | máquina-hora | 95.72 | 95.72 | 95.72 | 95.72 | 1 | BRL | 2892.57 | 30.2182 | 472 | 472 | OBRAS DE CONSTRUÇÃO | Trabalhos de perfuração e detonação | AFROUXAMENTO DE SOLOS ROCHOSOS COM CARGAS DE PERFURAÇÃO | Afrouxamento de solos rochosos com cargas explosivas com altura de degrau até 0,
KALI-RI-KALI-METO | Construções de aço com facas e juntas | Abstract Material | General | t | 17543.11 | 147.48 | 21035.53 | 21035.53 | 3 | BRL | 26994.89 | 1.3004 | 472 | 462 | OBRAS DE CONSTRUÇÃO | Trabalhos com estacas, poços de mergulho, fixação de solos | TRABALHOS DE ESTACAS | TRABALHOS DE ESTACAS REALIZADOS A PARTIR DO SOLO
DXME-KAME-KAME_KATONE | Bulldozers, potência 96 kW (130 hp) | Equipment | Bulldozers | máquina-hora | 175.87 | 175.87 | 175.87 | 175.87 | 1 | BRL | 1198.47 | 6.8147 | 468 | 468 | OBRAS DE CONSTRUÇÃO | Trabalhos de terraplenagem | DESENVOLVIMENTO MECANIZADO DE SOLOS (COM ESCAVADORAS, RASPADORAS, TRATORES, NIVE | EXPLORAÇÃO DO SOLO COM TRATORES
KAME-LI-RIKA-KAVO_KAMENERI | Tecido para sacos, largura 950 mm, densidade superficial 190 g/m2 | Material | General | 10 m² | 112.25 | 112.25 | 112.25 | 112.25 | 1 | BRL | 507.18 | 5.0128 | 466 | 466 | OBRAS DE CONSTRUÇÃO | Trabalhos de terraplenagem | OUTROS TIPOS DE TRABALHOS DE TERRAPLENAGEM, TRABALHOS PREPARATÓRIOS, ACOMPANHANT | REFORÇO DE ENCOSTAS DE OBRAS DE TERRA
RI_MEKAKA_KAME | Trabalhador de 1º nível | Labor | Labor | hora | 56.77 | 56.77 | 56.77 | 56.77 | 1 | BRL | 239.66 | 4.2214 | 464 | 464 | OBRAS DE CONSTRUÇÃO | Trabalhos de terraplenagem | OUTROS TIPOS DE TRABALHOS DE TERRAPLENAGEM, TRABALHOS PREPARATÓRIOS, ACOMPANHANT | REFORÇO DE ENCOSTAS DE OBRAS DE TERRA
KAPU-TO-KAME-KALI_KAKARISA | Argamassa de gesso, cal, M100 | Material | General | m³ | 529.21 | 529.21 | 529.21 | 529.21 | 1 | BRL | 1320.18 | 2.4946 | 463 | 463 | OBRAS DE CONSTRUÇÃO | Construções pré-fabricadas de concreto e concreto armado | EDIFÍCIOS E INSTALAÇÕES INDUSTRIAIS | COLUNAS E CAPITÉIS
KAVO-PU-KATO-KARI_KAKAKARI | Aço para armadura laminado a quente liso, classe A-I, diâmetro 6-22 mm | Material | General | t | 5856.15 | 5856.15 | 5856.15 | 5856.15 | 1 | BRL | 722.66 | 0.1835 | 461 | 461 | OBRAS DE CONSTRUÇÃO | Trabalhos de terraplenagem | OUTROS TIPOS DE TRABALHOS DE TERRAPLENAGEM, TRABALHOS PREPARATÓRIOS, ACOMPANHANT | REFORÇO DE ENCOSTAS DE OBRAS DE TERRA
DXME-KANE-KAME_KAKARI | Macacos hidráulicos, capacidade de carga 6,3-25 t | Equipment | General | máquina-hora | 0.1 | 0.1 | 0.1 | 0.1 | 1 | BRL | 1.91 | 18.859 | 461 | 461 | OBRAS DE CONSTRUÇÃO | Trabalhos de terraplenagem | DESENVOLVIMENTO MECANIZADO DE SOLOS (COM ESCAVADORAS, RASPADORAS, TRATORES, NIVE | EXCAVAÇÃO DE CAVAS E ENCHIMENTO DE TERRAPLENOS PARA VIAS FÉRREAS E RODOVIÁRIAS
DXME-KAME-KASA_KAVONE | Escavadeiras de caçamba única a diesel com esteiras, volume da caçamba 0,65 m3 | Equipment | General | máquina-hora | 207.1 | 207.1 | 207.1 | 207.1 | 1 | BRL | 17287.75 | 83.477 | 461 | 461 | OBRAS DE CONSTRUÇÃO | Trabalhos de terraplenagem | DESENVOLVIMENTO MECANIZADO DE SOLOS (COM ESCAVADORAS, RASPADORAS, TRATORES, NIVE | EXCAVAÇÃO DO SOLO COM EXCAVADORAS EM TERRAPLANAGEM
TO_MEKAKA_KAME | Técnico de categoria I | Material | General | pessoas-hora | 80.62 | 80.62 | 80.62 | 80.62 | 1 | BRL | 2240.27 | 27.7893 | 459 | 459 | TRABALHOS DE COMISSÃO | Dispositivos eletro-técnicos | DISPOSITIVOS DE PROTEÇÃO DE RELÉ | PROTEÇÕES DIFERENCIAIS DE FASE E DISTÂNCIA
DXME-KADX-KASA_KARITO | Locomotivas térmicas de bitola larga para manobras, potência 880 kW (1200 hp) | Equipment | General | máquina-hora | 1343.42 | 1343.42 | 1343.42 | 1343.42 | 1 | BRL | 12349.31 | 9.1925 | 458 | 458 | OBRAS DE CONSTRUÇÃO | Trabalhos de terraplenagem | OUTROS TIPOS DE TRABALHOS DE TERRAPLENAGEM, TRABALHOS PREPARATÓRIOS, ACOMPANHANT | ATERRAMENTOS EM PANTANOS
DXME-KAME-KATO_KAKARI | Eletricidade: consumo 14,96 kW·h/máquina-hora | Electricity | Electricity | máquina-hora | 10.08 | 10.08 | 10.08 | 10.08 | 1 | BRL | 580.88 | 57.6412 | 455 | 455 | OBRAS DE CONSTRUÇÃO | Trabalhos de perfuração de montanhas | OBRAS DE PERFURAÇÃO DE MINAS, REALIZADAS DE FORMA CONVENCIONAL | PASSAGEM DE JUNÇÕES DE POÇOS VERTICAIS COM PÁTIOS CIRCUNDANTES, CÂMARAS DE DISPO
DXME-KAME-KATO_KAKARI | Conjuntos de raspadores, capacidade da caçamba até 0,5 m3 | Equipment | General | máquina-hora | 79.36 | 79.36 | 79.36 | 79.36 | 1 | BRL | 4574.36 | 57.6412 | 455 | 455 | OBRAS DE CONSTRUÇÃO | Trabalhos de perfuração de montanhas | OBRAS DE PERFURAÇÃO DE MINAS, REALIZADAS DE FORMA CONVENCIONAL | PASSAGEM DE JUNÇÕES DE POÇOS VERTICAIS COM PÁTIOS CIRCUNDANTES, CÂMARAS DE DISPO
KAME-LI-MELI-KADX | Coronas diamantadas | Abstract Material | General | unidade | 616.22 | 616.22 | 616.22 | 616.22 | 1 | BRL | 1723.94 | 2.7976 | 453 | 428 | OBRAS DE CONSTRUÇÃO | Trabalhos de terraplenagem | OUTROS TIPOS DE TRABALHOS DE TERRAPLENAGEM, TRABALHOS PREPARATÓRIOS, ACOMPANHANT | EXPLORAÇÃO DE SOLOS PERMANENTEMENTE CONGELADOS E ROCHOSOS
DXME-KASA-KALI_KAKARI | Guindastes sobre trilhos ferroviários, capacidade de carga 16 t | Equipment | General | máquina-hora | 278.49 | 278.49 | 278.49 | 278.49 | 1 | BRL | 3831.3 | 13.7574 | 450 | 450 | OBRAS DE CONSTRUÇÃO | Trabalhos de terraplenagem | DESENVOLVIMENTO MECANIZADO DE SOLOS (COM ESCAVADORAS, RASPADORAS, TRATORES, NIVE | EXCAVAÇÃO DE CAVAS E ENCHIMENTO DE TERRAPLENOS PARA VIAS FÉRREAS E RODOVIÁRIAS
KAME-LI-KADX-KARI_KAKATOTO | Detonadores elétricos ED-ZD | Material | General | 1000 unidades | 3919.97 | 3919.97 | 3919.97 | 3919.97 | 1 | BRL | 542.75 | 0.1522 | 449 | 449 | OBRAS DE CONSTRUÇÃO | Trabalhos de terraplenagem | DESENVOLVIMENTO MECANIZADO DE SOLOS (COM ESCAVADORAS, RASPADORAS, TRATORES, NIVE | ESCAVAÇÃO E ENCHIMENTO DE TRANQUETAS PARA TUBULAÇÕES DE GÁS E PETRÓLEO
KAME-LI-KARI-KALI_KAKAMEME | Folha de aglomerado, marca A | Material | General | kg | 34.68 | 34.68 | 34.68 | 34.68 | 1 | BRL | 84.47 | 2.4359 | 449 | 449 | MONTAGEM DE EQUIPAMENTOS | Equipamentos térmicos | AGREGADOS DE TURBINAS A VAPOR E A GÁS | TURBINAS A VAPOR ESTACIONÁRIAS E INSTALAÇÕES DE TURBINAS A GÁS ESTACIONÁRIAS
RISA-ME-KASA-KASA | Trilhos ferroviários de bitola larga, tipo P50 | Abstract Material | General | m | 1056.08 | 1056.08 | 1056.08 | 1056.08 | 1 | BRL | 658174.58 | 652.2127 | 447 | 433 | OBRAS DE CONSTRUÇÃO | Trabalhos de perfuração | EXPLORAÇÃO DO SOLO COM ESCAVADORAS DE CAÇAMBA ÚNICA | EXPLORAÇÃO E CARGA DE SOLO COM EXCAVADORAS EM TRANSPORTE FERROVIÁRIO
KAME-LI-MEME-KALI_KARIPUNE | Eletrodos de soldagem para soldagem de aços austeníticos resistentes ao calor e aços estruturais de alta resistência EA-395, diâmetro 2-5 mm | Material | General | kg | 179.56 | 179.56 | 179.56 | 179.56 | 1 | BRL | 2263.66 | 12.6065 | 442 | 442 | OBRAS DE CONSTRUÇÃO | Construções metálicas para construção civil | OBRAS | OBRAS DE MINERAÇÃO
DXME-KASA-KANE_KAKADX | Guindastes sobre esteiras, capacidade de carga 50 t | Equipment | General | máquina-hora | 309.95 | 309.95 | 309.95 | 309.95 | 1 | BRL | 34370.91 | 110.8906 | 440 | 440 | OBRAS DE CONSTRUÇÃO | Trabalhos com estacas, poços de mergulho, fixação de solos | TRABALHOS DE ESTACAS | TRABALHOS DE ESTACAS REALIZADOS A PARTIR DO SOLO
KAME-TO-KARI-KARI_KAKAKAME | Gás argônio, tipo I | Material | General | m³ | 35.96 | 35.96 | 35.96 | 35.96 | 1 | BRL | 1304.58 | 36.2778 | 438 | 438 | OBRAS DE CONSTRUÇÃO | Construções metálicas para construção civil | OBRAS | RESERVATÓRIOS, TANQUES DE GÁS
KARI-RI-KASA-KAPU | Entulho | Abstract Material | General | m³ | 364.52 | 364.52 | 364.52 | 364.52 | 1 | BRL | 19665.69 | 53.9493 | 435 | 398 | OBRAS DE CONSTRUÇÃO | Trabalhos de terraplenagem | OUTROS TIPOS DE TRABALHOS DE TERRAPLENAGEM, TRABALHOS PREPARATÓRIOS, ACOMPANHANT | REFORÇO DE ENCOSTAS DE OBRAS DE TERRA
DXME-RIME-MEDX_KATOTO | Eletricidade: consumo 2,52 kW·h/máquina-hora | Electricity | Electricity | máquina-hora | 1.49 | 1.49 | 1.49 | 1.49 | 1 | BRL | 25.06 | 16.7867 | 430 | 430 | OBRAS DE CONSTRUÇÃO | Túneis e metrôs | MÉTODO DE TRABALHO ABERTO | CONSTRUÇÕES DE CONCRETO MONOLÍTICO E CONCRETO ARMADO
DXME-RIME-MEDX_KATOTO | Tornos de fio | Equipment | General | máquina-hora | 30.41 | 30.41 | 30.41 | 30.41 | 1 | BRL | 510.51 | 16.7867 | 430 | 430 | OBRAS DE CONSTRUÇÃO | Túneis e metrôs | MÉTODO DE TRABALHO ABERTO | CONSTRUÇÕES DE CONCRETO MONOLÍTICO E CONCRETO ARMADO
MEDX-ME-KAME-MEME | Tampões para portinholos de medição | Abstract Material | General | unidade | 83.65 | 34.62 | 106 | 106 | 2 | BRL | 69.25 | 2 | 428 | 295 | OBRAS DE CONSTRUÇÃO | Ventilação e ar condicionado | CONDUITES DE AR METÁLICAS | Instalação de dutos de ar em chapa de aço galvanizado e alumínio classe H (norma
ME_MEKAKA_RILI | Categoria do trabalhador 2 | Labor | Labor | hora | 65.86 | 65.86 | 65.86 | 65.86 | 1 | BRL | 13100.89 | 198.9324 | 427 | 427 | OBRAS DE CONSTRUÇÃO | Trabalhos de terraplenagem | DESENVOLVIMENTO MECANIZADO DE SOLOS (COM ESCAVADORAS, RASPADORAS, TRATORES, NIVE | ESCAVAÇÃO E ENCHIMENTO DE TRANQUETAS PARA TUBULAÇÕES DE GÁS E PETRÓLEO
KAME-LI-MEKA-KASA_KAKAKAME | Coque moído | Material | General | t | 3020.81 | 3020.81 | 3020.81 | 3020.81 | 1 | BRL | 131.58 | 0.1641 | 426 | 426 | OBRAS DE CONSTRUÇÃO | Abastecimento de energia térmica e gasodutos - redes externas | GASODUTOS DE CIDADES E MUNICÍPIOS | PROTEÇÃO ELETROQUÍMICA DE GASODUTOS DE CIDADES E MUNICÍPIOS
MEME-ME-KATO-KANE_KAKALIVO | Tábua de madeira de coníferas, umidade natural, comprimento 2-6,5 m, largura 100-250 mm, espessura 44-50 mm, classe II | Material | General | m³ | 1693.89 | 1693.89 | 1693.89 | 1693.89 | 1 | BRL | 5638.92 | 3.4611 | 419 | 419 | OBRAS DE CONSTRUÇÃO | Construções monoliticas de concreto e concreto armado | OBRAS CONSTRUÍDAS EM COFRAGEM DESLIZANTE | Construção de paredes em cofragem deslizante, construção de coberturas de elevad
KAVO-TO-KALI-KAME_KAKANEKA | Laminados de aço laminados a quente em tiras, marcas de aço St3sp, St3ps, dimensões 100x10 mm | Material | General | t | 7625.17 | 7625.17 | 7625.17 | 7625.17 | 1 | BRL | 1715.32 | 0.2811 | 418 | 418 | OBRAS DE CONSTRUÇÃO | Construções de tijolo e blocos | FOGÕES DE AQUECIMENTO E LAREIRAS | Alvenaria de fornos e lareiras
DXME-KAME-KASA_MEKANE | Escavadoras de caçamba única a diesel sobre rodas pneumáticas, volume da caçamba 0,25 m3 | Equipment | General | máquina-hora | 117.17 | 117.17 | 117.17 | 117.17 | 1 | BRL | 617.14 | 5.2669 | 416 | 416 | OBRAS DE CONSTRUÇÃO | Trabalhos de terraplenagem | DESENVOLVIMENTO MECANIZADO DE SOLOS (COM ESCAVADORAS, RASPADORAS, TRATORES, NIVE | EXCAVAÇÃO DO SOLO COM EXCAVADORAS EM TERRAPLANAGEM
KATO-ME-KARI-KATO_KAKAMEME | Cal viva em pedaços, tipo I | Material | General | t | 1000.15 | 1000.15 | 1000.15 | 1000.15 | 1 | BRL | 884.29 | 1.1728 | 413 | 413 | OBRAS DE CONSTRUÇÃO | Trabalhos com estacas, poços de mergulho, fixação de solos | POÇOS DE INJEÇÃO | Construção de paredes e lâminas de poços de inspeção monoliticos de concreto arm
DXME-MENE-KAME_KAKARI | Centrais elétricas móveis, potência 4 kW | Equipment | General | máquina-hora | 14.03 | 14.03 | 14.03 | 14.03 | 1 | BRL | 142.85 | 10.1799 | 410 | 410 | OBRAS DE CONSTRUÇÃO | Trabalhos de terraplenagem | OUTROS TIPOS DE TRABALHOS DE TERRAPLENAGEM, TRABALHOS PREPARATÓRIOS, ACOMPANHANT | ATERRAMENTOS EM PANTANOS
MEME-ME-KATO-KAME_KAKANENE | Madeira serrada de coníferas (abeto, pinheiro), umidade natural, comprimento 2-6,5 m, largura 100 mm ou mais, espessura 100 mm ou mais, classe II | Material | General | m³ | 2018.59 | 2018.59 | 2018.59 | 2018.59 | 1 | BRL | 2176.75 | 1.1448 | 410 | 410 | OBRAS DE CONSTRUÇÃO | Trabalhos de terraplenagem | DESENVOLVIMENTO MECANIZADO DE SOLOS (COM ESCAVADORAS, RASPADORAS, TRATORES, NIVE | EXPLORAÇÃO DO SOLO COM EXCAVADORAS E CARREGAMENTO EM CAMINHÕES BASCULANTES
MEPU-PU-KARI-KAPU_KAMEVORI | Tinta a óleo MA-15, colorida | Material | General | t | 11174.81 | 11174.81 | 11174.81 | 11174.81 | 1 | BRL | 66.21 | 0.0126 | 404 | 404 | OBRAS DE CONSTRUÇÃO | Trabalhos com estacas, poços de mergulho, fixação de solos | TRABALHOS DE ESTACAS | TRABALHOS DE ESTACAS REALIZADOS A PARTIR DO SOLO
MEME-ME-KATO-KASA_KAKANEPU | Tábua não aparada de madeira de coníferas, umidade natural, comprimento 2-6,5 m, largura 100-250, espessura 30-50 mm, classe II | Material | General | m³ | 1269.24 | 1269.24 | 1269.24 | 1269.24 | 1 | BRL | 2635.96 | 2.2565 | 403 | 403 | OBRAS DE CONSTRUÇÃO | Construções monoliticas de concreto e concreto armado | COLUNAS | Construção de colunas em cofragem de madeira
PU_MEKAKA_KANEPU | Pessoal: 7 pessoas-hora/máquina-hora | Operator | Operators | máquina-hora | 403.94 | 278.39 | 779.49 | 389.74 | 3 | BRL | 5286.87 | 13.8439 | 400 | 400 | OBRAS DE CONSTRUÇÃO | Trabalhos de terraplenagem | DESENVOLVIMENTO MECANIZADO DE SOLOS (COM ESCAVADORAS, RASPADORAS, TRATORES, NIVE | DESENVOLVIMENTO DO SOLO PELO MÉTODO DE HIDROMECANIZAÇÃO
MEPU-PU-KARI-KAPU_KAMEPUTO | Tinta a óleo MA-0115, ocre | Material | General | kg | 11.11 | 11.11 | 11.11 | 11.11 | 1 | BRL | 28.72 | 2.5847 | 398 | 398 | OBRAS DE CONSTRUÇÃO | Pisos | PISOS | Instalação de revestimentos de polímero-cimento
KAME-LI-MEME-KALI_KAMEVORI | Eletrodos de soldagem para soldagem de aços de baixa liga e carbonosos UONI 13/45, E42A, diâmetro 3 mm | Material | General | t | 17594.6 | 17594.6 | 17594.6 | 17594.6 | 1 | BRL | 226.28 | 0.0297 | 398 | 398 | OBRAS DE CONSTRUÇÃO | Abastecimento de energia térmica e gasodutos - redes externas | GASODUTOS DE CIDADES E MUNICÍPIOS | MONTAGEM E SOLDAGEM DE GASODUTOS DE TUBOS DE POLIETILENO
DXME-KANE-KALI_KAKATO | Talhas elétricas de uso geral, capacidade de carga 1 t | Equipment | General | máquina-hora | 0.95 | 0.95 | 0.95 | 0.95 | 1 | BRL | 5.67 | 6.0038 | 395 | 395 | REFORMA CAPITAL DE EQUIPAMENTOS | Revisão de acessórios para tubulações | FERRAMENTAS DE USO GERAL | Acessórios flangeados com acionamento manual ou sem acionamento para tubulação d
KAME-TO-KAME-KANE_KAKASAKA | Lubrificante universal refratário UT (constante lipídico) | Material | General | t | 34005.58 | 34005.58 | 34005.58 | 34005.58 | 1 | BRL | 68.32 | 0.0154 | 394 | 394 | OBRAS DE CONSTRUÇÃO | Construções monoliticas de concreto e concreto armado | CONSTRUÇÃO DE ESTRUTURAS EM COFRAGEM DE PLACAS PEQUENAS | Construção de patamares monolíticos em cofragem de placas finas
KAME-LI-KALI-RIDX_KAKATOME | Cabos | Material | General | t | 27273.64 | 27273.64 | 27273.64 | 27273.64 | 1 | BRL | 1896.82 | 0.1353 | 393 | 393 | OBRAS DE CONSTRUÇÃO | Trabalhos com estacas, poços de mergulho, fixação de solos | FIXAÇÃO DE SOLOS | Cimentação de solos
DXME-MEVO-KAME_SAKAVO | Compressores de parafuso móveis com motor elétrico, pressão até 1 MPa (10 atm), capacidade até 5 m3/min | Equipment | Compressors | máquina-hora | 19.95 | 19.95 | 19.95 | 19.95 | 1 | BRL | 143.29 | 7.1838 | 392 | 392 | OBRAS DE CONSTRUÇÃO | Trabalhos com estacas, poços de mergulho, fixação de solos | FIXAÇÃO DE SOLOS | Instalação de âncoras de solo do tipo âncora auto-abridora em encostas em terren
DXME-MEVO-KAME_SAKAVO | Eletricidade: consumo 12,21 kW·h/máquina-hora | Electricity | Electricity | máquina-hora | 7.24 | 7.24 | 7.24 | 7.24 | 1 | BRL | 52 | 7.1838 | 392 | 392 | OBRAS DE CONSTRUÇÃO | Trabalhos com estacas, poços de mergulho, fixação de solos | FIXAÇÃO DE SOLOS | Instalação de âncoras de solo do tipo âncora auto-abridora em encostas em terren
KAME-PU-KATO-KANE_KAKARIME | Picareta para martelos demolidores | Material | General | unidade | 121.8 | 121.8 | 121.8 | 121.8 | 1 | BRL | 236.02 | 1.9378 | 390 | 390 | OBRAS DE CONSTRUÇÃO | Trabalhos de perfuração de montanhas | OBRAS DE PERFURAÇÃO DE MINAS, REALIZADAS DE FORMA CONVENCIONAL | PASSAGEM DE JUNÇÕES DE POÇOS VERTICAIS COM PÁTIOS CIRCUNDANTES, CÂMARAS DE DISPO
DXME-KADX-KAME_KAMEME | Automotoras para trabalho em rede de contato com plataforma de montagem isolada e instalação de guindaste equipada com berços removíveis | Equipment | General | máquina-hora | 448.18 | 448.18 | 448.18 | 448.18 | 1 | BRL | 9397.01 | 20.967 | 388 | 388 | OBRAS DE CONSTRUÇÃO | Ferrovias | ELETRIFICAÇÃO DE FERROVIAS | CONSTRUÇÕES DA REDE DE CONTATO
RIKA-ME-KARI-RITO_KAKAVORI | Pontes flexíveis, tipo PGS-50 | Material | General | 10 unidades | 151.91 | 151.91 | 151.91 | 151.91 | 1 | BRL | 23.45 | 0.1544 | 386 | 386 | MONTAGEM DE EQUIPAMENTOS | Instalações eletrotécnicas | DISPOSITIVOS DE DISTRIBUIÇÃO E SUBESTAÇÕES | DISPOSITIVOS DE DISTRIBUIÇÃO FECHADOS 3-20 KV
DXME-RIKA-KATO_KAKADX | Rebocadores a diesel ao trabalhar em águas abertas, potência 294 kW (400 hp) | Equipment | General | máquina-hora | 545.95 | 545.95 | 545.95 | 545.95 | 1 | BRL | 9927.62 | 18.1841 | 386 | 386 | OBRAS DE CONSTRUÇÃO | Trabalhos com estacas, poços de mergulho, fixação de solos | TRABALHOS DE ESTACAS | OBRAS DE ESTACAS, REALIZADAS EM CONDIÇÕES MARÍTIMAS A PARTIR DE EMBARCAÇÕES
DXME-KADX-MERI_MEKAME | Eletricidade: consumo 1,91 kW·h/máquina-hora | Electricity | Electricity | máquina-hora | 1.14 | 1.14 | 1.14 | 1.14 | 1 | BRL | 5.11 | 4.4997 | 385 | 385 | OBRAS DE CONSTRUÇÃO | Ferrovias | ESTRUTURA SUPERIOR DA VIA FÉRREA DE 1520 MM | COLOCAÇÃO E DESMONTAGEM DE VIAS
DXME-KADX-MERI_MEKAME | Máquinas de corte de trilhos | Equipment | General | máquina-hora | 2.91 | 2.91 | 2.91 | 2.91 | 1 | BRL | 13.08 | 4.4997 | 385 | 385 | OBRAS DE CONSTRUÇÃO | Ferrovias | ESTRUTURA SUPERIOR DA VIA FÉRREA DE 1520 MM | COLOCAÇÃO E DESMONTAGEM DE VIAS
DXME-KADX-MERI_MEKARI | Eletricidade: consumo 0,38 kW·h/máquina-hora | Electricity | Electricity | máquina-hora | 0.22 | 0.22 | 0.22 | 0.22 | 1 | BRL | 1.93 | 8.4096 | 384 | 384 | OBRAS DE CONSTRUÇÃO | Construções metálicas para construção civil | ELEMENTOS ESTRUTURAIS DE EDIFÍCIOS E INSTALAÇÕES | PLACAS DE APOIO, COLUNAS, VIGAS DE GUINDASTE, VIGAS DE GUINDASTE E SUBSERRA, VIA
DXME-KADX-MERI_MEKARI | Máquinas perfuradoras de trilhos, potência 1,15 kW | Equipment | General | máquina-hora | 1.63 | 1.63 | 1.63 | 1.63 | 1 | BRL | 13.7 | 8.4096 | 384 | 384 | OBRAS DE CONSTRUÇÃO | Construções metálicas para construção civil | ELEMENTOS ESTRUTURAIS DE EDIFÍCIOS E INSTALAÇÕES | PLACAS DE APOIO, COLUNAS, VIGAS DE GUINDASTE, VIGAS DE GUINDASTE E SUBSERRA, VIA
KAME-PU-KARI-KAPU | Barras de perfuração | Abstract Material | General | unidade | 7696.44 | 2194.6 | 16930.31 | 2194.6 | 2 | BRL | 14344.76 | 2.8031 | 383 | 316 | OBRAS DE CONSTRUÇÃO | Trabalhos de perfuração e detonação | AFROUXAMENTO DE SOLOS ROCHOSOS COM CARGAS DE PERFURAÇÃO | AFROUXAMENTO DE SOLOS ROCHOSOS COM CARGAS DE PERFURAÇÃO EM TRANQUETAS E EXCAVAÇÕ
KAME-RI-KATO-KATO | Mastique | Abstract Material | General | t | 4399.54 | 23.14 | 4529.3 | 4529.3 | 2 | BRL | 12969.04 | 4.3411 | 382 | 382 | OBRAS DE CONSTRUÇÃO | Construções monoliticas de concreto e concreto armado | CONSTRUÇÕES DE EDIFÍCIOS DE CENTRAIS NUCLEARES | Impermeabilização da parte subterrânea de edifícios e estruturas de centrais nuc
ME_MEKAKA_RITO | Categoria do trabalhador 2 | Labor | Labor | hora | 63.58 | 63.58 | 63.58 | 63.58 | 1 | BRL | 5823.35 | 91.5845 | 379 | 379 | OBRAS DE CONSTRUÇÃO | Trabalhos de terraplenagem | DESENVOLVIMENTO MECANIZADO DE SOLOS (COM ESCAVADORAS, RASPADORAS, TRATORES, NIVE | EXCAVAÇÃO DE CAVAS E ENCHIMENTO DE TERRAPLENOS PARA VIAS FÉRREAS E RODOVIÁRIAS
KARI-TO-KAME-KARI | Areia natural para obras de construção | Abstract Material | General | m³ | 124.84 | 124.84 | 124.84 | 124.84 | 1 | BRL | 4572.41 | 36.7542 | 378 | 378 | OBRAS DE CONSTRUÇÃO | Trabalhos de terraplenagem | OUTROS TIPOS DE TRABALHOS DE TERRAPLENAGEM, TRABALHOS PREPARATÓRIOS, ACOMPANHANT | TRABALHOS ACOMPANHANTES
DXME-RIME-RIKA_KAMETO | Instalações elétricas para perfuração diamantada de furos em concreto armado, diâmetro de perfuração até 250 mm | Equipment | General | máquina-hora | 4.43 | 4.43 | 4.43 | 4.43 | 1 | BRL | 61.01 | 13.7698 | 377 | 377 | OBRAS DE CONSTRUÇÃO | Rodovias | CONSTRUÇÃO DE ESTRADAS | SINALIZAÇÃO RODOVIÁRIA
KAVO-TO-KASA-KARI_KAKAKAME | Laminados a quente, marcas de aço St3sp, St3ps, largura 1200-3000 mm, espessura 9-12 mm | Material | General | t | 6222.45 | 6222.45 | 6222.45 | 6222.45 | 1 | BRL | 925.19 | 0.1978 | 377 | 377 | OBRAS DE CONSTRUÇÃO | Trabalhos com estacas, poços de mergulho, fixação de solos | TRABALHOS DE ESTACAS | TRABALHOS DE ESTACAS REALIZADOS A PARTIR DO SOLO
DXME-RIME-RIKA_KAMETO | Eletricidade: consumo 0,87 kW·h/máquina-hora | Electricity | Electricity | máquina-hora | 0.52 | 0.52 | 0.52 | 0.52 | 1 | BRL | 7.14 | 13.7698 | 377 | 377 | OBRAS DE CONSTRUÇÃO | Rodovias | CONSTRUÇÃO DE ESTRADAS | SINALIZAÇÃO RODOVIÁRIA
DXME-KANE-KATO_KAPULI | Guinchos manuais e de alavanca com força de tração de 31,39 kN (3,2 t) | Equipment | General | máquina-hora | 0.41 | 0.41 | 0.41 | 0.41 | 1 | BRL | 4.33 | 10.6133 | 376 | 376 | OBRAS DE CONSTRUÇÃO | Construções metálicas para construção civil | OBRAS | RESERVATÓRIOS, TANQUES DE GÁS
DXME-KANE-KALI_KAKASA | Talhas elétricas de uso geral, capacidade de carga 3,2 t | Equipment | General | máquina-hora | 1.57 | 1.57 | 1.57 | 1.57 | 1 | BRL | 17.95 | 11.4538 | 376 | 376 | OBRAS DE CONSTRUÇÃO | Fornos e tubos industriais | REVESTIMENTO DE AGREGADOS TÉRMICOS | Revestimento de condutas de gás e ar
KAME-LI-RIKA-KAVO_KAKAPUME | Corda trançada de três fios de fibra de cânhamo, diâmetro de 6 a 22 mm | Material | General | t | 37769.68 | 37769.68 | 37769.68 | 37769.68 | 1 | BRL | 156.01 | 0.0306 | 372 | 372 | OBRAS DE CONSTRUÇÃO | Trabalhos de perfuração e detonação | AFROUXAMENTO DE SOLOS ROCHOSOS COM CARGAS DE PERFURAÇÃO | TRABALHO DE ENCOSTAS DE EXCAVAÇÕES EM SOLOS ROCHOSOS
MEPU-SA-KANE-KARI_KAKAKARI | Pasta abrasiva à base de óxido de cromo, n.º 1, n.º 2, n.º 3, n.º 4 | Material | General | kg | 71.45 | 71.45 | 71.45 | 71.45 | 1 | BRL | 5.35 | 0.0751 | 371 | 371 | OBRAS DE CONSTRUÇÃO | Túneis e metrôs | MÉTODO DE TRABALHO ABERTO | OUTROS TRABALHOS
MEPU-PU-KAME-KAME_KAKAKATO | Primário GF-021 | Material | General | t | 9907.32 | 9907.32 | 9907.32 | 9907.32 | 1 | BRL | 41.78 | 0.0322 | 369 | 369 | OBRAS DE CONSTRUÇÃO | Construções de tijolo e blocos | CONSTRUÇÕES COM BLOCOS LEVE E PEDRAS | Alvenaria de paredes com pedras de concreto leve, preenchimento de aberturas e t
PU_MEKAKA_KALILI | Pessoal: 3 pessoas-hora/máquina-hora | Operator | Operators | máquina-hora | 185.22 | 181.76 | 363.53 | 181.76 | 2 | BRL | 419.61 | 2.2021 | 368 | 252 | OBRAS DE CONSTRUÇÃO | Ferrovias | ESTRUTURA SUPERIOR DA VIA FÉRREA DE 1520 MM | MONTAGEM, DESMONTAGEM E MONTAGEM DE APARTAMENTOS DE AGUIA, CRUZAMENTOS CEGOS E C
MEPU-SA-KADX-KALI_KAKATOKA | Solvente P-4 | Material | General | t | 17380.07 | 17380.07 | 17380.07 | 17380.07 | 1 | BRL | 45.56 | 0.0212 | 368 | 368 | OBRAS DE CONSTRUÇÃO | Trabalhos com estacas, poços de mergulho, fixação de solos | TRABALHOS DE ESTACAS | TRABALHOS DE ESTACAS REALIZADOS A PARTIR DO SOLO
MEPU-PU-KATO-KAPU_KAKAKAME | Verniz de carvão mineral, marca A | Material | General | t | 6579.52 | 6579.52 | 6579.52 | 6579.52 | 1 | BRL | 373.19 | 0.1453 | 368 | 368 | OBRAS DE CONSTRUÇÃO | Abastecimento de energia térmica e gasodutos - redes externas | GASODUTOS DE CIDADES E MUNICÍPIOS | PROTEÇÃO ELETROQUÍMICA DE GASODUTOS DE CIDADES E MUNICÍPIOS
KAME-LI-RIKA-KARI_KAKAKARI | Feltro técnico de lã grossa para isolamento, escuro, espessura 8-10 mm | Material | General | kg | 36.72 | 36.72 | 36.72 | 36.72 | 1 | BRL | 1173.49 | 31.9611 | 367 | 367 | OBRAS DE CONSTRUÇÃO | Construções monoliticas de concreto e concreto armado | OBRAS CONSTRUÍDAS EM COFRAGEM DESLIZANTE | Montagem e desmontagem de cofragens deslizantes de torres de poços
DXME-KASA-KAPU_KAKADX | Eletricidade: consumo 46,2 kW·h/máquina-hora | Electricity | Electricity | máquina-hora | 27.39 | 27.39 | 27.39 | 27.39 | 1 | BRL | 2133.43 | 77.8979 | 364 | 364 | OBRAS DE CONSTRUÇÃO | Construções monoliticas de concreto e concreto armado | CONSTRUÇÕES DE EDIFÍCIOS DE CENTRAIS NUCLEARES | Fabricação de blocos de reforço
DXME-KASA-KAPU_KAKADX | Pontes rolantes elétricas, capacidade de carga 32 t | Equipment | General | máquina-hora | 211.65 | 211.65 | 211.65 | 211.65 | 1 | BRL | 16487.36 | 77.8979 | 364 | 364 | OBRAS DE CONSTRUÇÃO | Construções monoliticas de concreto e concreto armado | CONSTRUÇÕES DE EDIFÍCIOS DE CENTRAIS NUCLEARES | Fabricação de blocos de reforço
PU_MEKAKA_KASATO | Pessoal: 3 pessoas-hora/máquina-hora | Operator | Operators | máquina-hora | 161.82 | 146.24 | 341.23 | 146.24 | 3 | BRL | 1249.09 | 7.7151 | 363 | 319 | OBRAS DE CONSTRUÇÃO | Trabalhos de perfuração | EXPLORAÇÃO DO SOLO COM ESCAVADORAS DE CAÇAMBA ÚNICA | EXPLORAÇÃO E CARGA DE SOLO COM EXCAVADORAS EM TRANSPORTE FERROVIÁRIO
MEME-ME-KATO-KANE_KAKALIME | Tábua de madeira de coníferas, umidade natural, comprimento 2-6,5 m, largura 100-250 mm, espessura 25 mm, classe III | Material | General | m³ | 1653.24 | 1653.24 | 1653.24 | 1653.24 | 1 | BRL | 2293.31 | 1.3988 | 359 | 359 | OBRAS DE CONSTRUÇÃO | Trabalhos com estacas, poços de mergulho, fixação de solos | FIXAÇÃO DE SOLOS | Construção de parede de contenção de reforço em concreto armado monolitico em co
KAME-LI-MEME-KALI_KAKATODX | Eletrodos de soldagem para soldagem de aços de baixa liga e carbonosos E50, diâmetro 4 mm | Material | General | kg | 20.87 | 20.87 | 20.87 | 20.87 | 1 | BRL | 4234.16 | 203.446 | 359 | 359 | OBRAS DE CONSTRUÇÃO | Construções monoliticas de concreto e concreto armado | OUTROS TRABALHOS | Soldagem de armaduras pelo método de imersão
MEPU-PU-KATO-KANE_KAKAKAME | Verniz eletrizante ML-92 | Material | General | kg | 23.05 | 23.05 | 23.05 | 23.05 | 1 | BRL | 3.16 | 0.1522 | 358 | 358 | OBRAS DE CONSTRUÇÃO | Edifícios e estruturas temporárias montáveis e desmontáveis | INSTALAÇÃO DE REDES DE ENGENHARIA INTERNAS EM EDIFÍCIOS E INSTALAÇÕES TEMPORÁRIA | Instalação de fornecimento interno de energia elétrica em edifícios temporários
KAME-LI-MENE-KAPU | Cofragem de inventário (amortização) | Abstract Material | General | completo | 5061.71 | 2701.28 | 16292.78 | 2701.28 | 2 | BRL | 60916.54 | 3.7391 | 357 | 357 | OBRAS DE CONSTRUÇÃO | Trabalhos com estacas, poços de mergulho, fixação de solos | POÇOS DE INJEÇÃO | Construção de paredes e lâminas de poços de inspeção monoliticos de concreto arm
DXME-KASA-KASA_KAMENE | Guindastes sobre chassis de automóvel, capacidade de carga 25 t | Equipment | General | máquina-hora | 226.24 | 226.24 | 226.24 | 226.24 | 1 | BRL | 4586.77 | 20.2743 | 356 | 356 | OBRAS DE CONSTRUÇÃO | Trabalhos com estacas, poços de mergulho, fixação de solos | TRABALHOS DE ESTACAS | TRABALHOS DE ESTACAS REALIZADOS A PARTIR DO SOLO
DXME-KATO-KANE_KAPUKA | Máquinas de carregamento elétricas com caçamba, capacidade 1,25 m3/min | Equipment | General | máquina-hora | 72.53 | 72.53 | 72.53 | 72.53 | 1 | BRL | 1791.38 | 24.699 | 355 | 355 | OBRAS DE CONSTRUÇÃO | Túneis e metrôs | MÉTODO DE TRABALHO FECHADO | PERFURAÇÃO DE GALERIAS
DXME-KATO-KANE_KAPUKA | Eletricidade: consumo 7,1 kW·h/máquina-hora | Electricity | Electricity | máquina-hora | 4.21 | 4.21 | 4.21 | 4.21 | 1 | BRL | 103.88 | 24.699 | 355 | 355 | OBRAS DE CONSTRUÇÃO | Túneis e metrôs | MÉTODO DE TRABALHO FECHADO | PERFURAÇÃO DE GALERIAS
KAME-TO-KASA-KALI_KAKAMEME | Bórax (tetraborato de sódio) | Material | General | kg | 26.32 | 26.32 | 26.32 | 26.32 | 1 | BRL | 34.86 | 1.3243 | 355 | 355 | OBRAS DE CONSTRUÇÃO | Construções na construção rural | ESTUFAS E ARMAZÉNS DE VEGETAIS | ARMÁRIOS PARA GUARDA DE VEGETAIS
DXME-KANE-KATO_KASAVO | Guinchos elétricos com força de tração de 156,96 kN (16 t) | Equipment | General | máquina-hora | 9.64 | 9.64 | 9.64 | 9.64 | 1 | BRL | 94.46 | 9.8005 | 354 | 354 | OBRAS DE CONSTRUÇÃO | Construções monoliticas de concreto e concreto armado | CONSTRUÇÕES DE EDIFÍCIOS DE CENTRAIS NUCLEARES | Montagem de armaduras pré-tensionadas do sistema de pré-tensionamento da estrutu
DXME-KANE-KATO_KASAVO | Eletricidade: consumo 0,63 kWh/hora de funcionamento | Electricity | Electricity | máquina-hora | 0.38 | 0.38 | 0.38 | 0.38 | 1 | BRL | 3.71 | 9.8005 | 354 | 354 | OBRAS DE CONSTRUÇÃO | Construções monoliticas de concreto e concreto armado | CONSTRUÇÕES DE EDIFÍCIOS DE CENTRAIS NUCLEARES | Montagem de armaduras pré-tensionadas do sistema de pré-tensionamento da estrutu
DXME-MEME-KAME_KAMERI | Máquinas de montagem para trabalhos de instalação e montagem de cabos com base em veículos | Equipment | General | máquina-hora | 148.13 | 148.13 | 148.13 | 148.13 | 1 | BRL | 786.15 | 5.3071 | 353 | 353 | MONTAGEM DE EQUIPAMENTOS | Instalações eletrotécnicas | CANALIZAÇÃO DE ENERGIA ELÉTRICA E REDES ELÉTRICAS | LINHAS DE CABOS ATÉ 500 KV
KAVO-TO-KAVO-KARI_KAKASAVO | Perfil angular de aço laminado a quente de alas iguais, marcas de aço St3sp, St3ps, largura das alas 35-56 mm, espessura das alas 3-5 mm | Material | General | t | 6034.28 | 6034.28 | 6034.28 | 6034.28 | 1 | BRL | 1485.58 | 0.3747 | 350 | 350 | OBRAS DE CONSTRUÇÃO | Trabalhos com estacas, poços de mergulho, fixação de solos | TRABALHOS DE ESTACAS | TRABALHOS DE ESTACAS REALIZADOS A PARTIR DO SOLO
MEKA-TO-KARI-KATO_KAKAMEME | Soldas de estanho-chumbo sem antimônio, marca POS30 | Material | General | kg | 150.76 | 150.76 | 150.76 | 150.76 | 1 | BRL | 789.64 | 5.376 | 350 | 350 | OBRAS DE CONSTRUÇÃO | Instalações de comunicação, radiodifusão e televisão | INSTALAÇÕES DE COMUNICAÇÕES, RADIODIFUSÃO E TELEVISÃO | BLOQUEIO DE RUÍDOS EM AMBIENTES
PU_MEKAKA_KADXSA | Pessoal: 2 pessoas-hora/máquina-hora | Operator | Operators | máquina-hora | 137.69 | 137.69 | 137.69 | 137.69 | 1 | BRL | 2407.12 | 17.533 | 349 | 206 | OBRAS DE CONSTRUÇÃO | Trabalhos de terraplenagem | DESENVOLVIMENTO MECANIZADO DE SOLOS (COM ESCAVADORAS, RASPADORAS, TRATORES, NIVE | EXCAVAÇÃO DO SOLO COM EXCAVADORAS EM TERRAPLANAGEM
RITO-TO-KATO-KARI_KAKALIKA | Tubos de aço sem costura, deformados a quente, com chanfro removido, de aço das marcas 10, 20, 35, diâmetro externo 102 mm, espessura da parede 4,5 mm | Material | General | m | 170.51 | 170.51 | 170.51 | 170.51 | 1 | BRL | 2698.43 | 15.8256 | 349 | 349 | OBRAS DE CONSTRUÇÃO | Trabalhos de perfuração de montanhas | OBRAS DE PERFURAÇÃO DE MINAS, REALIZADAS DE FORMA CONVENCIONAL | FIXAÇÕES TEMPORÁRIAS DE POÇOS VERTICAIS DE SEÇÃO TRANSVERSAL CIRCULAR E SUAS BOA
KAME-LI-MESA-KANE_KAMERIRI | Pregos de aço para construção, diâmetro 1,8 mm, comprimento 50-60 mm | Material | General | t | 11325.2 | 11325.2 | 11325.2 | 11325.2 | 1 | BRL | 489.5 | 0.0663 | 347 | 347 | OBRAS DE CONSTRUÇÃO | Construções de tijolo e blocos | ESCAVAS EXTERNAS E INTERNAS | Fabricação de peças de madeira para andaimes suspensos
DXME-KADX-MERI_KATOME | Chaves universais para trilhos | Equipment | General | máquina-hora | 2.01 | 2.01 | 2.01 | 2.01 | 1 | BRL | 32.9 | 16.4019 | 347 | 347 | OBRAS DE CONSTRUÇÃO | Ferrovias | ESTRUTURA SUPERIOR DA VIA FÉRREA DE 1520 MM | COLOCAÇÃO E DESMONTAGEM DE VIAS
DXME-KADX-MERI_KATOME | Eletricidade: consumo 0,5 kW·h/máquina-hora | Electricity | Electricity | máquina-hora | 0.29 | 0.29 | 0.29 | 0.29 | 1 | BRL | 4.82 | 16.4019 | 347 | 347 | OBRAS DE CONSTRUÇÃO | Ferrovias | ESTRUTURA SUPERIOR DA VIA FÉRREA DE 1520 MM | COLOCAÇÃO E DESMONTAGEM DE VIAS
KAME-LI-MEDX-KADX_KAKARIME | Mangueira de tecido de borracha para água com pressão de 1 MPa (10 kgf/cm²), diâmetro interno de 16 mm | Material | General | m | 26.08 | 26.08 | 26.08 | 26.08 | 1 | BRL | 67.36 | 2.6443 | 346 | 346 | OBRAS DE CONSTRUÇÃO | Trabalhos com estacas, poços de mergulho, fixação de solos | TRABALHOS DE ESTACAS | TRABALHOS DE ESTACAS REALIZADOS A PARTIR DO SOLO
DXME-RIME-MEDX_KATORI | Máquinas para aplainar metal | Equipment | General | máquina-hora | 14.66 | 14.66 | 14.66 | 14.66 | 1 | BRL | 28.89 | 1.9704 | 345 | 345 | MONTAGEM DE EQUIPAMENTOS | Equipamentos térmicos | AGREGADOS DE TURBINAS A VAPOR E A GÁS | TURBINAS A VAPOR ESTACIONÁRIAS E INSTALAÇÕES DE TURBINAS A GÁS ESTACIONÁRIAS
KAME-TO-KAPU-KAVO_KAKARITO | Óleo diesel para motores de inverno M-8DM | Material | General | t | 9704.49 | 9704.49 | 9704.49 | 9704.49 | 1 | BRL | 192.4 | 0.0468 | 345 | 345 | MONTAGEM DE EQUIPAMENTOS | Equipamentos de elevação e transporte | MECANISMOS DE ELEVAÇÃO E TRANSPORTE DE AÇÃO INTERMITENTE | GUINCHOS
DXME-RIME-MEDX_KATORI | Eletricidade: consumo 1,82 kW·h/máquina-hora | Electricity | Electricity | máquina-hora | 1.08 | 1.08 | 1.08 | 1.08 | 1 | BRL | 2.12 | 1.9704 | 345 | 345 | MONTAGEM DE EQUIPAMENTOS | Equipamentos térmicos | AGREGADOS DE TURBINAS A VAPOR E A GÁS | TURBINAS A VAPOR ESTACIONÁRIAS E INSTALAÇÕES DE TURBINAS A GÁS ESTACIONÁRIAS
MEPU-PU-KATO-KARI_KAKAMENE | Verniz baquelite LBS-20 | Material | General | t | 29361.23 | 29361.23 | 29361.23 | 29361.23 | 1 | BRL | 93.86 | 0.01 | 345 | 345 | MONTAGEM DE EQUIPAMENTOS | Compressores, bombas e ventiladores | INSTALAÇÕES DE COMPRESSÃO E SOBREPRESSÃO CENTRÍFUGAS, DE ROSCA, DE ANEL DE ÁGUA, | COMPRESSORES E IMPULSIONADORES CENTRÍFUGOS
PU_MEKAKA_KALISA | Pessoal: 2 pessoas-hora/máquina-hora | Operator | Operators | máquina-hora | 121.7 | 119.61 | 478.44 | 119.61 | 2 | BRL | 7036.03 | 58.2693 | 344 | 344 | OBRAS DE CONSTRUÇÃO | Trabalhos de terraplenagem | DESENVOLVIMENTO MECANIZADO DE SOLOS (COM ESCAVADORAS, RASPADORAS, TRATORES, NIVE | EXCAVAÇÃO DO SOLO COM EXCAVADORAS EM TERRAPLANAGEM
KASA-ME-KAVO-MEPU | Construções pré-fabricadas de concreto armado | Abstract Material | General | m³ | 6123.44 | 6015.92 | 6297.63 | 6015.92 | 2 | BRL | 498861.67 | 81.5914 | 338 | 338 | OBRAS DE CONSTRUÇÃO | Trabalhos com estacas, poços de mergulho, fixação de solos | TRABALHOS DE ESTACAS | TRABALHOS DE ESTACAS REALIZADOS A PARTIR DO SOLO
DXME-MENE-KAME_KAKAPU | Centrais elétricas móveis, potência 60 kW | Equipment | General | máquina-hora | 106.38 | 106.38 | 106.38 | 106.38 | 1 | BRL | 5895.6 | 55.4189 | 336 | 336 | OBRAS DE CONSTRUÇÃO | Trabalhos com estacas, poços de mergulho, fixação de solos | FIXAÇÃO DE SOLOS | Instalação de estacas perfuradas em furos pré-existentes utilizando tecnologia d
KATO-ME-KAME-KAME_KAKAKARI | Gesso de construção G-3 | Material | General | t | 754.86 | 754.86 | 754.86 | 754.86 | 1 | BRL | 328.35 | 0.6993 | 336 | 336 | OBRAS DE CONSTRUÇÃO | Construções pré-fabricadas de concreto e concreto armado | EDIFÍCIOS RESIDENCIAIS, PÚBLICOS E ADMINISTRATIVOS DE EMPRESAS INDUSTRIAIS | BLOCOS E PAINÉIS DE PAREDES INTERNAS E EXTERNAS, DIÁFRAGMAS DE RIGIDEZ, DIVISÓRI
MEME-ME-KATO-KASA_KAKANENE | Tábua não aparada de madeira de coníferas, umidade natural, comprimento 2-6,5 m, largura 100-250, espessura 30-50 mm, classe IV | Material | General | m³ | 2166.77 | 2166.77 | 2166.77 | 2166.77 | 1 | BRL | 3823.74 | 2.0491 | 335 | 335 | OBRAS DE CONSTRUÇÃO | Trabalhos de terraplenagem | OUTROS TIPOS DE TRABALHOS DE TERRAPLENAGEM, TRABALHOS PREPARATÓRIOS, ACOMPANHANT | EXCAVAÇÃO MANUAL DO SOLO
TO_MEKAKA_KARI | Técnico de categoria II | Material | General | pessoas-hora | 72.67 | 72.67 | 72.67 | 72.67 | 1 | BRL | 2011.09 | 27.6749 | 334 | 334 | TRABALHOS DE COMISSÃO | Dispositivos eletro-técnicos | GERADORES SÍNCRONOS E EXCITADORES | GERADORES
MEPU-SA-KADX-KAME_KAKAKATO | Acetona técnica, grau superior | Material | General | kg | 10.61 | 10.61 | 10.61 | 10.61 | 1 | BRL | 20.14 | 1.9562 | 334 | 334 | OBRAS DE CONSTRUÇÃO | Proteção de estruturas e equipamentos de construção contra corrosão | REVESTIMENTO COM MATERIAIS DE LACA E TINTA | Pintura de superfícies de concreto e rebocadas preparadas
KAME-TO-KASA-RITO_KAMELIME | Soda calcinada (carbonato de sódio) técnica | Material | General | t | 4378.28 | 4378.28 | 4378.28 | 4378.28 | 1 | BRL | 31.66 | 0.0779 | 333 | 333 | OBRAS DE CONSTRUÇÃO | Poços | PERFURAÇÃO DE POÇOS | OUTROS TIPOS DE PERFURAÇÃO
MEPU-SA-KASA-KARI_KAKAKAME | Óleo natural | Material | General | kg | 19.52 | 19.52 | 19.52 | 19.52 | 1 | BRL | 59.05 | 3.3748 | 332 | 332 | OBRAS DE CONSTRUÇÃO | Construções de tijolo e blocos | ESCAVAS EXTERNAS E INTERNAS | Fabricação de peças de aço para andaimes suspensos
RITO-VO-KATO-MEME | Flanges de aço | Abstract Material | General | unidade | 192.25 | 96.44 | 264.23 | 264.23 | 2 | BRL | 3352 | 12.8615 | 331 | 331 | OBRAS DE CONSTRUÇÃO | Tubulações internas | TUBULAÇÕES DE TUBOS DE AÇO | Instalação de conexões flangeadas em tubulações de aço
MEPU-PU-KAPU-KAVO_KAKAKAME | Esmalte PF-115 | Material | General | t | 12433.88 | 12433.88 | 12433.88 | 12433.88 | 1 | BRL | 251.55 | 0.0252 | 328 | 328 | OBRAS DE CONSTRUÇÃO | Proteção de estruturas e equipamentos de construção contra corrosão | REVESTIMENTO COM MATERIAIS DE LACA E TINTA | Pintura de superfícies metálicas preparadas
DXME-KANE-KASA_KANEKA | Empilhadeiras universais frontais pneumáticas de caçamba única, capacidade nominal da caçamba principal 0,46 m3, capacidade de carga 1 t | Equipment | General | máquina-hora | 80.61 | 80.61 | 80.61 | 80.61 | 1 | BRL | 309.31 | 3.8604 | 328 | 328 | OBRAS DE CONSTRUÇÃO | Trabalhos de terraplenagem | OUTROS TIPOS DE TRABALHOS DE TERRAPLENAGEM, TRABALHOS PREPARATÓRIOS, ACOMPANHANT | TRABALHOS ACOMPANHANTES
DXME-KAPU-KAME_KATOTO | Máquinas perfuradoras e guindastes baseadas em tratores sobre esteiras com potência de 93 kW (126 hp), profundidade de perfuração de até 5 m, diâmetro dos furos de até 800 mm | Equipment | General | máquina-hora | 155.75 | 155.75 | 155.75 | 155.75 | 1 | BRL | 160.51 | 1.0306 | 327 | 327 | OBRAS DE CONSTRUÇÃO | Trabalhos de perfuração | EXPLORAÇÃO DO SOLO COM ESCAVADORAS DE CAÇAMBA ÚNICA | EXPLORAÇÃO DO SOLO COM ESCAVADORAS COM COLOCAÇÃO NA BORDAS DA VALA OU NO ESPAÇO
KAME-LI-KANE-KATO_KAKAKARI | Fitas anticorrosivas de PVC com camada adesiva em um dos lados para isolamento de tubulações, cor preta, largura 450 mm, espessura 0,4 mm | Material | General | m² | 14.76 | 14.76 | 14.76 | 14.76 | 1 | BRL | 13751.11 | 931.8714 | 327 | 327 | OBRAS DE CONSTRUÇÃO | Sistema de abastecimento de água - redes externas | ISOLAMENTO ANTICORROSIVO DE TUBULAÇÕES DE AÇO | Aplicação de isolamento anticorrosivo normal de fitas adesivas poliméricas em tu
KAME-ME-KARI-KARI_KAKARITO | Papel de amianto para isolamento elétrico BE, espessura 0,4-0,5 mm | Material | General | t | 22624.28 | 22624.28 | 22624.28 | 22624.28 | 1 | BRL | 219.96 | 0.0136 | 326 | 326 | MONTAGEM DE EQUIPAMENTOS | Equipamentos para linhas de laminação | EQUIPAMENTO DE ALUGUEL | MÁQUINAS DE LAMINAGEM
KAME-LI-MEDX-KAPU_KAKAKARI | Placas de borracha vulcanizadas em rolo | Material | General | kg | 17.66 | 17.66 | 17.66 | 17.66 | 1 | BRL | 660.84 | 37.414 | 324 | 324 | OBRAS DE CONSTRUÇÃO | Trabalhos de terraplenagem | DESENVOLVIMENTO MECANIZADO DE SOLOS (COM ESCAVADORAS, RASPADORAS, TRATORES, NIVE | DESENVOLVIMENTO DO SOLO PELO MÉTODO DE HIDROMECANIZAÇÃO
MEME-ME-KATO-KAME_KAKANEPU | Tábuas serradas de coníferas (abeto, pinheiro), umidade natural, comprimento 2-6,5 m, largura 20-90 mm, espessura 20-90 mm, classe IV | Material | General | m³ | 1432.71 | 1432.71 | 1432.71 | 1432.71 | 1 | BRL | 215.78 | 0.3286 | 322 | 322 | OBRAS DE CONSTRUÇÃO | Trabalhos de terraplenagem | OUTROS TIPOS DE TRABALHOS DE TERRAPLENAGEM, TRABALHOS PREPARATÓRIOS, ACOMPANHANT | TRABALHOS PREPARATÓRIOS RELACIONADOS COM A DERRUBADA DE ÁRVORES E LIMPEZA DE ÁRE
DXME-METO-KATO_MEMERI | Veículos especiais todo-o-terreno, capacidade de carga até 1,5 t | Equipment | General | máquina-hora | 66.34 | 66.34 | 66.34 | 66.34 | 1 | BRL | 33.52 | 0.5053 | 321 | 321 | OBRAS DE CONSTRUÇÃO | Trabalhos de perfuração e detonação | AFROUXAMENTO DE SOLOS ROCHOSOS COM CARGAS DE PERFURAÇÃO | Afrouxamento de solos rochosos com cargas explosivas com altura de degrau até 0,
MEKA-TO-KARI-KATO_KAKAMERI | Soldas de estanho-chumbo sem antimônio, marca POS40 | Material | General | kg | 170.53 | 170.53 | 170.53 | 170.53 | 1 | BRL | 35.56 | 0.2244 | 320 | 320 | MONTAGEM DE EQUIPAMENTOS | Equipamentos de elevação e transporte | MECANISMOS DE TRANSPORTE DE AÇÃO CONTÍNUA | CONVEYERS ESPECIAIS
DXME-KAPU-KAME_KAPUNE | Martelos perfuradores pesados para trabalho em estações compressoras fixas | Equipment | Compressors | máquina-hora | 26.93 | 26.93 | 26.93 | 26.93 | 1 | BRL | 4394.51 | 163.2061 | 319 | 319 | OBRAS DE CONSTRUÇÃO | Túneis e metrôs | MÉTODO DE TRABALHO FECHADO | PASSAGEM DE POÇOS DE MINAS
DXME-RIME-MEDX_KATOVO | Eletricidade: consumo 0,5 kW·h/máquina-hora | Electricity | Electricity | máquina-hora | 0.29 | 0.29 | 0.29 | 0.29 | 1 | BRL | 0.3 | 0.9021 | 318 | 318 | OBRAS DE CONSTRUÇÃO | Fornos e tubos industriais | ELETRÓLISES PARA A INDÚSTRIA DE ALUMÍNIO | Instalação de blocos de carvão e seções de base
DXME-RIME-MEDX_KATOVO | Fresadoras para metal | Equipment | General | máquina-hora | 5.95 | 5.95 | 5.95 | 5.95 | 1 | BRL | 5.37 | 0.9021 | 318 | 318 | OBRAS DE CONSTRUÇÃO | Fornos e tubos industriais | ELETRÓLISES PARA A INDÚSTRIA DE ALUMÍNIO | Instalação de blocos de carvão e seções de base
KAVO-TO-MEME-KAME_MEMEKANE | Perfis de aço laminados a quente, marcas de aço St3ps, St3sp, nº 40U, nº 40P | Material | General | t | 16903.54 | 16903.54 | 16903.54 | 16903.54 | 1 | BRL | 300.22 | 0.0574 | 317 | 317 | OBRAS DE CONSTRUÇÃO | Trabalhos de terraplenagem | DESENVOLVIMENTO MECANIZADO DE SOLOS (COM ESCAVADORAS, RASPADORAS, TRATORES, NIVE | EXPLORAÇÃO DO SOLO COM EXCAVADORAS E CARREGAMENTO EM CAMINHÕES BASCULANTES
KAME-PU-KAME-KATO | Brocas de três esferas | Abstract Material | General | unidade | 6488.95 | 6488.95 | 6488.95 | 6488.95 | 1 | BRL | 6813.83 | 1.051 | 316 | 296 | OBRAS DE CONSTRUÇÃO | Trabalhos de perfuração e detonação | AFROUXAMENTO DE SOLOS ROCHOSOS COM CARGAS DE PERFURAÇÃO | AFROUXAMENTO DE SOLOS ROCHOSOS COM CARGAS DE PERFURAÇÃO EM ESCORREGADIAS
DXME-KANE-KALI_KAKAPU | Talhas elétricas de uso geral, capacidade de carga 2 t | Equipment | General | máquina-hora | 1.28 | 1.28 | 1.28 | 1.28 | 1 | BRL | 14.21 | 11.0853 | 316 | 316 | OBRAS DE CONSTRUÇÃO | Túneis e metrôs | MÉTODO DE TRABALHO FECHADO | DISPOSITIVO DE ACABAMENTO
RIME-ME-KASA-KAME_KAKAMEVO | Cabo flexível de energia com condutores de cobre H07RN-F 1x50-660 | Material | General | 1000 m | 70318.58 | 70318.58 | 70318.58 | 70318.58 | 1 | BRL | 289.01 | 0.01 | 313 | 313 | MONTAGEM DE EQUIPAMENTOS | Tubulações tecnológicas | DIVERSOS TRABALHOS RELACIONADOS À INSTALAÇÃO DE TUBULAÇÕES | Tratamento térmico de juntas soldadas de tubulações
KAVO-TO-MEME-KAME_MEMEKARI | Perfis em U de aço laminados a quente, marcas de aço St3ps, St3sp, nº 12U-24U, nº 12P-24P | Material | General | t | 7608.77 | 7608.77 | 7608.77 | 7608.77 | 1 | BRL | 1830.24 | 0.2963 | 312 | 312 | OBRAS DE CONSTRUÇÃO | Trabalhos com estacas, poços de mergulho, fixação de solos | TRABALHOS DE ESTACAS | TRABALHOS DE ESTACAS REALIZADOS A PARTIR DO SOLO
DXME-KANE-KADX_KAKAME | Elevadores telescópicos automotores, altura de trabalho 26 m, capacidade de carga 250 kg | Equipment | General | máquina-hora | 261.49 | 261.49 | 261.49 | 261.49 | 1 | BRL | 9909.64 | 37.8971 | 311 | 311 | OBRAS DE CONSTRUÇÃO | Construções pré-fabricadas de concreto e concreto armado | EDIFÍCIOS E INSTALAÇÕES INDUSTRIAIS | CERCAS, PORTÕES E PORTINHAS
DXME-MEDX-KAVO_KAMEME | Eletricidade: consumo 4,95 kW·h/máquina-hora | Electricity | Electricity | máquina-hora | 2.93 | 2.93 | 2.93 | 2.93 | 1 | BRL | 5.22 | 1.7808 | 310 | 310 | OBRAS DE CONSTRUÇÃO | Trabalhos de terraplenagem | OUTROS TIPOS DE TRABALHOS DE TERRAPLENAGEM, TRABALHOS PREPARATÓRIOS, ACOMPANHANT | EXPLORAÇÃO DE SOLOS PERMANENTEMENTE CONGELADOS E ROCHOSOS
DXME-MEDX-KAVO_KAMEME | Bombas, capacidade 100 m3/h, pressão 30 m, potência 11 kW | Equipment | General | máquina-hora | 9.12 | 9.12 | 9.12 | 9.12 | 1 | BRL | 16.24 | 1.7808 | 310 | 310 | OBRAS DE CONSTRUÇÃO | Trabalhos de terraplenagem | OUTROS TIPOS DE TRABALHOS DE TERRAPLENAGEM, TRABALHOS PREPARATÓRIOS, ACOMPANHANT | EXPLORAÇÃO DE SOLOS PERMANENTEMENTE CONGELADOS E ROCHOSOS
KAME-RI-KATO-KARI | Primário betuminoso | Abstract Material | General | t | 16913.53 | 16913.04 | 16913.55 | 16913.55 | 2 | BRL | 5361.44 | 0.3172 | 308 | 308 | OBRAS DE CONSTRUÇÃO | Pisos | PISOS | Instalação de revestimentos de concreto asfáltico
KAVO-TO-KALI-KAME_KAKASARI | Laminados de aço laminados a quente, marcas de aço St3sp, St3ps, dimensões 50x5 mm | Material | General | t | 7087.29 | 7087.29 | 7087.29 | 7087.29 | 1 | BRL | 2389.43 | 0.6773 | 308 | 308 | OBRAS DE CONSTRUÇÃO | Trabalhos com estacas, poços de mergulho, fixação de solos | TRABALHOS DE ESTACAS | TRABALHOS DE ESTACAS REALIZADOS A PARTIR DO SOLO
MERI-ME-KARI-MESA | Materiais impermeabilizantes em rolo | Abstract Material | General | m² | 46.81 | 4.07 | 47.52 | 47.52 | 2 | BRL | 41317.9 | 871.4353 | 308 | 295 | OBRAS DE CONSTRUÇÃO | Construções de tijolo e blocos | CONSTRUÇÕES DE PEDRA BRUTA, IMPERMEABILIZAÇÃO E BASE PARA FUNDAÇÕES | Impermeabilização de paredes e fundações
KAME-LI-KALI-MERI_KAKAMERI | Filme de embalagem de polietileno, espessura 0,6 mm | Material | General | m² | 25.84 | 25.84 | 25.84 | 25.84 | 1 | BRL | 5745.01 | 222.367 | 307 | 307 | OBRAS DE CONSTRUÇÃO | Construções monoliticas de concreto e concreto armado | CONSTRUÇÕES DE EDIFÍCIOS DE CENTRAIS NUCLEARES | Montagem de armaduras pré-tensionadas do sistema de pré-tensionamento da estrutu
DXME-KANE-KATO_KASANE | Guinchos elétricos com força de tração de 78,48 kN (8 t) | Equipment | General | máquina-hora | 7.18 | 7.18 | 7.18 | 7.18 | 1 | BRL | 314.25 | 43.7896 | 305 | 305 | OBRAS DE CONSTRUÇÃO | Construções metálicas para construção civil | OBRAS | RESERVATÓRIOS, TANQUES DE GÁS
DXME-RIKA-KATO_KAKAME | Rebocadores, potência 110 kW (150 hp) | Equipment | General | máquina-hora | 258.86 | 258.86 | 258.86 | 258.86 | 1 | BRL | 2010.82 | 7.768 | 305 | 305 | OBRAS DE CONSTRUÇÃO | Trabalhos com estacas, poços de mergulho, fixação de solos | TRABALHOS DE ESTACAS | OBRAS DE ESTACAS REALIZADAS EM CONDIÇÕES FLUVIAS A PARTIR DE EMBARCAÇÕES
DXME-KANE-KATO_KASANE | Eletricidade: consumo 0,53 kW·h/máquina-hora | Electricity | Electricity | máquina-hora | 0.31 | 0.31 | 0.31 | 0.31 | 1 | BRL | 13.71 | 43.7896 | 305 | 305 | OBRAS DE CONSTRUÇÃO | Construções metálicas para construção civil | OBRAS | RESERVATÓRIOS, TANQUES DE GÁS
KAME-LI-MEDX-MELI_KAKATOSA | Cordão de borracha de seção circular, diâmetro de 6,0 a 8,0 mm | Material | General | kg | 46.99 | 46.99 | 46.99 | 46.99 | 1 | BRL | 2.25 | 0.5332 | 304 | 304 | MONTAGEM DE EQUIPAMENTOS | Equipamentos de comunicação | COMUNICAÇÃO POR RÁDIO, RADIODIFUSÃO, RADIOFONIA E TELEVISÃO | RESFRIAMENTO DE TRANSMISSORES
KANE-ME-KAME-KASA | Tijolo cerâmico | Abstract Material | General | 1000 unidades | 2851.86 | 2851.86 | 2851.86 | 2851.86 | 1 | BRL | 6457.33 | 2.2911 | 301 | 284 | OBRAS DE CONSTRUÇÃO | Construções de tijolo e blocos | CONSTRUÇÕES DE PEDRA BRUTA, IMPERMEABILIZAÇÃO E BASE PARA FUNDAÇÕES | Construção de fundações, alvenaria de paredes
DXME-KASA-KALI_KAKAPU | Guindastes ferroviários, capacidade de carga 80 t | Equipment | General | máquina-hora | 922.8 | 922.8 | 922.8 | 922.8 | 1 | BRL | 60926.36 | 66.0231 | 301 | 301 | OBRAS DE CONSTRUÇÃO | Pontes e tubulações | ESTRUTURAS DE VÃO DE FERRO-CONCRETO DE PONTES | ESTRUTURAS DE VÃO DE FERRO-CONCRETO DE PONTES SOB UMA VIA FÉRREA
KAME-LI-MEME-KAPU_KAKASAME | Fio de soldagem SV-04X19N11M3, diâmetro 2 mm | Material | General | kg | 60.92 | 60.92 | 60.92 | 60.92 | 1 | BRL | 22.26 | 0.4032 | 300 | 300 | OBRAS DE CONSTRUÇÃO | Construções metálicas para construção civil | CONSTRUÇÕES DE CENTRAIS NUCLEARES | MONTAGEM DE ESTRUTURAS METÁLICAS DE CENTRALES NUCLEARES
KAME-ME-KARI-KASA_KAMERIRI | Garnituras secas de amianto de trançado passante, redondas, marca AC, diâmetro 6-14 mm | Material | General | t | 74300.39 | 74300.39 | 74300.39 | 74300.39 | 1 | BRL | 110.22 | 0.0115 | 299 | 299 | MONTAGEM DE EQUIPAMENTOS | Equipamentos térmicos | CALDEIRAS A VAPOR E A ÁGUA QUENTE ESTACIONÁRIAS | ELEMENTOS DE CALDEIRAS A VAPOR ESTACIONÁRIAS
DXME-RIME-MEDX_KAMETO | Eletricidade: consumo 0,73 kW·h/máquina-hora | Electricity | Electricity | máquina-hora | 0.43 | 0.43 | 0.43 | 0.43 | 1 | BRL | 0.4 | 0.8018 | 299 | 299 | OBRAS DE CONSTRUÇÃO | Tubulações internas | TUBULAÇÕES DE TUBOS DE AÇO | Fabricação de mangas de aço
DXME-RIME-MEDX_KAMETO | Máquinas com disco abrasivo para corte bruto de tubos de aço, vergalhões, perfis e outras peças | Equipment | General | máquina-hora | 1.24 | 1.24 | 1.24 | 1.24 | 1 | BRL | 1 | 0.8018 | 299 | 299 | OBRAS DE CONSTRUÇÃO | Tubulações internas | TUBULAÇÕES DE TUBOS DE AÇO | Fabricação de mangas de aço
DXME-MELI-KARI_KAVOME | Eletricidade: consumo 0,24 kW·h/máquina-hora | Electricity | Electricity | máquina-hora | 0.15 | 0.15 | 0.15 | 0.15 | 1 | BRL | 2.83 | 18.9188 | 297 | 297 | MONTAGEM DE EQUIPAMENTOS | Equipamentos térmicos | CALDEIRAS A VAPOR E A ÁGUA QUENTE ESTACIONÁRIAS | ELEMENTOS DE CALDEIRAS A VAPOR ESTACIONÁRIAS
DXME-MELI-KARI_KAVOME | Estiloscópios universais | Equipment | General | máquina-hora | 10.82 | 10.82 | 10.82 | 10.82 | 1 | BRL | 204.78 | 18.9188 | 297 | 297 | MONTAGEM DE EQUIPAMENTOS | Equipamentos térmicos | CALDEIRAS A VAPOR E A ÁGUA QUENTE ESTACIONÁRIAS | ELEMENTOS DE CALDEIRAS A VAPOR ESTACIONÁRIAS
MEPU-RI-KARI-KATO_KAKAKAME | Tinta ignífuga monocomponente à base de água para aumentar a resistência ao fogo de estruturas de aço até 90 minutos, do tipo intumescente, com uma proporção em massa de substâncias não voláteis não inferior a 67%, cor branca | Material | Fasteners | t | 60461.32 | 60461.32 | 60461.32 | 60461.32 | 1 | BRL | 140.99 | 0.0133 | 296 | 296 | OBRAS DE CONSTRUÇÃO | Trabalhos de acabamento | OBRAS DE REVESTIMENTO | REVESTIMENTO DE SUPERFÍCIES INTERNAS COM MATERIAIS EM FOLHAS
DXME-KASA-KANE_KAKAVO | Guindastes sobre esteiras, capacidade de carga 40 t | Equipment | General | máquina-hora | 292.17 | 292.17 | 292.17 | 292.17 | 1 | BRL | 20473.98 | 70.0758 | 296 | 296 | OBRAS DE CONSTRUÇÃO | Trabalhos com estacas, poços de mergulho, fixação de solos | TRABALHOS DE ESTACAS | TRABALHOS DE ESTACAS REALIZADOS A PARTIR DO SOLO
KAME-ME-KAME-KADX_KAKATOKA | Cordão de amianto de uso geral SHAON, diâmetro 18-25 mm | Material | General | t | 48698.31 | 48698.31 | 48698.31 | 48698.31 | 1 | BRL | 837.77 | 0.0255 | 294 | 294 | OBRAS DE CONSTRUÇÃO | Proteção de estruturas e equipamentos de construção contra corrosão | DIVERSOS TRABALHOS | Vedação de conexões com cimento crisotilico em cordão
DXME-KASA-KAME_KAKARI | Eletricidade: consumo 14,96 kW·h/máquina-hora | Electricity | Electricity | máquina-hora | 8.87 | 8.87 | 8.87 | 8.87 | 1 | BRL | 222.61 | 25.1026 | 294 | 294 | OBRAS DE CONSTRUÇÃO | Construções monoliticas de concreto e concreto armado | CONSTRUÇÕES DE EDIFÍCIOS DE CENTRAIS NUCLEARES | Construção de paredes e lajes pré-fabricadas e monoliticas de concreto armado pa
DXME-KASA-KAME_KAKARI | Guindastes de torre, capacidade de carga 80 t | Equipment | General | máquina-hora | 557.01 | 557.01 | 557.01 | 557.01 | 1 | BRL | 13982.38 | 25.1026 | 294 | 294 | OBRAS DE CONSTRUÇÃO | Construções monoliticas de concreto e concreto armado | CONSTRUÇÕES DE EDIFÍCIOS DE CENTRAIS NUCLEARES | Construção de paredes e lajes pré-fabricadas e monoliticas de concreto armado pa
KAME-TO-KASA-KATO_KAKATOME | Cloreto de amônio, quimicamente puro | Material | General | t | 30424.81 | 30424.81 | 30424.81 | 30424.81 | 1 | BRL | 4.8 | 0 | 293 | 293 | MONTAGEM DE EQUIPAMENTOS | Equipamentos de comunicação | COMUNICAÇÃO POR RÁDIO, RADIODIFUSÃO, RADIOFONIA E TELEVISÃO | DETALHES DOS TRANSMISSORES DE ALTA POTÊNCIA
DXME-MEKA-KASA_KAMEKA | Pipe-layers, capacidade nominal de carga 50 t | Equipment | General | máquina-hora | 784.93 | 784.93 | 784.93 | 784.93 | 1 | BRL | 58251.53 | 74.2124 | 293 | 293 | OBRAS DE CONSTRUÇÃO | Poços | PERFURAÇÃO DE POÇOS | OUTROS TIPOS DE PERFURAÇÃO
KAME-LI-RIKA-KAPU_KAKAKATO | Linha de costura para sacos, poliéster, de lavário (bruta) | Material | General | kg | 70.86 | 70.86 | 70.86 | 70.86 | 1 | BRL | 9.61 | 0.1852 | 293 | 293 | MONTAGEM DE EQUIPAMENTOS | Equipamentos de comunicação | COMUNICAÇÃO TELEFÔNICA URBANA | ESTACÕES TELEFÔNICAS AUTOMÁTICAS
DXME-MESA-KARI_KARILI | Tratores sobre esteiras, potência 132 kW (180 hp) | Equipment | General | máquina-hora | 192.74 | 192.74 | 192.74 | 192.74 | 1 | BRL | 2189.38 | 11.3595 | 292 | 292 | OBRAS DE CONSTRUÇÃO | Trabalhos de terraplenagem | DESENVOLVIMENTO MECANIZADO DE SOLOS (COM ESCAVADORAS, RASPADORAS, TRATORES, NIVE | EXPLORAÇÃO DE SOLOS COM RASPADORAS
KAME-LI-MESA-MEKA_KAKASATO | Grampos metálicos | Material | General | kg | 28.97 | 28.97 | 28.97 | 28.97 | 1 | BRL | 746.43 | 25.768 | 291 | 291 | OBRAS DE CONSTRUÇÃO | Construções de madeira | CONSTRUÇÕES EM MADEIRA | PASSADIÇOS
MEKA-TO-KARI-KATO_KAKATONE | Soldas de estanho-chumbo com antimônio, marca POSSu 30-2 | Material | General | kg | 168.12 | 168.12 | 168.12 | 168.12 | 1 | BRL | 90.33 | 0.5373 | 291 | 291 | MONTAGEM DE EQUIPAMENTOS | Equipamentos de comunicação | LINHAS DE COMUNICAÇÃO | LINHAS DE COMUNICAÇÃO INTERURBANAS POR CABO
DXME-KADX-MEKA_KASAME | Calçadores elétricos | Equipment | General | máquina-hora | 0.61 | 0.61 | 0.61 | 0.61 | 1 | BRL | 15.84 | 25.8523 | 290 | 290 | OBRAS DE CONSTRUÇÃO | Construções metálicas para construção civil | ELEMENTOS ESTRUTURAIS DE EDIFÍCIOS E INSTALAÇÕES | PLACAS DE APOIO, COLUNAS, VIGAS DE GUINDASTE, VIGAS DE GUINDASTE E SUBSERRA, VIA
KAME-LI-RIKA-KAVO_KAKALIME | Corda de cânhamo trançada, impregnada, diâmetro 26 mm | Material | General | t | 43946.88 | 43946.88 | 43946.88 | 43946.88 | 1 | BRL | 401.49 | 0.1078 | 290 | 290 | OBRAS DE CONSTRUÇÃO | Construções metálicas para construção civil | EDIFÍCIOS E ESTRUTURAS DE EDIFÍCIOS | ESTRUTURAS DE EDIFÍCIOS INDUSTRIAIS DE UM OU VÁRIOS ANDARES
KAME-TO-KARI-KANE_KAKAMEME | Gás carbônico | Material | General | t | 4682.84 | 4682.84 | 4682.84 | 4682.84 | 1 | BRL | 257.29 | 0.0659 | 289 | 289 | OBRAS DE CONSTRUÇÃO | Construções metálicas para construção civil | OBRAS | RESERVATÓRIOS, TANQUES DE GÁS
DXME-KATO-KANE_KARIRI | Máquinas de carregamento sobre rodas e trilhos para galerias horizontais com seção transversal superior a 8 m², pneumáticas | Equipment | General | máquina-hora | 567.7 | 567.7 | 567.7 | 567.7 | 1 | BRL | 13172.33 | 23.2031 | 288 | 288 | OBRAS DE CONSTRUÇÃO | Túneis e metrôs | MÉTODO DE TRABALHO FECHADO | PERFURAÇÃO DE TÚNEIS E EXPLORAÇÃO DE MINAS
KAME-PU-KARI-KARI_KAKAKATO | Cortador reto plano para corte de solos, reforçado com produto da forma G24a-02 da marca VK8V, comprimento 95 mm, altura 26 mm, espessura 13 mm | Material | General | unidade | 28.94 | 28.94 | 28.94 | 28.94 | 1 | BRL | 171.98 | 5.9433 | 287 | 287 | OBRAS DE CONSTRUÇÃO | Trabalhos de perfuração de montanhas | OBRAS DE PERFURAÇÃO DE MINAS, REALIZADAS DE FORMA CONVENCIONAL | PASSAGEM DE JUNÇÕES DE POÇOS VERTICAIS COM PÁTIOS CIRCUNDANTES, CÂMARAS DE DISPO
RIPU-TO-KAME-KAME_KAKAKASA | Tubo de policloreto de vinila para instalações elétricas, espessura da parede 0,6 mm | Material | General | kg | 30.4 | 30.4 | 30.4 | 30.4 | 1 | BRL | 35.46 | 1.3893 | 286 | 286 | OBRAS DE CONSTRUÇÃO | Edifícios e estruturas temporárias montáveis e desmontáveis | INSTALAÇÃO DE REDES DE ENGENHARIA INTERNAS EM EDIFÍCIOS E INSTALAÇÕES TEMPORÁRIA | Instalação de energia elétrica interna em edifícios temporários residenciais e p
KAME-RI-KATO-KATO_KAMEKALI | Mastique betuminosa MB-50 | Material | General | t | 4529.3 | 4529.3 | 4529.3 | 4529.3 | 1 | BRL | 609.22 | 0.1847 | 284 | 284 | OBRAS DE CONSTRUÇÃO | Construções de madeira | CONSTRUÇÕES EM MADEIRA | PASSADIÇOS
KAVO-RI-KARI-MEKA_KAKAPUME | Cabo de dupla torção TK sem revestimento, construção 6x37(1+6+12+18)+1x37(1+6+18), marca B, de fio sem revestimento, grupo de marcação 1570-1770 N/mm2, diâmetro 6,4 mm | Material | General | 10 m | 66.75 | 66.75 | 66.75 | 66.75 | 1 | BRL | 227.46 | 3.4079 | 284 | 284 | MONTAGEM DE EQUIPAMENTOS | Compressores, bombas e ventiladores | INSTALAÇÕES DE COMPRESSÃO, AGREGADOS E MÁQUINAS DE PISTÃO | COMPRESSORES A GÁS
MEKA-TO-KARI-KATO_KAKAKARI | Soldas de estanho-chumbo sem antimônio em lingotes, marca POS30 | Material | General | kg | 227.78 | 227.78 | 227.78 | 227.78 | 1 | BRL | 15.63 | 0.0686 | 283 | 283 | MONTAGEM DE EQUIPAMENTOS | Instalações eletrotécnicas | CANALIZAÇÃO DE ENERGIA ELÉTRICA E REDES ELÉTRICAS | LINHAS DE CABOS ATÉ 500 KV
MERI-ME-KARI-KANE_MEKAKAVO | Telha de ruberoid RKC-400 | Material | General | m² | 8.12 | 8.12 | 8.12 | 8.12 | 1 | BRL | 18.4 | 2.2663 | 283 | 283 | MONTAGEM DE EQUIPAMENTOS | Equipamentos para linhas de laminação | EQUIPAMENTO DE ALUGUEL | MÁQUINAS DE LAMINAGEM
DXME-RIME-KAME_KAMERI | Aparelhos de pintura de alta pressão para pintura de superfícies de estruturas, potência 1 kW | Equipment | General | máquina-hora | 0.75 | 0.75 | 0.75 | 0.75 | 1 | BRL | 3.24 | 4.3293 | 282 | 282 | OBRAS DE CONSTRUÇÃO | Trabalhos com estacas, poços de mergulho, fixação de solos | POÇOS DE INJEÇÃO | Construção de paredes e lâminas de poços de inspeção monoliticos de concreto arm
DXME-RIME-KAME_KAMERI | Eletricidade: consumo 0,23 kW·h/máquina-hora | Electricity | Electricity | máquina-hora | 0.14 | 0.14 | 0.14 | 0.14 | 1 | BRL | 0.61 | 4.3293 | 282 | 282 | OBRAS DE CONSTRUÇÃO | Trabalhos com estacas, poços de mergulho, fixação de solos | POÇOS DE INJEÇÃO | Construção de paredes e lâminas de poços de inspeção monoliticos de concreto arm
KAME-LI-MEME-KALI_KAKATOKA | Eletrodos de soldagem para soldagem de aços cromoníquel e cromoníquel-molibdênio resistentes à corrosão EA 400/10U, diâmetro 3 mm | Material | General | kg | 91.99 | 91.99 | 91.99 | 91.99 | 1 | BRL | 1141.74 | 12.5002 | 281 | 281 | OBRAS DE CONSTRUÇÃO | Construções metálicas para construção civil | CONSTRUÇÕES DE CENTRAIS NUCLEARES | MONTAGEM DE ESTRUTURAS METÁLICAS DE CENTRALES NUCLEARES
MEPU-ME-KAME-KAME_KAKAKAME | Cola de caseína | Material | General | t | 80437.77 | 80437.77 | 80437.77 | 80437.77 | 1 | BRL | 13.27 | 0 | 280 | 280 | OBRAS DE CONSTRUÇÃO | Trabalhos de acabamento | TRABALHOS DE ESTUQUE | GESSO DE SUPERFÍCIES INTERNAS DE EDIFÍCIOS
KAME-ME-KAME-KADX_KAKARIDX | Cordão de amianto de uso geral SHAON, diâmetro 15 mm | Material | General | t | 40779.32 | 40779.32 | 40779.32 | 40779.32 | 1 | BRL | 35.83 | 0.02 | 280 | 280 | MONTAGEM DE EQUIPAMENTOS | Equipamentos para linhas de laminação | EQUIPAMENTO DE ALUGUEL | MÁQUINAS DE LAMINAGEM
KAME-LI-MESA-KALI_KAKAMEPU | Buchas expansíveis de polipropileno | Material | General | 100 unidades | 6.21 | 6.21 | 6.21 | 6.21 | 1 | BRL | 2.36 | 0.3787 | 280 | 280 | OBRAS DE CONSTRUÇÃO | Telhados | TELHADOS | Instalação de fixação mecânica com grampos na cobertura do telhado com material
MEKA-RI-KARI-KANE_KAKAMENE | Tiras de latão, laminadas a frio, duras, de precisão normal, marca L63, comprimento não medido, largura 40-100 mm, espessura 3,0 mm | Material | General | t | 138913.69 | 138913.69 | 138913.69 | 138913.69 | 1 | BRL | 16.51 | 0 | 280 | 280 | OBRAS DE CONSTRUÇÃO | Abastecimento de energia térmica e gasodutos - redes externas | GASODUTOS DE CIDADES E MUNICÍPIOS | PROTEÇÃO ELETROQUÍMICA DE GASODUTOS DE CIDADES E MUNICÍPIOS
ME_MEKAKA_SAME | Categoria do trabalhador 5 | Labor | Labor | hora | 88.9 | 88.9 | 88.9 | 88.9 | 1 | BRL | 23175.93 | 260.6838 | 279 | 279 | OBRAS DE CONSTRUÇÃO | Trabalhos de terraplenagem | OUTROS TIPOS DE TRABALHOS DE TERRAPLENAGEM, TRABALHOS PREPARATÓRIOS, ACOMPANHANT | EXPLORAÇÃO DE SOLOS PERMANENTEMENTE CONGELADOS E ROCHOSOS
KAME-LI-KATO-KARI_KAKAKAME | Ar comprimido | Material | General | 100 m³ | 14.88 | 14.88 | 14.88 | 14.88 | 1 | BRL | 156108.6 | 11352.4015 | 278 | 278 | OBRAS DE CONSTRUÇÃO | Construções de concreto e concreto armado de obras hidráulicas | CONSTRUÇÕES DE OBJETOS HIDROELÉTRICOS COM UM VOLUME DE CONCRETO NA ESTRUTURA TOT | FORNECIMENTO E ASSENTAMENTO DE MISTURA DE CONCRETO EM BLOCOS DE CONSTRUÇÕES DE C
DXME-KASA-KAVO_KAKALI | Guindastes sobre rodas pneumáticas, capacidade de carga 30 t | Equipment | General | máquina-hora | 236.79 | 236.79 | 236.79 | 236.79 | 1 | BRL | 3034.58 | 12.8154 | 278 | 278 | OBRAS DE CONSTRUÇÃO | Trabalhos com estacas, poços de mergulho, fixação de solos | TRABALHOS DE ESTACAS | OBRAS DE ESTACAS, REALIZADAS EM CONDIÇÕES MARÍTIMAS A PARTIR DE EMBARCAÇÕES
DXME-MESA-KARI_KARISA | Tratores sobre esteiras, potência 96 kW (130 hp) | Equipment | General | máquina-hora | 139.55 | 139.55 | 139.55 | 139.55 | 1 | BRL | 1099.92 | 7.8817 | 278 | 278 | OBRAS DE CONSTRUÇÃO | Trabalhos de terraplenagem | DESENVOLVIMENTO MECANIZADO DE SOLOS (COM ESCAVADORAS, RASPADORAS, TRATORES, NIVE | ESCAVAÇÃO E ENCHIMENTO DE TRANQUETAS PARA TUBULAÇÕES DE GÁS E PETRÓLEO
KAME-LI-MELI-KALI_KAKASATO | Disco de esmerilagem de perfil reto, dimensões 180x10x22 mm | Material | General | unidade | 15.05 | 15.05 | 15.05 | 15.05 | 1 | BRL | 254.09 | 16.8864 | 278 | 278 | OBRAS DE CONSTRUÇÃO | Trabalhos com estacas, poços de mergulho, fixação de solos | TRABALHOS DE ESTACAS | TRABALHOS DE ESTACAS REALIZADOS EM SOLOS GELADOS E PERMANENTEMENTE GELADOS
PU_MEKAKA_KAVOSA | Pessoal: 2 pessoas-hora/máquina-hora | Operator | Operators | máquina-hora | 127.74 | 127.74 | 127.74 | 127.74 | 1 | BRL | 12684.12 | 99.2926 | 277 | 275 | OBRAS DE CONSTRUÇÃO | Trabalhos de terraplenagem | DESENVOLVIMENTO MECANIZADO DE SOLOS (COM ESCAVADORAS, RASPADORAS, TRATORES, NIVE | EXCAVAÇÃO DO SOLO COM EXCAVADORAS EM TERRAPLANAGEM
KAME-LI-KALI-MELI_KAKAMEME | Fuligem branca, teor em massa de dióxido de silício não inferior a 88%, teor em massa de umidade não superior a 6,5%, área específica de adsorção de fenol 40±10 m2/g | Material | General | t | 12124.22 | 12124.22 | 12124.22 | 12124.22 | 1 | BRL | 0 | 0 | 277 | 277 | MONTAGEM DE EQUIPAMENTOS | Equipamentos para linhas de laminação | EQUIPAMENTO DE ALUGUEL | MÁQUINAS DE LAMINAGEM
RIME-ME-KANE-KAVO_KAKARINE | Cabo de força com veios de alumínio ASB 3x70(oz)-1000 | Material | General | 1000 m | 81040.73 | 81040.73 | 81040.73 | 81040.73 | 1 | BRL | 1738.72 | 0.0231 | 277 | 277 | MONTAGEM DE EQUIPAMENTOS | Equipamentos para linhas de laminação | EQUIPAMENTO DE ALUGUEL | MÁQUINAS DE LAMINAGEM
MEKA-TO-KARI-KAME_KAKAKARI | Babbitt de estanho e chumbo em lingotes, marca B83 | Material | General | t | 271739.12 | 271739.12 | 271739.12 | 271739.12 | 1 | BRL | 208.02 | 0 | 277 | 277 | MONTAGEM DE EQUIPAMENTOS | Equipamentos para linhas de laminação | EQUIPAMENTO DE ALUGUEL | MÁQUINAS DE LAMINAGEM
KARI-ME-KAME-KAME_KAKAKANE | Solo argiloso (argila) | Material | General | m³ | 105.22 | 105.22 | 105.22 | 105.22 | 1 | BRL | 219.58 | 2.1138 | 276 | 276 | OBRAS DE CONSTRUÇÃO | Trabalhos de terraplenagem | OUTROS TIPOS DE TRABALHOS DE TERRAPLENAGEM, TRABALHOS PREPARATÓRIOS, ACOMPANHANT | REDUÇÃO DO NÍVEL DA ÁGUA
KAPU-TO-KARI-KAPU | Misturas de concreto prontas para uso | Abstract Material | General | m³ | 12.87 | 12.87 | 12.87 | 12.87 | 1 | BRL | 1348.45 | 104.7473 | 276 | 276 | OBRAS DE CONSTRUÇÃO | Trabalhos com estacas, poços de mergulho, fixação de solos | TRABALHOS DE ESTACAS | TRABALHOS DE ESTACAS REALIZADOS A PARTIR DO SOLO
PU_MEKAKA_KANEVO | Pessoal: 6 pessoas-hora/máquina-hora | Operator | Operators | máquina-hora | 329.45 | 228.49 | 342.74 | 342.74 | 2 | BRL | 6233.56 | 18.8149 | 275 | 275 | OBRAS DE CONSTRUÇÃO | Trabalhos com estacas, poços de mergulho, fixação de solos | TRABALHOS DE ESTACAS | OBRAS DE ESTACAS REALIZADAS EM CONDIÇÕES FLUVIAS A PARTIR DE EMBARCAÇÕES
PU_MEKAKA_KAPUSA | Pessoal: 2 pessoas-hora/máquina-hora | Operator | Operators | máquina-hora | 86.77 | 86.77 | 86.77 | 86.77 | 1 | BRL | 721.47 | 8.3148 | 272 | 269 | OBRAS DE CONSTRUÇÃO | Trabalhos de terraplenagem | DESENVOLVIMENTO MECANIZADO DE SOLOS (COM ESCAVADORAS, RASPADORAS, TRATORES, NIVE | DESENVOLVIMENTO DO SOLO PELO MÉTODO DE HIDROMECANIZAÇÃO
KAME-LI-KADX-KAME_KAKAKARI | Amonite 6ZhV em forma de pó | Material | General | t | 19400.72 | 19400.72 | 19400.72 | 19400.72 | 1 | BRL | 1617.54 | 0.1048 | 271 | 271 | OBRAS DE CONSTRUÇÃO | Trabalhos de perfuração e detonação | AFROUXAMENTO DE SOLOS ROCHOSOS COM CARGAS DE PERFURAÇÃO | Afrouxamento de solos rochosos com cargas explosivas com altura de degrau até 0,
KAME-LI-MEKA-MELI_KAMEPUME | Pederneira | Material | General | kg | 427.3 | 427.3 | 427.3 | 427.3 | 1 | BRL | 869.6 | 2.0351 | 270 | 270 | OBRAS DE CONSTRUÇÃO | Trabalhos de acabamento | OBRAS DE REVESTIMENTO | REVESTIMENTO DE SUPERFÍCIES COM PEDRA NATURAL E PEDRAS LINEARES MOLDADAS
MEME-ME-KATO-KANE_KAKALISA | Tábua serrada de coníferas, umidade natural, comprimento 2-6,5 m, largura 100-250 mm, espessura 30-40 mm, classe III | Material | General | m³ | 1653.24 | 1653.24 | 1653.24 | 1653.24 | 1 | BRL | 1557.03 | 1.0147 | 270 | 270 | OBRAS DE CONSTRUÇÃO | Trabalhos com estacas, poços de mergulho, fixação de solos | TRABALHOS DE ESTACAS | TRABALHOS DE ESTACAS REALIZADOS A PARTIR DO SOLO
DXME-KALI-KAPU_KAKARI | Eletricidade: consumo 0,68 kW·h/máquina-hora | Electricity | Electricity | máquina-hora | 0.4 | 0.4 | 0.4 | 0.4 | 1 | BRL | 8.62 | 21.5188 | 268 | 268 | OBRAS DE CONSTRUÇÃO | Trabalhos de terraplenagem | OUTROS TIPOS DE TRABALHOS DE TERRAPLENAGEM, TRABALHOS PREPARATÓRIOS, ACOMPANHANT | REFORÇO DE ENCOSTAS DE OBRAS DE TERRA
DXME-KALI-KAPU_KAKARI | Vibradores superficiais | Equipment | General | máquina-hora | 1.56 | 1.56 | 1.56 | 1.56 | 1 | BRL | 33.52 | 21.5188 | 268 | 268 | OBRAS DE CONSTRUÇÃO | Trabalhos de terraplenagem | OUTROS TIPOS DE TRABALHOS DE TERRAPLENAGEM, TRABALHOS PREPARATÓRIOS, ACOMPANHANT | REFORÇO DE ENCOSTAS DE OBRAS DE TERRA
KAME-PU-KATO-KAPU_KAKAKAME | Aço de perfuração helicoidal rombico | Material | General | kg | 22.82 | 22.82 | 22.82 | 22.82 | 1 | BRL | 63.2 | 2.7697 | 267 | 267 | OBRAS DE CONSTRUÇÃO | Trabalhos de perfuração de montanhas | OBRAS DE PERFURAÇÃO DE MINAS, REALIZADAS DE FORMA CONVENCIONAL | PASSAGEM DE JUNÇÕES DE POÇOS VERTICAIS COM PÁTIOS CIRCUNDANTES, CÂMARAS DE DISPO
KAVO-RI-KARI-MEME_KAKAKALI | Corda dupla trançada TK, construção 6x19(1+6+12)+1 o.s., marca B, de fio galvanizado do grupo Zh, grupo de marcação 1570-1770 N/mm2, diâmetro 5,5 mm | Material | General | 10 m | 31.03 | 31.03 | 31.03 | 31.03 | 1 | BRL | 1.08 | 0.0364 | 265 | 265 | OBRAS DE CONSTRUÇÃO | Construções metálicas para construção civil | EDIFÍCIOS E ESTRUTURAS DE EDIFÍCIOS | ESTRUTURAS DE EDIFÍCIOS INDUSTRIAIS DE UM OU VÁRIOS ANDARES
KAPU-TO-KAME-KADX_KAKAMERI | Argamassa pronta para alvenaria, cimento, M50 | Material | General | m³ | 543.94 | 543.94 | 543.94 | 543.94 | 1 | BRL | 671.83 | 1.5595 | 264 | 264 | OBRAS DE CONSTRUÇÃO | Construções pré-fabricadas de concreto e concreto armado | EDIFÍCIOS E INSTALAÇÕES INDUSTRIAIS | FUNDAMENTOS E VIGAS DE FUNDAÇÃO
DXME-KATO-MEDX_KADXME | Chaves pneumáticas manuais para trabalho com compressores estacionários | Equipment | Compressors | máquina-hora | 14.14 | 14.14 | 14.14 | 14.14 | 1 | BRL | 1052.19 | 74.4208 | 264 | 264 | OBRAS DE CONSTRUÇÃO | Trabalhos com estacas, poços de mergulho, fixação de solos | TRABALHOS DE ESTACAS | OBRAS DE ESTACAS REALIZADAS EM CONDIÇÕES FLUVIAS A PARTIR DE EMBARCAÇÕES
MERI-ME-KARI-KANE_KAKAMERI | Telha de betume RKK-350 | Material | General | m² | 7.88 | 7.88 | 7.88 | 7.88 | 1 | BRL | 130.85 | 16.6109 | 263 | 263 | OBRAS DE CONSTRUÇÃO | Trabalhos com estacas, poços de mergulho, fixação de solos | POÇOS DE INJEÇÃO | Construção de paredes e lâminas de poços de inspeção monoliticos de concreto arm
RISA-ME-KATO-KARI_KAKAKAME | Crutas para ferrovias de bitola larga, seção 16x16 mm, comprimento 165 mm | Material | General | t | 14248.78 | 14248.78 | 14248.78 | 14248.78 | 1 | BRL | 10167.98 | 0.8382 | 261 | 261 | OBRAS DE CONSTRUÇÃO | Trabalhos de terraplenagem | DESENVOLVIMENTO MECANIZADO DE SOLOS (COM ESCAVADORAS, RASPADORAS, TRATORES, NIVE | EXCAVAÇÃO DE CAVAS E ENCHIMENTO DE TERRAPLENOS PARA VIAS FÉRREAS E RODOVIÁRIAS
DXME-KANE-KANE_KAPURI | Eletricidade: consumo 1,49 kW·h/máquina-hora | Electricity | Electricity | máquina-hora | 0.88 | 0.88 | 0.88 | 0.88 | 1 | BRL | 19.2 | 21.795 | 260 | 260 | OBRAS DE CONSTRUÇÃO | Construções monoliticas de concreto e concreto armado | CONSTRUÇÕES DE EDIFÍCIOS DE CENTRAIS NUCLEARES | Injeção de formadores de canais do sistema de pré-tensão do revestimento proteto
DXME-RIKA-KARI_KAKANE | Barcaças não autopropulsadas para trabalho em águas fechadas, capacidade de carga 250 t | Equipment | General | máquina-hora | 84.92 | 84.92 | 84.92 | 84.92 | 1 | BRL | 1652.8 | 19.4623 | 260 | 260 | OBRAS DE CONSTRUÇÃO | Trabalhos com estacas, poços de mergulho, fixação de solos | TRABALHOS DE ESTACAS | OBRAS DE ESTACAS, REALIZADAS EM CONDIÇÕES MARÍTIMAS A PARTIR DE EMBARCAÇÕES
DXME-KANE-KANE_KAPURI | Elevadores hidráulicos, altura de elevação 10 m | Equipment | General | máquina-hora | 15.62 | 15.62 | 15.62 | 15.62 | 1 | BRL | 340.49 | 21.795 | 260 | 260 | OBRAS DE CONSTRUÇÃO | Construções monoliticas de concreto e concreto armado | CONSTRUÇÕES DE EDIFÍCIOS DE CENTRAIS NUCLEARES | Injeção de formadores de canais do sistema de pré-tensão do revestimento proteto
MEPU-PU-KARI-KAPU | Tintas a óleo prontas para uso em trabalhos internos | Abstract Material | General | t | 11627.13 | 12.32 | 12934.43 | 12934.43 | 2 | BRL | 212.78 | 0.1599 | 257 | 257 | OBRAS DE CONSTRUÇÃO | Trabalhos de acabamento | TRABALHOS DE PINTURA | PINTURA COM COMPOSIÇÕES A ÓLEO
MEVO-ME-KARI-KAME | Válvulas | Abstract Material | General | unidade | 5413.34 | 4758.62 | 16777.49 | 4758.62 | 2 | BRL | 35497.51 | 4.8404 | 257 | 257 | OBRAS DE CONSTRUÇÃO | Trabalhos de terraplenagem | DESENVOLVIMENTO MECANIZADO DE SOLOS (COM ESCAVADORAS, RASPADORAS, TRATORES, NIVE | DESENVOLVIMENTO DO SOLO PELO MÉTODO DE HIDROMECANIZAÇÃO
DXME-RIKA-KARI_KAMEKA | Barcaças sem tração própria, capacidade de carga 250 t, quando operando em águas abertas | Equipment | General | máquina-hora | 109.21 | 109.21 | 109.21 | 109.21 | 1 | BRL | 2137.08 | 19.5677 | 257 | 257 | OBRAS DE CONSTRUÇÃO | Trabalhos com estacas, poços de mergulho, fixação de solos | TRABALHOS DE ESTACAS | OBRAS DE ESTACAS, REALIZADAS EM CONDIÇÕES MARÍTIMAS A PARTIR DE EMBARCAÇÕES
KAME-TO-KASA-TOVO_KATOLIME | Ácido esteárico técnico | Material | General | kg | 11.27 | 11.27 | 11.27 | 11.27 | 1 | BRL | 0.38 | 0.0345 | 256 | 256 | MONTAGEM DE EQUIPAMENTOS | Equipamentos de comunicação | LINHAS DE COMUNICAÇÃO | LINHAS DE COMUNICAÇÃO INTERURBANAS POR CABO
KAME-LI-MELI-KASA_KAKARIME | Carborundo | Material | General | kg | 29.04 | 29.04 | 29.04 | 29.04 | 1 | BRL | 213.9 | 7.3655 | 255 | 255 | OBRAS DE CONSTRUÇÃO | Trabalhos de perfuração e detonação | AFROUXAMENTO DE SOLOS ROCHOSOS COM CARGAS DE PERFURAÇÃO | Afrouxamento de solos rochosos com cargas explosivas com altura de degrau até 0,
RIRI-RI-KARI-RITO | Cartazes metálicos | Abstract Material | General | unidade | 32391.24 | 52.06 | 60671.74 | 60671.74 | 4 | BRL | 24292.77 | 105.7467 | 254 | 254 | OBRAS DE CONSTRUÇÃO | Linhas de transmissão de energia elétrica | LINHAS AÉREAS DE TRANSMISSÃO DE ELETRICIDADE COM TENSÃO DE 35-1150 KV | SUPORTES DE CONCRETO ARMADO CENTRIFUGADO VL 35-500 KV
KARI-RI-KASA-KAPU_KAKANEME | Cascalho de rochas densas para camada de balastro de via férrea, fração de 25 a 60 mm | Material | General | m³ | 218.69 | 218.69 | 218.69 | 218.69 | 1 | BRL | 31421.26 | 143.6808 | 252 | 252 | OBRAS DE CONSTRUÇÃO | Ferrovias | ESTRUTURA SUPERIOR DA VIA FÉRREA DE 1520 MM | BALASTRO DE VIAS E DESVIOS
KAME-TO-KASA-MEKA_KAKAKANE | Grafite cristalino para fundição, marca GL-1 | Material | General | kg | 15.83 | 15.83 | 15.83 | 15.83 | 1 | BRL | 28.39 | 1.8013 | 251 | 251 | MONTAGEM DE EQUIPAMENTOS | Equipamentos térmicos | CALDEIRAS A VAPOR E A ÁGUA QUENTE ESTACIONÁRIAS | ELEMENTOS DE CALDEIRAS A VAPOR ESTACIONÁRIAS
ME_MEKAKA_MEDX | Categoria do trabalhador 1 | Labor | Labor | hora | 61.37 | 61.37 | 61.37 | 61.37 | 1 | BRL | 16023.81 | 261.1 | 251 | 251 | OBRAS DE CONSTRUÇÃO | Trabalhos de terraplenagem | DESENVOLVIMENTO MECANIZADO DE SOLOS (COM ESCAVADORAS, RASPADORAS, TRATORES, NIVE | ESCAVAÇÃO E ENCHIMENTO DE TRANQUETAS PARA TUBULAÇÕES DE GÁS E PETRÓLEO
KAME-LI-MEME-KALI_KAMEVOME | Eletrodos de soldagem para soldagem de aços de baixa liga e carbonosos UONI 13/45, E42A, diâmetro 2,5 mm | Material | General | t | 25069.37 | 25069.37 | 25069.37 | 25069.37 | 1 | BRL | 169.53 | 0.0213 | 250 | 250 | OBRAS DE CONSTRUÇÃO | Construções metálicas para construção civil | EDIFÍCIOS E ESTRUTURAS DE EDIFÍCIOS | ESTRUTURAS E EDIFÍCIOS DE USO ESPECIAL
KARI-RI-KASA-KAPU_RIMEKANE | Pedra britada de rochas densas para obras de construção M 800, fração 40-80(70) mm | Material | General | m³ | 290.97 | 290.97 | 290.97 | 290.97 | 1 | BRL | 1846.12 | 6.3448 | 250 | 250 | OBRAS DE CONSTRUÇÃO | Trabalhos de perfuração | EXPLORAÇÃO DO SOLO COM ESCAVADORAS DE CAÇAMBA ÚNICA | EXPLORAÇÃO E CARGA DE SOLO COM EXCAVADORAS EM TRANSPORTE FERROVIÁRIO
RISA-ME-KAPU-KALI_KAKAKATO | Parafusos ferroviários com cabeça quadrada, diâmetro M24, comprimento 170 mm | Material | General | t | 14601.03 | 14601.03 | 14601.03 | 14601.03 | 1 | BRL | 19945.4 | 1.7712 | 249 | 249 | OBRAS DE CONSTRUÇÃO | Trabalhos de perfuração | EXPLORAÇÃO DO SOLO COM ESCAVADORAS DE CAÇAMBA ÚNICA | EXPLORAÇÃO E CARGA DE SOLO COM EXCAVADORAS EM TRANSPORTE FERROVIÁRIO
DXME-MENE-KAME_KAKASA | Centrais elétricas móveis, potência 75 kW | Equipment | General | máquina-hora | 126.47 | 126.47 | 126.47 | 126.47 | 1 | BRL | 18559.33 | 146.7528 | 249 | 249 | OBRAS DE CONSTRUÇÃO | Tubulações principais e industriais | MONTAGEM E SOLDAGEM DE TUBULAÇÕES NA TRILHA EM CONDIÇÕES NORMAIS | SOLDAGEM MANUAL COM ELETRODOS COM REVESTIMENTO BÁSICO
MEME-ME-KATO-KAME_KAKANEME | Tábuas serradas de coníferas (abeto, pinheiro), umidade natural, comprimento 2-6,5 m, largura 20-90 mm, espessura 20-90 mm, classe I | Material | General | m³ | 1999.32 | 1999.32 | 1999.32 | 1999.32 | 1 | BRL | 80.71 | 0.1726 | 248 | 248 | OBRAS DE CONSTRUÇÃO | Trabalhos com estacas, poços de mergulho, fixação de solos | TRABALHOS DE ESTACAS | OBRAS DE ESTACAS, REALIZADAS EM CONDIÇÕES MARÍTIMAS A PARTIR DE EMBARCAÇÕES
KAME-PU-KAME-KANE_KAKANEME | Broca para perfuradores e máquinas de perfuração rotativa-percussiva, KDP 43-25 | Material | General | unidade | 81.79 | 81.79 | 81.79 | 81.79 | 1 | BRL | 1281.64 | 15.6691 | 248 | 248 | OBRAS DE CONSTRUÇÃO | Trabalhos de perfuração de montanhas | OBRAS DE PERFURAÇÃO DE MINAS, REALIZADAS DE FORMA CONVENCIONAL | PASSAGEM DE POÇOS VERTICAIS, POÇOS DE INSPEÇÃO E SUAS BOAS
KASA-ME-KARI-KALI | Suporte de concreto armado | Abstract Material | General | m³ | 6556.58 | 6355.87 | 6821.66 | 6355.87 | 2 | BRL | 98740.86 | 15.2164 | 246 | 246 | OBRAS DE CONSTRUÇÃO | Rodovias | CONSTRUÇÃO DE ESTRADAS | BARREIRAS DE PROTEÇÃO DAS ESTRADAS
KAME-LI-MELI-MEME_KAKAKARI | Lixa | Material | General | m² | 35.21 | 35.21 | 35.21 | 35.21 | 1 | BRL | 181.43 | 5.2386 | 246 | 246 | OBRAS DE CONSTRUÇÃO | Construções de madeira | DIVISÓRIAS, REVESTIMENTOS DE PAREDES, TETOS SUSPENSOS DE PLACAS DE CIMENTO MINER | Instalação de tetos suspensos com placas minerais de cimento reforçadas internas
RITO-TO-KATO-KARI | Tubos | Abstract Material | General | m | 270.63 | 265.41 | 372 | 265.41 | 2 | BRL | 309646.2 | 1166.6853 | 245 | 236 | OBRAS DE CONSTRUÇÃO | Poços | FIXAÇÃO DE POÇOS COM TUBOS, RETIRADA DE TUBOS, DESCIDA OU SUBIDA LIVRE DE TUBOS | Fixação de poços durante a perfuração rotativa com tubos com conexão soldada
ME_MEKAKA_SALI | Categoria do trabalhador 5 | Labor | Labor | hora | 97.76 | 97.76 | 97.76 | 97.76 | 1 | BRL | 38267 | 391.4318 | 244 | 244 | OBRAS DE CONSTRUÇÃO | Construções metálicas para construção civil | DIVERSOS TRABALHOS | REVESTIMENTO DE SUPERFÍCIES, SOLDAGEM, INSTALAÇÃO DE PARAFUSOS E OUTROS TRABALHO
DXME-KASA-KAPU_KAKALI | Guindastes elétricos de ponte, capacidade de carga 16 t | Equipment | General | máquina-hora | 97.63 | 97.63 | 97.63 | 97.63 | 1 | BRL | 6469.18 | 66.2596 | 242 | 242 | OBRAS DE CONSTRUÇÃO | Construções monoliticas de concreto e concreto armado | CONSTRUÇÕES DE EDIFÍCIOS DE CENTRAIS NUCLEARES | Construção de paredes de edifícios e estruturas de centrais nucleares com VVER 1
KAME-LI-MESA-MEPU_KAMENETO | Parafusos auto-roscantes de aço com cabeça semicircular e fenda reta, pontiagudos, diâmetro 3,5 mm, comprimento 30-35 mm | Material | General | kg | 17.1 | 17.1 | 17.1 | 17.1 | 1 | BRL | 28.61 | 1.7018 | 242 | 242 | OBRAS DE CONSTRUÇÃO | Construções pré-fabricadas de concreto e concreto armado | EDIFÍCIOS RESIDENCIAIS, PÚBLICOS E ADMINISTRATIVOS DE EMPRESAS INDUSTRIAIS | PLATAFORMAS DE ESCADAS, LANCES E BARREIRAS
DXME-MEVO-KAME_KAMERI | Compressores de parafuso móveis com motor elétrico, pressão até 0,6 MPa (6 atm), capacidade até 3,5 m3/min | Equipment | Compressors | máquina-hora | 16 | 16 | 16 | 16 | 1 | BRL | 660.26 | 41.2632 | 242 | 242 | OBRAS DE CONSTRUÇÃO | Poços | PERFURAÇÃO DE POÇOS | PERFURAÇÃO COM PERFURADOR
DXME-MEVO-KAME_KAMERI | Eletricidade: consumo 6,11 kW·h/máquina-hora | Electricity | Electricity | máquina-hora | 3.62 | 3.62 | 3.62 | 3.62 | 1 | BRL | 149.34 | 41.2632 | 242 | 242 | OBRAS DE CONSTRUÇÃO | Poços | PERFURAÇÃO DE POÇOS | PERFURAÇÃO COM PERFURADOR
DXME-KASA-KAPU_KAKALI | Eletricidade: consumo 7,33 kW·h/máquina-hora | Electricity | Electricity | máquina-hora | 4.34 | 4.34 | 4.34 | 4.34 | 1 | BRL | 287.75 | 66.2596 | 242 | 242 | OBRAS DE CONSTRUÇÃO | Construções monoliticas de concreto e concreto armado | CONSTRUÇÕES DE EDIFÍCIOS DE CENTRAIS NUCLEARES | Construção de paredes de edifícios e estruturas de centrais nucleares com VVER 1
ME_MEKAKA_SATO | Categoria do trabalhador 5 | Labor | Labor | hora | 91.86 | 91.86 | 91.86 | 91.86 | 1 | BRL | 58561.71 | 637.5271 | 241 | 241 | OBRAS DE CONSTRUÇÃO | Construções pré-fabricadas de concreto e concreto armado | CORPORAIS PRINCIPAIS DE CENTRAIS TÉRMICAS | Instalação de travessas, vigas e escoras
MERI-RI-KATO-MEME_KAKASAPU | Telas de vidro, densidade 100 g/m², espessura 0,8 mm | Material | General | 10 m² | 62.01 | 62.01 | 62.01 | 62.01 | 1 | BRL | 6031.91 | 97.2692 | 241 | 241 | OBRAS DE CONSTRUÇÃO | Trabalhos de terraplenagem | DESENVOLVIMENTO MECANIZADO DE SOLOS (COM ESCAVADORAS, RASPADORAS, TRATORES, NIVE | EXPLORAÇÃO DO SOLO E INSTALAÇÃO DE DRENAGENS NA CONSTRUÇÃO HIDRÁULICA
DXME-MEKA-MEME_KASAME | Dispositivos para correção de amassados em tubos com diâmetro de 600-1400 mm | Equipment | General | máquina-hora | 2.56 | 2.56 | 2.56 | 2.56 | 1 | BRL | 4.73 | 1.8512 | 240 | 240 | OBRAS DE CONSTRUÇÃO | Tubulações principais e industriais | MONTAGEM E SOLDAGEM DE TUBOS NA SEÇÃO DA BASE DE SOLDAGEM DE TUBOS | SOLDAGEM DE TUBOS COM BASE NO TIPO LST-PAU
KAME-LI-KADX-KARI_KAKATORI | Detonadores elétricos de ação instantânea ZD-8-Zh | Material | General | 1000 unidades | 14120.8 | 14120.8 | 14120.8 | 14120.8 | 1 | BRL | 2592.9 | 0.1839 | 240 | 240 | OBRAS DE CONSTRUÇÃO | Túneis e metrôs | MÉTODO DE TRABALHO FECHADO | OUTROS TRABALHOS
DXME-KAPU-KAME_KAPURI | Martelos de perfuração leves para trabalho em estações de compressão fixas | Equipment | General | máquina-hora | 19.64 | 19.64 | 19.64 | 19.64 | 1 | BRL | 898.45 | 45.7485 | 239 | 239 | OBRAS DE CONSTRUÇÃO | Túneis e metrôs | MÉTODO DE TRABALHO FECHADO | PASSAGEM DE POÇOS DE MINAS
DXME-METO-KATO_KAVOME | Oficinas de emergência para a realização de trabalhos de reparação e reconstrução de redes externas com base em veículos | Equipment | General | máquina-hora | 150.36 | 150.36 | 150.36 | 150.36 | 1 | BRL | 2250.16 | 14.9651 | 237 | 237 | OBRAS DE CONSTRUÇÃO | Abastecimento de energia térmica e gasodutos - redes externas | GASODUTOS DE CIDADES E MUNICÍPIOS | INSERÇÃO SOB GÁS EM GASODUTOS DE AÇO EM FUNCIONAMENTO
DXME-RIKA-METO_KAKAME | Estações de mergulho em barco autopropulsado, com potência de 110 kW (150 hp) com compressor | Equipment | Compressors | máquina-hora | 258.26 | 258.26 | 258.26 | 258.26 | 1 | BRL | 5031.09 | 19.4803 | 236 | 236 | OBRAS DE CONSTRUÇÃO | Trabalhos com estacas, poços de mergulho, fixação de solos | TRABALHOS DE ESTACAS | OBRAS DE ESTACAS REALIZADAS EM CONDIÇÕES FLUVIAS A PARTIR DE EMBARCAÇÕES
MEME-ME-KARI-KALI_KAKAKARI | Madeira de coníferas (pinheiro, abeto), comprimento até 1,6 m | Material | General | m³ | 1334.2 | 1334.2 | 1334.2 | 1334.2 | 1 | BRL | 2347.68 | 1.7596 | 236 | 236 | OBRAS DE CONSTRUÇÃO | Trabalhos de perfuração de montanhas | OBRAS DE PERFURAÇÃO DE MINAS, REALIZADAS DE FORMA CONVENCIONAL | FIXAÇÕES PROVISÓRIAS DE JUNÇÕES DE TUBOS VERTICAIS COM CÂMARAS PERIFÉRICAS, CÂMA
DXME-RIKA-KATO_KAKAPU | Rebocadores a diesel para operação em águas fechadas, potência 221 kW (300 hp) | Equipment | General | máquina-hora | 348.25 | 348.25 | 348.25 | 348.25 | 1 | BRL | 2941.96 | 8.4477 | 235 | 235 | OBRAS DE CONSTRUÇÃO | Trabalhos com estacas, poços de mergulho, fixação de solos | TRABALHOS DE ESTACAS | OBRAS DE ESTACAS, REALIZADAS EM CONDIÇÕES MARÍTIMAS A PARTIR DE EMBARCAÇÕES
DXME-KADX-MEKA_KAPUME | Estabilizadores dinâmicos de via | Equipment | General | máquina-hora | 1130.74 | 1130.74 | 1130.74 | 1130.74 | 1 | BRL | 957.85 | 0.8471 | 234 | 234 | OBRAS DE CONSTRUÇÃO | Ferrovias | ESTRUTURA SUPERIOR DA VIA FÉRREA DE 1520 MM | MONTAGEM, DESMONTAGEM E MONTAGEM DE APARTAMENTOS DE AGUIA, CRUZAMENTOS CEGOS E C
KASA-ME-KAME-METO | Placas planas pré-fabricadas de concreto armado | Abstract Material | General | m³ | 3934.4 | 3934.4 | 3934.4 | 3934.4 | 1 | BRL | 41187.35 | 10.4685 | 232 | 231 | OBRAS DE CONSTRUÇÃO | Construções monoliticas de concreto e concreto armado | FUNDAMENTOS PARA EQUIPAMENTOS | Construção de fundações para equipamentos de laminadores com laminadores de perf
DXME-METO-KATO_MEMEME | Veículos especiais todo-o-terreno, capacidade de carga até 8 t | Equipment | General | máquina-hora | 189.19 | 189.19 | 189.19 | 189.19 | 1 | BRL | 2487.91 | 13.1502 | 231 | 231 | OBRAS DE CONSTRUÇÃO | Abastecimento de energia térmica e gasodutos - redes externas | GASODUTOS DE CIDADES E MUNICÍPIOS | INSTALAÇÃO SUBTERRÂNEA DE TUBULAÇÕES
DXME-RIKA-METO_KAKARI | Estações de mergulho em barco autopropelido com compressor para trabalho em águas fechadas, potência 110 kW (150 hp) | Equipment | Compressors | máquina-hora | 400.31 | 400.31 | 400.31 | 400.31 | 1 | BRL | 8446.42 | 21.0998 | 231 | 231 | OBRAS DE CONSTRUÇÃO | Construções de concreto e concreto armado de obras hidráulicas | CONSTRUÇÕES DE Cais MARÍTIMOS E PIERS | Cais e pontões de alvenaria maciça
RITO-SA-KARI-KARI | Tubos de aço | Abstract Material | General | m | 134.37 | 108.43 | 6099.57 | 108.43 | 2 | BRL | 19679.48 | 181.2196 | 231 | 231 | OBRAS DE CONSTRUÇÃO | Poços | PERFURAÇÃO DE POÇOS | OUTROS TIPOS DE PERFURAÇÃO
DXME-KATO-MEDX_MEKARI | Brocas elétricas para mineração | Equipment | General | máquina-hora | 1.35 | 1.35 | 1.35 | 1.35 | 1 | BRL | 65.52 | 48.3602 | 230 | 230 | OBRAS DE CONSTRUÇÃO | Trabalhos de perfuração de montanhas | OBRAS DE PERFURAÇÃO DE MINAS, REALIZADAS DE FORMA CONVENCIONAL | PASSAGEM DE JUNÇÕES DE POÇOS VERTICAIS COM PÁTIOS CIRCUNDANTES, CÂMARAS DE DISPO
DXME-KATO-MEDX_MEKARI | Eletricidade: consumo 0,46 kW·h/máquina-hora | Electricity | Electricity | máquina-hora | 0.27 | 0.27 | 0.27 | 0.27 | 1 | BRL | 13.23 | 48.3602 | 230 | 230 | OBRAS DE CONSTRUÇÃO | Trabalhos de perfuração de montanhas | OBRAS DE PERFURAÇÃO DE MINAS, REALIZADAS DE FORMA CONVENCIONAL | PASSAGEM DE JUNÇÕES DE POÇOS VERTICAIS COM PÁTIOS CIRCUNDANTES, CÂMARAS DE DISPO
DXME-MEKA-KADX_KAMEME | Instalações para testes hidráulicos de tubulações, pressão de injeção baixa 0,1 MPa (1 kgf/cm²), alta 10 MPa (100 kgf/cm²) | Equipment | General | máquina-hora | 2.39 | 2.39 | 2.39 | 2.39 | 1 | BRL | 13.71 | 5.7357 | 229 | 229 | OBRAS DE CONSTRUÇÃO | Construções pré-fabricadas de concreto e concreto armado | EDIFÍCIOS RESIDENCIAIS, PÚBLICOS E ADMINISTRATIVOS DE EMPRESAS INDUSTRIAIS | BLOCOS VOLUMOSOS, CABINES SANITÁRIAS, POÇOS DE ELEVADOR E BLOCOS DE VENTILAÇÃO
DXME-MEKA-KADX_KAMEME | Eletricidade: consumo 0,5 kW·h/máquina-hora | Electricity | Electricity | máquina-hora | 0.29 | 0.29 | 0.29 | 0.29 | 1 | BRL | 1.69 | 5.7357 | 229 | 229 | OBRAS DE CONSTRUÇÃO | Construções pré-fabricadas de concreto e concreto armado | EDIFÍCIOS RESIDENCIAIS, PÚBLICOS E ADMINISTRATIVOS DE EMPRESAS INDUSTRIAIS | BLOCOS VOLUMOSOS, CABINES SANITÁRIAS, POÇOS DE ELEVADOR E BLOCOS DE VENTILAÇÃO
RISA-ME-KAME-KASA_KAKAMEME | Dormente de madeira de coníferas, impregnado, para ferrovias de bitola larga, tipo I | Material | General | unidade | 441.74 | 441.74 | 441.74 | 441.74 | 1 | BRL | 197266.85 | 446.5676 | 228 | 228 | OBRAS DE CONSTRUÇÃO | Trabalhos de perfuração | EXPLORAÇÃO DO SOLO COM ESCAVADORAS DE CAÇAMBA ÚNICA | EXPLORAÇÃO E CARGA DE SOLO COM EXCAVADORAS EM TRANSPORTE FERROVIÁRIO
KAME-LI-KANE-KALI_KAKAKARI | Fitas de montagem de plástico para amarração de fios, fixadas com botões de plástico, largura 10 mm | Material | General | 10 m | 7.15 | 7.15 | 7.15 | 7.15 | 1 | BRL | 2.54 | 0.3535 | 228 | 228 | MONTAGEM DE EQUIPAMENTOS | Instalações eletrotécnicas | DISPOSITIVOS DE DISTRIBUIÇÃO E SUBESTAÇÕES | DISPOSITIVOS CONVERSORES
KAME-LI-RIKA-KAPU_KAKAKASA | Linhas de costura reforçadas | Material | General | kg | 75.02 | 75.02 | 75.02 | 75.02 | 1 | BRL | 0.65 | 0.0277 | 228 | 228 | MONTAGEM DE EQUIPAMENTOS | Instalações eletrotécnicas | INSTALAÇÕES DE FORÇA ELÉTRICA E ILUMINAÇÃO ELÉTRICA | DISPOSITIVOS DE REGULAÇÃO DE PARTIDA
ME_MEKAKA_RINE | Categoria do trabalhador 2 | Labor | Labor | hora | 65.29 | 65.29 | 65.29 | 65.29 | 1 | BRL | 7252.95 | 111.091 | 228 | 228 | OBRAS DE CONSTRUÇÃO | Trabalhos de terraplenagem | DESENVOLVIMENTO MECANIZADO DE SOLOS (COM ESCAVADORAS, RASPADORAS, TRATORES, NIVE | EXCAVAÇÃO DE CAVAS E ENCHIMENTO DE TERRAPLENOS PARA VIAS FÉRREAS E RODOVIÁRIAS
DXME-MELI-KAPU_KARIME | Unidades de soldagem de tubos em chassis de trator de esteira com estação geradora a diesel, potência 125 kW para 6 postos de soldagem (sem considerar o equipamento de soldagem) | Equipment | General | máquina-hora | 445.05 | 445.05 | 445.05 | 445.05 | 1 | BRL | 48764.45 | 109.5695 | 227 | 227 | OBRAS DE CONSTRUÇÃO | Tubulações principais e industriais | MONTAGEM E SOLDAGEM DE TUBULAÇÕES NA TRILHA EM CONDIÇÕES NORMAIS | SOLDAGEM MECANIZADA (SEMI-AUTOMÁTICA) DE JUNTAS DE TUBOS NA TRILHA
DXME-KANE-KATO_KAPUSA | Guinchos manuais e de alavanca com força de tração de 14,72 kN (1,5 t) | Equipment | General | máquina-hora | 0.24 | 0.24 | 0.24 | 0.24 | 1 | BRL | 9.25 | 38.2197 | 227 | 227 | OBRAS DE CONSTRUÇÃO | Trabalhos de terraplenagem | OUTROS TIPOS DE TRABALHOS DE TERRAPLENAGEM, TRABALHOS PREPARATÓRIOS, ACOMPANHANT | EXPLORAÇÃO DE SOLOS PERMANENTEMENTE CONGELADOS E ROCHOSOS
KAVO-TO-KAVO-KARI_KAKAKAPU | Ângulo de aço laminado a quente de lados iguais, marcas de aço St3sp, St3ps, largura das alças 180-200 mm, espessura das alças 11-30 mm | Material | General | t | 7155.24 | 7155.24 | 7155.24 | 7155.24 | 1 | BRL | 1345.25 | 0.214 | 226 | 226 | OBRAS DE CONSTRUÇÃO | Construções monoliticas de concreto e concreto armado | OBRAS CONSTRUÍDAS EM COFRAGEM DESLIZANTE | Montagem e desmontagem de cofragens deslizantes de torres de poços
MEKA-RI-KARI-KAVO_KAKAKAME | Fio de cobre redondo macio para aplicações eletro-técnicas, diâmetro 1,0-3,0 mm e superior | Material | General | t | 157513.76 | 157513.76 | 157513.76 | 157513.76 | 1 | BRL | 154.43 | 0 | 226 | 226 | OBRAS DE CONSTRUÇÃO | Pisos | PISOS | Instalação de revestimentos com espessura de 10 mm de solução polimérica à base
DXME-RIME-KATO_SAKARI | Aparelhos de jato de areia operando a partir de instalações de compressores móveis, volume até 19 l, consumo de ar 270-700 l/min | Equipment | Compressors | máquina-hora | 0.13 | 0.13 | 0.13 | 0.13 | 1 | BRL | 3.03 | 22.597 | 225 | 225 | OBRAS DE CONSTRUÇÃO | Trabalhos com estacas, poços de mergulho, fixação de solos | TRABALHOS DE ESTACAS | OBRAS DE ESTACAS, REALIZADAS EM CONDIÇÕES MARÍTIMAS A PARTIR DE EMBARCAÇÕES
KAME-TO-KAME-KAVO_KAKAKAME | Combustível diesel | Material | General | t | 6641.69 | 6641.69 | 6641.69 | 6641.69 | 1 | BRL | 714.73 | 0.3805 | 224 | 224 | OBRAS DE CONSTRUÇÃO | Construções pré-fabricadas de concreto e concreto armado | CONSTRUÇÕES DE REDES DE AQUECIMENTO | Instalação de canais intransitáveis
DXME-KANE-KATO_KASAME | Guinchos elétricos de 10 t | Equipment | General | máquina-hora | 151.66 | 151.66 | 151.66 | 151.66 | 1 | BRL | 3818.74 | 25.1798 | 224 | 224 | OBRAS DE CONSTRUÇÃO | Construções de concreto e concreto armado de obras hidráulicas | CONSTRUÇÕES DE OBJETOS DE TRANSPORTE FLUVIAL | Instalação de matrizes gigantes em instalações de transporte fluvial
DXME-KANE-KATO_KASAME | Eletricidade: consumo 0,92 kW·h/máquina-hora | Electricity | Electricity | máquina-hora | 0.54 | 0.54 | 0.54 | 0.54 | 1 | BRL | 13.66 | 25.1798 | 224 | 224 | OBRAS DE CONSTRUÇÃO | Construções de concreto e concreto armado de obras hidráulicas | CONSTRUÇÕES DE OBJETOS DE TRANSPORTE FLUVIAL | Instalação de matrizes gigantes em instalações de transporte fluvial
KALI-RI-KALI-MEME | Suportes de aço | Abstract Material | General | t | 16356 | 98.29 | 18225.64 | 18225.64 | 2 | BRL | 46709.34 | 11.8032 | 223 | 223 | OBRAS DE CONSTRUÇÃO | Construções monoliticas de concreto e concreto armado | OBRAS DE ABASTECIMENTO DE ÁGUA E ESGOTO | Instalação de uma estrutura de concreto armado na tubulação
KAME-TO-KAME-KANE_KAKAPUTO | Lubrificante plástico GOI-54p | Material | General | kg | 91.48 | 91.48 | 91.48 | 91.48 | 1 | BRL | 7.11 | 0.0777 | 223 | 223 | REFORMA CAPITAL DE EQUIPAMENTOS | Revisão de acessórios para tubulações | FERRAMENTAS DE USO GERAL | Acessórios flangeados com acionamento manual ou sem acionamento para tubulação d
RITO-SA-KAME-KAVO | Tubos de aço | Abstract Material | General | t | 4443.96 | 3511.66 | 5180.78 | 5180.78 | 2 | BRL | 2090795.97 | 595.3747 | 222 | 218 | OBRAS DE CONSTRUÇÃO | Trabalhos com estacas, poços de mergulho, fixação de solos | TRABALHOS DE ESTACAS | OBRAS DE ESTACAS, REALIZADAS EM CONDIÇÕES MARÍTIMAS A PARTIR DE EMBARCAÇÕES
DXME-KANE-KALI_KAKANE | Talhas elétricas de uso geral, capacidade de carga 5 t | Equipment | General | máquina-hora | 2.18 | 2.18 | 2.18 | 2.18 | 1 | BRL | 32.3 | 14.8108 | 221 | 221 | MONTAGEM DE EQUIPAMENTOS | Equipamentos para usinagem de metais | EQUIPAMENTOS DE FUNDIÇÃO | LINHAS DE MOLDAGEM AUTOMÁTICAS
DXME-KANE-KALI_KAKANE | Eletricidade: consumo 0,28 kW·h/máquina-hora | Electricity | Electricity | máquina-hora | 0.16 | 0.16 | 0.16 | 0.16 | 1 | BRL | 2.43 | 14.8108 | 221 | 221 | MONTAGEM DE EQUIPAMENTOS | Equipamentos para usinagem de metais | EQUIPAMENTOS DE FUNDIÇÃO | LINHAS DE MOLDAGEM AUTOMÁTICAS
KAME-LI-MELI-KANE_KAKADXRI | Disco de corte plano, dimensões 230 x 3 x 22 mm | Material | General | unidade | 8.36 | 8.36 | 8.36 | 8.36 | 1 | BRL | 19.29 | 2.3075 | 219 | 219 | OBRAS DE CONSTRUÇÃO | Trabalhos com estacas, poços de mergulho, fixação de solos | TRABALHOS DE ESTACAS | TRABALHOS DE ESTACAS REALIZADOS A PARTIR DO SOLO
KAME-RI-KAME-KARI_KAKATOME | Betume petrolífero para isolamento de construção BNI-IV-3, BNI-IV, BNI-V | Material | General | t | 3388.36 | 3388.36 | 3388.36 | 3388.36 | 1 | BRL | 988.03 | 0.4064 | 219 | 219 | OBRAS DE CONSTRUÇÃO | Trabalhos com estacas, poços de mergulho, fixação de solos | TRABALHOS DE ESTACAS | TRABALHOS DE ESTACAS REALIZADOS A PARTIR DO SOLO
DXME-KALI-KAVO_KAMEME | Eletricidade: consumo 5,94 kW·h/máquina-hora | Electricity | Electricity | máquina-hora | 3.52 | 3.52 | 3.52 | 3.52 | 1 | BRL | 70.15 | 19.925 | 219 | 219 | OBRAS DE CONSTRUÇÃO | Poços | PERFURAÇÃO DE POÇOS | PERFURAÇÃO ROTATIVA
DXME-KALI-KAVO_KAMEME | Misturadores de argila, capacidade 4 m3 | Equipment | General | máquina-hora | 21.44 | 21.44 | 21.44 | 21.44 | 1 | BRL | 427.12 | 19.925 | 219 | 219 | OBRAS DE CONSTRUÇÃO | Poços | PERFURAÇÃO DE POÇOS | PERFURAÇÃO ROTATIVA
DXME-RIKA-METO_KAKATO | Estações de mergulho em barco autopropelido com compressor para trabalho em águas abertas, potência 110 kW (150 hp) | Equipment | Compressors | máquina-hora | 766.22 | 766.22 | 766.22 | 766.22 | 1 | BRL | 16469.01 | 21.4939 | 218 | 218 | OBRAS DE CONSTRUÇÃO | Trabalhos com estacas, poços de mergulho, fixação de solos | TRABALHOS DE ESTACAS | OBRAS DE ESTACAS, REALIZADAS EM CONDIÇÕES MARÍTIMAS A PARTIR DE EMBARCAÇÕES
DXME-KADX-KATO_KATOPU | Plataformas de bitola estreita | Equipment | General | máquina-hora | 19.4 | 19.4 | 19.4 | 19.4 | 1 | BRL | 1641.59 | 84.6162 | 217 | 217 | OBRAS DE CONSTRUÇÃO | Trabalhos de terraplenagem | OUTROS TIPOS DE TRABALHOS DE TERRAPLENAGEM, TRABALHOS PREPARATÓRIOS, ACOMPANHANT | TRABALHOS PREPARATÓRIOS RELACIONADOS COM A DERRUBADA DE ÁRVORES E LIMPEZA DE ÁRE
PU_MEKAKA_KALIVO | Pessoal: 9 pessoas-hora/máquina-hora | Operator | Operators | máquina-hora | 322.12 | 243.92 | 548.82 | 243.92 | 3 | BRL | 1262.28 | 3.4771 | 216 | 196 | OBRAS DE CONSTRUÇÃO | Trabalhos com estacas, poços de mergulho, fixação de solos | TRABALHOS DE ESTACAS | OBRAS DE ESTACAS, REALIZADAS EM CONDIÇÕES MARÍTIMAS A PARTIR DE EMBARCAÇÕES
MEPU-SA-KANE-KATO_KAKAKARI | Pasta antisséptica | Material | General | t | 16705.94 | 16705.94 | 16705.94 | 16705.94 | 1 | BRL | 198.38 | 0.0276 | 216 | 216 | OBRAS DE CONSTRUÇÃO | Construções pré-fabricadas de concreto e concreto armado | CONSTRUÇÕES COM UTILIZAÇÃO DE PLACAS DE CIMENTO E LÂMINAS | PAREDES DIVISÓRIAS EM ESTRUTURA DE MADEIRA
DXME-MESA-KATO_KAMEPU | Tratores com rodas pneumáticas, potência 59 kW (80 hp) | Equipment | General | máquina-hora | 73.78 | 73.78 | 73.78 | 73.78 | 1 | BRL | 263.82 | 3.5759 | 215 | 215 | OBRAS DE CONSTRUÇÃO | Rodovias | DISPOSITIVOS DE DRENAGEM E DESCARGA DE ÁGUA | Instalação de pedra de borda de concreto monolitico com pavimentadora-niveladora
KAPU-TO-KAME-KADX_KAKAMESA | Solução pronta para alvenaria, cimento, M150 | Material | General | m³ | 615.98 | 615.98 | 615.98 | 615.98 | 1 | BRL | 672.35 | 1.102 | 213 | 213 | OBRAS DE CONSTRUÇÃO | Construções monoliticas de concreto e concreto armado | CONSTRUÇÕES DE EDIFÍCIOS DE CENTRAIS NUCLEARES | Impermeabilização da parte subterrânea de edifícios e estruturas de centrais nuc
MEPU-SA-MEME-KAME_KAKAKAME | Massa adesiva | Material | General | t | 4815.4 | 4815.4 | 4815.4 | 4815.4 | 1 | BRL | 75.04 | 0.0203 | 213 | 213 | OBRAS DE CONSTRUÇÃO | Construções pré-fabricadas de concreto e concreto armado | CONSTRUÇÕES COM UTILIZAÇÃO DE PLACAS DE CIMENTO E LÂMINAS | PAREDES DIVISÓRIAS EM ESTRUTURA DE MADEIRA
KAME-LI-MEME-KALI_KAMEVOSA | Eletrodos de soldagem para soldagem de aços de baixa liga e carbonosos E60A, diâmetro 4 mm | Material | General | t | 19095.58 | 19095.58 | 19095.58 | 19095.58 | 1 | BRL | 7102.2 | 0.4194 | 212 | 212 | OBRAS DE CONSTRUÇÃO | Tubulações principais e industriais | MONTAGEM E SOLDAGEM DE TUBULAÇÕES NA TRILHA EM CONDIÇÕES NORMAIS | SOLDAGEM MANUAL COM ELETRODOS COM REVESTIMENTO BÁSICO
DXME-MELI-KATO_KAPUME | Instalações para aquecimento de barris metálicos com capacidade de 200 l, potência de 3 kW | Equipment | General | máquina-hora | 1.49 | 1.49 | 1.49 | 1.49 | 1 | BRL | 31.52 | 21.1455 | 210 | 210 | OBRAS DE CONSTRUÇÃO | Construções monoliticas de concreto e concreto armado | CONSTRUÇÕES DE EDIFÍCIOS DE CENTRAIS NUCLEARES | Montagem de armaduras pré-tensionadas do sistema de pré-tensionamento da estrutu
KAVO-TO-KAVO-KARI_KAKAPUSA | Esquadro de aço laminado a quente de lados iguais, marcas de aço St3sp, St3ps, largura das prateleiras 63-100 mm, espessura da prateleira 4-16 mm | Material | General | t | 6553.34 | 6553.34 | 6553.34 | 6553.34 | 1 | BRL | 5096.24 | 1.1655 | 210 | 210 | OBRAS DE CONSTRUÇÃO | Construções monoliticas de concreto e concreto armado | CONSTRUÇÕES DE EDIFÍCIOS DE CENTRAIS NUCLEARES | Construção da laje de fundação de edifícios e estruturas de centrais nucleares c
DXME-MELI-KATO_KAPUME | Eletricidade: consumo 0,99 kW·h/máquina-hora | Electricity | Electricity | máquina-hora | 0.59 | 0.59 | 0.59 | 0.59 | 1 | BRL | 12.41 | 21.1455 | 210 | 210 | OBRAS DE CONSTRUÇÃO | Construções monoliticas de concreto e concreto armado | CONSTRUÇÕES DE EDIFÍCIOS DE CENTRAIS NUCLEARES | Montagem de armaduras pré-tensionadas do sistema de pré-tensionamento da estrutu
MEME-ME-KATO-KANE_KAKAVOTO | Tábua de madeira de coníferas, umidade natural, comprimento 2-6,5 m, largura 100-250 mm, espessura 20-22 mm, classe III | Material | General | m³ | 1653.24 | 1653.24 | 1653.24 | 1653.24 | 1 | BRL | 1119.85 | 0.746 | 209 | 209 | OBRAS DE CONSTRUÇÃO | Construções monoliticas de concreto e concreto armado | TÚNEIS E CANAIS DE PASSAGEM | Construção de paredes, fundos e coberturas de túneis e canais de passagem
TO_PUKAKA_KAME | Técnico-chefe | Material | General | pessoas-hora | 144.77 | 144.77 | 144.77 | 144.77 | 1 | BRL | 2565.3 | 17.7199 | 209 | 209 | TRABALHOS DE COMISSÃO | Instalações de abastecimento de água e esgoto | INSTALAÇÕES DE ABASTECIMENTO DE ÁGUA | INSTALAÇÕES DE CAPTAÇÃO DE ÁGUA
KATO-ME-KARI-KATO_KAKAMEPU | Cal clorada, tipo I | Material | General | t | 5097.4 | 5097.4 | 5097.4 | 5097.4 | 1 | BRL | 403.41 | 0.1106 | 208 | 208 | OBRAS DE CONSTRUÇÃO | Poços | INSTALAÇÃO DE FILTROS E RETIRADA DE ÁGUA DO POÇO | Enchimento com cascalho ou areia no espaço entre os tubos
KAME-LI-KADX-KAME | Amonite nº 6 ZhV | Abstract Material | General | t | 27048.94 | 27048.94 | 27048.94 | 27048.94 | 1 | BRL | 3010.01 | 0.113 | 207 | 207 | OBRAS DE CONSTRUÇÃO | Túneis e metrôs | MÉTODO DE TRABALHO FECHADO | PASSAGEM DE POÇOS DE MINAS
KAME-LI-KADX-KAME_KAKAMERI | Amonite de segurança à prova d'água em cartuchos T19, diâmetro 36-37 mm | Material | General | t | 5539.23 | 5539.23 | 5539.23 | 5539.23 | 1 | BRL | 524.41 | 0.0967 | 207 | 207 | OBRAS DE CONSTRUÇÃO | Trabalhos de terraplenagem | DESENVOLVIMENTO MECANIZADO DE SOLOS (COM ESCAVADORAS, RASPADORAS, TRATORES, NIVE | ESCAVAÇÃO E ENCHIMENTO DE TRANQUETAS PARA TUBULAÇÕES DE GÁS E PETRÓLEO
DXME-KAME-KASA_KAVOSA | Escavadoras de caçamba única a diesel sobre esteiras, capacidade da caçamba 0,5 m3 | Equipment | General | máquina-hora | 163.16 | 163.16 | 163.16 | 163.16 | 1 | BRL | 5215.6 | 31.9654 | 206 | 206 | OBRAS DE CONSTRUÇÃO | Trabalhos de terraplenagem | DESENVOLVIMENTO MECANIZADO DE SOLOS (COM ESCAVADORAS, RASPADORAS, TRATORES, NIVE | EXCAVAÇÃO DO SOLO COM EXCAVADORAS EM TERRAPLANAGEM
KAME-LI-MESA-KARI_KAKASAME | Parafusos de fixação | Material | General | t | 12434.74 | 12434.74 | 12434.74 | 12434.74 | 1 | BRL | 324.69 | 0.054 | 206 | 206 | OBRAS DE CONSTRUÇÃO | Trabalhos com estacas, poços de mergulho, fixação de solos | FIXAÇÃO DE SOLOS | Construção de parede de contenção de reforço em concreto armado monolitico em co
RIPU-TO-KATO-METO | Tubos de polietileno | Abstract Material | General | m | 324.67 | 265.36 | 1283.55 | 265.36 | 2 | BRL | 69004.44 | 260.0365 | 206 | 206 | OBRAS DE CONSTRUÇÃO | Construções na construção rural | ESTUFAS E ARMAZÉNS DE VEGETAIS | ESTUFAS DE PLÁSTICO
DXME-KATO-MEME_KAKARI | Carrinhos auxiliares de transporte | Equipment | General | máquina-hora | 0.28 | 0.28 | 0.28 | 0.28 | 1 | BRL | 16.39 | 57.535 | 206 | 206 | OBRAS DE CONSTRUÇÃO | Túneis e metrôs | MÉTODO DE TRABALHO FECHADO | PASSAGEM DE POÇOS DE MINAS
DXME-KASA-KAPU_KAMERI | Pontes rolantes elétricas, capacidade de carga 100 t | Equipment | General | máquina-hora | 590.56 | 590.56 | 590.56 | 590.56 | 1 | BRL | 77942.22 | 131.9796 | 205 | 205 | MONTAGEM DE EQUIPAMENTOS | Equipamentos de elevação e transporte | MECANISMOS DE ELEVAÇÃO E TRANSPORTE DE AÇÃO INTERMITENTE | GUINDASTES DE PONTE E CONSOLIDADOS DE USO GERAL
DXME-KASA-KAPU_KAMERI | Eletricidade: consumo 75,9 kW·h/máquina-hora | Electricity | Electricity | máquina-hora | 44.99 | 44.99 | 44.99 | 44.99 | 1 | BRL | 5938.29 | 131.9796 | 205 | 205 | MONTAGEM DE EQUIPAMENTOS | Equipamentos de elevação e transporte | MECANISMOS DE ELEVAÇÃO E TRANSPORTE DE AÇÃO INTERMITENTE | GUINDASTES DE PONTE E CONSOLIDADOS DE USO GERAL
DXME-KAPU-KAME_KATOME | Máquinas perfuradoras com guindaste sobre chassis automotivo, diâmetro de perfuração até 800 mm, profundidade de perfuração até 5 m | Equipment | General | máquina-hora | 318.33 | 318.33 | 318.33 | 318.33 | 1 | BRL | 1663.16 | 5.2247 | 204 | 204 | OBRAS DE CONSTRUÇÃO | Trabalhos de terraplenagem | OUTROS TIPOS DE TRABALHOS DE TERRAPLENAGEM, TRABALHOS PREPARATÓRIOS, ACOMPANHANT | TRABALHOS ACOMPANHANTES
KAME-LI-MESA-KASA_KAKAMERI | Porcas sextavadas de aço, diâmetro da rosca M8 (M10) | Material | General | t | 17191.14 | 17191.14 | 17191.14 | 17191.14 | 1 | BRL | 134.87 | 0.026 | 204 | 204 | OBRAS DE CONSTRUÇÃO | Construções monoliticas de concreto e concreto armado | CONSTRUÇÕES DE EDIFÍCIOS DE CENTRAIS NUCLEARES | Montagem de formadores de canal e poços de ancoragem de instalações de centrais
MEME-ME-KATO-KAME_KAKANEVO | Madeira serrada de coníferas (abeto, pinheiro), umidade natural, comprimento 2-6,5 m, largura 100 mm ou mais, espessura 100 mm ou mais, classe IV | Material | General | m³ | 1462.28 | 1462.28 | 1462.28 | 1462.28 | 1 | BRL | 34.28 | 0.0421 | 203 | 203 | OBRAS DE CONSTRUÇÃO | Trabalhos de terraplenagem | OUTROS TIPOS DE TRABALHOS DE TERRAPLENAGEM, TRABALHOS PREPARATÓRIOS, ACOMPANHANT | REFORÇO DE ENCOSTAS DE OBRAS DE TERRA
KAME-LI-KALI-MERI_KAKARIPU | Filme de polietileno, espessura 0,15 mm | Material | General | m² | 1.72 | 1.72 | 1.72 | 1.72 | 1 | BRL | 173.17 | 100.4276 | 203 | 203 | OBRAS DE CONSTRUÇÃO | Construções monoliticas de concreto e concreto armado | FUNDAMENTOS PARA EDIFÍCIOS E OBRAS | Construção de preparação de concreto e fundações de uso geral
MEKA-TO-KARI-KATO_KAKAMETO | Soldas de estanho-chumbo sem antimônio, marca POS61 | Material | General | kg | 257.77 | 257.77 | 257.77 | 257.77 | 1 | BRL | 55.73 | 0.2564 | 203 | 203 | MONTAGEM DE EQUIPAMENTOS | Equipamentos de elevação e transporte | TELEFÉRICOS | TRILHOS DE CARGA SUSPENSOS DE DOIS CANALIZAÇÕES, CIRCULARES E DE PENDULOS
DXME-KAVO-KATO_KAKANE | Rolos rebocáveis pneumáticos estáticos, peso 12,5 t | Equipment | General | máquina-hora | 33.15 | 33.15 | 33.15 | 33.15 | 1 | BRL | 20.04 | 0.6046 | 202 | 202 | OBRAS DE CONSTRUÇÃO | Trabalhos de terraplenagem | DESENVOLVIMENTO MECANIZADO DE SOLOS (COM ESCAVADORAS, RASPADORAS, TRATORES, NIVE | EXPLORAÇÃO DO SOLO E INSTALAÇÃO DE DRENAGENS NA CONSTRUÇÃO HIDRÁULICA
KAME-LI-KADX-KATO_KAKAMEME | Cordão detonador | Material | General | 1000 m | 1805.75 | 1805.75 | 1805.75 | 1805.75 | 1 | BRL | 203.85 | 0.1227 | 202 | 202 | OBRAS DE CONSTRUÇÃO | Trabalhos de terraplenagem | DESENVOLVIMENTO MECANIZADO DE SOLOS (COM ESCAVADORAS, RASPADORAS, TRATORES, NIVE | ESCAVAÇÃO E ENCHIMENTO DE TRANQUETAS PARA TUBULAÇÕES DE GÁS E PETRÓLEO
DXME-KASA-METO_KAKAME | Veículos com plataforma, capacidade de carga até 6 t, com guindaste manipulador, capacidade de carga 4 t | Equipment | General | máquina-hora | 124.06 | 124.06 | 124.06 | 124.06 | 1 | BRL | 497.24 | 4.0282 | 201 | 201 | OBRAS DE CONSTRUÇÃO | Trabalhos com estacas, poços de mergulho, fixação de solos | TRABALHOS DE ESTACAS | TRABALHOS DE ESTACAS REALIZADOS A PARTIR DO SOLO
KAVO-PU-KARI-KATO | Estruturas de reforço | Abstract Material | General | t | 9096.43 | 9096.43 | 9096.43 | 9096.43 | 1 | BRL | 8626.59 | 1.2003 | 200 | 200 | OBRAS DE CONSTRUÇÃO | Trabalhos com estacas, poços de mergulho, fixação de solos | TRABALHOS DE ESTACAS | TRABALHOS DE ESTACAS REALIZADOS A PARTIR DO SOLO
DXME-KADX-KADX_KAKAME | Eletricidade: consumo 11,31 kW·h/máquina-hora | Electricity | Electricity | máquina-hora | 6.7 | 6.7 | 6.7 | 6.7 | 1 | BRL | 89.54 | 13.3604 | 199 | 199 | OBRAS DE CONSTRUÇÃO | Ferrovias | ESTRUTURA SUPERIOR DA VIA FÉRREA DE 1520 MM | COLOCAÇÃO E DESMONTAGEM DE VIAS
DXME-KADX-KADX_KAKAME | Guindastes de duas vigas para trabalho em bases de montagem de elos, 10 t | Equipment | General | máquina-hora | 162.99 | 162.99 | 162.99 | 162.99 | 1 | BRL | 2177.66 | 13.3604 | 199 | 199 | OBRAS DE CONSTRUÇÃO | Ferrovias | ESTRUTURA SUPERIOR DA VIA FÉRREA DE 1520 MM | COLOCAÇÃO E DESMONTAGEM DE VIAS
ME_MEKAKA_RIPU | Categoria do trabalhador 2 | Labor | Labor | hora | 64.15 | 64.15 | 64.15 | 64.15 | 1 | BRL | 8968.92 | 139.8074 | 198 | 198 | OBRAS DE CONSTRUÇÃO | Trabalhos de terraplenagem | DESENVOLVIMENTO MECANIZADO DE SOLOS (COM ESCAVADORAS, RASPADORAS, TRATORES, NIVE | ESCAVAÇÃO E ENCHIMENTO DE TRANQUETAS PARA TUBULAÇÕES DE GÁS E PETRÓLEO
DXME-KADX-KATO_KATOLI | Plataformas de bitola larga com transportador de roletes | Equipment | General | máquina-hora | 42.62 | 42.62 | 42.62 | 42.62 | 1 | BRL | 2854.77 | 66.9797 | 198 | 198 | OBRAS DE CONSTRUÇÃO | Trabalhos de terraplenagem | DESENVOLVIMENTO MECANIZADO DE SOLOS (COM ESCAVADORAS, RASPADORAS, TRATORES, NIVE | EXCAVAÇÃO DE CAVAS E ENCHIMENTO DE TERRAPLENOS PARA VIAS FÉRREAS E RODOVIÁRIAS
ME_MEKAKA_RIRI | Categoria do trabalhador 2 | Labor | Labor | hora | 63.02 | 63.02 | 63.02 | 63.02 | 1 | BRL | 5083.12 | 80.6629 | 196 | 196 | OBRAS DE CONSTRUÇÃO | Trabalhos de terraplenagem | DESENVOLVIMENTO MECANIZADO DE SOLOS (COM ESCAVADORAS, RASPADORAS, TRATORES, NIVE | ESCAVAÇÃO E ENCHIMENTO DE TRANQUETAS PARA TUBULAÇÕES DE GÁS E PETRÓLEO
KAME-RI-KATO-KARI_KAKAMEME | Primário betuminoso-polimérico anticorrosivo para proteção de tubulações de aço sob fitas isolantes com camada adesiva à base de borracha, consumo 0,12 l/m2 | Material | General | t | 16913.55 | 16913.55 | 16913.55 | 16913.55 | 1 | BRL | 166.4 | 0.0196 | 196 | 196 | OBRAS DE CONSTRUÇÃO | Tubulações principais e industriais | CONSTRUÇÃO DE PASSAGENS SOB ESTRADAS | CALÇA SEM FIXAÇÃO DE COBERTURAS
DXME-KALI-KAVO_KARIME | Eletricidade: consumo 1,32 kW·h/máquina-hora | Electricity | Electricity | máquina-hora | 0.78 | 0.78 | 0.78 | 0.78 | 1 | BRL | 4.11 | 5.2497 | 195 | 195 | OBRAS DE CONSTRUÇÃO | Trabalhos com estacas, poços de mergulho, fixação de solos | FIXAÇÃO DE SOLOS | Silicatação e resinação
KAME-LI-MEDX-KAPU_KAKARIPU | Placas de borracha técnica TMKSh, espessura 2-40 mm | Material | General | kg | 12.14 | 12.14 | 12.14 | 12.14 | 1 | BRL | 459.62 | 38.0469 | 195 | 195 | OBRAS DE CONSTRUÇÃO | Construções de tijolo e blocos | CONDUITES DE LIXO | Instalação de conduta de lixo com tubagem em aço inoxidável de três camadas
KAME-TO-KASA-MEKA_KAKAKAME | Grafite triturada | Material | General | t | 10400.2 | 10400.2 | 10400.2 | 10400.2 | 1 | BRL | 45.7 | 0.1217 | 195 | 195 | OBRAS DE CONSTRUÇÃO | Pisos | PISOS | Instalação de revestimentos com espessura de 10 mm de solução polimérica à base
KAME-RI-KATO-KARI_KAKAMERI | Primário bitumino-polimérico impermeabilizante, anticorrosivo, para proteção de estruturas metálicas, consumo 0,3 kg/m2 | Material | General | t | 16913.55 | 16913.55 | 16913.55 | 16913.55 | 1 | BRL | 1424.62 | 0.1374 | 195 | 195 | OBRAS DE CONSTRUÇÃO | Tubulações principais e industriais | ISOLAMENTO ANTICORROSIVO E INSTALAÇÃO DE TUBULAÇÕES | ISOLAMENTO COM MASSA E INSTALAÇÃO DE TUBULAÇÕES
DXME-KALI-KAVO_KARIME | Misturadores estacionários para preparação de soluções de cimento e água e outras soluções, capacidade 350 l | Equipment | General | máquina-hora | 3.41 | 3.41 | 3.41 | 3.41 | 1 | BRL | 17.89 | 5.2497 | 195 | 195 | OBRAS DE CONSTRUÇÃO | Trabalhos com estacas, poços de mergulho, fixação de solos | FIXAÇÃO DE SOLOS | Silicatação e resinação
KAVO-ME-KARI-RISA | Peças de fixação para fixar o piso perfilado às estruturas de suporte | Abstract Material | General | t | 10372.79 | 14.39 | 11116.76 | 11116.76 | 2 | BRL | 1616.86 | 1.7624 | 194 | 194 | OBRAS DE CONSTRUÇÃO | Construções metálicas para construção civil | CONSTRUÇÕES DE CERCA DE EDIFÍCIOS E CONSTRUÇÕES | ESTRUTURAS DE PROTECÇÃO DO TELHADO
KAVO-ME-KARI-MELI | Malha de armadura | Abstract Material | General | t | 20.1 | 18.95 | 32.01 | 18.95 | 2 | BRL | 1452.73 | 76.3893 | 193 | 193 | OBRAS DE CONSTRUÇÃO | Construções monoliticas de concreto e concreto armado | OUTROS TRABALHOS | Reforço de superfícies de concreto
DXME-KAVO-KALI_KAMESA | Distribuidores de entulho e cascalho acoplados a basculantes, largura de distribuição 3000 mm | Equipment | General | máquina-hora | 272.87 | 272.87 | 272.87 | 272.87 | 1 | BRL | 207.92 | 0.762 | 193 | 193 | OBRAS DE CONSTRUÇÃO | Trabalhos de perfuração | EXPLORAÇÃO DO SOLO COM ESCAVADORAS DE CAÇAMBA ÚNICA | EXPLORAÇÃO E CARREGAMENTO DE TERRA COM EXCAVADORAS EM CAMINHÕES BASCULANTES
DXME-KALI-KAVO_KARIPU | Misturadores de argamassa móveis, volume do tambor 65 l | Equipment | General | máquina-hora | 0.43 | 0.43 | 0.43 | 0.43 | 1 | BRL | 1.64 | 3.6051 | 192 | 192 | OBRAS DE CONSTRUÇÃO | Construções de tijolo e blocos | CONSTRUÇÕES DE PEDRA BRUTA, IMPERMEABILIZAÇÃO E BASE PARA FUNDAÇÕES | Instalação de isolamento lateral de paredes e fundações com misturas secas
RISA-RI-KAME-KAME_KAKAKAME | Etiquetas de identificação A671 | Material | General | 100 unidades | 75.56 | 75.56 | 75.56 | 75.56 | 1 | BRL | 30.24 | 0.3995 | 192 | 192 | MONTAGEM DE EQUIPAMENTOS | Instalações eletrotécnicas | DISPOSITIVOS DE DISTRIBUIÇÃO E SUBESTAÇÕES | DISPOSITIVOS DE DISTRIBUIÇÃO ABERTOS 6-750 KV
DXME-MESA-KATO_KAMERI | Tratores com rodas pneumáticas, potência 29 kW (40 hp) | Equipment | General | máquina-hora | 38.08 | 38.08 | 38.08 | 38.08 | 1 | BRL | 29.64 | 0.7783 | 191 | 191 | OBRAS DE CONSTRUÇÃO | Trabalhos de perfuração | EXPLORAÇÃO DO SOLO COM ESCAVADORAS DE CAÇAMBA ÚNICA | EXPLORAÇÃO E CARREGAMENTO DE TERRA COM EXCAVADORAS EM CAMINHÕES BASCULANTES
KAPU-ME-KARI-KARI | Misturas de concreto pesado (BST) para obras hidráulicas | Abstract Material | General | m³ | 728.99 | 728.99 | 728.99 | 728.99 | 1 | BRL | 49125.33 | 67.3878 | 191 | 191 | OBRAS DE CONSTRUÇÃO | Pontes e tubulações | ESTRUTURAS DE VÃO DE FERRO-CONCRETO DE PONTES | ESTRUTURAS DE VÃO DE PONTES RODOVIÁRIAS
KAME-ME-KARI-MEKA_MEKARIRI | Crisotila (amianto crisotílico), grupo 6K, marcas 6K-45, 6K-30, 6K-20, 6K-5 | Material | General | t | 2538.79 | 2538.79 | 2538.79 | 2538.79 | 1 | BRL | 428.36 | 0.2531 | 191 | 191 | OBRAS DE CONSTRUÇÃO | Construções monoliticas de concreto e concreto armado | OUTROS TRABALHOS | Disposição de junta de dilatação para fundações sob equipamentos com preenchimen
KAME-TO-KAPU-KAVO_KAKAMETO | Óleo de carvão mineral para impregnação de madeira | Material | General | t | 4602.66 | 4602.66 | 4602.66 | 4602.66 | 1 | BRL | 117.05 | 0.034 | 191 | 191 | OBRAS DE CONSTRUÇÃO | Construções metálicas para construção civil | ELEMENTOS ESTRUTURAIS DE EDIFÍCIOS E INSTALAÇÕES | PLACAS DE APOIO, COLUNAS, VIGAS DE GUINDASTE, VIGAS DE GUINDASTE E SUBSERRA, VIA
KAME-LI-MERI-KASA_KAKASATO | Tecido não tecido de poliéster, agulhado, densidade superficial 200 g/m2 | Material | General | m² | 4.42 | 4.42 | 4.42 | 4.42 | 1 | BRL | 147.03 | 33.2495 | 188 | 188 | OBRAS DE CONSTRUÇÃO | Construções monoliticas de concreto e concreto armado | FUNDAMENTOS PARA EDIFÍCIOS E OBRAS | Construção de fundações de concreto e concreto armado com o auxílio de uma bomba
MEME-ME-KATO-KANE_KAKALINE | Tábua de madeira maciça de coníferas, umidade natural, comprimento 2-6,5 m, largura 100-250 mm, espessura 30-40 mm, classe IV | Material | General | m³ | 1653.24 | 1653.24 | 1653.24 | 1653.24 | 1 | BRL | 993.69 | 0.6109 | 187 | 187 | OBRAS DE CONSTRUÇÃO | Trabalhos de terraplenagem | DESENVOLVIMENTO MECANIZADO DE SOLOS (COM ESCAVADORAS, RASPADORAS, TRATORES, NIVE | EXCAVAÇÃO DE CAVAS E ENCHIMENTO DE TERRAPLENOS PARA VIAS FÉRREAS E RODOVIÁRIAS
DXME-MEDX-KAVO_KAKADX | Eletricidade: consumo 2,64 kW·h/máquina-hora | Electricity | Electricity | máquina-hora | 1.56 | 1.56 | 1.56 | 1.56 | 1 | BRL | 25.19 | 16.0993 | 187 | 187 | OBRAS DE CONSTRUÇÃO | Poços | PERFURAÇÃO DE POÇOS | PERFURAÇÃO ROTATIVA
DXME-MELI-KATO_KAMEME | Aquecedores a indução a diesel, potência do gerador 130 kW, potência do motor 140 kW (190 hp) | Equipment | General | máquina-hora | 206.84 | 206.84 | 206.84 | 206.84 | 1 | BRL | 925.6 | 4.4749 | 187 | 187 | OBRAS DE CONSTRUÇÃO | Tubulações principais e industriais | MONTAGEM E SOLDAGEM DE TUBULAÇÕES NA TRILHA EM CONDIÇÕES NORMAIS | SOLDAGEM MECANIZADA (SEMI-AUTOMÁTICA) DE JUNTAS DE TUBOS NA TRILHA
DXME-MEDX-KAVO_KAKADX | Bombas, capacidade 50 m3/h, pressão 32 m, potência 8 kW | Equipment | General | máquina-hora | 5.34 | 5.34 | 5.34 | 5.34 | 1 | BRL | 86.01 | 16.0993 | 187 | 187 | OBRAS DE CONSTRUÇÃO | Poços | PERFURAÇÃO DE POÇOS | PERFURAÇÃO ROTATIVA
ME_MEKAKA_SAPU | Classe média de trabalho 5,4 | Labor | Labor | hora | 93.33 | 93.33 | 93.33 | 93.33 | 1 | BRL | 30844.16 | 330.4722 | 186 | 186 | OBRAS DE CONSTRUÇÃO | Trabalhos de perfuração | EXPLORAÇÃO DE SOLOS COM RASPADORAS | Desenvolvimento e movimentação de solo com raspadeiras automotoras a uma distânc
KAPU-TO-KAME-KADX_KAKAMENE | Argamassa pronta para alvenaria, cimento, M200 | Material | General | m³ | 629.24 | 629.24 | 629.24 | 629.24 | 1 | BRL | 532.6 | 0.9365 | 186 | 186 | OBRAS DE CONSTRUÇÃO | Trabalhos com estacas, poços de mergulho, fixação de solos | TRABALHOS DE ESTACAS | TRABALHOS DE ESTACAS REALIZADOS A PARTIR DO SOLO
DXME-KADX-MEKA_KATOME | Alinadores hidráulicos | Equipment | General | máquina-hora | 0.67 | 0.67 | 0.67 | 0.67 | 1 | BRL | 5.27 | 7.8508 | 186 | 186 | OBRAS DE CONSTRUÇÃO | Ferrovias | ESTRUTURA SUPERIOR DA VIA FÉRREA DE 1520 MM | COLOCAÇÃO E DESMONTAGEM DE VIAS
MEPU-SA-KADX-KALI_KAKARIRI | Solvente nº 646 | Material | General | t | 11859.62 | 11859.62 | 11859.62 | 11859.62 | 1 | BRL | 145.26 | 0.0294 | 185 | 185 | OBRAS DE CONSTRUÇÃO | Construções metálicas para construção civil | CONSTRUÇÕES DE CENTRAIS NUCLEARES | CONSTRUÇÕES METÁLICAS DE EDIFÍCIOS E INSTALAÇÕES DE CENTRAIS NUCLEARES COM REATO
RIRI-RI-KARI-KARI_KAKAKAME | Caixas isolantes de polietileno, diâmetro do fio de 1,05 a 1,2 mm, comprimento 70 mm, diâmetro 7 mm | Material | General | 100 unidades | 7.32 | 7.32 | 7.32 | 7.32 | 1 | BRL | 5.71 | 0.7808 | 183 | 183 | MONTAGEM DE EQUIPAMENTOS | Equipamentos de comunicação | LINHAS DE COMUNICAÇÃO | LINHAS DE COMUNICAÇÃO INTERURBANAS POR CABO
DXME-MESA-KARI_KAMESA | Tratores sobre esteiras, potência 244 kW (330 hp) | Equipment | General | máquina-hora | 449.14 | 449.14 | 449.14 | 449.14 | 1 | BRL | 8512.53 | 18.9531 | 183 | 183 | OBRAS DE CONSTRUÇÃO | Trabalhos de terraplenagem | DESENVOLVIMENTO MECANIZADO DE SOLOS (COM ESCAVADORAS, RASPADORAS, TRATORES, NIVE | EXPLORAÇÃO DE SOLOS COM RASPADORAS
DXME-MESA-KATO_KAMESA | Tratores com rodas pneumáticas, potência 158 kW (215 hp) | Equipment | General | máquina-hora | 187.33 | 187.33 | 187.33 | 187.33 | 1 | BRL | 2673.64 | 14.272 | 182 | 182 | OBRAS DE CONSTRUÇÃO | Trabalhos de terraplenagem | DESENVOLVIMENTO MECANIZADO DE SOLOS (COM ESCAVADORAS, RASPADORAS, TRATORES, NIVE | EXPLORAÇÃO DO SOLO E INSTALAÇÃO DE DRENAGENS NA CONSTRUÇÃO HIDRÁULICA
DXME-RIKA-KAME_KAKAME | Agrégados elétricos móveis para soldagem subaquática e corte de metais, completos com gerador a diesel | Equipment | General | máquina-hora | 38.98 | 38.98 | 38.98 | 38.98 | 1 | BRL | 372.72 | 9.5609 | 181 | 181 | OBRAS DE CONSTRUÇÃO | Construções de concreto e concreto armado de obras hidráulicas | CONSTRUÇÕES DE OBJETOS DE TRANSPORTE FLUVIAL | Cobertura de juntas verticais entre elementos pré-fabricados de concreto armado
DXME-MESA-KARI_KARIDX | Tratores sobre esteiras com guincho de 132 kW (180 hp) | Equipment | General | máquina-hora | 210 | 210 | 210 | 210 | 1 | BRL | 4983.67 | 23.7313 | 181 | 181 | OBRAS DE CONSTRUÇÃO | Trabalhos de terraplenagem | DESENVOLVIMENTO MECANIZADO DE SOLOS (COM ESCAVADORAS, RASPADORAS, TRATORES, NIVE | ESCAVAÇÃO E ENCHIMENTO DE TRANQUETAS PARA TUBULAÇÕES DE GÁS E PETRÓLEO
KALI-RI-KALI-MERI | Construções de aço de um único perfil | Abstract Material | General | t | 22192.61 | 22192.61 | 22192.61 | 22192.61 | 1 | BRL | 20403.52 | 0.9194 | 180 | 180 | OBRAS DE CONSTRUÇÃO | Construções pré-fabricadas de concreto e concreto armado | CORPORAIS PRINCIPAIS DE CENTRAIS TÉRMICAS | Instalação de estruturas de pisos de condensação e cinzas
DXME-KADX-KARI_KAKADX | Vagões basculantes, capacidade 3,3 m3 | Equipment | General | máquina-hora | 2.37 | 2.37 | 2.37 | 2.37 | 1 | BRL | 39.68 | 16.772 | 180 | 180 | OBRAS DE CONSTRUÇÃO | Trabalhos de perfuração de montanhas | OBRAS DE PERFURAÇÃO DE MINAS, REALIZADAS DE FORMA CONVENCIONAL | PASSAGEM DE POÇOS INCLINADOS
DXME-MEVO-KAME_KAKAVO | Compressores móveis de parafuso com motor de combustão interna, pressão até 0,7 MPa (7 atm), capacidade até 12 m3/min | Equipment | Compressors | máquina-hora | 101.43 | 101.43 | 101.43 | 101.43 | 1 | BRL | 1725.69 | 17.0134 | 180 | 180 | OBRAS DE CONSTRUÇÃO | Poços | PERFURAÇÃO DE POÇOS | PERFURAÇÃO COM PERFURADOR
DXME-KATO-KANE_KATOPU | Máquinas carregadoras elétricas sobre esteiras para trabalhos horizontais com órgão de trabalho “garras de recolhimento” com capacidade de 2,5 m3/min | Equipment | General | máquina-hora | 363.14 | 363.14 | 363.14 | 363.14 | 1 | BRL | 2355.63 | 6.4869 | 178 | 178 | OBRAS DE CONSTRUÇÃO | Trabalhos de perfuração de montanhas | OBRAS DE PERFURAÇÃO DE MINAS, REALIZADAS DE FORMA CONVENCIONAL | PASSAGEM DE JUNÇÕES DE POÇOS VERTICAIS COM PÁTIOS CIRCUNDANTES, CÂMARAS DE DISPO
DXME-RIME-MEDX_KARILI | Eletricidade: consumo 0,96 kW·h/máquina-hora | Electricity | Electricity | máquina-hora | 0.57 | 0.57 | 0.57 | 0.57 | 1 | BRL | 65.03 | 114.5628 | 178 | 178 | OBRAS DE CONSTRUÇÃO | Pisos | PISOS | Instalação de revestimentos de placas de mármore e granito
DXME-RIME-MEDX_KARILI | Máquinas universais para cortar pedra | Equipment | General | máquina-hora | 3.28 | 3.28 | 3.28 | 3.28 | 1 | BRL | 375.62 | 114.5628 | 178 | 178 | OBRAS DE CONSTRUÇÃO | Pisos | PISOS | Instalação de revestimentos de placas de mármore e granito
DXME-KATO-KANE_KATOPU | Eletricidade: consumo 22,11 kW·h/máquina-hora | Electricity | Electricity | máquina-hora | 13.11 | 13.11 | 13.11 | 13.11 | 1 | BRL | 85.02 | 6.4869 | 178 | 178 | OBRAS DE CONSTRUÇÃO | Trabalhos de perfuração de montanhas | OBRAS DE PERFURAÇÃO DE MINAS, REALIZADAS DE FORMA CONVENCIONAL | PASSAGEM DE JUNÇÕES DE POÇOS VERTICAIS COM PÁTIOS CIRCUNDANTES, CÂMARAS DE DISPO
KAME-TO-KAPU-KALI_KAKAKAME | Óleo para turbinas | Material | General | kg | 8.33 | 8.33 | 8.33 | 8.33 | 1 | BRL | 399.97 | 48.0174 | 177 | 177 | MONTAGEM DE EQUIPAMENTOS | Equipamentos térmicos | AGREGADOS DE TURBINAS A VAPOR E A GÁS | TURBINAS A VAPOR ESTACIONÁRIAS E INSTALAÇÕES DE TURBINAS A GÁS ESTACIONÁRIAS
MEME-ME-KARI-KAME_KAKATOME | Madeira redonda de folhosas sem casca, comprimento 3-6,5 m, diâmetro 14-24 cm, classe II-III | Material | General | m³ | 1805.38 | 1805.38 | 1805.38 | 1805.38 | 1 | BRL | 3111.32 | 2.5917 | 176 | 176 | OBRAS DE CONSTRUÇÃO | Trabalhos de terraplenagem | DESENVOLVIMENTO MECANIZADO DE SOLOS (COM ESCAVADORAS, RASPADORAS, TRATORES, NIVE | EXPLORAÇÃO DO SOLO COM EXCAVADORAS E CARREGAMENTO EM CAMINHÕES BASCULANTES
KALI-RI-KALI-MEME_KAKAKARI | Suporte para tubulações fixo de aço com perfis laminados a quente | Material | General | t | 18225.64 | 18225.64 | 18225.64 | 18225.64 | 1 | BRL | 8845.65 | 0.4855 | 176 | 176 | OBRAS DE CONSTRUÇÃO | Tubulações internas | TUBULAÇÕES DE TUBOS DE PLÁSTICO | Instalação de tubulações de abastecimento de água e aquecimento com tubos de clo
RISA-RI-KAME-KAME_KAKAMEPU | Etiquetas plásticas para marcação de cabos U136 | Material | General | 100 unidades | 27.16 | 27.16 | 27.16 | 27.16 | 1 | BRL | 62.34 | 2.2956 | 176 | 176 | MONTAGEM DE EQUIPAMENTOS | Equipamentos de comunicação | COMUNICAÇÃO TELEFÔNICA LOCAL | COMUNICAÇÃO TELEFÔNICA OPERACIONAL
DXDXDX_DXDXKAME | MATERIAIS (ver anexo) | Material | General |  | 0 | 0 | 0 | 0 | 0 | BRL | 0 | 0 | 175 | 175 | OBRAS DE CONSTRUÇÃO | Poços | PERFURAÇÃO DE POÇOS | PERFURAÇÃO ROTATIVA
KAME-LI-KALI-MERI_KAKARIRI | Filme de polietileno, espessura 0,2-0,5 mm | Material | General | m² | 2 | 2 | 2 | 2 | 1 | BRL | 74.79 | 37.3734 | 175 | 175 | OBRAS DE CONSTRUÇÃO | Construções monoliticas de concreto e concreto armado | CONSTRUÇÕES DE EDIFÍCIOS DE CENTRAIS NUCLEARES | Construção de paredes de edifícios e estruturas de centrais nucleares com VVER 1
MEME-ME-KATO-KANE_KAKALIPU | Tábua aparada de coníferas, umidade natural, comprimento 2-6,5 m, largura 100-250 mm, espessura 30-40 mm, classe II | Material | General | m³ | 1693.89 | 1693.89 | 1693.89 | 1693.89 | 1 | BRL | 1862.32 | 1.1837 | 175 | 175 | OBRAS DE CONSTRUÇÃO | Trabalhos com estacas, poços de mergulho, fixação de solos | TRABALHOS DE ESTACAS | TRABALHOS DE ESTACAS REALIZADOS A PARTIR DO SOLO
DXME-KALI-KARI_KAMEME | Bombas de concreto automotivas, capacidade de 65 m3/h | Equipment | General | máquina-hora | 395.8 | 395.8 | 395.8 | 395.8 | 1 | BRL | 5721.04 | 14.4545 | 175 | 175 | OBRAS DE CONSTRUÇÃO | Trabalhos de terraplenagem | OUTROS TIPOS DE TRABALHOS DE TERRAPLENAGEM, TRABALHOS PREPARATÓRIOS, ACOMPANHANT | REFORÇO DE ENCOSTAS DE OBRAS DE TERRA
KAME-PU-KAME-KANE_KAKAMETO | Corona de perfuração, tipo BU-52S | Material | General | unidade | 59.69 | 59.69 | 59.69 | 59.69 | 1 | BRL | 1322.57 | 22.1558 | 174 | 174 | OBRAS DE CONSTRUÇÃO | Trabalhos de perfuração de montanhas | OBRAS DE PERFURAÇÃO DE MINAS, REALIZADAS DE FORMA CONVENCIONAL | PASSAGEM DE POÇOS VERTICAIS, POÇOS DE INSPEÇÃO E SUAS BOAS
DXME-KAVO-KASA_KAVOME | Concretadoras pneumáticas, volume do reservatório até 1,5 m3 | Equipment | General | máquina-hora | 19.51 | 19.51 | 19.51 | 19.51 | 1 | BRL | 889.87 | 45.6228 | 174 | 174 | OBRAS DE CONSTRUÇÃO | Túneis e metrôs | MÉTODO DE TRABALHO FECHADO | DISPOSITIVO DE ACABAMENTO
DXME-KAVO-KASA_KAVOME | Eletricidade: consumo 8,25 kW·h/máquina-hora | Electricity | Electricity | máquina-hora | 4.89 | 4.89 | 4.89 | 4.89 | 1 | BRL | 223.15 | 45.6228 | 174 | 174 | OBRAS DE CONSTRUÇÃO | Túneis e metrôs | MÉTODO DE TRABALHO FECHADO | DISPOSITIVO DE ACABAMENTO
MEME-ME-KATO-KANE_KAKALIKA | Tábua de madeira de coníferas, umidade natural, comprimento 2-6,5 m, largura 100-250 mm, espessura 25 mm, classe II | Material | General | m³ | 1693.89 | 1693.89 | 1693.89 | 1693.89 | 1 | BRL | 1101.34 | 0.6656 | 173 | 173 | OBRAS DE CONSTRUÇÃO | Trabalhos com estacas, poços de mergulho, fixação de solos | TRABALHOS DE ESTACAS | OBRAS DE ESTACAS REALIZADAS EM CONDIÇÕES FLUVIAS A PARTIR DE EMBARCAÇÕES
DXME-MENE-KAME_KAKATO | Centrais elétricas móveis, potência 30 kW | Equipment | General | máquina-hora | 62.41 | 62.41 | 62.41 | 62.41 | 1 | BRL | 3759.05 | 60.2308 | 173 | 173 | OBRAS DE CONSTRUÇÃO | Trabalhos de terraplenagem | OUTROS TIPOS DE TRABALHOS DE TERRAPLENAGEM, TRABALHOS PREPARATÓRIOS, ACOMPANHANT | EXPLORAÇÃO DE SOLOS PERMANENTEMENTE CONGELADOS E ROCHOSOS
DXME-KAME-KAME_KAPUNE | Bulldozers, potência 303 kW (410 hp) | Equipment | Bulldozers | máquina-hora | 663.12 | 663.12 | 663.12 | 663.12 | 1 | BRL | 25492.3 | 38.4427 | 171 | 171 | OBRAS DE CONSTRUÇÃO | Trabalhos de terraplenagem | DESENVOLVIMENTO MECANIZADO DE SOLOS (COM ESCAVADORAS, RASPADORAS, TRATORES, NIVE | ESCAVAÇÃO E ENCHIMENTO DE TRANQUETAS PARA TUBULAÇÕES DE GÁS E PETRÓLEO
DXME-KAVO-KATO_KAKATO | Rolos estáticos acoplados, peso 8 t | Equipment | General | máquina-hora | 58.34 | 58.34 | 58.34 | 58.34 | 1 | BRL | 52.9 | 0.9068 | 170 | 170 | OBRAS DE CONSTRUÇÃO | Trabalhos de terraplenagem | OUTROS TIPOS DE TRABALHOS DE TERRAPLENAGEM, TRABALHOS PREPARATÓRIOS, ACOMPANHANT | COMPACTAGEM DO SOLO
DXME-MEVO-KAME_KAMEME | Eletricidade: consumo 1,32 kW·h/máquina-hora | Electricity | Electricity | máquina-hora | 0.78 | 0.78 | 0.78 | 0.78 | 1 | BRL | 11.8 | 15.0786 | 169 | 169 | OBRAS DE CONSTRUÇÃO | Trabalhos com estacas, poços de mergulho, fixação de solos | FIXAÇÃO DE SOLOS | Cabeçote da coluna de congelamento
DXME-KAME-KATO_KATORI | Raspadores automotores, capacidade geométrica da caçamba 8,0 m3 | Equipment | General | máquina-hora | 362.48 | 362.48 | 362.48 | 362.48 | 1 | BRL | 1054.03 | 2.9079 | 169 | 169 | OBRAS DE CONSTRUÇÃO | Trabalhos de terraplenagem | DESENVOLVIMENTO MECANIZADO DE SOLOS (COM ESCAVADORAS, RASPADORAS, TRATORES, NIVE | EXPLORAÇÃO DE SOLOS COM RASPADORAS
DXME-MEVO-KAME_KAMEME | Compressores móveis de pistão com motor elétrico, pressão até 0,6 MPa (6 atm), capacidade até 0,83 m3/min | Equipment | Compressors | máquina-hora | 1.94 | 1.94 | 1.94 | 1.94 | 1 | BRL | 29.24 | 15.0786 | 169 | 169 | OBRAS DE CONSTRUÇÃO | Trabalhos com estacas, poços de mergulho, fixação de solos | FIXAÇÃO DE SOLOS | Cabeçote da coluna de congelamento
DXME-RIKA-MEKA_KAKAPU | Plataformas flutuantes montáveis e desmontáveis, capacidade de carga 29 t | Equipment | General | máquina-hora | 615.15 | 615.15 | 615.15 | 615.15 | 1 | BRL | 13997.06 | 22.754 | 168 | 168 | OBRAS DE CONSTRUÇÃO | Trabalhos com estacas, poços de mergulho, fixação de solos | TRABALHOS DE ESTACAS | OBRAS DE ESTACAS REALIZADAS EM CONDIÇÕES FLUVIAS A PARTIR DE EMBARCAÇÕES
KAVO-ME-KARI-MELI_KAKAPUME | Malha de aço trançada simples de arame galvanizado com malhas quadradas, diâmetro do arame 3 mm, tamanho da malha 50x50 mm | Material | General | m² | 30.44 | 30.44 | 30.44 | 30.44 | 1 | BRL | 805.07 | 26.6107 | 167 | 167 | OBRAS DE CONSTRUÇÃO | Trabalhos de isolamento térmico | PROTEÇÃO CONTRA INCÊNDIOS | PROTEÇÃO CONTRA INCÊNDIO DE ESTRUTURAS METÁLICAS
KAME-TO-KAPU-KAVO_KAKAMERI | Óleo antracênico | Material | General | t | 3162.83 | 3162.83 | 3162.83 | 3162.83 | 1 | BRL | 205.18 | 0.087 | 167 | 167 | OBRAS DE CONSTRUÇÃO | Trabalhos com estacas, poços de mergulho, fixação de solos | FIXAÇÃO DE SOLOS | Construção de parede de contenção de reforço em concreto armado monolitico em co
KAME-LI-RIKA-KAVO_KAMEKARI | Mitcal cru, largura 920 mm, densidade superficial 70 g/m2 | Material | General | 10 m | 35.14 | 35.14 | 35.14 | 35.14 | 1 | BRL | 39.63 | 1.1274 | 167 | 167 | OBRAS DE CONSTRUÇÃO | Construções de madeira | PAREDES DIVISÓRIAS REVESTIDAS COM PLACAS DE GESSO CARTONADO OU PLACAS DE GESSO F | PAREDES DIVISÓRIAS EM ESTRUTURA DE MADEIRA
KAVO-TO-KATO-KAPU_KAKAMEPU | Fio claro, diâmetro 3,0 mm | Material | General | t | 9486.37 | 9486.37 | 9486.37 | 9486.37 | 1 | BRL | 532.99 | 0.1227 | 166 | 166 | MONTAGEM DE EQUIPAMENTOS | Equipamentos de elevação e transporte | MECANISMOS DE TRANSPORTE DE AÇÃO CONTÍNUA | CONVEYERS ESPECIAIS
KAME-LI-MEKA-KATO | Blocos de calcário | Abstract Material | General | m³ | 9066.23 | 9066.23 | 9066.23 | 9066.23 | 1 | BRL | 828383.55 | 91.3702 | 166 | 166 | OBRAS DE CONSTRUÇÃO | Construções de tijolo e blocos | CONSTRUÇÕES COM BLOCOS LEVE E PEDRAS | Alvenaria de grandes blocos de calcário
RITO-ME-KARI-KALI | Fixações para tubulações | Abstract Material | General | kg | 164.14 | 164.14 | 164.14 | 164.14 | 1 | BRL | 6268.44 | 38.19 | 166 | 166 | OBRAS DE CONSTRUÇÃO | Trabalhos de terraplenagem | OUTROS TIPOS DE TRABALHOS DE TERRAPLENAGEM, TRABALHOS PREPARATÓRIOS, ACOMPANHANT | REDUÇÃO DO NÍVEL DA ÁGUA
KAME-LI-MEME-KALI_KAKATONE | Eletrodos de soldagem para soldagem de aços de baixa liga e carbonosos E46, diâmetro 4 mm | Material | General | kg | 18.45 | 18.45 | 18.45 | 18.45 | 1 | BRL | 337.38 | 18.2899 | 165 | 165 | OBRAS DE CONSTRUÇÃO | Construções metálicas para construção civil | EDIFÍCIOS E ESTRUTURAS DE EDIFÍCIOS | ESTRUTURAS E EDIFÍCIOS DE USO ESPECIAL
KATO-ME-KARI-KATO_KAKAMESA | Cal de construção não apagada clorada, marca A | Material | General | kg | 11.26 | 11.26 | 11.26 | 11.26 | 1 | BRL | 0.94 | 0.1457 | 164 | 164 | OBRAS DE CONSTRUÇÃO | Tubulações internas | TUBULAÇÕES DE FERRO FUNDIDO | Instalação de tubos de ferro fundido com bocais de pressão em valas
KAME-LI-MEDX-KAPU_KAKAPUKA | Placas de borracha 1F-I-MBS-M, espessura 1-20 mm | Material | General | kg | 168.32 | 168.32 | 168.32 | 168.32 | 1 | BRL | 616.47 | 4.1457 | 163 | 163 | MONTAGEM DE EQUIPAMENTOS | Equipamentos para centrais nucleares | INSTALAÇÕES NUCLEARES DE GERAÇÃO DE VAPOR | EQUIPAMENTO COM REATOR ENERGÉTICO DE ÁGUA REFRIGERADA (VVER)
KAME-TO-KARI-KATO_KAKAMERI | Acetileno dissolvido técnico, marca B | Material | General | t | 85875.94 | 85875.94 | 85875.94 | 85875.94 | 1 | BRL | 1110.48 | 0.0597 | 163 | 163 | OBRAS DE CONSTRUÇÃO | Trabalhos de terraplenagem | OUTROS TIPOS DE TRABALHOS DE TERRAPLENAGEM, TRABALHOS PREPARATÓRIOS, ACOMPANHANT | REDUÇÃO DO NÍVEL DA ÁGUA
PU_MEKAKA_KARIKA | Pessoal: 1 pessoa-hora/máquina-hora | Operator | Operators | máquina-hora | 32.84 | 32.84 | 32.84 | 32.84 | 1 | BRL | 828.24 | 25.2202 | 163 | 162 | OBRAS DE CONSTRUÇÃO | Trabalhos com estacas, poços de mergulho, fixação de solos | TRABALHOS DE ESTACAS | TRABALHOS DE ESTACAS REALIZADOS A PARTIR DO SOLO
KAME-LI-KALI-MESA | Supressor de poeira | Abstract Material | General | t | 11076.21 | 11076.21 | 11076.21 | 11076.21 | 1 | BRL | 9458.54 | 0.854 | 162 | 162 | OBRAS DE CONSTRUÇÃO | Trabalhos de perfuração | EXPLORAÇÃO DO SOLO COM ESCAVADORAS DE CAÇAMBA ÚNICA | EXPLORAÇÃO E CARREGAMENTO DE TERRA COM EXCAVADORAS EM CAMINHÕES BASCULANTES
DXME-KATO-MESA_KAKAME | Instalações de perfuração pneumáticas sobre esteiras para secções de 8-25 m² em trabalhos horizontais e inclinados a partir de estações de compressão fixas | Equipment | General | máquina-hora | 203.69 | 203.69 | 203.69 | 203.69 | 1 | BRL | 5391.22 | 26.4672 | 162 | 162 | OBRAS DE CONSTRUÇÃO | Túneis e metrôs | MÉTODO DE TRABALHO FECHADO | PERFURAÇÃO DE TÚNEIS E EXPLORAÇÃO DE MINAS
KAME-TO-KATO-KANE_KAKAKATO | Ácido clorídrico técnico | Material | General | kg | 7.45 | 7.45 | 7.45 | 7.45 | 1 | BRL | 430.8 | 58.5792 | 162 | 162 | OBRAS DE CONSTRUÇÃO | Proteção de estruturas e equipamentos de construção contra corrosão | DIVERSOS TRABALHOS | Corte das juntas do revestimento com massa quimicamente resistente, termoconduto
DXME-KAME-KASA_KAVODX | Escavadoras de caçamba única a diesel sobre esteiras, volume da caçamba 1,25 m3 | Equipment | General | máquina-hora | 236.03 | 236.03 | 236.03 | 236.03 | 1 | BRL | 8105.04 | 34.3395 | 161 | 161 | OBRAS DE CONSTRUÇÃO | Trabalhos de terraplenagem | DESENVOLVIMENTO MECANIZADO DE SOLOS (COM ESCAVADORAS, RASPADORAS, TRATORES, NIVE | EXCAVAÇÃO DO SOLO COM EXCAVADORAS EM TERRAPLANAGEM
KAME-PU-KATO-KAME | Pós de bentonita | Abstract Material | General | t | 2194.43 | 1745.19 | 2483.23 | 2483.23 | 2 | BRL | 188330.13 | 84.6203 | 161 | 161 | OBRAS DE CONSTRUÇÃO | Poços | PERFURAÇÃO DE POÇOS | OUTROS TIPOS DE PERFURAÇÃO
RIRI-RI-KARI-KASA_KAKAKAME | Anéis-blocos abertos para fios com diâmetro de 4,0-5,0 mm | Material | General | 1000 unidades | 973.25 | 973.25 | 973.25 | 973.25 | 1 | BRL | 44.53 | 0.0516 | 160 | 160 | MONTAGEM DE EQUIPAMENTOS | Equipamentos de comunicação | LINHAS DE COMUNICAÇÃO | LINHAS DE COMUNICAÇÃO INTERURBANAS POR CABO
KAME-LI-KALI-RIPU | Filme radiográfico em folha, dimensões 300 x 400 mm | Abstract Material | General | m² | 865.49 | 842.79 | 943.7 | 842.79 | 2 | BRL | 13196.2 | 15.653 | 160 | 160 | OBRAS DE CONSTRUÇÃO | Construções metálicas para construção civil | DIVERSOS TRABALHOS | REVESTIMENTO DE SUPERFÍCIES, SOLDAGEM, INSTALAÇÃO DE PARAFUSOS E OUTROS TRABALHO
KALI-RI-KALI-KARI_KAKAKAME | Condutor de inventário metálico | Material | General | unidade | 10397.09 | 10397.09 | 10397.09 | 10397.09 | 1 | BRL | 19.01 | 0.01 | 159 | 159 | OBRAS DE CONSTRUÇÃO | Trabalhos com estacas, poços de mergulho, fixação de solos | TRABALHOS DE ESTACAS | TRABALHOS DE ESTACAS REALIZADOS A PARTIR DO SOLO
DXME-KANE-KASA_KASATO | Carregadeiras universais de caçamba única com esteiras, capacidade da caçamba 0,6 m³, capacidade de carga 2 t | Equipment | General | máquina-hora | 162.5 | 162.5 | 162.5 | 162.5 | 1 | BRL | 72.53 | 0.4463 | 159 | 159 | OBRAS DE CONSTRUÇÃO | Trabalhos de perfuração | EXPLORAÇÃO DO SOLO COM ESCAVADORAS DE CAÇAMBA ÚNICA | EXPLORAÇÃO E CARREGAMENTO DE TERRA COM EXCAVADORAS EM CAMINHÕES BASCULANTES
KAME-LI-KALI-KADX_KAKAPUTO | Gaxetas de algodão impregnadas, marca XBP | Material | General | kg | 46.74 | 46.74 | 46.74 | 46.74 | 1 | BRL | 62.67 | 1.3407 | 159 | 159 | MONTAGEM DE EQUIPAMENTOS | Equipamentos térmicos | AGREGADOS DE TURBINAS A VAPOR E A GÁS | TURBINAS A VAPOR ESTACIONÁRIAS E INSTALAÇÕES DE TURBINAS A GÁS ESTACIONÁRIAS
DXME-KADX-KARI_KAKARI | Carrinhos não basculantes, capacidade 1,4 m3 | Equipment | General | máquina-hora | 0.94 | 0.94 | 0.94 | 0.94 | 1 | BRL | 187.44 | 199.0448 | 159 | 159 | OBRAS DE CONSTRUÇÃO | Trabalhos de terraplenagem | OUTROS TIPOS DE TRABALHOS DE TERRAPLENAGEM, TRABALHOS PREPARATÓRIOS, ACOMPANHANT | REFORÇO DE ENCOSTAS DE OBRAS DE TERRA
KAME-LI-KASA-KADX_KAKAKATO | Folha de textolite A, espessura de 2,2 a 4,5 mm | Material | General | kg | 46.15 | 46.15 | 46.15 | 46.15 | 1 | BRL | 143.17 | 3.1026 | 159 | 159 | MONTAGEM DE EQUIPAMENTOS | Equipamentos de comunicação | COMUNICAÇÃO POR RÁDIO, RADIODIFUSÃO, RADIOFONIA E TELEVISÃO | TRANSMISSORES COM POTÊNCIA DE ATÉ 2000 kW
KAME-LI-MEME-KAPU_KAKASASA | Fio de soldagem SV-08XMFA, diâmetro 2 mm | Material | General | kg | 33.47 | 33.47 | 33.47 | 33.47 | 1 | BRL | 2.14 | 0.0773 | 159 | 159 | MONTAGEM DE EQUIPAMENTOS | Equipamentos térmicos | CALDEIRAS A VAPOR E A ÁGUA QUENTE ESTACIONÁRIAS | ELEMENTOS DE CALDEIRAS A VAPOR ESTACIONÁRIAS
DXME-MENE-KAME_KAKAME | Geradores móveis, potência 2 kW | Equipment | General | máquina-hora | 9.61 | 9.61 | 9.61 | 9.61 | 1 | BRL | 56.32 | 5.8621 | 159 | 159 | OBRAS DE CONSTRUÇÃO | Trabalhos de perfuração e detonação | COBERTURA DE ÁREAS DE EXPLOSÃO E REALIZAÇÃO DE TRABALHOS DE PERFURAÇÃO E EXPLOSÃ | PROTEÇÃO DA ÁREA DE EXPLOSÃO PARA DEFESA DE INSTALAÇÕES
MEPU-SA-KASA-KAME_KAKAMEME | Óleo combinado para trabalhos de acabamento em interiores | Material | General | t | 9517.13 | 9517.13 | 9517.13 | 9517.13 | 1 | BRL | 37.75 | 0.0164 | 159 | 159 | OBRAS DE CONSTRUÇÃO | Construções de tijolo e blocos | CONDUITES DE LIXO | Instalação de conduto de lixo com tubos de cimento-crisotila
DXME-KANE-KATO_KAPUDX | Guinchos manuais e de alavanca com força de tração de até 9,81 kN (1 t) | Equipment | General | máquina-hora | 0.21 | 0.21 | 0.21 | 0.21 | 1 | BRL | 9.04 | 43.2396 | 159 | 159 | OBRAS DE CONSTRUÇÃO | Construções monoliticas de concreto e concreto armado | CONSTRUÇÕES DE EDIFÍCIOS DE CENTRAIS NUCLEARES | Instalação e concretagem de blocos de reforço das estruturas do edifício do reat
DXME-KANE-KATO_KASALI | Guinchos elétricos com força de tração de 122,62 kN (12,5 t) | Equipment | General | máquina-hora | 8.22 | 8.22 | 8.22 | 8.22 | 1 | BRL | 676.54 | 82.3373 | 158 | 158 | OBRAS DE CONSTRUÇÃO | Construções monoliticas de concreto e concreto armado | CONSTRUÇÕES DE EDIFÍCIOS DE CENTRAIS NUCLEARES | Montagem de armaduras pré-tensionadas do sistema de pré-tensionamento da estrutu
DXME-KANE-KATO_KASALI | Eletricidade: consumo 0,53 kW·h/máquina-hora | Electricity | Electricity | máquina-hora | 0.31 | 0.31 | 0.31 | 0.31 | 1 | BRL | 25.79 | 82.3373 | 158 | 158 | OBRAS DE CONSTRUÇÃO | Construções monoliticas de concreto e concreto armado | CONSTRUÇÕES DE EDIFÍCIOS DE CENTRAIS NUCLEARES | Montagem de armaduras pré-tensionadas do sistema de pré-tensionamento da estrutu
MEVO-ME-MEKA-KAME | Válvulas flangeadas | Abstract Material | General | unidade | 550.41 | 550.41 | 550.41 | 550.41 | 1 | BRL | 27795.55 | 50.5 | 158 | 150 | OBRAS DE CONSTRUÇÃO | Abastecimento de energia térmica e gasodutos - redes externas | AQUECIMENTO - REDES EXTERNAS | TUBULAÇÕES EM CANALIZAÇÕES E AÉREAS
DXME-KATO-KANE_KARIME | Máquinas de carregamento sobre rodas e trilhos para trabalhos horizontais com seção transversal de até 8 m², pneumáticas quando operadas a partir de estações compressoras fixas | Equipment | Compressors | máquina-hora | 133.44 | 133.44 | 133.44 | 133.44 | 1 | BRL | 2727.42 | 20.439 | 158 | 158 | OBRAS DE CONSTRUÇÃO | Túneis e metrôs | MÉTODO DE TRABALHO FECHADO | PERFURAÇÃO DE GALERIAS
KAVO-TO-KAME-KARI_KAKARIVO | Vigas com faces paralelas, marcas de aço St3sp, St3ps, nº 20B-60B | Material | General | t | 12137.18 | 12137.18 | 12137.18 | 12137.18 | 1 | BRL | 4340.28 | 0.4385 | 157 | 157 | OBRAS DE CONSTRUÇÃO | Trabalhos com estacas, poços de mergulho, fixação de solos | TRABALHOS DE ESTACAS | TRABALHOS DE ESTACAS REALIZADOS A PARTIR DO SOLO
RISA-ME-KASA-KAME_KAKAKAPU | Calça ferroviária de duas cabeças, tipo 1R50 | Material | General | unidade | 545.62 | 545.62 | 545.62 | 545.62 | 1 | BRL | 29690.23 | 55.4832 | 156 | 156 | OBRAS DE CONSTRUÇÃO | Trabalhos de perfuração | EXPLORAÇÃO DO SOLO COM ESCAVADORAS DE CAÇAMBA ÚNICA | EXPLORAÇÃO E CARGA DE SOLO COM EXCAVADORAS EM TRANSPORTE FERROVIÁRIO
DXME-KADX-MEPU_KALIME | Composições para descarregadores, capacidade até 240 m3 | Equipment | General | máquina-hora | 973.47 | 973.47 | 973.47 | 973.47 | 1 | BRL | 12651.92 | 12.9967 | 156 | 156 | OBRAS DE CONSTRUÇÃO | Ferrovias | ESTRUTURA SUPERIOR DA VIA FÉRREA DE 1520 MM | SUBSTITUIÇÃO DE ELEMENTOS DA GRADE DE TRILHOS
DXME-KALI-MEKA_KAMEME | Injetores de argamassa com motor elétrico, capacidade de 4 m3/h, alcance horizontal de 200 m, alcance vertical de 60 m | Equipment | General | máquina-hora | 4.88 | 4.88 | 4.88 | 4.88 | 1 | BRL | 164.71 | 33.7525 | 155 | 155 | OBRAS DE CONSTRUÇÃO | Construções pré-fabricadas de concreto e concreto armado | EDIFÍCIOS E INSTALAÇÕES INDUSTRIAIS | CONSTRUÇÕES DE ESPAÇOS SUBTERRÂNEOS
DXME-KALI-MEKA_KAMEME | Eletricidade: consumo 2,48 kW·h/máquina-hora | Electricity | Electricity | máquina-hora | 1.47 | 1.47 | 1.47 | 1.47 | 1 | BRL | 49.53 | 33.7525 | 155 | 155 | OBRAS DE CONSTRUÇÃO | Construções pré-fabricadas de concreto e concreto armado | EDIFÍCIOS E INSTALAÇÕES INDUSTRIAIS | CONSTRUÇÕES DE ESPAÇOS SUBTERRÂNEOS
RISA-ME-KAPU-KAPU_KAKAKATO | Parafusos para fixação de trilhos, diâmetro M27, comprimento 160 mm, 180 mm, com porca de diâmetro M27 | Material | General | t | 17674.34 | 17674.34 | 17674.34 | 17674.34 | 1 | BRL | 5309.06 | 0.3723 | 155 | 155 | OBRAS DE CONSTRUÇÃO | Trabalhos de terraplenagem | DESENVOLVIMENTO MECANIZADO DE SOLOS (COM ESCAVADORAS, RASPADORAS, TRATORES, NIVE | EXCAVAÇÃO DE CAVAS E ENCHIMENTO DE TERRAPLENOS PARA VIAS FÉRREAS E RODOVIÁRIAS
KAVO-TO-KASA-KASA_KAKATOME | Chapa de aço para telhados, marca STK-1, espessura 0,5 mm | Material | General | t | 7374.69 | 7374.69 | 7374.69 | 7374.69 | 1 | BRL | 1371.54 | 0.2572 | 154 | 154 | OBRAS DE CONSTRUÇÃO | Construções de madeira | CONSTRUÇÕES EM MADEIRA | PAREDES, DIVISÓRIAS
DXME-MEPU-KATO_KAKAME | Caminhões basculantes, capacidade de carga até 7 t | Equipment | General | máquina-hora | 96.04 | 96.04 | 96.04 | 96.04 | 1 | BRL | 922.65 | 9.6073 | 154 | 154 | OBRAS DE CONSTRUÇÃO | Trabalhos de terraplenagem | DESENVOLVIMENTO MECANIZADO DE SOLOS (COM ESCAVADORAS, RASPADORAS, TRATORES, NIVE | EXPLORAÇÃO DO SOLO COM EXCAVADORAS E CARREGAMENTO EM CAMINHÕES BASCULANTES
ME_MEKAKA_RIME | Categoria do trabalhador 2 | Labor | Labor | hora | 62.45 | 62.45 | 62.45 | 62.45 | 1 | BRL | 7875.49 | 126.1103 | 153 | 153 | OBRAS DE CONSTRUÇÃO | Trabalhos de terraplenagem | DESENVOLVIMENTO MECANIZADO DE SOLOS (COM ESCAVADORAS, RASPADORAS, TRATORES, NIVE | EXPLORAÇÃO DO SOLO COM EXCAVADORAS E CARREGAMENTO EM CAMINHÕES BASCULANTES
MEPU-PU-KATO-KATO_KAKAKARI | Verniz betuminoso BT-123 | Material | General | t | 13297.86 | 13297.86 | 13297.86 | 13297.86 | 1 | BRL | 189.14 | 0.0507 | 152 | 152 | OBRAS DE CONSTRUÇÃO | Construções de tijolo e blocos | CONSTRUÇÕES DE TIJOLOS E PEDRAS | Reforço da alvenaria das paredes, fixação de abóbadas, instalação de grades metá
DXME-KALI-KALI_KAPUME | Bombas de argamassa, capacidade 1 m3/h | Equipment | General | máquina-hora | 1.87 | 1.87 | 1.87 | 1.87 | 1 | BRL | 8.43 | 4.5111 | 152 | 152 | OBRAS DE CONSTRUÇÃO | Construções de tijolo e blocos | CONSTRUÇÕES DE PEDRA BRUTA, IMPERMEABILIZAÇÃO E BASE PARA FUNDAÇÕES | Instalação de impermeabilização de reboco por meio mecanizado com misturas secas
DXME-KALI-KALI_KAPUME | Eletricidade: consumo 0,48 kW·h/máquina-hora | Electricity | Electricity | máquina-hora | 0.29 | 0.29 | 0.29 | 0.29 | 1 | BRL | 1.31 | 4.5111 | 152 | 152 | OBRAS DE CONSTRUÇÃO | Construções de tijolo e blocos | CONSTRUÇÕES DE PEDRA BRUTA, IMPERMEABILIZAÇÃO E BASE PARA FUNDAÇÕES | Instalação de impermeabilização de reboco por meio mecanizado com misturas secas
RIME-ME-KASA-KATO_KAKAMEME | Cabo de força para minas com veios de cobre KGEZ 3x4+1x2,5-1140 | Material | General | 1000 m | 55195.27 | 55195.27 | 55195.27 | 55195.27 | 1 | BRL | 6001.03 | 0.1095 | 152 | 152 | OBRAS DE CONSTRUÇÃO | Trabalhos de perfuração de montanhas | OBRAS DE PERFURAÇÃO DE MINAS, REALIZADAS DE FORMA CONVENCIONAL | PASSAGEM DE POÇOS VERTICAIS, POÇOS DE INSPEÇÃO E SUAS BOAS
KAME-LI-RIKA-KAVO_KAKATOME | Pano de algodão cru, largura 1640 mm, densidade superficial 125 g/m2 | Material | General | 10 m² | 73.27 | 73.27 | 73.27 | 73.27 | 1 | BRL | 84.14 | 1.1637 | 152 | 152 | OBRAS DE CONSTRUÇÃO | Construções metálicas para construção civil | OBRAS | RESERVATÓRIOS, TANQUES DE GÁS
DXME-KASA-KAME_KAMESA | Eletricidade: consumo de 13,48 kW·h/máquina-hora | Electricity | Electricity | máquina-hora | 7.99 | 7.99 | 7.99 | 7.99 | 1 | BRL | 154.46 | 19.3358 | 152 | 152 | OBRAS DE CONSTRUÇÃO | Construções metálicas para construção civil | OBRAS | BUNKERS, SILOS, DECOMPOSITORES, CONCENTRADORES
DXME-KASA-KAME_KAMESA | Guindastes de torre, capacidade de carga 50 t | Equipment | General | máquina-hora | 440.05 | 440.05 | 440.05 | 440.05 | 1 | BRL | 8508.74 | 19.3358 | 152 | 152 | OBRAS DE CONSTRUÇÃO | Construções metálicas para construção civil | OBRAS | BUNKERS, SILOS, DECOMPOSITORES, CONCENTRADORES
RINE-ME-KAME-KARI | Conjunto de parafusos para túneis | Abstract Material | General | completo | 60.16 | 33.99 | 66.58 | 66.58 | 3 | BRL | 3861.07 | 58.0117 | 151 | 139 | OBRAS DE CONSTRUÇÃO | Túneis e metrôs | MÉTODO DE TRABALHO FECHADO | PASSAGEM DE POÇOS DE MINAS
DXME-MEDX-KANE_KAMEME | Eletricidade: consumo 18,15 kW·h/máquina-hora | Electricity | Electricity | máquina-hora | 10.76 | 10.76 | 10.76 | 10.76 | 1 | BRL | 23.61 | 2.1947 | 151 | 151 | OBRAS DE CONSTRUÇÃO | Trabalhos com estacas, poços de mergulho, fixação de solos | TRABALHOS DE ESTACAS | TRABALHOS DE ESTACAS REALIZADOS A PARTIR DO SOLO
KAME-ME-KARI-KADX_KAKARIME | Tecido de amianto com fibra de vidro AST-1, espessura 1,8 mm | Material | General | t | 72737.72 | 72737.72 | 72737.72 | 72737.72 | 1 | BRL | 533.82 | 0.0154 | 151 | 151 | MONTAGEM DE EQUIPAMENTOS | Equipamentos térmicos | AGREGADOS DE TURBINAS A VAPOR E A GÁS | TURBINAS A VAPOR ESTACIONÁRIAS E INSTALAÇÕES DE TURBINAS A GÁS ESTACIONÁRIAS
DXME-KANE-KASA_KAMELI | Empilhadeiras com garfos, capacidade de carga 10 t | Equipment | General | máquina-hora | 160.25 | 160.25 | 160.25 | 160.25 | 1 | BRL | 147.49 | 0.9204 | 151 | 151 | MONTAGEM DE EQUIPAMENTOS | Equipamentos de elevação e transporte | MECANISMOS DE TRANSPORTE DE AÇÃO CONTÍNUA | CONVEIEDORES DE CORREIA
DXME-MEDX-KANE_KAMEME | Bombas de lama, capacidade 23,4-65,3 m3/h, pressão de descarga 15,7-5,88 MPa (160-60 kgf/cm2) | Equipment | General | máquina-hora | 51.58 | 51.58 | 51.58 | 51.58 | 1 | BRL | 113.21 | 2.1947 | 151 | 151 | OBRAS DE CONSTRUÇÃO | Trabalhos com estacas, poços de mergulho, fixação de solos | TRABALHOS DE ESTACAS | TRABALHOS DE ESTACAS REALIZADOS A PARTIR DO SOLO
DXME-KAME-KASA_KAVOLI | Escavadoras de caçamba única a diesel sobre esteiras, capacidade da caçamba 1,0 m3 | Equipment | General | máquina-hora | 196.3 | 196.3 | 196.3 | 196.3 | 1 | BRL | 10406.44 | 53.0137 | 151 | 151 | OBRAS DE CONSTRUÇÃO | Trabalhos de terraplenagem | DESENVOLVIMENTO MECANIZADO DE SOLOS (COM ESCAVADORAS, RASPADORAS, TRATORES, NIVE | EXCAVAÇÃO DO SOLO COM EXCAVADORAS EM TERRAPLANAGEM
KAME-LI-KARI-KAPU_KAKAKAME | Papel isolante para cabos, de duas camadas | Material | General | kg | 24.3 | 24.3 | 24.3 | 24.3 | 1 | BRL | 2 | 0.0825 | 150 | 150 | MONTAGEM DE EQUIPAMENTOS | Equipamentos de comunicação | LINHAS DE COMUNICAÇÃO | LINHAS DE COMUNICAÇÃO INTERURBANAS POR CABO
DXME-KATO-KANE_KATOSA | Eletricidade: consumo 25,91 kW·h/máquina-hora | Electricity | Electricity | máquina-hora | 15.36 | 15.36 | 15.36 | 15.36 | 1 | BRL | 229.51 | 14.9457 | 150 | 150 | OBRAS DE CONSTRUÇÃO | Túneis e metrôs | MÉTODO DE TRABALHO FECHADO | PASSAGEM DE POÇOS DE MINAS
KAPU-TO-KAME-MERI | Soluções de cimento-cal | Abstract Material | General | m³ | 602.1 | 602.1 | 602.1 | 602.1 | 1 | BRL | 359.57 | 0.5968 | 150 | 150 | OBRAS DE CONSTRUÇÃO | Construções de tijolo e blocos | CONSTRUÇÕES DE TIJOLOS E PEDRAS | Alvenaria de paredes de tijolos
DXME-KATO-KANE_KATOSA | Máquinas carregadoras elétricas sobre esteiras para trabalhos horizontais com órgão de trabalho “garras de recolha” com capacidade de 3 m3/min | Equipment | General | máquina-hora | 465.89 | 465.89 | 465.89 | 465.89 | 1 | BRL | 6963.02 | 14.9457 | 150 | 150 | OBRAS DE CONSTRUÇÃO | Túneis e metrôs | MÉTODO DE TRABALHO FECHADO | PASSAGEM DE POÇOS DE MINAS
DXME-KAPU-KAME_KALIVO | Instalações de perfuração sobre chassis automotivo para perfuração rotativa de poços, profundidade de perfuração até 500 m, capacidade de carga do guincho até 12,5 t | Equipment | General | máquina-hora | 329.98 | 329.98 | 329.98 | 329.98 | 1 | BRL | 28730.78 | 87.0691 | 148 | 148 | OBRAS DE CONSTRUÇÃO | Poços | PERFURAÇÃO DE POÇOS | PERFURAÇÃO ROTATIVA
DXME-MEKA-MEME_KALIME | Máquinas portáteis para corte de tubos | Equipment | General | máquina-hora | 2.49 | 2.49 | 2.49 | 2.49 | 1 | BRL | 5.44 | 2.1902 | 148 | 148 | OBRAS DE CONSTRUÇÃO | Tubulações principais e industriais | INSTALAÇÃO DE TUBULAÇÕES À SUPERFÍCIE EM CONDIÇÕES NORMAIS | TRABALHOS DE MONTAGEM E SOLDAGEM NA INSTALAÇÃO DE TUBOS COM ISOLAMENTO DE POLIUR
KAVO-TO-KATO-KAPU_KAKAPUTO | Fio preto, diâmetro 1,0-1,1 mm | Material | General | t | 10654.06 | 10654.06 | 10654.06 | 10654.06 | 1 | BRL | 30.55 | 0.0162 | 148 | 148 | OBRAS DE CONSTRUÇÃO | Construções de tijolo e blocos | FOGÕES DE AQUECIMENTO E LAREIRAS | Alvenaria de fornos e lareiras
MEME-ME-KATO-KANE_KAKAVOKA | Tábua de madeira de coníferas, umidade natural, comprimento 2-6,5 m, largura 100-250 mm, espessura 44-50 mm, classe IV | Material | General | m³ | 1653.24 | 1653.24 | 1653.24 | 1653.24 | 1 | BRL | 2779.65 | 1.7164 | 147 | 147 | OBRAS DE CONSTRUÇÃO | Trabalhos com estacas, poços de mergulho, fixação de solos | POÇOS DE INJEÇÃO | Instalação do poço de inspeção
PU_MEKAKA_KANERI | Pessoal: 5 pessoas-hora/máquina-hora | Operator | Operators | máquina-hora | 589.16 | 274.77 | 1154.03 | 604.49 | 5 | BRL | 866.64 | 2.64 | 147 | 136 | OBRAS DE CONSTRUÇÃO | Trabalhos com estacas, poços de mergulho, fixação de solos | TRABALHOS DE ESTACAS | OBRAS DE ESTACAS, REALIZADAS EM CONDIÇÕES MARÍTIMAS A PARTIR DE EMBARCAÇÕES
DXME-KADX-KALI_KAMEME | Máquinas para balastragem de vias férreas | Equipment | General | máquina-hora | 1661.71 | 1661.71 | 1661.71 | 1661.71 | 1 | BRL | 1655.49 | 0.9963 | 147 | 147 | OBRAS DE CONSTRUÇÃO | Trabalhos de perfuração | EXPLORAÇÃO DO SOLO COM ESCAVADORAS DE CAÇAMBA ÚNICA | EXPLORAÇÃO E CARGA DE SOLO COM EXCAVADORAS EM TRANSPORTE FERROVIÁRIO
DXME-RIKA-KADX_KAKASA | Guindastes flutuantes para trabalho em águas fechadas, autopropulsados, 16 t | Equipment | General | máquina-hora | 1503.51 | 1503.51 | 1503.51 | 1503.51 | 1 | BRL | 22479.5 | 14.9514 | 146 | 146 | OBRAS DE CONSTRUÇÃO | Trabalhos com estacas, poços de mergulho, fixação de solos | TRABALHOS DE ESTACAS | OBRAS DE ESTACAS, REALIZADAS EM CONDIÇÕES MARÍTIMAS A PARTIR DE EMBARCAÇÕES
RIPU-TO-KASA-KALI | Mangas de polietileno com aquecedores elétricos embutidos | Abstract Material | General | unidade | 51.26 | 51.26 | 51.26 | 51.26 | 1 | BRL | 1595.86 | 31.1339 | 145 | 145 | OBRAS DE CONSTRUÇÃO | Sistema de abastecimento de água - redes externas | INSTALAÇÃO DE TUBULAÇÕES | TUBOS DE POLIETILENO
KAPU-TO-KAME-KATO_KAKAKAME | Solução de cimento crisotil | Material | General | m³ | 429.1 | 429.1 | 429.1 | 429.1 | 1 | BRL | 56.69 | 0.1669 | 145 | 145 | OBRAS DE CONSTRUÇÃO | Sistema de abastecimento de água - redes externas | INSTALAÇÃO DE TUBULAÇÕES | TUBOS DE CRISOTILOCIMENTO
DXME-RIME-RIRI_PUDXME | Dobradores de calhas hidráulicos universais | Equipment | General | máquina-hora | 4.08 | 4.08 | 4.08 | 4.08 | 1 | BRL | 103.85 | 25.4642 | 144 | 144 | OBRAS DE CONSTRUÇÃO | Construções monoliticas de concreto e concreto armado | CONSTRUÇÃO DE ESTRUTURAS EM COFRAGEM DE INVENTÁRIO (ALIMENTAÇÃO DE CONCRETO EM C | Construção de paredes de concreto armado
DXME-RIME-RIRI_PUDXME | Eletricidade: consumo 0,25 kW·h/máquina-hora | Electricity | Electricity | máquina-hora | 0.15 | 0.15 | 0.15 | 0.15 | 1 | BRL | 3.73 | 25.4642 | 144 | 144 | OBRAS DE CONSTRUÇÃO | Construções monoliticas de concreto e concreto armado | CONSTRUÇÃO DE ESTRUTURAS EM COFRAGEM DE INVENTÁRIO (ALIMENTAÇÃO DE CONCRETO EM C | Construção de paredes de concreto armado
RISA-ME-KATO-KANE_KAKATORI | Arruelas de mola para trilhos ferroviários, tipo 1, diâmetro do orifício M24 | Material | General | t | 22139.45 | 22139.45 | 22139.45 | 22139.45 | 1 | BRL | 253.05 | 0.0263 | 144 | 144 | OBRAS DE CONSTRUÇÃO | Trabalhos de perfuração | EXPLORAÇÃO DO SOLO COM ESCAVADORAS DE CAÇAMBA ÚNICA | EXPLORAÇÃO E CARGA DE SOLO COM EXCAVADORAS EM TRANSPORTE FERROVIÁRIO
DXME-KATO-KANE_KATOME | Eletricidade: consumo 11,06 kW·h/máquina-hora | Electricity | Electricity | máquina-hora | 6.55 | 6.55 | 6.55 | 6.55 | 1 | BRL | 131.8 | 20.1127 | 144 | 144 | OBRAS DE CONSTRUÇÃO | Trabalhos de perfuração de montanhas | OBRAS DE PERFURAÇÃO DE MINAS, REALIZADAS DE FORMA CONVENCIONAL | PASSAGEM DE JUNÇÕES DE POÇOS VERTICAIS COM PÁTIOS CIRCUNDANTES, CÂMARAS DE DISPO
KAME-ME-KARI-KAVO_KAKAKAME | Juntas de paronita PMB, espessura 1 mm, diâmetro 50 mm | Material | General | 1000 unidades | 825.98 | 825.98 | 825.98 | 825.98 | 1 | BRL | 10.56 | 0.0359 | 144 | 144 | OBRAS DE CONSTRUÇÃO | Construções metálicas para construção civil | OBRAS | RESERVATÓRIOS, TANQUES DE GÁS
DXME-KATO-KANE_KATOME | Máquinas de carregamento elétricas para galerias inclinadas com órgão de trabalho “garras de recolhimento” com capacidade de 2,2 m3/min | Equipment | General | máquina-hora | 415.64 | 415.64 | 415.64 | 415.64 | 1 | BRL | 8359.67 | 20.1127 | 144 | 144 | OBRAS DE CONSTRUÇÃO | Trabalhos de perfuração de montanhas | OBRAS DE PERFURAÇÃO DE MINAS, REALIZADAS DE FORMA CONVENCIONAL | PASSAGEM DE JUNÇÕES DE POÇOS VERTICAIS COM PÁTIOS CIRCUNDANTES, CÂMARAS DE DISPO
DXME-RIKA-KADX_KAKADX | Guindastes flutuantes para trabalho em rade aberto, autopropulsados, 16 t | Equipment | General | máquina-hora | 2665.16 | 2665.16 | 2665.16 | 2665.16 | 1 | BRL | 40608.26 | 15.2367 | 143 | 143 | OBRAS DE CONSTRUÇÃO | Trabalhos com estacas, poços de mergulho, fixação de solos | TRABALHOS DE ESTACAS | OBRAS DE ESTACAS, REALIZADAS EM CONDIÇÕES MARÍTIMAS A PARTIR DE EMBARCAÇÕES
DXME-MEKA-KASA_KAKAVO | Colocadores de tubos, capacidade nominal de carga 20 t | Equipment | General | máquina-hora | 415.34 | 415.34 | 415.34 | 415.34 | 1 | BRL | 18702.34 | 45.0292 | 143 | 143 | OBRAS DE CONSTRUÇÃO | Sistema de abastecimento de água - redes externas | INSTALAÇÃO DE TUBULAÇÕES | TUBOS DE FERRO FUNDIDO
KAVO-TO-KASA-KARI_KAMEKARI | Chapa laminada a quente, marcas de aço St3sp, St3ps, largura 1200-3000 mm, espessura 14-24 mm | Material | General | t | 6565.94 | 6565.94 | 6565.94 | 6565.94 | 1 | BRL | 385.57 | 0.074 | 142 | 142 | OBRAS DE CONSTRUÇÃO | Trabalhos com estacas, poços de mergulho, fixação de solos | TRABALHOS DE ESTACAS | TRABALHOS DE ESTACAS REALIZADOS EM SOLOS GELADOS E PERMANENTEMENTE GELADOS
DXME-KADX-MERI_KARIME | Macacos ferroviários | Equipment | General | máquina-hora | 0.3 | 0.3 | 0.3 | 0.3 | 1 | BRL | 341.34 | 1150.5653 | 141 | 141 | OBRAS DE CONSTRUÇÃO | Trabalhos de terraplenagem | OUTROS TIPOS DE TRABALHOS DE TERRAPLENAGEM, TRABALHOS PREPARATÓRIOS, ACOMPANHANT | ATERRAMENTOS EM PANTANOS
KAME-LI-MERI-KASA | Geotêxtil não tecido | Abstract Material | General | m² | 9.65 | 9.65 | 9.65 | 9.65 | 1 | BRL | 6966.07 | 721.7166 | 140 | 140 | OBRAS DE CONSTRUÇÃO | Telhados | TELHADOS | Construção de coberturas planas de camada única com membranas de PVC sobre base
KAME-RI-KAME-KARI_KAKASAPU | Betume petrolífero para construção BN-90/10 | Material | General | t | 3334.55 | 3334.55 | 3334.55 | 3334.55 | 1 | BRL | 267.76 | 0.107 | 140 | 140 | OBRAS DE CONSTRUÇÃO | Trabalhos com estacas, poços de mergulho, fixação de solos | TRABALHOS DE ESTACAS | TRABALHOS DE ESTACAS REALIZADOS A PARTIR DO SOLO
DXME-KANE-KADX_KARIME | Eletricidade: consumo 0,36 kW·h/máquina-hora | Electricity | Electricity | máquina-hora | 0.21 | 0.21 | 0.21 | 0.21 | 1 | BRL | 11.49 | 53.469 | 140 | 140 | OBRAS DE CONSTRUÇÃO | Construções pré-fabricadas de concreto e concreto armado | EDIFÍCIOS E INSTALAÇÕES INDUSTRIAIS | PAREDES E DIVISÓRIAS
DXME-KANE-KALI_KAKAME | Talhas manuais de alavanca | Equipment | General | máquina-hora | 0.14 | 0.14 | 0.14 | 0.14 | 1 | BRL | 8.63 | 62.7381 | 140 | 140 | OBRAS DE CONSTRUÇÃO | Poços | PERFURAÇÃO DE POÇOS | OUTROS TIPOS DE PERFURAÇÃO
DXME-RIKA-MENE_KAMERI | Barcaças autopropulsadas para transporte de terra, com sistema de abertura do casco pelo fundo, capacidade do porão de carga 2000 m3 | Equipment | General | máquina-hora | 7299.59 | 7299.59 | 7299.59 | 7299.59 | 1 | BRL | 20897.17 | 2.8628 | 140 | 140 | OBRAS DE CONSTRUÇÃO | Trabalhos de construção subaquática (mergulho) | OBRAS DE PROFUNDIZAÇÃO DO FUNDO MARINHO EM CONDIÇÕES MARÍTIMAS | TRANSPORTE DE SOLOS COM BARCAÇAS AUTOMOTORAS
DXME-KANE-KADX_KARIME | Cadeiras elevatórias individuais, capacidade de carga 120 kg | Equipment | General | máquina-hora | 1.72 | 1.72 | 1.72 | 1.72 | 1 | BRL | 92.07 | 53.469 | 140 | 140 | OBRAS DE CONSTRUÇÃO | Construções pré-fabricadas de concreto e concreto armado | EDIFÍCIOS E INSTALAÇÕES INDUSTRIAIS | PAREDES E DIVISÓRIAS
DXME-KATO-KANE_KATOLI | Eletricidade: consumo 44,22 kW·h/máquina-hora | Electricity | Electricity | máquina-hora | 26.21 | 26.21 | 26.21 | 26.21 | 1 | BRL | 218.78 | 8.346 | 140 | 140 | OBRAS DE CONSTRUÇÃO | Trabalhos de perfuração de montanhas | OBRAS DE PERFURAÇÃO DE MINAS, REALIZADAS DE FORMA CONVENCIONAL | EXPLORAÇÕES HORIZONTAIS E SEUS ACOPLAMENTOS, PERFURADAS POR MEIO DE EXPLOSIVOS
DXME-KATO-KANE_KATOLI | Máquinas de carregamento elétricas sobre esteiras para galerias horizontais com órgão de trabalho “garras de recolhimento” com capacidade de 5 m3/min | Equipment | General | máquina-hora | 1220.95 | 1220.95 | 1220.95 | 1220.95 | 1 | BRL | 10190.04 | 8.346 | 140 | 140 | OBRAS DE CONSTRUÇÃO | Trabalhos de perfuração de montanhas | OBRAS DE PERFURAÇÃO DE MINAS, REALIZADAS DE FORMA CONVENCIONAL | EXPLORAÇÕES HORIZONTAIS E SEUS ACOPLAMENTOS, PERFURADAS POR MEIO DE EXPLOSIVOS
MEME-ME-KATO-KAME | Barras cortadas | Abstract Material | General | m³ | 2018.59 | 2018.59 | 2018.59 | 2018.59 | 1 | BRL | 5502.67 | 2.7869 | 139 | 133 | OBRAS DE CONSTRUÇÃO | Trabalhos com estacas, poços de mergulho, fixação de solos | TRABALHOS DE ESTACAS | TRABALHOS DE ESTACAS REALIZADOS A PARTIR DO SOLO
KARI-RI-KASA-KAPU_RIKADXKA | Pedra britada de rochas densas para obras de construção M 800, fração 20-40 mm | Material | General | m³ | 290.97 | 290.97 | 290.97 | 290.97 | 1 | BRL | 1017.2 | 3.4959 | 138 | 138 | OBRAS DE CONSTRUÇÃO | Trabalhos de terraplenagem | DESENVOLVIMENTO MECANIZADO DE SOLOS (COM ESCAVADORAS, RASPADORAS, TRATORES, NIVE | EXPLORAÇÃO DO SOLO COM EXCAVADORAS E CARREGAMENTO EM CAMINHÕES BASCULANTES
MEPU-PU-KATO-MELI_KAMEKAME | Verniz KF-965 | Material | General | t | 45215.6 | 45215.6 | 45215.6 | 45215.6 | 1 | BRL | 88.13 | 0.0133 | 138 | 138 | MONTAGEM DE EQUIPAMENTOS | Instalações eletrotécnicas | CANALIZAÇÃO DE ENERGIA ELÉTRICA E REDES ELÉTRICAS | REDES DE CONTATO DO METROPOLITANO
RISA-ME-KANE-KANE_KAKAKAME | Crutas para ferrovias de bitola estreita, seção 12x12 mm | Material | General | t | 11906.94 | 11906.94 | 11906.94 | 11906.94 | 1 | BRL | 12277.11 | 1.148 | 137 | 137 | OBRAS DE CONSTRUÇÃO | Trabalhos de perfuração de montanhas | OBRAS DE PERFURAÇÃO DE MINAS, REALIZADAS DE FORMA CONVENCIONAL | TRILHOS PERMANENTES, DESVIOS, DESCIDAS
KATO-RI-KAME-KAME | Cimentos Portland sem aditivos | Abstract Material | General | t | 992.16 | 992.16 | 992.16 | 992.16 | 1 | BRL | 6741.27 | 7.0203 | 137 | 137 | OBRAS DE CONSTRUÇÃO | Trabalhos com estacas, poços de mergulho, fixação de solos | TRABALHOS DE ESTACAS | TRABALHOS DE ESTACAS REALIZADOS A PARTIR DO SOLO
RIME-RI-KAME-KARI | Fios não isolados para linhas aéreas de transmissão de energia elétrica | Abstract Material | General | t | 43957.88 | 43957.88 | 43957.88 | 43957.88 | 1 | BRL | 0 | 0 | 136 | 136 | OBRAS DE CONSTRUÇÃO | Ferrovias | SINALIZAÇÃO, CENTRALIZAÇÃO E BLOQUEIO DE FERROVIAS | SUSPENSÃO DE CABOS
KAME-LI-MELI-METO | Agulhas de vapor | Abstract Material | General | unidade | 7369.88 | 7369.88 | 7369.88 | 7369.88 | 1 | BRL | 495.15 | 0.0917 | 136 | 136 | OBRAS DE CONSTRUÇÃO | Trabalhos com estacas, poços de mergulho, fixação de solos | TRABALHOS DE ESTACAS | TRABALHOS DE ESTACAS REALIZADOS EM SOLOS GELADOS E PERMANENTEMENTE GELADOS
KAME-TO-KAPU-KAVO_KAKAMEPU | Óleo creosotado | Material | General | t | 4606.8 | 4606.8 | 4606.8 | 4606.8 | 1 | BRL | 237.44 | 0.0984 | 135 | 135 | OBRAS DE CONSTRUÇÃO | Trabalhos com estacas, poços de mergulho, fixação de solos | TRABALHOS DE ESTACAS | TRABALHOS DE ESTACAS REALIZADOS A PARTIR DO SOLO
DXME-KASA-KAPU_KATORI | Guindastes elétricos suspensos (guindastes de viga), capacidade de carga 5 t | Equipment | General | máquina-hora | 26.13 | 26.13 | 26.13 | 26.13 | 1 | BRL | 204.35 | 7.8196 | 135 | 135 | OBRAS DE CONSTRUÇÃO | Fornos e tubos industriais | MONTAGEM DE FORNOS DE DOMA | Alvenaria de fornos de alto-forno
DXME-KASA-KAPU_KATORI | Eletricidade: consumo 3,33 kW·h/máquina-hora | Electricity | Electricity | máquina-hora | 1.98 | 1.98 | 1.98 | 1.98 | 1 | BRL | 15.45 | 7.8196 | 135 | 135 | OBRAS DE CONSTRUÇÃO | Fornos e tubos industriais | MONTAGEM DE FORNOS DE DOMA | Alvenaria de fornos de alto-forno
KAPU-TO-KARI-KADX | Misturas à base de cimento | Abstract Material | General | t | 5167.28 | 8.79 | 10502.01 | 582.43 | 3 | BRL | 35410.09 | 538.5371 | 134 | 129 | OBRAS DE CONSTRUÇÃO | Construções monoliticas de concreto e concreto armado | CONSTRUÇÕES DE EDIFÍCIOS DE CENTRAIS NUCLEARES | Injeção de formadores de canais do sistema de pré-tensão do revestimento proteto
KATO-RI-KARI-KAVO_KAKAKAME | Cimento gesso-aluminoso expansível | Material | General | t | 5098.81 | 5098.81 | 5098.81 | 5098.81 | 1 | BRL | 302.33 | 0.0785 | 134 | 134 | OBRAS DE CONSTRUÇÃO | Construções monoliticas de concreto e concreto armado | EXECUÇÃO DE OUTROS TRABALHOS EM INSTALAÇÕES DE ARMAZENAMENTO | Teste e desinfecção de reservatórios
KAME-LI-MESA-KATO_KAKAMEPU | Parafusos de aço com cabeça sextavada, em conjunto com porca sextavada e arruela plana redonda, diâmetro da rosca M16, comprimento do parafuso 25-200 mm | Material | General | t | 20295.57 | 20295.57 | 20295.57 | 20295.57 | 1 | BRL | 707.21 | 0.0678 | 133 | 133 | OBRAS DE CONSTRUÇÃO | Trabalhos de terraplenagem | OUTROS TIPOS DE TRABALHOS DE TERRAPLENAGEM, TRABALHOS PREPARATÓRIOS, ACOMPANHANT | REDUÇÃO DO NÍVEL DA ÁGUA
MEDX-TO-KAME-KAME | Válvulas de estrangulamento no tubo | Abstract Material | General | unidade | 157.48 | 157.48 | 157.48 | 157.48 | 1 | BRL | 0 | 0 | 133 | 133 | OBRAS DE CONSTRUÇÃO | Ventilação e ar condicionado | CONDUITES DE AR METÁLICAS | Instalação de dutos de ar em chapa de aço galvanizado e alumínio classe H (norma
KAME-LI-KALI-KADX_KAKAPUME | Vedantes de vedação, marca AP | Material | General | kg | 35.74 | 35.74 | 35.74 | 35.74 | 1 | BRL | 70.61 | 1.9752 | 133 | 133 | MONTAGEM DE EQUIPAMENTOS | Equipamentos térmicos | EQUIPAMENTOS PARA TRATAMENTO DE ÁGUA | APARELHOS PARA PURIFICAÇÃO QUÍMICA DA ÁGUA
ME_MEKAKA_SANE | Categoria do trabalhador 5 | Labor | Labor | hora | 96.29 | 96.29 | 96.29 | 96.29 | 1 | BRL | 40314.47 | 418.6967 | 132 | 132 | OBRAS DE CONSTRUÇÃO | Pisos | PISOS | Instalação de revestimentos com espessura de 10 mm de solução polimérica à base
KAME-LI-MESA-KATO_KAKAMETO | Parafusos de aço com cabeça sextavada, completos com porca sextavada e arruela plana redonda, diâmetro da rosca M12, comprimento do parafuso 16-160 mm | Material | General | t | 18856.13 | 18856.13 | 18856.13 | 18856.13 | 1 | BRL | 91.78 | 0.0157 | 132 | 132 | OBRAS DE CONSTRUÇÃO | Trabalhos de terraplenagem | OUTROS TIPOS DE TRABALHOS DE TERRAPLENAGEM, TRABALHOS PREPARATÓRIOS, ACOMPANHANT | REDUÇÃO DO NÍVEL DA ÁGUA
RISA-ME-KANE-KATO | Sinais ferroviários e de sinalização | Abstract Material | General | 100 unidades | 12221.93 | 12221.93 | 12221.93 | 12221.93 | 1 | BRL | 215.34 | 0.0176 | 132 | 132 | OBRAS DE CONSTRUÇÃO | Ferrovias | ESTRUTURA SUPERIOR DA VIA FÉRREA DE 1520 MM | MONTAGEM, DESMONTAGEM E MONTAGEM DE APARTAMENTOS DE AGUIA, CRUZAMENTOS CEGOS E C
RIRI-RI-KAME-KATO | Isoladores lineares suspensos tipo prato | Abstract Material | General | t | 501.81 | 340.34 | 510.92 | 510.92 | 2 | BRL | 0 | 0 | 131 | 131 | OBRAS DE CONSTRUÇÃO | Linhas de transmissão de energia elétrica | LINHAS AÉREAS DE TRANSMISSÃO DE ELETRICIDADE COM TENSÃO DE 35-1150 KV | FOTOS E CABOS DE PROTEÇÃO CONTRA RAIOS VL 35-750 KV
KAME-LI-MESA-KAME | Manga de conexão com revestimento de zinco por difusão térmica, para haste de ancoragem | Abstract Material | General | unidade | 696.21 | 167.32 | 10260.72 | 167.32 | 5 | BRL | 16060.49 | 80.2085 | 130 | 115 | OBRAS DE CONSTRUÇÃO | Trabalhos com estacas, poços de mergulho, fixação de solos | FIXAÇÃO DE SOLOS | Instalação de âncoras de solo do tipo âncora auto-abridora em encostas em terren
KASA-ME-KASA-MENE | Estacas de concreto armado | Abstract Material | General | m³ | 2089.35 | 2050.17 | 2611.71 | 2050.17 | 2 | BRL | 15760.55 | 7.6789 | 129 | 129 | OBRAS DE CONSTRUÇÃO | Trabalhos com estacas, poços de mergulho, fixação de solos | TRABALHOS DE ESTACAS | TRABALHOS DE ESTACAS REALIZADOS A PARTIR DO SOLO
KAME-LI-KALI-MERI_KAKAMEME | Filme de embalagem impermeável, espessura 0,55 mm | Material | General | m² | 28.16 | 28.16 | 28.16 | 28.16 | 1 | BRL | 1070.85 | 38.0262 | 129 | 129 | OBRAS DE CONSTRUÇÃO | Trabalhos com estacas, poços de mergulho, fixação de solos | FIXAÇÃO DE SOLOS | Construção de parede de contenção de reforço em concreto armado monolitico em co
KAVO-TO-KAPU-KARI_KAKADXSA | Aço laminado a quente redondo, marcas de aço St3sp, St3ps, diâmetro 14-50 mm | Material | General | t | 6698.82 | 6698.82 | 6698.82 | 6698.82 | 1 | BRL | 1712.06 | 0.5576 | 128 | 128 | OBRAS DE CONSTRUÇÃO | Construções monoliticas de concreto e concreto armado | CONSTRUÇÃO DE ESTRUTURAS MONOLÍTICAS DA PARTE SUPRA-TERRESTRE DE EDIFÍCIOS COM U | Montagem de cofragem de estruturas monoliticas de concreto armado da parte aérea
MEME-ME-KARI-KAME_KAKAMERI | Madeira redonda de coníferas com casca, comprimento 3-6,5 m, diâmetro 14-24 cm, classe I-III | Material | General | m³ | 1034.21 | 1034.21 | 1034.21 | 1034.21 | 1 | BRL | 2955.19 | 2.8576 | 127 | 127 | OBRAS DE CONSTRUÇÃO | Construções pré-fabricadas de concreto e concreto armado | CONSTRUÇÃO DE INSTALAÇÕES PARA ARMAZENAMENTO E PROCESSAMENTO DE GRÃOS | Montagem de estruturas de instalações para armazenamento e processamento de grão
DXME-KADX-MEKA_KAKANE | Máquinas de alinhamento, nivelamento e endireitamento com capacidade de até 2000 dormentes/hora | Equipment | General | máquina-hora | 3127.26 | 3127.26 | 3127.26 | 3127.26 | 1 | BRL | 14110.34 | 4.512 | 127 | 127 | OBRAS DE CONSTRUÇÃO | Ferrovias | ESTRUTURA SUPERIOR DA VIA FÉRREA DE 1520 MM | BALASTRO DE VIAS E DESVIOS
KANE-ME-KAME-KASA_KAKATOSA | Tijolo cerâmico comum maciço simples, dimensões 250x120x65 mm, marca M100 | Material | General | 1000 unidades | 2398.23 | 2398.23 | 2398.23 | 2398.23 | 1 | BRL | 1563.71 | 0.6575 | 127 | 127 | OBRAS DE CONSTRUÇÃO | Construções pré-fabricadas de concreto e concreto armado | EDIFÍCIOS E INSTALAÇÕES INDUSTRIAIS | CERCAS, PORTÕES E PORTINHAS
MEME-ME-KARI-KASA_KAKAKARI | Madeira redonda de coníferas para processamento, diâmetro 20-24 cm, classe I-III | Material | General | m³ | 1161.19 | 1161.19 | 1161.19 | 1161.19 | 1 | BRL | 2199.91 | 1.9892 | 126 | 126 | OBRAS DE CONSTRUÇÃO | Trabalhos de terraplenagem | DESENVOLVIMENTO MECANIZADO DE SOLOS (COM ESCAVADORAS, RASPADORAS, TRATORES, NIVE | DESENVOLVIMENTO DO SOLO PELO MÉTODO DE HIDROMECANIZAÇÃO
KAME-TO-KAME-KAME_KAKAMEKA | Gasolina solvente | Material | General | kg | 22.89 | 22.89 | 22.89 | 22.89 | 1 | BRL | 789.35 | 34.4899 | 126 | 126 | OBRAS DE CONSTRUÇÃO | Pisos | PISOS | Instalação de impermeabilização
KAME-LI-KALI-MERI | Filme de polietileno | Abstract Material | General | m² | 2 | 2 | 2 | 2 | 1 | BRL | 1376.4 | 687.7802 | 126 | 126 | OBRAS DE CONSTRUÇÃO | Construções monoliticas de concreto e concreto armado | CONSTRUÇÃO DE ESTRUTURAS EM COFRAGEM DE INVENTÁRIO (ALIMENTAÇÃO DE CONCRETO EM C | Construção de paredes de concreto armado
RIKA-RI-MEKA-KATO_KAKAKAME | Terminais de cabo de latão, seção do fio 2,5 mm2 | Material | General | 100 unidades | 54.86 | 54.86 | 54.86 | 54.86 | 1 | BRL | 13.65 | 0.3293 | 126 | 126 | MONTAGEM DE EQUIPAMENTOS | Equipamentos de comunicação | COMUNICAÇÃO DE SERVIÇO NO TRANSPORTE FERROVIÁRIO | COMUNICAÇÃO POR CABO
DXME-KASA-KAME_KARIKA | Guindastes de torre, capacidade de carga 25 t | Equipment | General | máquina-hora | 342.59 | 342.59 | 342.59 | 342.59 | 1 | BRL | 22055.84 | 64.3805 | 125 | 125 | OBRAS DE CONSTRUÇÃO | Construções monoliticas de concreto e concreto armado | CONSTRUÇÕES DE EDIFÍCIOS DE CENTRAIS NUCLEARES | Construção de paredes de edifícios e estruturas de centrais nucleares com VVER 1
DXME-RIME-MERI_KAKARI | Eletricidade: consumo 6,11 kW·h/máquina-hora | Electricity | Electricity | máquina-hora | 3.62 | 3.62 | 3.62 | 3.62 | 1 | BRL | 5.17 | 1.4286 | 125 | 125 | OBRAS DE CONSTRUÇÃO | Construções monoliticas de concreto e concreto armado | CONSTRUÇÕES DE EDIFÍCIOS DE CENTRAIS NUCLEARES | Construção de paredes de edifícios e estruturas de centrais nucleares com VVER 1
DXME-KASA-KAME_KARIKA | Eletricidade: consumo 12,24 kW·h/máquina-hora | Electricity | Electricity | máquina-hora | 7.25 | 7.25 | 7.25 | 7.25 | 1 | BRL | 467.02 | 64.3805 | 125 | 125 | OBRAS DE CONSTRUÇÃO | Construções monoliticas de concreto e concreto armado | CONSTRUÇÕES DE EDIFÍCIOS DE CENTRAIS NUCLEARES | Construção de paredes de edifícios e estruturas de centrais nucleares com VVER 1
KAVO-ME-KARI-MELI_KAMETORI | Malha de aço trançada simples de arame sem revestimento com malhas quadradas, diâmetro do arame 1,4 mm, tamanho da malha 12x12 mm | Material | General | m² | 26.66 | 26.66 | 26.66 | 26.66 | 1 | BRL | 4245.68 | 159.2313 | 125 | 125 | OBRAS DE CONSTRUÇÃO | Trabalhos com estacas, poços de mergulho, fixação de solos | TRABALHOS DE ESTACAS | OBRAS DE ESTACAS, REALIZADAS EM CONDIÇÕES MARÍTIMAS A PARTIR DE EMBARCAÇÕES
KAME-ME-KARI-KASA_KAKANERI | Juntas impregnadas de amianto de trama passante, quadradas, marca AP-31, tamanho 6-14 mm | Material | General | t | 59901.78 | 59901.78 | 59901.78 | 59901.78 | 1 | BRL | 22.17 | 0 | 125 | 125 | REFORMA CAPITAL DE EQUIPAMENTOS | Revisão de acessórios para tubulações | FERRAMENTAS PARA GESTÃO DE ENERGIA TÉRMICA | VÁLVULAS DE GRAFITE E AÇO PARA PRESSÃO NOMINAL DE ATÉ 40 MPa
DXME-RIME-MERI_KAKARI | Tesouras de chapa com manivela guilhotina | Equipment | General | máquina-hora | 24.64 | 24.64 | 24.64 | 24.64 | 1 | BRL | 35.2 | 1.4286 | 125 | 125 | OBRAS DE CONSTRUÇÃO | Construções monoliticas de concreto e concreto armado | CONSTRUÇÕES DE EDIFÍCIOS DE CENTRAIS NUCLEARES | Construção de paredes de edifícios e estruturas de centrais nucleares com VVER 1
KAVO-TO-KALI-KAME_KAKAPURI | Laminados de aço laminados a quente em tiras, marcas de aço St3sp, St3ps, dimensões 40x4 mm | Material | General | t | 6850.48 | 6850.48 | 6850.48 | 6850.48 | 1 | BRL | 147.22 | 0.0431 | 125 | 125 | OBRAS DE CONSTRUÇÃO | Trabalhos com estacas, poços de mergulho, fixação de solos | TRABALHOS DE ESTACAS | TRABALHOS DE ESTACAS REALIZADOS A PARTIR DO SOLO
DXME-KATO-MESA_KAKATO | Instalações de perfuração pneumáticas sobre esteiras para secções de 10-34 m² em trabalhos horizontais e inclinados | Equipment | General | máquina-hora | 1452.94 | 1452.94 | 1452.94 | 1452.94 | 1 | BRL | 29453.02 | 20.2713 | 125 | 125 | OBRAS DE CONSTRUÇÃO | Túneis e metrôs | MÉTODO DE TRABALHO FECHADO | PERFURAÇÃO DE TÚNEIS E EXPLORAÇÃO DE MINAS
DXME-KANE-KANE_KAMEPU | Elevadores hidráulicos automáticos, altura de elevação 28 m | Equipment | General | máquina-hora | 162.04 | 162.04 | 162.04 | 162.04 | 1 | BRL | 2437.61 | 15.0435 | 124 | 124 | OBRAS DE CONSTRUÇÃO | Linhas de transmissão de energia elétrica | LINHAS AÉREAS DE TRANSMISSÃO DE ELETRICIDADE COM TENSÃO DE 35-1150 KV | SUPORTES DE CONCRETO ARMADO CENTRIFUGADO VL 35-500 KV
DXME-KADX-KARI_KAKANE | Vagões não basculantes, capacidade 1 m3 | Equipment | General | máquina-hora | 0.84 | 0.84 | 0.84 | 0.84 | 1 | BRL | 33.95 | 40.351 | 124 | 124 | OBRAS DE CONSTRUÇÃO | Túneis e metrôs | MÉTODO DE TRABALHO FECHADO | PERFURAÇÃO DE TÚNEIS E EXPLORAÇÃO DE MINAS
KAME-RI-KAME-KAME | Betumes petrolíferos para estradas | Abstract Material | General | t | 3458.91 | 3458.91 | 3458.91 | 3458.91 | 1 | BRL | 11611.31 | 3.3567 | 124 | 124 | OBRAS DE CONSTRUÇÃO | Trabalhos de terraplenagem | OUTROS TIPOS DE TRABALHOS DE TERRAPLENAGEM, TRABALHOS PREPARATÓRIOS, ACOMPANHANT | REDUÇÃO DO NÍVEL DA ÁGUA
RISA-ME-KAME-KAPU_KAKAMERI | Dormente de madeira de coníferas, não impregnada, para ferrovias de bitola estreita, tipo II, comprimento 1200 mm | Material | General | unidade | 106.67 | 106.67 | 106.67 | 106.67 | 1 | BRL | 913.82 | 8.6361 | 124 | 124 | OBRAS DE CONSTRUÇÃO | Pontes e tubulações | DIVERSOS TRABALHOS | CONSTRUÇÃO DE ESCADAS
DXME-MEPU-KANE_KAMESA | Transportadores de tubos sobre chassis de automóvel, capacidade de carga até 20 t | Equipment | General | máquina-hora | 192.35 | 192.35 | 192.35 | 192.35 | 1 | BRL | 1658.79 | 8.6238 | 124 | 124 | OBRAS DE CONSTRUÇÃO | Construções metálicas para construção civil | CONSTRUÇÕES DE USO ESPECIAL | CONSTRUÇÕES PARA A INDÚSTRIA DE ALUMÍNIO
DXME-KAVO-KADX_KARITO | Compactadores pneumáticos operando com compressores móveis | Equipment | Compressors | máquina-hora | 0.34 | 0.34 | 0.34 | 0.34 | 1 | BRL | 8.54 | 25.2531 | 124 | 124 | OBRAS DE CONSTRUÇÃO | Trabalhos de terraplenagem | OUTROS TIPOS DE TRABALHOS DE TERRAPLENAGEM, TRABALHOS PREPARATÓRIOS, ACOMPANHANT | COMPACTAGEM DO SOLO
DXME-KANE-KARI_KAKASA | Transportadores de correia seccionais, comprimento 40 m | Equipment | General | máquina-hora | 9.53 | 9.53 | 9.53 | 9.53 | 1 | BRL | 14.09 | 1.4789 | 123 | 123 | OBRAS DE CONSTRUÇÃO | Trabalhos de construção subaquática (mergulho) | OBRAS SUBAQUÁTICAS (MERGULHO) EM CONDIÇÕES FLUVIAS (RIOS, LAGOS, RESERVATÓRIOS) | NIVELAMENTO DE LEITOS DE PEDRA, CASCALHO (GRVELO) E AREIA EM CONDIÇÕES FLUVIAS (
DXME-KADX-MEKA_KAKATO | Máquinas de endireitamento, calçamento e alinhamento para desvios ferroviários | Equipment | General | máquina-hora | 4386.66 | 4386.66 | 4386.66 | 4386.66 | 1 | BRL | 6151.67 | 1.4024 | 123 | 123 | OBRAS DE CONSTRUÇÃO | Ferrovias | ESTRUTURA SUPERIOR DA VIA FÉRREA DE 1520 MM | MONTAGEM, DESMONTAGEM E MONTAGEM DE APARTAMENTOS DE AGUIA, CRUZAMENTOS CEGOS E C
DXME-KATO-KAVO_KAKAPU | Perfuradores de coluna para perfuração de furos e poços telescópicos para trabalho com estações de compressão estacionárias | Equipment | General | máquina-hora | 19.1 | 19.1 | 19.1 | 19.1 | 1 | BRL | 972.2 | 50.8931 | 123 | 123 | OBRAS DE CONSTRUÇÃO | Túneis e metrôs | MÉTODO DE TRABALHO FECHADO | PERFURAÇÃO DE TÚNEIS E EXPLORAÇÃO DE MINAS
DXME-KANE-KARI_KAKASA | Eletricidade: consumo 4,95 kW·h/máquina-hora | Electricity | Electricity | máquina-hora | 2.93 | 2.93 | 2.93 | 2.93 | 1 | BRL | 4.34 | 1.4789 | 123 | 123 | OBRAS DE CONSTRUÇÃO | Trabalhos de construção subaquática (mergulho) | OBRAS SUBAQUÁTICAS (MERGULHO) EM CONDIÇÕES FLUVIAS (RIOS, LAGOS, RESERVATÓRIOS) | NIVELAMENTO DE LEITOS DE PEDRA, CASCALHO (GRVELO) E AREIA EM CONDIÇÕES FLUVIAS (
KAME-LI-MESA-MEKA_KAKASAPU | Grampos metálicos para montagem | Material | General | kg | 28.96 | 28.96 | 28.96 | 28.96 | 1 | BRL | 14.07 | 0.4858 | 123 | 123 | MONTAGEM DE EQUIPAMENTOS | Equipamentos térmicos | AGREGADOS DE TURBINAS A VAPOR E A GÁS | TURBINAS A VAPOR ESTACIONÁRIAS E INSTALAÇÕES DE TURBINAS A GÁS ESTACIONÁRIAS
KAVO-TO-KATO-KAPU_MEKAMEKA | Fio de aço de baixo carbono para uso geral, diâmetro 1,30-2,50 mm | Material | General | kg | 12.8 | 12.8 | 12.8 | 12.8 | 1 | BRL | 1.55 | 0.1429 | 123 | 123 | OBRAS DE CONSTRUÇÃO | Construções monoliticas de concreto e concreto armado | CONSTRUÇÕES DE EDIFÍCIOS DE CENTRAIS NUCLEARES | Fabricação de blocos de reforço
DXME-MEKA-KASA_KAMEME | Pipe layers, capacidade nominal de carga 92 t | Equipment | General | máquina-hora | 1422.44 | 1422.44 | 1422.44 | 1422.44 | 1 | BRL | 81106.23 | 57.0192 | 122 | 122 | OBRAS DE CONSTRUÇÃO | Sistema de abastecimento de água - redes externas | INSTALAÇÃO DE TUBULAÇÕES | TUBOS DE AÇO
RISA-ME-KATO-KAME_KAKAMEME | Terminais PK | Material | General | t | 23494.03 | 23494.03 | 23494.03 | 23494.03 | 1 | BRL | 54332.7 | 4.0884 | 122 | 122 | OBRAS DE CONSTRUÇÃO | Trabalhos de perfuração | EXPLORAÇÃO DO SOLO COM ESCAVADORAS DE CAÇAMBA ÚNICA | EXPLORAÇÃO E CARGA DE SOLO COM EXCAVADORAS EM TRANSPORTE FERROVIÁRIO
KARI-RI-KATO-KAME | Pedras de entulho | Abstract Material | General | m³ | 272.97 | 272.97 | 272.97 | 272.97 | 1 | BRL | 19281.11 | 70.6353 | 122 | 122 | OBRAS DE CONSTRUÇÃO | Trabalhos de terraplenagem | OUTROS TIPOS DE TRABALHOS DE TERRAPLENAGEM, TRABALHOS PREPARATÓRIOS, ACOMPANHANT | REFORÇO DE ENCOSTAS DE OBRAS DE TERRA
DXME-KANE-KASA_KASANE | Carregadeiras frontais pneumáticas universais de caçamba única, capacidade nominal da caçamba principal 1,1 m3, capacidade de carga 2 t | Equipment | General | máquina-hora | 99.51 | 99.51 | 99.51 | 99.51 | 1 | BRL | 286.32 | 2.8773 | 122 | 122 | OBRAS DE CONSTRUÇÃO | Trabalhos com estacas, poços de mergulho, fixação de solos | TRABALHOS DE ESTACAS | TRABALHOS DE ESTACAS REALIZADOS A PARTIR DO SOLO
DXME-METO-KAME_KATORI | Máquinas para serviços rodoviários (máquina de manutenção rodoviária), potência do motor 80 kW (109 hp) | Equipment | General | máquina-hora | 133.31 | 133.31 | 133.31 | 133.31 | 1 | BRL | 647.79 | 4.8593 | 121 | 121 | OBRAS DE CONSTRUÇÃO | Rodovias | PREPARAÇÃO DE FUNDAÇÕES E REVESTIMENTOS EXISTENTES PARA REVESTIMENTOS DE CASCALH | DESMONTAGEM DAS ESTRUTURAS EXISTENTES
RIPU-TO-KAME-KAME_KAKAKAPU | Tubo PVC-305 para isolamento elétrico, diâmetro 6-10 mm | Material | General | kg | 33.79 | 33.79 | 33.79 | 33.79 | 1 | BRL | 32.59 | 1.0145 | 121 | 121 | MONTAGEM DE EQUIPAMENTOS | Equipamentos de comunicação | COMUNICAÇÃO TELEFÔNICA LOCAL | COMUNICAÇÃO TELEFÔNICA OPERACIONAL
DXME-KANE-KATO_KATOPU | Guinchos auxiliares para minas com força de tração de 24,53 kN (2,5 t) | Equipment | General | máquina-hora | 7.26 | 7.26 | 7.26 | 7.26 | 1 | BRL | 671.68 | 92.5271 | 121 | 121 | OBRAS DE CONSTRUÇÃO | Túneis e metrôs | MÉTODO DE TRABALHO FECHADO | DISPOSITIVO DE IMPERMEABILIZAÇÃO
MEPU-PU-KARI-KAPU_KARIKAME | Tinta a óleo MA-22, branqueadores litopônicos | Material | General | kg | 11.37 | 11.37 | 11.37 | 11.37 | 1 | BRL | 112.92 | 10.2718 | 121 | 121 | OBRAS DE CONSTRUÇÃO | Ferrovias | ESTRUTURA SUPERIOR DA VIA FÉRREA DE 1520 MM | OUTROS TIPOS DE TRABALHOS
DXME-KANE-KATO_KATOPU | Eletricidade: consumo 1,06 kW·h/máquina-hora | Electricity | Electricity | máquina-hora | 0.63 | 0.63 | 0.63 | 0.63 | 1 | BRL | 57.96 | 92.5271 | 121 | 121 | OBRAS DE CONSTRUÇÃO | Túneis e metrôs | MÉTODO DE TRABALHO FECHADO | DISPOSITIVO DE IMPERMEABILIZAÇÃO
DXME-RIME-MEDX_KAMEPU | Máquinas de curvar tubos completas com mandril para curvar a frio tubos com diâmetro externo de 219-530 mm | Equipment | General | máquina-hora | 733.85 | 733.85 | 733.85 | 733.85 | 1 | BRL | 285229.77 | 388.6759 | 120 | 120 | OBRAS DE CONSTRUÇÃO | Tubulações principais e industriais | FABRICAÇÃO DE CURVAS E MONTAGEM DE ANGULOS DE CURVATURA DE TUBULAÇÕES | Fabricação de curvas de tubos com diâmetro nominal de 200 a 1400 mm em máquina d
DXME-RIME-MEDX_KAMEPU | Eletricidade: consumo 7,26 kW·h/máquina-hora | Electricity | Electricity | máquina-hora | 4.3 | 4.3 | 4.3 | 4.3 | 1 | BRL | 1672.55 | 388.6759 | 120 | 120 | OBRAS DE CONSTRUÇÃO | Tubulações principais e industriais | FABRICAÇÃO DE CURVAS E MONTAGEM DE ANGULOS DE CURVATURA DE TUBULAÇÕES | Fabricação de curvas de tubos com diâmetro nominal de 200 a 1400 mm em máquina d
KAME-TO-KARI-KADX_KAKAKAME | Gás de soldagem (mistura de argônio e gás carbônico) | Material | General | m³ | 31.19 | 31.19 | 31.19 | 31.19 | 1 | BRL | 10949.12 | 351.0857 | 120 | 120 | OBRAS DE CONSTRUÇÃO | Tubulações principais e industriais | MONTAGEM E SOLDAGEM DE TUBULAÇÕES NA TRILHA EM CONDIÇÕES NORMAIS | SOLDAGEM COMBINADA DE JUNTAS DE TUBOS NA TRILHA
MEME-ME-KATO-KANE_KAKAKARI | Tábua de carvalho aparada, comprimento 2-4 m, largura 100-300 mm, espessura 30 mm, classe II | Material | General | m³ | 7575.68 | 7575.68 | 7575.68 | 7575.68 | 1 | BRL | 24.45 | 0.0109 | 120 | 120 | OBRAS DE CONSTRUÇÃO | Trabalhos com estacas, poços de mergulho, fixação de solos | TRABALHOS DE ESTACAS | TRABALHOS DE ESTACAS REALIZADOS A PARTIR DO SOLO
DXME-MEME-KARI_KATOME | Laboratórios móveis para medição e ajuste de linhas de comunicação de fibra óptica com base em veículos com alta capacidade de tráfego | Equipment | General | máquina-hora | 170.84 | 170.84 | 170.84 | 170.84 | 1 | BRL | 1425.02 | 8.3412 | 120 | 120 | MONTAGEM DE EQUIPAMENTOS | Equipamentos de comunicação | COMUNICAÇÃO TELEFÔNICA URBANA | APARELHOS DE COMPACTAÇÃO DE COMUNICAÇÕES INTERSTAÇÕES
DXME-KASA-KANE_KAMEKA | Guindastes sobre esteiras, capacidade de carga 100 t | Equipment | General | máquina-hora | 759.3 | 759.3 | 759.3 | 759.3 | 1 | BRL | 164762.16 | 216.9929 | 119 | 119 | OBRAS DE CONSTRUÇÃO | Trabalhos com estacas, poços de mergulho, fixação de solos | TRABALHOS DE ESTACAS | OBRAS DE ESTACAS, REALIZADAS EM CONDIÇÕES MARÍTIMAS A PARTIR DE EMBARCAÇÕES
DXME-KAVO-KATO_KAMENE | Rolos compactadores vibratórios lisos autopropelidos, massa 8 t | Equipment | General | máquina-hora | 227.14 | 227.14 | 227.14 | 227.14 | 1 | BRL | 1265.8 | 5.5729 | 119 | 119 | OBRAS DE CONSTRUÇÃO | Trabalhos de terraplenagem | OUTROS TIPOS DE TRABALHOS DE TERRAPLENAGEM, TRABALHOS PREPARATÓRIOS, ACOMPANHANT | COMPACTAGEM DO SOLO
KAME-LI-MEPU-KAME_KAKAKARI | Selante de espuma de poliuretano (espuma de montagem) universal, volume 1000 ml | Material | General | unidade | 34.18 | 34.18 | 34.18 | 34.18 | 1 | BRL | 1283.58 | 37.5588 | 119 | 119 | OBRAS DE CONSTRUÇÃO | Construções pré-fabricadas de concreto e concreto armado | EDIFÍCIOS RESIDENCIAIS, PÚBLICOS E ADMINISTRATIVOS DE EMPRESAS INDUSTRIAIS | BLOCOS E PAINÉIS DE PAREDES INTERNAS E EXTERNAS, DIÁFRAGMAS DE RIGIDEZ, DIVISÓRI
DXME-KANE-KATO_KAPUNE | Guinchos manuais e de alavanca com força de tração de 29,43 kN (3 t) | Equipment | General | máquina-hora | 0.39 | 0.39 | 0.39 | 0.39 | 1 | BRL | 16.35 | 40.5001 | 119 | 119 | OBRAS DE CONSTRUÇÃO | Construções pré-fabricadas de concreto e concreto armado | EDIFÍCIOS RESIDENCIAIS, PÚBLICOS E ADMINISTRATIVOS DE EMPRESAS INDUSTRIAIS | BLOCOS E PAINÉIS DE PAREDES INTERNAS E EXTERNAS, DIÁFRAGMAS DE RIGIDEZ, DIVISÓRI
KAME-TO-KAME-KASA_KAKAKADX | Parafina de petróleo sólida T-1 | Material | General | t | 19245.76 | 19245.76 | 19245.76 | 19245.76 | 1 | BRL | 43.02 | 0 | 119 | 119 | MONTAGEM DE EQUIPAMENTOS | Instalações eletrotécnicas | DISPOSITIVOS DE DISTRIBUIÇÃO E SUBESTAÇÕES | DISPOSITIVOS DE DISTRIBUIÇÃO ABERTOS 6-750 KV
RISA-ME-KASA-KAME_KAKAKAME | Sola ferroviária de duas cabeças, tipo 1R65 | Material | General | unidade | 549.66 | 549.66 | 549.66 | 549.66 | 1 | BRL | 43173.25 | 78.5459 | 118 | 118 | OBRAS DE CONSTRUÇÃO | Edifícios e estruturas temporárias montáveis e desmontáveis | VIAS DE CRANJE PARA GUINDASTES DE TORRE | Instalação e desmontagem de vias para guindastes de torre a partir de elementos
DXME-MEPU-KAME_KAKATO | Betoneiras automotrizes, volume do tambor 6 m3 | Equipment | General | máquina-hora | 126.8 | 126.8 | 126.8 | 126.8 | 1 | BRL | 518.17 | 4.0866 | 116 | 116 | OBRAS DE CONSTRUÇÃO | Trabalhos com estacas, poços de mergulho, fixação de solos | TRABALHOS DE ESTACAS | TRABALHOS DE ESTACAS REALIZADOS A PARTIR DO SOLO
DXME-MEDX-KAME_KAKAME | Máquinas de sucção de lodo, volume do tanque para lodo até 7 m3 | Equipment | General | máquina-hora | 160 | 160 | 160 | 160 | 1 | BRL | 8895.23 | 55.5966 | 116 | 116 | OBRAS DE CONSTRUÇÃO | Poços | PERFURAÇÃO DE POÇOS | OUTROS TIPOS DE PERFURAÇÃO
KAPU-ME-KARI-KATO | Misturas de concreto pesado para pavimentação de estradas e aeródromos | Abstract Material | General | m³ | 729.66 | 729.66 | 729.66 | 729.66 | 1 | BRL | 93296.05 | 127.8621 | 115 | 99 | OBRAS DE CONSTRUÇÃO | Trabalhos de terraplenagem | OUTROS TIPOS DE TRABALHOS DE TERRAPLENAGEM, TRABALHOS PREPARATÓRIOS, ACOMPANHANT | REFORÇO DE ENCOSTAS DE OBRAS DE TERRA
KAME-TO-KASA-TOVO | Reagentes químicos | Abstract Material | General | t | 17401.13 | 17401.13 | 17401.13 | 17401.13 | 1 | BRL | 0 | 0 | 114 | 114 | OBRAS DE CONSTRUÇÃO | Trabalhos com estacas, poços de mergulho, fixação de solos | TRABALHOS DE ESTACAS | TRABALHOS DE ESTACAS REALIZADOS A PARTIR DO SOLO
MEPU-ME-KASA-KATO_KAKAMEME | Cola fenolpolivinilacetálica, marca BF-2N | Material | General | t | 81791.31 | 81791.31 | 81791.31 | 81791.31 | 1 | BRL | 2425.4 | 0.0407 | 114 | 114 | OBRAS DE CONSTRUÇÃO | Sistema de abastecimento de água - redes externas | ISOLAMENTO ANTICORROSIVO DE TUBULAÇÕES DE AÇO | Aplicação de isolamento anticorrosivo normal de fitas adesivas poliméricas em tu
DXME-MEDX-MERI_KARIME | Eletricidade: consumo 2,03 kW·h/máquina-hora | Electricity | Electricity | máquina-hora | 1.2 | 1.2 | 1.2 | 1.2 | 1 | BRL | 49.48 | 41.1143 | 114 | 114 | OBRAS DE CONSTRUÇÃO | Poços | PERFURAÇÃO DE POÇOS | PERFURAÇÃO ROTATIVA
DXME-MEDX-MERI_KARIME | Bombas de vácuo 3,6 m3/min | Equipment | General | máquina-hora | 9.9 | 9.9 | 9.9 | 9.9 | 1 | BRL | 407.19 | 41.1143 | 114 | 114 | OBRAS DE CONSTRUÇÃO | Poços | PERFURAÇÃO DE POÇOS | PERFURAÇÃO ROTATIVA
DXME-MEKA-KADX_KAMERI | Instalações para testes hidráulicos de tubulações, pressão de injeção baixa 0,1 MPa (1 kgf/cm²), alta 10 MPa (100 kgf/cm²) ao operar a partir de usinas elétricas móveis | Equipment | General | máquina-hora | 1.98 | 1.98 | 1.98 | 1.98 | 1 | BRL | 111.53 | 56.4356 | 114 | 114 | OBRAS DE CONSTRUÇÃO | Sistema de abastecimento de água - redes externas | INSTALAÇÃO DE TUBULAÇÕES | TUBOS DE CRISOTILOCIMENTO
MEPU-PU-KAME-KADX_KAPURILI | Primário epóxi anticorrosivo com teor de zinco para proteção de superfícies metálicas, consumo 0,20-0,39 kg/m2 | Material | General | kg | 138.92 | 138.92 | 138.92 | 138.92 | 1 | BRL | 101.29 | 0.7418 | 114 | 114 | OBRAS DE CONSTRUÇÃO | Trabalhos com estacas, poços de mergulho, fixação de solos | TRABALHOS DE ESTACAS | TRABALHOS DE ESTACAS REALIZADOS A PARTIR DO SOLO
DXME-KASA-KAME_KAMEDX | Eletricidade: consumo 8,04 kW·h/máquina-hora | Electricity | Electricity | máquina-hora | 4.77 | 4.77 | 4.77 | 4.77 | 1 | BRL | 214.99 | 45.1173 | 114 | 114 | OBRAS DE CONSTRUÇÃO | Construções monoliticas de concreto e concreto armado | CONSTRUÇÕES DE EDIFÍCIOS DE CENTRAIS NUCLEARES | Construção de paredes de edifícios e estruturas de centrais nucleares com VVER 1
DXME-KASA-KAPU_KAKAVO | Pontes rolantes elétricas, capacidade de carga 20 t | Equipment | General | máquina-hora | 144.87 | 144.87 | 144.87 | 144.87 | 1 | BRL | 13227.54 | 91.3078 | 114 | 114 | OBRAS DE CONSTRUÇÃO | Construções monoliticas de concreto e concreto armado | CONSTRUÇÕES DE EDIFÍCIOS DE CENTRAIS NUCLEARES | Fabricação de blocos de reforço
DXME-KASA-KAPU_KAKAVO | Eletricidade: consumo 26,73 kW·h/máquina-hora | Electricity | Electricity | máquina-hora | 15.85 | 15.85 | 15.85 | 15.85 | 1 | BRL | 1446.86 | 91.3078 | 114 | 114 | OBRAS DE CONSTRUÇÃO | Construções monoliticas de concreto e concreto armado | CONSTRUÇÕES DE EDIFÍCIOS DE CENTRAIS NUCLEARES | Fabricação de blocos de reforço
RISA-ME-KAPU-KARI_KAKAKAME | Parafusos de terminal para fixação de trilhos ferroviários, diâmetro M22, comprimento 75 mm, com porca de diâmetro M22 | Material | General | t | 17752.07 | 17752.07 | 17752.07 | 17752.07 | 1 | BRL | 27796.8 | 2.8777 | 114 | 114 | OBRAS DE CONSTRUÇÃO | Trabalhos de perfuração | EXPLORAÇÃO DO SOLO COM ESCAVADORAS DE CAÇAMBA ÚNICA | EXPLORAÇÃO E CARGA DE SOLO COM EXCAVADORAS EM TRANSPORTE FERROVIÁRIO
KAME-LI-KANE-KATO | Fitas de polietileno | Abstract Material | General | t | 1753.01 | 17.7 | 28278.47 | 17.7 | 2 | BRL | 28658.63 | 1636.3448 | 114 | 114 | OBRAS DE CONSTRUÇÃO | Construções pré-fabricadas de concreto e concreto armado | EDIFÍCIOS RESIDENCIAIS, PÚBLICOS E ADMINISTRATIVOS DE EMPRESAS INDUSTRIAIS | JUNTAS DE DEFORMAÇÃO E HERMETIZAÇÃO DE JUNTO
DXME-KASA-KAME_KAMEDX | Guindastes de torre, capacidade de carga 12,5 t | Equipment | General | máquina-hora | 159.12 | 159.12 | 159.12 | 159.12 | 1 | BRL | 7179.19 | 45.1173 | 114 | 114 | OBRAS DE CONSTRUÇÃO | Construções monoliticas de concreto e concreto armado | CONSTRUÇÕES DE EDIFÍCIOS DE CENTRAIS NUCLEARES | Construção de paredes de edifícios e estruturas de centrais nucleares com VVER 1
DXME-KADX-KADX_KAKATO | Guindastes de assentamento para elos de trilhos de 25 m sobre dormentes de concreto armado | Equipment | General | máquina-hora | 1732.05 | 1732.05 | 1732.05 | 1732.05 | 1 | BRL | 6900.9 | 3.9842 | 113 | 113 | OBRAS DE CONSTRUÇÃO | Ferrovias | ESTRUTURA SUPERIOR DA VIA FÉRREA DE 1520 MM | COLOCAÇÃO E DESMONTAGEM DE VIAS
MEPU-RI-KAPU-KAME_KAKAKAME | Resina de carvão para construção de estradas | Material | General | t | 779.54 | 779.54 | 779.54 | 779.54 | 1 | BRL | 24.01 | 0.067 | 113 | 113 | OBRAS DE CONSTRUÇÃO | Construções de madeira | CONSTRUÇÕES EM MADEIRA | PAREDES, DIVISÓRIAS
MEPU-SA-KADX-KALI_KAKARISA | Solvente nº 648 | Material | General | t | 19061.14 | 19061.14 | 19061.14 | 19061.14 | 1 | BRL | 6.12 | 0 | 113 | 113 | OBRAS DE CONSTRUÇÃO | Proteção de estruturas e equipamentos de construção contra corrosão | REVESTIMENTO COM MATERIAIS DE LACA E TINTA | Preparação de superfícies metálicas
MEME-ME-KATO-KASA_KAKALITO | Tábua não aparada de coníferas, umidade natural, comprimento 2-6,5 m, largura 100-250, espessura 20 mm, classe III | Material | General | m³ | 2166.77 | 2166.77 | 2166.77 | 2166.77 | 1 | BRL | 187.06 | 0.0927 | 113 | 113 | OBRAS DE CONSTRUÇÃO | Rodovias | CAMINHOS E CALÇADAS | Instalação de calhas de drenagem de água em concreto pré-moldado nas calçadas
DXME-KALI-KAVO_KATORI | Misturadores móveis, volume do tambor 150 l | Equipment | General | máquina-hora | 0.67 | 0.67 | 0.67 | 0.67 | 1 | BRL | 0.43 | 0.6408 | 113 | 113 | OBRAS DE CONSTRUÇÃO | Construções pré-fabricadas de concreto e concreto armado | EDIFÍCIOS RESIDENCIAIS, PÚBLICOS E ADMINISTRATIVOS DE EMPRESAS INDUSTRIAIS | BLOCOS DE PAREDES DE PORTAIS
DXME-KALI-KAVO_KATORI | Eletricidade: consumo 0,33 kW·h/máquina-hora | Electricity | Electricity | máquina-hora | 0.2 | 0.2 | 0.2 | 0.2 | 1 | BRL | 0.13 | 0.6408 | 113 | 113 | OBRAS DE CONSTRUÇÃO | Construções pré-fabricadas de concreto e concreto armado | EDIFÍCIOS RESIDENCIAIS, PÚBLICOS E ADMINISTRATIVOS DE EMPRESAS INDUSTRIAIS | BLOCOS DE PAREDES DE PORTAIS
KAME-LI-MESA-KATO_MEKAKARI | Parafusos para montagem de estruturas de aço, completos com porcas e arruelas, diâmetro 24-48 mm, comprimento 55-300 mm | Material | General | kg | 22.55 | 22.55 | 22.55 | 22.55 | 1 | BRL | 3698.97 | 164.0618 | 112 | 112 | OBRAS DE CONSTRUÇÃO | Rodovias | CONSTRUÇÃO DE ESTRADAS | SINALIZAÇÃO RODOVIÁRIA
DXME-RIKA-MENE_KAMEME | Barcaças autopropulsadas para transporte de terra, com sistema de abertura do casco pelo fundo, capacidade do porão de carga 1500 m3 | Equipment | General | máquina-hora | 5294.45 | 5294.45 | 5294.45 | 5294.45 | 1 | BRL | 17351.15 | 3.2772 | 112 | 112 | OBRAS DE CONSTRUÇÃO | Trabalhos de construção subaquática (mergulho) | OBRAS DE PROFUNDIZAÇÃO DO FUNDO MARINHO EM CONDIÇÕES MARÍTIMAS | TRANSPORTE DE SOLOS COM BARCAÇAS AUTOMOTORAS
KAVO-RI-KARI-KASA_KAKAPUKA | Cabo de dupla torção LC-R, construção 6x19(1+6+6/6)+1 o.s., marca B, de fio sem revestimento, grupo de marcação 1570-1770 N/mm2, diâmetro 12 mm | Material | General | 10 m | 111.36 | 111.36 | 111.36 | 111.36 | 1 | BRL | 1376.54 | 12.3612 | 111 | 111 | OBRAS DE CONSTRUÇÃO | Pontes e tubulações | ESTRUTURAS DE VÃO DE FERRO-CONCRETO DE PONTES | ESTRUTURAS DE VÃO DE PONTES RODOVIÁRIAS
DXME-KADX-MEKA_KAKAPU | Máquinas de alinhamento, nivelamento e endireitamento para desvios ferroviários, com capacidade de até 1200 dormentes/hora | Equipment | General | máquina-hora | 2335.98 | 2335.98 | 2335.98 | 2335.98 | 1 | BRL | 2181.93 | 0.9341 | 111 | 111 | OBRAS DE CONSTRUÇÃO | Ferrovias | ESTRUTURA SUPERIOR DA VIA FÉRREA DE 1520 MM | MONTAGEM, DESMONTAGEM E MONTAGEM DE APARTAMENTOS DE AGUIA, CRUZAMENTOS CEGOS E C
DXME-MELI-KAPU_METOME | Mecanismos de alimentação de arame de quatro rolos, velocidade de alimentação de arame 0,5-25 m/min, diâmetro do arame de soldagem 0,8-2,4 mm | Equipment | General | máquina-hora | 1.6 | 1.6 | 1.6 | 1.6 | 1 | BRL | 96.21 | 60.1457 | 111 | 111 | OBRAS DE CONSTRUÇÃO | Tubulações principais e industriais | MONTAGEM E SOLDAGEM DE TUBULAÇÕES NA TRILHA EM CONDIÇÕES NORMAIS | SOLDAGEM MECANIZADA (SEMI-AUTOMÁTICA) DE JUNTAS DE TUBOS NA TRILHA
DXME-MESA-KAME_KAKAME | Reboques para tratores, capacidade de carga até 2 t | Equipment | General | máquina-hora | 1.76 | 1.76 | 1.76 | 1.76 | 1 | BRL | 13.4 | 7.6268 | 111 | 111 | OBRAS DE CONSTRUÇÃO | Trabalhos de terraplenagem | OUTROS TIPOS DE TRABALHOS DE TERRAPLENAGEM, TRABALHOS PREPARATÓRIOS, ACOMPANHANT | TRABALHOS PREPARATÓRIOS RELACIONADOS COM A DERRUBADA DE ÁRVORES E LIMPEZA DE ÁRE
DXME-MEVO-KAME_KAMESA | Compressores móveis de parafuso com motor de combustão interna, pressão 0,8 MPa (8 atm), capacidade até 6,3 m3/min | Equipment | Compressors | máquina-hora | 63.02 | 63.02 | 63.02 | 63.02 | 1 | BRL | 506.64 | 8.0394 | 110 | 110 | OBRAS DE CONSTRUÇÃO | Rodovias | CONSTRUÇÃO DE ESTRADAS | OUTROS TRABALHOS
KAME-PU-KATO-KATO | Materiais para estabilização de poços de perfuração | Abstract Material | General | t | 56904.63 | 51.72 | 68028.03 | 68028.03 | 2 | BRL | 987.49 | 0.0214 | 110 | 110 | OBRAS DE CONSTRUÇÃO | Poços | PERFURAÇÃO DE POÇOS | OUTROS TIPOS DE PERFURAÇÃO
RISA-RI-KAME-KAME_KAKAMENE | Etiquetas de marcação BM de poliestireno, dimensões 50 x 25 mm | Material | General | 100 unidades | 13.91 | 13.91 | 13.91 | 13.91 | 1 | BRL | 8.39 | 0.6031 | 110 | 110 | MONTAGEM DE EQUIPAMENTOS | Equipamentos de comunicação | COMUNICAÇÃO DE SERVIÇO NO TRANSPORTE FERROVIÁRIO | LINHAS DE COMUNICAÇÃO DE CABO
RISA-ME-KAME-KAPU_KAKATOTO | Dormente de madeira de coníferas, não impregnada, para ferrovias de bitola larga, tipo III | Material | General | unidade | 115.67 | 115.67 | 115.67 | 115.67 | 1 | BRL | 2720.96 | 23.5239 | 109 | 109 | OBRAS DE CONSTRUÇÃO | Trabalhos de perfuração e detonação | COBERTURA DE ÁREAS DE EXPLOSÃO E REALIZAÇÃO DE TRABALHOS DE PERFURAÇÃO E EXPLOSÃ | EXECUÇÃO DE TRABALHOS DE PERFURAÇÃO E EXPLOSÃO EM VIAS FÉRREAS EM FUNCIONAMENTO
RISA-RI-KAME-KANE_KAKAVOME | Braçadeira de corda KS-046-2 (KS-330) | Material | General | unidade | 36.14 | 36.14 | 36.14 | 36.14 | 1 | BRL | 4507.25 | 124.7294 | 109 | 109 | MONTAGEM DE EQUIPAMENTOS | Equipamentos de sinalização, centralização, bloqueio e rede de contatos no trans | REDES DE CONTATO EM TRANSPORTES FERROVIÁRIOS | MONTAGEM DE SUSPENSÃO DE CONTATO
DXME-MELI-KARI_KAKARI | Aparelhos portáteis de raios X pulsantes para radiografia de metais com espessura até 30 mm | Equipment | General | máquina-hora | 11.05 | 11.05 | 11.05 | 11.05 | 1 | BRL | 26.62 | 2.4097 | 109 | 109 | OBRAS DE CONSTRUÇÃO | Tubulações principais e industriais | CONTROLE DE QUALIDADE DE JUNÇÕES SOLDADAS POR MÉTODOS FÍSICOS | CONTROLE RADIOGRÁFICO NA BASE DE SOLDAGEM DE TUBOS
DXME-KAVO-KAPU_KARIRI | Caldeiras elétricas móveis de betume com agitador centrífugo, capacidade de carga de 1000 l | Equipment | General | máquina-hora | 20.43 | 20.43 | 20.43 | 20.43 | 1 | BRL | 1167.67 | 57.1569 | 109 | 109 | OBRAS DE CONSTRUÇÃO | Sistema de abastecimento de água - redes externas | ISOLAMENTO ANTICORROSIVO DE TUBULAÇÕES DE AÇO | Aplicação de isolamento anticorrosivo normal de betume-borracha ou betume-políme
DXME-KAVO-KAPU_KARIRI | Eletricidade: consumo 8,25 kW·h/máquina-hora | Electricity | Electricity | máquina-hora | 4.89 | 4.89 | 4.89 | 4.89 | 1 | BRL | 279.57 | 57.1569 | 109 | 109 | OBRAS DE CONSTRUÇÃO | Sistema de abastecimento de água - redes externas | ISOLAMENTO ANTICORROSIVO DE TUBULAÇÕES DE AÇO | Aplicação de isolamento anticorrosivo normal de betume-borracha ou betume-políme
DXME-KANE-KATO_SAMEPU | Guinchos hidráulicos rebocáveis com motor de combustão interna para saneamento da superfície interna de tubulações, força de tração 100 kN (10 t) | Equipment | General | máquina-hora | 78.12 | 78.12 | 78.12 | 78.12 | 1 | BRL | 3192.43 | 40.8671 | 109 | 109 | REPAROS E CONSTRUÇÃO | Redes de engenharia externas | RECONSTRUÇÃO E REPARO DE REDES DE ENGENHARIA EXTERNAS | Limpeza com jato de areia da superfície interna da tubulação
DXME-KADX-KALI_KARIME | Niveladores de balastro | Equipment | General | máquina-hora | 1786.56 | 1786.56 | 1786.56 | 1786.56 | 1 | BRL | 5077.97 | 2.8423 | 108 | 108 | OBRAS DE CONSTRUÇÃO | Ferrovias | ESTRUTURA SUPERIOR DA VIA FÉRREA DE 1520 MM | BALASTRO DE VIAS E DESVIOS
RISA-RI-KAME-RIME_KAKAPURI | Fechos KS-078 | Material | General | 100 unidades | 573.21 | 573.21 | 573.21 | 573.21 | 1 | BRL | 54.05 | 0.0942 | 108 | 108 | MONTAGEM DE EQUIPAMENTOS | Equipamentos de sinalização, centralização, bloqueio e rede de contatos no trans | REDES DE CONTATO EM TRANSPORTES FERROVIÁRIOS | MONTAGEM DE SUSPENSÃO DE CONTATO
KAME-ME-KARI-KAVO_KAKAKARI | Juntas de paronita PMB, espessura 1 mm, diâmetro 100 mm | Material | General | 1000 unidades | 1608.81 | 1608.81 | 1608.81 | 1608.81 | 1 | BRL | 16.57 | 0.026 | 108 | 108 | OBRAS DE CONSTRUÇÃO | Tubulações internas | TUBULAÇÕES DE TUBOS DE AÇO | Instalação de conexões flangeadas em tubulações de aço
DXME-MELI-KAPU_KAMEME | Eletricidade: consumo 19,31 kW·h/máquina-hora | Electricity | Electricity | máquina-hora | 11.44 | 11.44 | 11.44 | 11.44 | 1 | BRL | 217.02 | 18.9634 | 108 | 108 | OBRAS DE CONSTRUÇÃO | Construções monoliticas de concreto e concreto armado | CONSTRUÇÕES DE EDIFÍCIOS DE CENTRAIS NUCLEARES | Construção da laje de fundação de edifícios e estruturas de centrais nucleares c
DXME-MELI-KAPU_KAMEME | Aparelhos de soldagem automáticos, corrente de soldagem até 1250 A | Equipment | General | máquina-hora | 24.56 | 24.56 | 24.56 | 24.56 | 1 | BRL | 465.75 | 18.9634 | 108 | 108 | OBRAS DE CONSTRUÇÃO | Construções monoliticas de concreto e concreto armado | CONSTRUÇÕES DE EDIFÍCIOS DE CENTRAIS NUCLEARES | Construção da laje de fundação de edifícios e estruturas de centrais nucleares c
DXME-KAME-KAME_KATODX | Bulldozers, potência 132 kW (180 hp) | Equipment | Bulldozers | máquina-hora | 338.19 | 338.19 | 338.19 | 338.19 | 1 | BRL | 1366.41 | 4.0404 | 108 | 108 | OBRAS DE CONSTRUÇÃO | Trabalhos de terraplenagem | DESENVOLVIMENTO MECANIZADO DE SOLOS (COM ESCAVADORAS, RASPADORAS, TRATORES, NIVE | EXPLORAÇÃO DO SOLO COM TRATORES
DXME-KADX-MEPU_KAPUME | Módulos de tração e energia para máquinas não autopropulsadas | Equipment | General | máquina-hora | 814.33 | 814.33 | 814.33 | 814.33 | 1 | BRL | 4337.13 | 5.326 | 108 | 108 | OBRAS DE CONSTRUÇÃO | Ferrovias | ESTRUTURA SUPERIOR DA VIA FÉRREA DE 1520 MM | SUBSTITUIÇÃO DE ELEMENTOS DA GRADE DE TRILHOS
DXME-KARI-KAME_KAKATO | Vibradores elétricos de alta frequência para cravação de estacas até 1,5 t, momento excêntrico 47 kgm, força centrífuga 450 kN | Equipment | General | máquina-hora | 86.88 | 86.88 | 86.88 | 86.88 | 1 | BRL | 277.65 | 3.1956 | 107 | 107 | OBRAS DE CONSTRUÇÃO | Trabalhos com estacas, poços de mergulho, fixação de solos | TRABALHOS DE ESTACAS | TRABALHOS DE ESTACAS REALIZADOS A PARTIR DO SOLO
DXME-KASA-KAPU_KAMETO | Pontes rolantes elétricas, capacidade de carga 125 t | Equipment | General | máquina-hora | 679.3 | 679.3 | 679.3 | 679.3 | 1 | BRL | 7169.75 | 10.5547 | 107 | 107 | MONTAGEM DE EQUIPAMENTOS | Equipamentos de trituração, moagem, enriquecimento e aglomeração | EQUIPAMENTO DE TRITURAÇÃO E MOAGEM | TRITURADORES
DXME-MELI-KAPU_KASARI | Eletricidade: consumo 1,65 kW·h/máquina-hora | Electricity | Electricity | máquina-hora | 0.98 | 0.98 | 0.98 | 0.98 | 1 | BRL | 62.15 | 63.5499 | 107 | 107 | OBRAS DE CONSTRUÇÃO | Construções monoliticas de concreto e concreto armado | CONSTRUÇÕES DE EDIFÍCIOS DE CENTRAIS NUCLEARES | Montagem de armaduras pré-tensionadas do sistema de pré-tensionamento da estrutu
DXME-KARI-KAME_KAKATO | Eletricidade: consumo 19,8 kW·h/máquina-hora | Electricity | Electricity | máquina-hora | 11.74 | 11.74 | 11.74 | 11.74 | 1 | BRL | 37.51 | 3.1956 | 107 | 107 | OBRAS DE CONSTRUÇÃO | Trabalhos com estacas, poços de mergulho, fixação de solos | TRABALHOS DE ESTACAS | TRABALHOS DE ESTACAS REALIZADOS A PARTIR DO SOLO
KAME-LI-MESA-MEME_KAKARIRI | Arruelas redondas de aço, diâmetro do orifício M8-12 | Material | General | kg | 24.83 | 24.83 | 24.83 | 24.83 | 1 | BRL | 10.3 | 0.4152 | 107 | 107 | OBRAS DE CONSTRUÇÃO | Construções monoliticas de concreto e concreto armado | CONSTRUÇÕES DE EDIFÍCIOS DE CENTRAIS NUCLEARES | Montagem de formadores de canal e poços de ancoragem de instalações de centrais
DXME-KASA-KAPU_KAMETO | Eletricidade: consumo 53,13 kWh/máquina-hora | Electricity | Electricity | máquina-hora | 31.5 | 31.5 | 31.5 | 31.5 | 1 | BRL | 332.42 | 10.5547 | 107 | 107 | MONTAGEM DE EQUIPAMENTOS | Equipamentos de trituração, moagem, enriquecimento e aglomeração | EQUIPAMENTO DE TRITURAÇÃO E MOAGEM | TRITURADORES
DXME-MELI-KAPU_KASARI | Fonte de corrente de soldagem pulsada para soldagem semiautomática, corrente de soldagem até 350 A | Equipment | General | máquina-hora | 12.41 | 12.41 | 12.41 | 12.41 | 1 | BRL | 788.67 | 63.5499 | 107 | 107 | OBRAS DE CONSTRUÇÃO | Construções monoliticas de concreto e concreto armado | CONSTRUÇÕES DE EDIFÍCIOS DE CENTRAIS NUCLEARES | Montagem de armaduras pré-tensionadas do sistema de pré-tensionamento da estrutu
RIKA-RI-KARI-KAPU_KAKAKANE | Tampas de polietileno K-6 | Material | General | 100 unidades | 159.71 | 159.71 | 159.71 | 159.71 | 1 | BRL | 17.71 | 0.1112 | 106 | 106 | OBRAS DE CONSTRUÇÃO | Ferrovias | SINALIZAÇÃO, CENTRALIZAÇÃO E BLOQUEIO DE FERROVIAS | SUPORTES
KAVO-TO-KAME-KARI_KAKARIPU | Vigas com bordas paralelas, marcas de aço St3sp, St3ps, nº 10B-18B | Material | General | t | 12123.31 | 12123.31 | 12123.31 | 12123.31 | 1 | BRL | 9298.77 | 0.9058 | 106 | 106 | OBRAS DE CONSTRUÇÃO | Construções de tijolo e blocos | ESCAVAS EXTERNAS E INTERNAS | Fabricação de peças de aço para andaimes suspensos
KAVO-PU-KAME-KARI | Peças embutidas | Abstract Material | General | t | 17954.83 | 17954.83 | 17954.83 | 17954.83 | 1 | BRL | 16924.14 | 1.0371 | 106 | 106 | OBRAS DE CONSTRUÇÃO | Trabalhos com estacas, poços de mergulho, fixação de solos | TRABALHOS DE ESTACAS | TRABALHOS DE ESTACAS REALIZADOS A PARTIR DO SOLO
DXME-KASA-METO_KAKATO | Veículos de carga, capacidade de carga até 6 t, com guindaste manipulador, capacidade de carga 1,5 t | Equipment | General | máquina-hora | 115.58 | 115.58 | 115.58 | 115.58 | 1 | BRL | 259.36 | 2.2442 | 106 | 106 | OBRAS DE CONSTRUÇÃO | Tubulações internas | TUBULAÇÕES DE TUBOS DE AÇO | Fabricação de mangas de aço
KAVO-TO-KATO-KANE_KAKAMERI | Arame de aço de baixo carbono para tricô | Material | General | t | 9967.64 | 9967.64 | 9967.64 | 9967.64 | 1 | BRL | 139.12 | 0.0307 | 106 | 106 | OBRAS DE CONSTRUÇÃO | Trabalhos de terraplenagem | OUTROS TIPOS DE TRABALHOS DE TERRAPLENAGEM, TRABALHOS PREPARATÓRIOS, ACOMPANHANT | REFORÇO DE ENCOSTAS DE OBRAS DE TERRA
KAVO-TO-KAPU-KARI_KAKAKATO | Aço laminado a quente redondo, marcas de aço St3sp, St3ps, diâmetro 52-70 mm | Material | General | t | 6630.27 | 6630.27 | 6630.27 | 6630.27 | 1 | BRL | 328.75 | 0.0789 | 106 | 106 | OBRAS DE CONSTRUÇÃO | Construções pré-fabricadas de concreto e concreto armado | EDIFÍCIOS RESIDENCIAIS, PÚBLICOS E ADMINISTRATIVOS DE EMPRESAS INDUSTRIAIS | VIGAS, TRAVESSAS, VIGAS DE LIGAÇÃO
KASA-ME-KARI-KAPU | Elos de concreto armado para tubos de drenagem | Abstract Material | General | m³ | 3983.54 | 3983.54 | 3983.54 | 3983.54 | 1 | BRL | 3983.54 | 1 | 106 | 106 | OBRAS DE CONSTRUÇÃO | Pontes e tubulações | TUBOS DE PASSAGEM DE ÁGUA EM FUNDAÇÕES PRONTAS (BASE) E CALHAS DE DRENAGEM | TUBOS DE PASSAGEM DE ÁGUA DE CONCRETO ARMADO REDONDOS SOB ATERROS DE ESTRADAS FE
DXME-KAVO-KATO_KAMEVO | Rolos vibratórios lisos autopropulsados, massa 13 t | Equipment | General | máquina-hora | 281.42 | 281.42 | 281.42 | 281.42 | 1 | BRL | 2077.72 | 7.3829 | 106 | 106 | OBRAS DE CONSTRUÇÃO | Edifícios e estruturas temporárias montáveis e desmontáveis | VIAS DE CRANJE PARA GUINDASTES DE TORRE | Instalação e desmontagem de vias para guindastes de torre a partir de elementos
KAPU-RI-KAME-KAME | Misturas de asfalto-concreto | Abstract Material | General | t | 987.47 | 987.47 | 987.47 | 987.47 | 1 | BRL | 34732.92 | 35.1735 | 105 | 105 | OBRAS DE CONSTRUÇÃO | Construções de tijolo e blocos | PLACAS DE SILLAN, ALÇAPÕES | Construção de alpendres
MEPU-ME-KAPU-KARI_KAKAKAME | Cola, marca 88-NP | Material | General | kg | 68.2 | 68.2 | 68.2 | 68.2 | 1 | BRL | 248.11 | 3.8197 | 105 | 105 | OBRAS DE CONSTRUÇÃO | Construções metálicas para construção civil | ELEMENTOS ESTRUTURAIS DE EDIFÍCIOS E INSTALAÇÕES | PAREDES DIVISÓRIAS, TETOS, PISOS, RODAPÉS
RIME-RI-KARI-KAME_KAKAKATO | Fio de antena MA, seção 6 mm2 | Material | General | 1000 m | 11461.49 | 11461.49 | 11461.49 | 11461.49 | 1 | BRL | 814.05 | 0.0702 | 104 | 104 | OBRAS DE CONSTRUÇÃO | Trabalhos de perfuração de montanhas | OBRAS DE PERFURAÇÃO DE MINAS, REALIZADAS DE FORMA CONVENCIONAL | PASSAGEM DE POÇOS VERTICAIS, POÇOS DE INSPEÇÃO E SUAS BOAS
KAVO-TO-KATO-KASA_KAKAMELI | Fio de aço de baixo carbono galvanizado para diversos fins, diâmetro 3,0 mm | Material | General | t | 9172.04 | 9172.04 | 9172.04 | 9172.04 | 1 | BRL | 687.57 | 0.2069 | 104 | 104 | OBRAS DE CONSTRUÇÃO | Trabalhos com estacas, poços de mergulho, fixação de solos | FIXAÇÃO DE SOLOS | Dispositivo de fixação das paredes da escavação com âncoras de solo de quatro fi
KAME-LI-KANE-MEPU_KAKATOVO | Fitas de vedação de resina à base de tecido de algodão e poliéster impregnadas com composto betuminoso, largura 75 mm, espessura 0,8 mm | Material | General | m | 2.74 | 2.74 | 2.74 | 2.74 | 1 | BRL | 19.49 | 7.1248 | 104 | 104 | MONTAGEM DE EQUIPAMENTOS | Equipamentos de comunicação | LINHAS DE COMUNICAÇÃO | LINHAS DE COMUNICAÇÃO INTERURBANAS POR CABO
KAME-LI-MEME-KALI_KAKARIME | Eletrodos de soldagem para soldagem de aços de baixa liga e carbonosos UONI 13/45, E42A, diâmetro 2 mm | Material | General | t | 19970.74 | 19970.74 | 19970.74 | 19970.74 | 1 | BRL | 295.99 | 0.031 | 104 | 104 | OBRAS DE CONSTRUÇÃO | Trabalhos de terraplenagem | OUTROS TIPOS DE TRABALHOS DE TERRAPLENAGEM, TRABALHOS PREPARATÓRIOS, ACOMPANHANT | REDUÇÃO DO NÍVEL DA ÁGUA
DXME-KASA-KAME_KARIVO | Eletricidade: consumo 9,31 kW·h/máquina-hora | Electricity | Electricity | máquina-hora | 5.52 | 5.52 | 5.52 | 5.52 | 1 | BRL | 343.33 | 62.2111 | 103 | 103 | OBRAS DE CONSTRUÇÃO | Construções monoliticas de concreto e concreto armado | OBRAS CONSTRUÍDAS EM COFRAGEM DESLIZANTE | Construção de paredes em cofragem deslizante, construção de coberturas de elevad
DXME-KASA-KAME_KARIVO | Guindastes de torre acoplados, capacidade de carga 10 t, altura de elevação até 110 m | Equipment | General | máquina-hora | 259.2 | 259.2 | 259.2 | 259.2 | 1 | BRL | 16124.93 | 62.2111 | 103 | 103 | OBRAS DE CONSTRUÇÃO | Construções monoliticas de concreto e concreto armado | OBRAS CONSTRUÍDAS EM COFRAGEM DESLIZANTE | Construção de paredes em cofragem deslizante, construção de coberturas de elevad
KAME-PU-KAME-KAVO | Martelos pneumáticos submersíveis | Abstract Material | General | unidade | 2213.95 | 2213.95 | 2213.95 | 2213.95 | 1 | BRL | 7.79 | 0.01 | 103 | 103 | OBRAS DE CONSTRUÇÃO | Trabalhos de perfuração e detonação | AFROUXAMENTO DE SOLOS ROCHOSOS COM CARGAS DE PERFURAÇÃO | AFROUXAMENTO DE SOLOS ROCHOSOS COM CARGAS DE PERFURAÇÃO EM TRANQUETAS E EXCAVAÇÕ
MEVO-ME-KADX-KANE | Acessórios de conexão | Abstract Material | General | unidade | 104.03 | 104.03 | 104.03 | 104.03 | 1 | BRL | 377.49 | 3.6286 | 103 | 103 | OBRAS DE CONSTRUÇÃO | Tubulações internas | TUBULAÇÕES DE TUBOS DE AÇO | Instalação de tubulações de aquecimento com tubos de aço para água e gás não gal
DXME-KADX-MERI_KAVOME | Aceleradores hidráulicos | Equipment | General | máquina-hora | 0.49 | 0.49 | 0.49 | 0.49 | 1 | BRL | 6.1 | 12.3769 | 103 | 103 | OBRAS DE CONSTRUÇÃO | Ferrovias | ESTRUTURA SUPERIOR DA VIA FÉRREA DE 1520 MM | COLOCAÇÃO E DESMONTAGEM DE VIAS
DXME-RIME-MEDX_KATOSA | Eletricidade: consumo 2,62 kW·h/máquina-hora | Electricity | Electricity | máquina-hora | 1.55 | 1.55 | 1.55 | 1.55 | 1 | BRL | 29.91 | 19.2929 | 102 | 102 | OBRAS DE CONSTRUÇÃO | Pontes e tubulações | ESTRUTURAS DE VÃO DE FERRO-CONCRETO DE PONTES | ESTRUTURAS DE VÃO DE PONTES RODOVIÁRIAS
DXME-RIME-MEDX_KATOSA | Máquinas eletromecânicas para corte de tubos, potência do motor até 8 kW | Equipment | General | máquina-hora | 32.33 | 32.33 | 32.33 | 32.33 | 1 | BRL | 623.77 | 19.2929 | 102 | 102 | OBRAS DE CONSTRUÇÃO | Pontes e tubulações | ESTRUTURAS DE VÃO DE FERRO-CONCRETO DE PONTES | ESTRUTURAS DE VÃO DE PONTES RODOVIÁRIAS
RISA-ME-KATO-KANE_KAKATOTO | Arruelas elásticas de via única, versão 1, diâmetro do orifício M27 | Material | General | t | 20975.01 | 20975.01 | 20975.01 | 20975.01 | 1 | BRL | 967.4 | 0.0508 | 101 | 101 | OBRAS DE CONSTRUÇÃO | Edifícios e estruturas temporárias montáveis e desmontáveis | VIAS DE CRANJE PARA GUINDASTES DE TORRE | Instalação e desmontagem de vias para guindastes de torre a partir de elementos
DXME-RIME-RIRI_MEKAME | Forjas | Equipment | General | máquina-hora | 3.27 | 3.27 | 3.27 | 3.27 | 1 | BRL | 97.02 | 29.6369 | 101 | 101 | MONTAGEM DE EQUIPAMENTOS | Equipamentos de elevação e transporte | MECANISMOS DE ELEVAÇÃO E TRANSPORTE DE AÇÃO INTERMITENTE | GUINDASTES ESPECIAIS DE PONTE
DXME-RIME-RIRI_MEKAME | Eletricidade: consumo 0,73 kW·h/máquina-hora | Electricity | Electricity | máquina-hora | 0.43 | 0.43 | 0.43 | 0.43 | 1 | BRL | 12.77 | 29.6369 | 101 | 101 | MONTAGEM DE EQUIPAMENTOS | Equipamentos de elevação e transporte | MECANISMOS DE ELEVAÇÃO E TRANSPORTE DE AÇÃO INTERMITENTE | GUINDASTES ESPECIAIS DE PONTE
DXME-KATO-MEDX_KAVOME | Eletricidade: consumo 3,04 kW·h/máquina-hora | Electricity | Electricity | máquina-hora | 1.8 | 1.8 | 1.8 | 1.8 | 1 | BRL | 23.99 | 13.3268 | 101 | 101 | OBRAS DE CONSTRUÇÃO | Túneis e metrôs | MÉTODO DE TRABALHO FECHADO | PERFURAÇÃO DE EXCAVAÇÕES INCLINADAS E VERTICAIS
DXME-KATO-MEDX_KAVOME | Alimentadores de placas | Equipment | General | máquina-hora | 25.58 | 25.58 | 25.58 | 25.58 | 1 | BRL | 340.86 | 13.3268 | 101 | 101 | OBRAS DE CONSTRUÇÃO | Túneis e metrôs | MÉTODO DE TRABALHO FECHADO | PERFURAÇÃO DE EXCAVAÇÕES INCLINADAS E VERTICAIS
KAME-LI-KADX-KAPU | Adaptador para perfurador cumulativo | Abstract Material | General | unidade | 4315.22 | 590.45 | 4679.6 | 4679.6 | 2 | BRL | 29563.2 | 6.3175 | 101 | 93 | OBRAS DE CONSTRUÇÃO | Poços | OUTROS TRABALHOS E TRABALHOS ESPECIAIS | Perfuração de colunas de congelamento e colunas de revestimento
MENE-RI-KAME-KARI | Terra vegetal | Abstract Material | General | m³ | 179.75 | 179.75 | 179.75 | 179.75 | 1 | BRL | 1385.85 | 7.7099 | 100 | 100 | OBRAS DE CONSTRUÇÃO | Trabalhos de terraplenagem | OUTROS TIPOS DE TRABALHOS DE TERRAPLENAGEM, TRABALHOS PREPARATÓRIOS, ACOMPANHANT | REFORÇO DE ENCOSTAS DE OBRAS DE TERRA
KAVO-TO-KATO-KANE_KAKAKAME | Fio de tricô | Material | General | kg | 9.97 | 9.97 | 9.97 | 9.97 | 1 | BRL | 111.29 | 11.1651 | 100 | 100 | OBRAS DE CONSTRUÇÃO | Trabalhos de terraplenagem | OUTROS TIPOS DE TRABALHOS DE TERRAPLENAGEM, TRABALHOS PREPARATÓRIOS, ACOMPANHANT | EXPLORAÇÃO DE SOLOS PERMANENTEMENTE CONGELADOS E ROCHOSOS
MEDX-TO-KARI-KALI | Válvulas de gaveta | Abstract Material | General | unidade | 397.44 | 397.44 | 397.44 | 397.44 | 1 | BRL | 39744.4 | 100 | 100 | 100 | OBRAS DE CONSTRUÇÃO | Ventilação e ar condicionado | CONDUITES DE AR METÁLICAS | Instalação de dutos de ar em chapa de aço galvanizado e alumínio classe H (norma
KAME-LI-MEME-KALI_KARITOSA | Eletrodos de soldagem para soldagem de aços ligados de alta resistência e resistentes ao calor TsL-20, diâmetro 3 mm | Material | General | kg | 24.78 | 24.78 | 24.78 | 24.78 | 1 | BRL | 240.85 | 9.7181 | 99 | 99 | MONTAGEM DE EQUIPAMENTOS | Equipamentos térmicos | AGREGADOS DE TURBINAS A VAPOR E A GÁS | TURBINAS A VAPOR ESTACIONÁRIAS E INSTALAÇÕES DE TURBINAS A GÁS ESTACIONÁRIAS
DXME-MELI-KAPU_MENEME | Eletricidade: consumo 8,98 kW·h/máquina-hora | Electricity | Electricity | máquina-hora | 5.32 | 5.32 | 5.32 | 5.32 | 1 | BRL | 110.07 | 20.6877 | 99 | 99 | OBRAS DE CONSTRUÇÃO | Construções metálicas para construção civil | EDIFÍCIOS E ESTRUTURAS DE EDIFÍCIOS | ESTRUTURAS E EDIFÍCIOS DE USO ESPECIAL
DXME-MELI-KAPU_MENEME | Aparelho de soldagem para soldagem semiautomática, corrente de soldagem até 500 A, completo com mecanismo de alimentação de arame | Equipment | General | máquina-hora | 12.17 | 12.17 | 12.17 | 12.17 | 1 | BRL | 251.73 | 20.6877 | 99 | 99 | OBRAS DE CONSTRUÇÃO | Construções metálicas para construção civil | EDIFÍCIOS E ESTRUTURAS DE EDIFÍCIOS | ESTRUTURAS E EDIFÍCIOS DE USO ESPECIAL
KAME-LI-MERI-KASA_MEKAMEVO | Tecido geotêxtil não tecido de polipropileno, agulhado, termoligado, densidade superficial 550 g/m2 | Material | General | m² | 12.06 | 12.06 | 12.06 | 12.06 | 1 | BRL | 809.32 | 67.1055 | 99 | 99 | OBRAS DE CONSTRUÇÃO | Rodovias | DISPOSITIVOS DE DRENAGEM E DESCARGA DE ÁGUA | Instalação de ranhuras de drenagem transversais
KAME-LI-MEME-KANE_KAKARIVO | Fluxo FKDT | Material | General | kg | 233.42 | 233.42 | 233.42 | 233.42 | 1 | BRL | 13.27 | 0.1013 | 99 | 99 | MONTAGEM DE EQUIPAMENTOS | Equipamentos de comunicação | COMUNICAÇÃO TELEFÔNICA LOCAL | COMUNICAÇÃO TELEFÔNICA OPERACIONAL
DXME-KADX-MERI_KAPUME | Chaves universais para trilhos para uso com gerador móvel | Equipment | General | máquina-hora | 1.81 | 1.81 | 1.81 | 1.81 | 1 | BRL | 239.42 | 132.1224 | 98 | 98 | OBRAS DE CONSTRUÇÃO | Ferrovias | ESTRUTURA SUPERIOR DA VIA FÉRREA DE 1520 MM | COLOCAÇÃO E DESMONTAGEM DE VIAS
DXME-RIME-KADX_KAMEME | Martelos pneumáticos para rebitar, para uso com compressores móveis | Equipment | Compressors | máquina-hora | 0.4 | 0.4 | 0.4 | 0.4 | 1 | BRL | 11.07 | 27.9615 | 98 | 98 | OBRAS DE CONSTRUÇÃO | Pontes e tubulações | ESTRUTURAS DE VÉU DE AÇO PARA PONTES | Deslocamento transversal de estruturas de aço para pontes sobre uma base pronta
DXME-KADX-KATO_KARIPU | Vagões de bitola larga 20 t | Equipment | General | máquina-hora | 6.72 | 6.72 | 6.72 | 6.72 | 1 | BRL | 101.7 | 15.1448 | 98 | 98 | OBRAS DE CONSTRUÇÃO | Ferrovias | ESTRUTURA SUPERIOR DA VIA FÉRREA DE 1520 MM | COLOCAÇÃO E DESMONTAGEM DE VIAS
KAVO-TO-KATO-KASA_KAKARIKA | Arame de aço de baixo carbono galvanizado para diversos fins, diâmetro 6,0 mm | Material | General | t | 8786.17 | 8786.17 | 8786.17 | 8786.17 | 1 | BRL | 124.48 | 0.0314 | 98 | 98 | OBRAS DE CONSTRUÇÃO | Construções monoliticas de concreto e concreto armado | CONSTRUÇÕES DE EDIFÍCIOS DE CENTRAIS NUCLEARES | Montagem de armaduras pré-tensionadas do sistema de pré-tensionamento da estrutu
KAPU-ME-KARI-KAPU | Misturas de concreto pesado para construção de transportes | Abstract Material | General | m³ | 813.84 | 813.84 | 813.84 | 813.84 | 1 | BRL | 38717.85 | 47.5746 | 97 | 97 | OBRAS DE CONSTRUÇÃO | Rodovias | DISPOSITIVOS DE DRENAGEM E DESCARGA DE ÁGUA | Instalação de estruturas de descarga de água da faixa de rodagem com calhas comp
KAME-TO-KASA-RITO_KAMEVOME | Sódio caustico líquido | Material | General | t | 3853.56 | 3853.56 | 3853.56 | 3853.56 | 1 | BRL | 771.34 | 0.2435 | 97 | 97 | OBRAS DE CONSTRUÇÃO | Pisos | PISOS | Instalação de revestimentos de concreto resistente a ácidos e ao calor
DXME-KANE-KALI_KAKALI | Talhas elétricas de uso geral, capacidade de carga 10 t | Equipment | General | máquina-hora | 4.96 | 4.96 | 4.96 | 4.96 | 1 | BRL | 123.88 | 24.9649 | 97 | 97 | OBRAS DE CONSTRUÇÃO | Construções metálicas de obras hidráulicas | CONSTRUÇÕES METÁLICAS DE OBRAS HIDRÁULICAS | PEÇAS DE ENCAIXE DE EQUIPAMENTOS MECÂNICOS E ESTRUTURAS METÁLICAS
DXME-KANE-KALI_KAKALI | Eletricidade: consumo 0,3 kW·h/máquina-hora | Electricity | Electricity | máquina-hora | 0.18 | 0.18 | 0.18 | 0.18 | 1 | BRL | 4.54 | 24.9649 | 97 | 97 | OBRAS DE CONSTRUÇÃO | Construções metálicas de obras hidráulicas | CONSTRUÇÕES METÁLICAS DE OBRAS HIDRÁULICAS | PEÇAS DE ENCAIXE DE EQUIPAMENTOS MECÂNICOS E ESTRUTURAS METÁLICAS
KASA-ME-KARI-KAVO | Tubos de concreto armado | Abstract Material | General | m | 1323.15 | 1323.15 | 1323.15 | 1323.15 | 1 | BRL | 237111.89 | 179.2031 | 96 | 96 | OBRAS DE CONSTRUÇÃO | Sistema de abastecimento de água - redes externas | INSTALAÇÃO DE TUBOS SEM VALAS | Empurrar tubos de concreto armado com 2,5 m de diâmetro usando macacos hidráulic
KAME-LI-MELI-KALI | Discos de esmeril | Abstract Material | General | unidade | 15.05 | 15.05 | 15.05 | 15.05 | 1 | BRL | 14.29 | 0.95 | 96 | 96 | OBRAS DE CONSTRUÇÃO | Sistema de abastecimento de água - redes externas | OUTROS TRABALHOS | TRABALHOS ACOMPANHANTES
DXME-KASA-MERI_KAKARI | Guindastes de lança sobre trilhos, capacidade de carga 75-130 t | Equipment | General | máquina-hora | 1726.54 | 1726.54 | 1726.54 | 1726.54 | 1 | BRL | 11394.21 | 6.5993 | 96 | 96 | OBRAS DE CONSTRUÇÃO | Construções monoliticas de concreto e concreto armado | CONSTRUÇÕES DE EDIFÍCIOS DE CENTRAIS NUCLEARES | Construção de paredes e lajes pré-fabricadas e monoliticas de concreto armado pa
MENE-TO-KARI-KARI_KAKAKALI | Fertilizante orgânico-mineral, turfoso-mineral-amoniacal | Material | General | m³ | 1809.31 | 1809.31 | 1809.31 | 1809.31 | 1 | BRL | 947.44 | 0.5236 | 96 | 96 | OBRAS DE CONSTRUÇÃO | Arborização, plantações florestais de proteção | VERDURAÇÃO | PREPARAÇÃO DE LUGARES DE PLANTIO E PLANTIO DE ÁRVORES E ARBUSTOS COM TORRÕES DE
DXME-KASA-MERI_KAKARI | Eletricidade: consumo 87,3 kW·h/máquina-hora | Electricity | Electricity | máquina-hora | 51.75 | 51.75 | 51.75 | 51.75 | 1 | BRL | 341.53 | 6.5993 | 96 | 96 | OBRAS DE CONSTRUÇÃO | Construções monoliticas de concreto e concreto armado | CONSTRUÇÕES DE EDIFÍCIOS DE CENTRAIS NUCLEARES | Construção de paredes e lajes pré-fabricadas e monoliticas de concreto armado pa
DXME-KAPU-KAME_KATORI | Máquinas perfuradoras e guindastes baseadas em tratores sobre esteiras com potência de 70 kW (95 hp), profundidade de perfuração de até 3 m, diâmetro dos furos de até 800 mm | Equipment | General | máquina-hora | 120.88 | 120.88 | 120.88 | 120.88 | 1 | BRL | 2237.59 | 18.5111 | 96 | 96 | OBRAS DE CONSTRUÇÃO | Trabalhos de terraplenagem | OUTROS TIPOS DE TRABALHOS DE TERRAPLENAGEM, TRABALHOS PREPARATÓRIOS, ACOMPANHANT | COMPACTAGEM DO SOLO
KAME-LI-MEME-KAPU_KAKADXSA | Fio de soldagem SV-08HM, diâmetro 2-4 mm | Material | General | kg | 43.66 | 43.66 | 43.66 | 43.66 | 1 | BRL | 10396.58 | 238.125 | 96 | 96 | OBRAS DE CONSTRUÇÃO | Tubulações principais e industriais | MONTAGEM E SOLDAGEM DE TUBOS NA SEÇÃO DA BASE DE SOLDAGEM DE TUBOS | SOLDAGEM DE TUBOS COM BASE NO TIPO LST-PAU
MEME-ME-KATO-KAME_KAKANESA | Madeira serrada de coníferas (abeto, pinheiro), umidade natural, comprimento 2-6,5 m, largura 100 mm ou mais, espessura 100 mm ou mais, classe I | Material | General | m³ | 2018.59 | 2018.59 | 2018.59 | 2018.59 | 1 | BRL | 4096.51 | 2.2391 | 96 | 96 | OBRAS DE CONSTRUÇÃO | Construções monoliticas de concreto e concreto armado | OBRAS CONSTRUÍDAS EM COFRAGEM DESLIZANTE | Concretagem das paredes de torres de mineração
DXME-RIME-MEDX_KARIPU | Máquinas para cortar cerâmica | Equipment | General | máquina-hora | 2.48 | 2.48 | 2.48 | 2.48 | 1 | BRL | 3.57 | 1.4374 | 95 | 95 | OBRAS DE CONSTRUÇÃO | Trabalhos de acabamento | OBRAS DE REVESTIMENTO | REVESTIMENTO DE SUPERFÍCIES COM AZULEJOS ARTIFICIAIS
MENE-RI-KAME-KARI_KAKAKAME | Terra vegetal | Material | General | m³ | 149.17 | 149.17 | 149.17 | 149.17 | 1 | BRL | 2989.39 | 20.0404 | 95 | 95 | OBRAS DE CONSTRUÇÃO | Trabalhos de terraplenagem | DESENVOLVIMENTO MECANIZADO DE SOLOS (COM ESCAVADORAS, RASPADORAS, TRATORES, NIVE | EXCAVAÇÃO DE CAVAS E ENCHIMENTO DE TERRAPLENOS PARA VIAS FÉRREAS E RODOVIÁRIAS
RITO-PU-KAME-KATO | Tubos de aço com isolamento de espuma de poliuretano | Abstract Material | General | m | 529.28 | 529.28 | 529.28 | 529.28 | 1 | BRL | 484223.46 | 914.8737 | 95 | 95 | OBRAS DE CONSTRUÇÃO | Abastecimento de energia térmica e gasodutos - redes externas | AQUECIMENTO - REDES EXTERNAS | TUBULAÇÕES EM CANALIZAÇÕES E AÉREAS
RISA-RI-KAME-MEME_KAKAKASA | Amarras para fios de cobre KS-063 | Material | General | 100 unidades | 255.49 | 255.49 | 255.49 | 255.49 | 1 | BRL | 1060.91 | 4.1519 | 95 | 95 | MONTAGEM DE EQUIPAMENTOS | Equipamentos de comunicação | COMUNICAÇÃO DE SERVIÇO NO TRANSPORTE FERROVIÁRIO | COMUNICAÇÃO POR RÁDIO
KAVO-ME-KARI-RISA_KAMESAKA | Válvula automotiva com base emborrachada para pneus com câmara, diâmetro da abertura da válvula 16 mm, altura 43 mm | Material | General | completo | 2.09 | 2.09 | 2.09 | 2.09 | 1 | BRL | 5.38 | 2.5716 | 95 | 95 | MONTAGEM DE EQUIPAMENTOS | Equipamentos de comunicação | LINHAS DE COMUNICAÇÃO | LINHAS DE COMUNICAÇÃO POR CABO INTERURBANAS
KAME-ME-KARI-KAPU_KAKAMEME | Cartão de amianto para uso geral, marca KAON-1, espessura 3 mm | Material | General | t | 7516.54 | 7516.54 | 7516.54 | 7516.54 | 1 | BRL | 473.92 | 0.1676 | 95 | 95 | OBRAS DE CONSTRUÇÃO | Aquecimento - instalações internas | CALDEIRAS DE AQUECIMENTO | Instalação de caldeiras de aquecimento seccionais de ferro fundido a combustível
KAVO-TO-KANE-KAME_KAKARIPU | Chapa de aço estriada laminada a quente, marcas de aço St3sp, St3ps, espessura 2-6 mm | Material | General | t | 6889.98 | 6889.98 | 6889.98 | 6889.98 | 1 | BRL | 178.8 | 0.0386 | 95 | 95 | OBRAS DE CONSTRUÇÃO | Túneis e metrôs | MÉTODO DE TRABALHO FECHADO | DISPOSITIVO DE ACABAMENTO
KARI-ME-KAME-KARI | Solo drenante | Abstract Material | General | m³ | 825.76 | 825.76 | 825.76 | 825.76 | 1 | BRL | 541329.76 | 655.5566 | 95 | 95 | OBRAS DE CONSTRUÇÃO | Trabalhos de terraplenagem | DESENVOLVIMENTO MECANIZADO DE SOLOS (COM ESCAVADORAS, RASPADORAS, TRATORES, NIVE | EXPLORAÇÃO DO SOLO E INSTALAÇÃO DE DRENAGENS NA CONSTRUÇÃO HIDRÁULICA
DXME-MEPU-KATO_KAKATO | Caminhões basculantes, capacidade de carga até 15 t | Equipment | General | máquina-hora | 135.21 | 135.21 | 135.21 | 135.21 | 1 | BRL | 719.12 | 5.3186 | 95 | 95 | OBRAS DE CONSTRUÇÃO | Trabalhos de perfuração | EXPLORAÇÃO DO SOLO COM ESCAVADORAS DE CAÇAMBA ÚNICA | EXPLORAÇÃO E CARREGAMENTO DE TERRA COM EXCAVADORAS EM CAMINHÕES BASCULANTES
DXME-RIME-MEDX_KARIPU | Eletricidade: consumo 0,53 kW·h/máquina-hora | Electricity | Electricity | máquina-hora | 0.31 | 0.31 | 0.31 | 0.31 | 1 | BRL | 0.45 | 1.4374 | 95 | 95 | OBRAS DE CONSTRUÇÃO | Trabalhos de acabamento | OBRAS DE REVESTIMENTO | REVESTIMENTO DE SUPERFÍCIES COM AZULEJOS ARTIFICIAIS
KAME-ME-KAME-KADX_KAKARINE | Cordão de amianto para uso geral SHAN, diâmetro 8-10 mm | Material | General | t | 67968.34 | 67968.34 | 67968.34 | 67968.34 | 1 | BRL | 114.12 | 0.0183 | 94 | 94 | OBRAS DE CONSTRUÇÃO | Ventilação e ar condicionado | CONDUITES DE AR METÁLICAS | Instalação de dutos de ar em chapa de aço galvanizado e alumínio classe H (norma
RISA-ME-KAME-KARI_KAKAKARI | Viga de madeira de coníferas, impregnada, para desvios ferroviários | Material | General | m³ | 2157.27 | 2157.27 | 2157.27 | 2157.27 | 1 | BRL | 5770.29 | 2.6748 | 94 | 94 | OBRAS DE CONSTRUÇÃO | Ferrovias | ESTRUTURA SUPERIOR DA VIA FÉRREA DE 1520 MM | MONTAGEM, DESMONTAGEM E MONTAGEM DE APARTAMENTOS DE AGUIA, CRUZAMENTOS CEGOS E C
DXME-KAVO-KADX_KARISA | Eletricidade: consumo 0,73 kW·h/máquina-hora | Electricity | Electricity | máquina-hora | 0.43 | 0.43 | 0.43 | 0.43 | 1 | BRL | 0.45 | 1.0552 | 93 | 93 | OBRAS DE CONSTRUÇÃO | Trabalhos de terraplenagem | DESENVOLVIMENTO MECANIZADO DE SOLOS (COM ESCAVADORAS, RASPADORAS, TRATORES, NIVE | EXCAVAÇÃO DE CAVAS E ENCHIMENTO DE TERRAPLENOS PARA VIAS FÉRREAS E RODOVIÁRIAS
DXME-KAVO-KADX_KARISA | Compactadores elétricos | Equipment | General | máquina-hora | 1.99 | 1.99 | 1.99 | 1.99 | 1 | BRL | 2.1 | 1.0552 | 93 | 93 | OBRAS DE CONSTRUÇÃO | Trabalhos de terraplenagem | DESENVOLVIMENTO MECANIZADO DE SOLOS (COM ESCAVADORAS, RASPADORAS, TRATORES, NIVE | EXCAVAÇÃO DE CAVAS E ENCHIMENTO DE TERRAPLENOS PARA VIAS FÉRREAS E RODOVIÁRIAS
DXME-KATO-KANE_KAKARI | Carregadores com garra com guincho pneumático para profundidade final do poço até 300 m | Equipment | General | máquina-hora | 317.02 | 317.02 | 317.02 | 317.02 | 1 | BRL | 13099.83 | 41.3222 | 92 | 92 | OBRAS DE CONSTRUÇÃO | Túneis e metrôs | MÉTODO DE TRABALHO FECHADO | PASSAGEM DE POÇOS DE MINAS
DXME-MELI-KAPU_KATOVO | Unidades de soldagem para soldagem manual a arco em trator, corrente de soldagem até 250 A, número de postos 4, potência do trator 132 kW (180 hp) | Equipment | General | máquina-hora | 247.12 | 247.12 | 247.12 | 247.12 | 1 | BRL | 11978.31 | 48.4723 | 92 | 92 | OBRAS DE CONSTRUÇÃO | Tubulações principais e industriais | MONTAGEM E SOLDAGEM DE TUBULAÇÕES NA TRILHA EM CONDIÇÕES NORMAIS | SOLDAGEM MANUAL COM ELETRODOS COM REVESTIMENTO BÁSICO
DXME-MEKA-KAPU_KAMETO | Máquinas para limpeza e preparação de tubos com diâmetro de 600-800 mm | Equipment | General | máquina-hora | 136.1 | 136.1 | 136.1 | 136.1 | 1 | BRL | 4190.67 | 30.792 | 91 | 91 | OBRAS DE CONSTRUÇÃO | Sistema de abastecimento de água - redes externas | ISOLAMENTO ANTICORROSIVO DE TUBULAÇÕES DE AÇO | Aplicação de isolamento anticorrosivo normal de betume-borracha ou betume-políme
DXME-KAPU-KAME_KASARI | Máquinas de perfuração rotativa não autopropulsadas, profundidade de perfuração até 500 m, diâmetro dos furos 151-42 mm | Equipment | General | máquina-hora | 73.49 | 73.49 | 73.49 | 73.49 | 1 | BRL | 6381.33 | 86.834 | 91 | 91 | OBRAS DE CONSTRUÇÃO | Poços | PERFURAÇÃO DE POÇOS | PERFURAÇÃO COM COLUNA
DXME-MEKA-KAPU_KAMETO | Eletricidade: consumo 15,18 kW·h/máquina-hora | Electricity | Electricity | máquina-hora | 9 | 9 | 9 | 9 | 1 | BRL | 277.09 | 30.792 | 91 | 91 | OBRAS DE CONSTRUÇÃO | Sistema de abastecimento de água - redes externas | ISOLAMENTO ANTICORROSIVO DE TUBULAÇÕES DE AÇO | Aplicação de isolamento anticorrosivo normal de betume-borracha ou betume-políme
MEKA-PU-KAME-KAME_KAKAKAPU | Soldas de estanho-zinco, teor de zinco 40% | Material | General | kg | 490.04 | 490.04 | 490.04 | 490.04 | 1 | BRL | 31.52 | 0.08 | 91 | 91 | MONTAGEM DE EQUIPAMENTOS | Equipamentos de comunicação | LINHAS DE COMUNICAÇÃO | LINHAS DE COMUNICAÇÃO INTERURBANAS POR CABO
DXME-KAPU-KAME_KASARI | Eletricidade: consumo 11,22 kW·h/máquina-hora | Electricity | Electricity | máquina-hora | 6.65 | 6.65 | 6.65 | 6.65 | 1 | BRL | 577.58 | 86.834 | 91 | 91 | OBRAS DE CONSTRUÇÃO | Poços | PERFURAÇÃO DE POÇOS | PERFURAÇÃO COM COLUNA
DXME-KANE-KASA_KAMERI | Empilhadeiras com garfo, capacidade de carga 1 t | Equipment | General | máquina-hora | 52.8 | 52.8 | 52.8 | 52.8 | 1 | BRL | 3.44 | 0.0722 | 91 | 91 | OBRAS DE CONSTRUÇÃO | Construções monoliticas de concreto e concreto armado | OUTROS TRABALHOS | Instalação de sistema de juntas de deformação com perfis
DXME-MEKA-MEKA_KAMERI | Centralizadores hidráulicos internos para tubos com diâmetro de 700-800 mm | Equipment | General | máquina-hora | 11.58 | 11.58 | 11.58 | 11.58 | 1 | BRL | 414.78 | 35.8123 | 90 | 90 | OBRAS DE CONSTRUÇÃO | Tubulações principais e industriais | MONTAGEM E SOLDAGEM DE TUBOS NA SEÇÃO DA BASE DE SOLDAGEM DE TUBOS | SOLDAGEM DE TUBOS COM BASE NO TIPO LST-PAU
DXME-MELI-KAME_KAMERI | Retificadores de soldagem, corrente de soldagem até 350 A, número de postos 1 | Equipment | General | máquina-hora | 4.04 | 4.04 | 4.04 | 4.04 | 1 | BRL | 577.8 | 143.0394 | 90 | 90 | OBRAS DE CONSTRUÇÃO | Trabalhos com estacas, poços de mergulho, fixação de solos | TRABALHOS DE ESTACAS | TRABALHOS DE ESTACAS REALIZADOS A PARTIR DO SOLO
DXME-MELI-KAME_KAMERI | Eletricidade: consumo 3,7 kW·h/máquina-hora | Electricity | Electricity | máquina-hora | 2.19 | 2.19 | 2.19 | 2.19 | 1 | BRL | 313.43 | 143.0394 | 90 | 90 | OBRAS DE CONSTRUÇÃO | Trabalhos com estacas, poços de mergulho, fixação de solos | TRABALHOS DE ESTACAS | TRABALHOS DE ESTACAS REALIZADOS A PARTIR DO SOLO
RIKA-ME-KARI-KANE_KAKARIME | Pasta de solda sem ácido | Material | General | kg | 374.15 | 374.15 | 374.15 | 374.15 | 1 | BRL | 2.76 | 0.0128 | 90 | 90 | MONTAGEM DE EQUIPAMENTOS | Equipamentos de comunicação | COMUNICAÇÃO TELEFÔNICA LOCAL | COMUNICAÇÃO TELEFÔNICA OPERACIONAL
RIKA-RI-KADX-KARI_MEKATOSA | Condensador cerâmico de saída K10-17b, tensão nominal 50 V, desvio admissível 5 %, capacidade nominal 10 pF | Material | Chemicals | unidade | 2.15 | 2.15 | 2.15 | 2.15 | 1 | BRL | 35.76 | 16.6 | 90 | 90 | MONTAGEM DE EQUIPAMENTOS | Equipamentos de comunicação | LINHAS DE COMUNICAÇÃO | LINHAS DE COMUNICAÇÃO INTERURBANAS POR CABO
MERI-RI-KASA-KANE | Isolamento térmico | Abstract Material | General | m³ | 738.27 | 736.82 | 779.9 | 736.82 | 2 | BRL | 12314.94 | 15.9608 | 89 | 89 | OBRAS DE CONSTRUÇÃO | Construções monoliticas de concreto e concreto armado | CONSTRUÇÃO DE ESTRUTURAS EM COFRAGEM DE INVENTÁRIO (ALIMENTAÇÃO DE CONCRETO EM C | Construção de paredes de concreto armado
KAME-LI-MELI-MERI_KAKAKARI | Escova de disco de arame de aço para rebarbadora, diâmetro 125 mm | Material | General | unidade | 29.21 | 29.21 | 29.21 | 29.21 | 1 | BRL | 32.15 | 1.1006 | 89 | 89 | OBRAS DE CONSTRUÇÃO | Tubulações principais e industriais | MONTAGEM E SOLDAGEM DE TUBULAÇÕES NA TRILHA EM CONDIÇÕES NORMAIS | OUTROS TRABALHOS NA TRILHA
DXME-METO-KATO_KADXRI | Máquinas de lavagem com base em automóvel, capacidade 50 l/min | Equipment | General | máquina-hora | 49.15 | 49.15 | 49.15 | 49.15 | 1 | BRL | 1372.89 | 27.9346 | 89 | 89 | OBRAS DE CONSTRUÇÃO | Túneis e metrôs | MÉTODO DE TRABALHO FECHADO | PERFURAÇÃO DE TÚNEIS E EXPLORAÇÃO DE MINAS
KARI-TO-KAME-KARI_MEMEKAPU | Areia natural para obras de construção, classe I, média | Material | General | m³ | 102.58 | 102.58 | 102.58 | 102.58 | 1 | BRL | 588.53 | 5.7374 | 89 | 89 | OBRAS DE CONSTRUÇÃO | Trabalhos com estacas, poços de mergulho, fixação de solos | TRABALHOS DE ESTACAS | TRABALHOS DE ESTACAS REALIZADOS A PARTIR DO SOLO
MEPU-SA-KADX-MEME_KAKAKAME | Nefras C4-150/200 | Material | General | t | 10322.35 | 10322.35 | 10322.35 | 10322.35 | 1 | BRL | 18.17 | 0.01 | 89 | 89 | OBRAS DE CONSTRUÇÃO | Trabalhos de isolamento térmico | TRABALHOS DE ISOLAMENTO TÉRMICO | ESTRUTURAS E ACABAMENTO DA ISOLAMENTO
DXME-KASA-KAPU_KAMEME | Pontes rolantes elétricas, capacidade de carga 80 t | Equipment | General | máquina-hora | 435.39 | 435.39 | 435.39 | 435.39 | 1 | BRL | 102854.86 | 236.2351 | 89 | 89 | MONTAGEM DE EQUIPAMENTOS | Equipamentos de elevação e transporte | MECANISMOS DE ELEVAÇÃO E TRANSPORTE DE AÇÃO INTERMITENTE | GUINDASTES DE PONTE E CONSOLIDADOS DE USO GERAL
DXME-KASA-KAPU_KAMEME | Eletricidade: consumo 42,9 kW·h/máquina-hora | Electricity | Electricity | máquina-hora | 25.43 | 25.43 | 25.43 | 25.43 | 1 | BRL | 6007.84 | 236.2351 | 89 | 89 | MONTAGEM DE EQUIPAMENTOS | Equipamentos de elevação e transporte | MECANISMOS DE ELEVAÇÃO E TRANSPORTE DE AÇÃO INTERMITENTE | GUINDASTES DE PONTE E CONSOLIDADOS DE USO GERAL
DXME-MELI-KAPU_KATODX | Eletricidade: consumo 0,44 kW·h/máquina-hora | Electricity | Electricity | máquina-hora | 0.26 | 0.26 | 0.26 | 0.26 | 1 | BRL | 0.81 | 3.1211 | 89 | 89 | OBRAS DE CONSTRUÇÃO | Abastecimento de energia térmica e gasodutos - redes externas | GASODUTOS DE CIDADES E MUNICÍPIOS | MONTAGEM E SOLDAGEM DE GASODUTOS DE TUBOS DE POLIETILENO
RISA-ME-KASA-KARI_KAKAKARI | Calços para ferrovias de bitola larga com fixação por cavilhas, tipo D-50 | Material | General | t | 27538.84 | 27538.84 | 27538.84 | 27538.84 | 1 | BRL | 61185.97 | 2.2766 | 89 | 89 | OBRAS DE CONSTRUÇÃO | Trabalhos de perfuração | EXPLORAÇÃO DO SOLO COM ESCAVADORAS DE CAÇAMBA ÚNICA | EXPLORAÇÃO E CARGA DE SOLO COM EXCAVADORAS EM TRANSPORTE FERROVIÁRIO
DXME-KADX-KATO_KATOME | Plataformas motorizadas para colocador de trilhos | Equipment | General | máquina-hora | 647.2 | 647.2 | 647.2 | 647.2 | 1 | BRL | 13143.9 | 20.309 | 89 | 89 | OBRAS DE CONSTRUÇÃO | Ferrovias | ESTRUTURA SUPERIOR DA VIA FÉRREA DE 1520 MM | COLOCAÇÃO E DESMONTAGEM DE VIAS
RIKA-ME-KARI-MEPU_KAKAKARI | Brinco Sr-4,5 075 | Material | General | unidade | 27.67 | 27.67 | 27.67 | 27.67 | 1 | BRL | 201.84 | 7.294 | 89 | 89 | MONTAGEM DE EQUIPAMENTOS | Equipamentos de sinalização, centralização, bloqueio e rede de contatos no trans | REDES DE CONTATO EM TRANSPORTES FERROVIÁRIOS | MONTAGEM DE SUSPENSÃO DE CONTATO
MELI-PU-KASA-KAME_KAKASAME | Argila refratária chamotada, marca PGA (PGB) | Material | General | kg | 1.97 | 1.97 | 1.97 | 1.97 | 1 | BRL | 826.48 | 419.2571 | 89 | 89 | OBRAS DE CONSTRUÇÃO | Abastecimento de energia térmica e gasodutos - redes externas | GASODUTOS DE CIDADES E MUNICÍPIOS | INSERÇÃO SOB GÁS EM GASODUTOS DE AÇO EM FUNCIONAMENTO
MEPU-SA-KALI-KAPU | Pigmento moído | Abstract Material | General | kg | 13567.56 | 270.88 | 18761.58 | 18761.58 | 2 | BRL | 2494.5 | 0.5585 | 89 | 89 | OBRAS DE CONSTRUÇÃO | Construções de madeira | CONSTRUÇÕES EM MADEIRA | PORTAS, PORTÕES
KAME-LI-MESA-KARI_KAKAVOSA | Parafusos de aço com cabeça sextavada, diâmetro da rosca M16 (M18), comprimento 25-200 mm | Material | General | t | 13114.76 | 13114.76 | 13114.76 | 13114.76 | 1 | BRL | 529.78 | 0.0557 | 89 | 89 | OBRAS DE CONSTRUÇÃO | Trabalhos de perfuração e detonação | COBERTURA DE ÁREAS DE EXPLOSÃO E REALIZAÇÃO DE TRABALHOS DE PERFURAÇÃO E EXPLOSÃ | PROTEÇÃO DA ÁREA DE EXPLOSÃO PARA DEFESA DE INSTALAÇÕES
DXME-MELI-KAPU_KATODX | Aparelhos para soldagem de mangas de tubos de plástico com diâmetro até 200 mm | Equipment | General | máquina-hora | 1.48 | 1.48 | 1.48 | 1.48 | 1 | BRL | 4.62 | 3.1211 | 89 | 89 | OBRAS DE CONSTRUÇÃO | Abastecimento de energia térmica e gasodutos - redes externas | GASODUTOS DE CIDADES E MUNICÍPIOS | MONTAGEM E SOLDAGEM DE GASODUTOS DE TUBOS DE POLIETILENO
RISA-ME-KAPU-KATO_KAKAMEME | Parafusos ferroviários para fixação de trilhos, diâmetro M16, comprimento 72 mm, com porca de diâmetro M16 | Material | General | t | 11196.96 | 11196.96 | 11196.96 | 11196.96 | 1 | BRL | 4174.08 | 0.4477 | 89 | 89 | OBRAS DE CONSTRUÇÃO | Trabalhos de perfuração de montanhas | OBRAS DE PERFURAÇÃO DE MINAS, REALIZADAS DE FORMA CONVENCIONAL | TRILHOS PERMANENTES, DESVIOS, DESCIDAS
DXME-KADX-MEKA_KAKAVO | Máquinas niveladoras | Equipment | General | máquina-hora | 234.82 | 234.82 | 234.82 | 234.82 | 1 | BRL | 191.67 | 0.8163 | 88 | 88 | OBRAS DE CONSTRUÇÃO | Trabalhos de perfuração | EXPLORAÇÃO DO SOLO COM ESCAVADORAS DE CAÇAMBA ÚNICA | EXPLORAÇÃO E CARGA DE SOLO COM EXCAVADORAS EM TRANSPORTE FERROVIÁRIO
DXME-KADX-MEKA_KAKALI | Máquinas para assentamento de dormentes com calçadores pneumáticos | Equipment | General | máquina-hora | 330.81 | 330.81 | 330.81 | 330.81 | 1 | BRL | 310.55 | 0.9387 | 88 | 88 | OBRAS DE CONSTRUÇÃO | Trabalhos de perfuração | EXPLORAÇÃO DO SOLO COM ESCAVADORAS DE CAÇAMBA ÚNICA | EXPLORAÇÃO E CARGA DE SOLO COM EXCAVADORAS EM TRANSPORTE FERROVIÁRIO
RINE-ME-KAME-KAPU | Tampões tubulares | Abstract Material | General | unidade | 110.18 | 90.99 | 119.14 | 119.14 | 2 | BRL | 186.91 | 2.2082 | 88 | 88 | OBRAS DE CONSTRUÇÃO | Túneis e metrôs | MÉTODO DE TRABALHO FECHADO | PASSAGEM DE POÇOS DE MINAS
DXME-KANE-KANE_KAMEME | Elevadores hidráulicos automotores, altura de elevação 12 m | Equipment | General | máquina-hora | 61.58 | 61.58 | 61.58 | 61.58 | 1 | BRL | 224.71 | 3.6491 | 88 | 88 | OBRAS DE CONSTRUÇÃO | Construções metálicas para construção civil | OBRAS | RESERVATÓRIOS, TANQUES DE GÁS
KAME-LI-MEME-KALI_KAKANETO | Eletrodos de soldagem EPR-1, diâmetro 7 mm | Material | General | t | 23172.45 | 23172.45 | 23172.45 | 23172.45 | 1 | BRL | 246.97 | 0.052 | 88 | 88 | OBRAS DE CONSTRUÇÃO | Trabalhos de construção subaquática (mergulho) | OBRAS SUBAQUÁTICAS (MERGULHO) EM CONDIÇÕES FLUVIAS (RIOS, LAGOS, RESERVATÓRIOS) | TRABALHOS SUBAQUÁTICOS COM ESTRUTURAS METÁLICAS EM CONDIÇÕES FLUVIAS (RIOS, LAGO
KAME-LI-MESA-KALI_KAKAMERI | Buchas plásticas com parafusos, diâmetro 12 mm, comprimento 70 mm, diâmetro do parafuso 8 mm, comprimento do parafuso 70 mm | Material | General | 100 unidades | 145.54 | 145.54 | 145.54 | 145.54 | 1 | BRL | 61.1 | 0.4197 | 88 | 88 | OBRAS DE CONSTRUÇÃO | Construções de madeira | MONTAGEM DE EDIFÍCIOS RESIDENCIAIS E PÚBLICOS A PARTIR DE PEÇAS FABRICADAS EM FÁ | PAREDES EXTERNAS E INTERNAS
DXME-KAVO-KARI_KAKAME | Autogudronadores, capacidade do tanque 3500 l | Equipment | General | máquina-hora | 119.7 | 119.7 | 119.7 | 119.7 | 1 | BRL | 167.62 | 1.4003 | 88 | 88 | OBRAS DE CONSTRUÇÃO | Rodovias | BASE E REVESTIMENTOS DE SOLOS REFORÇADOS COM MATERIAIS AGLOMERANTES | BASE E REVESTIMENTO DE SOLOS REFORÇADOS COM MATERIAIS AGLOMERANTES ORGÂNICOS
DXME-KADX-KATO_KAKAME | Vagões basculantes (dumper), capacidade de carga 136 t | Equipment | General | máquina-hora | 126.67 | 126.67 | 126.67 | 126.67 | 1 | BRL | 10676.53 | 84.2862 | 88 | 88 | OBRAS DE CONSTRUÇÃO | Trabalhos de perfuração | EXPLORAÇÃO DO SOLO COM ESCAVADORAS DE CAÇAMBA ÚNICA | EXPLORAÇÃO E CARGA DE SOLO COM EXCAVADORAS EM TRANSPORTE FERROVIÁRIO
RIKA-ME-KARI-MEVO_KAKAKATO | Braçadeiras de nylon não rebatíveis 3,6 x 250 mm | Material | General | 100 unidades | 10.78 | 10.78 | 10.78 | 10.78 | 1 | BRL | 5.42 | 0.5032 | 88 | 88 | MONTAGEM DE EQUIPAMENTOS | Equipamentos de sinalização, centralização, bloqueio e rede de contatos no trans | EQUIPAMENTOS DE SINALIZAÇÃO, CENTRALIZAÇÃO E BLOQUEIO EM FERROVIAS | DISPATCH, CENTRALIZAÇÃO ELÉTRICA E AUTOBLOQUEIO
DXME-KANE-KASA_KAMENE | Empilhadeiras de garfo, capacidade de carga 5 t | Equipment | General | máquina-hora | 114.98 | 114.98 | 114.98 | 114.98 | 1 | BRL | 103.42 | 0.8995 | 88 | 88 | OBRAS DE CONSTRUÇÃO | Proteção de estruturas e equipamentos de construção contra corrosão | TRABALHOS PREPARATÓRIOS | Rugosidade para garantir a aderência em superfícies previamente preparadas ou pi
DXME-KASA-KAME_KAMEVO | Eletricidade: consumo 7,84 kW·h/máquina-hora | Electricity | Electricity | máquina-hora | 4.65 | 4.65 | 4.65 | 4.65 | 1 | BRL | 181.88 | 39.1333 | 87 | 87 | OBRAS DE CONSTRUÇÃO | Construções monoliticas de concreto e concreto armado | CONSTRUÇÃO DE ESTRUTURAS EM COFRAGEM DE PLACAS PEQUENAS | Construção de patamares monolíticos em cofragem de placas finas
DXME-KASA-KAME_KAMEVO | Guindastes de torre, capacidade de carga 10 t | Equipment | General | máquina-hora | 114.49 | 114.49 | 114.49 | 114.49 | 1 | BRL | 4480.36 | 39.1333 | 87 | 87 | OBRAS DE CONSTRUÇÃO | Construções monoliticas de concreto e concreto armado | CONSTRUÇÃO DE ESTRUTURAS EM COFRAGEM DE PLACAS PEQUENAS | Construção de patamares monolíticos em cofragem de placas finas
RIKA-ME-KARI-RITO_KAKAMEME | Marcadores permanentes pretos, largura da linha 0,3 mm | Material | General | 10 unidades | 108.61 | 108.61 | 108.61 | 108.61 | 1 | BRL | 3.2 | 0.0433 | 87 | 87 | MONTAGEM DE EQUIPAMENTOS | Equipamentos de sinalização, centralização, bloqueio e rede de contatos no trans | EQUIPAMENTOS DE SINALIZAÇÃO, CENTRALIZAÇÃO E BLOQUEIO EM FERROVIAS | DISPATCH, CENTRALIZAÇÃO ELÉTRICA E AUTOBLOQUEIO
RISA-ME-KAPU-KAPU_KAKAKARI | Parafusos ferroviários para fixação de trilhos, diâmetro M24, comprimento 140 mm, 160 mm, com porca de diâmetro M24 | Material | General | t | 18255.29 | 18255.29 | 18255.29 | 18255.29 | 1 | BRL | 3574.49 | 0.23 | 87 | 87 | OBRAS DE CONSTRUÇÃO | Trabalhos com estacas, poços de mergulho, fixação de solos | TRABALHOS DE ESTACAS | TRABALHOS DE ESTACAS REALIZADOS A PARTIR DO SOLO
KAME-LI-MELI-KANE | Discos de corte | Abstract Material | General | unidade | 2988.2 | 2988.2 | 2988.2 | 2988.2 | 1 | BRL | 2908.56 | 1.0419 | 87 | 81 | OBRAS DE CONSTRUÇÃO | Trabalhos de terraplenagem | OUTROS TIPOS DE TRABALHOS DE TERRAPLENAGEM, TRABALHOS PREPARATÓRIOS, ACOMPANHANT | EXPLORAÇÃO DE SOLOS PERMANENTEMENTE CONGELADOS E ROCHOSOS
KAME-LI-MESA-KANE_KAKANEPU | Pregos de aço para acabamento, diâmetro 1,6 mm, comprimento 25 mm | Material | General | t | 11402.6 | 11402.6 | 11402.6 | 11402.6 | 1 | BRL | 27.21 | 0.0233 | 87 | 87 | OBRAS DE CONSTRUÇÃO | Trabalhos de acabamento | TRABALHOS DE ESTUQUE | GESSO DE SUPERFÍCIES INTERNAS DE EDIFÍCIOS
KAME-LI-MELI-KALI_KAKASARI | Disco de esmerilagem de perfil reto, marca do material de esmerilagem 25A, dimensões 150x20x32 mm | Material | General | unidade | 33.99 | 33.99 | 33.99 | 33.99 | 1 | BRL | 73.48 | 2.1616 | 87 | 87 | OBRAS DE CONSTRUÇÃO | Construções monoliticas de concreto e concreto armado | CONSTRUÇÕES DE EDIFÍCIOS DE CENTRAIS NUCLEARES | Injeção de formadores de canais do sistema de pré-tensão do revestimento proteto
KAME-RI-KATO-KATO_KAKAMEPU | Mastique betuminoso para telhados a quente MBK-G-55, MBK-G-65, MBK-G-75, MBK-G-85, MBK-G-100 | Material | General | t | 3715.09 | 3715.09 | 3715.09 | 3715.09 | 1 | BRL | 294 | 0.0993 | 86 | 86 | OBRAS DE CONSTRUÇÃO | Construções de tijolo e blocos | CONSTRUÇÕES DE PEDRA BRUTA, IMPERMEABILIZAÇÃO E BASE PARA FUNDAÇÕES | Construção de fundações, alvenaria de paredes
KAPU-TO-KAME-MERI_KAKAKATO | Argamassa de alvenaria, cimento-cal, M50 | Material | General | m³ | 602.1 | 602.1 | 602.1 | 602.1 | 1 | BRL | 1479.65 | 2.5788 | 86 | 86 | OBRAS DE CONSTRUÇÃO | Construções pré-fabricadas de concreto e concreto armado | EDIFÍCIOS E INSTALAÇÕES INDUSTRIAIS | COLUNAS E CAPITÉIS
KAME-LI-MESA-KATO_KAKATOME | Parafusos de aço galvanizado com cabeça sextavada e porca sextavada galvanizada, diâmetro da rosca do parafuso e da porca M6, comprimento do parafuso 12-60 mm | Material | General | kg | 21.52 | 21.52 | 21.52 | 21.52 | 1 | BRL | 5.49 | 0.2554 | 85 | 85 | OBRAS DE CONSTRUÇÃO | Telhados | TELHADOS | Instalação de coberturas de aço laminado sobre base de placas de aglomerado de c
KAME-LI-MESA-KARI | Parafusos de fixação | Abstract Material | General | unidade | 16103.27 | 224.82 | 16485.88 | 16485.88 | 2 | BRL | 979.23 | 6.738 | 85 | 85 | OBRAS DE CONSTRUÇÃO | Construções monoliticas de concreto e concreto armado | OUTROS TRABALHOS | Instalação de parafusos de fixação
KAME-TO-KAME-KANE_KAKARIRI | Lubrificante emulsol | Material | General | kg | 10.62 | 10.62 | 10.62 | 10.62 | 1 | BRL | 623.83 | 59.458 | 85 | 85 | OBRAS DE CONSTRUÇÃO | Trabalhos com estacas, poços de mergulho, fixação de solos | FIXAÇÃO DE SOLOS | Construção de valas sob solução argilosa
RISA-RI-KAME-KANE_KAKAKATO | Braçadeira terminal de pinça KS-086 | Material | General | unidade | 787.65 | 787.65 | 787.65 | 787.65 | 1 | BRL | 5244.82 | 6.6588 | 85 | 85 | MONTAGEM DE EQUIPAMENTOS | Equipamentos de sinalização, centralização, bloqueio e rede de contatos no trans | REDES DE CONTATO EM TRANSPORTES FERROVIÁRIOS | MONTAGEM DE SUSPENSÃO DE CONTATO
DXME-MEPU-KATO_KAKAPU | Caminhões basculantes, capacidade de carga até 30 t | Equipment | General | máquina-hora | 184.78 | 184.78 | 184.78 | 184.78 | 1 | BRL | 2639.76 | 14.2856 | 85 | 85 | OBRAS DE CONSTRUÇÃO | Trabalhos de perfuração | EXPLORAÇÃO DO SOLO COM ESCAVADORAS DE CAÇAMBA ÚNICA | EXPLORAÇÃO E CARREGAMENTO DE TERRA COM EXCAVADORAS EM CAMINHÕES BASCULANTES
KAME-TO-KASA-RITO_KAKANEME | Sódio cáustico marca TD, técnico | Material | General | t | 20923.29 | 20923.29 | 20923.29 | 20923.29 | 1 | BRL | 32.99 | 0.012 | 85 | 85 | OBRAS DE CONSTRUÇÃO | Trabalhos de impermeabilização em obras hidráulicas | OBRAS DE HIDROISOLAMENTO EM OBRAS HIDRÔTECNICAS FLUVIAS | FABRICAÇÃO DE MATERIAIS DE IMPERMEABILIZAÇÃO
MEKA-RI-KARI-KALI_KAMERIRI | Fio de latão L68, redondo, rígido, precisão normal, diâmetro 1,5 mm | Material | General | t | 197516.37 | 197516.37 | 197516.37 | 197516.37 | 1 | BRL | 12799.29 | 0.0651 | 84 | 84 | OBRAS DE CONSTRUÇÃO | Trabalhos de acabamento | OBRAS DE REVESTIMENTO | REVESTIMENTO DE SUPERFÍCIES COM AZULEJOS ARTIFICIAIS
KAPU-TO-KARI-METO_KAMEKAVO | Misturas secas de cimento e areia para montagem e alvenaria, granulometria do agregado não superior a 3,5 mm, classe B7,5 (M100), F50 | Material | General | t | 648.51 | 648.51 | 648.51 | 648.51 | 1 | BRL | 2436.97 | 3.7579 | 84 | 84 | OBRAS DE CONSTRUÇÃO | Construções pré-fabricadas de concreto e concreto armado | EDIFÍCIOS RESIDENCIAIS, PÚBLICOS E ADMINISTRATIVOS DE EMPRESAS INDUSTRIAIS | BLOCOS DE PAREDES DE PORTAIS
DXME-RIKA-MENE_KAKAPU | Barcaças autopropulsadas para transporte de terra, com sistema de descarga automática e abertura do fundo do casco, capacidade do porão de carga 250 m3 | Equipment | General | máquina-hora | 2162.61 | 2162.61 | 2162.61 | 2162.61 | 1 | BRL | 10788.08 | 4.9885 | 84 | 84 | OBRAS DE CONSTRUÇÃO | Trabalhos de construção subaquática (mergulho) | OBRAS DE PROFUNDIZAÇÃO DO FUNDO MARINHO EM CONDIÇÕES MARÍTIMAS | TRANSPORTE DE SOLOS COM BARCAÇAS AUTOMOTORAS
DXME-RIKA-MENE_KAKAVO | Barcaças autopropulsadas para transporte de terra, com sistema de abertura do casco pelo fundo, capacidade do porão de carga 700 m3 | Equipment | General | máquina-hora | 3279.51 | 3279.51 | 3279.51 | 3279.51 | 1 | BRL | 13347.62 | 4.07 | 84 | 84 | OBRAS DE CONSTRUÇÃO | Trabalhos de construção subaquática (mergulho) | OBRAS DE PROFUNDIZAÇÃO DO FUNDO MARINHO EM CONDIÇÕES MARÍTIMAS | TRANSPORTE DE SOLOS COM BARCAÇAS AUTOMOTORAS
DXME-RIKA-MENE_KAKANE | Barcaças autopropulsadas para transporte de terra, com sistema de abertura do casco pelo fundo, capacidade do porão de carga 500 m3 | Equipment | General | máquina-hora | 2783.08 | 2783.08 | 2783.08 | 2783.08 | 1 | BRL | 11901.63 | 4.2764 | 84 | 84 | OBRAS DE CONSTRUÇÃO | Trabalhos de construção subaquática (mergulho) | OBRAS DE PROFUNDIZAÇÃO DO FUNDO MARINHO EM CONDIÇÕES MARÍTIMAS | TRANSPORTE DE SOLOS COM BARCAÇAS AUTOMOTORAS
DXME-RIKA-MENE_KAKASA | Barcaças autopropulsadas para transporte de terra, com sistema de abertura do casco na parte inferior, capacidade do porão de carga 400 m3 | Equipment | General | máquina-hora | 2534.91 | 2534.91 | 2534.91 | 2534.91 | 1 | BRL | 11299.07 | 4.4574 | 84 | 84 | OBRAS DE CONSTRUÇÃO | Trabalhos de construção subaquática (mergulho) | OBRAS DE PROFUNDIZAÇÃO DO FUNDO MARINHO EM CONDIÇÕES MARÍTIMAS | TRANSPORTE DE SOLOS COM BARCAÇAS AUTOMOTORAS
DXME-KALI-KAVO_KARISA | Eletricidade: consumo 0,5 kW·h/máquina-hora | Electricity | Electricity | máquina-hora | 0.29 | 0.29 | 0.29 | 0.29 | 1 | BRL | 8.25 | 27.7389 | 84 | 84 | OBRAS DE CONSTRUÇÃO | Construções monoliticas de concreto e concreto armado | OUTROS TRABALHOS | Reforço de superfícies de concreto
DXME-KALI-KAVO_KARISA | Misturadores móveis, volume do tambor 250 l | Equipment | General | máquina-hora | 1.33 | 1.33 | 1.33 | 1.33 | 1 | BRL | 36.89 | 27.7389 | 84 | 84 | OBRAS DE CONSTRUÇÃO | Construções monoliticas de concreto e concreto armado | OUTROS TRABALHOS | Reforço de superfícies de concreto
DXME-RIME-MEKA_KAKAPU | Martelos de perfuração para uso com compressores móveis | Equipment | Compressors | máquina-hora | 0.55 | 0.55 | 0.55 | 0.55 | 1 | BRL | 38.19 | 69.622 | 84 | 84 | OBRAS DE CONSTRUÇÃO | Túneis e metrôs | MÉTODO DE TRABALHO FECHADO | PASSAGEM DE POÇOS DE MINAS
DXME-RIKA-MENE_KAKALI | Barcaças autopropulsadas para transporte de terra, com sistema de abertura do casco pelo fundo, capacidade do porão de carga 600 m3 | Equipment | General | máquina-hora | 3031.35 | 3031.35 | 3031.35 | 3031.35 | 1 | BRL | 12599.21 | 4.1563 | 84 | 84 | OBRAS DE CONSTRUÇÃO | Trabalhos de construção subaquática (mergulho) | OBRAS DE PROFUNDIZAÇÃO DO FUNDO MARINHO EM CONDIÇÕES MARÍTIMAS | TRANSPORTE DE SOLOS COM BARCAÇAS AUTOMOTORAS
RISA-RI-KAME-MEME_KAKAKANE | Cachimbos de polímero | Material | General | 1000 unidades | 2536.06 | 2536.06 | 2536.06 | 2536.06 | 1 | BRL | 205.43 | 0.0849 | 84 | 84 | MONTAGEM DE EQUIPAMENTOS | Equipamentos de sinalização, centralização, bloqueio e rede de contatos no trans | REDES DE CONTATO EM TRANSPORTES FERROVIÁRIOS | MONTAGEM DE SUSPENSÃO DE CONTATO
DXME-RIKA-MENE_KAMEKA | Barcaças autopropulsadas para transporte de terra, com sistema de abertura do casco pelo fundo, capacidade do porão de carga 1000 m3 | Equipment | General | máquina-hora | 4024.01 | 4024.01 | 4024.01 | 4024.01 | 1 | BRL | 15760.23 | 3.9165 | 84 | 84 | OBRAS DE CONSTRUÇÃO | Trabalhos de construção subaquática (mergulho) | OBRAS DE PROFUNDIZAÇÃO DO FUNDO MARINHO EM CONDIÇÕES MARÍTIMAS | TRANSPORTE DE SOLOS COM BARCAÇAS AUTOMOTORAS
DXME-RIKA-MENE_KAKADX | Barcaças autopropulsadas para transporte de terra, com sistema de abertura do casco pelo fundo, capacidade do porão de carga 850 m3 | Equipment | General | máquina-hora | 3651.71 | 3651.71 | 3651.71 | 3651.71 | 1 | BRL | 14532.07 | 3.9795 | 84 | 84 | OBRAS DE CONSTRUÇÃO | Trabalhos de construção subaquática (mergulho) | OBRAS DE PROFUNDIZAÇÃO DO FUNDO MARINHO EM CONDIÇÕES MARÍTIMAS | TRANSPORTE DE SOLOS COM BARCAÇAS AUTOMOTORAS
KARI-RI-KAPU-KAME | Lastro de areia | Abstract Material | General | m³ | 228.4 | 228.4 | 228.4 | 228.4 | 1 | BRL | 32975.35 | 144.3726 | 83 | 83 | OBRAS DE CONSTRUÇÃO | Trabalhos com estacas, poços de mergulho, fixação de solos | TRABALHOS DE ESTACAS | TRABALHOS DE ESTACAS REALIZADOS A PARTIR DO SOLO
DXME-KAPU-KAME_KASATO | Máquinas de perfuração rotativa autopropulsadas, profundidade de perfuração até 50 m, diâmetro do furo 105 mm | Equipment | General | máquina-hora | 34.79 | 34.79 | 34.79 | 34.79 | 1 | BRL | 1629.86 | 46.8493 | 83 | 83 | OBRAS DE CONSTRUÇÃO | Trabalhos de perfuração e detonação | AFROUXAMENTO DE SOLOS ROCHOSOS COM CARGAS DE PERFURAÇÃO | AFROUXAMENTO DE SOLOS ROCHOSOS COM CARGAS DE PERFURAÇÃO EM TRANQUETAS E EXCAVAÇÕ
MEPU-PU-KARI-KAPU_KARITORI | Tinta a óleo MA-22, colorida | Material | General | t | 12590.35 | 12590.35 | 12590.35 | 12590.35 | 1 | BRL | 15.88 | 0 | 83 | 83 | OBRAS DE CONSTRUÇÃO | Edifícios e estruturas temporárias montáveis e desmontáveis | INSTALAÇÃO DE REDES DE ENGENHARIA INTERNAS EM EDIFÍCIOS E INSTALAÇÕES TEMPORÁRIA | Instalação de sistemas de aquecimento em edifícios temporários residenciais e pú
DXME-KADX-MERI_MEKATO | Máquinas de perfuração e retificação | Equipment | General | máquina-hora | 0.49 | 0.49 | 0.49 | 0.49 | 1 | BRL | 15.25 | 31.3982 | 83 | 83 | OBRAS DE CONSTRUÇÃO | Ferrovias | ESTRUTURA SUPERIOR DA VIA FÉRREA DE 1520 MM | COLOCAÇÃO E DESMONTAGEM DE VIAS
DXME-KATO-KARI_KAKAME | Ventiladores portáteis para normalização do ambiente aéreo em espaços confinados, com capacidade até 1000 m3/h | Equipment | General | máquina-hora | 0.96 | 0.96 | 0.96 | 0.96 | 1 | BRL | 10.17 | 10.6002 | 83 | 83 | OBRAS DE CONSTRUÇÃO | Trabalhos com estacas, poços de mergulho, fixação de solos | TRABALHOS DE ESTACAS | TRABALHOS DE ESTACAS REALIZADOS A PARTIR DO SOLO
KAVO-ME-KARI-KANE | Escotilhas de ferro fundido | Abstract Material | General | unidade | 637.46 | 575.75 | 2262.5 | 575.75 | 2 | BRL | 7060.68 | 4.1172 | 82 | 80 | OBRAS DE CONSTRUÇÃO | Construções pré-fabricadas de concreto e concreto armado | CONSTRUÇÕES DE REDES DE AQUECIMENTO | Instalação de câmaras com paredes, suportes fixos e placas de cobertura de canai
KAME-TO-KASA-MENE | Reagentes | Abstract Material | General | kg | 12902.82 | 12819.97 | 19613.89 | 12819.97 | 2 | BRL | 0 | 0 | 82 | 82 | OBRAS DE CONSTRUÇÃO | Trabalhos com estacas, poços de mergulho, fixação de solos | FIXAÇÃO DE SOLOS | Silicatação e resinação
DXME-KALI-KALI_KAMEME | Bombas de solução, capacidade 4 m3/h | Equipment | General | máquina-hora | 2.37 | 2.37 | 2.37 | 2.37 | 1 | BRL | 17.16 | 7.2532 | 82 | 82 | OBRAS DE CONSTRUÇÃO | Trabalhos com estacas, poços de mergulho, fixação de solos | POÇOS DE INJEÇÃO | Preparação e fornecimento de solução argilosa no espaço entre as paredes do poço
KAME-LI-MESA-KALI_KAKAKANE | Buchas de montagem de aço | Material | General | 10 unidades | 4.94 | 4.94 | 4.94 | 4.94 | 1 | BRL | 19.13 | 3.8766 | 82 | 82 | OBRAS DE CONSTRUÇÃO | Construções de tijolo e blocos | CONSTRUÇÕES DE PEDRA BRUTA, IMPERMEABILIZAÇÃO E BASE PARA FUNDAÇÕES | Instalação de impermeabilização de paredes e fundações com materiais impermeabil
DXME-KAPU-KAME_KAPUME | Martelos de perfuração leves para trabalho com compressores móveis | Equipment | Compressors | máquina-hora | 1.74 | 1.74 | 1.74 | 1.74 | 1 | BRL | 4.21 | 2.4157 | 82 | 82 | OBRAS DE CONSTRUÇÃO | Trabalhos de perfuração e detonação | OUTROS TRABALHOS | TRITURAÇÃO DE PEDAÇOS DE SOLO NÃO PADRÃO COM CARGAS DE PERFURAÇÃO EM MÉTODOS DE
DXME-RIME-MERI_KAKAPU | Tesouras elétricas | Equipment | General | máquina-hora | 0.38 | 0.38 | 0.38 | 0.38 | 1 | BRL | 0.17 | 0.4532 | 82 | 82 | OBRAS DE CONSTRUÇÃO | Construções monoliticas de concreto e concreto armado | CONSTRUÇÕES DE EDIFÍCIOS DE CENTRAIS NUCLEARES | Fabricação de blocos de reforço
KARI-RI-KAPU-KATO | Mistura de areia e cascalho ou mistura de brita e areia com composição granulométrica ideal | Abstract Material | General | m³ | 190.73 | 190.73 | 190.73 | 190.73 | 1 | BRL | 18666.94 | 97.8688 | 82 | 82 | OBRAS DE CONSTRUÇÃO | Construções metálicas para construção civil | MEIOS DE PROTEÇÃO FÍSICA DO PERÍMETRO | Instalação e configuração de meios de parada forçada de veículos motorizados
DXME-KALI-KALI_KAMEME | Eletricidade: consumo 0,66 kW·h/máquina-hora | Electricity | Electricity | máquina-hora | 0.39 | 0.39 | 0.39 | 0.39 | 1 | BRL | 4.01 | 7.2532 | 82 | 82 | OBRAS DE CONSTRUÇÃO | Trabalhos com estacas, poços de mergulho, fixação de solos | POÇOS DE INJEÇÃO | Preparação e fornecimento de solução argilosa no espaço entre as paredes do poço
DXME-RIME-MERI_KAKAPU | Eletricidade: consumo 0,23 kW·h/máquina-hora | Electricity | Electricity | máquina-hora | 0.14 | 0.14 | 0.14 | 0.14 | 1 | BRL | 0.06 | 0.4532 | 82 | 82 | OBRAS DE CONSTRUÇÃO | Construções monoliticas de concreto e concreto armado | CONSTRUÇÕES DE EDIFÍCIOS DE CENTRAIS NUCLEARES | Fabricação de blocos de reforço
DXME-METO-KAME_KASAME | Tratores com escovas de varredura, potência 60 kW (82 hp) | Equipment | General | máquina-hora | 74.72 | 74.72 | 74.72 | 74.72 | 1 | BRL | 47.3 | 0.633 | 82 | 82 | OBRAS DE CONSTRUÇÃO | Rodovias | PREPARAÇÃO DE FUNDAÇÕES E REVESTIMENTOS EXISTENTES PARA REVESTIMENTOS DE CASCALH | CORREÇÃO DO PERFIL DAS BASES
DXME-METO-KATO_KAPUME | Caminhões-tanque, volume 8 m3 | Equipment | General | máquina-hora | 171.78 | 171.78 | 171.78 | 171.78 | 1 | BRL | 432.53 | 2.5179 | 82 | 82 | OBRAS DE CONSTRUÇÃO | Poços | PERFURAÇÃO DE POÇOS | OUTROS TIPOS DE PERFURAÇÃO
MEPU-SA-KARI-KARI_KAMEKARI | Mastique para janelas à base de óleo de linho | Material | General | t | 13399.13 | 13399.13 | 13399.13 | 13399.13 | 1 | BRL | 576.97 | 0.0647 | 81 | 81 | OBRAS DE CONSTRUÇÃO | Trabalhos de acabamento | TRABALHOS EM VIDRO | VIDRAÇAMENTO DE Caixilhos de janelas de madeira, caixilhos, portas e vitrines de
KASA-ME-KAVO-KAME | Blocos de concreto armado | Abstract Material | General | m³ | 3114.54 | 2446.7 | 3231.15 | 3231.15 | 3 | BRL | 68516.44 | 23.2116 | 80 | 80 | OBRAS DE CONSTRUÇÃO | Trabalhos de terraplenagem | OUTROS TIPOS DE TRABALHOS DE TERRAPLENAGEM, TRABALHOS PREPARATÓRIOS, ACOMPANHANT | REFORÇO DE ENCOSTAS DE OBRAS DE TERRA
KAME-TO-KASA-MENE_KAKAMERI | Cloreto de cálcio técnico, tipo I | Material | General | t | 8200.69 | 8200.69 | 8200.69 | 8200.69 | 1 | BRL | 1658.67 | 0.3442 | 80 | 80 | OBRAS DE CONSTRUÇÃO | Pisos | PISOS | Instalação de revestimentos de polímero-cimento
KAME-LI-MESA-KALI_KAMESARI | Buchas de plástico com parafusos, diâmetro 6 mm, comprimento 35 mm, diâmetro do parafuso 3,5 mm, comprimento do parafuso 50 mm | Material | General | 100 unidades | 8.6 | 8.6 | 8.6 | 8.6 | 1 | BRL | 20.77 | 2.4133 | 80 | 80 | OBRAS DE CONSTRUÇÃO | Construções de tijolo e blocos | CONSTRUÇÕES DE PEDRA BRUTA, IMPERMEABILIZAÇÃO E BASE PARA FUNDAÇÕES | Instalação de sistemas de drenagem
KAME-TO-KASA-RITO_KAMERIDX | Fluoreto de sódio técnico, marca A, tipo I | Material | General | t | 33926.32 | 33926.32 | 33926.32 | 33926.32 | 1 | BRL | 124.61 | 0.016 | 80 | 80 | OBRAS DE CONSTRUÇÃO | Construções de tijolo e blocos | ESCAVAS EXTERNAS E INTERNAS | Fabricação de peças de madeira para andaimes suspensos
KAME-LI-MEME-KAPU_KAKALIRI | Fio de soldagem sem revestimento SV-08G2S, diâmetro 4 mm | Material | General | t | 13658.52 | 13658.52 | 13658.52 | 13658.52 | 1 | BRL | 204.99 | 0.0892 | 80 | 80 | OBRAS DE CONSTRUÇÃO | Construções pré-fabricadas de concreto e concreto armado | EDIFÍCIOS RESIDENCIAIS, PÚBLICOS E ADMINISTRATIVOS DE EMPRESAS INDUSTRIAIS | COLUNAS
MEPU-ME-KAPU-KARI_KAKAMEME | Cola, marca 88-H | Material | General | kg | 49.49 | 49.49 | 49.49 | 49.49 | 1 | BRL | 89.17 | 2.2666 | 80 | 80 | OBRAS DE CONSTRUÇÃO | Construções pré-fabricadas de concreto e concreto armado | CONSTRUÇÕES DE CRISOTILOCIMENTO | Instalação de divisórias com 3 m de altura feitas de painéis extrudados de fibro
DXME-MELI-KARI_KASAME | Laboratórios para controle de juntas soldadas de alta passagem, móveis | Equipment | General | máquina-hora | 430.49 | 430.49 | 430.49 | 430.49 | 1 | BRL | 329.87 | 0.7662 | 80 | 80 | OBRAS DE CONSTRUÇÃO | Tubulações principais e industriais | CONTROLE DE QUALIDADE DE JUNÇÕES SOLDADAS POR MÉTODOS FÍSICOS | CONTROLE RADIOGRÁFICO COM COMPLEXO DE RAIOS X MÓVEL AUTÔNOMO NA TRILHA
DXME-KAPU-KATO_KAMERI | Eletricidade: consumo 29,7 kW·h/máquina-hora | Electricity | Electricity | máquina-hora | 17.61 | 17.61 | 17.61 | 17.61 | 1 | BRL | 120.88 | 6.8659 | 80 | 80 | OBRAS DE CONSTRUÇÃO | Trabalhos com estacas, poços de mergulho, fixação de solos | TRABALHOS DE ESTACAS | TRABALHOS DE ESTACAS REALIZADOS A PARTIR DO SOLO
DXME-KAPU-KATO_KAMERI | Instalações e máquinas de perfuração por percussão com cabo sobre esteiras, profundidade de perfuração até 300 m, capacidade de carga 5 t | Equipment | General | máquina-hora | 410.68 | 410.68 | 410.68 | 410.68 | 1 | BRL | 2819.68 | 6.8659 | 80 | 80 | OBRAS DE CONSTRUÇÃO | Trabalhos com estacas, poços de mergulho, fixação de solos | TRABALHOS DE ESTACAS | TRABALHOS DE ESTACAS REALIZADOS A PARTIR DO SOLO
KAME-TO-KAME-KAPU_MEKAKAKA | Fuelóleo 100 | Material | General | t | 3382.5 | 3382.5 | 3382.5 | 3382.5 | 1 | BRL | 109.1 | 0.0341 | 80 | 80 | OBRAS DE CONSTRUÇÃO | Rodovias | BASE E REVESTIMENTOS DE SOLOS REFORÇADOS COM MATERIAIS AGLOMERANTES | FUNDAMENTOS E REVESTIMENTOS DE SOLOS REFORÇADOS COM MATERIAIS AGLOMERANTES INORG
METO-ME-KAME-KAME | Solução decorativa (com pedra triturada) | Abstract Material | General | m³ | 574.22 | 567.11 | 1128.97 | 567.11 | 2 | BRL | 1206.86 | 2.1232 | 79 | 78 | OBRAS DE CONSTRUÇÃO | Pisos | PISOS | Disposição de revestimentos em mosaico ("brecha" e terrazzo)
RITO-TO-KANE-KAPU_KAKAMEME | Tubos de aço soldados não galvanizados para condução de água e gás com rosca, leves, diâmetro nominal 50 mm, espessura da parede 3 mm | Material | General | m | 26.69 | 26.69 | 26.69 | 26.69 | 1 | BRL | 224.12 | 8.3978 | 79 | 79 | OBRAS DE CONSTRUÇÃO | Trabalhos de terraplenagem | OUTROS TIPOS DE TRABALHOS DE TERRAPLENAGEM, TRABALHOS PREPARATÓRIOS, ACOMPANHANT | REDUÇÃO DO NÍVEL DA ÁGUA
KAME-PU-KAME-KAME | Sapatas de coluna para tubos de revestimento | Abstract Material | General | unidade | 3310.05 | 3310.05 | 3310.05 | 3310.05 | 1 | BRL | 0 | 0 | 79 | 79 | OBRAS DE CONSTRUÇÃO | Poços | FIXAÇÃO DE POÇOS COM TUBOS, RETIRADA DE TUBOS, DESCIDA OU SUBIDA LIVRE DE TUBOS | Fixação do poço durante a perfuração rotativa com tubos com conexão por mufla
KAVO-PU-KATO-KATO_KAKATOSA | Aço para armadura laminado a quente de perfil periódico, classe A-III, diâmetro 20-22 mm | Material | General | t | 6637.3 | 6637.3 | 6637.3 | 6637.3 | 1 | BRL | 3517 | 0.6859 | 79 | 79 | OBRAS DE CONSTRUÇÃO | Construções monoliticas de concreto e concreto armado | CONSTRUÇÕES DE EDIFÍCIOS DE CENTRAIS NUCLEARES | Construção do invólucro de proteção da sala do reator de uma usina nuclear com r
MEPU-ME-KAME-KAME_KAKAKATO | Cola seca para marcenaria | Material | General | kg | 15.41 | 15.41 | 15.41 | 15.41 | 1 | BRL | 662.99 | 43.0266 | 79 | 79 | OBRAS DE CONSTRUÇÃO | Trabalhos de acabamento | OBRAS DE REVESTIMENTO | REVESTIMENTO DE SUPERFÍCIES COM AZULEJOS ARTIFICIAIS
DXME-KANE-KAME_KAKAPU | Macacos hidráulicos, capacidade de carga 200 t | Equipment | General | máquina-hora | 0.96 | 0.96 | 0.96 | 0.96 | 1 | BRL | 306.59 | 319.2487 | 78 | 78 | OBRAS DE CONSTRUÇÃO | Poços | FIXAÇÃO DE POÇOS COM TUBOS, RETIRADA DE TUBOS, DESCIDA OU SUBIDA LIVRE DE TUBOS | Extração de tubos do poço
KAVO-ME-KARI-MELI_KAMELITO | Malha tecida de arame sem revestimento, diâmetro do arame 1,6 mm, tamanho da malha 5x5 mm | Material | General | m² | 106.64 | 106.64 | 106.64 | 106.64 | 1 | BRL | 2126.05 | 19.9371 | 78 | 78 | OBRAS DE CONSTRUÇÃO | Construções monoliticas de concreto e concreto armado | CONSTRUÇÕES DE EDIFÍCIOS DE CENTRAIS NUCLEARES | Construção de laje de fundação para edifícios da seção do reator da usina nuclea
KAME-LI-KANE-MERI_KAKAKAPU | Fitas de tecido de algodão denso com trama sarjada, largura 40 mm | Material | General | 100 m | 49.94 | 49.94 | 49.94 | 49.94 | 1 | BRL | 34.59 | 0.7107 | 78 | 78 | MONTAGEM DE EQUIPAMENTOS | Equipamentos de elevação e transporte | MECANISMOS DE TRANSPORTE DE AÇÃO CONTÍNUA | CONVEYERS ESPECIAIS
DXME-KAPU-KAME_KAPUTO | Martelos perfuradores médios para trabalho com compressores móveis | Equipment | Compressors | máquina-hora | 1.98 | 1.98 | 1.98 | 1.98 | 1 | BRL | 78.03 | 39.4422 | 78 | 78 | OBRAS DE CONSTRUÇÃO | Trabalhos de perfuração e detonação | AFROUXAMENTO DE SOLOS ROCHOSOS COM CARGAS DE PERFURAÇÃO | Afrouxamento de solos rochosos com cargas explosivas com altura de degrau até 0,
DXME-KATO-MEDX_MEKAME | Brocas pneumáticas para trabalhos em minas, quando utilizadas com compressores estacionários | Equipment | Compressors | máquina-hora | 18.11 | 18.11 | 18.11 | 18.11 | 1 | BRL | 319.1 | 17.6186 | 78 | 78 | OBRAS DE CONSTRUÇÃO | Trabalhos de perfuração de montanhas | OBRAS DE PERFURAÇÃO DE MINAS, REALIZADAS DE FORMA CONVENCIONAL | PASSAGEM DE JUNÇÕES DE POÇOS VERTICAIS COM PÁTIOS CIRCUNDANTES, CÂMARAS DE DISPO
RIKA-RI-KARI-KAME_KAKAMEDX | Buchas isolantes, dimensões 65x50x18 mm | Material | General | 1000 unidades | 588.36 | 588.36 | 588.36 | 588.36 | 1 | BRL | 1520.38 | 2.8383 | 78 | 78 | OBRAS DE CONSTRUÇÃO | Ferrovias | ESTRUTURA SUPERIOR DA VIA FÉRREA DE 1520 MM | COLOCAÇÃO E DESMONTAGEM DE VIAS
KAME-LI-KATO-KATO_KAKAKAME | Vapor | Material | General | kg | 0.17 | 0.17 | 0.17 | 0.17 | 1 | BRL | 12207.28 | 72455.3636 | 77 | 77 | MONTAGEM DE EQUIPAMENTOS | Equipamentos térmicos | CALDEIRAS A VAPOR E A ÁGUA QUENTE ESTACIONÁRIAS | ELEMENTOS DE CALDEIRAS A VAPOR ESTACIONÁRIAS
DXME-KASA-MEPU_KARISA | Guindastes móveis, capacidade de carga 1 t | Equipment | General | máquina-hora | 8.41 | 8.41 | 8.41 | 8.41 | 1 | BRL | 519.62 | 61.7774 | 77 | 77 | OBRAS DE CONSTRUÇÃO | Trabalhos de terraplenagem | OUTROS TIPOS DE TRABALHOS DE TERRAPLENAGEM, TRABALHOS PREPARATÓRIOS, ACOMPANHANT | EXCAVAÇÃO MANUAL DO SOLO
RISA-RI-KAME-KANE_KAKAMERI | Braçadeira de alimentação KS-053-3 | Material | General | unidade | 38.41 | 38.41 | 38.41 | 38.41 | 1 | BRL | 389.03 | 10.1271 | 77 | 77 | MONTAGEM DE EQUIPAMENTOS | Equipamentos de sinalização, centralização, bloqueio e rede de contatos no trans | REDES DE CONTATO EM TRANSPORTES FERROVIÁRIOS | MONTAGEM DE SUSPENSÃO DE CONTATO
MERI-RI-KATO-MESA | Isolamento térmico | Abstract Material | General | m³ | 132.01 | 20 | 527.32 | 20 | 2 | BRL | 4737.59 | 113.7315 | 77 | 77 | OBRAS DE CONSTRUÇÃO | Construções de madeira | CONSTRUÇÕES EM MADEIRA | PAREDES, DIVISÓRIAS
KAME-LI-MESA-KALI | Produtos de fixação | Abstract Material | General | kg | 30.54 | 1.65 | 88.49 | 29.67 | 5 | BRL | 530.65 | 207.7993 | 77 | 77 | OBRAS DE CONSTRUÇÃO | Construções de madeira | CONSTRUÇÕES EM MADEIRA | JANELAS
ME_MEKAKA_MEVO | Categoria do trabalhador 1 | Labor | Labor | hora | 60.86 | 60.86 | 60.86 | 60.86 | 1 | BRL | 4412.79 | 72.5082 | 77 | 77 | OBRAS DE CONSTRUÇÃO | Trabalhos de terraplenagem | DESENVOLVIMENTO MECANIZADO DE SOLOS (COM ESCAVADORAS, RASPADORAS, TRATORES, NIVE | ESCAVAÇÃO E ENCHIMENTO DE TRANQUETAS PARA TUBULAÇÕES DE GÁS E PETRÓLEO
RIPU-TO-KAPU-MERI | Tubos de outros polímeros | Abstract Material | General | m | 5372.95 | 5372.95 | 5372.95 | 5372.95 | 1 | BRL | 605923.42 | 112.7729 | 77 | 76 | REPAROS E CONSTRUÇÃO | Trabalhos sanitários e técnicos internos | DIVERSOS TRABALHOS | Restauração de tubulações internas com mangas flexíveis de polímero
DXME-RIKA-KATO_KAKARI | Rebocadores, potência 221 kW (300 hp) | Equipment | General | máquina-hora | 304.97 | 304.97 | 304.97 | 304.97 | 1 | BRL | 1111.12 | 3.6434 | 77 | 77 | OBRAS DE CONSTRUÇÃO | Trabalhos com estacas, poços de mergulho, fixação de solos | TRABALHOS DE ESTACAS | TRABALHOS DE ESTACAS REALIZADOS A PARTIR DO SOLO
PU_MEKAKA_KANETO | Pessoal: 3 pessoas-hora/máquina-hora | Operator | Operators | máquina-hora | 663.06 | 165.95 | 885.04 | 663.78 | 4 | BRL | 368.63 | 0.8205 | 77 | 77 | OBRAS DE CONSTRUÇÃO | Ferrovias | ESTRUTURA SUPERIOR DA VIA FÉRREA DE 1520 MM | CONSTRUÇÃO DE VIA SEM JUNTAS
DXME-RIKA-KAME_KARIME | Instalações hidráulicas para lavagem e sucção de solo | Equipment | General | máquina-hora | 100.9 | 100.9 | 100.9 | 100.9 | 1 | BRL | 4311.06 | 42.7252 | 77 | 77 | OBRAS DE CONSTRUÇÃO | Trabalhos com estacas, poços de mergulho, fixação de solos | TRABALHOS DE ESTACAS | OBRAS DE ESTACAS REALIZADAS EM CONDIÇÕES FLUVIAS A PARTIR DE EMBARCAÇÕES
KAME-LI-MEME-KALI_KARIMETO | Eletrodos de soldagem para soldagem de aços de baixa liga e carbono TMU-21U, E50A, diâmetro 3-5 mm | Material | General | kg | 19.97 | 19.97 | 19.97 | 19.97 | 1 | BRL | 359.93 | 18.0281 | 77 | 77 | OBRAS DE CONSTRUÇÃO | Tubulações internas | TUBULAÇÕES DE TUBOS DE AÇO | Fabricação de elementos e montagem de conjuntos de tubulações de aço a partir de
KAME-LI-RIKA-KATO_KAKAMERI | Saco de juta | Material | General | m² | 13.58 | 13.58 | 13.58 | 13.58 | 1 | BRL | 230.02 | 16.9392 | 76 | 76 | OBRAS DE CONSTRUÇÃO | Trabalhos com estacas, poços de mergulho, fixação de solos | TRABALHOS DE ESTACAS | OBRAS DE ESTACAS REALIZADAS EM CONDIÇÕES FLUVIAS A PARTIR DE EMBARCAÇÕES
MEPU-PU-KATO-MEME_KAKAKASA | Verniz NC-62 | Material | General | t | 22764.89 | 22764.89 | 22764.89 | 22764.89 | 1 | BRL | 9.47 | 0 | 76 | 76 | MONTAGEM DE EQUIPAMENTOS | Aparelhos, meios de automação e informática | DISPOSITIVOS DE MICROPROCESSADORES E TECNOLOGIA DE CÁLCULO | CORTE DE CABOS E FIOS EM CONECTORES
KAVO-PU-KAME-KAME | Âncoras | Abstract Material | General | unidade | 21655.3 | 21655.3 | 21655.3 | 21655.3 | 1 | BRL | 64302.89 | 3.6857 | 76 | 76 | OBRAS DE CONSTRUÇÃO | Trabalhos de terraplenagem | OUTROS TIPOS DE TRABALHOS DE TERRAPLENAGEM, TRABALHOS PREPARATÓRIOS, ACOMPANHANT | EXPLORAÇÃO DE SOLOS PERMANENTEMENTE CONGELADOS E ROCHOSOS
KAME-LI-MEME-KALI_KARITONE | Eletrodos de soldagem para soldagem de aços ligados de alta resistência e resistentes ao calor TS-39, diâmetro 2,5 mm | Material | General | kg | 26.02 | 26.02 | 26.02 | 26.02 | 1 | BRL | 67.5 | 2.8993 | 76 | 76 | MONTAGEM DE EQUIPAMENTOS | Equipamentos térmicos | CALDEIRAS A VAPOR E A ÁGUA QUENTE ESTACIONÁRIAS | ELEMENTOS DE CALDEIRAS A VAPOR ESTACIONÁRIAS
DXME-RIME-MEDX_KAMENE | Eletricidade: consumo 18,15 kW·h/máquina-hora | Electricity | Electricity | máquina-hora | 10.76 | 10.76 | 10.76 | 10.76 | 1 | BRL | 219.33 | 20.3857 | 76 | 76 | OBRAS DE CONSTRUÇÃO | Tubulações principais e industriais | FABRICAÇÃO DE CURVAS E MONTAGEM DE ANGULOS DE CURVATURA DE TUBULAÇÕES | Fabricação de curvas de tubos com diâmetro nominal de 200 a 1400 mm em máquina d
RISA-RI-KAME-MENE_KAKAKALI | Sela simples para brinco KS-008 | Material | General | unidade | 171.11 | 171.11 | 171.11 | 171.11 | 1 | BRL | 1198.81 | 7.0063 | 76 | 76 | MONTAGEM DE EQUIPAMENTOS | Equipamentos de sinalização, centralização, bloqueio e rede de contatos no trans | REDES DE CONTATO EM TRANSPORTES FERROVIÁRIOS | MONTAGEM DE SUSPENSÃO DE CONTATO
RIRI-RI-KAME-KAPU | Isoladores de pino | Abstract Material | General | unidade | 2751.73 | 2751.73 | 2751.73 | 2751.73 | 1 | BRL | 1700569.52 | 618 | 76 | 76 | OBRAS DE CONSTRUÇÃO | Ferrovias | SINALIZAÇÃO, CENTRALIZAÇÃO E BLOQUEIO DE FERROVIAS | SUPORTES
DXME-RIME-MEDX_KAMENE | Máquinas de curvar tubos em conjunto com mandril para curvatura a frio de tubos com diâmetro externo de 508-1020 mm | Equipment | General | máquina-hora | 1375.97 | 1375.97 | 1375.97 | 1375.97 | 1 | BRL | 28049.98 | 20.3857 | 76 | 76 | OBRAS DE CONSTRUÇÃO | Tubulações principais e industriais | FABRICAÇÃO DE CURVAS E MONTAGEM DE ANGULOS DE CURVATURA DE TUBULAÇÕES | Fabricação de curvas de tubos com diâmetro nominal de 200 a 1400 mm em máquina d
KAME-VO-KARI-KANE | Vidro em folha | Abstract Material | General | m² | 61.47 | 61.47 | 61.47 | 61.47 | 1 | BRL | 5866.88 | 95.44 | 76 | 76 | OBRAS DE CONSTRUÇÃO | Construções metálicas para construção civil | ELEMENTOS ESTRUTURAIS DE EDIFÍCIOS E INSTALAÇÕES | PAREDES DIVISÓRIAS, TETOS, PISOS, RODAPÉS
MEPU-TO-KARI-KAME_KATOLIME | Tinta acrílica em dispersão aquosa VD-AK-111 | Material | General | t | 10705.08 | 10705.08 | 10705.08 | 10705.08 | 1 | BRL | 35.49 | 0.0125 | 76 | 76 | OBRAS DE CONSTRUÇÃO | Trilhos de bonde | COLOCAÇÃO DE TRILHOS DE TRAMVAI E FERROVIA EM TRAVESSAS DE MADEIRA E CONCRETO AR | Posição da via com elementos separados
DXME-MEPU-KAPU_KAKATO | Trator de reboque, carga no dispositivo de engate até 30 t | Equipment | General | máquina-hora | 292.96 | 292.96 | 292.96 | 292.96 | 1 | BRL | 2856.27 | 9.8796 | 76 | 76 | OBRAS DE CONSTRUÇÃO | Trabalhos com estacas, poços de mergulho, fixação de solos | TRABALHOS DE ESTACAS | TRABALHOS DE ESTACAS REALIZADOS A PARTIR DO SOLO
MEME-TO-KATO-MESA_MEKAMERI | Fixadores da camada protetora da armadura de plástico, formato de estrela, espessura da camada protetora de concreto 25 mm | Material | General | 100 unidades | 11.83 | 11.83 | 11.83 | 11.83 | 1 | BRL | 154.99 | 13.1043 | 75 | 75 | OBRAS DE CONSTRUÇÃO | Construções monoliticas de concreto e concreto armado | VIGAS, CINTAS, TRAVESSAS, RIGELES | Construção de vigas e travessas
DXME-MEKA-MEME_KAPURI | Instalações para corte de tubos, processamento de chanfro externo e alargamento do diâmetro interno (cortadores de tubos desmontáveis) em conjunto com estação hidráulica, diâmetro dos tubos 630-820 mm | Equipment | General | máquina-hora | 58.84 | 58.84 | 58.84 | 58.84 | 1 | BRL | 680.75 | 11.5688 | 75 | 75 | OBRAS DE CONSTRUÇÃO | Tubulações principais e industriais | MONTAGEM E SOLDAGEM DE TUBULAÇÕES NA TRILHA EM CONDIÇÕES NORMAIS | SOLDAGEM AUTOMÁTICA DE JUNTAS DE TUBOS NA TRILHA
KAME-NE-KAME-KARI | Placas de gesso cartonado | Abstract Material | General | m² | 20.07 | 20.07 | 20.07 | 20.07 | 1 | BRL | 5499.99 | 274.0693 | 75 | 75 | OBRAS DE CONSTRUÇÃO | Construções de madeira | MONTAGEM DE EDIFÍCIOS RESIDENCIAIS E PÚBLICOS A PARTIR DE PEÇAS FABRICADAS EM FÁ | PAREDES EXTERNAS E INTERNAS
KAME-TO-KAME-KANE_KAKATOTO | Lubrificante de grafite para uso geral | Material | General | kg | 20.81 | 20.81 | 20.81 | 20.81 | 1 | BRL | 249.89 | 12.0108 | 75 | 75 | OBRAS DE CONSTRUÇÃO | Trabalhos com estacas, poços de mergulho, fixação de solos | TRABALHOS DE ESTACAS | TRABALHOS DE ESTACAS REALIZADOS A PARTIR DO SOLO
KAVO-TO-KAPU-KARI_KAKANETO | Perfilado de aço laminado a quente redondo, marcas de aço St3sp, St3ps, diâmetro 5-12 mm | Material | General | t | 6784.5 | 6784.5 | 6784.5 | 6784.5 | 1 | BRL | 462 | 0.0965 | 75 | 75 | OBRAS DE CONSTRUÇÃO | Construções monoliticas de concreto e concreto armado | CONSTRUÇÃO DE ESTRUTURAS MONOLÍTICAS DA PARTE SUBTERRÂNEA E DO SÓTÃO DOS EDIFÍCI | Montagem de cofragem de estruturas monolíticas de concreto armado nas partes sub
RISA-ME-KASA-KARI | Base para trilhos ferroviários | Abstract Material | General | t | 24844.87 | 24844.87 | 24844.87 | 24844.87 | 1 | BRL | 154290.16 | 6.3804 | 75 | 75 | OBRAS DE CONSTRUÇÃO | Construções metálicas para construção civil | ELEMENTOS ESTRUTURAIS DE EDIFÍCIOS E INSTALAÇÕES | PLACAS DE APOIO, COLUNAS, VIGAS DE GUINDASTE, VIGAS DE GUINDASTE E SUBSERRA, VIA
DXME-RIME-RIRI_NETOVO | Aspiradores industriais, potência até 2000 W | Equipment | General | máquina-hora | 1.2 | 1.2 | 1.2 | 1.2 | 1 | BRL | 4.2 | 3.4965 | 75 | 75 | OBRAS DE CONSTRUÇÃO | Construções monoliticas de concreto e concreto armado | OUTROS TRABALHOS | Instalação de parafusos de fixação
DXME-RIME-RIRI_NETOVO | Eletricidade: consumo 0,66 kW·h/máquina-hora | Electricity | Electricity | máquina-hora | 0.39 | 0.39 | 0.39 | 0.39 | 1 | BRL | 1.45 | 3.4965 | 75 | 75 | OBRAS DE CONSTRUÇÃO | Construções monoliticas de concreto e concreto armado | OUTROS TRABALHOS | Instalação de parafusos de fixação
RISA-ME-KANE-MESA | Transposições de agulhas | Abstract Material | General | completo | 344918.27 | 344918.27 | 344918.27 | 344918.27 | 1 | BRL | 318244.59 | 0.9227 | 75 | 75 | OBRAS DE CONSTRUÇÃO | Ferrovias | ESTRUTURA SUPERIOR DA VIA FÉRREA DE 1520 MM | MONTAGEM, DESMONTAGEM E MONTAGEM DE APARTAMENTOS DE AGUIA, CRUZAMENTOS CEGOS E C
RISA-RI-KAME-KANE_KAKAMEVO | Braçadeira de alimentação de transição KS-069-1 | Material | General | unidade | 72.27 | 72.27 | 72.27 | 72.27 | 1 | BRL | 275.11 | 3.8068 | 75 | 75 | MONTAGEM DE EQUIPAMENTOS | Equipamentos de sinalização, centralização, bloqueio e rede de contatos no trans | REDES DE CONTATO EM TRANSPORTES FERROVIÁRIOS | MONTAGEM DE SUSPENSÃO DE CONTATO
MEME-TO-KATO-MESA_MEKARIPU | Tubos de proteção de PVC para parafusos de fixação de cofragem, diâmetro 25/22 mm | Material | General | m | 1.04 | 1.04 | 1.04 | 1.04 | 1 | BRL | 78.47 | 75.6329 | 75 | 75 | OBRAS DE CONSTRUÇÃO | Construções monoliticas de concreto e concreto armado | VIGAS, CINTAS, TRAVESSAS, RIGELES | Construção de vigas e travessas
DXME-MEKA-MEME_KAPURI | Eletricidade: consumo 3,63 kW·h/máquina-hora | Electricity | Electricity | máquina-hora | 2.15 | 2.15 | 2.15 | 2.15 | 1 | BRL | 24.89 | 11.5688 | 75 | 75 | OBRAS DE CONSTRUÇÃO | Tubulações principais e industriais | MONTAGEM E SOLDAGEM DE TUBULAÇÕES NA TRILHA EM CONDIÇÕES NORMAIS | SOLDAGEM AUTOMÁTICA DE JUNTAS DE TUBOS NA TRILHA
KAME-PU-KAME-KANE_KAMENERI | Corona de perfuração com pino para perfuratrizes hidráulicas e máquinas de perfuração rotativa-percussiva, rosca interna R32, diâmetro 43 mm | Material | General | unidade | 198.71 | 198.71 | 198.71 | 198.71 | 1 | BRL | 1189.04 | 5.9835 | 74 | 74 | OBRAS DE CONSTRUÇÃO | Túneis e metrôs | MÉTODO DE TRABALHO FECHADO | PERFURAÇÃO DE TÚNEIS E EXPLORAÇÃO DE MINAS
KAME-LI-MESA-KALI_KAKAVORI | Pinos de fixação de polipropileno com borda, diâmetro 6 mm, comprimento 40 mm | Material | General | 100 unidades | 26.58 | 26.58 | 26.58 | 26.58 | 1 | BRL | 55.77 | 2.0978 | 74 | 74 | OBRAS DE CONSTRUÇÃO | Construções metálicas para construção civil | CONSTRUÇÕES DE CERCA DE EDIFÍCIOS E CONSTRUÇÕES | BLOCOS DE JANELAS, VIDROS, VITRINAS, PORTAS, PORTÕES
DXME-MEKA-MEME_KAPUME | Instalações de fusão de betume 8000 l | Equipment | General | máquina-hora | 233.71 | 233.71 | 233.71 | 233.71 | 1 | BRL | 3073.93 | 13.1528 | 74 | 74 | OBRAS DE CONSTRUÇÃO | Tubulações principais e industriais | ISOLAMENTO ANTICORROSIVO E INSTALAÇÃO DE TUBULAÇÕES | ISOLAMENTO COM MASSA E INSTALAÇÃO DE TUBULAÇÕES
DXME-KARI-KAME_KAKASA | Vibradores elétricos de baixa frequência para imersão de estacas-cápsulas, momento excêntrico de 124,4 kgm, força centrífuga de 604 kN | Equipment | General | máquina-hora | 217.09 | 217.09 | 217.09 | 217.09 | 1 | BRL | 684.85 | 3.1546 | 74 | 74 | OBRAS DE CONSTRUÇÃO | Trabalhos com estacas, poços de mergulho, fixação de solos | TRABALHOS DE ESTACAS | TRABALHOS DE ESTACAS REALIZADOS A PARTIR DO SOLO
KAME-LI-KALI-KAVO_KAKAKAPU | Sabão líquido doméstico | Material | General | kg | 15.7 | 15.7 | 15.7 | 15.7 | 1 | BRL | 56.86 | 3.8274 | 74 | 74 | OBRAS DE CONSTRUÇÃO | Trabalhos de acabamento | OBRAS DE REVESTIMENTO | REVESTIMENTO DE SUPERFÍCIES INTERNAS COM MATERIAIS EM FOLHAS
DXME-KARI-KAME_KAKASA | Eletricidade: consumo 44,55 kW·h/máquina-hora | Electricity | Electricity | máquina-hora | 26.41 | 26.41 | 26.41 | 26.41 | 1 | BRL | 83.31 | 3.1546 | 74 | 74 | OBRAS DE CONSTRUÇÃO | Trabalhos com estacas, poços de mergulho, fixação de solos | TRABALHOS DE ESTACAS | TRABALHOS DE ESTACAS REALIZADOS A PARTIR DO SOLO
MERI-RI-KATO-MERI_KAKAKARI | Folha de alumínio para fins técnicos, macia, em rolo, espessura 0,1 mm | Material | General | kg | 40.83 | 40.83 | 40.83 | 40.83 | 1 | BRL | 14.24 | 0.3488 | 74 | 74 | OBRAS DE CONSTRUÇÃO | Rodovias | CONSTRUÇÃO DE ESTRADAS | BARREIRAS DE PROTEÇÃO DAS ESTRADAS
RITO-VO-KATO-KAME_KAKAKARI | Tampões metálicos de inventário | Material | General | t | 28992.84 | 28992.84 | 28992.84 | 28992.84 | 1 | BRL | 1068.76 | 0.0671 | 73 | 73 | OBRAS DE CONSTRUÇÃO | Construções monoliticas de concreto e concreto armado | CONSTRUÇÕES DE EDIFÍCIOS DE CENTRAIS NUCLEARES | Montagem de armaduras pré-tensionadas do sistema de pré-tensionamento da estrutu
KAME-LI-KALI-MEKA_KAKAKAME | Cartuchos para pistola de construção e montagem, cor da ponta vermelha, comprimento 10-18 mm | Material | General | 1000 unidades | 603.65 | 603.65 | 603.65 | 603.65 | 1 | BRL | 762.25 | 1.4174 | 73 | 73 | OBRAS DE CONSTRUÇÃO | Construções monoliticas de concreto e concreto armado | CONSTRUÇÃO DE ESTRUTURAS EM COFRAGEM DE INVENTÁRIO (ALIMENTAÇÃO DE CONCRETO EM C | Construção de paredes de concreto armado
MEME-ME-KATO-KAME_KAKAKAME | Barras aplainadas de madeira de coníferas (pinheiro, abeto), dimensões 50x50 mm, classe AB | Material | General | m³ | 4758.77 | 4758.77 | 4758.77 | 4758.77 | 1 | BRL | 372.15 | 0.0858 | 73 | 73 | OBRAS DE CONSTRUÇÃO | Construções metálicas para construção civil | MEIOS DE PROTEÇÃO FÍSICA DO PERÍMETRO | Instalação de postes metálicos para a instalação de meios de proteção física do
DXME-MERI-KAVO_KADXME | Arados suspensos, profundidade de lavoura 0,3 m | Equipment | General | máquina-hora | 2.56 | 2.56 | 2.56 | 2.56 | 1 | BRL | 6.58 | 2.5706 | 72 | 72 | OBRAS DE CONSTRUÇÃO | Arborização, plantações florestais de proteção | VERDURAÇÃO | CUIDADOS COM CULTURAS DE ÓLEOS ESSENCIAIS
RIRI-RI-KARI-MEPU_KAKAMERI | Arame de aço galvanizado para linhas aéreas de comunicação, comum, precisão normal, classes 1, 2, diâmetro 2,0 mm | Material | General | t | 17635.54 | 17635.54 | 17635.54 | 17635.54 | 1 | BRL | 19.71 | 0.04 | 72 | 72 | OBRAS DE CONSTRUÇÃO | Ferrovias | SINALIZAÇÃO, CENTRALIZAÇÃO E BLOQUEIO DE FERROVIAS | SUSPENSÃO DE CABOS
DXME-KADX-KAME_KAKALI | Automotoras de montagem para trabalho em rede de contato com guindaste manipulador e módulo de posicionamento de cabos, altura de suspensão até 10,5 m | Equipment | General | máquina-hora | 571.8 | 571.8 | 571.8 | 571.8 | 1 | BRL | 1613.89 | 2.8225 | 72 | 72 | MONTAGEM DE EQUIPAMENTOS | Equipamentos de sinalização, centralização, bloqueio e rede de contatos no trans | OBRAS DE RECONSTRUÇÃO E REFORMA CAPITAL DE REDES DE CONTATO EXISTENTES NO TRANSP | TRABALHOS DE RECONSTRUÇÃO E REFORMA CAPITAL DA REDE DE CONTATO EXISTENTE PARA OR
DXME-KAPU-KAME_KALILI | Instalações de perfuração sobre chassis automotivo para perfuração rotativa de poços, profundidade de perfuração até 200 m, capacidade de carga do guincho até 4 t | Equipment | General | máquina-hora | 177.8 | 177.8 | 177.8 | 177.8 | 1 | BRL | 558.94 | 3.1436 | 72 | 72 | OBRAS DE CONSTRUÇÃO | Trabalhos com estacas, poços de mergulho, fixação de solos | TRABALHOS DE ESTACAS | TRABALHOS DE ESTACAS REALIZADOS A PARTIR DO SOLO
KAME-LI-MESA-MEPU_KAMEVOSA | Parafusos auto-roscantes de aço oxidado com cabeça esconda e ranhura em cruz, pontiagudos, diâmetro 8 mm, comprimento 100 mm | Material | General | t | 15594.38 | 15594.38 | 15594.38 | 15594.38 | 1 | BRL | 122.98 | 0.0108 | 72 | 72 | OBRAS DE CONSTRUÇÃO | Construções monoliticas de concreto e concreto armado | CONSTRUÇÃO DE ESTRUTURAS EM COFRAGEM DE INVENTÁRIO (ALIMENTAÇÃO DE CONCRETO EM C | Construção de paredes de concreto armado
DXME-KATO-MEME_KAKATO | Carrinhos auxiliares de estação | Equipment | General | máquina-hora | 0.57 | 0.57 | 0.57 | 0.57 | 1 | BRL | 85.08 | 149.7246 | 72 | 72 | OBRAS DE CONSTRUÇÃO | Túneis e metrôs | MÉTODO DE TRABALHO FECHADO | DISPOSITIVO DE ACABAMENTO
KAME-LI-MESA-KATO_KAKAMESA | Parafusos de aço com cabeça sextavada, em conjunto com porca sextavada e arruela plana redonda, diâmetro da rosca M20 (M22), comprimento do parafuso 40-220 mm | Material | General | t | 21122.9 | 21122.9 | 21122.9 | 21122.9 | 1 | BRL | 4076.57 | 0.2775 | 72 | 72 | OBRAS DE CONSTRUÇÃO | Trabalhos com estacas, poços de mergulho, fixação de solos | FIXAÇÃO DE SOLOS | Cabeçote da coluna de congelamento
MEME-RI-MEME-KAPU_KAMEKAME | Contraplacado com camadas exteriores de folheado de bétula, marca FSF, tipo I/II, lixado, espessura 4 mm | Material | General | m³ | 13896.19 | 13896.19 | 13896.19 | 13896.19 | 1 | BRL | 264.49 | 0.0529 | 71 | 71 | MONTAGEM DE EQUIPAMENTOS | Equipamentos térmicos | AGREGADOS DE TURBINAS A VAPOR E A GÁS | TURBINAS A VAPOR ESTACIONÁRIAS E INSTALAÇÕES DE TURBINAS A GÁS ESTACIONÁRIAS
DXME-MEPU-KASA_KASARI | Cisternas rebocáveis, capacidade 5 m3 | Equipment | General | máquina-hora | 3.38 | 3.38 | 3.38 | 3.38 | 1 | BRL | 83.08 | 24.6055 | 71 | 71 | OBRAS DE CONSTRUÇÃO | Trabalhos de terraplenagem | OUTROS TIPOS DE TRABALHOS DE TERRAPLENAGEM, TRABALHOS PREPARATÓRIOS, ACOMPANHANT | EXPLORAÇÃO DE SOLOS PERMANENTEMENTE CONGELADOS E ROCHOSOS
MEKA-RI-KARI-MEKA_KAKAMETO | Barras redondas de cobre marca M3, diâmetro 10-30 mm | Material | General | t | 80526.26 | 80526.26 | 80526.26 | 80526.26 | 1 | BRL | 389.85 | 0.032 | 71 | 71 | MONTAGEM DE EQUIPAMENTOS | Equipamentos térmicos | AGREGADOS DE TURBINAS A VAPOR E A GÁS | TURBINAS A VAPOR ESTACIONÁRIAS E INSTALAÇÕES DE TURBINAS A GÁS ESTACIONÁRIAS
MEDX-ME-KAME-KATO | Condutas de ar metálicas | Abstract Material | General | m² | 114.69 | 114.69 | 114.69 | 114.69 | 1 | BRL | 11468.61 | 100 | 71 | 71 | OBRAS DE CONSTRUÇÃO | Ventilação e ar condicionado | CONDUITES DE AR METÁLICAS | Instalação de dutos de ar em chapa de aço galvanizado e alumínio classe P (denso
MEPU-PU-KAME-KARI | Primários à base de acrílico | Abstract Material | General | kg | 22281.62 | 70.09 | 27260.07 | 27260.07 | 2 | BRL | 502.22 | 2.2231 | 71 | 71 | OBRAS DE CONSTRUÇÃO | Pisos | PISOS | Instalação de contraplacados
DXDXDX_DXVODXDX | Entulho de construção e massa de materiais recicláveis | Material | General | t | 0 | 0 | 0 | 0 | 0 | BRL | 0 | 4.6472 | 71 | 71 | REPAROS E CONSTRUÇÃO | Divisórias | PAREDES DIVISÓRIAS | Desmontagem de divisórias de tijolos em tijolos individuais
DXME-MELI-KAPU_KASAME | Eletricidade: consumo 10,56 kW·h/máquina-hora | Electricity | Electricity | máquina-hora | 6.26 | 6.26 | 6.26 | 6.26 | 1 | BRL | 152.25 | 24.32 | 71 | 71 | OBRAS DE CONSTRUÇÃO | Construções metálicas para construção civil | CONSTRUÇÕES DE CENTRAIS NUCLEARES | FABRICAÇÃO DE ESTRUTURAS METÁLICAS PARA CENTRAIS NUCLEARES
DXME-MELI-KAPU_KASAME | Aparelhos para corte a plasma de metal, espessura de corte até 100 mm | Equipment | General | máquina-hora | 22.13 | 22.13 | 22.13 | 22.13 | 1 | BRL | 538.21 | 24.32 | 71 | 71 | OBRAS DE CONSTRUÇÃO | Construções metálicas para construção civil | CONSTRUÇÕES DE CENTRAIS NUCLEARES | FABRICAÇÃO DE ESTRUTURAS METÁLICAS PARA CENTRAIS NUCLEARES
DXME-RIKA-KARI_KAKATO | Barcaças não autopropulsadas, capacidade de carga 300 t | Equipment | General | máquina-hora | 48.75 | 48.75 | 48.75 | 48.75 | 1 | BRL | 690.02 | 14.1551 | 71 | 71 | OBRAS DE CONSTRUÇÃO | Trabalhos com estacas, poços de mergulho, fixação de solos | TRABALHOS DE ESTACAS | OBRAS DE ESTACAS REALIZADAS EM CONDIÇÕES FLUVIAS A PARTIR DE EMBARCAÇÕES
KAME-LI-MESA-MEPU_KAMENESA | Parafusos auto-roscantes de aço com cabeça semicircular e fenda reta, pontiagudos, diâmetro 4 mm, comprimento 40 mm | Material | General | t | 14759.61 | 14759.61 | 14759.61 | 14759.61 | 1 | BRL | 8.4 | 0 | 70 | 70 | OBRAS DE CONSTRUÇÃO | Telhados | TELHADOS | Instalação de telhados de vários tipos
RISA-ME-KANE-METO_KAKAKAME | Revestimento para trilhos, tipo P-18 | Material | General | unidade | 68.47 | 68.47 | 68.47 | 68.47 | 1 | BRL | 207.09 | 3.1599 | 70 | 70 | OBRAS DE CONSTRUÇÃO | Trabalhos de perfuração de montanhas | OBRAS DE PERFURAÇÃO DE MINAS, REALIZADAS DE FORMA CONVENCIONAL | TRILHOS PERMANENTES, DESVIOS, DESCIDAS
KAME-RI-KATO-KALI | Emulsão betuminosa | Abstract Material | General | t | 2448.44 | 41.83 | 2519.22 | 2519.22 | 2 | BRL | 7009.26 | 28.9773 | 70 | 70 | OBRAS DE CONSTRUÇÃO | Trabalhos de terraplenagem | OUTROS TIPOS DE TRABALHOS DE TERRAPLENAGEM, TRABALHOS PREPARATÓRIOS, ACOMPANHANT | REFORÇO DE ENCOSTAS DE OBRAS DE TERRA
KARI-TO-KAME-KALI_KAKAKANE | Areia de quartzo, fração 0-0,63 mm | Material | General | m³ | 605.37 | 605.37 | 605.37 | 605.37 | 1 | BRL | 386.12 | 0.8115 | 70 | 70 | OBRAS DE CONSTRUÇÃO | Trabalhos com estacas, poços de mergulho, fixação de solos | FIXAÇÃO DE SOLOS | Instalação de estacas perfuradas em furos pré-existentes utilizando tecnologia d
RISA-RI-KAME-KANE_KAMEMEME | Braçadeira Ks-039 | Material | General | unidade | 182.57 | 182.57 | 182.57 | 182.57 | 1 | BRL | 644.13 | 3.528 | 70 | 70 | MONTAGEM DE EQUIPAMENTOS | Equipamentos de sinalização, centralização, bloqueio e rede de contatos no trans | REDES DE CONTATO EM TRANSPORTES FERROVIÁRIOS | MONTAGEM DE SUSPENSÃO DE CONTATO
RISA-ME-KASA-KAVO | Grade de dormente sobre travessas de concreto armado | Abstract Material | General | 1000 m | 100.49 | 100.49 | 100.49 | 100.49 | 1 | BRL | 100.49 | 1 | 70 | 70 | OBRAS DE CONSTRUÇÃO | Ferrovias | ESTRUTURA SUPERIOR DA VIA FÉRREA DE 1520 MM | COLOCAÇÃO E DESMONTAGEM DE VIAS
DXME-MESA-KATO_KAKAPU | Tratores com rodas pneumáticas, potência 108 kW (145 hp) | Equipment | General | máquina-hora | 160.78 | 160.78 | 160.78 | 160.78 | 1 | BRL | 1939.44 | 12.063 | 70 | 70 | OBRAS DE CONSTRUÇÃO | Trilhos de bonde | COLOCAÇÃO DE TRILHOS DE TRAMVAI E FERROVIA EM TRAVESSAS DE MADEIRA E CONCRETO AR | Colocação de trilhos com comprimento de 12,5 m em trechos retos com trilhos de p
KAPU-TO-KARI-METO | Misturas de cimento e areia | Abstract Material | General | m³ | 282.16 | 3.61 | 479.19 | 479.19 | 2 | BRL | 1197.4 | 9.7098 | 70 | 70 | OBRAS DE CONSTRUÇÃO | Trabalhos com estacas, poços de mergulho, fixação de solos | TRABALHOS DE ESTACAS | TRABALHOS DE ESTACAS REALIZADOS EM SOLOS GELADOS E PERMANENTEMENTE GELADOS
DXME-MELI-KAPU_KAPUKA | Eletricidade: consumo 1,43 kW·h/máquina-hora | Electricity | Electricity | máquina-hora | 0.85 | 0.85 | 0.85 | 0.85 | 1 | BRL | 10.32 | 12.178 | 70 | 70 | OBRAS DE CONSTRUÇÃO | Sistema de abastecimento de água - redes externas | INSTALAÇÃO DE TUBULAÇÕES | TUBOS DE POLIETILENO
DXME-KATO-KANE_KAMEME | Máquinas de carregamento e transporte com motor elétrico sobre rodas pneumáticas, capacidade de carga até 6 t | Equipment | General | máquina-hora | 233.53 | 233.53 | 233.53 | 233.53 | 1 | BRL | 7767.58 | 33.262 | 70 | 70 | OBRAS DE CONSTRUÇÃO | Túneis e metrôs | MÉTODO DE TRABALHO FECHADO | PASSAGEM DE POÇOS DE MINAS
KAVO-ME-KARI-MELI_KAMENEME | Malha tecida de arame sem revestimento, diâmetro do arame 0,25 mm, tamanho da malha 0,5 x 0,5 mm | Material | General | m² | 58.13 | 58.13 | 58.13 | 58.13 | 1 | BRL | 3368.01 | 57.9359 | 70 | 70 | OBRAS DE CONSTRUÇÃO | Construções monoliticas de concreto e concreto armado | CONSTRUÇÕES DE EDIFÍCIOS DE CENTRAIS NUCLEARES | Construção da laje de fundação de edifícios e estruturas de centrais nucleares c
DXME-RIKA-MENE_SAKADX | Barcaças autopropulsadas para transporte de terra, com sistema de abertura do casco pelo fundo, capacidade do porão de carga 1800 m3 | Equipment | General | máquina-hora | 6898.61 | 6898.61 | 6898.61 | 6898.61 | 1 | BRL | 9978.34 | 1.4464 | 70 | 70 | OBRAS DE CONSTRUÇÃO | Trabalhos de construção subaquática (mergulho) | OBRAS DE PROFUNDIZAÇÃO DO FUNDO MARINHO EM CONDIÇÕES MARÍTIMAS | TRANSPORTE DE SOLOS COM BARCAÇAS AUTOMOTORAS
DXME-KAVO-KATO_KARIDX | Rolos autopropulsados pneumáticos estáticos, peso 16 t | Equipment | General | máquina-hora | 352.19 | 352.19 | 352.19 | 352.19 | 1 | BRL | 951.02 | 2.7003 | 70 | 70 | OBRAS DE CONSTRUÇÃO | Rodovias | BASE E REVESTIMENTOS DE SOLOS REFORÇADOS COM MATERIAIS AGLOMERANTES | BASE E REVESTIMENTO DE SOLOS REFORÇADOS COM MATERIAIS AGLOMERANTES ORGÂNICOS
DXME-MELI-KAPU_KAPUKA | Aparelhos para soldagem de mangas de tubos de plástico com diâmetro superior a 200 até 630 mm | Equipment | General | máquina-hora | 2.95 | 2.95 | 2.95 | 2.95 | 1 | BRL | 35.9 | 12.178 | 70 | 70 | OBRAS DE CONSTRUÇÃO | Sistema de abastecimento de água - redes externas | INSTALAÇÃO DE TUBULAÇÕES | TUBOS DE POLIETILENO
KAME-VO-KAME-KALI_KAKAKAME | Vidro líquido potássico | Material | General | t | 8910.21 | 8910.21 | 8910.21 | 8910.21 | 1 | BRL | 723.81 | 0.1018 | 70 | 70 | OBRAS DE CONSTRUÇÃO | Construções de tijolo e blocos | CONSTRUÇÕES DE PEDRA BRUTA, IMPERMEABILIZAÇÃO E BASE PARA FUNDAÇÕES | Construção de fundações, alvenaria de paredes
DXME-KATO-KANE_KAMEME | Eletricidade: consumo 29,7 kW·h/máquina-hora | Electricity | Electricity | máquina-hora | 17.61 | 17.61 | 17.61 | 17.61 | 1 | BRL | 585.62 | 33.262 | 70 | 70 | OBRAS DE CONSTRUÇÃO | Túneis e metrôs | MÉTODO DE TRABALHO FECHADO | PASSAGEM DE POÇOS DE MINAS
KAME-LI-MESA-KAPU_KAKAMEME | Parafusos de aço com cabeça semicircular, comprimento 50 mm | Material | General | t | 18958.01 | 18958.01 | 18958.01 | 18958.01 | 1 | BRL | 27.79 | 0.01 | 69 | 69 | OBRAS DE CONSTRUÇÃO | Construções metálicas para construção civil | CONSTRUÇÕES DE CERCA DE EDIFÍCIOS E CONSTRUÇÕES | BLOCOS DE JANELAS, VIDROS, VITRINAS, PORTAS, PORTÕES
KAME-RI-KATO-KATO_KAKANETO | Mastique isolante de borracha e betume MBR-65 | Material | General | t | 2871.8 | 2871.8 | 2871.8 | 2871.8 | 1 | BRL | 18.98 | 0.0391 | 69 | 69 | OBRAS DE CONSTRUÇÃO | Trabalhos com estacas, poços de mergulho, fixação de solos | TRABALHOS DE ESTACAS | TRABALHOS DE ESTACAS REALIZADOS A PARTIR DO SOLO
RISA-RI-KAME-KAME_KAKAMEME | Etiquetas de vinil (anéis numerados) | Material | General | 1000 unidades | 56.84 | 56.84 | 56.84 | 56.84 | 1 | BRL | 0.07 | 0 | 69 | 69 | MONTAGEM DE EQUIPAMENTOS | Equipamentos de comunicação | LINHAS DE COMUNICAÇÃO | LINHAS DE COMUNICAÇÃO POR CABO INTERURBANAS
DXME-MELI-KAME_KAKAME | Eletricidade: consumo 31,68 kW·h/máquina-hora | Electricity | Electricity | máquina-hora | 18.78 | 18.78 | 18.78 | 18.78 | 1 | BRL | 1767.63 | 94.1232 | 69 | 69 | OBRAS DE CONSTRUÇÃO | Construções metálicas para construção civil | EDIFÍCIOS E ESTRUTURAS DE EDIFÍCIOS | ESTRUTURAS DE EDIFÍCIOS INDUSTRIAIS DE UM OU VÁRIOS ANDARES
DXME-MELI-KAME_KAKAME | Retificadores de soldagem, corrente de soldagem até 350 A, número de postos 8 | Equipment | General | máquina-hora | 32.91 | 32.91 | 32.91 | 32.91 | 1 | BRL | 3097.59 | 94.1232 | 69 | 69 | OBRAS DE CONSTRUÇÃO | Construções metálicas para construção civil | EDIFÍCIOS E ESTRUTURAS DE EDIFÍCIOS | ESTRUTURAS DE EDIFÍCIOS INDUSTRIAIS DE UM OU VÁRIOS ANDARES
DXME-RIKA-KADX_KAKAME | Guindastes flutuantes não autopropulsados, 5 t | Equipment | General | máquina-hora | 524.21 | 524.21 | 524.21 | 524.21 | 1 | BRL | 5906.79 | 11.2681 | 68 | 68 | OBRAS DE CONSTRUÇÃO | Trabalhos de terraplenagem | DESENVOLVIMENTO MECANIZADO DE SOLOS (COM ESCAVADORAS, RASPADORAS, TRATORES, NIVE | DESENVOLVIMENTO DO SOLO PELO MÉTODO DE HIDROMECANIZAÇÃO
KAPU-TO-KAME-MEKA | Solução de tamponamento | Abstract Material | General | m³ | 300.14 | 300.14 | 300.14 | 300.14 | 1 | BRL | 4586.27 | 15.2805 | 68 | 68 | OBRAS DE CONSTRUÇÃO | Túneis e metrôs | MÉTODO DE TRABALHO FECHADO | PERFURAÇÃO DE TÚNEIS E EXPLORAÇÃO DE MINAS
DXME-KASA-KAPU_KAKAME | Eletricidade: consumo 66 kWh/máquina-hora | Electricity | Electricity | máquina-hora | 39.12 | 39.12 | 39.12 | 39.12 | 1 | BRL | 293.34 | 7.4976 | 68 | 68 | OBRAS DE CONSTRUÇÃO | Construções metálicas para construção civil | CONSTRUÇÕES DE CENTRAIS NUCLEARES | CONSTRUÇÕES METÁLICAS DE EDIFÍCIOS E INSTALAÇÕES DE CENTRAIS NUCLEARES COM REATO
RISA-RI-KAME-KANE_KAKASAPU | Braçadeira de conexão KS-055-2 (KS-325-1) | Material | General | unidade | 38.76 | 38.76 | 38.76 | 38.76 | 1 | BRL | 406.32 | 10.4816 | 68 | 68 | MONTAGEM DE EQUIPAMENTOS | Equipamentos de sinalização, centralização, bloqueio e rede de contatos no trans | REDES DE CONTATO EM TRANSPORTES FERROVIÁRIOS | MONTAGEM DE SUSPENSÃO DE CONTATO
RISA-RI-KAME-KANE_KAKATOTO | Braçadeira para cabo de mola e corda oblíqua KS-048-3 (KS-327) | Material | General | unidade | 80.08 | 80.08 | 80.08 | 80.08 | 1 | BRL | 2459.29 | 30.7091 | 68 | 68 | MONTAGEM DE EQUIPAMENTOS | Equipamentos de sinalização, centralização, bloqueio e rede de contatos no trans | REDES DE CONTATO EM TRANSPORTES FERROVIÁRIOS | MONTAGEM DE SUSPENSÃO DE CONTATO
RISA-ME-KATO-KATO_KAKAMEME | Antirroubo com mola para trilhos ferroviários, tipo P-50 | Material | General | t | 20749.47 | 20749.47 | 20749.47 | 20749.47 | 1 | BRL | 6639.54 | 1.0795 | 68 | 68 | OBRAS DE CONSTRUÇÃO | Trabalhos de perfuração | EXPLORAÇÃO DO SOLO COM ESCAVADORAS DE CAÇAMBA ÚNICA | EXPLORAÇÃO E CARGA DE SOLO COM EXCAVADORAS EM TRANSPORTE FERROVIÁRIO
KAME-LI-MEDX-KANE_KAKAMERI | Juntas de vedação PRP-60 | Material | General | kg | 42.29 | 42.29 | 42.29 | 42.29 | 1 | BRL | 3049.49 | 72.1152 | 68 | 68 | OBRAS DE CONSTRUÇÃO | Construções monoliticas de concreto e concreto armado | EXECUÇÃO DE OUTROS TRABALHOS EM INSTALAÇÕES DE ARMAZENAMENTO | Instalação de juntas de dilatação em estruturas de reservatórios
MEPU-PU-KAME-KARI_KAKAMERI | Primário de reforço, de penetração profunda, de secagem rápida, permeável ao vapor | Material | General | kg | 13.19 | 13.19 | 13.19 | 13.19 | 1 | BRL | 226.97 | 17.2032 | 68 | 68 | OBRAS DE CONSTRUÇÃO | Construções de madeira | PAREDES DIVISÓRIAS, REVESTIMENTOS DE PAREDES, TETOS SUSPENSOS DE PLACAS DE GESSO | Instalação de divisórias de placas de gesso cartonado (GKL) com estrutura metáli
DXME-KASA-KAPU_KAKAME | Guindastes de ação circular, capacidade de carga 320-160 t, vão 43 m | Equipment | General | máquina-hora | 3646.01 | 3646.01 | 3646.01 | 3646.01 | 1 | BRL | 27336.46 | 7.4976 | 68 | 68 | OBRAS DE CONSTRUÇÃO | Construções metálicas para construção civil | CONSTRUÇÕES DE CENTRAIS NUCLEARES | CONSTRUÇÕES METÁLICAS DE EDIFÍCIOS E INSTALAÇÕES DE CENTRAIS NUCLEARES COM REATO
MEME-ME-KATO-KANE_KAKALIRI | Tábua de madeira de coníferas, umidade natural, comprimento 2-6,5 m, largura 100-250 mm, espessura 25 mm, classe IV | Material | General | m³ | 1653.24 | 1653.24 | 1653.24 | 1653.24 | 1 | BRL | 1038.65 | 0.6376 | 68 | 68 | OBRAS DE CONSTRUÇÃO | Construções pré-fabricadas de concreto e concreto armado | OBRAS DE ABASTECIMENTO DE ÁGUA E ESGOTO | Instalação de painéis de paredes e divisórias de estruturas de capacidade
KASA-ME-KASA-MEME | Estacas-colunas de concreto armado | Abstract Material | General | m³ | 2610.91 | 2610.91 | 2610.91 | 2610.91 | 1 | BRL | 2653.15 | 1.0162 | 68 | 68 | OBRAS DE CONSTRUÇÃO | Trabalhos com estacas, poços de mergulho, fixação de solos | TRABALHOS DE ESTACAS | TRABALHOS DE ESTACAS REALIZADOS A PARTIR DO SOLO
RINE-ME-KAME-KALI_KAKARIME | Construções metálicas de metal laminado perfilado para trabalhos de perfuração, massa da construção até 0,5 t | Material | Steel & Metal | t | 18657.65 | 18657.65 | 18657.65 | 18657.65 | 1 | BRL | 28167.57 | 1.5097 | 68 | 68 | OBRAS DE CONSTRUÇÃO | Trabalhos de perfuração de montanhas | OBRAS DE PERFURAÇÃO DE MINAS, REALIZADAS DE FORMA CONVENCIONAL | FIXAÇÕES TEMPORÁRIAS DE POÇOS VERTICAIS DE SEÇÃO TRANSVERSAL CIRCULAR E SUAS BOA
MEPU-TO-KARI-KAME | Tinta à base de água | Abstract Material | General | t | 13463.93 | 13463.93 | 13463.93 | 13463.93 | 1 | BRL | 676.74 | 0.0512 | 68 | 68 | OBRAS DE CONSTRUÇÃO | Trabalhos de acabamento | TRABALHOS DE PINTURA | PINTURA COM COMPOSIÇÕES À BASE DE ÁGUA NO INTERIOR DO LOCAL
KALI-RI-KALI-KAPU_KAKAKARI | Construções individuais em chapa de aço, espessura de 3-10 mm | Material | General | t | 17939.51 | 17939.51 | 17939.51 | 17939.51 | 1 | BRL | 12128.72 | 0.6763 | 67 | 67 | MONTAGEM DE EQUIPAMENTOS | Equipamentos para metrôs e túneis | ESCADAS ROLANTES E DISPOSITIVOS DIVERSOS | ESCADAS ROLANTES TÚNEL
MEPU-PU-KATO-KARI_KAKAMEME | Verniz baquelite LBS-1, LBS-2 | Material | General | t | 31066.99 | 31066.99 | 31066.99 | 31066.99 | 1 | BRL | 133.9 | 0.035 | 67 | 67 | MONTAGEM DE EQUIPAMENTOS | Equipamentos térmicos | AGREGADOS DE TURBINAS A VAPOR E A GÁS | TURBINAS A VAPOR ESTACIONÁRIAS E INSTALAÇÕES DE TURBINAS A GÁS ESTACIONÁRIAS
RIPU-RI-KAPU-KARI | Tubos de pressão em fibra de vidro | Abstract Material | General | m | 5757.91 | 5757.91 | 5757.91 | 5757.91 | 1 | BRL | 2117245.48 | 367.7108 | 66 | 66 | OBRAS DE CONSTRUÇÃO | Sistema de abastecimento de água - redes externas | INSTALAÇÃO DE TUBULAÇÕES | TUBO DE FIBRA DE VIDRO
RIKA-ME-KARI-RITO_MEKARISA | Capa de cobre para instalação nas extremidades do conector elétrico, diâmetro 17 mm, comprimento 40 mm, espessura da parede 2 mm | Material | General | unidade | 15.87 | 15.87 | 15.87 | 15.87 | 1 | BRL | 219.61 | 13.8359 | 66 | 66 | MONTAGEM DE EQUIPAMENTOS | Equipamentos de sinalização, centralização, bloqueio e rede de contatos no trans | OBRAS DE RECONSTRUÇÃO E REFORMA CAPITAL DE REDES DE CONTATO EXISTENTES NO TRANSP | TRABALHOS DE RECONSTRUÇÃO E REFORMA CAPITAL DA REDE DE CONTATO EXISTENTE PARA OR
KAME-PU-KARI-KARI | Cortadores de rocha | Abstract Material | General | unidade | 142.23 | 142.23 | 142.23 | 142.23 | 1 | BRL | 142.23 | 1 | 66 | 66 | OBRAS DE CONSTRUÇÃO | Trabalhos de perfuração e detonação | OUTROS TRABALHOS | AFROUXAMENTO DE SOLOS CONGELADOS
RISA-RI-KAME-KANE_MEKAMEKA | Braçadeira de alimentação de bronze para cabo de sustentação, dimensões 65 x 47 x 57 mm | Material | General | unidade | 161.14 | 161.14 | 161.14 | 161.14 | 1 | BRL | 2300.18 | 14.2748 | 66 | 66 | MONTAGEM DE EQUIPAMENTOS | Equipamentos de sinalização, centralização, bloqueio e rede de contatos no trans | OBRAS DE RECONSTRUÇÃO E REFORMA CAPITAL DE REDES DE CONTATO EXISTENTES NO TRANSP | TRABALHOS DE RECONSTRUÇÃO E REFORMA CAPITAL DA REDE DE CONTATO EXISTENTE PARA OR
KAVO-TO-MEKA-KARI | Perfis moldados para estacas caneladas | Abstract Material | General | t | 12979.03 | 12979.03 | 12979.03 | 12979.03 | 1 | BRL | 13108.82 | 1.01 | 66 | 66 | OBRAS DE CONSTRUÇÃO | Trabalhos com estacas, poços de mergulho, fixação de solos | TRABALHOS DE ESTACAS | TRABALHOS DE ESTACAS REALIZADOS A PARTIR DO SOLO
KAME-TO-KARI-KALI_KAKAKAME | Hélio | Material | General | m³ | 493.31 | 493.31 | 493.31 | 493.31 | 1 | BRL | 243.71 | 0.5094 | 66 | 66 | MONTAGEM DE EQUIPAMENTOS | Tubulações tecnológicas | TUBULAÇÕES TECNOLÓGICAS DE OFICINAS | TUBULAÇÕES DE TUBOS DE AÇO LIGADO E ALTAMENTE LIGADO
MEME-ME-KATO-KASA_KAKALIPU | Tábua não aparada de madeira de coníferas, umidade natural, comprimento 4-6,5 m, largura 100-250, espessura 20 mm, classe IV | Material | General | m³ | 2166.77 | 2166.77 | 2166.77 | 2166.77 | 1 | BRL | 990.07 | 0.4722 | 66 | 66 | OBRAS DE CONSTRUÇÃO | Trabalhos de perfuração | EXPLORAÇÃO DO SOLO COM ESCAVADORAS DE CAÇAMBA ÚNICA | FORMAÇÃO DE TERRAPLENOS COM EXCAVADORAS
MEPU-PU-KATO-MELI_KAKAKALI | Verniz HS-567 | Material | General | kg | 20.1 | 20.1 | 20.1 | 20.1 | 1 | BRL | 18.16 | 0.9774 | 66 | 66 | MONTAGEM DE EQUIPAMENTOS | Equipamentos térmicos | AGREGADOS DE TURBINAS A VAPOR E A GÁS | TURBINAS A VAPOR ESTACIONÁRIAS E INSTALAÇÕES DE TURBINAS A GÁS ESTACIONÁRIAS
RISA-ME-KAME-KARI_KAKARIRI | Viga de madeira de folhosas, impregnada, para aparelhos de via | Material | General | m³ | 2157.27 | 2157.27 | 2157.27 | 2157.27 | 1 | BRL | 8918.15 | 4.1352 | 66 | 66 | OBRAS DE CONSTRUÇÃO | Trabalhos de perfuração | EXPLORAÇÃO DO SOLO COM ESCAVADORAS DE CAÇAMBA ÚNICA | EXPLORAÇÃO E CARGA DE SOLO COM EXCAVADORAS EM TRANSPORTE FERROVIÁRIO
RITO-TO-KAME-KAPU | Tubos de revestimento sem costura com rosca triangular | Abstract Material | General | m | 1711.18 | 1711.18 | 1711.18 | 1711.18 | 1 | BRL | 6562.73 | 3.8352 | 66 | 66 | OBRAS DE CONSTRUÇÃO | Poços | PERFURAÇÃO DE POÇOS | PERFURAÇÃO PERCUSSIVA-ROTATIVA
KAME-RI-KATO-KALI_KAKARITO | Emulsão betuminosa para estradas | Material | General | t | 2480.97 | 2480.97 | 2480.97 | 2480.97 | 1 | BRL | 3356.22 | 1.5457 | 66 | 66 | OBRAS DE CONSTRUÇÃO | Rodovias | BASE E REVESTIMENTOS DE SOLOS REFORÇADOS COM MATERIAIS AGLOMERANTES | BASE E REVESTIMENTO DE SOLOS REFORÇADOS COM MATERIAIS AGLOMERANTES ORGÂNICOS
RISA-RI-KAME-KANE_MEKAKADX | Braçadeira de alimentação de fio de contato de bronze, dimensões 75 x 40 x 47 mm | Material | General | unidade | 161.96 | 161.96 | 161.96 | 161.96 | 1 | BRL | 976.95 | 6.0317 | 66 | 66 | MONTAGEM DE EQUIPAMENTOS | Equipamentos de sinalização, centralização, bloqueio e rede de contatos no trans | OBRAS DE RECONSTRUÇÃO E REFORMA CAPITAL DE REDES DE CONTATO EXISTENTES NO TRANSP | TRABALHOS DE RECONSTRUÇÃO E REFORMA CAPITAL DA REDE DE CONTATO EXISTENTE PARA OR
DXME-MERI-KAVO_MENEME | Escavadores acoplados | Equipment | General | máquina-hora | 4.28 | 4.28 | 4.28 | 4.28 | 1 | BRL | 4.14 | 0.9688 | 66 | 66 | OBRAS DE CONSTRUÇÃO | Construções pré-fabricadas de concreto e concreto armado | EDIFÍCIOS E INSTALAÇÕES INDUSTRIAIS | CERCAS, PORTÕES E PORTINHAS
KAME-SA-KAME-KATO | Esferas de vidro refletoras | Abstract Material | General | kg | 2967.22 | 10.73 | 6249.74 | 440.47 | 3 | BRL | 1875.03 | 176.3357 | 66 | 53 | OBRAS DE CONSTRUÇÃO | Rodovias | CONSTRUÇÃO DE ESTRADAS | SINALIZAÇÃO
KAME-LI-KALI-RIKA_KAKAKARI | Talco moído, tipo I | Material | General | t | 7467.19 | 7467.19 | 7467.19 | 7467.19 | 1 | BRL | 47.78 | 0.045 | 66 | 66 | OBRAS DE CONSTRUÇÃO | Pisos | PISOS | Instalação de revestimentos com mastic betuminoso de ladrilhos
RIKA-RI-MEKA-KATO_KAKAKARI | Terminais de cabo de cobre para instalações eletro-técnicas | Material | General | 100 unidades | 1539.58 | 1539.58 | 1539.58 | 1539.58 | 1 | BRL | 281.03 | 0.182 | 66 | 66 | MONTAGEM DE EQUIPAMENTOS | Instalações eletrotécnicas | DISPOSITIVOS DE DISTRIBUIÇÃO E SUBESTAÇÕES | DISPOSITIVOS CONVERSORES
RITO-TO-KAVO-KAME_KAKARILI | Tubos de aço eletro-soldados quadrados, dimensões 40x40 mm, espessura da parede 4 mm | Material | General | t | 6691.68 | 6691.68 | 6691.68 | 6691.68 | 1 | BRL | 137.04 | 0.0243 | 66 | 66 | OBRAS DE CONSTRUÇÃO | Túneis e metrôs | MÉTODO DE TRABALHO FECHADO | PERFURAÇÃO DE TÚNEIS E EXPLORAÇÃO DE MINAS
DXME-KADX-KAVO_KAKAME | Composições para transporte de blocos de desvios ferroviários | Equipment | General | máquina-hora | 1324.65 | 1324.65 | 1324.65 | 1324.65 | 1 | BRL | 4392.76 | 3.3162 | 65 | 65 | OBRAS DE CONSTRUÇÃO | Ferrovias | ESTRUTURA SUPERIOR DA VIA FÉRREA DE 1520 MM | MONTAGEM, DESMONTAGEM E MONTAGEM DE APARTAMENTOS DE AGUIA, CRUZAMENTOS CEGOS E C
ME_MEKAKA_MELI | Categoria do trabalhador 1 | Labor | Labor | hora | 60.35 | 60.35 | 60.35 | 60.35 | 1 | BRL | 7864.97 | 130.3243 | 65 | 65 | OBRAS DE CONSTRUÇÃO | Trabalhos de terraplenagem | DESENVOLVIMENTO MECANIZADO DE SOLOS (COM ESCAVADORAS, RASPADORAS, TRATORES, NIVE | ESCAVAÇÃO E ENCHIMENTO DE TRANQUETAS PARA TUBULAÇÕES DE GÁS E PETRÓLEO
DXME-MEPU-KASA_KAKATO | Semi-reboques pesados, capacidade de carga até 60 t | Equipment | General | máquina-hora | 50.13 | 50.13 | 50.13 | 50.13 | 1 | BRL | 1209.83 | 24.1362 | 65 | 65 | OBRAS DE CONSTRUÇÃO | Construções monoliticas de concreto e concreto armado | CONSTRUÇÕES DE EDIFÍCIOS DE CENTRAIS NUCLEARES | Instalação e concretagem de blocos de reforço das estruturas do edifício do reat
KAVO-TO-KASA-KARI | Laminados a quente de aço carbono com espessura de 4-6 mm | Abstract Material | General | t | 9513.18 | 9432.75 | 9514.44 | 9514.44 | 2 | BRL | 39264.47 | 4.2043 | 65 | 65 | OBRAS DE CONSTRUÇÃO | Trabalhos com estacas, poços de mergulho, fixação de solos | POÇOS DE INJEÇÃO | Construção de paredes e lâminas de poços de inspeção monoliticos de concreto arm
KAME-LI-MEME-KALI_KARIKANE | Eletrodos de soldagem para soldagem de aços resistentes ao calor TML-3U, diâmetro 3 mm | Material | General | kg | 28.95 | 28.95 | 28.95 | 28.95 | 1 | BRL | 356.91 | 12.3298 | 65 | 65 | MONTAGEM DE EQUIPAMENTOS | Equipamentos térmicos | CALDEIRAS A VAPOR E A ÁGUA QUENTE ESTACIONÁRIAS | ELEMENTOS DE CALDEIRAS A VAPOR ESTACIONÁRIAS
MEPU-ME-KARI-KAME_KAKAKARI | Cola, marca BMK-5k | Material | General | kg | 29.58 | 29.58 | 29.58 | 29.58 | 1 | BRL | 6.2 | 0.2095 | 64 | 64 | OBRAS DE CONSTRUÇÃO | Edifícios e estruturas temporárias montáveis e desmontáveis | INSTALAÇÃO DE REDES DE ENGENHARIA INTERNAS EM EDIFÍCIOS E INSTALAÇÕES TEMPORÁRIA | Instalação de energia elétrica interna em edifícios temporários residenciais e p
MERI-ME-KARI-MEKA | Materiais impermeabilizantes em rolo | Abstract Material | General | m² | 98.84 | 98.84 | 98.84 | 98.84 | 1 | BRL | 13126.88 | 132.8113 | 64 | 58 | OBRAS DE CONSTRUÇÃO | Construções de tijolo e blocos | CONSTRUÇÕES DE PEDRA BRUTA, IMPERMEABILIZAÇÃO E BASE PARA FUNDAÇÕES | Instalação de impermeabilização de fundações com materiais em rolo em uma única
ME_MEKAKA_MEKA | Categoria do trabalhador 1 | Labor | Labor | hora | 56.77 | 56.77 | 56.77 | 56.77 | 1 | BRL | 10871.31 | 191.4908 | 64 | 64 | OBRAS DE CONSTRUÇÃO | Trabalhos de terraplenagem | DESENVOLVIMENTO MECANIZADO DE SOLOS (COM ESCAVADORAS, RASPADORAS, TRATORES, NIVE | ESCAVAÇÃO E ENCHIMENTO DE TRANQUETAS PARA TUBULAÇÕES DE GÁS E PETRÓLEO
KAME-LI-MEME-KAPU_KAKAMETO | Fio de soldagem com proteção a gás para soldagem semiautomática mecanizada de aços carbono e de baixa liga, classificação E71T-1C, diâmetro 1,2 mm | Material | General | t | 21495.09 | 21495.09 | 21495.09 | 21495.09 | 1 | BRL | 8254.11 | 0.3839 | 64 | 64 | OBRAS DE CONSTRUÇÃO | Tubulações principais e industriais | MONTAGEM E SOLDAGEM DE TUBULAÇÕES NA TRILHA EM CONDIÇÕES NORMAIS | SOLDAGEM COMBINADA DE JUNTAS DE TUBOS NA TRILHA
RISA-ME-KASA-KASA_KAMEMEKA | Trilhos ferroviários, tipo P50, categoria OT350 | Material | General | m | 1051.58 | 1051.58 | 1051.58 | 1051.58 | 1 | BRL | 2561.69 | 2.4746 | 64 | 64 | MONTAGEM DE EQUIPAMENTOS | Equipamentos de elevação e transporte | MECANISMOS DE ELEVAÇÃO E TRANSPORTE DE AÇÃO INTERMITENTE | TORNEIRAS PORTAL
MEME-ME-KATO-KANE_KAKAVORI | Tábua de madeira maciça de coníferas, umidade natural, comprimento 2-6,5 m, largura 100-250 mm, espessura 20-22 mm, classe II | Material | General | m³ | 1693.89 | 1693.89 | 1693.89 | 1693.89 | 1 | BRL | 411.82 | 0.2473 | 64 | 64 | OBRAS DE CONSTRUÇÃO | Construções pré-fabricadas de concreto e concreto armado | CONSTRUÇÕES COM UTILIZAÇÃO DE PLACAS DE CIMENTO E LÂMINAS | PAREDES DIVISÓRIAS EM ESTRUTURA DE MADEIRA
DXME-MEVO-KAME_SAMENE | Compressores de parafuso móveis com motor de combustão interna, pressão até 0,7 MPa (7 atm), capacidade até 6 m3/min | Equipment | Compressors | máquina-hora | 68.85 | 68.85 | 68.85 | 68.85 | 1 | BRL | 654.35 | 9.5042 | 64 | 64 | OBRAS DE CONSTRUÇÃO | Trabalhos com estacas, poços de mergulho, fixação de solos | FIXAÇÃO DE SOLOS | Dispositivo de vala com fresadora hidráulica para construção pelo método “parede
KAVO-PU-KATO-KATO_KAKARINE | Aço de reforço laminado a quente de perfil periódico, classe A-II, diâmetro 25-28 mm | Material | General | t | 6549.98 | 6549.98 | 6549.98 | 6549.98 | 1 | BRL | 2020.87 | 0.3084 | 64 | 64 | OBRAS DE CONSTRUÇÃO | Trabalhos com estacas, poços de mergulho, fixação de solos | FIXAÇÃO DE SOLOS | Instalação de âncoras de solo do tipo âncora auto-abridora em encostas em terren
RITO-LI-KARI-KARI | Conjuntos de tubulações | Abstract Material | General | t | 71.46 | 71.46 | 71.46 | 71.46 | 1 | BRL | 15.62 | 0.2855 | 64 | 64 | OBRAS DE CONSTRUÇÃO | Tubulações internas | TUBULAÇÕES DE TUBOS DE AÇO | Instalação de tubulações de abastecimento de água para combate a incêndios com t
KAME-LI-MEPU-KAPU_KAKAMEME | Polietilenpoliamina técnica | Material | General | t | 70420.87 | 70420.87 | 70420.87 | 70420.87 | 1 | BRL | 612.96 | 0.024 | 64 | 64 | OBRAS DE CONSTRUÇÃO | Construções metálicas para construção civil | CONSTRUÇÕES DE CENTRAIS NUCLEARES | CONSTRUÇÕES METÁLICAS DE EDIFÍCIOS E INSTALAÇÕES DE CENTRAIS NUCLEARES COM REATO
DXME-MELI-KAPU_KALIME | Sistemas de soldagem externos para soldagem unilateral de arco único, velocidade de soldagem até 1,15 m/min, corrente nominal de soldagem até 350 A | Equipment | General | máquina-hora | 69.71 | 69.71 | 69.71 | 69.71 | 1 | BRL | 22801.64 | 327.0747 | 64 | 64 | OBRAS DE CONSTRUÇÃO | Tubulações principais e industriais | MONTAGEM E SOLDAGEM DE TUBULAÇÕES NA TRILHA EM CONDIÇÕES NORMAIS | SOLDAGEM COMBINADA DE JUNTAS DE TUBOS NA TRILHA
KAVO-TO-MEME-KAME | Perfis laminados a quente | Abstract Material | General | t | 8146.93 | 8146.93 | 8146.93 | 8146.93 | 1 | BRL | 64701.69 | 7.9421 | 64 | 64 | OBRAS DE CONSTRUÇÃO | Trabalhos com estacas, poços de mergulho, fixação de solos | TRABALHOS DE ESTACAS | OBRAS DE ESTACAS, REALIZADAS EM CONDIÇÕES MARÍTIMAS A PARTIR DE EMBARCAÇÕES
DXME-KAVO-KAPU_KARIPU | Caldeiras elétricas móveis de betume, capacidade de carga de 1000 l | Equipment | General | máquina-hora | 17.49 | 17.49 | 17.49 | 17.49 | 1 | BRL | 58.79 | 3.3605 | 63 | 63 | OBRAS DE CONSTRUÇÃO | Construções monoliticas de concreto e concreto armado | OUTROS TRABALHOS | Disposição de junta de dilatação para fundações sob equipamentos com preenchimen
RITO-TO-KATO-KARI_KAMERISA | Tubos de aço sem costura, deformados a quente, com chanfro removido, de aço das marcas 10, 20, 35, diâmetro externo 146 mm, espessura da parede 8 mm | Material | General | m | 375.69 | 375.69 | 375.69 | 375.69 | 1 | BRL | 1236.26 | 3.2906 | 63 | 63 | OBRAS DE CONSTRUÇÃO | Túneis e metrôs | MÉTODO DE TRABALHO FECHADO | PERFURAÇÃO DE EXCAVAÇÕES INCLINADAS E VERTICAIS
DXME-MEKA-KAPU_KAMELI | Eletricidade: consumo 11,62 kW·h/máquina-hora | Electricity | Electricity | máquina-hora | 6.89 | 6.89 | 6.89 | 6.89 | 1 | BRL | 822.82 | 119.499 | 63 | 63 | OBRAS DE CONSTRUÇÃO | Sistema de abastecimento de água - redes externas | ISOLAMENTO ANTICORROSIVO DE TUBULAÇÕES DE AÇO | Aplicação de isolamento anticorrosivo normal de fitas adesivas poliméricas em tu
KAME-LI-KANE-KAPU_KAKAKALI | Fitas de papel para criar fissuras artificiais entre estruturas de armação e superfícies adjacentes, com camada adesiva de um lado e revestimento antiaderente do outro, cor branca, largura 65 mm | Material | General | 100 m | 370.71 | 370.71 | 370.71 | 370.71 | 1 | BRL | 461.41 | 1.2446 | 63 | 63 | OBRAS DE CONSTRUÇÃO | Construções de madeira | PAREDES DIVISÓRIAS, REVESTIMENTOS DE PAREDES, TETOS SUSPENSOS DE PLACAS DE GESSO | Instalação de divisórias de placas de gesso cartonado (GKL) com estrutura metáli
KAVO-TO-KAVO-KARI_KAKANEKA | Esquadro de aço laminado a quente de lados iguais, marcas de aço St3sp, St3ps, largura das prateleiras 20-32 mm, espessura da prateleira 3-4 mm | Material | General | t | 6255.94 | 6255.94 | 6255.94 | 6255.94 | 1 | BRL | 638.87 | 0.1871 | 63 | 63 | OBRAS DE CONSTRUÇÃO | Trabalhos de isolamento térmico | TRABALHOS DE ISOLAMENTO TÉRMICO | ISOLAMENTO DE SUPERFÍCIES QUENTES
KAME-LI-KANE-KAPU_KAKAKARI | Fitas de papel perfuradas de reforço para aumentar a resistência à fissuração das juntas, largura 52 mm | Material | General | m | 0.31 | 0.31 | 0.31 | 0.31 | 1 | BRL | 55.57 | 181.7302 | 63 | 63 | OBRAS DE CONSTRUÇÃO | Construções de madeira | PAREDES DIVISÓRIAS, REVESTIMENTOS DE PAREDES, TETOS SUSPENSOS DE PLACAS DE GESSO | Instalação de divisórias de placas de gesso cartonado (GKL) com estrutura metáli
KAME-LI-MEME-KAPU_KAKASANE | Fio de soldagem SV-10X5M, diâmetro 2 mm | Material | General | kg | 61.75 | 61.75 | 61.75 | 61.75 | 1 | BRL | 4.58 | 0.1362 | 63 | 63 | OBRAS DE CONSTRUÇÃO | Ventilação e ar condicionado | CONDUITES DE AR METÁLICAS | Instalação de dutos de ar em aço resistente à corrosão em instalações subterrâne
RISA-ME-KATO-KAPU_KAKAMEME | Grampos de aço em forma de S para reforçar as extremidades das dormentes contra rachaduras, dimensões 155 x 130 x 20 mm | Material | General | 1000 unidades | 4760.31 | 4760.31 | 4760.31 | 4760.31 | 1 | BRL | 8111.34 | 1.7041 | 63 | 63 | OBRAS DE CONSTRUÇÃO | Ferrovias | ESTRUTURA SUPERIOR DA VIA FÉRREA DE 1520 MM | COLOCAÇÃO E DESMONTAGEM DE VIAS
DXME-MEKA-KAPU_KAMELI | Máquinas para limpeza e isolamento com fitas poliméricas de tubos com diâmetro de 600-800 mm | Equipment | General | máquina-hora | 134.28 | 134.28 | 134.28 | 134.28 | 1 | BRL | 16046.39 | 119.499 | 63 | 63 | OBRAS DE CONSTRUÇÃO | Sistema de abastecimento de água - redes externas | ISOLAMENTO ANTICORROSIVO DE TUBULAÇÕES DE AÇO | Aplicação de isolamento anticorrosivo normal de fitas adesivas poliméricas em tu
DXME-KANE-KADX_MERIME | Máquinas auxiliares multifuncionais com plataforma hidráulica tipo tesoura, capacidade de carga da plataforma até 1500 kg | Equipment | General | máquina-hora | 610.54 | 610.54 | 610.54 | 610.54 | 1 | BRL | 10403.13 | 17.0392 | 63 | 63 | OBRAS DE CONSTRUÇÃO | Trabalhos de perfuração de montanhas | OBRAS DE PERFURAÇÃO DE MINAS, REALIZADAS DE FORMA CONVENCIONAL | EXPLORAÇÕES HORIZONTAIS E SEUS ACOPLAMENTOS, PERFURADAS POR MEIO DE EXPLOSIVOS
RISA-ME-KASA-KAPU_KAKAKARI | Trilhos ferroviários, tipo P18 | Material | General | t | 22792.54 | 22792.54 | 22792.54 | 22792.54 | 1 | BRL | 126468.92 | 5.5489 | 63 | 63 | OBRAS DE CONSTRUÇÃO | Trabalhos de perfuração de montanhas | OBRAS DE PERFURAÇÃO DE MINAS, REALIZADAS DE FORMA CONVENCIONAL | TRILHOS PERMANENTES, DESVIOS, DESCIDAS
DXME-KAVO-KAPU_KARIPU | Eletricidade: consumo 8,25 kW·h/máquina-hora | Electricity | Electricity | máquina-hora | 4.89 | 4.89 | 4.89 | 4.89 | 1 | BRL | 16.44 | 3.3605 | 63 | 63 | OBRAS DE CONSTRUÇÃO | Construções monoliticas de concreto e concreto armado | OUTROS TRABALHOS | Disposição de junta de dilatação para fundações sob equipamentos com preenchimen
DXME-KARI-KATO_KARIPU | Martelos a diesel, peso da parte de impacto 2,5 t | Equipment | General | máquina-hora | 133.68 | 133.68 | 133.68 | 133.68 | 1 | BRL | 182.83 | 1.3676 | 63 | 63 | OBRAS DE CONSTRUÇÃO | Trabalhos com estacas, poços de mergulho, fixação de solos | TRABALHOS DE ESTACAS | TRABALHOS DE ESTACAS REALIZADOS A PARTIR DO SOLO
DXME-KATO-MESA_KAKADX | Instalações de perfuração pneumáticas autopropulsadas sobre rodas pneumáticas com 3 máquinas de perfuração, zona de perfuração com 9 m de largura e 7,2 m de altura | Equipment | General | máquina-hora | 1715.43 | 1715.43 | 1715.43 | 1715.43 | 1 | BRL | 39513.27 | 23.034 | 63 | 63 | OBRAS DE CONSTRUÇÃO | Túneis e metrôs | MÉTODO DE TRABALHO FECHADO | PERFURAÇÃO DE TÚNEIS E EXPLORAÇÃO DE MINAS
DXME-MEDX-KATO_KAKAME | Estações de óleo móveis, potência do motor elétrico 15 kW | Equipment | General | máquina-hora | 19.34 | 19.34 | 19.34 | 19.34 | 1 | BRL | 645.92 | 33.3973 | 62 | 62 | OBRAS DE CONSTRUÇÃO | Trabalhos de terraplenagem | OUTROS TIPOS DE TRABALHOS DE TERRAPLENAGEM, TRABALHOS PREPARATÓRIOS, ACOMPANHANT | EXPLORAÇÃO DE SOLOS PERMANENTEMENTE CONGELADOS E ROCHOSOS
MEME-RI-METO-KANE_KAKAMERI | Painéis de revestimento, espessura 25 mm | Material | General | m² | 41.9 | 41.9 | 41.9 | 41.9 | 1 | BRL | 128.17 | 3.0594 | 62 | 62 | OBRAS DE CONSTRUÇÃO | Proteção de estruturas e equipamentos de construção contra corrosão | PROTEÇÃO ANTICORROSIVA DE ESTRUTURAS METÁLICAS E TUBULAÇÕES TECNOLÓGICAS | Proteção anticorrosiva de tubulações tecnológicas com composições epóxi-alquídic
DXME-MEDX-KATO_KAKAME | Eletricidade: consumo 4,95 kW·h/máquina-hora | Electricity | Electricity | máquina-hora | 2.93 | 2.93 | 2.93 | 2.93 | 1 | BRL | 97.99 | 33.3973 | 62 | 62 | OBRAS DE CONSTRUÇÃO | Trabalhos de terraplenagem | OUTROS TIPOS DE TRABALHOS DE TERRAPLENAGEM, TRABALHOS PREPARATÓRIOS, ACOMPANHANT | EXPLORAÇÃO DE SOLOS PERMANENTEMENTE CONGELADOS E ROCHOSOS
RIME-RI-KATO-KARI_MERIKAKA | Tubos de plástico de cloreto de polivinila TV-40, qualidade superior e primeira qualidade, diâmetro interno 0,50-9,00 mm | Material | General | kg | 49.9 | 49.9 | 49.9 | 49.9 | 1 | BRL | 7.23 | 0.145 | 62 | 62 | MONTAGEM DE EQUIPAMENTOS | Instalações eletrotécnicas | DISPOSITIVOS DE DISTRIBUIÇÃO E SUBESTAÇÕES | DISPOSITIVOS CONVERSORES
MEKA-RI-KARI-KATO_MEKATORI | Folhas de latão laminadas a frio, marca L85, espessura de 0,2 a 2,0 mm | Material | General | t | 140302.9 | 140302.9 | 140302.9 | 140302.9 | 1 | BRL | 4823.74 | 0.48 | 62 | 62 | OBRAS DE CONSTRUÇÃO | Pontes e tubulações | DIVERSOS TRABALHOS | JUNTAS DE DEFORMAÇÃO
KAME-TO-KAME-KANE_KAKARIME | Lubrificante multifuncional antifricção para conjuntos de atrito de rolamento e deslizamento de mecanismos e máquinas que operam em zonas de temperaturas elevadas | Material | General | t | 27911.21 | 27911.21 | 27911.21 | 27911.21 | 1 | BRL | 398.68 | 0.215 | 62 | 62 | OBRAS DE CONSTRUÇÃO | Construções monoliticas de concreto e concreto armado | CONSTRUÇÕES DE EDIFÍCIOS DE CENTRAIS NUCLEARES | Montagem de armaduras pré-tensionadas do sistema de pré-tensionamento da estrutu
DXME-RIME-RIRI_KALIME | Eletricidade: consumo 4,95 kW·h/máquina-hora | Electricity | Electricity | máquina-hora | 2.93 | 2.93 | 2.93 | 2.93 | 1 | BRL | 25.13 | 8.5644 | 62 | 62 | OBRAS DE CONSTRUÇÃO | Construções metálicas para construção civil | OBRAS | RESERVATÓRIOS, TANQUES DE GÁS
KAME-LI-MESA-KANE_KAKARIRI | Pregos de aço para telhados, diâmetro 2-3 mm, comprimento 20-40 mm | Material | General | kg | 10.86 | 10.86 | 10.86 | 10.86 | 1 | BRL | 50.76 | 4.6752 | 62 | 62 | OBRAS DE CONSTRUÇÃO | Construções de madeira | CONSTRUÇÕES EM MADEIRA | PAREDES, DIVISÓRIAS
MEKA-TO-KARI-KATO_KAKARIPU | Soldas de estanho-chumbo com baixo teor de antimônio, marca POSSu 40-0,5 | Material | General | kg | 195.79 | 195.79 | 195.79 | 195.79 | 1 | BRL | 12.13 | 0.0619 | 62 | 62 | MONTAGEM DE EQUIPAMENTOS | Equipamentos de comunicação | COMUNICAÇÃO DE SERVIÇO NO TRANSPORTE FERROVIÁRIO | COMUNICAÇÃO POR RÁDIO
DXME-RIME-RIRI_KALIME | Ventiladores radiais de uso geral, capacidade até 15.000 m3/h | Equipment | General | máquina-hora | 7.86 | 7.86 | 7.86 | 7.86 | 1 | BRL | 67.35 | 8.5644 | 62 | 62 | OBRAS DE CONSTRUÇÃO | Construções metálicas para construção civil | OBRAS | RESERVATÓRIOS, TANQUES DE GÁS
KAME-LI-KANE-MEME_KAKARIME | Fitas vedantes à base de fluoroplástico 4D, resistentes à corrosão, com camada adesiva num dos lados para vedação de juntas roscadas fixas de tubagens, largura 10 mm, espessura 0,1 mm | Material | General | kg | 214.41 | 214.41 | 214.41 | 214.41 | 1 | BRL | 14.55 | 0.0812 | 62 | 62 | OBRAS DE CONSTRUÇÃO | Tubulações internas | CONJUNTOS DE MEDIDORES DE ÁGUA E MEDIDORES DE ÁGUA (CONTRATADORES) | Instalação de medidores de água residenciais
KAME-LI-MEME-KASA | Tirantes metálicos | Abstract Material | General | unidade | 1463.17 | 1463.17 | 1463.17 | 1463.17 | 1 | BRL | 0 | 0 | 62 | 62 | OBRAS DE CONSTRUÇÃO | Trabalhos de perfuração de montanhas | OBRAS DE PERFURAÇÃO DE MINAS, REALIZADAS DE FORMA CONVENCIONAL | TRILHOS PERMANENTES, DESVIOS, DESCIDAS
KAME-TO-KASA-RITO_KAMEKARI | Sódio fluoreto de silício técnico, tipo I | Material | General | t | 15470.44 | 15470.44 | 15470.44 | 15470.44 | 1 | BRL | 264.48 | 0.0365 | 61 | 61 | OBRAS DE CONSTRUÇÃO | Pisos | PISOS | Instalação de revestimentos de concreto resistente a ácidos e ao calor
MEME-RI-KAPU-KANE | Telas para banheira | Abstract Material | General | unidade | 740.86 | 123.99 | 751.14 | 751.14 | 2 | BRL | 4094.05 | 11.0167 | 61 | 61 | OBRAS DE CONSTRUÇÃO | Água e esgoto - instalações internas | ADUCTOR DE ÁGUA E ESGOTO - DISPOSITIVOS INTERNOS | Instalação de tampas sanitárias (de inspeção), telas para banheiras
MEPU-PU-KARI-KAPU_KAMELISA | Tinta a óleo MA-15, minério de ferro | Material | General | t | 10433.2 | 10433.2 | 10433.2 | 10433.2 | 1 | BRL | 59.84 | 0.015 | 61 | 61 | OBRAS DE CONSTRUÇÃO | Trabalhos com estacas, poços de mergulho, fixação de solos | TRABALHOS DE ESTACAS | OBRAS DE ESTACAS REALIZADAS EM CONDIÇÕES FLUVIAS A PARTIR DE EMBARCAÇÕES
DXME-KANE-KANE_KAPUNE | Elevadores de mastro único, capacidade de carga até 500 kg, altura de elevação 25 m | Equipment | General | máquina-hora | 5.51 | 5.51 | 5.51 | 5.51 | 1 | BRL | 1.75 | 0.3166 | 61 | 61 | OBRAS DE CONSTRUÇÃO | Construções de madeira | CONSTRUÇÕES EM MADEIRA | ANTISEPTIZAÇÃO DE CONSTRUÇÕES
KAVO-PU-KATO-KATO_KAKATOLI | Aço de reforço laminado a quente de perfil periódico, classe A-III, diâmetro 32-40 mm | Material | General | t | 6847.91 | 6847.91 | 6847.91 | 6847.91 | 1 | BRL | 887.2 | 0.1334 | 61 | 61 | OBRAS DE CONSTRUÇÃO | Construções monoliticas de concreto e concreto armado | CONSTRUÇÕES DE EDIFÍCIOS DE CENTRAIS NUCLEARES | Construção de paredes e lajes pré-fabricadas e monoliticas de concreto armado pa
KAME-ME-KARI-KARI_KAKARIME | Papel de amianto para isolamento elétrico BE, espessura 0,2-0,3 mm | Material | General | t | 21476.78 | 21476.78 | 21476.78 | 21476.78 | 1 | BRL | 308.55 | 0.0343 | 61 | 61 | MONTAGEM DE EQUIPAMENTOS | Equipamentos de trituração, moagem, enriquecimento e aglomeração | EQUIPAMENTO PARA CLASSIFICAÇÃO E ENRIQUECIMENTO | CICLONES
RIME-RI-KARI-KAME_KAKARITO | Fio de antena MG, seção transversal de 4 mm2 | Material | General | 1000 m | 5369.75 | 5369.75 | 5369.75 | 5369.75 | 1 | BRL | 29.8 | 0.0104 | 61 | 61 | MONTAGEM DE EQUIPAMENTOS | Equipamentos de comunicação | COMUNICAÇÃO POR RÁDIO, RADIODIFUSÃO, RADIOFONIA E TELEVISÃO | EQUIPAMENTO DE ESTÚDIO E APARELHOS DE CENTROS DE TELEVISÃO E RADIODOMOS
MERI-RI-KATO-KANE_KAKAKAME | Placa de fecho de polietileno | Material | General | unidade | 73.91 | 73.91 | 73.91 | 73.91 | 1 | BRL | 147.82 | 2 | 60 | 60 | OBRAS DE CONSTRUÇÃO | Abastecimento de energia térmica e gasodutos - redes externas | AQUECIMENTO - REDES EXTERNAS | TUBULAÇÕES EM CANALIZAÇÕES E AÉREAS
DXME-RIKA-KADX_KAKANE | Guindastes flutuantes para utilização em águas fechadas, autopropulsores, 100 t | Equipment | General | máquina-hora | 1735.83 | 1735.83 | 1735.83 | 1735.83 | 1 | BRL | 30168.47 | 17.3798 | 60 | 60 | OBRAS DE CONSTRUÇÃO | Trabalhos com estacas, poços de mergulho, fixação de solos | TRABALHOS DE ESTACAS | OBRAS DE ESTACAS, REALIZADAS EM CONDIÇÕES MARÍTIMAS A PARTIR DE EMBARCAÇÕES
MERI-RI-KANE-KANE | Conchas de espuma de poliuretano | Abstract Material | General | completo | 137.27 | 137.27 | 137.27 | 137.27 | 1 | BRL | 274.54 | 2 | 60 | 60 | OBRAS DE CONSTRUÇÃO | Abastecimento de energia térmica e gasodutos - redes externas | AQUECIMENTO - REDES EXTERNAS | TUBULAÇÕES EM CANALIZAÇÕES E AÉREAS
KALI-RI-KANE-KATO_KAMEDXSA | Perfil de aço galvanizado para montagem em rack, dimensões 50x50 mm, espessura 0,6 mm | Material | General | m | 12.24 | 12.24 | 12.24 | 12.24 | 1 | BRL | 3287.31 | 268.65 | 60 | 60 | OBRAS DE CONSTRUÇÃO | Construções de tijolo e blocos | PAREDES DIVISÓRIAS | Instalação de divisórias de placas de gesso e concreto leve
KAVO-TO-KATO-KASA_KAKAMEME | Fio de aço de baixo carbono galvanizado para diversos fins, diâmetro 1,1 mm | Material | General | t | 15549.08 | 15549.08 | 15549.08 | 15549.08 | 1 | BRL | 215.56 | 0.0214 | 60 | 60 | OBRAS DE CONSTRUÇÃO | Construções monoliticas de concreto e concreto armado | CONSTRUÇÕES DE EDIFÍCIOS DE CENTRAIS NUCLEARES | Injeção de formadores de canais do sistema de pré-tensão do revestimento proteto
DXME-MEPU-KALI_KAKAME | Caminhões betoneiras, volume do tanque 16 m3 | Equipment | General | máquina-hora | 292.18 | 292.18 | 292.18 | 292.18 | 1 | BRL | 481.63 | 1.6483 | 60 | 60 | OBRAS DE CONSTRUÇÃO | Rodovias | CONSTRUÇÃO DE BASE E REVESTIMENTO | REVESTIMENTOS RÍGIDOS PARA ESTRADAS
DXME-MELI-KARI_KAKAPU | Aparelhos de raios X portáteis de potencial constante, faixa de regulação da tensão no tubo de raios X 70-180 kV, intensidade da corrente anódica 1-5 mA, espessura de transparência até 30 mm em aço | Equipment | General | máquina-hora | 25.89 | 25.89 | 25.89 | 25.89 | 1 | BRL | 68.61 | 2.6502 | 60 | 60 | OBRAS DE CONSTRUÇÃO | Construções metálicas para construção civil | DIVERSOS TRABALHOS | REVESTIMENTO DE SUPERFÍCIES, SOLDAGEM, INSTALAÇÃO DE PARAFUSOS E OUTROS TRABALHO
PU_MEKAKA_KALIDX | Pessoal: 8 pessoas-hora/máquina-hora | Operator | Operators | máquina-hora | 490.97 | 490.97 | 490.97 | 490.97 | 1 | BRL | 8533.03 | 17.3798 | 60 | 60 | OBRAS DE CONSTRUÇÃO | Trabalhos com estacas, poços de mergulho, fixação de solos | TRABALHOS DE ESTACAS | OBRAS DE ESTACAS, REALIZADAS EM CONDIÇÕES MARÍTIMAS A PARTIR DE EMBARCAÇÕES
KAME-TO-KARI-KAME_KAKAKATO | Nitrogênio líquido técnico | Material | General | t | 6517.84 | 6517.84 | 6517.84 | 6517.84 | 1 | BRL | 555.57 | 0.0943 | 60 | 60 | MONTAGEM DE EQUIPAMENTOS | Instalações eletrotécnicas | DISPOSITIVOS DE DISTRIBUIÇÃO E SUBESTAÇÕES | DISPOSITIVOS DE DISTRIBUIÇÃO ABERTOS 6-750 KV
RITO-VO-KASA-MESA | Peças moldadas de ferro fundido | Abstract Material | General | unidade | 206.05 | 148.59 | 213.64 | 213.64 | 2 | BRL | 269.17 | 1.2598 | 60 | 60 | OBRAS DE CONSTRUÇÃO | Tubulações internas | TUBULAÇÕES DE FERRO FUNDIDO | Instalação de peças moldadas de ferro fundido sob pressão
KAVO-TO-KAPU-KARI | Aço redondo resistente à corrosão e ao calor | Abstract Material | General | t | 27131.53 | 27131.53 | 27131.53 | 27131.53 | 1 | BRL | 3231.65 | 0.2045 | 60 | 59 | OBRAS DE CONSTRUÇÃO | Abastecimento de energia térmica e gasodutos - redes externas | GASODUTOS DE CIDADES E MUNICÍPIOS | PROTEÇÃO ELETROQUÍMICA DE GASODUTOS DE CIDADES E MUNICÍPIOS
KAME-TO-KAPU-KAVO_KAKARIRI | Óleo de vácuo | Material | General | kg | 36.67 | 36.67 | 36.67 | 36.67 | 1 | BRL | 1.75 | 0.0486 | 59 | 59 | MONTAGEM DE EQUIPAMENTOS | Tubulações tecnológicas | TUBULAÇÕES TECNOLÓGICAS DE OFICINAS | TUBULAÇÕES DE TUBOS DE AÇO LIGADO E ALTAMENTE LIGADO
KAME-LI-KANE-MERI_KAKAKANE | Fitas autoadesivas para vedação e impermeabilização à base de tecido de vidro e borracha organossilícica para trabalhos de instalação e reparo elétrico, cor vermelha, largura 26 mm, espessura 0,5 mm | Material | General | m | 4.37 | 4.37 | 4.37 | 4.37 | 1 | BRL | 1117.37 | 255.4532 | 59 | 59 | MONTAGEM DE EQUIPAMENTOS | Instalações eletrotécnicas | CANALIZAÇÃO DE ENERGIA ELÉTRICA E REDES ELÉTRICAS | LINHAS DE CABOS ATÉ 500 KV
RIPU-TO-KASA-MESA | Peças moldadas e de conexão | Abstract Material | General | unidade | 70.86 | 70.86 | 70.86 | 70.86 | 1 | BRL | 78.18 | 1.1033 | 59 | 59 | OBRAS DE CONSTRUÇÃO | Tubulações internas | TUBULAÇÕES DE TUBOS DE PLÁSTICO | Instalação de tubulações de abastecimento de água e aquecimento com tubos de pol
KAVO-ME-KARI-RIKA | Colunas de amarração em ferro fundido | Abstract Material | General | t | 53049.89 | 53049.89 | 53049.89 | 53049.89 | 1 | BRL | 98958.73 | 1.8656 | 59 | 59 | OBRAS DE CONSTRUÇÃO | Construções de concreto e concreto armado de obras hidráulicas | CONSTRUÇÕES DE OBJETOS DE TRANSPORTE FLUVIAL | Instalação de pilares de amarração em instalações de transporte fluvial
RIRI-RI-KARI-MEPU | Fio de aço galvanizado para linhas aéreas de comunicação | Abstract Material | General | t | 16339.57 | 16339.57 | 16339.57 | 16339.57 | 1 | BRL | 0 | 0 | 59 | 37 | OBRAS DE CONSTRUÇÃO | Ferrovias | SINALIZAÇÃO, CENTRALIZAÇÃO E BLOQUEIO DE FERROVIAS | SUSPENSÃO DE CABOS
DXME-KARI-KARI_KAKAME | Instalações copro baseadas em trator, potência até 110 kW (150 hp) | Equipment | General | máquina-hora | 192.08 | 192.08 | 192.08 | 192.08 | 1 | BRL | 406.11 | 2.1142 | 59 | 59 | OBRAS DE CONSTRUÇÃO | Trabalhos com estacas, poços de mergulho, fixação de solos | TRABALHOS DE ESTACAS | TRABALHOS DE ESTACAS REALIZADOS A PARTIR DO SOLO
DXME-MEME-KARI_KANEME | Carrinhos de rolagem sobre esteiras | Equipment | General | máquina-hora | 28 | 28 | 28 | 28 | 1 | BRL | 41.35 | 1.4771 | 59 | 59 | OBRAS DE CONSTRUÇÃO | Linhas de transmissão de energia elétrica | LINHAS AÉREAS DE TRANSMISSÃO DE ELETRICIDADE COM TENSÃO DE 35-1150 KV | FOTOS E CABOS DE PROTEÇÃO CONTRA RAIOS VL 35-750 KV
RIRI-RI-KARI-KADX | Ganchos | Abstract Material | General | kg | 6016.96 | 6016.96 | 6016.96 | 6016.96 | 1 | BRL | 0 | 0 | 59 | 59 | OBRAS DE CONSTRUÇÃO | Linhas de transmissão de energia elétrica | LINHAS DE TRANSMISSÃO DE ENERGIA ELÉTRICA COM TENSÃO DE 0,38-35 KV E SUBESTAÇÕES | LINHAS AÉREAS DE TRANSMISSÃO DE ELETRICIDADE COM TENSÃO DE 0,38-35 KV
RISA-ME-KAME-KAPU_KAKATORI | Dormente de madeira de coníferas, não impregnada, para ferrovias de bitola larga, tipo II | Material | General | unidade | 250.61 | 250.61 | 250.61 | 250.61 | 1 | BRL | 77.01 | 0.3073 | 59 | 59 | OBRAS DE CONSTRUÇÃO | Trabalhos com estacas, poços de mergulho, fixação de solos | TRABALHOS DE ESTACAS | TRABALHOS DE ESTACAS REALIZADOS A PARTIR DO SOLO
KAME-TO-KAME-KANE_KAKATOPU | Lubrificante de cobre-grafite | Material | General | kg | 116.76 | 116.76 | 116.76 | 116.76 | 1 | BRL | 180.52 | 1.6007 | 59 | 59 | OBRAS DE CONSTRUÇÃO | Poços | PERFURAÇÃO DE POÇOS | OUTROS TIPOS DE PERFURAÇÃO
RINE-ME-KAME-KASA_KAKAMEME | Tubos de ferro fundido para metrô, diâmetro externo do anel de 5,5 m a 10,5 m | Material | General | t | 20146.64 | 20146.64 | 20146.64 | 20146.64 | 1 | BRL | 1149242.61 | 57.0439 | 59 | 59 | OBRAS DE CONSTRUÇÃO | Túneis e metrôs | MÉTODO DE TRABALHO FECHADO | PASSAGEM DE POÇOS DE MINAS
MERI-RI-KATO-KALI | Revestimento térmico líquido | Abstract Material | General | l | 156.34 | 156.34 | 156.34 | 156.34 | 1 | BRL | 22022.84 | 140.862 | 59 | 59 | OBRAS DE CONSTRUÇÃO | Trabalhos de isolamento térmico | TRABALHOS DE ISOLAMENTO TÉRMICO | ISOLAMENTO DE SUPERFÍCIES QUENTES
DXME-MELI-KAPU_RIPUME | Extrusoras manuais de soldagem, potência 3,5 kW | Equipment | General | máquina-hora | 5.28 | 5.28 | 5.28 | 5.28 | 1 | BRL | 140.8 | 26.6629 | 58 | 58 | OBRAS DE CONSTRUÇÃO | Proteção de estruturas e equipamentos de construção contra corrosão | REVESTIMENTOS ADESIVOS | Revestimento de superfícies metálicas com placas de polibutileno com espessura d
KAME-LI-MEME-KALI_KAKARIDX | Eletrodos de soldagem para soldagem de aços de baixa liga e carbonosos E55, diâmetro 3 mm | Material | General | t | 18020.52 | 18020.52 | 18020.52 | 18020.52 | 1 | BRL | 235.03 | 0.06 | 58 | 58 | OBRAS DE CONSTRUÇÃO | Trilhos de bonde | COLOCAÇÃO DE TRILHOS DE TRAMVAI E FERROVIA EM TRAVESSAS DE MADEIRA E CONCRETO AR | Colocação de trilhos com comprimento de 12,5 m em trechos retos com trilhos de p
DXME-KATO-KANE_KAMEPU | Máquinas de carregamento e entrega com motor de combustão interna sobre rodas pneumáticas em versão à prova de explosão, capacidade de carga até 10 t | Equipment | General | máquina-hora | 811.12 | 811.12 | 811.12 | 811.12 | 1 | BRL | 3921.45 | 4.8345 | 58 | 58 | OBRAS DE CONSTRUÇÃO | Trabalhos de perfuração de montanhas | OBRAS DE PERFURAÇÃO DE MINAS, REALIZADAS DE FORMA CONVENCIONAL | EXPLORAÇÕES HORIZONTAIS E SEUS ACOPLAMENTOS, PERFURADAS POR MEIO DE EXPLOSIVOS
KATO-RI-KAME-KAME_KAKAKATO | Cimento Portland sem aditivos para construção civil CEM 0 42,5N | Material | General | t | 979.12 | 979.12 | 979.12 | 979.12 | 1 | BRL | 424.16 | 0.4831 | 58 | 58 | OBRAS DE CONSTRUÇÃO | Trabalhos com estacas, poços de mergulho, fixação de solos | FIXAÇÃO DE SOLOS | Dispositivo de fixação das paredes da escavação com âncoras de injeção de solo (
DXME-KANE-KATO_KAPUVO | Guinchos manuais e de alavanca com força de tração de 49,05 kN (5 t) | Equipment | General | máquina-hora | 0.85 | 0.85 | 0.85 | 0.85 | 1 | BRL | 32.82 | 38.6857 | 58 | 58 | OBRAS DE CONSTRUÇÃO | Sistema de abastecimento de água - redes externas | INSTALAÇÃO DE TUBULAÇÕES | TUBOS DE POLIETILENO
DXME-MELI-KAPU_RIPUME | Eletricidade: consumo 1,16 kW·h/máquina-hora | Electricity | Electricity | máquina-hora | 0.69 | 0.69 | 0.69 | 0.69 | 1 | BRL | 18.27 | 26.6629 | 58 | 58 | OBRAS DE CONSTRUÇÃO | Proteção de estruturas e equipamentos de construção contra corrosão | REVESTIMENTOS ADESIVOS | Revestimento de superfícies metálicas com placas de polibutileno com espessura d
KAME-LI-MEME-KALI_KAMEVOLI | Eletrodos de soldagem para soldagem de aços de baixa liga e carbono UONI 13/55, E50A, diâmetro 2,5 mm | Material | General | t | 15620.43 | 15620.43 | 15620.43 | 15620.43 | 1 | BRL | 128.73 | 0.0367 | 58 | 58 | OBRAS DE CONSTRUÇÃO | Construções metálicas para construção civil | CONSTRUÇÕES NA CONSTRUÇÃO DE TUBULAÇÕES MAGISTRAL E INDUSTRIAIS | Fabricação de estruturas metálicas
KAME-LI-KANE-MEKA_KAKAMEME | Fitas anticorrosivas, termorretráteis de polietileno com camada adesiva em um dos lados para isolamento de tubulações, cor preta, largura 450 mm, espessura 0,7 mm | Material | General | m | 29.77 | 29.77 | 29.77 | 29.77 | 1 | BRL | 1449.59 | 48.6941 | 58 | 58 | OBRAS DE CONSTRUÇÃO | Abastecimento de energia térmica e gasodutos - redes externas | AQUECIMENTO - REDES EXTERNAS | TUBULAÇÕES EM CANALIZAÇÕES E AÉREAS
DXME-MELI-KAPU_KADXME | Queimadores a gás com injetor | Equipment | General | máquina-hora | 1.11 | 1.11 | 1.11 | 1.11 | 1 | BRL | 104.33 | 93.9952 | 58 | 58 | OBRAS DE CONSTRUÇÃO | Trabalhos de terraplenagem | OUTROS TIPOS DE TRABALHOS DE TERRAPLENAGEM, TRABALHOS PREPARATÓRIOS, ACOMPANHANT | REFORÇO DE ENCOSTAS DE OBRAS DE TERRA
MEPU-RI-KAME-KANE_KAKAMERI | Revestimento de parafina emulsão formadora de película para trabalhos rodoviários, teor em massa de substâncias secas 15-35 %, índice de hidrogênio (pH) 7-9 unidades, cor branca, amarela | Material | General | t | 7932.9 | 7932.9 | 7932.9 | 7932.9 | 1 | BRL | 3668.9 | 0.4626 | 57 | 57 | OBRAS DE CONSTRUÇÃO | Rodovias | BASE E REVESTIMENTOS DE SOLOS REFORÇADOS COM MATERIAIS AGLOMERANTES | BASE E REVESTIMENTO DE SOLOS REFORÇADOS COM MATERIAIS AGLOMERANTES ORGÂNICOS
MEKA-TO-KARI-KARI_KAKAMETO | Estanho, marca O1PCh | Material | General | kg | 199.66 | 199.66 | 199.66 | 199.66 | 1 | BRL | 136.29 | 1.1111 | 57 | 57 | MONTAGEM DE EQUIPAMENTOS | Equipamentos térmicos | AGREGADOS DE TURBINAS A VAPOR E A GÁS | TURBINAS A VAPOR ESTACIONÁRIAS E INSTALAÇÕES DE TURBINAS A GÁS ESTACIONÁRIAS
KAME-TO-KAPU-KAVO_KAKARIME | Óleo para aviação | Material | General | kg | 13.86 | 13.86 | 13.86 | 13.86 | 1 | BRL | 23.78 | 1.7165 | 57 | 57 | MONTAGEM DE EQUIPAMENTOS | Equipamentos para centrais nucleares | INSTALAÇÕES NUCLEARES DE GERAÇÃO DE VAPOR | EQUIPAMENTO COM REATOR ENERGÉTICO DE ALTA POTÊNCIA DE CANAL FERVENTE (RBMK)
KALI-RI-KARI-KASA | Sela de aço para fixação de suportes de madeira | Abstract Material | General | unidade | 16560.19 | 24.56 | 18145.12 | 18145.12 | 3 | BRL | 6257 | 4.325 | 57 | 55 | OBRAS DE CONSTRUÇÃO | Linhas de transmissão de energia elétrica | LINHAS AÉREAS DE TRANSMISSÃO DE ELETRICIDADE COM TENSÃO DE 35-1150 KV | SUPORTES DE MADEIRA VL 35-220 KV
MELI-ME-KARI-KATO_KAKATOME | Material em rolo de mullito-silicato MCRR-130 | Material | General | t | 21500.72 | 21500.72 | 21500.72 | 21500.72 | 1 | BRL | 496.33 | 0.1025 | 57 | 57 | OBRAS DE CONSTRUÇÃO | Trabalhos de isolamento térmico | PROTEÇÃO CONTRA INCÊNDIOS | PROTEÇÃO CONTRA INCÊNDIO DE CABOS E PASSAGENS DE CABOS
KAME-TO-KAME-KALI_KAKAKAME | Álcool butílico sintético | Material | General | t | 60889.15 | 60889.15 | 60889.15 | 60889.15 | 1 | BRL | 190.87 | 0.02 | 57 | 57 | MONTAGEM DE EQUIPAMENTOS | Equipamentos térmicos | AGREGADOS DE TURBINAS A VAPOR E A GÁS | TURBINAS A VAPOR ESTACIONÁRIAS E INSTALAÇÕES DE TURBINAS A GÁS ESTACIONÁRIAS
DXME-KAME-KARI_KARIRI | Niveladoras rebocáveis de tipo pesado | Equipment | General | máquina-hora | 28.02 | 28.02 | 28.02 | 28.02 | 1 | BRL | 119.4 | 4.2612 | 57 | 57 | OBRAS DE CONSTRUÇÃO | Trabalhos de terraplenagem | DESENVOLVIMENTO MECANIZADO DE SOLOS (COM ESCAVADORAS, RASPADORAS, TRATORES, NIVE | EXPLORAÇÃO DO SOLO E INSTALAÇÃO DE DRENAGENS NA CONSTRUÇÃO HIDRÁULICA
MERI-ME-KARI-MERI_KAKAKARI | Pergaminho para telhados, grupo de inflamabilidade G4, força de ruptura na direção longitudinal 215 N/50 mm, resistência ao calor +80 °C, massa 0,19 kg/m2 | Material | General | m² | 1.88 | 1.88 | 1.88 | 1.88 | 1 | BRL | 431.46 | 234.0343 | 57 | 57 | OBRAS DE CONSTRUÇÃO | Construções pré-fabricadas de concreto e concreto armado | EDIFÍCIOS E INSTALAÇÕES INDUSTRIAIS | PLACAS DE REVESTIMENTO E TECTOS
KAME-LI-KALI-KATO_KAKAKALI | Cera de polietileno, não oxidada | Material | General | kg | 32.39 | 32.39 | 32.39 | 32.39 | 1 | BRL | 43.2 | 1.3575 | 57 | 57 | OBRAS DE CONSTRUÇÃO | Trabalhos de acabamento | OBRAS DE REVESTIMENTO | REVESTIMENTO DE SUPERFÍCIES COM AZULEJOS ARTIFICIAIS
DXME-MERI-KANE_KAMERI | Aranhadores rebocáveis (sem trator) | Equipment | General | máquina-hora | 9.2 | 9.2 | 9.2 | 9.2 | 1 | BRL | 6.94 | 0.7553 | 57 | 57 | OBRAS DE CONSTRUÇÃO | Trabalhos de terraplenagem | DESENVOLVIMENTO MECANIZADO DE SOLOS (COM ESCAVADORAS, RASPADORAS, TRATORES, NIVE | EXCAVAÇÃO DE CAVAS E ENCHIMENTO DE TERRAPLENOS PARA VIAS FÉRREAS E RODOVIÁRIAS
RITO-VO-KATO-KANE_KAKAMETO | Conector de aço montado com manilha e contraporca, diâmetro nominal de passagem 65 mm | Material | General | unidade | 62.84 | 62.84 | 62.84 | 62.84 | 1 | BRL | 46.63 | 0.7421 | 57 | 57 | OBRAS DE CONSTRUÇÃO | Trabalhos de construção subaquática (mergulho) | OBRAS SUBAQUÁTICAS (MERGULHO) EM CONDIÇÕES FLUVIAS (RIOS, LAGOS, RESERVATÓRIOS) | INSTALAÇÃO DE TUBULAÇÕES EM CONDIÇÕES FLUVIAS (RIOS, LAGOS, RESERVATÓRIOS)
KAME-RI-KATO-KASA | Primário | Abstract Material | General | kg | 22.99 | 22.99 | 22.99 | 22.99 | 1 | BRL | 1519.95 | 66.1077 | 57 | 57 | OBRAS DE CONSTRUÇÃO | Construções monoliticas de concreto e concreto armado | CONSTRUÇÕES DE EDIFÍCIOS DE CENTRAIS NUCLEARES | Impermeabilização da parte subterrânea de edifícios e estruturas de centrais nuc
KAVO-RI-KARI-MEME_KAKARIVO | Cabo de dupla torção TK, construção 6x37(1+6+12+18)+1 o.s., marca B, de fio galvanizado do grupo Zh, grupo de marcação 1570-1770 N/mm2, diâmetro 5,0 mm | Material | General | 10 m | 69.14 | 69.14 | 69.14 | 69.14 | 1 | BRL | 92.36 | 1.3358 | 57 | 57 | OBRAS DE CONSTRUÇÃO | Trabalhos de construção subaquática (mergulho) | OBRAS SUBAQUÁTICAS (MERGULHO) EM CONDIÇÕES FLUVIAS (RIOS, LAGOS, RESERVATÓRIOS) | INSTALAÇÃO DE TUBULAÇÕES EM CONDIÇÕES FLUVIAS (RIOS, LAGOS, RESERVATÓRIOS)
KAVO-TO-KARI-KAME_KAKAPUME | Fitas de aço para embalagem, macias, com precisão normal em espessura e largura 0,7x20-50 mm | Material | General | t | 8978.58 | 8978.58 | 8978.58 | 8978.58 | 1 | BRL | 1332.37 | 0.2192 | 56 | 56 | OBRAS DE CONSTRUÇÃO | Edifícios e estruturas temporárias montáveis e desmontáveis | INSTALAÇÃO DE REDES DE ENGENHARIA INTERNAS EM EDIFÍCIOS E INSTALAÇÕES TEMPORÁRIA | Instalação de sistemas de aquecimento em edifícios temporários residenciais e pú
RIPU-TO-KATO-KAME_KARIMEDX | Tubo termorretrátil de polietileno colorido, TUT 60/30 | Material | General | m | 19.08 | 19.08 | 19.08 | 19.08 | 1 | BRL | 185.14 | 9.7036 | 56 | 56 | MONTAGEM DE EQUIPAMENTOS | Instalações eletrotécnicas | LINHAS DE CABOS E EQUIPAMENTOS ELÉTRICOS DE INSTALAÇÕES ESPECIAIS | LINHAS DE CABOS E EQUIPAMENTOS ELÉTRICOS DE USINAS NUCLEARES E CORPUS ESPECIAIS
DXME-KANE-KAVO_KAKAPU | Eletricidade: consumo 0,26 kW·h/máquina-hora | Electricity | Electricity | máquina-hora | 0.16 | 0.16 | 0.16 | 0.16 | 1 | BRL | 0.02 | 0.1427 | 56 | 56 | OBRAS DE CONSTRUÇÃO | Construções monoliticas de concreto e concreto armado | CONSTRUÇÕES DE EDIFÍCIOS DE CENTRAIS NUCLEARES | Montagem de armaduras pré-tensionadas do sistema de pré-tensionamento da estrutu
DXME-MEKA-KATO_KAKAME | Enchimentos de betume, capacidade de carga 4 t | Equipment | General | máquina-hora | 167.59 | 167.59 | 167.59 | 167.59 | 1 | BRL | 772.9 | 4.612 | 56 | 56 | OBRAS DE CONSTRUÇÃO | Construções monoliticas de concreto e concreto armado | EXECUÇÃO DE OUTROS TRABALHOS EM INSTALAÇÕES DE ARMAZENAMENTO | Instalação de juntas de dilatação em estruturas de reservatórios
DXME-RIKA-MEKA_KAKAME | Plataformas flutuantes montáveis e desmontáveis, capacidade de carga 3,5 t | Equipment | General | máquina-hora | 74.24 | 74.24 | 74.24 | 74.24 | 1 | BRL | 759.1 | 10.2246 | 56 | 56 | OBRAS DE CONSTRUÇÃO | Trabalhos com estacas, poços de mergulho, fixação de solos | TRABALHOS DE ESTACAS | OBRAS DE ESTACAS REALIZADAS EM CONDIÇÕES FLUVIAS A PARTIR DE EMBARCAÇÕES
KASA-ME-KATO-MENE | Construções pré-fabricadas de concreto armado | Abstract Material | General | unidade | 8192.2 | 8192.2 | 8192.2 | 8192.2 | 1 | BRL | 391587.07 | 47.8 | 56 | 56 | OBRAS DE CONSTRUÇÃO | Construções pré-fabricadas de concreto e concreto armado | EDIFÍCIOS E INSTALAÇÕES INDUSTRIAIS | VIGAS, TRAVESSAS E VIGAS DE LIGAÇÃO
DXME-KANE-KANE_KAPUSA | Elevadores de mastro único, capacidade de carga até 500 kg, altura de elevação 15 m | Equipment | General | máquina-hora | 4.9 | 4.9 | 4.9 | 4.9 | 1 | BRL | 0.92 | 0.2153 | 56 | 56 | OBRAS DE CONSTRUÇÃO | Construções pré-fabricadas de concreto e concreto armado | EDIFÍCIOS RESIDENCIAIS, PÚBLICOS E ADMINISTRATIVOS DE EMPRESAS INDUSTRIAIS | JUNTAS DE DEFORMAÇÃO E HERMETIZAÇÃO DE JUNTO
KAME-LI-KANE-KAPU_KAKAKASA | Fitas de fibra de vidro reforçadas com camada adesiva para juntas de materiais laminados, largura 50 mm | Material | General | 100 m | 28.43 | 28.43 | 28.43 | 28.43 | 1 | BRL | 105.14 | 3.7647 | 56 | 56 | OBRAS DE CONSTRUÇÃO | Telhados | TELHADOS | Instalação de retentor de neve, instalação de sistema de derretimento de neve e
KAVO-PU-KARI-KASA_MEKAKAKA | Malha de armadura soldada leve de arame de armadura classe Vp-1, tipo 4 | Material | General | t | 7633.17 | 7633.17 | 7633.17 | 7633.17 | 1 | BRL | 1049.96 | 0.1464 | 56 | 56 | OBRAS DE CONSTRUÇÃO | Construções pré-fabricadas de concreto e concreto armado | EDIFÍCIOS E INSTALAÇÕES INDUSTRIAIS | PLACAS DE REVESTIMENTO E TECTOS
DXME-MEKA-MEKA_KAMETO | Centralizadores internos hidráulicos para tubos com diâmetro de 900-1000 mm | Equipment | General | máquina-hora | 13.13 | 13.13 | 13.13 | 13.13 | 1 | BRL | 554.92 | 42.2714 | 56 | 56 | OBRAS DE CONSTRUÇÃO | Tubulações principais e industriais | MONTAGEM E SOLDAGEM DE TUBOS NA SEÇÃO DA BASE DE SOLDAGEM DE TUBOS | SOLDAGEM DE TUBOS COM BASE DO TIPO SST-PAU
RIKA-ME-KARI-RITO_MEKARINE | Corda de suporte em aço inoxidável com duas roldanas e buchas para fixação da haste principal do fixador à haste inclinada da consola isolada, diâmetro 6 mm, comprimento 1,2 m | Material | General | unidade | 100.05 | 100.05 | 100.05 | 100.05 | 1 | BRL | 957.6 | 9.5714 | 56 | 56 | MONTAGEM DE EQUIPAMENTOS | Equipamentos de sinalização, centralização, bloqueio e rede de contatos no trans | OBRAS DE RECONSTRUÇÃO E REFORMA CAPITAL DE REDES DE CONTATO EXISTENTES NO TRANSP | TRABALHOS DE RECONSTRUÇÃO E REFORMA CAPITAL DA REDE DE CONTATO EXISTENTE PARA OR
KATO-RI-KAME-KASA_KAKAKATO | Cimento Portland com escória para construção civil CEM III 32,5N | Material | General | t | 928.02 | 928.02 | 928.02 | 928.02 | 1 | BRL | 21937.45 | 23.6389 | 56 | 56 | OBRAS DE CONSTRUÇÃO | Trabalhos com estacas, poços de mergulho, fixação de solos | POÇOS DE INJEÇÃO | Construção de paredes de poços de inspeção pré-fabricados em concreto armado
DXME-KANE-KAVO_KAKAPU | Talhas elétricas, capacidade de carga 3,2 t | Equipment | General | máquina-hora | 1.66 | 1.66 | 1.66 | 1.66 | 1 | BRL | 0.24 | 0.1427 | 56 | 56 | OBRAS DE CONSTRUÇÃO | Construções monoliticas de concreto e concreto armado | CONSTRUÇÕES DE EDIFÍCIOS DE CENTRAIS NUCLEARES | Montagem de armaduras pré-tensionadas do sistema de pré-tensionamento da estrutu
DXME-KADX-MEPU_SAKARI | Escavadeiras-carregadeiras com módulo combinado para substituição de dormentes na construção da superestrutura da via, peso da escavadeira até 20 t, largura de trabalho 920 mm | Equipment | General | máquina-hora | 749.76 | 749.76 | 749.76 | 749.76 | 1 | BRL | 1145.92 | 1.5284 | 56 | 56 | OBRAS DE CONSTRUÇÃO | Ferrovias | ESTRUTURA SUPERIOR DA VIA FÉRREA DE 1520 MM | SUBSTITUIÇÃO DE ELEMENTOS DA ESTRUTURA SUPERIOR DA VIA
DXME-KAME-KATO_KARIRI | Raspadores rebocáveis (com trator de esteiras), capacidade da caçamba 7,0 m3 | Equipment | General | máquina-hora | 403.49 | 403.49 | 403.49 | 403.49 | 1 | BRL | 5421.32 | 13.436 | 55 | 55 | OBRAS DE CONSTRUÇÃO | Trabalhos de terraplenagem | DESENVOLVIMENTO MECANIZADO DE SOLOS (COM ESCAVADORAS, RASPADORAS, TRATORES, NIVE | EXPLORAÇÃO DE SOLOS COM RASPADORAS
DXME-RIKA-KARI_KAKAME | Barcaças não motorizadas, capacidade de carga 100 t | Equipment | General | máquina-hora | 28.26 | 28.26 | 28.26 | 28.26 | 1 | BRL | 489.94 | 17.3353 | 55 | 55 | OBRAS DE CONSTRUÇÃO | Trabalhos com estacas, poços de mergulho, fixação de solos | TRABALHOS DE ESTACAS | OBRAS DE ESTACAS REALIZADAS EM CONDIÇÕES FLUVIAS A PARTIR DE EMBARCAÇÕES
DXME-METO-KATO_SATONE | Aspiradores a vácuo (aspiradores de pó) sobre chassis de automóvel, volume do filtro-recipiente até 8 m3, capacidade até 20 m3/h | Equipment | General | máquina-hora | 478.04 | 478.04 | 478.04 | 478.04 | 1 | BRL | 3389.47 | 7.0904 | 55 | 55 | OBRAS DE CONSTRUÇÃO | Trabalhos com estacas, poços de mergulho, fixação de solos | TRABALHOS DE ESTACAS | TRABALHOS DE ESTACAS REALIZADOS A PARTIR DO SOLO
MEME-ME-KAME-MEKA | Guarnições | Abstract Material | General | m | 38.27 | 38.27 | 38.27 | 38.27 | 1 | BRL | 16848.52 | 440.2308 | 55 | 55 | OBRAS DE CONSTRUÇÃO | Construções pré-fabricadas de concreto e concreto armado | EDIFÍCIOS RESIDENCIAIS, PÚBLICOS E ADMINISTRATIVOS DE EMPRESAS INDUSTRIAIS | JUNTAS DE DEFORMAÇÃO E HERMETIZAÇÃO DE JUNTO
RIKA-ME-KARI-RIME_KAKALIRI | Conjunto de aço galvanizado para fixação da haste principal do fixador à haste inclinada da consola com diâmetro até 70 mm, dimensões da matriz do fixador 125x110 mm | Material | General | unidade | 357.02 | 357.02 | 357.02 | 357.02 | 1 | BRL | 4382.47 | 12.2749 | 55 | 55 | MONTAGEM DE EQUIPAMENTOS | Equipamentos de sinalização, centralização, bloqueio e rede de contatos no trans | REDES DE CONTATO EM TRANSPORTES FERROVIÁRIOS | MONTAGEM DE SUSPENSÃO DE CONTATO
DXME-KAPU-KATO_KAMETO | Instalações e máquinas de perfuração por percussão com cabo rebocáveis, profundidade de perfuração até 200 m, capacidade de carga 3,2 t | Equipment | General | máquina-hora | 64.9 | 64.9 | 64.9 | 64.9 | 1 | BRL | 11044.61 | 170.1711 | 55 | 55 | OBRAS DE CONSTRUÇÃO | Poços | PERFURAÇÃO DE POÇOS | PERFURAÇÃO POR PERCUSSÃO E CABO
DXME-KAPU-KARI_KARIRI | Eletricidade: consumo 15,68 kW·h/máquina-hora | Electricity | Electricity | máquina-hora | 9.29 | 9.29 | 9.29 | 9.29 | 1 | BRL | 121.81 | 13.11 | 55 | 55 | OBRAS DE CONSTRUÇÃO | Tubulações principais e industriais | CONSTRUÇÃO DE PASSAGENS SOB ESTRADAS | CALÇA SEM FIXAÇÃO DE COBERTURAS
DXME-MENE-KAME_KAKALI | Centrais elétricas móveis, potência 200 kW | Equipment | General | máquina-hora | 317.57 | 317.57 | 317.57 | 317.57 | 1 | BRL | 19019.38 | 59.8907 | 55 | 55 | OBRAS DE CONSTRUÇÃO | Trabalhos com estacas, poços de mergulho, fixação de solos | TRABALHOS DE ESTACAS | OBRAS DE ESTACAS, REALIZADAS EM CONDIÇÕES MARÍTIMAS A PARTIR DE EMBARCAÇÕES
KAME-TO-KAME-KANE_KAKATOVO | Lubrificante protetor para rede elétrica | Material | General | kg | 56.05 | 56.05 | 56.05 | 56.05 | 1 | BRL | 7.27 | 0.1298 | 55 | 55 | OBRAS DE CONSTRUÇÃO | Linhas de transmissão de energia elétrica | LINHAS DE TRANSMISSÃO DE ENERGIA ELÉTRICA COM TENSÃO DE 0,38-35 KV E SUBESTAÇÕES | LINHAS AÉREAS DE TRANSMISSÃO DE ELETRICIDADE COM TENSÃO DE 0,38-35 KV
RIPU-TO-KASA-KAVO | Derivações de polímero com aquecedores elétricos embutidos | Abstract Material | General | unidade | 250.17 | 250.17 | 250.17 | 250.17 | 1 | BRL | 454.85 | 1.8182 | 55 | 55 | OBRAS DE CONSTRUÇÃO | Abastecimento de energia térmica e gasodutos - redes externas | GASODUTOS DE CIDADES E MUNICÍPIOS | MONTAGEM E SOLDAGEM DE GASODUTOS DE TUBOS DE POLIETILENO
RIKA-RI-KADX-KAME_KAKATOME | Composição para preenchimento de mufas de cabos, marca MB-70 | Material | General | kg | 19.44 | 19.44 | 19.44 | 19.44 | 1 | BRL | 145.79 | 7.5005 | 55 | 55 | MONTAGEM DE EQUIPAMENTOS | Equipamentos de comunicação | COMUNICAÇÃO DE SERVIÇO NO TRANSPORTE FERROVIÁRIO | LINHAS DE COMUNICAÇÃO DE CABO
KAVO-ME-KARI-MENE | Estaca helicoidal de aço, diâmetro do fuste 89 mm | Abstract Material | General | unidade | 6535.51 | 5751.48 | 8831.59 | 5751.48 | 2 | BRL | 48438.06 | 5.7171 | 55 | 55 | OBRAS DE CONSTRUÇÃO | Trabalhos com estacas, poços de mergulho, fixação de solos | TRABALHOS DE ESTACAS | TRABALHOS DE ESTACAS REALIZADOS A PARTIR DO SOLO
MERI-ME-KARI-KANE_KAKAPURI | Telha asfáltica RPP-300 | Material | General | m² | 5.79 | 5.79 | 5.79 | 5.79 | 1 | BRL | 508.49 | 87.8562 | 55 | 55 | OBRAS DE CONSTRUÇÃO | Construções pré-fabricadas de concreto e concreto armado | EDIFÍCIOS E INSTALAÇÕES INDUSTRIAIS | CONSTRUÇÕES DE ESPAÇOS SUBTERRÂNEOS
DXME-KAVO-KASA_KASATO | Máquinas do conjunto de colocação de concreto em formas de trilhos perfiladores de bases | Equipment | General | máquina-hora | 92.8 | 92.8 | 92.8 | 92.8 | 1 | BRL | 920.07 | 9.9142 | 55 | 55 | OBRAS DE CONSTRUÇÃO | Rodovias | BASE E REVESTIMENTOS DE SOLOS REFORÇADOS COM MATERIAIS AGLOMERANTES | FUNDAMENTOS E REVESTIMENTOS DE SOLOS REFORÇADOS COM MATERIAIS AGLOMERANTES INORG
DXME-MEDX-KAME_SAMEKA | Máquinas de sucção de lodo, volume do tanque para lodo 10 m3 | Equipment | General | máquina-hora | 235.72 | 235.72 | 235.72 | 235.72 | 1 | BRL | 7211.21 | 30.5927 | 55 | 55 | REPAROS E CONSTRUÇÃO | Redes de engenharia externas | RECONSTRUÇÃO E REPARO DE REDES EXTERNAS DE ESGOTO SEM EXCAVAÇÃO | Limpeza do trecho do tubo sob o tampão
RITO-TO-KATO-KARI_KAMEPUPU | Tubos de aço sem costura, deformados a quente, com chanfro removido, de aço das marcas 10, 20, 35, diâmetro externo de 168 mm, espessura da parede de 8 mm | Material | General | m | 435.53 | 435.53 | 435.53 | 435.53 | 1 | BRL | 1624.31 | 3.7295 | 55 | 55 | OBRAS DE CONSTRUÇÃO | Túneis e metrôs | MÉTODO DE TRABALHO FECHADO | PERFURAÇÃO DE EXCAVAÇÕES INCLINADAS E VERTICAIS
KASA-ME-KARI-KANE | Acessórios de concreto armado | Abstract Material | General | m³ | 4409.54 | 4393.47 | 4481.86 | 4393.47 | 2 | BRL | 2241.56 | 0.51 | 55 | 55 | OBRAS DE CONSTRUÇÃO | Ferrovias | SINALIZAÇÃO, CENTRALIZAÇÃO E BLOQUEIO DE FERROVIAS | SUPORTES
DXME-MELI-KARI_KAMEME | Agrégados de vácuo para controle de juntas soldadas com pressão máxima de 6x10 MPa | Equipment | General | máquina-hora | 1.32 | 1.32 | 1.32 | 1.32 | 1 | BRL | 46.35 | 34.9882 | 55 | 55 | MONTAGEM DE EQUIPAMENTOS | Tubulações tecnológicas | TUBULAÇÕES TECNOLÓGICAS DE OFICINAS | TUBULAÇÕES DE TUBOS DE AÇO LIGADO E ALTAMENTE LIGADO
DXME-KAPU-KAME_KALIME | Instalações de perfuração com perfurador, profundidade de perfuração até 25 m, diâmetro dos furos 48-60 mm, trabalhando com compressores móveis | Equipment | Compressors | máquina-hora | 140.21 | 140.21 | 140.21 | 140.21 | 1 | BRL | 7970.46 | 56.8455 | 55 | 55 | OBRAS DE CONSTRUÇÃO | Poços | PERFURAÇÃO DE POÇOS | PERFURAÇÃO COM PERFURADOR
DXME-KAPU-KARI_KARIRI | Instalações de perfuração horizontal com transportador helicoidal para tubos com diâmetro de 720-1020 mm | Equipment | General | máquina-hora | 82.28 | 82.28 | 82.28 | 82.28 | 1 | BRL | 1078.71 | 13.11 | 55 | 55 | OBRAS DE CONSTRUÇÃO | Tubulações principais e industriais | CONSTRUÇÃO DE PASSAGENS SOB ESTRADAS | CALÇA SEM FIXAÇÃO DE COBERTURAS
KAME-PU-KAME-MEKA | Trombas | Abstract Material | General | unidade | 13409.61 | 13409.61 | 13409.61 | 13409.61 | 1 | BRL | 2208.12 | 0.245 | 54 | 54 | OBRAS DE CONSTRUÇÃO | Trabalhos de perfuração e detonação | OUTROS TRABALHOS | AFROUXAMENTO DE SOLOS CONGELADOS
DXME-KAME-KASA_METOPU | Eletricidade: consumo 82,5 kWh/máquina-hora | Electricity | Electricity | máquina-hora | 48.91 | 48.91 | 48.91 | 48.91 | 1 | BRL | 262.72 | 5.3719 | 54 | 54 | OBRAS DE CONSTRUÇÃO | Trabalhos de terraplenagem | DESENVOLVIMENTO MECANIZADO DE SOLOS (COM ESCAVADORAS, RASPADORAS, TRATORES, NIVE | EXPLORAÇÃO DO SOLO COM EXCAVADORAS E CARREGAMENTO EM CAMINHÕES BASCULANTES
DXME-KAME-KASA_METONE | Escavadoras elétricas de caçamba única sobre esteiras, capacidade da caçamba 8 m3 | Equipment | General | máquina-hora | 4290.83 | 4290.83 | 4290.83 | 4290.83 | 1 | BRL | 16635.69 | 3.877 | 54 | 54 | OBRAS DE CONSTRUÇÃO | Trabalhos de terraplenagem | DESENVOLVIMENTO MECANIZADO DE SOLOS (COM ESCAVADORAS, RASPADORAS, TRATORES, NIVE | EXPLORAÇÃO DO SOLO COM EXCAVADORAS E CARREGAMENTO EM CAMINHÕES BASCULANTES
KAME-LI-MEME-KAPU_KAKARIME | Fio de soldagem SV08-08A, diâmetro 0,9 mm | Material | General | t | 11967.58 | 11967.58 | 11967.58 | 11967.58 | 1 | BRL | 387.84 | 0.0322 | 54 | 54 | OBRAS DE CONSTRUÇÃO | Tubulações principais e industriais | MONTAGEM E SOLDAGEM DE TUBULAÇÕES NA TRILHA EM CONDIÇÕES NORMAIS | SOLDAGEM AUTOMÁTICA DE JUNTAS DE TUBOS NA TRILHA
KAVO-TO-KAVO-KARI | Aço angular | Abstract Material | General | t | 6494.46 | 6494.46 | 6494.46 | 6494.46 | 1 | BRL | 4337.01 | 0.7739 | 54 | 54 | OBRAS DE CONSTRUÇÃO | Construções metálicas para construção civil | MEIOS DE PROTEÇÃO FÍSICA DO PERÍMETRO | Instalação de meios de proteção física do perímetro em postes metálicos
DXME-MEKA-MEKA_KAKAME | Sistemas de soldagem com centralizador interno e sistema interno automático de múltiplas cabeças para soldagem de raiz | Equipment | General | máquina-hora | 1682.21 | 1682.21 | 1682.21 | 1682.21 | 1 | BRL | 31260.21 | 18.5828 | 54 | 54 | OBRAS DE CONSTRUÇÃO | Tubulações principais e industriais | MONTAGEM E SOLDAGEM DE TUBULAÇÕES NA TRILHA EM CONDIÇÕES NORMAIS | SOLDAGEM AUTOMÁTICA DE JUNTAS DE TUBOS NA TRILHA
DXME-KAME-KASA_METOPU | Escavadeiras elétricas de caçamba única sobre esteiras, capacidade da caçamba 5,2 m3 | Equipment | General | máquina-hora | 1488.33 | 1488.33 | 1488.33 | 1488.33 | 1 | BRL | 7995.1 | 5.3719 | 54 | 54 | OBRAS DE CONSTRUÇÃO | Trabalhos de terraplenagem | DESENVOLVIMENTO MECANIZADO DE SOLOS (COM ESCAVADORAS, RASPADORAS, TRATORES, NIVE | EXPLORAÇÃO DO SOLO COM EXCAVADORAS E CARREGAMENTO EM CAMINHÕES BASCULANTES
MERI-ME-KARI-KANE | Materiais laminados para telhados | Abstract Material | General | m² | 7.39 | 7.39 | 7.39 | 7.39 | 1 | BRL | 752.05 | 101.8135 | 54 | 54 | OBRAS DE CONSTRUÇÃO | Telhados | TELHADOS | Construção de telhados planos
RIME-ME-KANE-MEKA_KAKAMENE | Cabo de força com veios de cobre SBG 3x50(oz)-1000 | Material | General | 1000 m | 184839.73 | 184839.73 | 184839.73 | 184839.73 | 1 | BRL | 908.09 | 0.012 | 54 | 54 | MONTAGEM DE EQUIPAMENTOS | Tubulações tecnológicas | DIVERSOS TRABALHOS RELACIONADOS À INSTALAÇÃO DE TUBULAÇÕES | Pré-aquecimento de juntas soldadas de tubos
KANE-RI-KASA-KAPU | Ladrilhos comuns | Abstract Material | General | m² | 26.51 | 23.45 | 31.72 | 23.45 | 2 | BRL | 2115.48 | 78.1667 | 54 | 22 | OBRAS DE CONSTRUÇÃO | Trabalhos de acabamento | OBRAS DE REVESTIMENTO | REVESTIMENTO DE SUPERFÍCIES COM AZULEJOS ARTIFICIAIS
DXME-MEPU-KALI_KAMEME | Caminhões de cimento, volume do tanque 13 m3 | Equipment | General | máquina-hora | 316.58 | 316.58 | 316.58 | 316.58 | 1 | BRL | 504.18 | 1.5926 | 54 | 54 | OBRAS DE CONSTRUÇÃO | Poços | FIXAÇÃO DE POÇOS COM TUBOS, RETIRADA DE TUBOS, DESCIDA OU SUBIDA LIVRE DE TUBOS | Instalação do condutor durante a perfuração com coluna
KAVO-TO-KATO-KASA_KAKAMETO | Arame de aço de baixo carbono galvanizado para diversos fins, diâmetro 1,6 mm | Material | General | t | 10469.48 | 10469.48 | 10469.48 | 10469.48 | 1 | BRL | 182.62 | 0.09 | 54 | 54 | OBRAS DE CONSTRUÇÃO | Construções monoliticas de concreto e concreto armado | EXECUÇÃO DE OUTROS TRABALHOS EM INSTALAÇÕES DE ARMAZENAMENTO | Construção do revestimento de torres de resfriamento com altura de até 90 m em c
KAME-LI-KAPU-MEME | Ferragens | Abstract Material | General | completo | 13.85 | 10.28 | 24.04 | 10.28 | 2 | BRL | 753.63 | 38.5 | 54 | 52 | OBRAS DE CONSTRUÇÃO | Construções de madeira | CONSTRUÇÕES EM MADEIRA | CONSTRUÇÕES DE COBERTURAS, CAIBRO
DXME-MELI-KAPU_RIKARI | Sistemas de soldagem externos com duas cabeças de soldagem de dois arcos, velocidade de soldagem até 1,54 m/min, corrente de soldagem até 290 A | Equipment | General | máquina-hora | 608.45 | 608.45 | 608.45 | 608.45 | 1 | BRL | 71961.89 | 118.2704 | 54 | 54 | OBRAS DE CONSTRUÇÃO | Tubulações principais e industriais | MONTAGEM E SOLDAGEM DE TUBULAÇÕES NA TRILHA EM CONDIÇÕES NORMAIS | SOLDAGEM AUTOMÁTICA DE JUNTAS DE TUBOS NA TRILHA
KASA-ME-KALI-METO | Painéis | Abstract Material | General | unidade | 3305.12 | 3305.12 | 3305.12 | 3305.12 | 1 | BRL | 13851.52 | 4.1909 | 54 | 54 | OBRAS DE CONSTRUÇÃO | Construções pré-fabricadas de concreto e concreto armado | EDIFÍCIOS E INSTALAÇÕES INDUSTRIAIS | CERCAS, PORTÕES E PORTINHAS
RITO-ME-KARI-KAVO | Acessórios de aço para gasodutos | Abstract Material | General | unidade | 1106.3 | 1106.3 | 1106.3 | 1106.3 | 1 | BRL | 1106.3 | 1 | 54 | 30 | OBRAS DE CONSTRUÇÃO | Abastecimento de energia térmica e gasodutos - redes externas | GASODUTOS DE CIDADES E MUNICÍPIOS | INSERÇÃO SOB GÁS EM GASODUTOS DE AÇO EM FUNCIONAMENTO
DXME-MELI-KAPU_RIKAME | Sistemas de soldagem externos com duas cabeças de soldagem de arco único, velocidade de soldagem de até 1,52 m/min, corrente de soldagem de até 290 A | Equipment | General | máquina-hora | 332.9 | 332.9 | 332.9 | 332.9 | 1 | BRL | 7045.29 | 21.1633 | 54 | 54 | OBRAS DE CONSTRUÇÃO | Tubulações principais e industriais | MONTAGEM E SOLDAGEM DE TUBULAÇÕES NA TRILHA EM CONDIÇÕES NORMAIS | SOLDAGEM AUTOMÁTICA DE JUNTAS DE TUBOS NA TRILHA
RIRI-RI-KARI-KALI | Estruturas de aço pré-fabricadas de concreto armado centrifugado para suportes de linhas de transmissão | Abstract Material | General | t | 23197.8 | 20563.13 | 57832.64 | 20563.13 | 3 | BRL | 24512.08 | 1.0273 | 54 | 54 | OBRAS DE CONSTRUÇÃO | Linhas de transmissão de energia elétrica | LINHAS AÉREAS DE TRANSMISSÃO DE ELETRICIDADE COM TENSÃO DE 35-1150 KV | SUPORTES DE CONCRETO ARMADO CENTRIFUGADO VL 35-500 KV
KAME-LI-KAVO-KARI | Aditivos tensioativos | Abstract Material | General | kg | 41279.95 | 30549.73 | 41911.14 | 41911.14 | 2 | BRL | 1366554.22 | 32.6067 | 54 | 54 | OBRAS DE CONSTRUÇÃO | Construções monoliticas de concreto e concreto armado | CONSTRUÇÃO DE ESTRUTURAS EM COFRAGEM DE PLACAS PEQUENAS | Construção de patamares monolíticos em cofragem de placas finas
KAME-RI-KAME-KAME_MEKARINE | Betume petrolífero rodoviário BND 90/130 | Material | General | t | 3458.91 | 3458.91 | 3458.91 | 3458.91 | 1 | BRL | 151.27 | 0.051 | 54 | 54 | OBRAS DE CONSTRUÇÃO | Rodovias | CONSTRUÇÃO DE BASE E REVESTIMENTO | REVESTIMENTOS RÍGIDOS PARA ESTRADAS
DXME-KAME-KASA_METONE | Eletricidade: consumo 171,6 kW·h/máquina-hora | Electricity | Electricity | máquina-hora | 101.72 | 101.72 | 101.72 | 101.72 | 1 | BRL | 394.39 | 3.877 | 54 | 54 | OBRAS DE CONSTRUÇÃO | Trabalhos de terraplenagem | DESENVOLVIMENTO MECANIZADO DE SOLOS (COM ESCAVADORAS, RASPADORAS, TRATORES, NIVE | EXPLORAÇÃO DO SOLO COM EXCAVADORAS E CARREGAMENTO EM CAMINHÕES BASCULANTES
RITO-SA-KAME-KAVO_KAKATOSA | Tubos de aço eletro-soldados com costura reta e espiralada, classe de resistência K38, diâmetro externo de 630 mm, espessura da parede de 10 mm | Material | General | m | 1529.22 | 1529.22 | 1529.22 | 1529.22 | 1 | BRL | 8021.85 | 5.2459 | 54 | 54 | OBRAS DE CONSTRUÇÃO | Trabalhos com estacas, poços de mergulho, fixação de solos | TRABALHOS DE ESTACAS | TRABALHOS DE ESTACAS REALIZADOS A PARTIR DO SOLO
RITO-TO-KAME-KARI | Tubos de aço de revestimento | Abstract Material | General | m | 320.24 | 320.24 | 320.24 | 320.24 | 1 | BRL | 32.34 | 0.1 | 54 | 54 | OBRAS DE CONSTRUÇÃO | Poços | PERFURAÇÃO DE POÇOS | OUTROS TIPOS DE PERFURAÇÃO
KAME-ME-KAME-KADX_KAKARITO | Cordão de amianto para uso geral, diâmetro 2,0-2,5 mm | Material | General | t | 101832.32 | 101832.32 | 101832.32 | 101832.32 | 1 | BRL | 37438.36 | 1.7117 | 54 | 54 | MONTAGEM DE EQUIPAMENTOS | Equipamentos de trituração, moagem, enriquecimento e aglomeração | EQUIPAMENTO DE AGLOMERAÇÃO | MÁQUINAS DE AGLOMERAÇÃO
RISA-RI-KAME-KANE_MEKAMELI | Braçadeira de bronze para fixação de cordas ao fio de contato, dimensões 47 x 38 x 28 mm | Material | General | unidade | 45.04 | 45.04 | 45.04 | 45.04 | 1 | BRL | 4091.43 | 90.8378 | 54 | 54 | MONTAGEM DE EQUIPAMENTOS | Equipamentos de sinalização, centralização, bloqueio e rede de contatos no trans | OBRAS DE RECONSTRUÇÃO E REFORMA CAPITAL DE REDES DE CONTATO EXISTENTES NO TRANSP | TRABALHOS DE RECONSTRUÇÃO E REFORMA CAPITAL DA REDE DE CONTATO EXISTENTE PARA OR
KAME-RI-KAME-KAME_MEKARIRI | Betume petrolífero rodoviário BND 60/90 | Material | General | t | 3513.57 | 3513.57 | 3513.57 | 3513.57 | 1 | BRL | 460.73 | 0.1287 | 54 | 54 | OBRAS DE CONSTRUÇÃO | Túneis e metrôs | DISPOSIÇÃO DA VIA | CONSTRUÇÃO DE VIAS EM TÚNELES
DXME-RIME-MENE_KAKAME | Eletricidade: consumo 1,58 kW·h/máquina-hora | Electricity | Electricity | máquina-hora | 0.94 | 0.94 | 0.94 | 0.94 | 1 | BRL | 0.76 | 0.8062 | 53 | 53 | OBRAS DE CONSTRUÇÃO | Trabalhos com estacas, poços de mergulho, fixação de solos | TRABALHOS DE ESTACAS | TRABALHOS DE ESTACAS REALIZADOS A PARTIR DO SOLO
KAME-LI-KANE-MERI_KAKAKAVO | Fitas isolantes de PVC com camada adesiva em um dos lados para trabalhos de instalação e reparo elétrico, cor azul, largura 15 mm, espessura 0,2 mm | Material | General | m | 0.09 | 0.09 | 0.09 | 0.09 | 1 | BRL | 4.11 | 43.3279 | 53 | 53 | MONTAGEM DE EQUIPAMENTOS | Instalações eletrotécnicas | CANALIZAÇÃO DE ENERGIA ELÉTRICA E REDES ELÉTRICAS | ILUMINAÇÃO ELÉTRICA EXTERNA
KASA-RI-KARI-RIPU | Tela flexível de concreto | Abstract Material | General | m² | 316.65 | 2.93 | 3061.69 | 2.93 | 3 | BRL | 32495.29 | 21.1294 | 53 | 53 | OBRAS DE CONSTRUÇÃO | Trabalhos de terraplenagem | OUTROS TIPOS DE TRABALHOS DE TERRAPLENAGEM, TRABALHOS PREPARATÓRIOS, ACOMPANHANT | REFORÇO DE ENCOSTAS DE OBRAS DE TERRA
MELI-TO-KARI-MEDX | Produtos de argila refratária para uso geral | Abstract Material | General | t | 3012.26 | 3012.26 | 3012.26 | 3012.26 | 1 | BRL | 5140.38 | 1.7597 | 53 | 45 | OBRAS DE CONSTRUÇÃO | Fornecimento de gás - dispositivos internos | Instalação de válvulas antiexplosão
DXME-MEVO-KAME_KAKARI | Compressores de parafuso móveis com motor de combustão interna, pressão até 1,3 MPa (13 atm), capacidade até 12 m3/min | Equipment | Compressors | máquina-hora | 121.76 | 121.76 | 121.76 | 121.76 | 1 | BRL | 1585.15 | 13.0185 | 53 | 53 | OBRAS DE CONSTRUÇÃO | Trabalhos com estacas, poços de mergulho, fixação de solos | TRABALHOS DE ESTACAS | OBRAS DE ESTACAS, REALIZADAS EM CONDIÇÕES MARÍTIMAS A PARTIR DE EMBARCAÇÕES
DXME-KAME-KATO_KARIKA | Raspadeiras rebocáveis (com trator de esteiras), capacidade da caçamba 3,0 m3 | Equipment | General | máquina-hora | 208.68 | 208.68 | 208.68 | 208.68 | 1 | BRL | 3783.16 | 18.1287 | 53 | 53 | OBRAS DE CONSTRUÇÃO | Trabalhos de terraplenagem | DESENVOLVIMENTO MECANIZADO DE SOLOS (COM ESCAVADORAS, RASPADORAS, TRATORES, NIVE | EXPLORAÇÃO DE SOLOS COM RASPADORAS
KAVO-PU-KARI-KASA | Malhas de reforço | Abstract Material | General | t | 7326.05 | 7326.05 | 7326.05 | 7326.05 | 1 | BRL | 356900.39 | 53.015 | 53 | 53 | OBRAS DE CONSTRUÇÃO | Trabalhos com estacas, poços de mergulho, fixação de solos | POÇOS DE INJEÇÃO | Construção de paredes e lâminas de poços de inspeção monoliticos de concreto arm
PU_MEKAKA_KANELI | Pessoal: 3 pessoas-hora/máquina-hora | Operator | Operators | máquina-hora | 401.62 | 170.29 | 510.86 | 510.86 | 2 | BRL | 1984.84 | 4.594 | 53 | 53 | OBRAS DE CONSTRUÇÃO | Ferrovias | ESTRUTURA SUPERIOR DA VIA FÉRREA DE 1520 MM | SUBSTITUIÇÃO DE DESVIADORES
KAME-LI-MESA-MEPU_KAKADXRI | Parafusos auto-roscantes de aço oxidado com cabeça esconda e ranhura em cruz, pontiagudos, diâmetro 6 mm, comprimento 90 mm | Material | General | kg | 15.79 | 15.79 | 15.79 | 15.79 | 1 | BRL | 405.57 | 25.6915 | 53 | 53 | OBRAS DE CONSTRUÇÃO | Construções monoliticas de concreto e concreto armado | OUTROS TRABALHOS | Fabricação de painéis de madeira para cofragem desmontável e reajustável em cond
MEME-ME-KARI-KANE_KAKAKAME | Madeira redonda (troncos) de coníferas (pinheiro, abeto) sem casca para estacas, comprimento 4,5-13 m, diâmetro 22-34 cm, classe I-III | Material | General | m³ | 1017.92 | 1017.92 | 1017.92 | 1017.92 | 1 | BRL | 1911.75 | 1.9885 | 53 | 53 | OBRAS DE CONSTRUÇÃO | Trabalhos com estacas, poços de mergulho, fixação de solos | TRABALHOS DE ESTACAS | TRABALHOS DE ESTACAS REALIZADOS A PARTIR DO SOLO
KAME-LI-MESA-MEKA_KAKANENE | Grampos de aço para trilhos, tipo SK-1 | Material | General | kg | 16.93 | 16.93 | 16.93 | 16.93 | 1 | BRL | 276.03 | 16.3071 | 53 | 53 | OBRAS DE CONSTRUÇÃO | Sistema de abastecimento de água - redes externas | POÇOS DE ÁGUA | Instalação de poços retangulares pré-fabricados de concreto armado
MELI-PU-KATO-KAME_KAKAMERI | Argamassa refratária aluminosilicatochamotada, marca MSh-42 | Material | General | t | 6855.31 | 6855.31 | 6855.31 | 6855.31 | 1 | BRL | 1150.14 | 0.1743 | 53 | 53 | OBRAS DE CONSTRUÇÃO | Fornos e tubos industriais | MONTAGEM DE FORNOS DE DOMA | Alvenaria de fornos de alto-forno
DXME-KAME-KATO_KARITO | Raspadores rebocáveis (com trator de esteiras), capacidade da caçamba 8,0 m3 | Equipment | General | máquina-hora | 563.06 | 563.06 | 563.06 | 563.06 | 1 | BRL | 6513.35 | 11.5677 | 53 | 53 | OBRAS DE CONSTRUÇÃO | Trabalhos de terraplenagem | DESENVOLVIMENTO MECANIZADO DE SOLOS (COM ESCAVADORAS, RASPADORAS, TRATORES, NIVE | EXPLORAÇÃO DE SOLOS COM RASPADORAS
DXME-RIME-MENE_KAKAME | Tesouras combinadas elétricas, força nominal 630 kN, potência 5 kW | Equipment | General | máquina-hora | 6.81 | 6.81 | 6.81 | 6.81 | 1 | BRL | 5.49 | 0.8062 | 53 | 53 | OBRAS DE CONSTRUÇÃO | Trabalhos com estacas, poços de mergulho, fixação de solos | TRABALHOS DE ESTACAS | TRABALHOS DE ESTACAS REALIZADOS A PARTIR DO SOLO
KAME-LI-KANE-KAME_KAKAPURI | Fitas elásticas autoadesivas para perfis de guia 50x30000 mm | Material | General | m | 0.93 | 0.93 | 0.93 | 0.93 | 1 | BRL | 145.7 | 157.0677 | 53 | 53 | OBRAS DE CONSTRUÇÃO | Construções de madeira | PAREDES DIVISÓRIAS, REVESTIMENTOS DE PAREDES, TETOS SUSPENSOS DE PLACAS DE GESSO | Instalação de divisórias de placas de gesso cartonado (GKL) com estrutura metáli
DXME-RIME-RIRI_PUPUTO | Eletricidade: consumo 0,25 kW·h/máquina-hora | Electricity | Electricity | máquina-hora | 0.15 | 0.15 | 0.15 | 0.15 | 1 | BRL | 0.29 | 1.7374 | 53 | 53 | OBRAS DE CONSTRUÇÃO | Edifícios e estruturas temporárias montáveis e desmontáveis | INSTALAÇÃO DE REDES DE ENGENHARIA INTERNAS EM EDIFÍCIOS E INSTALAÇÕES TEMPORÁRIA | Instalação de sistemas de aquecimento em edifícios temporários residenciais e pú
KALI-RI-KANE-KATO | Perfil guia angular | Abstract Material | General | m | 854.45 | 23.31 | 11031.83 | 23.31 | 3 | BRL | 3871.38 | 125.8885 | 53 | 45 | OBRAS DE CONSTRUÇÃO | Construções metálicas para construção civil | DIVERSOS TRABALHOS | REVESTIMENTO DE SUPERFÍCIES, SOLDAGEM, INSTALAÇÃO DE PARAFUSOS E OUTROS TRABALHO
DXME-RIME-RIRI_PUPUTO | Máquinas eletromecânicas universais para a fabricação de faixas, diafragmas, fivelas, potência 0,75 kW | Equipment | General | máquina-hora | 3.72 | 3.72 | 3.72 | 3.72 | 1 | BRL | 6.47 | 1.7374 | 53 | 53 | OBRAS DE CONSTRUÇÃO | Edifícios e estruturas temporárias montáveis e desmontáveis | INSTALAÇÃO DE REDES DE ENGENHARIA INTERNAS EM EDIFÍCIOS E INSTALAÇÕES TEMPORÁRIA | Instalação de sistemas de aquecimento em edifícios temporários residenciais e pú
DXME-RIKA-KADX_KAKARI | Guindastes flutuantes não autopropulsados, 16 t | Equipment | General | máquina-hora | 916.63 | 916.63 | 916.63 | 916.63 | 1 | BRL | 10635.14 | 11.6025 | 53 | 53 | OBRAS DE CONSTRUÇÃO | Trabalhos de terraplenagem | DESENVOLVIMENTO MECANIZADO DE SOLOS (COM ESCAVADORAS, RASPADORAS, TRATORES, NIVE | DESENVOLVIMENTO DO SOLO PELO MÉTODO DE HIDROMECANIZAÇÃO
RISA-ME-KAPU-KAPU_KAKAKASA | Parafusos para fixação de trilhos, diâmetro M22, comprimento 135 mm, 140 mm | Material | General | t | 21848.07 | 21848.07 | 21848.07 | 21848.07 | 1 | BRL | 32.61 | 0 | 53 | 53 | OBRAS DE CONSTRUÇÃO | Trabalhos de perfuração | EXPLORAÇÃO DO SOLO COM ESCAVADORAS DE CAÇAMBA ÚNICA | EXPLORAÇÃO E CARGA DE SOLO COM EXCAVADORAS EM TRANSPORTE FERROVIÁRIO
DXME-MEKA-MEKA_KAMEPU | Centralizadores hidráulicos internos para tubos com diâmetro de 1200 mm | Equipment | General | máquina-hora | 26.85 | 26.85 | 26.85 | 26.85 | 1 | BRL | 1311.29 | 48.8457 | 53 | 53 | OBRAS DE CONSTRUÇÃO | Tubulações principais e industriais | MONTAGEM E SOLDAGEM DE TUBOS NA SEÇÃO DA BASE DE SOLDAGEM DE TUBOS | SOLDAGEM DE TUBOS COM BASE DO TIPO SST-PAU
DXME-MELI-KATO_KAPUTO | Instalações de aquecimento elétrico para tratamento térmico de juntas soldadas, potência 38 kVA | Equipment | General | máquina-hora | 23.6 | 23.6 | 23.6 | 23.6 | 1 | BRL | 1390.49 | 58.91 | 52 | 52 | MONTAGEM DE EQUIPAMENTOS | Tubulações tecnológicas | DIVERSOS TRABALHOS RELACIONADOS À INSTALAÇÃO DE TUBULAÇÕES | Tratamento térmico de juntas soldadas de tubulações
DXME-KASA-MERI_KAKAME | Guindastes de lança sobre trilhos, capacidade de carga 50-100 t | Equipment | General | máquina-hora | 940.04 | 940.04 | 940.04 | 940.04 | 1 | BRL | 20709.43 | 22.0302 | 52 | 52 | OBRAS DE CONSTRUÇÃO | Construções monoliticas de concreto e concreto armado | CONSTRUÇÕES DE EDIFÍCIOS DE CENTRAIS NUCLEARES | Construção de paredes e lajes pré-fabricadas e monoliticas de concreto armado pa
DXME-KADX-MERI_KASAME | Martelos para cravar estacas | Equipment | General | máquina-hora | 1.28 | 1.28 | 1.28 | 1.28 | 1 | BRL | 16.07 | 12.5175 | 52 | 52 | OBRAS DE CONSTRUÇÃO | Construções metálicas para construção civil | ELEMENTOS ESTRUTURAIS DE EDIFÍCIOS E INSTALAÇÕES | PLACAS DE APOIO, COLUNAS, VIGAS DE GUINDASTE, VIGAS DE GUINDASTE E SUBSERRA, VIA
DXME-KADX-MERI_KASAME | Eletricidade: consumo 0,69 kW·h/máquina-hora | Electricity | Electricity | máquina-hora | 0.41 | 0.41 | 0.41 | 0.41 | 1 | BRL | 5.14 | 12.5175 | 52 | 52 | OBRAS DE CONSTRUÇÃO | Construções metálicas para construção civil | ELEMENTOS ESTRUTURAIS DE EDIFÍCIOS E INSTALAÇÕES | PLACAS DE APOIO, COLUNAS, VIGAS DE GUINDASTE, VIGAS DE GUINDASTE E SUBSERRA, VIA
DXME-KASA-KAPU_KATOME | Eletricidade: consumo 2,31 kW·h/máquina-hora | Electricity | Electricity | máquina-hora | 1.37 | 1.37 | 1.37 | 1.37 | 1 | BRL | 9.62 | 7.0277 | 52 | 52 | OBRAS DE CONSTRUÇÃO | Fornos e tubos industriais | CONSTRUÇÃO DA PARTE SUPERIOR DE FORNOS DE VIDRO | Alvenaria da estrutura superior dos fornos de vidro
DXME-KASA-KAPU_KATOME | Guindastes elétricos suspensos (guindastes de viga), capacidade de carga 3,2 t | Equipment | General | máquina-hora | 14.3 | 14.3 | 14.3 | 14.3 | 1 | BRL | 100.5 | 7.0277 | 52 | 52 | OBRAS DE CONSTRUÇÃO | Fornos e tubos industriais | CONSTRUÇÃO DA PARTE SUPERIOR DE FORNOS DE VIDRO | Alvenaria da estrutura superior dos fornos de vidro
DXME-KATO-KANE_KAMETO | Máquinas de carga e entrega com motor de combustão interna sobre rodas pneumáticas, capacidade de carga até 10 t | Equipment | General | máquina-hora | 571.78 | 571.78 | 571.78 | 571.78 | 1 | BRL | 3776.6 | 6.605 | 52 | 52 | OBRAS DE CONSTRUÇÃO | Trabalhos de perfuração de montanhas | OBRAS DE PERFURAÇÃO DE MINAS, REALIZADAS DE FORMA CONVENCIONAL | EXPLORAÇÕES HORIZONTAIS E SEUS ACOPLAMENTOS, PERFURADAS POR MEIO DE EXPLOSIVOS
DXME-KAME-KAME_KAPULI | Bulldozers, potência 340 kW (450 hp) | Equipment | Bulldozers | máquina-hora | 957.59 | 957.59 | 957.59 | 957.59 | 1 | BRL | 4379.87 | 4.5738 | 52 | 52 | OBRAS DE CONSTRUÇÃO | Trabalhos de terraplenagem | DESENVOLVIMENTO MECANIZADO DE SOLOS (COM ESCAVADORAS, RASPADORAS, TRATORES, NIVE | ESCAVAÇÃO E ENCHIMENTO DE TRANQUETAS PARA TUBULAÇÕES DE GÁS E PETRÓLEO
DXME-KATO-KANE_KARIVO | Máquinas de carregamento de poços com uma garra, com profundidade final do poço até 300 m | Equipment | General | máquina-hora | 1444.59 | 1444.59 | 1444.59 | 1444.59 | 1 | BRL | 28255.61 | 19.5596 | 52 | 52 | OBRAS DE CONSTRUÇÃO | Trabalhos de perfuração de montanhas | OBRAS DE PERFURAÇÃO DE MINAS, REALIZADAS DE FORMA CONVENCIONAL | PASSAGEM DE POÇOS VERTICAIS, POÇOS DE INSPEÇÃO E SUAS BOAS
MERI-RI-KALI-KAPU | Tubos de borracha espumada, polietileno | Abstract Material | General | m | 124.44 | 82.45 | 163.31 | 163.31 | 2 | BRL | 7195 | 44.2593 | 52 | 44 | OBRAS DE CONSTRUÇÃO | Ventilação e ar condicionado | AR CONDICIONADOS | Instalação de aparelhos de ar condicionado e sistemas split
KAVO-TO-KATO-KAPU_KAKASAME | Fio preto, diâmetro 6,0-6,3 mm | Material | General | t | 9434.39 | 9434.39 | 9434.39 | 9434.39 | 1 | BRL | 42.72 | 0.018 | 52 | 52 | OBRAS DE CONSTRUÇÃO | Tubulações principais e industriais | BALASTRO DE TUBULAÇÕES | Revestimento de tubulações com ripas de madeira
DXME-MESA-KAME_KAMEME | Reboques para tratores, capacidade de carga até 20 t | Equipment | General | máquina-hora | 16.43 | 16.43 | 16.43 | 16.43 | 1 | BRL | 278.14 | 16.9342 | 52 | 52 | OBRAS DE CONSTRUÇÃO | Rodovias | BASE E REVESTIMENTOS DE SOLOS REFORÇADOS COM MATERIAIS AGLOMERANTES | FUNDAMENTOS E REVESTIMENTOS DE SOLOS REFORÇADOS COM MATERIAIS AGLOMERANTES INORG
KARI-RI-KARI-KAME | Materiais filtrantes | Abstract Material | General | m³ | 59.65 | 59.65 | 59.65 | 59.65 | 1 | BRL | 2172.85 | 36.4286 | 52 | 52 | OBRAS DE CONSTRUÇÃO | Trabalhos de terraplenagem | DESENVOLVIMENTO MECANIZADO DE SOLOS (COM ESCAVADORAS, RASPADORAS, TRATORES, NIVE | EXPLORAÇÃO DO SOLO E INSTALAÇÃO DE DRENAGENS NA CONSTRUÇÃO HIDRÁULICA
RISA-ME-KARI-KAME_KAKATOTO | Dormentes de concreto armado para ferrovias | Material | General | m³ | 3462.87 | 3462.87 | 3462.87 | 3462.87 | 1 | BRL | 706.69 | 0.2042 | 52 | 52 | OBRAS DE CONSTRUÇÃO | Trabalhos de perfuração | EXPLORAÇÃO DO SOLO COM ESCAVADORAS DE CAÇAMBA ÚNICA | EXPLORAÇÃO E CARGA DE SOLO COM EXCAVADORAS EM TRANSPORTE FERROVIÁRIO
KATO-RI-KAME-KAPU_KAKAKARI | Cimento puzolânico para construção civil CEM IV 32,5N | Material | General | t | 1240.8 | 1240.8 | 1240.8 | 1240.8 | 1 | BRL | 131.75 | 0.1062 | 52 | 52 | OBRAS DE CONSTRUÇÃO | Trabalhos de acabamento | OBRAS DE REVESTIMENTO | REVESTIMENTO DE SUPERFÍCIES COM AZULEJOS ARTIFICIAIS
DXME-KASA-MERI_KAKAME | Eletricidade: consumo 69 kW·h/máquina-hora | Electricity | Electricity | máquina-hora | 40.9 | 40.9 | 40.9 | 40.9 | 1 | BRL | 901.12 | 22.0302 | 52 | 52 | OBRAS DE CONSTRUÇÃO | Construções monoliticas de concreto e concreto armado | CONSTRUÇÕES DE EDIFÍCIOS DE CENTRAIS NUCLEARES | Construção de paredes e lajes pré-fabricadas e monoliticas de concreto armado pa
MEPU-PU-KAPU-KADX_KAKAMENE | Esmalte HV-124, colorido | Material | General | t | 22714.5 | 22714.5 | 22714.5 | 22714.5 | 1 | BRL | 52.08 | 0.02 | 52 | 52 | OBRAS DE CONSTRUÇÃO | Proteção de estruturas e equipamentos de construção contra corrosão | REVESTIMENTO COM MATERIAIS DE LACA E TINTA | Pintura de superfícies de concreto e rebocadas preparadas
PU_MEKAKA_KALINE | Pessoal: 5 pessoas-hora/máquina-hora | Operator | Operators | máquina-hora | 333.4 | 300.98 | 421.38 | 300.98 | 2 | BRL | 2557.82 | 7.8929 | 52 | 52 | OBRAS DE CONSTRUÇÃO | Ferrovias | ESTRUTURA SUPERIOR DA VIA FÉRREA DE 1520 MM | SUBSTITUIÇÃO DE DESVIADORES
DXME-MELI-KATO_KAPUTO | Eletricidade: consumo 10,03 kW·h/máquina-hora | Electricity | Electricity | máquina-hora | 5.95 | 5.95 | 5.95 | 5.95 | 1 | BRL | 350.35 | 58.91 | 52 | 52 | MONTAGEM DE EQUIPAMENTOS | Tubulações tecnológicas | DIVERSOS TRABALHOS RELACIONADOS À INSTALAÇÃO DE TUBULAÇÕES | Tratamento térmico de juntas soldadas de tubulações
DXME-RIKA-KADX_KAMEKA | Guindastes flutuantes em operação em águas abertas, autopropulsados, 100 t | Equipment | General | máquina-hora | 4411.78 | 4411.78 | 4411.78 | 4411.78 | 1 | BRL | 19885.25 | 4.5073 | 52 | 52 | OBRAS DE CONSTRUÇÃO | Trabalhos com estacas, poços de mergulho, fixação de solos | TRABALHOS DE ESTACAS | OBRAS DE ESTACAS, REALIZADAS EM CONDIÇÕES MARÍTIMAS A PARTIR DE EMBARCAÇÕES
KAME-LI-KALI-RIDX_KARISAME | Mangueiras de vácuo de PVC | Material | General | m | 14.95 | 14.95 | 14.95 | 14.95 | 1 | BRL | 6.83 | 0.4752 | 52 | 52 | OBRAS DE CONSTRUÇÃO | Construções metálicas para construção civil | CONSTRUÇÕES DE CENTRAIS NUCLEARES | MONTAGEM DE ESTRUTURAS METÁLICAS DE CENTRALES NUCLEARES
DXME-MEDX-MEKA_KATOME | Estações hidráulicas de bombeamento para acionamento de macacos hidráulicos, pressão até 10 MPa | Equipment | General | máquina-hora | 4.93 | 4.93 | 4.93 | 4.93 | 1 | BRL | 99.09 | 20.0951 | 51 | 51 | OBRAS DE CONSTRUÇÃO | Trabalhos com estacas, poços de mergulho, fixação de solos | FIXAÇÃO DE SOLOS | Dispositivo de fixação das paredes da escavação com âncoras de injeção de solo (
RITO-VO-KATO-KASA | Peças moldadas de aço | Abstract Material | General | unidade | 4 | 4 | 4 | 4 | 1 | BRL | 13.59 | 3.3952 | 51 | 51 | OBRAS DE CONSTRUÇÃO | Tubulações internas | TUBULAÇÕES DE TUBOS DE AÇO | Fabricação de elementos e montagem de conjuntos de tubulações de aço a partir de
DXME-MEDX-MEKA_KATOME | Eletricidade: consumo 1,82 kW·h/máquina-hora | Electricity | Electricity | máquina-hora | 1.08 | 1.08 | 1.08 | 1.08 | 1 | BRL | 21.63 | 20.0951 | 51 | 51 | OBRAS DE CONSTRUÇÃO | Trabalhos com estacas, poços de mergulho, fixação de solos | FIXAÇÃO DE SOLOS | Dispositivo de fixação das paredes da escavação com âncoras de injeção de solo (
MEPU-RI-KAPU-KATO_KAKAMESA | Resina epóxi ED-20 | Material | General | t | 34917.77 | 34917.77 | 34917.77 | 34917.77 | 1 | BRL | 1587.11 | 0.0958 | 51 | 51 | OBRAS DE CONSTRUÇÃO | Pisos | PISOS | Instalação de revestimentos sem juntas com espessura de 5 mm
KASA-ME-KAME-KAVO | Poços (Construções pré-fabricadas de concreto) | Abstract Material | General | m³ | 2361.92 | 2341.18 | 2552.76 | 2341.18 | 2 | BRL | 1680.67 | 0.7038 | 51 | 50 | OBRAS DE CONSTRUÇÃO | Rodovias | DISPOSITIVOS DE DRENAGEM E DESCARGA DE ÁGUA | Construção de estruturas de descarga de água com faixa de rodagem a partir de po
RISA-ME-KATO-KANE_KAKAMERI | Arruelas elásticas de via de duas voltas, diâmetro do orifício M25 | Material | General | t | 15865.83 | 15865.83 | 15865.83 | 15865.83 | 1 | BRL | 17636.49 | 1.2064 | 51 | 51 | OBRAS DE CONSTRUÇÃO | Ferrovias | ESTRUTURA SUPERIOR DA VIA FÉRREA DE 1520 MM | COLOCAÇÃO E DESMONTAGEM DE VIAS
MEVO-SA-KAVO-KAPU | Tapete | Abstract Material | General | unidade | 576.27 | 576.27 | 576.27 | 576.27 | 1 | BRL | 576.27 | 1 | 51 | 51 | OBRAS DE CONSTRUÇÃO | Sistema de abastecimento de água - redes externas | POÇOS DE ÁGUA | Instalação de torneiras de água para uso público
KAME-LI-MESA-KATO_KAKAMERI | Parafusos de aço com cabeça sextavada, completos com porca sextavada e arruela plana redonda, diâmetro da rosca M10, comprimento do parafuso 16-160 mm | Material | General | t | 18454.38 | 18454.38 | 18454.38 | 18454.38 | 1 | BRL | 1246.2 | 0.0914 | 51 | 51 | OBRAS DE CONSTRUÇÃO | Trabalhos de perfuração e detonação | COBERTURA DE ÁREAS DE EXPLOSÃO E REALIZAÇÃO DE TRABALHOS DE PERFURAÇÃO E EXPLOSÃ | PROTEÇÃO DA ÁREA DE EXPLOSÃO PARA DEFESA DE INSTALAÇÕES
DXME-MEKA-KAME_KAKAPU | Unidades de enchimento e prensagem, vazão até 25 m3/h | Equipment | General | máquina-hora | 104.07 | 104.07 | 104.07 | 104.07 | 1 | BRL | 2077.01 | 19.9584 | 51 | 51 | OBRAS DE CONSTRUÇÃO | Trabalhos com estacas, poços de mergulho, fixação de solos | FIXAÇÃO DE SOLOS | Cabeçote da coluna de congelamento
KAME-LI-MEME-KALI_KARIPUPU | Eletrodos de soldagem para soldagem de aços ligados de alta resistência e resistentes ao calor TsU-5, diâmetro 2,5 mm | Material | General | kg | 24.48 | 24.48 | 24.48 | 24.48 | 1 | BRL | 63.03 | 2.6271 | 50 | 50 | MONTAGEM DE EQUIPAMENTOS | Equipamentos térmicos | CALDEIRAS A VAPOR E A ÁGUA QUENTE ESTACIONÁRIAS | ELEMENTOS DE CALDEIRAS A VAPOR ESTACIONÁRIAS
RITO-TO-KAME-KAPU_KAKALIME | Tubos de revestimento sem costura de aço do grupo D, com rosca triangular curta, diâmetro externo de 377 mm, espessura da parede de 9-12 mm | Material | General | t | 13981.73 | 13981.73 | 13981.73 | 13981.73 | 1 | BRL | 71.94 | 0.0104 | 50 | 50 | OBRAS DE CONSTRUÇÃO | Trabalhos com estacas, poços de mergulho, fixação de solos | TRABALHOS DE ESTACAS | TRABALHOS DE ESTACAS REALIZADOS A PARTIR DO SOLO
DXME-RIME-MEDX_KARIME | Eletricidade: consumo 0,99 kW·h/máquina-hora | Electricity | Electricity | máquina-hora | 0.59 | 0.59 | 0.59 | 0.59 | 1 | BRL | 1.26 | 2.1468 | 50 | 50 | OBRAS DE CONSTRUÇÃO | Trabalhos com estacas, poços de mergulho, fixação de solos | TRABALHOS DE ESTACAS | TRABALHOS DE ESTACAS REALIZADOS A PARTIR DO SOLO
MEKA-TO-KARI-KATO_KAKARIVO | Soldas de estanho-chumbo com baixo teor de antimônio, marca POSSu 61-0,5 | Material | General | kg | 354.88 | 354.88 | 354.88 | 354.88 | 1 | BRL | 3.46 | 0.0144 | 50 | 50 | MONTAGEM DE EQUIPAMENTOS | Equipamentos de comunicação | LINHAS DE COMUNICAÇÃO | LINHAS DE COMUNICAÇÃO POR CABO INTERURBANAS
RITO-TO-KAME-KALI_KAKAKARI | Tubos de perfuração de aço pesados do grupo K, tipo UBT, diâmetro externo de 89 mm, espessura da parede de 16 mm | Material | General | m | 671.65 | 671.65 | 671.65 | 671.65 | 1 | BRL | 203.71 | 0.303 | 50 | 50 | OBRAS DE CONSTRUÇÃO | Poços | PERFURAÇÃO DE POÇOS | PERFURAÇÃO ROTATIVA
RITO-TO-KAME-KANE_KAKAKAPU | Tubos de perfuração de aço do grupo D com extremidades recortadas e mangas correspondentes, diâmetro externo de 89 mm, espessura da parede de 7 mm | Material | General | m | 283.16 | 283.16 | 283.16 | 283.16 | 1 | BRL | 1577.97 | 5.573 | 50 | 50 | OBRAS DE CONSTRUÇÃO | Poços | PERFURAÇÃO DE POÇOS | PERFURAÇÃO ROTATIVA
DXME-KATO-MEME_KAKAPU | Carrinhos de montagem para trabalhos a céu aberto | Equipment | General | máquina-hora | 4.11 | 4.11 | 4.11 | 4.11 | 1 | BRL | 207.03 | 50.329 | 50 | 50 | OBRAS DE CONSTRUÇÃO | Túneis e metrôs | DISPOSIÇÃO DA VIA | CONSTRUÇÃO DE VIAS EM TÚNELES
KAME-LI-MESA-MEPU_KATOKAPU | Parafusos auto-roscantes de aço galvanizado com cabeça semicircular e fenda em cruz, pontiagudos, diâmetro 4 mm, comprimento 12 mm | Material | General | t | 39166.46 | 39166.46 | 39166.46 | 39166.46 | 1 | BRL | 50.57 | 0.01 | 50 | 50 | OBRAS DE CONSTRUÇÃO | Pisos | PISOS | Montagem de sistemas de pisos falsos pré-fabricados e desmontáveis de painéis de
KAVO-PU-KATO-KATO_KAKATOPU | Aço de reforço laminado a quente de perfil periódico, classe A-III, diâmetro 16-18 mm | Material | General | t | 6453.92 | 6453.92 | 6453.92 | 6453.92 | 1 | BRL | 3377.43 | 0.7247 | 50 | 50 | OBRAS DE CONSTRUÇÃO | Construções monoliticas de concreto e concreto armado | CONSTRUÇÃO DE ESTRUTURAS EM COFRAGEM DE INVENTÁRIO (ALIMENTAÇÃO DE CONCRETO EM C | Construção de paredes de concreto armado
RIME-RI-KAME-KARI_KAMEPUME | Fio não isolado para linhas aéreas de transmissão de energia M 4 | Material | General | t | 132057.25 | 132057.25 | 132057.25 | 132057.25 | 1 | BRL | 329.87 | 0.014 | 50 | 50 | MONTAGEM DE EQUIPAMENTOS | Instalações eletrotécnicas | DISPOSITIVOS DE DISTRIBUIÇÃO E SUBESTAÇÕES | DISPOSITIVOS DE DISTRIBUIÇÃO FECHADOS 3-20 KV
RITO-VO-KAPU-MERI | Tês | Abstract Material | General | unidade | 2163.24 | 2163.24 | 2163.24 | 2163.24 | 1 | BRL | 20247.93 | 9.36 | 50 | 50 | OBRAS DE CONSTRUÇÃO | Sistema de abastecimento de água - redes externas | INSTALAÇÃO DE VÁLVULAS | PEÇAS CONFORMADAS
RITO-SA-KAME-KAVO_KAKAPUTO | Tubos de aço eletro-soldados com costura reta e espiralada, classe de resistência K38, diâmetro externo 720 mm, espessura da parede 10 mm | Material | General | m | 1984.28 | 1984.28 | 1984.28 | 1984.28 | 1 | BRL | 11172.66 | 5.6306 | 50 | 50 | OBRAS DE CONSTRUÇÃO | Trabalhos com estacas, poços de mergulho, fixação de solos | TRABALHOS DE ESTACAS | TRABALHOS DE ESTACAS REALIZADOS A PARTIR DO SOLO
DXME-KASA-KAME_KAMENE | Eletricidade: consumo 2,49 kW·h/máquina-hora | Electricity | Electricity | máquina-hora | 1.48 | 1.48 | 1.48 | 1.48 | 1 | BRL | 19.41 | 13.1306 | 50 | 50 | OBRAS DE CONSTRUÇÃO | Construções monoliticas de concreto e concreto armado | CONSTRUÇÃO DE ESTRUTURAS MONOLÍTICAS DE EDIFÍCIOS RESIDENCIAIS E PÚBLICOS COM A | Instalação de lajes pré-fabricadas e monolíticas com estrutura de vigas
KASA-ME-KATO-KALI | Colunas de secção retangular | Abstract Material | General | unidade | 5423.12 | 5423.12 | 5423.12 | 5423.12 | 1 | BRL | 542333.92 | 100.004 | 50 | 50 | OBRAS DE CONSTRUÇÃO | Construções pré-fabricadas de concreto e concreto armado | EDIFÍCIOS E INSTALAÇÕES INDUSTRIAIS | COLUNAS E CAPITÉIS
DXME-KASA-KAME_KAMENE | Guindastes de torre, capacidade de carga 5 t | Equipment | General | máquina-hora | 42.9 | 42.9 | 42.9 | 42.9 | 1 | BRL | 563.32 | 13.1306 | 50 | 50 | OBRAS DE CONSTRUÇÃO | Construções monoliticas de concreto e concreto armado | CONSTRUÇÃO DE ESTRUTURAS MONOLÍTICAS DE EDIFÍCIOS RESIDENCIAIS E PÚBLICOS COM A | Instalação de lajes pré-fabricadas e monolíticas com estrutura de vigas
DXME-RIME-KARI_SAKARI | Aparelhos de lavagem de alta pressão com motor de combustão interna, capacidade até 8 l/min, pressão 16 MPa | Equipment | General | máquina-hora | 6.74 | 6.74 | 6.74 | 6.74 | 1 | BRL | 11.76 | 1.7448 | 50 | 50 | OBRAS DE CONSTRUÇÃO | Trabalhos com estacas, poços de mergulho, fixação de solos | FIXAÇÃO DE SOLOS | Construção de valas sob solução argilosa
MEKA-TO-KAME-KANE_KAKAKARI | Fio de chumbo redondo, diâmetro 11 mm | Material | General | kg | 25.47 | 25.47 | 25.47 | 25.47 | 1 | BRL | 52.51 | 2.1477 | 50 | 50 | OBRAS DE CONSTRUÇÃO | Túneis e metrôs | MÉTODO DE TRABALHO FECHADO | DISPOSITIVO DE IMPERMEABILIZAÇÃO
DXME-RIME-MEDX_KARIME | Máquinas para dobrar vergalhões | Equipment | General | máquina-hora | 3.41 | 3.41 | 3.41 | 3.41 | 1 | BRL | 7.32 | 2.1468 | 50 | 50 | OBRAS DE CONSTRUÇÃO | Trabalhos com estacas, poços de mergulho, fixação de solos | TRABALHOS DE ESTACAS | TRABALHOS DE ESTACAS REALIZADOS A PARTIR DO SOLO
RITO-ME-KAME-KARI | Compensadores em forma de P | Abstract Material | General | unidade | 2824.95 | 2824.95 | 2824.95 | 2824.95 | 1 | BRL | 2824.95 | 1 | 50 | 50 | OBRAS DE CONSTRUÇÃO | Abastecimento de energia térmica e gasodutos - redes externas | AQUECIMENTO - REDES EXTERNAS | INSTALAÇÃO DE COMPENSADORES
ME_MEKAKA_SAVO | Categoria do trabalhador 5 | Labor | Labor | hora | 99.24 | 99.24 | 99.24 | 99.24 | 1 | BRL | 39546.12 | 398.4994 | 50 | 50 | OBRAS DE CONSTRUÇÃO | Pisos | PISOS | Instalação de revestimentos de concreto resistente a ácidos e ao calor
KAME-LI-KALI-METO_KAKAKAME | Farinha de andesito resistente a ácidos, marca A | Material | General | t | 1899.75 | 1899.75 | 1899.75 | 1899.75 | 1 | BRL | 108 | 0.15 | 50 | 50 | OBRAS DE CONSTRUÇÃO | Pisos | PISOS | Instalação de impermeabilização
KAPU-TO-KAME-MERI_KAKAKARI | Argamassa para alvenaria, cimento-cal, M25 | Material | General | m³ | 577.53 | 577.53 | 577.53 | 577.53 | 1 | BRL | 556.51 | 1.0491 | 49 | 49 | OBRAS DE CONSTRUÇÃO | Construções de tijolo e blocos | CONSTRUÇÕES COM BLOCOS LEVE E PEDRAS | Alvenaria de paredes e divisórias não armadas com pedras calcárias
RISA-ME-KAME-KASA | Dormentes impregnados | Abstract Material | General | unidade | 179.86 | 179.86 | 179.86 | 179.86 | 1 | BRL | 74963.88 | 416.8 | 49 | 49 | OBRAS DE CONSTRUÇÃO | Construções metálicas para construção civil | ELEMENTOS ESTRUTURAIS DE EDIFÍCIOS E INSTALAÇÕES | PLACAS DE APOIO, COLUNAS, VIGAS DE GUINDASTE, VIGAS DE GUINDASTE E SUBSERRA, VIA
DXME-KAVO-KASA_KADXME | Aplicadores de cimento para vedação de juntas | Equipment | General | máquina-hora | 1.1 | 1.1 | 1.1 | 1.1 | 1 | BRL | 18.56 | 16.9261 | 49 | 49 | OBRAS DE CONSTRUÇÃO | Túneis e metrôs | MÉTODO DE TRABALHO FECHADO | DISPOSITIVO DE ACABAMENTO
RITO-VO-KATO-KAPU | Mangas de compensação | Abstract Material | General | unidade | 767.31 | 527.28 | 4447.85 | 527.28 | 2 | BRL | 37847.55 | 29.3529 | 49 | 49 | OBRAS DE CONSTRUÇÃO | Trabalhos de terraplenagem | OUTROS TIPOS DE TRABALHOS DE TERRAPLENAGEM, TRABALHOS PREPARATÓRIOS, ACOMPANHANT | REDUÇÃO DO NÍVEL DA ÁGUA
DXME-KAVO-KASA_KASAME | Máquinas de pavimentação em trilhos para acabamento de revestimentos de cimento-concreto | Equipment | General | máquina-hora | 140.95 | 140.95 | 140.95 | 140.95 | 1 | BRL | 1277.53 | 9.0639 | 49 | 49 | OBRAS DE CONSTRUÇÃO | Rodovias | CONSTRUÇÃO DE BASE E REVESTIMENTO | REVESTIMENTOS RÍGIDOS PARA ESTRADAS
KAME-LI-MEDX-KADX_KAKARIPU | Mangueira de tecido de borracha para água com pressão de 1 MPa (10 kgf/cm2), diâmetro interno de 32 mm | Material | General | m | 46.83 | 46.83 | 46.83 | 46.83 | 1 | BRL | 1208.57 | 25.81 | 49 | 49 | OBRAS DE CONSTRUÇÃO | Trabalhos de terraplenagem | OUTROS TIPOS DE TRABALHOS DE TERRAPLENAGEM, TRABALHOS PREPARATÓRIOS, ACOMPANHANT | REDUÇÃO DO NÍVEL DA ÁGUA
KAME-LI-MESA-KATO_MEKAKAPU | Parafusos para montagem de estruturas de aço, completos com porcas e arruelas, diâmetro 6-8 mm, comprimento 55-80 mm | Material | General | kg | 26.13 | 26.13 | 26.13 | 26.13 | 1 | BRL | 161.76 | 6.4526 | 49 | 49 | OBRAS DE CONSTRUÇÃO | Trabalhos com estacas, poços de mergulho, fixação de solos | FIXAÇÃO DE SOLOS | Dispositivo de fixação das paredes da escavação com âncoras de solo de quatro fi
DXME-KAVO-KASA_KASAPU | Máquinas do conjunto de pavimentação em betão em formas sobre trilhos distribuidores de betão | Equipment | General | máquina-hora | 94.96 | 94.96 | 94.96 | 94.96 | 1 | BRL | 860.74 | 9.0639 | 49 | 49 | OBRAS DE CONSTRUÇÃO | Rodovias | CONSTRUÇÃO DE BASE E REVESTIMENTO | REVESTIMENTOS RÍGIDOS PARA ESTRADAS
DXME-MEPU-KATO_KAKARI | Caminhões basculantes, capacidade de carga até 10 t | Equipment | General | máquina-hora | 118.35 | 118.35 | 118.35 | 118.35 | 1 | BRL | 87.48 | 0.7392 | 49 | 49 | OBRAS DE CONSTRUÇÃO | Trabalhos com estacas, poços de mergulho, fixação de solos | TRABALHOS DE ESTACAS | TRABALHOS DE ESTACAS REALIZADOS A PARTIR DO SOLO
RISA-ME-KANE-MEDX_KAKASAME | Calço de borracha para base sob o calço, tipo TsP-328 | Material | General | unidade | 6.69 | 6.69 | 6.69 | 6.69 | 1 | BRL | 231263.99 | 34562.4082 | 49 | 49 | OBRAS DE CONSTRUÇÃO | Ferrovias | ESTRUTURA SUPERIOR DA VIA FÉRREA DE 1520 MM | COLOCAÇÃO E DESMONTAGEM DE VIAS
DXME-MERI-KARI_KAKARI | Arrancadores-colhedores com trator, potência 79 kW (108 hp) | Equipment | General | máquina-hora | 155.85 | 155.85 | 155.85 | 155.85 | 1 | BRL | 1206.97 | 7.7446 | 48 | 48 | OBRAS DE CONSTRUÇÃO | Trabalhos de terraplenagem | OUTROS TIPOS DE TRABALHOS DE TERRAPLENAGEM, TRABALHOS PREPARATÓRIOS, ACOMPANHANT | TRABALHOS PREPARATÓRIOS RELACIONADOS COM A DERRUBADA DE ÁRVORES E LIMPEZA DE ÁRE
KAME-LI-KARI-MEKA_KAKAKASA | Papel em rolo | Material | General | t | 6674.84 | 6674.84 | 6674.84 | 6674.84 | 1 | BRL | 47.31 | 0.01 | 48 | 48 | OBRAS DE CONSTRUÇÃO | Trabalhos de acabamento | OBRAS DE REVESTIMENTO | REVESTIMENTO DE SUPERFÍCIES COM PEDRA NATURAL E PEDRAS LINEARES MOLDADAS
RISA-ME-KASA-KAME_KAKAKARI | Sola ferroviária de duas pontas, tipo 2R65 | Material | General | unidade | 547.51 | 547.51 | 547.51 | 547.51 | 1 | BRL | 102464.55 | 187.146 | 48 | 48 | OBRAS DE CONSTRUÇÃO | Trabalhos de terraplenagem | DESENVOLVIMENTO MECANIZADO DE SOLOS (COM ESCAVADORAS, RASPADORAS, TRATORES, NIVE | EXCAVAÇÃO DE CAVAS E ENCHIMENTO DE TERRAPLENOS PARA VIAS FÉRREAS E RODOVIÁRIAS
DXME-KANE-KAVO_KAKATO | Talhas elétricas, capacidade de carga 2 t | Equipment | General | máquina-hora | 1.35 | 1.35 | 1.35 | 1.35 | 1 | BRL | 43.94 | 32.4744 | 48 | 48 | OBRAS DE CONSTRUÇÃO | Construções monoliticas de concreto e concreto armado | OUTROS TRABALHOS | Fabricação de estruturas espaciais de reforço em condições de construção
DXME-MEVO-KAME_KAKANE | Compressores com motor de combustão interna em chassis do tipo automóvel, pressão até 21,57 MPa (220 atm), capacidade até 5 m3/min | Equipment | Compressors | máquina-hora | 422.5 | 422.5 | 422.5 | 422.5 | 1 | BRL | 6798.63 | 16.0912 | 48 | 48 | OBRAS DE CONSTRUÇÃO | Abastecimento de energia térmica e gasodutos - redes externas | GASODUTOS DE CIDADES E MUNICÍPIOS | MONTAGEM E SOLDAGEM DE GASODUTOS DE TUBOS DE POLIETILENO
KAME-LI-MESA-MEME_KAKAPUVO | Arruelas redondas de aço galvanizado, diâmetro do orifício M16-24 | Material | General | kg | 26.34 | 26.34 | 26.34 | 26.34 | 1 | BRL | 598.03 | 34.0516 | 48 | 48 | OBRAS DE CONSTRUÇÃO | Construções monoliticas de concreto e concreto armado | VIGAS, CINTAS, TRAVESSAS, RIGELES | Construção de vigas e travessas
DXME-MEDX-MERI_KAVOME | Motobombas a gasolina, capacidade 54 m3/h, altura de elevação 26 m, profundidade de sucção 8 m | Equipment | General | máquina-hora | 5.59 | 5.59 | 5.59 | 5.59 | 1 | BRL | 62.31 | 11.1402 | 48 | 48 | OBRAS DE CONSTRUÇÃO | Poços | PERFURAÇÃO DE POÇOS | OUTROS TIPOS DE PERFURAÇÃO
RISA-ME-KAPU-KATO_KAKAMETO | Parafusos ferroviários para fixação de trilhos, diâmetro M12, comprimento 58 mm, com porca de diâmetro M12 | Material | General | t | 25998.59 | 25998.59 | 25998.59 | 25998.59 | 1 | BRL | 52.69 | 0 | 48 | 48 | OBRAS DE CONSTRUÇÃO | Trabalhos de construção subaquática (mergulho) | OBRAS SUBAQUÁTICAS (MERGULHO) EM CONDIÇÕES FLUVIAS (RIOS, LAGOS, RESERVATÓRIOS) | INSTALAÇÃO DE TUBULAÇÕES EM CONDIÇÕES FLUVIAS (RIOS, LAGOS, RESERVATÓRIOS)
KAME-LI-MEME-KALI_KARITOPU | Eletrodos de soldagem para soldagem de aços ligados de alta resistência e resistentes ao calor TS-17, diâmetro 4-5 mm | Material | General | kg | 40.76 | 40.76 | 40.76 | 40.76 | 1 | BRL | 25.17 | 0.6175 | 48 | 48 | MONTAGEM DE EQUIPAMENTOS | Tubulações tecnológicas | TUBULAÇÕES DE COMPLEXOS DE REFINO DE PETRÓLEO E GÁS | TUBULAÇÕES DE TUBOS DE AÇO CARBONO E DE ALTA QUALIDADE
MEDX-ME-KAME-KARI | Condutas de ar metálicas | Abstract Material | General | m² | 348.58 | 348.58 | 348.58 | 348.58 | 1 | BRL | 34858.4 | 100 | 48 | 48 | OBRAS DE CONSTRUÇÃO | Ventilação e ar condicionado | CONDUITES DE AR METÁLICAS | Instalação de dutos de ar em chapa de aço galvanizado e alumínio classe H (norma
RISA-ME-KANE-MESA_MEKAVOPU | Desvio simples, largura da via 1520 mm, tipo de trilho R50, marca 1/11, projeto 2642.000.00 | Material | General | completo | 327058.23 | 327058.23 | 327058.23 | 327058.23 | 1 | BRL | 1105.86 | 0 | 48 | 48 | OBRAS DE CONSTRUÇÃO | Trabalhos de perfuração | EXPLORAÇÃO DO SOLO COM ESCAVADORAS DE CAÇAMBA ÚNICA | EXPLORAÇÃO E CARGA DE SOLO COM EXCAVADORAS EM TRANSPORTE FERROVIÁRIO
KAME-LI-MESA-KATO | Parafusos com porcas | Abstract Material | General | t | 7545.49 | 22.84 | 20948.38 | 22.84 | 3 | BRL | 6158.92 | 8.8735 | 48 | 48 | OBRAS DE CONSTRUÇÃO | Construções metálicas para construção civil | EDIFÍCIOS E ESTRUTURAS DE EDIFÍCIOS | ESTRUTURAS DE EDIFÍCIOS INDUSTRIAIS DE UM OU VÁRIOS ANDARES
KALI-RI-KANE-KATO_KAMEMERI | Perfil guia de aço galvanizado, para montagem de divisórias de gesso e tetos suspensos, dimensões 50x40 mm, espessura do aço 0,6 mm | Material | General | m | 7.73 | 7.73 | 7.73 | 7.73 | 1 | BRL | 969.31 | 125.3333 | 48 | 48 | OBRAS DE CONSTRUÇÃO | Construções de madeira | PAREDES DIVISÓRIAS, REVESTIMENTOS DE PAREDES, TETOS SUSPENSOS DE PLACAS DE GESSO | Instalação de divisórias de placas de gesso cartonado (GKL) com estrutura metáli
DXME-KANE-KAVO_KAKASA | Talhas elétricas, capacidade de carga 5 t | Equipment | General | máquina-hora | 2.37 | 2.37 | 2.37 | 2.37 | 1 | BRL | 122.97 | 51.8321 | 48 | 48 | OBRAS DE CONSTRUÇÃO | Construções monoliticas de concreto e concreto armado | CONSTRUÇÕES DE EDIFÍCIOS DE CENTRAIS NUCLEARES | Injeção de formadores de canais do sistema de pré-tensão do revestimento proteto
DXME-KARI-KAPU_KAMEME | Instalações de perfuração de estacas com base em guindaste sobre esteiras, capacidade de carga 25 t, diâmetro de perfuração até 1000 mm | Equipment | General | máquina-hora | 238.54 | 238.54 | 238.54 | 238.54 | 1 | BRL | 594.51 | 2.4923 | 48 | 48 | OBRAS DE CONSTRUÇÃO | Trabalhos com estacas, poços de mergulho, fixação de solos | TRABALHOS DE ESTACAS | TRABALHOS DE ESTACAS REALIZADOS A PARTIR DO SOLO
DXME-KANE-KAVO_KAKASA | Eletricidade: consumo 0,42 kW·h/máquina-hora | Electricity | Electricity | máquina-hora | 0.25 | 0.25 | 0.25 | 0.25 | 1 | BRL | 13 | 51.8321 | 48 | 48 | OBRAS DE CONSTRUÇÃO | Construções monoliticas de concreto e concreto armado | CONSTRUÇÕES DE EDIFÍCIOS DE CENTRAIS NUCLEARES | Injeção de formadores de canais do sistema de pré-tensão do revestimento proteto
RITO-TO-KAME-KANE_KAKARIPU | Tubos de perfuração de aço do grupo D com extremidades recortadas e mangas correspondentes, diâmetro externo de 168 mm, espessura da parede de 9 mm | Material | General | m | 671.87 | 671.87 | 671.87 | 671.87 | 1 | BRL | 766.21 | 1.1404 | 48 | 48 | OBRAS DE CONSTRUÇÃO | Poços | PERFURAÇÃO DE POÇOS | PERFURAÇÃO ROTATIVA
MEPU-RI-KARI-MEME | Composição impregnante ignífuga e biocida para madeira | Abstract Material | General | l | 20367.86 | 15.82 | 23841 | 23841 | 3 | BRL | 13299.74 | 2.8235 | 48 | 48 | OBRAS DE CONSTRUÇÃO | Trabalhos de acabamento | OBRAS DE REVESTIMENTO | REVESTIMENTO DE SUPERFÍCIES INTERNAS COM MATERIAIS EM FOLHAS
RISA-ME-KASA-KARI_MEKAKANE | Base para ferrovias de bitola estreita com fixação por grampos, tipo D-18 | Material | General | unidade | 31.08 | 31.08 | 31.08 | 31.08 | 1 | BRL | 62.94 | 2.025 | 48 | 48 | OBRAS DE CONSTRUÇÃO | Trabalhos de construção subaquática (mergulho) | OBRAS SUBAQUÁTICAS (MERGULHO) EM CONDIÇÕES FLUVIAS (RIOS, LAGOS, RESERVATÓRIOS) | INSTALAÇÃO DE TUBULAÇÕES EM CONDIÇÕES FLUVIAS (RIOS, LAGOS, RESERVATÓRIOS)
DXME-MEKA-MEME_KAPUTO | Instalações com 4 macacos hidráulicos para perfuração de tubos com diâmetro de 1000-1720 mm durante a construção de tubulações principais | Equipment | General | máquina-hora | 83.98 | 83.98 | 83.98 | 83.98 | 1 | BRL | 5218.28 | 62.14 | 48 | 48 | OBRAS DE CONSTRUÇÃO | Tubulações principais e industriais | CONSTRUÇÃO DE PASSAGENS SOB ESTRADAS | CALÇA SEM FIXAÇÃO DE COBERTURAS
DXME-MEKA-MEME_KAPUTO | Eletricidade: consumo de 33 kWh/hora de funcionamento | Electricity | Electricity | máquina-hora | 19.56 | 19.56 | 19.56 | 19.56 | 1 | BRL | 1215.61 | 62.14 | 48 | 48 | OBRAS DE CONSTRUÇÃO | Tubulações principais e industriais | CONSTRUÇÃO DE PASSAGENS SOB ESTRADAS | CALÇA SEM FIXAÇÃO DE COBERTURAS
KAVO-TO-KASA-KASA | Chapa de aço galvanizado | Abstract Material | General | t | 8321.82 | 62.74 | 8884.94 | 8884.94 | 2 | BRL | 2328.51 | 8.661 | 47 | 47 | OBRAS DE CONSTRUÇÃO | Construções de madeira | PAREDES DIVISÓRIAS REVESTIDAS COM PLACAS DE GESSO CARTONADO OU PLACAS DE GESSO F | PAREDES DIVISÓRIAS EM ESTRUTURA METÁLICA
KASA-ME-KAME-KADX | Anéis para poços pré-fabricados em concreto armado com diâmetro de 1500 mm | Abstract Material | General | m³ | 2091.85 | 498.49 | 2240.07 | 2240.07 | 2 | BRL | 124.62 | 0.25 | 47 | 41 | OBRAS DE CONSTRUÇÃO | Sistema de abastecimento de água - redes externas | POÇOS DE ÁGUA | Dispositivo de poços redondos de concreto pré-moldado
RISA-ME-KAPU-KAME_KAKAKAME | Parafusos de fixação para fixação de trilhos ferroviários, diâmetro M22, comprimento 175 mm, com porca de diâmetro M22 | Material | General | t | 14602.39 | 14602.39 | 14602.39 | 14602.39 | 1 | BRL | 46163.48 | 3.1617 | 47 | 47 | OBRAS DE CONSTRUÇÃO | Ferrovias | ESTRUTURA SUPERIOR DA VIA FÉRREA DE 1520 MM | COLOCAÇÃO E DESMONTAGEM DE VIAS
DXME-KAVO-MEME_KAKAME | Eletricidade: consumo de 65,67 kW·h/máquina-hora | Electricity | Electricity | máquina-hora | 38.93 | 38.93 | 38.93 | 38.93 | 1 | BRL | 154.52 | 3.9691 | 47 | 47 | OBRAS DE CONSTRUÇÃO | Rodovias | PREPARAÇÃO DE MATERIAIS | Preparação de misturas de concreto asfáltico a partir de brita fracionada (casca
DXME-KASA-KARI_KAKALI | Eletricidade: consumo 21,12 kW·h/máquina-hora | Electricity | Electricity | máquina-hora | 12.52 | 12.52 | 12.52 | 12.52 | 1 | BRL | 121.15 | 9.6772 | 47 | 47 | OBRAS DE CONSTRUÇÃO | Trabalhos com estacas, poços de mergulho, fixação de solos | TRABALHOS DE ESTACAS | TRABALHOS DE ESTACAS REALIZADOS A PARTIR DO SOLO
RIKA-SA-KAPU-KADX_KAKAKARI | Compressores tipo U731M para fios e cabos principais e derivados | Material | General | 100 unidades | 291.59 | 291.59 | 291.59 | 291.59 | 1 | BRL | 208.98 | 0.7164 | 47 | 47 | OBRAS DE CONSTRUÇÃO | Edifícios e estruturas temporárias montáveis e desmontáveis | INSTALAÇÃO DE REDES DE ENGENHARIA INTERNAS EM EDIFÍCIOS E INSTALAÇÕES TEMPORÁRIA | Instalação de energia elétrica interna em edifícios temporários residenciais e p
KASA-ME-KANE-MEPU | Painéis de concreto armado com fibra de aço | Abstract Material | General | m³ | 2731.82 | 2731.82 | 2731.82 | 2731.82 | 1 | BRL | 267485.79 | 97.9149 | 47 | 47 | OBRAS DE CONSTRUÇÃO | Construções monoliticas de concreto e concreto armado | CONSTRUÇÕES DE EDIFÍCIOS DE CENTRAIS NUCLEARES | Fabricação de blocos de reforço
DXME-KASA-KARI_KAKALI | Guindastes de pórtico, capacidade de carga 65 t, altura de elevação do gancho 24 m | Equipment | General | máquina-hora | 689.96 | 689.96 | 689.96 | 689.96 | 1 | BRL | 6676.94 | 9.6772 | 47 | 47 | OBRAS DE CONSTRUÇÃO | Trabalhos com estacas, poços de mergulho, fixação de solos | TRABALHOS DE ESTACAS | TRABALHOS DE ESTACAS REALIZADOS A PARTIR DO SOLO
DXME-KAVO-MEME_KAKAME | Fábricas de concreto asfáltico com controle remoto, capacidade de produção de até 56 t/h | Equipment | General | máquina-hora | 653.43 | 653.43 | 653.43 | 653.43 | 1 | BRL | 2593.57 | 3.9691 | 47 | 47 | OBRAS DE CONSTRUÇÃO | Rodovias | PREPARAÇÃO DE MATERIAIS | Preparação de misturas de concreto asfáltico a partir de brita fracionada (casca
DXME-KATO-MESA_KAKALI | Instalações de perfuração pneumáticas sobre rodas e trilhos, autopropulsadas com 2 máquinas de perfuração para trabalhos em galerias horizontais e inclinadas | Equipment | General | máquina-hora | 731.49 | 731.49 | 731.49 | 731.49 | 1 | BRL | 15932.3 | 21.7806 | 47 | 47 | OBRAS DE CONSTRUÇÃO | Trabalhos de perfuração de montanhas | OBRAS DE PERFURAÇÃO DE MINAS, REALIZADAS DE FORMA CONVENCIONAL | PASSAGEM DE POÇOS INCLINADOS
KAME-LI-KALI-METO_KAKAMEME | Pó resistente a ácidos | Material | General | t | 1854.56 | 1854.56 | 1854.56 | 1854.56 | 1 | BRL | 280.4 | 0.1778 | 47 | 47 | OBRAS DE CONSTRUÇÃO | Pisos | PISOS | Instalação de revestimentos de polímero-cimento
MEPU-SA-KADX-KAPU_KAMEMEME | Endurecedor nº 1 | Material | General | t | 200881.82 | 200881.82 | 200881.82 | 200881.82 | 1 | BRL | 596.54 | 0.02 | 47 | 47 | OBRAS DE CONSTRUÇÃO | Construções metálicas para construção civil | DIVERSOS TRABALHOS | REVESTIMENTO DE SUPERFÍCIES, SOLDAGEM, INSTALAÇÃO DE PARAFUSOS E OUTROS TRABALHO
RITO-SA-KAME-KAVO_KAKANEVO | Tubos de aço eletro-soldados com costura reta e espiralada, classe de resistência K38, diâmetro externo 1020 mm, espessura da parede 12 mm | Material | General | m | 3481.69 | 3481.69 | 3481.69 | 3481.69 | 1 | BRL | 33729.42 | 10.5884 | 47 | 47 | OBRAS DE CONSTRUÇÃO | Trabalhos de terraplenagem | DESENVOLVIMENTO MECANIZADO DE SOLOS (COM ESCAVADORAS, RASPADORAS, TRATORES, NIVE | DESENVOLVIMENTO DO SOLO PELO MÉTODO DE HIDROMECANIZAÇÃO
DXME-KAVO-KATO_KAMETO | Rolos compactadores vibratórios autopropulsados, massa 9 t | Equipment | General | máquina-hora | 222.57 | 222.57 | 222.57 | 222.57 | 1 | BRL | 2531.65 | 11.3745 | 47 | 47 | OBRAS DE CONSTRUÇÃO | Rodovias | CAMADAS DE BASE E REVESTIMENTO DE NIVELAMENTO E ALINHAMENTO | CAMADAS DE BASE DE SUPORTE E NIVELAMENTO
DXME-KASA-METO_KARIME | Veículos com plataforma, capacidade de carga até 1,5 t, com guindaste manipulador, capacidade de carga 1 t | Equipment | General | máquina-hora | 76.7 | 76.7 | 76.7 | 76.7 | 1 | BRL | 143.19 | 1.867 | 46 | 46 | OBRAS DE CONSTRUÇÃO | Construções metálicas para construção civil | EDIFÍCIOS E ESTRUTURAS DE EDIFÍCIOS | ESTRUTURAS DE METAL LEVE
RISA-ME-KARI-KAME_KAKATOSA | Dormente de concreto armado, tipo Sh1, volume de concreto 0,106 m3, consumo de aço 7,25 kg | Material | General | unidade | 595.35 | 595.35 | 595.35 | 595.35 | 1 | BRL | 471222.37 | 791.5 | 46 | 46 | OBRAS DE CONSTRUÇÃO | Ferrovias | ESTRUTURA SUPERIOR DA VIA FÉRREA DE 1520 MM | COLOCAÇÃO E DESMONTAGEM DE VIAS
KAME-LI-KANE-KALI_KAKAKATO | Fitas perfuradas de aço galvanizado, largura 17 mm, espessura 0,6 mm | Material | General | 100 m | 238.54 | 238.54 | 238.54 | 238.54 | 1 | BRL | 145 | 0.6368 | 46 | 46 | MONTAGEM DE EQUIPAMENTOS | Equipamentos de elevação e transporte | ELEVADORES | ELEVADORES DE PASSAGEIROS, HOSPITALARES E DE CARGA
KAME-LI-MESA-KAVO | Elementos de fixação de guarnições e peças de acabamento (parafusos auto-roscantes, rebites, etc.) | Abstract Material | General | t | 2912.92 | 29.01 | 33193.15 | 29.01 | 3 | BRL | 733.84 | 25.1371 | 46 | 46 | OBRAS DE CONSTRUÇÃO | Construções metálicas para construção civil | CONSTRUÇÕES DE CERCA DE EDIFÍCIOS E CONSTRUÇÕES | BLOCOS DE JANELAS, VIDROS, VITRINAS, PORTAS, PORTÕES
DXME-RIKA-KATO_KAMEKA | Rebocadores a diesel em operação em águas abertas, potência 552 kW (750 hp) | Equipment | General | máquina-hora | 1511.3 | 1511.3 | 1511.3 | 1511.3 | 1 | BRL | 10457.88 | 6.9198 | 46 | 46 | OBRAS DE CONSTRUÇÃO | Trabalhos com estacas, poços de mergulho, fixação de solos | TRABALHOS DE ESTACAS | OBRAS DE ESTACAS, REALIZADAS EM CONDIÇÕES MARÍTIMAS A PARTIR DE EMBARCAÇÕES
MELI-ME-KARI-KASA | Tijolo refratário | Abstract Material | General | t | 754.54 | 146.47 | 991.61 | 991.61 | 3 | BRL | 14470.78 | 96.9559 | 46 | 46 | OBRAS DE CONSTRUÇÃO | Construções de tijolo e blocos | FOGÕES DE AQUECIMENTO E LAREIRAS | Alvenaria de fornos e lareiras
RIPU-TO-KASA-KARI | Tampões de polietileno | Abstract Material | General | kg | 231.43 | 95.06 | 542.17 | 199.26 | 3 | BRL | 453.73 | 3.6661 | 46 | 46 | OBRAS DE CONSTRUÇÃO | Tubulações internas | TUBULAÇÕES DE TUBOS DE PLÁSTICO | Instalação de tubulações de abastecimento de água com tubos de polietileno de al
KAME-ME-KARI-KAVO_KAKAKATO | Juntas de paronita PMB, espessura 1 mm, diâmetro 150 mm | Material | General | 1000 unidades | 2506.69 | 2506.69 | 2506.69 | 2506.69 | 1 | BRL | 39.07 | 0.0347 | 46 | 46 | OBRAS DE CONSTRUÇÃO | Tubulações internas | TUBULAÇÕES DE TUBOS DE AÇO | Instalação de conexões flangeadas em tubulações de aço
KAME-LI-MEDX-KARI | Anéis de vedação de borracha para vedação das juntas do disco de apoio das tampas de injeção ao copo de apoio | Abstract Material | General | unidade | 30.73 | 4.97 | 36.99 | 36.99 | 2 | BRL | 6238.34 | 404.3085 | 46 | 44 | OBRAS DE CONSTRUÇÃO | Construções monoliticas de concreto e concreto armado | CONSTRUÇÕES DE EDIFÍCIOS DE CENTRAIS NUCLEARES | Injeção de formadores de canais do sistema de pré-tensão do revestimento proteto
RISA-ME-KASA-KARI_KAKAKATO | Base para ferrovias de bitola larga com fixação por grampos, tipo D-65 | Material | General | unidade | 210.86 | 210.86 | 210.86 | 210.86 | 1 | BRL | 301637.03 | 1430.5374 | 46 | 46 | OBRAS DE CONSTRUÇÃO | Trabalhos de terraplenagem | DESENVOLVIMENTO MECANIZADO DE SOLOS (COM ESCAVADORAS, RASPADORAS, TRATORES, NIVE | EXCAVAÇÃO DE CAVAS E ENCHIMENTO DE TERRAPLENOS PARA VIAS FÉRREAS E RODOVIÁRIAS
KASA-RI-KARI-KAME | Blocos de concreto para paredes de porões | Abstract Material | General | unidade | 1148.11 | 1148.11 | 1148.11 | 1148.11 | 1 | BRL | 64719.57 | 56.3703 | 46 | 46 | OBRAS DE CONSTRUÇÃO | Construções pré-fabricadas de concreto e concreto armado | EDIFÍCIOS RESIDENCIAIS, PÚBLICOS E ADMINISTRATIVOS DE EMPRESAS INDUSTRIAIS | BLOCOS DE PAREDES DE PORTAIS
RIKA-RI-MEKA-KATO_KAKAKANE | Terminais isolados em forma de anel | Material | General | 100 unidades | 37.5 | 37.5 | 37.5 | 37.5 | 1 | BRL | 1.73 | 0.0461 | 46 | 46 | OBRAS DE CONSTRUÇÃO | Abastecimento de energia térmica e gasodutos - redes externas | GASODUTOS DE CIDADES E MUNICÍPIOS | PROTEÇÃO ELETROQUÍMICA DE GASODUTOS DE CIDADES E MUNICÍPIOS
RISA-RI-KAME-MENE_KAKAKASA | Sela simples para pistilo KS-009 | Material | General | unidade | 108.25 | 108.25 | 108.25 | 108.25 | 1 | BRL | 966.61 | 8.9291 | 46 | 46 | MONTAGEM DE EQUIPAMENTOS | Equipamentos de sinalização, centralização, bloqueio e rede de contatos no trans | REDES DE CONTATO EM TRANSPORTES FERROVIÁRIOS | MONTAGEM DE SUSPENSÃO DE CONTATO
DXME-MEME-KARI_KARIME | Complexos para montagem de cabos pelo método “sob tração”, força de tração (frenagem) 15 t | Equipment | General | máquina-hora | 461.11 | 461.11 | 461.11 | 461.11 | 1 | BRL | 3481.17 | 7.5496 | 46 | 46 | OBRAS DE CONSTRUÇÃO | Linhas de transmissão de energia elétrica | LINHAS AÉREAS DE TRANSMISSÃO DE ELETRICIDADE COM TENSÃO DE 35-1150 KV | FOTOS E CABOS DE PROTEÇÃO CONTRA RAIOS VL 35-750 KV
RISA-RI-KAME-KAPU_KAKAKASA | Inserto de cobre para suspensão em sela de fios e cabos de cobre ou bronze, dimensões 162x54x22 mm | Material | General | unidade | 41.75 | 41.75 | 41.75 | 41.75 | 1 | BRL | 275.93 | 6.6096 | 46 | 46 | MONTAGEM DE EQUIPAMENTOS | Equipamentos de sinalização, centralização, bloqueio e rede de contatos no trans | REDES DE CONTATO EM TRANSPORTES FERROVIÁRIOS | MONTAGEM DE SUSPENSÃO DE CONTATO
RITO-TO-KAME-KAPU_KAKATOPU | Tubos de revestimento sem costura de aço do grupo D, com rosca triangular curta, diâmetro externo 219 mm, espessura da parede 7,7-14,2 mm | Material | General | t | 13698.91 | 13698.91 | 13698.91 | 13698.91 | 1 | BRL | 326.22 | 0.51 | 46 | 46 | OBRAS DE CONSTRUÇÃO | Trabalhos de terraplenagem | OUTROS TIPOS DE TRABALHOS DE TERRAPLENAGEM, TRABALHOS PREPARATÓRIOS, ACOMPANHANT | REDUÇÃO DO NÍVEL DA ÁGUA
KAME-LI-KALI-KADX_KAKAPURI | Gaxetas de linho impregnadas, marca LP | Material | General | kg | 41.64 | 41.64 | 41.64 | 41.64 | 1 | BRL | 415.17 | 9.9696 | 45 | 45 | MONTAGEM DE EQUIPAMENTOS | Equipamentos térmicos | AGREGADOS DE TURBINAS A VAPOR E A GÁS | TURBINAS A VAPOR ESTACIONÁRIAS E INSTALAÇÕES DE TURBINAS A GÁS ESTACIONÁRIAS
DXME-KAME-KASA_METOSA | Escavadoras elétricas de caçamba única sobre esteiras, capacidade da caçamba 6,3 m3 | Equipment | General | máquina-hora | 2594.74 | 2594.74 | 2594.74 | 2594.74 | 1 | BRL | 10699.57 | 4.1236 | 45 | 45 | OBRAS DE CONSTRUÇÃO | Trabalhos de perfuração | EXPLORAÇÃO DO SOLO COM ESCAVADORAS DE CAÇAMBA ÚNICA | EXPLORAÇÃO DO SOLO COM ESCAVADORAS COM COLOCAÇÃO NA BORDAS DA VALA OU NO ESPAÇO
RIKA-RI-MEKA-KATO_KAKARIKA | Terminais de cabo de cobre P 2,5-4 | Material | General | 100 unidades | 128.02 | 128.02 | 128.02 | 128.02 | 1 | BRL | 21.75 | 0.2117 | 45 | 45 | MONTAGEM DE EQUIPAMENTOS | Equipamentos de comunicação | COMUNICAÇÃO TELEFÔNICA URBANA | ESTACÕES TELEFÔNICAS AUTOMÁTICAS
DXME-KAME-KASA_METOSA | Eletricidade: consumo 117,48 kW·h/máquina-hora | Electricity | Electricity | máquina-hora | 69.64 | 69.64 | 69.64 | 69.64 | 1 | BRL | 287.17 | 4.1236 | 45 | 45 | OBRAS DE CONSTRUÇÃO | Trabalhos de perfuração | EXPLORAÇÃO DO SOLO COM ESCAVADORAS DE CAÇAMBA ÚNICA | EXPLORAÇÃO DO SOLO COM ESCAVADORAS COM COLOCAÇÃO NA BORDAS DA VALA OU NO ESPAÇO
MEPU-ME-KATO-KARI_KARIKAME | Cola para papel de parede de vidro | Material | General | kg | 8.53 | 8.53 | 8.53 | 8.53 | 1 | BRL | 13.99 | 1.64 | 45 | 45 | OBRAS DE CONSTRUÇÃO | Trabalhos de acabamento | TRABALHOS DE PINTURA | PINTURA COM COMPOSIÇÕES À BASE DE ÁGUA NO INTERIOR DO LOCAL
DXME-KALI-KADX_KAKARI | Instalações de cimentação automatizadas, produtividade 15 m3/h | Equipment | General | máquina-hora | 66.61 | 66.61 | 66.61 | 66.61 | 1 | BRL | 2089.62 | 31.3713 | 45 | 45 | OBRAS DE CONSTRUÇÃO | Poços | FIXAÇÃO DE POÇOS COM TUBOS, RETIRADA DE TUBOS, DESCIDA OU SUBIDA LIVRE DE TUBOS | Instalação do condutor durante a perfuração com coluna
DXME-KANE-KANE_KAPUDX | Elevadores de skip | Equipment | General | máquina-hora | 246.03 | 246.03 | 246.03 | 246.03 | 1 | BRL | 10482.05 | 42.604 | 45 | 45 | OBRAS DE CONSTRUÇÃO | Túneis e metrôs | MÉTODO DE TRABALHO FECHADO | PERFURAÇÃO DE EXCAVAÇÕES INCLINADAS E VERTICAIS
DXME-KALI-KADX_KAKARI | Eletricidade: consumo 5,61 kW·h/máquina-hora | Electricity | Electricity | máquina-hora | 3.33 | 3.33 | 3.33 | 3.33 | 1 | BRL | 104.32 | 31.3713 | 45 | 45 | OBRAS DE CONSTRUÇÃO | Poços | FIXAÇÃO DE POÇOS COM TUBOS, RETIRADA DE TUBOS, DESCIDA OU SUBIDA LIVRE DE TUBOS | Instalação do condutor durante a perfuração com coluna
DXME-KAME-KATO_KAKAME | Eletricidade: consumo 26,4 kW·h/máquina-hora | Electricity | Electricity | máquina-hora | 14.11 | 14.11 | 14.11 | 14.11 | 1 | BRL | 203.07 | 14.3933 | 45 | 45 | OBRAS DE CONSTRUÇÃO | Túneis e metrôs | MÉTODO DE TRABALHO FECHADO | PERFURAÇÃO DE EXCAVAÇÕES INCLINADAS E VERTICAIS
DXME-MELI-KAPU_KASAVO | Aparelhos com controle semiautomático do processo de soldagem “em topo” de tubos de plástico com diâmetro superior a 315 até 630 mm | Equipment | General | máquina-hora | 23.07 | 23.07 | 23.07 | 23.07 | 1 | BRL | 491.6 | 21.31 | 45 | 45 | OBRAS DE CONSTRUÇÃO | Sistema de abastecimento de água - redes externas | INSTALAÇÃO DE TUBULAÇÕES | TUBOS DE POLIETILENO
DXME-MELI-KAPU_KASAVO | Eletricidade: consumo 2,18 kW·h/máquina-hora | Electricity | Electricity | máquina-hora | 1.29 | 1.29 | 1.29 | 1.29 | 1 | BRL | 27.52 | 21.31 | 45 | 45 | OBRAS DE CONSTRUÇÃO | Sistema de abastecimento de água - redes externas | INSTALAÇÃO DE TUBULAÇÕES | TUBOS DE POLIETILENO
DXME-KASA-KASA_KAMELI | Guindastes sobre rodas, capacidade de carga 40 t | Equipment | General | máquina-hora | 325.49 | 325.49 | 325.49 | 325.49 | 1 | BRL | 11991.34 | 36.8411 | 45 | 45 | OBRAS DE CONSTRUÇÃO | Construções monoliticas de concreto e concreto armado | CONSTRUÇÕES DE EDIFÍCIOS DE CENTRAIS NUCLEARES | Instalação e concretagem de blocos de reforço das estruturas do edifício do reat
KAME-LI-MESA-MERI_KAKATOVO | Pinos de aço galvanizado com rosca, diâmetro da rosca M12, comprimento 100 mm | Material | General | t | 14742.43 | 14742.43 | 14742.43 | 14742.43 | 1 | BRL | 24.87 | 0.015 | 45 | 45 | MONTAGEM DE EQUIPAMENTOS | Equipamentos para armazéns de cereais e empresas de processamento de cereais | EQUIPAMENTO PARA LIMPEZA, SECAGEM E TRATAMENTO DE GRÃOS | Máquinas para processamento de grãos com água
RITO-VO-KATO-MEME_KAMERILI | Flange plana soldável de aço com saliência de conexão, marca de aço 20, pressão nominal 1 MPa, diâmetro nominal 40 mm | Material | General | unidade | 38.46 | 38.46 | 38.46 | 38.46 | 1 | BRL | 299.15 | 7.7778 | 45 | 45 | OBRAS DE CONSTRUÇÃO | Ventilação e ar condicionado | CALORIFEROS | Instalação de agregados de aquecimento a ar
DXME-KARI-KATO_KARIRI | Martelos a diesel, peso da parte de impacto 1,8 t | Equipment | General | máquina-hora | 79.47 | 79.47 | 79.47 | 79.47 | 1 | BRL | 87.19 | 1.0971 | 45 | 45 | OBRAS DE CONSTRUÇÃO | Trabalhos com estacas, poços de mergulho, fixação de solos | TRABALHOS DE ESTACAS | TRABALHOS DE ESTACAS REALIZADOS A PARTIR DO SOLO
KAME-PU-KARI-KATO | Elementos de corte | Abstract Material | General | unidade | 20820.42 | 20820.42 | 20820.42 | 20820.42 | 1 | BRL | 20820.42 | 1 | 45 | 45 | OBRAS DE CONSTRUÇÃO | Túneis e metrôs | MÉTODO DE TRABALHO FECHADO | PERFURAÇÃO DE TÚNEIS E EXPLORAÇÃO DE MINAS
KAME-SA-KARI-KAME | Peças de fixação para barreiras de proteção | Abstract Material | General | completo | 9082.31 | 259.33 | 17239.66 | 9006.27 | 4 | BRL | 240494.94 | 44.5179 | 45 | 43 | OBRAS DE CONSTRUÇÃO | Construções metálicas para construção civil | MEIOS DE PROTEÇÃO FÍSICA DO PERÍMETRO | Instalação de meios de proteção física do perímetro em postes metálicos
MEME-RI-METO-KANE_KAKAMEPU | Painéis de revestimento, espessura 50 mm | Material | General | m² | 83.15 | 83.15 | 83.15 | 83.15 | 1 | BRL | 522.76 | 6.2867 | 45 | 45 | OBRAS DE CONSTRUÇÃO | Túneis e metrôs | MÉTODO DE TRABALHO FECHADO | PERFURAÇÃO DE EXCAVAÇÕES INCLINADAS E VERTICAIS
DXME-KAME-KATO_KAKAME | Conjuntos de raspadores, capacidade da caçamba 0,6-0,8 m3 | Equipment | General | máquina-hora | 163.63 | 163.63 | 163.63 | 163.63 | 1 | BRL | 2355.24 | 14.3933 | 45 | 45 | OBRAS DE CONSTRUÇÃO | Túneis e metrôs | MÉTODO DE TRABALHO FECHADO | PERFURAÇÃO DE EXCAVAÇÕES INCLINADAS E VERTICAIS
RIRI-RI-KARI-RIME | Pinos | Abstract Material | General | t | 8.02 | 7.95 | 9.01 | 7.95 | 2 | BRL | 4866.08 | 612 | 45 | 45 | OBRAS DE CONSTRUÇÃO | Trabalhos de terraplenagem | OUTROS TIPOS DE TRABALHOS DE TERRAPLENAGEM, TRABALHOS PREPARATÓRIOS, ACOMPANHANT | EXPLORAÇÃO DE SOLOS PERMANENTEMENTE CONGELADOS E ROCHOSOS
RISA-ME-KAME-KASA_KAKARISA | Dormente de madeira de coníferas, impregnada, tipo II, comprimento 1500 mm | Material | General | unidade | 176.55 | 176.55 | 176.55 | 176.55 | 1 | BRL | 24087.2 | 142.7784 | 45 | 45 | OBRAS DE CONSTRUÇÃO | Construções metálicas para construção civil | OBRAS | RESERVATÓRIOS, TANQUES DE GÁS
KAME-LI-KARI-KAVO_KAKAKARI | Sacos de papel não impregnados, de três camadas, abertos, costurados, marca NM | Material | General | 1000 unidades | 2751.15 | 2751.15 | 2751.15 | 2751.15 | 1 | BRL | 862.76 | 0.314 | 45 | 45 | OBRAS DE CONSTRUÇÃO | Trabalhos de perfuração e detonação | COBERTURA DE ÁREAS DE EXPLOSÃO E REALIZAÇÃO DE TRABALHOS DE PERFURAÇÃO E EXPLOSÃ | PROTEÇÃO DA ÁREA DE EXPLOSÃO PARA DEFESA DE INSTALAÇÕES
RIPU-TO-KASA-KANE | Manga termorretrátil para isolamento de juntas soldadas | Abstract Material | General | completo | 201.61 | 201.61 | 201.61 | 201.61 | 1 | BRL | 986.38 | 4.8927 | 44 | 44 | OBRAS DE CONSTRUÇÃO | Tubulações principais e industriais | MONTAGEM E SOLDAGEM DE TUBULAÇÕES NA TRILHA EM CONDIÇÕES NORMAIS | OUTROS TRABALHOS NA TRILHA
MELI-ME-KARI-KATO_KAKAKARI | Mantas costuradas de alta temperatura para isolamento térmico em lã de mullito-silicata revestidas com tecido de vidro, grupo de inflamabilidade NG, densidade 95±10 kg/m3, condutividade térmica a 25 °C não superior a 0,044 W/(m*K), temperatura limite da superfície isolada de -60 a +1250 °C, largura 400 mm, espessura 40 mm | Material | General | m | 175.26 | 175.26 | 175.26 | 175.26 | 1 | BRL | 14.26 | 0.0814 | 44 | 44 | MONTAGEM DE EQUIPAMENTOS | Tubulações tecnológicas | DIVERSOS TRABALHOS RELACIONADOS À INSTALAÇÃO DE TUBULAÇÕES | Pré-aquecimento de juntas soldadas de tubos
MEPU-SA-KAPU-KARI_KAKAKARI | Mastique adesiva de borracha KN-3 | Material | General | t | 12500.07 | 12500.07 | 12500.07 | 12500.07 | 1 | BRL | 392.82 | 0.0388 | 44 | 44 | OBRAS DE CONSTRUÇÃO | Construções pré-fabricadas de concreto e concreto armado | EDIFÍCIOS RESIDENCIAIS, PÚBLICOS E ADMINISTRATIVOS DE EMPRESAS INDUSTRIAIS | BLOCOS E PAINÉIS DE PAREDES INTERNAS E EXTERNAS, DIÁFRAGMAS DE RIGIDEZ, DIVISÓRI
MEPU-SA-KARI-KARI_KAMEKAME | Massa de vedação protetora à base de acrílico, universal | Material | General | kg | 9.62 | 9.62 | 9.62 | 9.62 | 1 | BRL | 305.86 | 31.8032 | 44 | 44 | OBRAS DE CONSTRUÇÃO | Trabalhos de acabamento | TRABALHOS EM VIDRO | VIDRAÇAMENTO DE CAIXILHOS DE EDIFÍCIOS INDUSTRIAIS
MEPU-SA-KADX-METO_KAKAKAME | Náter | Material | General | kg | 61.04 | 61.04 | 61.04 | 61.04 | 1 | BRL | 492.87 | 8.0745 | 44 | 44 | OBRAS DE CONSTRUÇÃO | Pisos | PISOS | Instalação de revestimentos sem juntas com espessura de 5 mm
DXME-KANE-KANE_KAMESA | Elevadores hidráulicos automotores, altura de elevação 37 m | Equipment | General | máquina-hora | 278.69 | 278.69 | 278.69 | 278.69 | 1 | BRL | 3567.14 | 12.7998 | 44 | 44 | OBRAS DE CONSTRUÇÃO | Construções pré-fabricadas de concreto e concreto armado | EDIFÍCIOS E INSTALAÇÕES INDUSTRIAIS | PAREDES E DIVISÓRIAS
RIME-RI-KATO-KATO_KAKAMENE | Fio flexível de força com condutores de cobre PSU-180 1x6-380 | Material | General | 1000 m | 15928.1 | 15928.1 | 15928.1 | 15928.1 | 1 | BRL | 0 | 0 | 44 | 44 | MONTAGEM DE EQUIPAMENTOS | Tubulações tecnológicas | DIVERSOS TRABALHOS RELACIONADOS À INSTALAÇÃO DE TUBULAÇÕES | Pré-aquecimento de juntas soldadas de tubos
MEPU-SA-MEME-KAME_KAKAKATO | Massa de enchimento à base de óleo e cola | Material | General | t | 4769.11 | 4769.11 | 4769.11 | 4769.11 | 1 | BRL | 174.37 | 0.0488 | 44 | 44 | OBRAS DE CONSTRUÇÃO | Construções na construção rural | ESTUFAS E ARMAZÉNS DE VEGETAIS | ESTUFAS DE PLÁSTICO
DXME-MELI-KAPU_MESARI | Posicionadores-centralizadores para montagem e soldagem de tubos de polietileno com diâmetro até 63 mm | Equipment | General | máquina-hora | 0.49 | 0.49 | 0.49 | 0.49 | 1 | BRL | 40.49 | 82.1305 | 44 | 44 | OBRAS DE CONSTRUÇÃO | Abastecimento de energia térmica e gasodutos - redes externas | GASODUTOS DE CIDADES E MUNICÍPIOS | MONTAGEM E SOLDAGEM DE GASODUTOS DE TUBOS DE POLIETILENO
KAVO-TO-KARI-KAME_KAKARIDX | Fitas de aço laminadas a quente, marcas de aço St3sp, St3ps, espessura 3,5 mm, largura 100-220 mm | Material | General | t | 7866.32 | 7866.32 | 7866.32 | 7866.32 | 1 | BRL | 265.86 | 0.215 | 44 | 44 | OBRAS DE CONSTRUÇÃO | Linhas de transmissão de energia elétrica | LINHAS AÉREAS DE TRANSMISSÃO DE ELETRICIDADE COM TENSÃO DE 35-1150 KV | SUPORTES DE MADEIRA VL 35-220 KV
DXME-MEPU-KANE_KAMETO | Transportadores de tubos sobre rodas, capacidade de carga até 30 t | Equipment | General | máquina-hora | 241.87 | 241.87 | 241.87 | 241.87 | 1 | BRL | 6349.57 | 26.2523 | 44 | 44 | OBRAS DE CONSTRUÇÃO | Tubulações principais e industriais | TRABALHOS DE CARGA, DESCARGA E TRANSPORTE | TRABALHOS DE TRANSPORTE
DXME-KANE-KANE_KATOME | Elevadores de carga de dois mastros, capacidade de carga até 2 t, altura até 60 m | Equipment | General | máquina-hora | 42.18 | 42.18 | 42.18 | 42.18 | 1 | BRL | 77.75 | 1.8434 | 44 | 44 | OBRAS DE CONSTRUÇÃO | Fornos e tubos industriais | MONTAGEM DE AQUECEDORES DE AR DE FORNOS DE DOMA | Alvenaria de paredes
KAME-TO-KAPU-KAVO_KAKARILI | Óleo MS-20 | Material | General | kg | 10.76 | 10.76 | 10.76 | 10.76 | 1 | BRL | 17.98 | 1.6711 | 44 | 44 | MONTAGEM DE EQUIPAMENTOS | Equipamentos para centrais hidroelétricas e obras hidráulicas | EQUIPAMENTOS MECÂNICOS PARA INSTALAÇÕES HIDRÁULICAS | MECANISMOS DE ELEVAÇÃO ESTACIONÁRIOS
RIKA-ME-KARI-MEVO_MEKAKARI | Fitas de bandagem para fixação em aço inoxidável 08Kh18N10, espessura do aço 0,76 mm, largura da fita 19 mm | Material | General | 10 m | 146.56 | 146.56 | 146.56 | 146.56 | 1 | BRL | 401.47 | 2.7391 | 44 | 44 | OBRAS DE CONSTRUÇÃO | Trabalhos de isolamento térmico | PROTEÇÃO CONTRA INCÊNDIOS | PROTEÇÃO CONTRA INCÊNDIO DE CABOS E PASSAGENS DE CABOS
DXME-KASA-KADX_KAMEME | Guindastes em chassis especial do tipo automóvel, capacidade de carga 250 t | Equipment | General | máquina-hora | 1617.95 | 1617.95 | 1617.95 | 1617.95 | 1 | BRL | 64220.05 | 39.6923 | 44 | 44 | OBRAS DE CONSTRUÇÃO | Túneis e metrôs | MÉTODO DE TRABALHO FECHADO | OUTROS TRABALHOS
RITO-VO-KAPU-KANE | Peças moldadas de aço soldadas | Abstract Material | General | unidade | 3005.02 | 1176.86 | 21286.67 | 1176.86 | 2 | BRL | 59341.79 | 10.3455 | 44 | 44 | OBRAS DE CONSTRUÇÃO | Sistema de abastecimento de água - redes externas | INSTALAÇÃO DE VÁLVULAS | PEÇAS CONFORMADAS
DXME-MEKA-KAME_KAKATO | Unidades de enchimento e pressurização, vazão até 500 m3/h | Equipment | General | máquina-hora | 404.23 | 404.23 | 404.23 | 404.23 | 1 | BRL | 4933.32 | 12.2043 | 44 | 44 | OBRAS DE CONSTRUÇÃO | Tubulações principais e industriais | LIMPEZA DA CAVIDADE E TESTE DE TUBULAÇÕES | Calibração de tubulações principais com diâmetro nominal de 200-1400 mm
KAME-LI-KALI-RIDX_KAKADXME | Serragem | Material | General | m³ | 209.99 | 209.99 | 209.99 | 209.99 | 1 | BRL | 267.06 | 1.4716 | 44 | 44 | OBRAS DE CONSTRUÇÃO | Trabalhos de terraplenagem | OUTROS TIPOS DE TRABALHOS DE TERRAPLENAGEM, TRABALHOS PREPARATÓRIOS, ACOMPANHANT | REFORÇO DE ENCOSTAS DE OBRAS DE TERRA
RISA-TO-KAVO-KAME_PUDXSANE | Dormente de concreto armado Sh3-D | Material | General | unidade | 382.17 | 382.17 | 382.17 | 382.17 | 1 | BRL | 332673.43 | 870.4773 | 44 | 44 | OBRAS DE CONSTRUÇÃO | Ferrovias | ESTRUTURA SUPERIOR DA VIA FÉRREA DE 1520 MM | COLOCAÇÃO E DESMONTAGEM DE VIAS
RINE-ME-KARI-KAVO | Pino oscilante | Abstract Material | General | unidade | 331.5 | 331.5 | 331.5 | 331.5 | 1 | BRL | 793074.55 | 2392.3568 | 44 | 39 | OBRAS DE CONSTRUÇÃO | Túneis e metrôs | DISPOSIÇÃO DA VIA | CONSTRUÇÃO DE VIAS EM TÚNELES
DXME-KANE-KANE_KATOME | Eletricidade: consumo 0,65 kW·h/máquina-hora | Electricity | Electricity | máquina-hora | 0.39 | 0.39 | 0.39 | 0.39 | 1 | BRL | 0.71 | 1.8434 | 44 | 44 | OBRAS DE CONSTRUÇÃO | Fornos e tubos industriais | MONTAGEM DE AQUECEDORES DE AR DE FORNOS DE DOMA | Alvenaria de paredes
RISA-RI-KAME-KANE_MEKAMEVO | Grampo de bronze para fixação das cordas ao cabo de sustentação, dimensões 42 x 45 x 23 mm | Material | General | unidade | 43.66 | 43.66 | 43.66 | 43.66 | 1 | BRL | 2335.73 | 53.5036 | 44 | 44 | MONTAGEM DE EQUIPAMENTOS | Equipamentos de sinalização, centralização, bloqueio e rede de contatos no trans | OBRAS DE RECONSTRUÇÃO E REFORMA CAPITAL DE REDES DE CONTATO EXISTENTES NO TRANSP | TRABALHOS DE RECONSTRUÇÃO E REFORMA CAPITAL DA REDE DE CONTATO EXISTENTE PARA OR
RITO-SA-KAME-KAVO_KAKASAME | Tubos de aço eletro-soldados com costura reta e espiralada, classe de resistência K38, diâmetro externo 820 mm, espessura da parede 10 mm | Material | General | m | 2312.13 | 2312.13 | 2312.13 | 2312.13 | 1 | BRL | 14333.55 | 6.1995 | 44 | 44 | OBRAS DE CONSTRUÇÃO | Trabalhos com estacas, poços de mergulho, fixação de solos | TRABALHOS DE ESTACAS | TRABALHOS DE ESTACAS REALIZADOS A PARTIR DO SOLO
RIKA-ME-KARI-MEVO_MEKAKAKA | Fechos de aço inoxidável 08Kh18N10 para fita de bandagem com largura de 19 mm | Material | General | 100 unidades | 360.22 | 360.22 | 360.22 | 360.22 | 1 | BRL | 100.21 | 0.2782 | 44 | 44 | OBRAS DE CONSTRUÇÃO | Trabalhos de isolamento térmico | PROTEÇÃO CONTRA INCÊNDIOS | PROTEÇÃO CONTRA INCÊNDIO DE CABOS E PASSAGENS DE CABOS
KAME-LI-KARI-MEKA_KAKAKATO | Papel isolante, espessura 0,4 mm | Material | General | kg | 19.14 | 19.14 | 19.14 | 19.14 | 1 | BRL | 4.09 | 0.214 | 43 | 43 | MONTAGEM DE EQUIPAMENTOS | Instalações eletrotécnicas | CANALIZAÇÃO DE ENERGIA ELÉTRICA E REDES ELÉTRICAS | LINHAS DE CABOS ATÉ 500 KV
KALI-RI-KATO-KANE | Construções de aço | Abstract Material | General | t | 10781.36 | 10781.36 | 10781.36 | 10781.36 | 1 | BRL | 66287.42 | 6.1483 | 43 | 40 | OBRAS DE CONSTRUÇÃO | Construções pré-fabricadas de concreto e concreto armado | EDIFÍCIOS E INSTALAÇÕES INDUSTRIAIS | INSTALAÇÃO DE ELEMENTOS DE FIXAÇÃO DE AÇO
KARI-RI-KASA-KAPU_RIKAKANE | Pedra britada de rochas densas para obras de construção M 400, fração 5(3)-10 mm | Material | General | m³ | 182.44 | 182.44 | 182.44 | 182.44 | 1 | BRL | 618.02 | 3.3877 | 43 | 43 | OBRAS DE CONSTRUÇÃO | Construções pré-fabricadas de concreto e concreto armado | EDIFÍCIOS E INSTALAÇÕES INDUSTRIAIS | CERCAS, PORTÕES E PORTINHAS
KASA-ME-KARI-KARI | Blocos de concreto armado para paredes de túneis de metrô | Abstract Material | General | m³ | 8867.23 | 8711.48 | 10050.96 | 8711.48 | 2 | BRL | 761741.92 | 85.1391 | 43 | 43 | OBRAS DE CONSTRUÇÃO | Túneis e metrôs | MÉTODO DE TRABALHO FECHADO | PERFURAÇÃO DE TÚNEIS E EXPLORAÇÃO DE MINAS
MEKA-ME-KARI-KAPU_KAKAKADX | Barras de seção circular de ligas de alumínio das marcas AD0, AD1, AD, AD31, AD33, AD35, AB, diâmetro 135,0-200,0 mm | Material | General | t | 45197.9 | 45197.9 | 45197.9 | 45197.9 | 1 | BRL | 774.99 | 0.0338 | 43 | 43 | MONTAGEM DE EQUIPAMENTOS | Instalações eletrotécnicas | DISPOSITIVOS DE DISTRIBUIÇÃO E SUBESTAÇÕES | DISPOSITIVOS DE DISTRIBUIÇÃO FECHADOS 3-20 KV
DXME-KAVO-KATO_KAKADX | Rolos vibratórios lisos autopropulsados, peso 2,2 t | Equipment | General | máquina-hora | 69.46 | 69.46 | 69.46 | 69.46 | 1 | BRL | 75.22 | 1.083 | 43 | 43 | OBRAS DE CONSTRUÇÃO | Trabalhos de terraplenagem | OUTROS TIPOS DE TRABALHOS DE TERRAPLENAGEM, TRABALHOS PREPARATÓRIOS, ACOMPANHANT | COMPACTAGEM DO SOLO
MEPU-SA-KASA-KAME_KAKAKARI | Óleo para pintura melhorada (10% natural, 90% combinado) | Material | General | t | 11511.87 | 11511.87 | 11511.87 | 11511.87 | 1 | BRL | 228.03 | 0.0286 | 43 | 43 | OBRAS DE CONSTRUÇÃO | Trabalhos de acabamento | TRABALHOS DE PINTURA | PINTURA COM COMPOSIÇÕES À BASE DE ÁGUA NO INTERIOR DO LOCAL
KARI-RI-KASA-KAPU_RIKASAVO | Pedra britada de rochas densas para obras de construção M 800, fração 10-20 mm | Material | General | m³ | 295.72 | 295.72 | 295.72 | 295.72 | 1 | BRL | 4779.98 | 16.9522 | 43 | 43 | OBRAS DE CONSTRUÇÃO | Trabalhos de terraplenagem | OUTROS TIPOS DE TRABALHOS DE TERRAPLENAGEM, TRABALHOS PREPARATÓRIOS, ACOMPANHANT | REFORÇO DE ENCOSTAS DE OBRAS DE TERRA
RIKA-ME-KARI-MESA_KAKAMEME | Conector de fios de alumínio e aço-alumínio (SOAS) 062-3 | Material | General | unidade | 96.91 | 96.91 | 96.91 | 96.91 | 1 | BRL | 243.04 | 2.5081 | 43 | 43 | OBRAS DE CONSTRUÇÃO | Linhas de transmissão de energia elétrica | LINHAS DE TRANSMISSÃO DE ENERGIA ELÉTRICA COM TENSÃO DE 0,38-35 KV E SUBESTAÇÕES | LINHAS AÉREAS DE TRANSMISSÃO DE ELETRICIDADE COM TENSÃO DE 0,38-35 KV
KAVO-PU-KATO-KATO_KAKATORI | Aço para armadura laminado a quente de perfil periódico, classe A-III, diâmetro 12 mm | Material | General | t | 6887.85 | 6887.85 | 6887.85 | 6887.85 | 1 | BRL | 3458.22 | 0.514 | 43 | 43 | OBRAS DE CONSTRUÇÃO | Construções monoliticas de concreto e concreto armado | CONSTRUÇÕES DE EDIFÍCIOS DE CENTRAIS NUCLEARES | Construção do invólucro de proteção da sala do reator de uma usina nuclear com r
DXME-KAME-KASA_METORI | Escavadoras elétricas de caçamba única sobre esteiras, capacidade da caçamba 4 m³ (com equipamento de trabalho alongado) | Equipment | General | máquina-hora | 875.55 | 875.55 | 875.55 | 875.55 | 1 | BRL | 4843.64 | 5.5321 | 43 | 43 | OBRAS DE CONSTRUÇÃO | Trabalhos de perfuração | EXPLORAÇÃO DO SOLO COM ESCAVADORAS DE CAÇAMBA ÚNICA | EXPLORAÇÃO DO SOLO COM ESCAVADORAS COM COLOCAÇÃO NA BORDAS DA VALA OU NO ESPAÇO
MEKA-TO-KARI-KASA_KAKAMERI | Chumbo em lingotes C0, C1 | Material | General | t | 43418.68 | 43418.68 | 43418.68 | 43418.68 | 1 | BRL | 7077.25 | 0.16 | 43 | 43 | MONTAGEM DE EQUIPAMENTOS | Equipamentos térmicos | AGREGADOS DE TURBINAS A VAPOR E A GÁS | TURBINAS A VAPOR ESTACIONÁRIAS E INSTALAÇÕES DE TURBINAS A GÁS ESTACIONÁRIAS
DXME-KAME-KASA_METORI | Eletricidade: consumo 170 kW·h/máquina-hora | Electricity | Electricity | máquina-hora | 100.78 | 100.78 | 100.78 | 100.78 | 1 | BRL | 557.5 | 5.5321 | 43 | 43 | OBRAS DE CONSTRUÇÃO | Trabalhos de perfuração | EXPLORAÇÃO DO SOLO COM ESCAVADORAS DE CAÇAMBA ÚNICA | EXPLORAÇÃO DO SOLO COM ESCAVADORAS COM COLOCAÇÃO NA BORDAS DA VALA OU NO ESPAÇO
DXME-KATO-MEDX_METOTO | Eletricidade: consumo 42,9 kW·h/máquina-hora | Electricity | Electricity | máquina-hora | 25.43 | 25.43 | 25.43 | 25.43 | 1 | BRL | 436.81 | 17.176 | 43 | 43 | OBRAS DE CONSTRUÇÃO | Trabalhos de perfuração de montanhas | OBRAS DE PERFURAÇÃO DE MINAS, REALIZADAS DE FORMA CONVENCIONAL | EXPLORAÇÕES HORIZONTAIS E SEUS ACOPLAMENTOS, PERFURADAS POR MEIO DE EXPLOSIVOS
KAME-LI-MEME-KANE | Fluxo | Abstract Material | General | kg | 204.65 | 204.65 | 204.65 | 204.65 | 1 | BRL | 52139.01 | 254.7674 | 43 | 43 | OBRAS DE CONSTRUÇÃO | Construções metálicas para construção civil | OBRAS | RESERVATÓRIOS, TANQUES DE GÁS
DXME-KATO-MEDX_METOTO | Instalações de perfuração com duas pontas sobre rodas pneumáticas em versão à prova de explosão, secção de perfuração até 55 m2, diâmetro de perfuração até 90 mm, profundidade de perfuração até 5000 mm | Equipment | General | máquina-hora | 1844.78 | 1844.78 | 1844.78 | 1844.78 | 1 | BRL | 31686.02 | 17.176 | 43 | 43 | OBRAS DE CONSTRUÇÃO | Trabalhos de perfuração de montanhas | OBRAS DE PERFURAÇÃO DE MINAS, REALIZADAS DE FORMA CONVENCIONAL | EXPLORAÇÕES HORIZONTAIS E SEUS ACOPLAMENTOS, PERFURADAS POR MEIO DE EXPLOSIVOS
MERI-RI-KASA-KASA_KAKAKAPU | Placas de lã mineral com ligante sintético, isolamento térmico PZ-120, rígidas, densidade 111-130 kg/m3 | Material | General | m³ | 1100.18 | 1100.18 | 1100.18 | 1100.18 | 1 | BRL | 6475.46 | 5.8858 | 43 | 43 | OBRAS DE CONSTRUÇÃO | Construções pré-fabricadas de concreto e concreto armado | CONSTRUÇÕES DE CRISOTILOCIMENTO | Preenchimento dos espaços acima das aberturas das portas em divisórias de painéi
DXME-MEDX-KARI_KAKARI | Bombas de óleo de engrenagem, capacidade 2,3 m3/h | Equipment | General | máquina-hora | 1.33 | 1.33 | 1.33 | 1.33 | 1 | BRL | 14.14 | 10.6002 | 43 | 43 | OBRAS DE CONSTRUÇÃO | Túneis e metrôs | MÉTODO DE TRABALHO ABERTO | OUTROS TRABALHOS
KAME-LI-MEME-KANE_KAKAKARI | Fluxo AN-47 | Material | General | kg | 20.78 | 20.78 | 20.78 | 20.78 | 1 | BRL | 6107.64 | 293.8837 | 43 | 43 | OBRAS DE CONSTRUÇÃO | Túneis e metrôs | DISPOSIÇÃO DA VIA | CONSTRUÇÃO DE VIAS EM TÚNELES
DXME-MEDX-KAVO_KAKATO | Eletricidade: consumo 0,4 kW·h/máquina-hora | Electricity | Electricity | máquina-hora | 0.24 | 0.24 | 0.24 | 0.24 | 1 | BRL | 2.42 | 10.274 | 43 | 43 | OBRAS DE CONSTRUÇÃO | Túneis e metrôs | MÉTODO DE TRABALHO ABERTO | OBRAS DE IMPERMEABILIZAÇÃO
DXME-MEDX-KARI_KAKARI | Eletricidade: consumo 0,73 kW·h/máquina-hora | Electricity | Electricity | máquina-hora | 0.43 | 0.43 | 0.43 | 0.43 | 1 | BRL | 4.57 | 10.6002 | 43 | 43 | OBRAS DE CONSTRUÇÃO | Túneis e metrôs | MÉTODO DE TRABALHO ABERTO | OUTROS TRABALHOS
KAME-TO-KAME-KANE_KAKAPUME | Lubrificante Litol-24 | Material | General | kg | 42.59 | 42.59 | 42.59 | 42.59 | 1 | BRL | 21.67 | 0.5084 | 43 | 43 | OBRAS DE CONSTRUÇÃO | Construções monoliticas de concreto e concreto armado | CONSTRUÇÕES DE EDIFÍCIOS DE CENTRAIS NUCLEARES | Injeção de formadores de canais do sistema de pré-tensão do revestimento proteto
DXME-MEDX-KAVO_KAKATO | Bombas, capacidade 3,6 m3/h, pressão 16 m, potência 1,2 kW | Equipment | General | máquina-hora | 1.77 | 1.77 | 1.77 | 1.77 | 1 | BRL | 18.22 | 10.274 | 43 | 43 | OBRAS DE CONSTRUÇÃO | Túneis e metrôs | MÉTODO DE TRABALHO ABERTO | OBRAS DE IMPERMEABILIZAÇÃO
RIPU-TO-KATO-KAME_KAMEMEME | Tubo termorretrátil de polietileno, espessura da parede 1-1,5 mm, diâmetro interno 20-60 mm | Material | General | m | 6.43 | 6.43 | 6.43 | 6.43 | 1 | BRL | 2.64 | 0.4109 | 43 | 43 | MONTAGEM DE EQUIPAMENTOS | Equipamentos de sinalização, centralização, bloqueio e rede de contatos no trans | EQUIPAMENTOS DE SINALIZAÇÃO, CENTRALIZAÇÃO E BLOQUEIO EM FERROVIAS | DISPATCH, CENTRALIZAÇÃO ELÉTRICA E AUTOBLOQUEIO
KAME-TO-KASA-TOVO_KAMEKAME | Dibutilftalato técnico, tipo I | Material | General | t | 29088.75 | 29088.75 | 29088.75 | 29088.75 | 1 | BRL | 63.96 | 0.01 | 43 | 43 | OBRAS DE CONSTRUÇÃO | Construções metálicas para construção civil | CONSTRUÇÕES DE CENTRAIS NUCLEARES | CONSTRUÇÕES METÁLICAS DE EDIFÍCIOS E INSTALAÇÕES DE CENTRAIS NUCLEARES COM REATO
DXME-RIME-METO_KAMEME | Geradores de vapor rebocáveis | Equipment | General | máquina-hora | 63.63 | 63.63 | 63.63 | 63.63 | 1 | BRL | 267.65 | 4.206 | 42 | 42 | OBRAS DE CONSTRUÇÃO | Trabalhos de terraplenagem | OUTROS TIPOS DE TRABALHOS DE TERRAPLENAGEM, TRABALHOS PREPARATÓRIOS, ACOMPANHANT | EXPLORAÇÃO DE SOLOS PERMANENTEMENTE CONGELADOS E ROCHOSOS
DXME-MELI-KAME_KAKATO | Eletricidade: consumo 15,18 kW·h/máquina-hora | Electricity | Electricity | máquina-hora | 9 | 9 | 9 | 9 | 1 | BRL | 198.6 | 22.0695 | 42 | 42 | OBRAS DE CONSTRUÇÃO | Tubulações principais e industriais | MONTAGEM E SOLDAGEM DE TUBOS NA SEÇÃO DA BASE DE SOLDAGEM DE TUBOS | SOLDAGEM DE TUBOS COM BASE NO TIPO LST-PAU
KAVO-TO-KASA-KASA_KAKASAME | Chapa de aço galvanizado, espessura 0,5 mm | Material | General | t | 9999.49 | 9999.49 | 9999.49 | 9999.49 | 1 | BRL | 5464.28 | 0.656 | 42 | 42 | OBRAS DE CONSTRUÇÃO | Construções pré-fabricadas de concreto e concreto armado | EDIFÍCIOS RESIDENCIAIS, PÚBLICOS E ADMINISTRATIVOS DE EMPRESAS INDUSTRIAIS | BLOCOS VOLUMOSOS, CABINES SANITÁRIAS, POÇOS DE ELEVADOR E BLOCOS DE VENTILAÇÃO
KAME-LI-KADX-KATO_KAKARIPU | Fio com veios de cobre VP 2x0,7 mm | Material | General | 1000 m | 714.84 | 714.84 | 714.84 | 714.84 | 1 | BRL | 59.55 | 0.0836 | 42 | 42 | OBRAS DE CONSTRUÇÃO | Trabalhos de perfuração de montanhas | OBRAS DE PERFURAÇÃO DE MINAS, REALIZADAS DE FORMA CONVENCIONAL | EXPLORAÇÕES HORIZONTAIS E SEUS ACOPLAMENTOS, PERFURADAS POR MEIO DE EXPLOSIVOS
RISA-RI-KAME-KANE_KAKALITO | Braçadeira de fixação média para fio de contato KS-051 | Material | General | unidade | 125.78 | 125.78 | 125.78 | 125.78 | 1 | BRL | 171.06 | 1.3602 | 42 | 42 | MONTAGEM DE EQUIPAMENTOS | Equipamentos de sinalização, centralização, bloqueio e rede de contatos no trans | OBRAS DE RECONSTRUÇÃO E REFORMA CAPITAL DE REDES DE CONTATO EXISTENTES NO TRANSP | SUBSTITUIÇÃO DE CABOS E TRANSFERÊNCIA DA SUSPENSÃO DE CONTATO EXISTENTE E CABOS
KAME-TO-KASA-MENE_KAKARIRI | Carbureto de cálcio para pedaços 50/80 | Material | General | t | 17439.26 | 17439.26 | 17439.26 | 17439.26 | 1 | BRL | 819.27 | 0.1329 | 42 | 42 | OBRAS DE CONSTRUÇÃO | Túneis e metrôs | MÉTODO DE TRABALHO FECHADO | OUTROS TRABALHOS
KAME-LI-MEME-KALI_KARITOVO | Eletrodos de soldagem para soldagem de aços altamente ligados resistentes à corrosão CT-15, diâmetro 2 mm | Material | General | kg | 97.5 | 97.5 | 97.5 | 97.5 | 1 | BRL | 211.7 | 2.1712 | 42 | 42 | MONTAGEM DE EQUIPAMENTOS | Equipamentos para empresas da indústria de materiais de construção | EQUIPAMENTOS DE USO GERAL | EQUIPAMENTO DE MISTURA E DISTRIBUIÇÃO
KAPU-TO-KARI-MEPU | Agente aglutinante para tamponamento | Abstract Material | General | t | 250.49 | 41.27 | 2970.41 | 41.27 | 2 | BRL | 120997.25 | 2932.101 | 42 | 42 | OBRAS DE CONSTRUÇÃO | Túneis e metrôs | MÉTODO DE TRABALHO ABERTO | OUTROS TRABALHOS
RISA-RI-KAME-KALI_MEKAKAPU | Conectores elétricos de junção para trilhos de bonde, comprimento 300 mm, diâmetro 20 mm | Material | General | unidade | 59.76 | 59.76 | 59.76 | 59.76 | 1 | BRL | 743.44 | 12.4398 | 42 | 42 | OBRAS DE CONSTRUÇÃO | Trilhos de bonde | COLOCAÇÃO DE TRILHOS DE TRAMVAI E FERROVIA EM TRAVESSAS DE MADEIRA E CONCRETO AR | Colocação de trilhos com comprimento de 12,5 m em trechos retos com trilhos de p
DXME-MELI-KARI_MEKAME | Instalação de controle de estanqueidade de juntas a vácuo | Equipment | General | máquina-hora | 2.31 | 2.31 | 2.31 | 2.31 | 1 | BRL | 2.49 | 1.0762 | 42 | 42 | OBRAS DE CONSTRUÇÃO | Construções metálicas para construção civil | OBRAS | RESERVATÓRIOS, TANQUES DE GÁS
KAVO-RI-KARI-MENE_KAKAMEME | Cabos de aço para armaduração | Material | General | kg | 18.02 | 18.02 | 18.02 | 18.02 | 1 | BRL | 1486.24 | 82.4771 | 42 | 42 | OBRAS DE CONSTRUÇÃO | Trabalhos com estacas, poços de mergulho, fixação de solos | FIXAÇÃO DE SOLOS | Dispositivo de fixação das paredes da escavação com âncoras de solo de quatro fi
KAME-ME-KAME-KADX_KAKARIPU | Cordão de amianto para uso geral ShAON, diâmetro 3-6 mm | Material | General | t | 73618.54 | 73618.54 | 73618.54 | 73618.54 | 1 | BRL | 1162.84 | 0.0257 | 42 | 42 | MONTAGEM DE EQUIPAMENTOS | Equipamentos térmicos | CALDEIRAS A VAPOR E A ÁGUA QUENTE ESTACIONÁRIAS | ELEMENTOS DE CALDEIRAS A VAPOR ESTACIONÁRIAS
RISA-RI-KAME-KANE_KAKALINE | Braçadeira de fixação média para cabo de sustentação KS-052-2 | Material | General | unidade | 85.36 | 85.36 | 85.36 | 85.36 | 1 | BRL | 164.26 | 1.9245 | 42 | 42 | MONTAGEM DE EQUIPAMENTOS | Equipamentos de sinalização, centralização, bloqueio e rede de contatos no trans | OBRAS DE RECONSTRUÇÃO E REFORMA CAPITAL DE REDES DE CONTATO EXISTENTES NO TRANSP | SUBSTITUIÇÃO DE CABOS E TRANSFERÊNCIA DA SUSPENSÃO DE CONTATO EXISTENTE E CABOS
KAVO-TO-KATO-KAPU_KAKARIME | Arame de uso geral de aço de baixo carbono, diâmetro 0,8 mm | Material | General | kg | 11 | 11 | 11 | 11 | 1 | BRL | 7.44 | 0.9263 | 42 | 42 | OBRAS DE CONSTRUÇÃO | Construções monoliticas de concreto e concreto armado | CONSTRUÇÕES DE EDIFÍCIOS DE CENTRAIS NUCLEARES | Construção de paredes e lajes pré-fabricadas e monoliticas de concreto armado pa
KAME-TO-KATO-KAPU_KAKAKATO | Ácido ortofosfórico técnico | Material | General | kg | 11.34 | 11.34 | 11.34 | 11.34 | 1 | BRL | 627.4 | 55.3229 | 42 | 42 | OBRAS DE CONSTRUÇÃO | Pisos | PISOS | Instalação de revestimentos de xilolito e polivinilacetato
RIPU-TO-KATO-MEME | Tubos de polietileno para gasodutos | Abstract Material | General | m | 245.56 | 245.56 | 245.56 | 245.56 | 1 | BRL | 30593.5 | 124.5859 | 42 | 42 | OBRAS DE CONSTRUÇÃO | Abastecimento de energia térmica e gasodutos - redes externas | GASODUTOS DE CIDADES E MUNICÍPIOS | INSTALAÇÃO SUBTERRÂNEA DE TUBULAÇÕES
DXME-RIME-RIRI_TOPUME | Refletômetros ópticos, comprimento de onda operacional 1310/1550/1625 nm | Equipment | General | máquina-hora | 11.21 | 11.21 | 11.21 | 11.21 | 1 | BRL | 24.95 | 2.225 | 42 | 42 | MONTAGEM DE EQUIPAMENTOS | Equipamentos de comunicação | LINHAS DE COMUNICAÇÃO | LINHAS DE COMUNICAÇÃO POR CABO DE FIBRA ÓPTICA
DXME-RIME-METO_KAMEME | Eletricidade: consumo 61,05 kW·h/máquina-hora | Electricity | Electricity | máquina-hora | 36.19 | 36.19 | 36.19 | 36.19 | 1 | BRL | 152.22 | 4.206 | 42 | 42 | OBRAS DE CONSTRUÇÃO | Trabalhos de terraplenagem | OUTROS TIPOS DE TRABALHOS DE TERRAPLENAGEM, TRABALHOS PREPARATÓRIOS, ACOMPANHANT | EXPLORAÇÃO DE SOLOS PERMANENTEMENTE CONGELADOS E ROCHOSOS
KAME-PU-KATO-KANE_KARIKARI | Ampola de uma câmara de material não tecido para fixação de âncoras, preenchimento de furos durante trabalhos com explosivos, preenchida com mistura mineral seca, diâmetro 38 mm, comprimento 350 mm | Material | General | unidade | 4.87 | 4.87 | 4.87 | 4.87 | 1 | BRL | 1195.36 | 245.5 | 42 | 42 | OBRAS DE CONSTRUÇÃO | Trabalhos de perfuração de montanhas | OBRAS DE PERFURAÇÃO DE MINAS, REALIZADAS DE FORMA CONVENCIONAL | EXPLORAÇÕES HORIZONTAIS E SEUS ACOPLAMENTOS, PERFURADAS POR MEIO DE EXPLOSIVOS
KAME-PU-KAME-KARI | Brocas para solos | Abstract Material | General | unidade | 56535.05 | 56535.05 | 56535.05 | 56535.05 | 1 | BRL | 0 | 0 | 42 | 42 | OBRAS DE CONSTRUÇÃO | Poços | PERFURAÇÃO DE POÇOS | PERFURAÇÃO COM SCAVING
DXME-MELI-KAME_KAKATO | Retificadores de soldagem para composição de máquinas de soldagem automáticas, corrente de soldagem 1000 A, número de postos 1 | Equipment | General | máquina-hora | 17.47 | 17.47 | 17.47 | 17.47 | 1 | BRL | 385.55 | 22.0695 | 42 | 42 | OBRAS DE CONSTRUÇÃO | Tubulações principais e industriais | MONTAGEM E SOLDAGEM DE TUBOS NA SEÇÃO DA BASE DE SOLDAGEM DE TUBOS | SOLDAGEM DE TUBOS COM BASE NO TIPO LST-PAU
MEVO-SA-KAVO-KASA_KAKARIRI | Suportes de aço simples reforçados, para fixação de radiadores, comprimento do suporte 130 mm | Material | General | 100 unidades | 524.8 | 524.8 | 524.8 | 524.8 | 1 | BRL | 301.91 | 0.5762 | 42 | 42 | OBRAS DE CONSTRUÇÃO | Aquecimento - instalações internas | APARELHOS DE AQUECIMENTO | Instalação de registros de tubos de aço
RIPU-TO-KASA-MEDX | Peças moldadas e de conexão para tubos de polietileno | Abstract Material | General | unidade | 97.49 | 97.49 | 97.49 | 97.49 | 1 | BRL | 448.45 | 4.6 | 42 | 42 | OBRAS DE CONSTRUÇÃO | Tubulações internas | TUBULAÇÕES DE TUBOS DE PLÁSTICO | Instalação de tubulações de esgoto com tubos de polietileno de alta densidade
RIPU-RI-KAME-KAME | Tubos cerâmicos de drenagem | Abstract Material | General | m | 96.71 | 96.71 | 96.71 | 96.71 | 1 | BRL | 86584.25 | 895.283 | 42 | 42 | OBRAS DE CONSTRUÇÃO | Trabalhos de terraplenagem | DESENVOLVIMENTO MECANIZADO DE SOLOS (COM ESCAVADORAS, RASPADORAS, TRATORES, NIVE | EXPLORAÇÃO DO SOLO E INSTALAÇÃO DE DRENAGENS NA CONSTRUÇÃO HIDRÁULICA
KAME-LI-MEME-KAPU_KAKAMEME | Fio em pó autoprotector para soldadura mecanizada semiautomática sem utilização de gases de protecção para soldadura de aços carbonosos e de baixa liga, classificação E71T8-K6, diâmetro 1,73 mm | Material | General | t | 249945.33 | 249945.33 | 249945.33 | 249945.33 | 1 | BRL | 79711.22 | 0.3193 | 41 | 41 | OBRAS DE CONSTRUÇÃO | Tubulações principais e industriais | MONTAGEM E SOLDAGEM DE TUBULAÇÕES NA TRILHA EM CONDIÇÕES NORMAIS | SOLDAGEM MECANIZADA (SEMI-AUTOMÁTICA) DE JUNTAS DE TUBOS NA TRILHA
DXME-KALI-KATO_KAMEKA | Eletricidade: consumo 1,82 kW·h/máquina-hora | Electricity | Electricity | máquina-hora | 1.08 | 1.08 | 1.08 | 1.08 | 1 | BRL | 37.78 | 35.1034 | 41 | 41 | OBRAS DE CONSTRUÇÃO | Construções monoliticas de concreto e concreto armado | CONSTRUÇÕES DE BETÃO ARMAD | Instalação de divisórias de concreto baritado e camada isolante de concreto bari
DXME-KANE-KATO_KAPUKA | Guinchos de perfuração com força de tração de 49,05 kN (5 t) | Equipment | General | máquina-hora | 37.62 | 37.62 | 37.62 | 37.62 | 1 | BRL | 1506.25 | 40.0437 | 41 | 41 | OBRAS DE CONSTRUÇÃO | Túneis e metrôs | MÉTODO DE TRABALHO FECHADO | PERFURAÇÃO DE TÚNEIS E EXPLORAÇÃO DE MINAS
RIRI-RI-KARI-RITO_KAMELIME | Peças forjadas para estruturas de comunicação, aço marca 20 | Material | General | kg | 10.31 | 10.31 | 10.31 | 10.31 | 1 | BRL | 21.79 | 2.1134 | 41 | 41 | OBRAS DE CONSTRUÇÃO | Instalações de comunicação, radiodifusão e televisão | INSTALAÇÕES DE COMUNICAÇÕES, RADIODIFUSÃO E TELEVISÃO | SUPORTES DE AÇO PARA DISPOSITIVOS DE ANTENA EM TELHADOS DE EDIFÍCIOS
KAVO-TO-KASA-KASA_KAKASAPU | Chapa de aço galvanizado, espessura 0,8 mm | Material | General | t | 8708.01 | 8708.01 | 8708.01 | 8708.01 | 1 | BRL | 222.02 | 0.049 | 41 | 41 | OBRAS DE CONSTRUÇÃO | Construções metálicas para construção civil | CONSTRUÇÕES DE CERCA DE EDIFÍCIOS E CONSTRUÇÕES | BLOCOS DE JANELAS, VIDROS, VITRINAS, PORTAS, PORTÕES
MEKA-RI-KARI-KAPU_KAKAKAVO | Folhas laminadas a quente de cobre marca M2, espessura 3 mm | Material | General | t | 130578.38 | 130578.38 | 130578.38 | 130578.38 | 1 | BRL | 33.52 | 0 | 41 | 41 | MONTAGEM DE EQUIPAMENTOS | Equipamentos térmicos | AGREGADOS DE TURBINAS A VAPOR E A GÁS | TURBINAS A VAPOR ESTACIONÁRIAS E INSTALAÇÕES DE TURBINAS A GÁS ESTACIONÁRIAS
KAME-LI-MEME-KAPU_KAKAMEPU | Fio em pó para soldagem a arco | Material | General | t | 41537.54 | 41537.54 | 41537.54 | 41537.54 | 1 | BRL | 7847.68 | 0.4283 | 41 | 41 | OBRAS DE CONSTRUÇÃO | Construções pré-fabricadas de concreto e concreto armado | CONSTRUÇÃO DE INSTALAÇÕES PARA ARMAZENAMENTO E PROCESSAMENTO DE GRÃOS | Montagem de estruturas de instalações para armazenamento e processamento de grão
DXME-MELI-KAPU_METORI | Mecanismos de alimentação de arame de quatro rolos, velocidade de alimentação do arame 2-18 m/min, diâmetro do arame de soldagem 0,8-1,6 mm | Equipment | General | máquina-hora | 1.31 | 1.31 | 1.31 | 1.31 | 1 | BRL | 267.76 | 204.7571 | 41 | 41 | OBRAS DE CONSTRUÇÃO | Tubulações principais e industriais | MONTAGEM E SOLDAGEM DE TUBULAÇÕES NA TRILHA EM CONDIÇÕES NORMAIS | SOLDAGEM MECANIZADA (SEMI-AUTOMÁTICA) DE JUNTAS DE TUBOS NA TRILHA
DXME-KANE-KATO_KAPUKA | Eletricidade: consumo 0,39 kW·h/máquina-hora | Electricity | Electricity | máquina-hora | 0.23 | 0.23 | 0.23 | 0.23 | 1 | BRL | 9.18 | 40.0437 | 41 | 41 | OBRAS DE CONSTRUÇÃO | Túneis e metrôs | MÉTODO DE TRABALHO FECHADO | PERFURAÇÃO DE TÚNEIS E EXPLORAÇÃO DE MINAS
RISA-ME-KATO-KANE_KAKAPURI | Arruelas de aço, diâmetro externo 28 mm, diâmetro interno 10,2 mm, espessura 1,5 mm | Material | General | t | 196610.95 | 196610.95 | 196610.95 | 196610.95 | 1 | BRL | 508.79 | 0.01 | 41 | 41 | OBRAS DE CONSTRUÇÃO | Ferrovias | ESTRUTURA SUPERIOR DA VIA FÉRREA DE 1520 MM | SUBSTITUIÇÃO DE ELEMENTOS DA ESTRUTURA SUPERIOR DA VIA
RIKA-ME-KARI-RITO_KAKALIME | Terminal para fios de cobre (capa 70-13) | Material | General | unidade | 5.96 | 5.96 | 5.96 | 5.96 | 1 | BRL | 250.89 | 42.1044 | 41 | 41 | MONTAGEM DE EQUIPAMENTOS | Equipamentos de sinalização, centralização, bloqueio e rede de contatos no trans | REDES DE CONTATO EM TRANSPORTES FERROVIÁRIOS | MONTAGEM DE SUSPENSÃO DE CONTATO
RIME-RI-KATO-KADX_MERIPURI | Fio termocondutor multifilar de ligas de cromel e alumel, com isolamento de plástico PVC, sem revestimento, número de fios - 2, seção transversal 1,5 mm2 | Material | General | 1000 m | 16568.43 | 16568.43 | 16568.43 | 16568.43 | 1 | BRL | 3.43 | 0 | 41 | 41 | MONTAGEM DE EQUIPAMENTOS | Tubulações tecnológicas | DIVERSOS TRABALHOS RELACIONADOS À INSTALAÇÃO DE TUBULAÇÕES | Tratamento térmico de juntas soldadas de tubulações
RIME-RI-KATO-KADX_MERIPUTO | Fio termopar monofilar de ligas de cromel e alumel, com isolamento e revestimento de fio de sílica, número de fios - 2, diâmetro do fio 0,71 mm | Material | General | 1000 m | 13485.72 | 13485.72 | 13485.72 | 13485.72 | 1 | BRL | 6.64 | 0 | 41 | 41 | MONTAGEM DE EQUIPAMENTOS | Tubulações tecnológicas | DIVERSOS TRABALHOS RELACIONADOS À INSTALAÇÃO DE TUBULAÇÕES | Tratamento térmico de juntas soldadas de tubulações
KAME-LI-MENE-KAPU_KAKAMETO | Painel de cofragem linear de aço de grande dimensão, desmontável e reajustável, inventariado, para cofragem de paredes | Material | General | t | 16291.12 | 16291.12 | 16291.12 | 16291.12 | 1 | BRL | 6321.15 | 0.4184 | 41 | 41 | OBRAS DE CONSTRUÇÃO | Construções pré-fabricadas de concreto e concreto armado | EDIFÍCIOS RESIDENCIAIS, PÚBLICOS E ADMINISTRATIVOS DE EMPRESAS INDUSTRIAIS | BLOCOS E PAINÉIS DE PAREDES INTERNAS E EXTERNAS, DIÁFRAGMAS DE RIGIDEZ, DIVISÓRI
DXME-KANE-KANE_KAMERI | Elevadores hidráulicos automotores, altura de elevação 18 m | Equipment | General | máquina-hora | 96.1 | 96.1 | 96.1 | 96.1 | 1 | BRL | 888 | 9.2405 | 41 | 41 | OBRAS DE CONSTRUÇÃO | Construções metálicas para construção civil | OBRAS | RESERVATÓRIOS, TANQUES DE GÁS
KAME-LI-MEVO-KASA_KAKAKAME | Aquecedor elétrico cerâmico para tratamento térmico de juntas soldadas, tensão nominal 60 V, potência 2,7 kW, área de 0,05 a 0,06 m2 | Material | General | unidade | 663.99 | 663.99 | 663.99 | 663.99 | 1 | BRL | 272.88 | 0.411 | 41 | 41 | MONTAGEM DE EQUIPAMENTOS | Tubulações tecnológicas | DIVERSOS TRABALHOS RELACIONADOS À INSTALAÇÃO DE TUBULAÇÕES | Tratamento térmico de juntas soldadas de tubulações
KAME-TO-KAPU-KAVO_KAKATOPU | Óleo de motor para motores a gasolina de dois tempos | Material | General | l | 24.94 | 24.94 | 24.94 | 24.94 | 1 | BRL | 1.63 | 0.0739 | 41 | 41 | OBRAS DE CONSTRUÇÃO | Trabalhos de terraplenagem | OUTROS TIPOS DE TRABALHOS DE TERRAPLENAGEM, TRABALHOS PREPARATÓRIOS, ACOMPANHANT | TRABALHOS PREPARATÓRIOS RELACIONADOS COM A DERRUBADA DE ÁRVORES E LIMPEZA DE ÁRE
DXME-KALI-KATO_KAMEKA | Misturadores de concreto de ação forçada móveis, capacidade do silo 250 l | Equipment | General | máquina-hora | 3.61 | 3.61 | 3.61 | 3.61 | 1 | BRL | 126.73 | 35.1034 | 41 | 41 | OBRAS DE CONSTRUÇÃO | Construções monoliticas de concreto e concreto armado | CONSTRUÇÕES DE BETÃO ARMAD | Instalação de divisórias de concreto baritado e camada isolante de concreto bari
DXME-KAVO-KADX_KAKAME | Placas vibratórias com motor de combustão interna, potência até 6 kW (8 hp) | Equipment | General | máquina-hora | 5.92 | 5.92 | 5.92 | 5.92 | 1 | BRL | 41 | 6.9259 | 41 | 41 | OBRAS DE CONSTRUÇÃO | Trabalhos de terraplenagem | OUTROS TIPOS DE TRABALHOS DE TERRAPLENAGEM, TRABALHOS PREPARATÓRIOS, ACOMPANHANT | COMPACTAGEM DO SOLO
ME_MEKAKA_MENE | Categoria do trabalhador 1 | Labor | Labor | hora | 59.84 | 59.84 | 59.84 | 59.84 | 1 | BRL | 4382.36 | 73.2371 | 41 | 41 | OBRAS DE CONSTRUÇÃO | Trabalhos de terraplenagem | OUTROS TIPOS DE TRABALHOS DE TERRAPLENAGEM, TRABALHOS PREPARATÓRIOS, ACOMPANHANT | TRABALHOS PREPARATÓRIOS RELACIONADOS COM A DERRUBADA DE ÁRVORES E LIMPEZA DE ÁRE
KAPU-ME-KARI-KAME | Misturas de concreto de concreto de grão fino | Abstract Material | General | m³ | 669.38 | 669.38 | 669.38 | 669.38 | 1 | BRL | 45714.44 | 68.2937 | 41 | 41 | OBRAS DE CONSTRUÇÃO | Construções monoliticas de concreto e concreto armado | OBRAS DE ABASTECIMENTO DE ÁGUA E ESGOTO | Construção de paredes e fundações planas
KAME-LI-MELI-MEME_KAKAMETO | Lixa com base em tecido resistente à água | Material | General | m² | 126.49 | 126.49 | 126.49 | 126.49 | 1 | BRL | 275.62 | 2.179 | 41 | 41 | OBRAS DE CONSTRUÇÃO | Abastecimento de energia térmica e gasodutos - redes externas | AQUECIMENTO - REDES EXTERNAS | INSTALAÇÃO DE TUBULAÇÕES DE REDES DE AQUECIMENTO COM ISOLAMENTO TÉRMICO DE POLIU
KAVO-ME-KARI-KAPU_KAKAKAME | Tata branca com revestimento eletrolítico, espessura de 0,22-0,25 mm | Material | General | kg | 6.61 | 6.61 | 6.61 | 6.61 | 1 | BRL | 5.58 | 0.8444 | 41 | 41 | MONTAGEM DE EQUIPAMENTOS | Equipamentos térmicos | AGREGADOS DE TURBINAS A VAPOR E A GÁS | TURBINAS A VAPOR ESTACIONÁRIAS E INSTALAÇÕES DE TURBINAS A GÁS ESTACIONÁRIAS
RITO-SA-KAME-KAVO_KAKALIDX | Tubos de aço eletro-soldados com costura reta e espiralada, classe de resistência K38, diâmetro externo 1220 mm, espessura da parede 12 mm | Material | General | m | 4137.79 | 4137.79 | 4137.79 | 4137.79 | 1 | BRL | 45979.97 | 11.1122 | 41 | 41 | OBRAS DE CONSTRUÇÃO | Sistema de abastecimento de água - redes externas | OUTROS TRABALHOS | ENCaixe de conexões em tubulações existentes
KAME-LI-MEME-KASA_KAKAMETO | Barra de polietileno de baixa pressão para soldagem, diâmetro 4 mm | Material | General | t | 76944.39 | 76944.39 | 76944.39 | 76944.39 | 1 | BRL | 1767.47 | 0.0364 | 41 | 41 | OBRAS DE CONSTRUÇÃO | Sistema de abastecimento de água - redes externas | OUTROS TRABALHOS | TRABALHOS ACOMPANHANTES
KAVO-ME-KARI-MEME_KAKARIME | Peças forjadas simples para construção (grampos, fixadores, braçadeiras), peso 1,8 kg | Material | General | kg | 16.02 | 16.02 | 16.02 | 16.02 | 1 | BRL | 12228.54 | 763.1195 | 40 | 40 | OBRAS DE CONSTRUÇÃO | Construções de tijolo e blocos | PAREDES DIVISÓRIAS | Instalação de divisórias de placas de gesso e concreto leve
DXME-KASA-KASA_KAMEVO | Guindastes sobre chassis de caminhão, capacidade de carga 70 t | Equipment | General | máquina-hora | 472.93 | 472.93 | 472.93 | 472.93 | 1 | BRL | 5463.01 | 11.5515 | 40 | 40 | OBRAS DE CONSTRUÇÃO | Construções metálicas para construção civil | OBRAS | RESERVATÓRIOS, TANQUES DE GÁS
KAME-LI-MESA-KALI_KAKASARI | Pregos para concreto para pistola de montagem em cartucho plástico, diâmetro do prego 3,05 mm, comprimento do prego 60 mm | Material | General | t | 70104.82 | 70104.82 | 70104.82 | 70104.82 | 1 | BRL | 1357.98 | 0.12 | 40 | 40 | OBRAS DE CONSTRUÇÃO | Construções de madeira | PAREDES DIVISÓRIAS REVESTIDAS COM PLACAS DE GESSO CARTONADO OU PLACAS DE GESSO F | PAREDES DIVISÓRIAS EM ESTRUTURA METÁLICA
RIPU-TO-KAME-KAME_KAKAKATO | Tubo de PVC, diâmetro 16 mm | Material | General | kg | 21.04 | 21.04 | 21.04 | 21.04 | 1 | BRL | 14.83 | 0.7236 | 40 | 40 | OBRAS DE CONSTRUÇÃO | Construções de concreto e concreto armado de obras hidráulicas | CONSTRUÇÕES DE OBJETOS HIDROELÉTRICOS COM UM VOLUME DE CONCRETO NA CONSTRUÇÃO IN | FORNECIMENTO E ASSENTAMENTO DE MISTURA DE CONCRETO EM BLOCOS DE ESTRUTURAS DE CO
DXME-KARI-KAPU_KAPUME | Instalações de perfuração para perfuração de poços sobre esteiras, diâmetro de perfuração com tubos de revestimento até 2300 mm, profundidade até 46 m, torque 250-350 kNm | Equipment | General | máquina-hora | 1691 | 1691 | 1691 | 1691 | 1 | BRL | 1771.32 | 1.0475 | 40 | 40 | OBRAS DE CONSTRUÇÃO | Trabalhos com estacas, poços de mergulho, fixação de solos | TRABALHOS DE ESTACAS | TRABALHOS DE ESTACAS REALIZADOS A PARTIR DO SOLO
RITO-ME-KARI-KATO | Anéis de centragem para tubos | Abstract Material | General | unidade | 276.88 | 276.88 | 276.88 | 276.88 | 1 | BRL | 0 | 0 | 40 | 40 | OBRAS DE CONSTRUÇÃO | Sistema de abastecimento de água - redes externas | INSTALAÇÃO DE TUBOS SEM VALAS | Passagem de tubos de fibra de vidro pelo invólucro
MEPU-PU-KAME-MESA | Primário | Abstract Material | General | t | 61192.44 | 171.01 | 62757.09 | 62757.09 | 2 | BRL | 3744.28 | 1.5091 | 40 | 40 | OBRAS DE CONSTRUÇÃO | Construções de madeira | MONTAGEM DE EDIFÍCIOS RESIDENCIAIS E PÚBLICOS A PARTIR DE PEÇAS FABRICADAS EM FÁ | PAREDES EXTERNAS E INTERNAS
MELI-PU-KASA-KAME_KAKARIME | Argila refratária, marca PGMS-23 | Material | General | t | 1797.18 | 1797.18 | 1797.18 | 1797.18 | 1 | BRL | 67.22 | 0.0887 | 40 | 40 | OBRAS DE CONSTRUÇÃO | Construções de tijolo e blocos | FOGÕES DE AQUECIMENTO E LAREIRAS | Alvenaria de fornos e lareiras
RIRI-RI-KARI-RITO_KAKAMEME | Calhas | Material | General | 100 unidades | 42.75 | 42.75 | 42.75 | 42.75 | 1 | BRL | 23.99 | 0.6068 | 40 | 40 | OBRAS DE CONSTRUÇÃO | Ferrovias | SINALIZAÇÃO, CENTRALIZAÇÃO E BLOQUEIO DE FERROVIAS | SUSPENSÃO DE CABOS
DXME-KANE-KASA_KASALI | Carregadeiras frontais pneumáticas universais de caçamba única, capacidade nominal da caçamba principal 1,5 m³, capacidade de carga 3 t | Equipment | General | máquina-hora | 152.57 | 152.57 | 152.57 | 152.57 | 1 | BRL | 1317.9 | 8.6382 | 40 | 40 | OBRAS DE CONSTRUÇÃO | Trabalhos com estacas, poços de mergulho, fixação de solos | FIXAÇÃO DE SOLOS | Construção de valas sob solução argilosa
DXME-MEDX-KAPU_KAKAME | Eletricidade: consumo 3,63 kW·h/máquina-hora | Electricity | Electricity | máquina-hora | 2.15 | 2.15 | 2.15 | 2.15 | 1 | BRL | 2.43 | 1.1295 | 40 | 40 | OBRAS DE CONSTRUÇÃO | Poços | PERFURAÇÃO DE POÇOS | PERFURAÇÃO COM PERFURADOR
DXME-MEKA-MEKA_KAMENE | Centralizadores hidráulicos internos para tubos com diâmetro de 400-500 mm | Equipment | General | máquina-hora | 7.72 | 7.72 | 7.72 | 7.72 | 1 | BRL | 180.35 | 23.3543 | 40 | 40 | OBRAS DE CONSTRUÇÃO | Tubulações principais e industriais | MONTAGEM E SOLDAGEM DE TUBOS NA SEÇÃO DA BASE DE SOLDAGEM DE TUBOS | SOLDAGEM DE TUBOS COM BASE NO TIPO LST-PAU
DXME-MEDX-KAPU_KAKAME | Bombas de perfuração para injeção de fluido de lavagem, vazão de 0,9-7,2 m3/h, pressão de 400-200 m | Equipment | General | máquina-hora | 6.77 | 6.77 | 6.77 | 6.77 | 1 | BRL | 7.65 | 1.1295 | 40 | 40 | OBRAS DE CONSTRUÇÃO | Poços | PERFURAÇÃO DE POÇOS | PERFURAÇÃO COM PERFURADOR
MERI-RI-KATO-KARI_KAKAKARI | Lã mineral | Material | General | m³ | 448.16 | 448.16 | 448.16 | 448.16 | 1 | BRL | 453.27 | 1.251 | 40 | 40 | OBRAS DE CONSTRUÇÃO | Construções pré-fabricadas de concreto e concreto armado | CONSTRUÇÕES DE CRISOTILOCIMENTO | Instalação de revestimentos de placas de amianto-cimento em edifícios industriai
RIME-ME-KASA-KAME_KAKAMEPU | Cabo flexível de força com condutores de cobre H07RN-F 1x10-660 | Material | General | 1000 m | 15001.11 | 15001.11 | 15001.11 | 15001.11 | 1 | BRL | 2.1 | 0 | 40 | 40 | MONTAGEM DE EQUIPAMENTOS | Tubulações tecnológicas | DIVERSOS TRABALHOS RELACIONADOS À INSTALAÇÃO DE TUBULAÇÕES | Tratamento térmico de juntas soldadas de tubulações
RISA-RI-KAME-KANE_KAKATORI | Braçadeira para fio de aterramento KS-066-2 | Material | General | unidade | 13.36 | 13.36 | 13.36 | 13.36 | 1 | BRL | 175.54 | 13.1353 | 40 | 40 | MONTAGEM DE EQUIPAMENTOS | Equipamentos de comunicação | COMUNICAÇÃO DE SERVIÇO NO TRANSPORTE FERROVIÁRIO | COMUNICAÇÃO POR RÁDIO
DXME-RIME-RIKA_KAMEPU | Instalações hidráulicas para perfuração com diamante em concreto armado, diâmetro de perfuração 200-400 mm | Equipment | General | máquina-hora | 21.03 | 21.03 | 21.03 | 21.03 | 1 | BRL | 964.1 | 45.84 | 39 | 39 | OBRAS DE CONSTRUÇÃO | Trabalhos de terraplenagem | OUTROS TIPOS DE TRABALHOS DE TERRAPLENAGEM, TRABALHOS PREPARATÓRIOS, ACOMPANHANT | EXPLORAÇÃO DE SOLOS PERMANENTEMENTE CONGELADOS E ROCHOSOS
MEVO-PU-KAME-KARI_KAKANEME | Construções metálicas (suportes para tubulações, braçadeiras ou suspensões) | Material | General | t | 17940.64 | 17940.64 | 17940.64 | 17940.64 | 1 | BRL | 7705.44 | 0.6967 | 39 | 39 | OBRAS DE CONSTRUÇÃO | Aquecimento - instalações internas | DISPOSITIVOS DE ENTRADA DO SISTEMA | Instalação de coletores de ar e purgadores de ar
KAME-LI-MESA-MEPU_KAKAPUPU | Parafusos auto-roscantes de aço oxidado com cabeça esconda e ranhura em cruz, pontiagudos, diâmetro 3,5 mm, comprimento 25 mm | Material | General | 100 unidades | 3.4 | 3.4 | 3.4 | 3.4 | 1 | BRL | 60.77 | 17.8821 | 39 | 39 | OBRAS DE CONSTRUÇÃO | Construções de madeira | PAREDES DIVISÓRIAS, REVESTIMENTOS DE PAREDES, TETOS SUSPENSOS DE PLACAS DE GESSO | Instalação de divisórias de placas de gesso cartonado (GKL) com estrutura metáli
RITO-SA-KAME-KAVO_KAKADXTO | Tubos de aço eletro-soldados com costura reta e espiralada, classe de resistência K38, diâmetro externo 1420 mm, espessura da parede 14 mm | Material | General | m | 5619.02 | 5619.02 | 5619.02 | 5619.02 | 1 | BRL | 65367.99 | 11.6333 | 39 | 39 | OBRAS DE CONSTRUÇÃO | Tubulações principais e industriais | CONSTRUÇÃO DE PASSAGENS SOB ESTRADAS | CALÇA SEM FIXAÇÃO DE COBERTURAS
KASA-ME-KASA-MENE_KAKAKAME | Blocos de ancoragem para âncora de concreto armado, concreto B22,5, volume de 1 a 4 m3, consumo de armadura de 50 a 100 kg/m3 | Material | General | m³ | 5862.31 | 5862.31 | 5862.31 | 5862.31 | 1 | BRL | 2356.8 | 0.4477 | 39 | 39 | OBRAS DE CONSTRUÇÃO | Construções metálicas para construção civil | OBRAS | RESERVATÓRIOS, TANQUES DE GÁS
DXME-KASA-METO_KAMESA | Veículos com capacidade de carga até 12 t, com guindaste manipulador, capacidade de carga 1,5 t | Equipment | General | máquina-hora | 137.94 | 137.94 | 137.94 | 137.94 | 1 | BRL | 529.11 | 3.8359 | 39 | 39 | OBRAS DE CONSTRUÇÃO | Rodovias | DISPOSITIVOS DE DRENAGEM E DESCARGA DE ÁGUA | Instalação de pedras laterais
KASA-ME-KATO-METO | Vigas | Abstract Material | General | unidade | 4598.95 | 4598.95 | 4598.95 | 4598.95 | 1 | BRL | 406606.74 | 88.4129 | 39 | 39 | OBRAS DE CONSTRUÇÃO | Construções pré-fabricadas de concreto e concreto armado | EDIFÍCIOS E INSTALAÇÕES INDUSTRIAIS | CONSTRUÇÕES DE ESPAÇOS SUBTERRÂNEOS
MEPU-SA-KADX-KARI_KAKAKARI | Xilol de petróleo, marca A | Material | General | t | 13386.23 | 13386.23 | 13386.23 | 13386.23 | 1 | BRL | 742.44 | 0.335 | 39 | 39 | OBRAS DE CONSTRUÇÃO | Construções metálicas para construção civil | CONSTRUÇÕES DE CERCA DE EDIFÍCIOS E CONSTRUÇÕES | BLOCOS DE JANELAS, VIDROS, VITRINAS, PORTAS, PORTÕES
RIKA-RI-KAME-KAME_KAKAKAME | Caixas de papel GB-2,8 | Material | General | 1000 unidades | 575.92 | 575.92 | 575.92 | 575.92 | 1 | BRL | 321.05 | 0.5569 | 39 | 39 | MONTAGEM DE EQUIPAMENTOS | Equipamentos de comunicação | LINHAS DE COMUNICAÇÃO | LINHAS DE COMUNICAÇÃO POR CABO INTERURBANAS
RIME-ME-KASA-KAME_KAKAPUME | Cabo flexível de alimentação com fios de cobre H07RN-F 3x6-660 | Material | General | 1000 m | 30542.93 | 30542.93 | 30542.93 | 30542.93 | 1 | BRL | 11.83 | 0 | 39 | 39 | MONTAGEM DE EQUIPAMENTOS | Equipamentos para linhas de laminação | SISTEMAS DE LUBRIFICAÇÃO ESPESSA E LÍQUIDA | SISTEMAS DE LUBRIFICAÇÃO ESPESSA
RIME-RI-KATO-KASA_KAKAKARI | Fio de instalação de força APuV 1x2,5-450 | Material | General | 1000 m | 473.13 | 473.13 | 473.13 | 473.13 | 1 | BRL | 0.41 | 0.01 | 39 | 39 | MONTAGEM DE EQUIPAMENTOS | Equipamentos para linhas de laminação | SISTEMAS DE LUBRIFICAÇÃO ESPESSA E LÍQUIDA | SISTEMAS DE LUBRIFICAÇÃO ESPESSA
KAME-PU-KARI-KAPU_MEMETOPU | Barra de aço hexagonal para perfuração, tamanho do hexágono 32 mm, haste com rosca R38, rosca externa R32, comprimento 3700 mm | Material | General | unidade | 2194.6 | 2194.6 | 2194.6 | 2194.6 | 1 | BRL | 1179.29 | 0.5369 | 39 | 39 | OBRAS DE CONSTRUÇÃO | Trabalhos de perfuração de montanhas | OBRAS DE PERFURAÇÃO DE MINAS, REALIZADAS DE FORMA CONVENCIONAL | EXPLORAÇÕES HORIZONTAIS E SEUS ACOPLAMENTOS, PERFURADAS POR MEIO DE EXPLOSIVOS
MEPU-SA-KARI-KAME_KAKAKATO | Mastique vedante, marca U-20 | Material | General | kg | 85.59 | 85.59 | 85.59 | 85.59 | 1 | BRL | 196.86 | 2.3 | 39 | 39 | MONTAGEM DE EQUIPAMENTOS | Equipamentos para armazéns de cereais e empresas de processamento de cereais | EQUIPAMENTOS PARA PRODUÇÃO DE FARINHA, GRÃOS E RAÇÕES COMBINADAS | Instalações para introdução de gordura
DXME-KALI-MEME_SAKALI | Instalações fixas de mistura e bombeamento, capacidade de produção de mistura de concreto de 3 m3/h, potência de 30 kW | Equipment | General | máquina-hora | 189.89 | 189.89 | 189.89 | 189.89 | 1 | BRL | 957.34 | 5.0415 | 39 | 39 | REPAROS E CONSTRUÇÃO | Redes de engenharia externas | RECONSTRUÇÃO E REPARO DE REDES EXTERNAS DE ESGOTO SEM EXCAVAÇÃO | Restauração de tubulações com composições de cimento-polímero pelo método de pul
KAME-PU-KARI-KARI_MEKAKAKA | Cortador giratório para fresadora de estradas com ponta de liga dura, diâmetro de encaixe 20 mm, comprimento 88 mm | Material | General | unidade | 54.21 | 54.21 | 54.21 | 54.21 | 1 | BRL | 208.97 | 3.8559 | 39 | 39 | OBRAS DE CONSTRUÇÃO | Rodovias | PREPARAÇÃO DE FUNDAÇÕES E REVESTIMENTOS EXISTENTES PARA REVESTIMENTOS DE CASCALH | DESMONTAGEM DAS ESTRUTURAS EXISTENTES
DXME-KALI-MEME_SAKALI | Eletricidade: consumo 4,95 kW·h/máquina-hora | Electricity | Electricity | máquina-hora | 2.93 | 2.93 | 2.93 | 2.93 | 1 | BRL | 14.79 | 5.0415 | 39 | 39 | REPAROS E CONSTRUÇÃO | Redes de engenharia externas | RECONSTRUÇÃO E REPARO DE REDES EXTERNAS DE ESGOTO SEM EXCAVAÇÃO | Restauração de tubulações com composições de cimento-polímero pelo método de pul
KATO-RI-KARI-MEKA_KAKAKAME | Cimento Portland sem aditivos para tamponamento | Material | General | t | 1373.02 | 1373.02 | 1373.02 | 1373.02 | 1 | BRL | 1788.09 | 1.3028 | 39 | 39 | OBRAS DE CONSTRUÇÃO | Poços | PERFURAÇÃO DE POÇOS | PERFURAÇÃO PERCUSSIVA-ROTATIVA
KALI-RI-KAME-KAPU | Porta hermética de aço | Abstract Material | General | t | 376.44 | 376.44 | 376.44 | 376.44 | 1 | BRL | 374.7 | 0.9954 | 39 | 39 | OBRAS DE CONSTRUÇÃO | Construções metálicas para construção civil | CONSTRUÇÕES DE CENTRAIS NUCLEARES | CONSTRUÇÕES METÁLICAS DE EDIFÍCIOS E INSTALAÇÕES DE CENTRAIS NUCLEARES COM REATO
KAME-LI-MEDX-KAPU_KAKAKATO | Placas técnicas sem juntas de tecido | Material | General | t | 14149.25 | 14149.25 | 14149.25 | 14149.25 | 1 | BRL | 249.17 | 0.021 | 39 | 39 | MONTAGEM DE EQUIPAMENTOS | Instalações eletrotécnicas | DISPOSITIVOS DE DISTRIBUIÇÃO E SUBESTAÇÕES | DISPOSITIVOS DE DISTRIBUIÇÃO ABERTOS 6-750 KV
DXME-MEDX-KAVO_KAKAPU | Bombas, capacidade 53 m3/h, pressão 10 m, potência 4 kW | Equipment | General | máquina-hora | 2.33 | 2.33 | 2.33 | 2.33 | 1 | BRL | 96.63 | 41.4458 | 38 | 38 | OBRAS DE CONSTRUÇÃO | Trabalhos de terraplenagem | OUTROS TIPOS DE TRABALHOS DE TERRAPLENAGEM, TRABALHOS PREPARATÓRIOS, ACOMPANHANT | EXCAVAÇÃO MANUAL DO SOLO
DXME-KAVO-KASA_KASALI | Máquinas de concreto de alta produtividade para aplicação de materiais formadores de película | Equipment | General | máquina-hora | 269.97 | 269.97 | 269.97 | 269.97 | 1 | BRL | 2047.09 | 7.5826 | 38 | 38 | OBRAS DE CONSTRUÇÃO | Rodovias | CONSTRUÇÃO DE BASE E REVESTIMENTO | REVESTIMENTOS RÍGIDOS PARA ESTRADAS
DXME-KANE-KATO_KADXME | Guinchos hidráulicos autônomos com motor de combustão interna para substituição de tubulações sem valas e passagem de cabos, completos com unidade hidráulica, força de tração 20 t | Equipment | General | máquina-hora | 57.42 | 57.42 | 57.42 | 57.42 | 1 | BRL | 2516.43 | 43.8263 | 38 | 38 | REPAROS E CONSTRUÇÃO | Redes de engenharia externas | RECONSTRUÇÃO E REPARO DE REDES EXTERNAS DE ABASTECIMENTO DE ÁGUA POR MÉTODOS NÃO | Destruição subterrânea do tubo antigo com um perfurador pneumático, com colocaçã
KAVO-TO-MEME-KAME_MEMEKAKA | Perfis de aço laminados a quente, marcas de aço St3ps, St3sp, No 5U-10U, No 5P-10P | Material | General | t | 6948.41 | 6948.41 | 6948.41 | 6948.41 | 1 | BRL | 6531.01 | 1.231 | 38 | 38 | OBRAS DE CONSTRUÇÃO | Construções monoliticas de concreto e concreto armado | VIGAS, CINTAS, TRAVESSAS, RIGELES | Construção de vigas e travessas
RINE-ME-KARI-KAPU_KAKAKAME | Juntas de amianto-betume, diâmetro 60 mm | Material | General | 1000 unidades | 5626.05 | 5626.05 | 5626.05 | 5626.05 | 1 | BRL | 165.38 | 0.0309 | 38 | 38 | OBRAS DE CONSTRUÇÃO | Túneis e metrôs | MÉTODO DE TRABALHO FECHADO | DISPOSITIVO DE ACABAMENTO
KAME-LI-MESA-MEPU_KAMENEDX | Parafusos auto-roscantes de aço com cabeça semicircular e fenda reta, pontiagudos, diâmetro 6 mm, comprimento 40 mm | Material | General | t | 15548.85 | 15548.85 | 15548.85 | 15548.85 | 1 | BRL | 77.75 | 0.0123 | 38 | 38 | OBRAS DE CONSTRUÇÃO | Tubulações internas | MONTAGEM DE VÁLVULAS SANITÁRIAS E TESTE HIDRÁULICO DE SISTEMAS | Instalação de torneiras
KATO-RI-KAME-KARI_KAKAMERI | Cimento Portland com aditivos minerais para construção civil CEM II 32,5N | Material | General | t | 990.06 | 990.06 | 990.06 | 990.06 | 1 | BRL | 261.48 | 0.3579 | 38 | 38 | OBRAS DE CONSTRUÇÃO | Construções de tijolo e blocos | FOGÕES DE AQUECIMENTO E LAREIRAS | Acabamento de fornos
KAME-TO-KAPU-KAVO_KAKATOSA | Óleo adesivo para correntes para todas as estações | Material | General | l | 17.02 | 17.02 | 17.02 | 17.02 | 1 | BRL | 26.02 | 1.5289 | 38 | 38 | OBRAS DE CONSTRUÇÃO | Trabalhos de terraplenagem | OUTROS TIPOS DE TRABALHOS DE TERRAPLENAGEM, TRABALHOS PREPARATÓRIOS, ACOMPANHANT | TRABALHOS PREPARATÓRIOS RELACIONADOS COM A DERRUBADA DE ÁRVORES E LIMPEZA DE ÁRE
KAVO-TO-KASA-KARI_KAKALISA | Laminados a quente, marcas de aço St3sp, St3ps, largura 1200-3000 mm, espessura 25-60 mm | Material | General | t | 7855.1 | 7855.1 | 7855.1 | 7855.1 | 1 | BRL | 1152.29 | 0.1787 | 38 | 38 | OBRAS DE CONSTRUÇÃO | Construções metálicas para construção civil | OBRAS | OBRAS DE MINERAÇÃO
MEPU-PU-KAME-MEVO_KAKAKARI | Primário FL-03K | Material | General | t | 11344.25 | 11344.25 | 11344.25 | 11344.25 | 1 | BRL | 135.3 | 0.0667 | 38 | 38 | OBRAS DE CONSTRUÇÃO | Proteção de estruturas e equipamentos de construção contra corrosão | REVESTIMENTO COM MATERIAIS DE LACA E TINTA | Preparação de superfícies metálicas
DXME-MEDX-KAVO_KAKAPU | Eletricidade: consumo 1,32 kW·h/máquina-hora | Electricity | Electricity | máquina-hora | 0.78 | 0.78 | 0.78 | 0.78 | 1 | BRL | 32.43 | 41.4458 | 38 | 38 | OBRAS DE CONSTRUÇÃO | Trabalhos de terraplenagem | OUTROS TIPOS DE TRABALHOS DE TERRAPLENAGEM, TRABALHOS PREPARATÓRIOS, ACOMPANHANT | EXCAVAÇÃO MANUAL DO SOLO
DXME-KADX-KALI_KAMEVO | Máquinas de limpeza de entulho, capacidade até 600 m3/h, autopropelidas | Equipment | General | máquina-hora | 5214.46 | 5214.46 | 5214.46 | 5214.46 | 1 | BRL | 45522.27 | 8.73 | 38 | 38 | OBRAS DE CONSTRUÇÃO | Ferrovias | ESTRUTURA SUPERIOR DA VIA FÉRREA DE 1520 MM | SUBSTITUIÇÃO DE DESVIADORES
DXME-KADX-KARI_KAKATO | Vagões basculantes, capacidade 0,8 m3 | Equipment | General | máquina-hora | 1.06 | 1.06 | 1.06 | 1.06 | 1 | BRL | 74.98 | 70.9521 | 38 | 38 | OBRAS DE CONSTRUÇÃO | Túneis e metrôs | MÉTODO DE TRABALHO FECHADO | DISPOSITIVO DE ACABAMENTO
RISA-ME-KATO-KAPU_KAKAMETO | Arruelas-grampos de aço, tipo TsP-138, dimensões 65 x 40 mm | Material | General | 1000 unidades | 2470.87 | 2470.87 | 2470.87 | 2470.87 | 1 | BRL | 8642.73 | 3.4974 | 38 | 38 | OBRAS DE CONSTRUÇÃO | Ferrovias | ESTRUTURA SUPERIOR DA VIA FÉRREA DE 1520 MM | COLOCAÇÃO E DESMONTAGEM DE VIAS
KARI-RI-KASA-KAPU_RIMEMEKA | Pedra britada de rochas densas para obras de construção M 1200, fração 40-80(70) mm | Material | General | m³ | 372.16 | 372.16 | 372.16 | 372.16 | 1 | BRL | 151.51 | 0.4071 | 38 | 38 | OBRAS DE CONSTRUÇÃO | Trabalhos de terraplenagem | REVESTIMENTO MECANIZADO E DESENVOLVIMENTO DE SOLOS PERMANENTEMENTE CONGELADOS (C | AFROUXAMENTO E EXPLORAÇÃO DE SOLO PERMANENTEMENTE CONGELADO COM EXCAVADORAS COM
KAME-TO-KASA-KADX_KAKAKAME | Glicerina sintética | Material | General | t | 17256.56 | 17256.56 | 17256.56 | 17256.56 | 1 | BRL | 172.95 | 0.02 | 38 | 38 | OBRAS DE CONSTRUÇÃO | Construções na construção rural | ESTUFAS E ARMAZÉNS DE VEGETAIS | ESTUFAS DE VIDRO DE INVERNO
DXME-KANE-KARI_KAKARI | Transportadores de correia inclinados móveis, altura 10 m | Equipment | General | máquina-hora | 4.77 | 4.77 | 4.77 | 4.77 | 1 | BRL | 2.64 | 0.5539 | 38 | 38 | OBRAS DE CONSTRUÇÃO | Trabalhos com estacas, poços de mergulho, fixação de solos | TRABALHOS DE ESTACAS | TRABALHOS DE ESTACAS REALIZADOS A PARTIR DO SOLO
RISA-RI-KAME-MEKA_KAKAKANE | Balancim composto por duas placas triangulares isósceles de aço galvanizado com espessura de 12 mm, comprimento de 124 mm, com orifícios de 24 mm de diâmetro nos cantos das placas e três rolos com contrapinos para conexão de isoladores de haste lisa, carga total admissível de 36 kN, classe de carga destrutiva 100 kN | Material | General | unidade | 164.14 | 164.14 | 164.14 | 164.14 | 1 | BRL | 961.39 | 5.8574 | 38 | 38 | MONTAGEM DE EQUIPAMENTOS | Equipamentos de sinalização, centralização, bloqueio e rede de contatos no trans | OBRAS DE RECONSTRUÇÃO E REFORMA CAPITAL DE REDES DE CONTATO EXISTENTES NO TRANSP | TRABALHOS DE RECONSTRUÇÃO E REFORMA CAPITAL DA REDE DE CONTATO EXISTENTE PARA OR
DXME-KANE-KARI_KAKARI | Eletricidade: consumo 2,48 kW·h/máquina-hora | Electricity | Electricity | máquina-hora | 1.47 | 1.47 | 1.47 | 1.47 | 1 | BRL | 0.81 | 0.5539 | 38 | 38 | OBRAS DE CONSTRUÇÃO | Trabalhos com estacas, poços de mergulho, fixação de solos | TRABALHOS DE ESTACAS | TRABALHOS DE ESTACAS REALIZADOS A PARTIR DO SOLO
DXME-KASA-METO_KAKARI | Veículos com plataforma, capacidade de carga até 6 t, com guindaste manipulador, capacidade de carga 6,2 t | Equipment | General | máquina-hora | 237.55 | 237.55 | 237.55 | 237.55 | 1 | BRL | 2299.3 | 9.6792 | 38 | 38 | OBRAS DE CONSTRUÇÃO | Trabalhos com estacas, poços de mergulho, fixação de solos | TRABALHOS DE ESTACAS | TRABALHOS DE ESTACAS REALIZADOS EM SOLOS GELADOS E PERMANENTEMENTE GELADOS
KAME-LI-KANE-KATO_KAKARIRI | Fitas de polietileno com camada adesiva, transparentes, largura 50 mm, espessura 0,08 mm | Material | General | m | 0.48 | 0.48 | 0.48 | 0.48 | 1 | BRL | 51.23 | 107.2282 | 38 | 38 | OBRAS DE CONSTRUÇÃO | Trabalhos com estacas, poços de mergulho, fixação de solos | FIXAÇÃO DE SOLOS | Construção de parede de contenção de reforço em concreto armado monolitico em co
MEPU-SA-KAPU-KAVO_KAKAMERI | Mastique de ardósia não endurecível para vedação e impermeabilização de cercas de vidro de estufas e viveiros | Material | General | t | 12083.98 | 12083.98 | 12083.98 | 12083.98 | 1 | BRL | 1069.53 | 0.0905 | 38 | 38 | OBRAS DE CONSTRUÇÃO | Construções pré-fabricadas de concreto e concreto armado | EDIFÍCIOS E INSTALAÇÕES INDUSTRIAIS | PAREDES E DIVISÓRIAS
DXME-KARI-KARI_KAMEME | Cópteros sobre esteiras para estacas com comprimento de até 12 m | Equipment | General | máquina-hora | 275.61 | 275.61 | 275.61 | 275.61 | 1 | BRL | 354.96 | 1.2879 | 38 | 38 | OBRAS DE CONSTRUÇÃO | Trabalhos com estacas, poços de mergulho, fixação de solos | TRABALHOS DE ESTACAS | TRABALHOS DE ESTACAS REALIZADOS A PARTIR DO SOLO
KAVO-PU-KAME-KARI_KAKAMETO | Peças embutidas e sobrepostas fabricadas com soldagem, dobra, perfuração (puncionamento) de orifícios (com uma dessas operações ou todas elas em qualquer combinação), fornecidas separadamente | Material | General | t | 17954.83 | 17954.83 | 17954.83 | 17954.83 | 1 | BRL | 20426.29 | 1.1388 | 38 | 38 | OBRAS DE CONSTRUÇÃO | Construções monoliticas de concreto e concreto armado | CONSTRUÇÃO DE PAREDES MONOLÍTICAS EM COFRAGEM DESLIZANTE | Concretagem das estruturas das paredes
RISA-RI-KAME-KANE_KAKAKARI | Braçadeira cunha para brinco com cunha KS-035 | Material | General | unidade | 144.04 | 144.04 | 144.04 | 144.04 | 1 | BRL | 2791.71 | 19.3816 | 37 | 37 | OBRAS DE CONSTRUÇÃO | Túneis e metrôs | DISPOSIÇÃO DA VIA | CONSTRUÇÃO DE VIAS EM TÚNELES
DXME-KANE-KASA_KAMEPU | Empilhadeiras com garfos, capacidade de carga 3 t | Equipment | General | máquina-hora | 59.03 | 59.03 | 59.03 | 59.03 | 1 | BRL | 42.07 | 0.7127 | 37 | 37 | OBRAS DE CONSTRUÇÃO | Túneis e metrôs | DISPOSIÇÃO DA VIA | CONSTRUÇÃO DE VIAS EM TÚNELES
KAME-LI-KANE-MERI_KAKAMETO | Fitas isolantes elétricas de fios complexos trançados de vidro, largura 10 mm, espessura 0,15 mm | Material | General | m | 0.22 | 0.22 | 0.22 | 0.22 | 1 | BRL | 11.32 | 50.6224 | 37 | 37 | MONTAGEM DE EQUIPAMENTOS | Equipamentos de comunicação | COMUNICAÇÃO DE SERVIÇO NO TRANSPORTE FERROVIÁRIO | LINHAS DE COMUNICAÇÃO DE CABO
DXME-RIME-MEVO_KAMEME | Aquecedores de óleo, potência 150 kW | Equipment | General | máquina-hora | 71.67 | 71.67 | 71.67 | 71.67 | 1 | BRL | 392.41 | 5.4754 | 37 | 37 | MONTAGEM DE EQUIPAMENTOS | Instalações eletrotécnicas | DISPOSITIVOS DE DISTRIBUIÇÃO E SUBESTAÇÕES | DISPOSITIVOS DE DISTRIBUIÇÃO ABERTOS 6-750 KV
DXME-RIME-RIRI_MEDXRI | Eletricidade: consumo 0,4 kW·h/máquina-hora | Electricity | Electricity | máquina-hora | 0.24 | 0.24 | 0.24 | 0.24 | 1 | BRL | 0.29 | 1.2243 | 37 | 37 | MONTAGEM DE EQUIPAMENTOS | Equipamentos térmicos | AGREGADOS DE TURBINAS A VAPOR E A GÁS | TURBINAS A VAPOR ESTACIONÁRIAS E INSTALAÇÕES DE TURBINAS A GÁS ESTACIONÁRIAS
DXME-RIME-RIRI_MEDXRI | Máquinas para alargamento de furos | Equipment | General | máquina-hora | 24.9 | 24.9 | 24.9 | 24.9 | 1 | BRL | 30.49 | 1.2243 | 37 | 37 | MONTAGEM DE EQUIPAMENTOS | Equipamentos térmicos | AGREGADOS DE TURBINAS A VAPOR E A GÁS | TURBINAS A VAPOR ESTACIONÁRIAS E INSTALAÇÕES DE TURBINAS A GÁS ESTACIONÁRIAS
DXME-MEPU-KANE_KAKAME | Transportadores de tubos com trator, capacidade de carga até 30 t | Equipment | General | máquina-hora | 286.95 | 286.95 | 286.95 | 286.95 | 1 | BRL | 8456.56 | 29.4705 | 37 | 37 | OBRAS DE CONSTRUÇÃO | Tubulações principais e industriais | TRABALHOS DE CARGA, DESCARGA E TRANSPORTE | TRABALHOS DE TRANSPORTE
KAME-RI-KAME-KARI_KAKASARI | Betume petrolífero para construção BN-70/30 | Material | General | t | 3676.34 | 3676.34 | 3676.34 | 3676.34 | 1 | BRL | 3194.44 | 0.9459 | 37 | 37 | OBRAS DE CONSTRUÇÃO | Pisos | PISOS | Instalação de impermeabilização
DXME-KARI-KATO_KARISA | Martelos a diesel, peso da parte de impacto 3,5 t | Equipment | General | máquina-hora | 177.15 | 177.15 | 177.15 | 177.15 | 1 | BRL | 161.59 | 0.9122 | 37 | 37 | OBRAS DE CONSTRUÇÃO | Trabalhos com estacas, poços de mergulho, fixação de solos | TRABALHOS DE ESTACAS | TRABALHOS DE ESTACAS REALIZADOS A PARTIR DO SOLO
KAME-TO-KARI-KASA_KAKAKAME | Gás natural | Material | General | 100 m³ | 134.4 | 134.4 | 134.4 | 134.4 | 1 | BRL | 748.18 | 6.0588 | 37 | 37 | MONTAGEM DE EQUIPAMENTOS | Equipamentos para empresas da indústria eletrotécnica | EQUIPAMENTOS PARA CONSTRUÇÃO DE MÁQUINAS ELÉTRICAS | EQUIPAMENTO PARA PRODUÇÃO DE FONTES DE CORRENTE QUÍMICAS
KAPU-ME-KARI-KASA_KAMETOKA | Misturas de concreto pesado (BST) sobre cascalho, classe B15, F(1)100, W4 | Material | General | m³ | 545.84 | 545.84 | 545.84 | 545.84 | 1 | BRL | 331.4 | 0.7009 | 37 | 37 | OBRAS DE CONSTRUÇÃO | Trabalhos de terraplenagem | OUTROS TIPOS DE TRABALHOS DE TERRAPLENAGEM, TRABALHOS PREPARATÓRIOS, ACOMPANHANT | REFORÇO DE ENCOSTAS DE OBRAS DE TERRA
DXME-MEKA-KAPU_KARIPU | Máquinas de isolamento para tubos com diâmetro de 600-800 mm | Equipment | General | máquina-hora | 83.64 | 83.64 | 83.64 | 83.64 | 1 | BRL | 2191.29 | 26.1984 | 37 | 37 | OBRAS DE CONSTRUÇÃO | Sistema de abastecimento de água - redes externas | ISOLAMENTO ANTICORROSIVO DE TUBULAÇÕES DE AÇO | Aplicação de isolamento anticorrosivo normal de betume-borracha ou betume-políme
DXME-KANE-KASA_KASADX | Carregadeiras frontais pneumáticas universais de caçamba única, capacidade nominal da caçamba principal 2,3 m3, capacidade de carga 4 t | Equipment | General | máquina-hora | 183.45 | 183.45 | 183.45 | 183.45 | 1 | BRL | 272.17 | 1.4835 | 37 | 37 | OBRAS DE CONSTRUÇÃO | Trabalhos com estacas, poços de mergulho, fixação de solos | TRABALHOS DE ESTACAS | TRABALHOS DE ESTACAS REALIZADOS A PARTIR DO SOLO
DXME-MEKA-KAPU_KARIPU | Eletricidade: consumo 10,07 kW·h/máquina-hora | Electricity | Electricity | máquina-hora | 5.97 | 5.97 | 5.97 | 5.97 | 1 | BRL | 156.31 | 26.1984 | 37 | 37 | OBRAS DE CONSTRUÇÃO | Sistema de abastecimento de água - redes externas | ISOLAMENTO ANTICORROSIVO DE TUBULAÇÕES DE AÇO | Aplicação de isolamento anticorrosivo normal de betume-borracha ou betume-políme
RIPU-RI-KATO-KATO | Tubos de aço para concreto armado inventariados | Abstract Material | General | m | 1510.21 | 1510.21 | 1510.21 | 1510.21 | 1 | BRL | 62.45 | 0.0411 | 37 | 37 | OBRAS DE CONSTRUÇÃO | Trabalhos com estacas, poços de mergulho, fixação de solos | TRABALHOS DE ESTACAS | TRABALHOS DE ESTACAS REALIZADOS A PARTIR DO SOLO
DXME-MEVO-KAME_KAMEPU | Compressores móveis, pressão 2,5 MPa (25 atm), capacidade 34 m3/min | Equipment | Compressors | máquina-hora | 483.89 | 483.89 | 483.89 | 483.89 | 1 | BRL | 11917.3 | 24.6281 | 37 | 37 | OBRAS DE CONSTRUÇÃO | Construções monoliticas de concreto e concreto armado | CONSTRUÇÕES DE EDIFÍCIOS DE CENTRAIS NUCLEARES | Injeção de formadores de canais do sistema de pré-tensão do revestimento proteto
DXME-MELI-KAPU_KASALI | Eletricidade: consumo 0,92 kW·h/máquina-hora | Electricity | Electricity | máquina-hora | 0.55 | 0.55 | 0.55 | 0.55 | 1 | BRL | 6.96 | 12.7238 | 37 | 37 | OBRAS DE CONSTRUÇÃO | Sistema de abastecimento de água - redes externas | INSTALAÇÃO DE TUBULAÇÕES | TUBOS DE POLIETILENO
KAME-LI-KARI-KARI_KAKARIME | Papel de embalagem em folhas | Material | General | 1000 m² | 766.29 | 766.29 | 766.29 | 766.29 | 1 | BRL | 1330.81 | 1.737 | 37 | 37 | OBRAS DE CONSTRUÇÃO | Sistema de abastecimento de água - redes externas | ISOLAMENTO ANTICORROSIVO DE TUBULAÇÕES DE AÇO | Aplicação de isolamento anticorrosivo reforçado de betume-borracha ou betume-pol
DXME-MEPU-KARI_KAKASA | Veículos comerciais, capacidade de carga até 12 t | Equipment | General | máquina-hora | 116.78 | 116.78 | 116.78 | 116.78 | 1 | BRL | 1399.17 | 11.9814 | 37 | 37 | OBRAS DE CONSTRUÇÃO | Sistema de abastecimento de água - redes externas | INSTALAÇÃO DE TUBULAÇÕES | TUBOS DE POLIETILENO
DXME-MELI-KAPU_KASALI | Aparelhos com controle semiautomático do processo de soldagem “em topo” de tubos de plástico com diâmetro superior a 160 até 315 mm | Equipment | General | máquina-hora | 14.42 | 14.42 | 14.42 | 14.42 | 1 | BRL | 183.43 | 12.7238 | 37 | 37 | OBRAS DE CONSTRUÇÃO | Sistema de abastecimento de água - redes externas | INSTALAÇÃO DE TUBULAÇÕES | TUBOS DE POLIETILENO
DXME-RIME-RIRI_PUTOVO | Eletricidade: consumo 10,89 kW·h/máquina-hora | Electricity | Electricity | máquina-hora | 6.46 | 6.46 | 6.46 | 6.46 | 1 | BRL | 28.54 | 4.4208 | 37 | 37 | MONTAGEM DE EQUIPAMENTOS | Instalações eletrotécnicas | DISPOSITIVOS DE DISTRIBUIÇÃO E SUBESTAÇÕES | DISPOSITIVOS DE DISTRIBUIÇÃO ABERTOS 6-750 KV
DXME-MEDX-KAVO_KAKANE | Eletricidade: consumo 1,82 kW·h/máquina-hora | Electricity | Electricity | máquina-hora | 1.08 | 1.08 | 1.08 | 1.08 | 1 | BRL | 234.38 | 217.7395 | 37 | 37 | REPAROS E CONSTRUÇÃO | Redes de engenharia externas | RECONSTRUÇÃO E REPARO DE REDES EXTERNAS DE ESGOTO SEM EXCAVAÇÃO | Substituição sem valas de tubos de esgoto por tubos encurtados com a ajuda de um
KAME-LI-MEME-KALI_KAKASASA | Eletrodos de soldagem para soldagem de aços de baixa liga e carbonosos UONI 13/45, E42A, diâmetro 6 mm | Material | General | t | 14889.12 | 14889.12 | 14889.12 | 14889.12 | 1 | BRL | 187.34 | 0.028 | 37 | 37 | OBRAS DE CONSTRUÇÃO | Trabalhos com estacas, poços de mergulho, fixação de solos | TRABALHOS DE ESTACAS | OBRAS DE ESTACAS REALIZADAS EM CONDIÇÕES FLUVIAS A PARTIR DE EMBARCAÇÕES
RIKA-RI-KADX-METO_KAKAMEME | Mangas | Material | General | unidade | 68.37 | 68.37 | 68.37 | 68.37 | 1 | BRL | 1021.95 | 14.9476 | 37 | 37 | MONTAGEM DE EQUIPAMENTOS | Instalações eletrotécnicas | DISPOSITIVOS DE DISTRIBUIÇÃO E SUBESTAÇÕES | DISPOSITIVOS DE DISTRIBUIÇÃO ABERTOS 6-750 KV
DXME-RIME-RIRI_PUTOVO | Instalações móveis de zeólito | Equipment | General | máquina-hora | 20.32 | 20.32 | 20.32 | 20.32 | 1 | BRL | 89.83 | 4.4208 | 37 | 37 | MONTAGEM DE EQUIPAMENTOS | Instalações eletrotécnicas | DISPOSITIVOS DE DISTRIBUIÇÃO E SUBESTAÇÕES | DISPOSITIVOS DE DISTRIBUIÇÃO ABERTOS 6-750 KV
DXME-RIME-MEVO_KAMEME | Eletricidade: consumo 49,5 kW·h/máquina-hora | Electricity | Electricity | máquina-hora | 29.34 | 29.34 | 29.34 | 29.34 | 1 | BRL | 160.67 | 5.4754 | 37 | 37 | MONTAGEM DE EQUIPAMENTOS | Instalações eletrotécnicas | DISPOSITIVOS DE DISTRIBUIÇÃO E SUBESTAÇÕES | DISPOSITIVOS DE DISTRIBUIÇÃO ABERTOS 6-750 KV
DXME-MEDX-KAVO_KAKANE | Bombas, capacidade 40 m3/h, pressão 25 m, potência 5,5 kW | Equipment | General | máquina-hora | 2.92 | 2.92 | 2.92 | 2.92 | 1 | BRL | 635.76 | 217.7395 | 37 | 37 | REPAROS E CONSTRUÇÃO | Redes de engenharia externas | RECONSTRUÇÃO E REPARO DE REDES EXTERNAS DE ESGOTO SEM EXCAVAÇÃO | Substituição sem valas de tubos de esgoto por tubos encurtados com a ajuda de um
DXME-MEVO-KATO_KAKAME | Compressores estacionários, capacidade 15 m3/min | Equipment | Compressors | máquina-hora | 41.01 | 41.01 | 41.01 | 41.01 | 1 | BRL | 1130.12 | 27.5559 | 37 | 37 | OBRAS DE CONSTRUÇÃO | Trabalhos com estacas, poços de mergulho, fixação de solos | FIXAÇÃO DE SOLOS | Construção de valas sob solução argilosa
MEPU-SA-KALI-KAME_KAKAMEME | Pó de alumínio PAP-1 | Material | General | t | 58701.41 | 58701.41 | 58701.41 | 58701.41 | 1 | BRL | 434.58 | 0.0467 | 37 | 37 | OBRAS DE CONSTRUÇÃO | Trabalhos de acabamento | TRABALHOS DE PINTURA | REVESTIMENTO E PINTURA COM LACAS E COMPOSIÇÕES ESPECIAIS
DXME-MEVO-KATO_KAKAME | Eletricidade: consumo 36,3 kW·h/máquina-hora | Electricity | Electricity | máquina-hora | 21.52 | 21.52 | 21.52 | 21.52 | 1 | BRL | 592.96 | 27.5559 | 37 | 37 | OBRAS DE CONSTRUÇÃO | Trabalhos com estacas, poços de mergulho, fixação de solos | FIXAÇÃO DE SOLOS | Construção de valas sob solução argilosa
KAME-LI-MELI-KAVO_KAKATORI | Pó polidor | Material | General | kg | 135.75 | 135.75 | 135.75 | 135.75 | 1 | BRL | 14.49 | 0.1068 | 37 | 37 | OBRAS DE CONSTRUÇÃO | Trabalhos de acabamento | OBRAS DE REVESTIMENTO | REVESTIMENTO DE SUPERFÍCIES COM PEDRA NATURAL E PEDRAS LINEARES MOLDADAS
DXME-KAME-KASA_MEKAPU | Escavadoras de caçamba única a diesel com tração pneumática, capacidade da caçamba 0,4 m3 | Equipment | General | máquina-hora | 170.24 | 170.24 | 170.24 | 170.24 | 1 | BRL | 183.07 | 1.0754 | 37 | 37 | OBRAS DE CONSTRUÇÃO | Poços | PERFURAÇÃO DE POÇOS | OUTROS TIPOS DE PERFURAÇÃO
RIKA-RI-KADX-KAME_KAKATORI | Composição para preenchimento de juntas de cabos, marca MBM | Material | General | t | 11264.56 | 11264.56 | 11264.56 | 11264.56 | 1 | BRL | 20.52 | 0.01 | 37 | 37 | MONTAGEM DE EQUIPAMENTOS | Equipamentos de sinalização, centralização, bloqueio e rede de contatos no trans | EQUIPAMENTOS DE SINALIZAÇÃO, CENTRALIZAÇÃO E BLOQUEIO EM FERROVIAS | DISPATCH, CENTRALIZAÇÃO ELÉTRICA E AUTOBLOQUEIO
KASA-ME-KARI-KASA | Suportes de concreto armado | Abstract Material | General | m³ | 6303.41 | 3782.53 | 11555.23 | 3782.53 | 2 | BRL | 324756.79 | 85.8571 | 37 | 37 | OBRAS DE CONSTRUÇÃO | Abastecimento de energia térmica e gasodutos - redes externas | CONDUÇÕES DE CINZAS | Instalação de suportes para tubulações de cinzas e escórias a partir de elemento
KAME-TO-KARI-KAME_KAKAKARI | Nitrogênio gasoso técnico | Material | General | m³ | 19.49 | 19.49 | 19.49 | 19.49 | 1 | BRL | 782.17 | 40.1333 | 36 | 36 | MONTAGEM DE EQUIPAMENTOS | Instalações eletrotécnicas | CANALIZAÇÃO DE ENERGIA ELÉTRICA E REDES ELÉTRICAS | LINHAS DE CABOS ATÉ 500 KV
KAME-LI-MEME-KALI_KAMEKAME | Eletrodos de soldagem para soldagem de aços altamente ligados TS-11, diâmetro 4 mm | Material | General | kg | 68.01 | 68.01 | 68.01 | 68.01 | 1 | BRL | 160.43 | 2.3589 | 36 | 36 | OBRAS DE CONSTRUÇÃO | Construções pré-fabricadas de concreto e concreto armado | EDIFÍCIOS RESIDENCIAIS, PÚBLICOS E ADMINISTRATIVOS DE EMPRESAS INDUSTRIAIS | PLATAFORMAS DE ESCADAS, LANCES E BARREIRAS
DXME-RIME-KAME_KARIME | Aparelhos de pintura por pulverização sem ar, pneumáticos, para funcionamento com compressores móveis, com rendimento até 8,7 l/min | Equipment | Compressors | máquina-hora | 7.26 | 7.26 | 7.26 | 7.26 | 1 | BRL | 48.11 | 6.6278 | 36 | 36 | OBRAS DE CONSTRUÇÃO | Telhados | TELHADOS | Instalação de impermeabilização de telhados planos com composições poliméricas p
KASA-ME-KAME-MEKA | Construções pré-fabricadas de concreto armado | Abstract Material | General | m³ | 3148.65 | 3148.65 | 3148.65 | 3148.65 | 1 | BRL | 94707.87 | 30.0789 | 36 | 36 | OBRAS DE CONSTRUÇÃO | Construções pré-fabricadas de concreto e concreto armado | OBRAS DE ABASTECIMENTO DE ÁGUA E ESGOTO | Instalação de suportes e calhas de estruturas de capacidade
KAME-TO-KAME-KANE_KAKARIPU | Lubrificante automotivo universal | Material | General | kg | 120.12 | 120.12 | 120.12 | 120.12 | 1 | BRL | 3.84 | 0.0543 | 36 | 36 | OBRAS DE CONSTRUÇÃO | Abastecimento de energia térmica e gasodutos - redes externas | GASODUTOS DE CIDADES E MUNICÍPIOS | INSERÇÃO SOB GÁS EM GASODUTOS DE AÇO EM FUNCIONAMENTO
MEPU-SA-KAPU-KATO_KAKAKARI | Mastique de vedação não endurecível de borracha sintética para preenchimento e vedação de juntas de vedação de estufas | Material | General | t | 11704.9 | 11704.9 | 11704.9 | 11704.9 | 1 | BRL | 97.67 | 0.0371 | 36 | 36 | OBRAS DE CONSTRUÇÃO | Construções pré-fabricadas de concreto e concreto armado | EDIFÍCIOS RESIDENCIAIS, PÚBLICOS E ADMINISTRATIVOS DE EMPRESAS INDUSTRIAIS | JUNTAS DE DEFORMAÇÃO E HERMETIZAÇÃO DE JUNTO
MEPU-ME-KASA-KAPU_KAMEKAME | Cola à base de epóxi de dois componentes, componente A e B, marca VK-9 | Material | General | kg | 282.3 | 282.3 | 282.3 | 282.3 | 1 | BRL | 26.14 | 0.0897 | 36 | 36 | OBRAS DE CONSTRUÇÃO | Ferrovias | ESTRUTURA SUPERIOR DA VIA FÉRREA DE 1520 MM | OUTROS TIPOS DE TRABALHOS
KAME-RI-KATO-KATO_KAMERIRI | Mastique betuminosa-polimérica impermeabilizante, para telhados, para construções e instalação (reparação) de telhados, fria, pronta a usar, faixa de temperatura de -20 a +40 °C, resistência de aderência ao metal/betão não inferior a 0,9/0,6 MPa, consumo para impermeabilização/instalação de telhados 2,5-3,5/3,8-5,7 kg/m2 com espessura da camada de revestimento de 2 mm | Material | Steel & Metal | kg | 34.81 | 34.81 | 34.81 | 34.81 | 1 | BRL | 23811.93 | 684.0969 | 36 | 36 | OBRAS DE CONSTRUÇÃO | Construções pré-fabricadas de concreto e concreto armado | EDIFÍCIOS RESIDENCIAIS, PÚBLICOS E ADMINISTRATIVOS DE EMPRESAS INDUSTRIAIS | JUNTAS DE DEFORMAÇÃO E HERMETIZAÇÃO DE JUNTO
MERI-ME-KARI-KADX | Material isolante | Abstract Material | General | m² | 13.23 | 13.23 | 13.23 | 13.23 | 1 | BRL | 4614.09 | 348.7419 | 36 | 36 | OBRAS DE CONSTRUÇÃO | Abastecimento de energia térmica e gasodutos - redes externas | AQUECIMENTO - REDES EXTERNAS | INSTALAÇÃO DE TUBULAÇÕES SEM CANALIZAÇÃO
DXME-KAPU-KARI_KARIME | Eletricidade: consumo 15,68 kW·h/máquina-hora | Electricity | Electricity | máquina-hora | 9.29 | 9.29 | 9.29 | 9.29 | 1 | BRL | 107.89 | 11.6117 | 36 | 36 | OBRAS DE CONSTRUÇÃO | Tubulações principais e industriais | CONSTRUÇÃO DE PASSAGENS SOB ESTRADAS | CALÇA SEM FIXAÇÃO DE COBERTURAS
KAME-LI-MESA-MEPU_KAKANERI | Parafusos auto-roscantes de aço com cabeça semicircular e fenda em cruz, ponta de broca, diâmetro 4,2 mm, comprimento 16 mm | Material | General | 100 unidades | 4.96 | 4.96 | 4.96 | 4.96 | 1 | BRL | 36.72 | 7.398 | 36 | 36 | OBRAS DE CONSTRUÇÃO | Construções monoliticas de concreto e concreto armado | CONSTRUÇÃO DE ESTRUTURAS MONOLÍTICAS DE EDIFÍCIOS RESIDENCIAIS E PÚBLICOS COM A | Montagem de cofragem não removível de lajes de concreto armado com piso perfilad
DXME-KAPU-KARI_KARIME | Instalações de perfuração horizontal com transportador helicoidal para tubos com diâmetro de 325-630 mm | Equipment | General | máquina-hora | 74.98 | 74.98 | 74.98 | 74.98 | 1 | BRL | 870.67 | 11.6117 | 36 | 36 | OBRAS DE CONSTRUÇÃO | Tubulações principais e industriais | CONSTRUÇÃO DE PASSAGENS SOB ESTRADAS | CALÇA SEM FIXAÇÃO DE COBERTURAS
ME_MEKAKA_LITO | Categoria do trabalhador 7 | Labor | Labor | hora | 111.22 | 111.22 | 111.22 | 111.22 | 1 | BRL | 221.88 | 1.995 | 36 | 36 | MONTAGEM DE EQUIPAMENTOS | Equipamentos de comunicação | LINHAS DE COMUNICAÇÃO | LINHAS DE COMUNICAÇÃO POR CABO DE FIBRA ÓPTICA
KAME-LI-MESA-MEME_KAKAPUNE | Arruelas redondas de aço galvanizado, diâmetro do orifício M12-14 | Material | General | kg | 25.96 | 25.96 | 25.96 | 25.96 | 1 | BRL | 6.27 | 0.2414 | 36 | 36 | OBRAS DE CONSTRUÇÃO | Trabalhos de acabamento | OBRAS DE REVESTIMENTO | REVESTIMENTO EXTERNO DE FACHADAS
DXME-KAME-KAME_KAPUKA | Bulldozers, potência 243 kW (330 hp) | Equipment | Bulldozers | máquina-hora | 662.85 | 662.85 | 662.85 | 662.85 | 1 | BRL | 1753.42 | 2.6453 | 36 | 36 | OBRAS DE CONSTRUÇÃO | Trabalhos de terraplenagem | DESENVOLVIMENTO MECANIZADO DE SOLOS (COM ESCAVADORAS, RASPADORAS, TRATORES, NIVE | EXPLORAÇÃO DO SOLO COM TRATORES
KAME-LI-MESA-KATO_KAKARIRI | Parafusos de aço galvanizado com cabeça sextavada, em conjunto com porca sextavada e arruela plana redonda, diâmetro da rosca M16 (M18), comprimento do parafuso 25-200 mm | Material | General | t | 20993.14 | 20993.14 | 20993.14 | 20993.14 | 1 | BRL | 3233.17 | 0.69 | 36 | 36 | OBRAS DE CONSTRUÇÃO | Construções metálicas para construção civil | EDIFÍCIOS E ESTRUTURAS DE EDIFÍCIOS | ESTRUTURAS E EDIFÍCIOS DE USO ESPECIAL
DXME-RIKA-KARI_KAKALI | Barcaças sem propulsão própria para operação em águas fechadas, capacidade de carga de 400-450 t | Equipment | General | máquina-hora | 167.52 | 167.52 | 167.52 | 167.52 | 1 | BRL | 1265.02 | 7.5517 | 36 | 36 | OBRAS DE CONSTRUÇÃO | Trabalhos com estacas, poços de mergulho, fixação de solos | TRABALHOS DE ESTACAS | OBRAS DE ESTACAS, REALIZADAS EM CONDIÇÕES MARÍTIMAS A PARTIR DE EMBARCAÇÕES
DXME-RIKA-KARI_KAMEME | As barcaças não são autopropulsadas quando operam em águas abertas, com capacidade de carga de 400-450 t | Equipment | General | máquina-hora | 200.03 | 200.03 | 200.03 | 200.03 | 1 | BRL | 1510.53 | 7.5517 | 36 | 36 | OBRAS DE CONSTRUÇÃO | Trabalhos com estacas, poços de mergulho, fixação de solos | TRABALHOS DE ESTACAS | OBRAS DE ESTACAS, REALIZADAS EM CONDIÇÕES MARÍTIMAS A PARTIR DE EMBARCAÇÕES
KAME-LI-MESA-KAPU_KAKAMERI | Parafusos de aço com cabeça semicircular, comprimento 55-120 mm | Material | General | t | 18958.01 | 18958.01 | 18958.01 | 18958.01 | 1 | BRL | 20.83 | 0.01 | 36 | 36 | OBRAS DE CONSTRUÇÃO | Ventilação e ar condicionado | ELEMENTOS ESTRUTURAIS PARA A INSTALAÇÃO DE SISTEMAS DE VENTILAÇÃO E AR CONDICION | Instalação de grades de persianas de aço
RISA-ME-KANE-MEVO | Calços para dormentes | Abstract Material | General | 1000 unidades | 6116.71 | 6116.71 | 6116.71 | 6116.71 | 1 | BRL | 9011.96 | 1.4733 | 36 | 36 | OBRAS DE CONSTRUÇÃO | Ferrovias | ESTRUTURA SUPERIOR DA VIA FÉRREA DE 1520 MM | COLOCAÇÃO E DESMONTAGEM DE VIAS
MEME-ME-KATO-KANE_KAKAMETO | Tábua de madeira folhosas (bétula), umidade natural, comprimento 2-6,5 m, todas as larguras, espessura 20-22 mm, classe III | Material | General | m³ | 6594.29 | 6594.29 | 6594.29 | 6594.29 | 1 | BRL | 463.51 | 0.0732 | 36 | 36 | OBRAS DE CONSTRUÇÃO | Trabalhos de terraplenagem | OUTROS TIPOS DE TRABALHOS DE TERRAPLENAGEM, TRABALHOS PREPARATÓRIOS, ACOMPANHANT | REFORÇO DE ENCOSTAS DE OBRAS DE TERRA
KAME-LI-RIKA-KALI_KAKAKARI | Cordão de fibra de cânhamo, diâmetro 1,7 mm | Material | General | kg | 40.66 | 40.66 | 40.66 | 40.66 | 1 | BRL | 205.17 | 5.0456 | 36 | 36 | OBRAS DE CONSTRUÇÃO | Construções monoliticas de concreto e concreto armado | CONSTRUÇÕES DE EDIFÍCIOS DE CENTRAIS NUCLEARES | Construção de laje de fundação para edifícios da seção do reator da usina nuclea
DXME-KAVO-KARI_KAKARI | Autogudronadores, capacidade do tanque 7000 l | Equipment | General | máquina-hora | 214.58 | 214.58 | 214.58 | 214.58 | 1 | BRL | 281.58 | 1.3122 | 36 | 36 | OBRAS DE CONSTRUÇÃO | Rodovias | BASE E REVESTIMENTOS DE SOLOS REFORÇADOS COM MATERIAIS AGLOMERANTES | BASE E REVESTIMENTO DE SOLOS REFORÇADOS COM MATERIAIS AGLOMERANTES ORGÂNICOS
RISA-RI-KAME-MEME_KAKAKARI | Cabo bifurcado para brinco KS-006 | Material | General | unidade | 122.34 | 122.34 | 122.34 | 122.34 | 1 | BRL | 284.74 | 2.3274 | 35 | 35 | MONTAGEM DE EQUIPAMENTOS | Equipamentos de sinalização, centralização, bloqueio e rede de contatos no trans | REDES DE CONTATO EM TRANSPORTES FERROVIÁRIOS | MONTAGEM DE SUSPENSÃO DE CONTATO
RISA-TO-MEPU-KAME_MEDXRIPU | Parafusos ferroviários com cabeça sextavada, tipo TsP 54, diâmetro M24, comprimento 195 mm | Material | General | t | 15228.54 | 15228.54 | 15228.54 | 15228.54 | 1 | BRL | 42719.94 | 2.8063 | 35 | 35 | OBRAS DE CONSTRUÇÃO | Ferrovias | ESTRUTURA SUPERIOR DA VIA FÉRREA DE 1520 MM | COLOCAÇÃO E DESMONTAGEM DE VIAS
RIKA-ME-KARI-MESA_KAKAMEDX | Conectores SMZ-10 | Material | General | 100 unidades | 590.46 | 590.46 | 590.46 | 590.46 | 1 | BRL | 628.93 | 1.0651 | 35 | 35 | MONTAGEM DE EQUIPAMENTOS | Equipamentos de comunicação | LINHAS DE COMUNICAÇÃO | LINHAS DE COMUNICAÇÃO POR CABO INTERURBANAS
RIKA-RI-KADX-MEKA_KAKAMEPU | Manga protetora para cabos de comunicação de conexão MC-65 | Material | General | unidade | 84.78 | 84.78 | 84.78 | 84.78 | 1 | BRL | 84.78 | 1 | 35 | 35 | MONTAGEM DE EQUIPAMENTOS | Equipamentos de comunicação | LINHAS DE COMUNICAÇÃO | LINHAS DE COMUNICAÇÃO INTERURBANAS POR CABO
KAME-LI-RIKA-KAPU_KAKAKAPU | Linhas de algodão para costura, diâmetro 1,7 mm | Material | General | kg | 85.55 | 85.55 | 85.55 | 85.55 | 1 | BRL | 0.08 | 0 | 35 | 35 | OBRAS DE CONSTRUÇÃO | Edifícios e estruturas temporárias montáveis e desmontáveis | INSTALAÇÃO DE REDES DE ENGENHARIA INTERNAS EM EDIFÍCIOS E INSTALAÇÕES TEMPORÁRIA | Instalação de fornecimento interno de energia elétrica em edifícios temporários
DXME-KAPU-KAME_KARIME | Instalações de perfuração com trado sem-fim sobre chassis automotor, profundidade de perfuração até 60 m, capacidade de carga da torre 3,7 t | Equipment | General | máquina-hora | 340.66 | 340.66 | 340.66 | 340.66 | 1 | BRL | 11438.88 | 33.5789 | 35 | 35 | OBRAS DE CONSTRUÇÃO | Trabalhos de terraplenagem | OUTROS TIPOS DE TRABALHOS DE TERRAPLENAGEM, TRABALHOS PREPARATÓRIOS, ACOMPANHANT | REDUÇÃO DO NÍVEL DA ÁGUA
RISA-RI-KAME-RIME_KAKANEME | Placa de conexão KS-082 | Material | General | unidade | 28.93 | 28.93 | 28.93 | 28.93 | 1 | BRL | 226.13 | 7.816 | 35 | 35 | MONTAGEM DE EQUIPAMENTOS | Equipamentos de sinalização, centralização, bloqueio e rede de contatos no trans | REDES DE CONTATO EM TRANSPORTES FERROVIÁRIOS | MONTAGEM DE SUSPENSÃO DE CONTATO
DXME-KARI-KAME_KAKAPU | Vibradores elétricos de baixa frequência para cravação de estacas metálicas e de concreto armado até 3 t, momento excêntrico 71,4 kgm, força centrífuga 604 kN | Equipment | General | máquina-hora | 174.97 | 174.97 | 174.97 | 174.97 | 1 | BRL | 398.98 | 2.2803 | 35 | 35 | OBRAS DE CONSTRUÇÃO | Trabalhos com estacas, poços de mergulho, fixação de solos | TRABALHOS DE ESTACAS | TRABALHOS DE ESTACAS REALIZADOS A PARTIR DO SOLO
KAVO-RI-KARI-METO_KAKAMEME | Cabo de dupla torção TLK-O, construção 6x37 (1+6+15+15)+1 o.s., marca B, de fio sem revestimento, grupo de marcação 1570-1770 N/mm2, diâmetro 33 mm | Material | General | 10 m | 713.32 | 713.32 | 713.32 | 713.32 | 1 | BRL | 1204.28 | 1.6883 | 35 | 35 | OBRAS DE CONSTRUÇÃO | Tubulações principais e industriais | INSTALAÇÃO DE TUBULAÇÕES EM CONDIÇÕES ESPECIAIS | INSTALAÇÃO DE TUBULAÇÕES EM PANTANOS E ATRAVÉS DE BARREIRAS HÍDRICAS
DXME-MEPU-KASA_KARIME | Reboques para bobinas de tubos de polietileno, capacidade de carga até 4 t | Equipment | General | máquina-hora | 5.01 | 5.01 | 5.01 | 5.01 | 1 | BRL | 13.3 | 2.6523 | 35 | 35 | OBRAS DE CONSTRUÇÃO | Abastecimento de energia térmica e gasodutos - redes externas | AQUECIMENTO - REDES EXTERNAS | INSTALAÇÃO DE TUBULAÇÕES DE REDES DE AQUECIMENTO COM ISOLAMENTO TÉRMICO DE POLIU
KARI-RI-KAME-KATO_KAKAMEVO | Cascalho de argila expandida M 600, fração 10-20 mm | Material | General | m³ | 306.16 | 306.16 | 306.16 | 306.16 | 1 | BRL | 9047.78 | 29.5529 | 35 | 35 | OBRAS DE CONSTRUÇÃO | Construções monoliticas de concreto e concreto armado | PREPARAÇÃO DE BETÕES E MISTURAS EM CONDIÇÕES DE CONSTRUÇÃO | Preparação de concreto leve
RIKA-RI-KADX-KARI_KAKATORI | Anéis de apoio | Material | General | 10 unidades | 7.62 | 7.62 | 7.62 | 7.62 | 1 | BRL | 1.02 | 0.1343 | 35 | 35 | MONTAGEM DE EQUIPAMENTOS | Equipamentos de comunicação | LINHAS DE COMUNICAÇÃO | LINHAS DE COMUNICAÇÃO POR CABO INTERURBANAS
DXME-MEKA-MEME_KATOME | Sistemas de inspeção remota para inspeção de tubos com base em veículos | Equipment | General | máquina-hora | 148.84 | 148.84 | 148.84 | 148.84 | 1 | BRL | 903.66 | 6.0714 | 35 | 35 | REPAROS E CONSTRUÇÃO | Redes de engenharia externas | RECONSTRUÇÃO E REPARO DE REDES EXTERNAS DE ESGOTO SEM EXCAVAÇÃO | Substituição sem valas de tubos de esgoto por tubos encurtados com a ajuda de um
MEME-ME-KATO-KASA_KAKANEME | Tábua não aparada de coníferas, umidade natural, comprimento 2-6,5 m, largura 100-250, espessura 25 mm, classe III | Material | General | m³ | 2166.77 | 2166.77 | 2166.77 | 2166.77 | 1 | BRL | 1932.31 | 0.9458 | 35 | 35 | OBRAS DE CONSTRUÇÃO | Trabalhos com estacas, poços de mergulho, fixação de solos | POÇOS DE INJEÇÃO | Construção de paredes e lâminas de poços de inspeção monoliticos de concreto arm
KAME-LI-MESA-MEPU_KATOMEKA | Parafusos auto-roscantes de aço galvanizado com cabeça esconda e fenda em cruz, pontiagudos, diâmetro 3,5 mm, comprimento 16 mm | Material | General | kg | 40.85 | 40.85 | 40.85 | 40.85 | 1 | BRL | 95.85 | 2.3463 | 35 | 35 | OBRAS DE CONSTRUÇÃO | Trabalhos de acabamento | OBRAS DE REVESTIMENTO | REVESTIMENTO DE SUPERFÍCIES INTERNAS COM MATERIAIS EM FOLHAS
KAME-LI-MELI-KARI | Injetor | Abstract Material | General | unidade | 1089.38 | 1089.38 | 1089.38 | 1089.38 | 1 | BRL | 1765.17 | 1.62 | 35 | 35 | OBRAS DE CONSTRUÇÃO | Trabalhos com estacas, poços de mergulho, fixação de solos | FIXAÇÃO DE SOLOS | Injeção e extração de injetores
KALI-TO-KARI-MEME_KAMEKAME | Parafusos de aço, diâmetro de fixação 15/17 mm, comprimento 1000 mm, com duas porcas de fixação de ferro fundido com diâmetro externo de 90 mm | Material | General | t | 18112.43 | 18112.43 | 18112.43 | 18112.43 | 1 | BRL | 6738.79 | 0.4811 | 35 | 35 | OBRAS DE CONSTRUÇÃO | Trabalhos com estacas, poços de mergulho, fixação de solos | FIXAÇÃO DE SOLOS | Construção de parede de contenção de reforço em concreto armado monolitico em co
MEPU-SA-MEME-KATO_KAKAKAPU | Misturas secas para reboco universais à base de gesso com aditivos poliméricos, granulometria do agregado não superior a 0,2 mm, resistência à flexão não inferior a 1,0 MPa | Material | General | kg | 3.02 | 3.02 | 3.02 | 3.02 | 1 | BRL | 352.58 | 116.8571 | 35 | 35 | OBRAS DE CONSTRUÇÃO | Construções de madeira | PAREDES DIVISÓRIAS, REVESTIMENTOS DE PAREDES, TETOS SUSPENSOS DE PLACAS DE GESSO | Instalação de divisórias de placas de gesso cartonado (GKL) com estrutura metáli
RISA-RI-KAME-MEME_KAKAKALI | Amarras para cabos de aço KS-063-1 | Material | General | 100 unidades | 247.58 | 247.58 | 247.58 | 247.58 | 1 | BRL | 73.95 | 0.2969 | 35 | 35 | MONTAGEM DE EQUIPAMENTOS | Equipamentos de sinalização, centralização, bloqueio e rede de contatos no trans | REDES DE CONTATO EM TRANSPORTES FERROVIÁRIOS | MONTAGEM DE SUSPENSÃO DE CONTATO
RITO-ME-KAME-KANE | Compensadores de fole | Abstract Material | General | unidade | 4348.48 | 4348.48 | 4348.48 | 4348.48 | 1 | BRL | 24475.71 | 5.6286 | 35 | 35 | OBRAS DE CONSTRUÇÃO | Abastecimento de energia térmica e gasodutos - redes externas | AQUECIMENTO - REDES EXTERNAS | INSTALAÇÃO DE COMPENSADORES
KAME-LI-MESA-MEPU_KAKAPUSA | Parafusos auto-roscantes de aço oxidado com cabeça esconda e ranhura em cruz, pontiagudos, diâmetro 3,5 mm, comprimento 35 mm | Material | General | 100 unidades | 4.41 | 4.41 | 4.41 | 4.41 | 1 | BRL | 222.8 | 50.5169 | 35 | 35 | OBRAS DE CONSTRUÇÃO | Construções de madeira | MONTAGEM DE EDIFÍCIOS RESIDENCIAIS E PÚBLICOS A PARTIR DE PEÇAS FABRICADAS EM FÁ | PAREDES EXTERNAS E INTERNAS
DXME-KASA-KAVO_KAKAVO | Guindastes sobre rodas pneumáticas, capacidade de carga 40 t | Equipment | General | máquina-hora | 252.7 | 252.7 | 252.7 | 252.7 | 1 | BRL | 19937.79 | 78.8977 | 35 | 35 | OBRAS DE CONSTRUÇÃO | Pontes e tubulações | ESTRUTURAS DE VÃO DE FERRO-CONCRETO DE PONTES | ESTRUTURAS DE VÃO DE PONTES RODOVIÁRIAS
MEPU-PU-KATO-KAVO_KAKAKAME | Verniz AC-9115 | Material | General | t | 49343.47 | 49343.47 | 49343.47 | 49343.47 | 1 | BRL | 21.48 | 0 | 35 | 35 | MONTAGEM DE EQUIPAMENTOS | Equipamentos de comunicação | COMUNICAÇÃO POR RÁDIO, RADIODIFUSÃO, RADIOFONIA E TELEVISÃO | COMUNICAÇÃO RÁDIO COM OBJETOS MÓVEIS
DXME-KARI-KAME_KAKAPU | Eletricidade: consumo 39,6 kW·h/máquina-hora | Electricity | Electricity | máquina-hora | 23.47 | 23.47 | 23.47 | 23.47 | 1 | BRL | 53.53 | 2.2803 | 35 | 35 | OBRAS DE CONSTRUÇÃO | Trabalhos com estacas, poços de mergulho, fixação de solos | TRABALHOS DE ESTACAS | TRABALHOS DE ESTACAS REALIZADOS A PARTIR DO SOLO
MERI-RI-KASA-KASA | Placas de lã mineral com ligante sintético | Abstract Material | General | m³ | 940.28 | 905.32 | 1016.56 | 905.32 | 2 | BRL | 16973.51 | 16.8714 | 35 | 35 | OBRAS DE CONSTRUÇÃO | Construções pré-fabricadas de concreto e concreto armado | EDIFÍCIOS RESIDENCIAIS, PÚBLICOS E ADMINISTRATIVOS DE EMPRESAS INDUSTRIAIS | BLOCOS E PAINÉIS DE PAREDES INTERNAS E EXTERNAS, DIÁFRAGMAS DE RIGIDEZ, DIVISÓRI
RIPU-RI-KATO-KAME_KARIKAME | Seção (tubo) de concreto de aço para alimentação de mistura de concreto, diâmetro interno 125 mm, espessura da parede 4,5 mm, comprimento 3000 mm | Material | General | unidade | 1028.94 | 1028.94 | 1028.94 | 1028.94 | 1 | BRL | 376.5 | 0.3659 | 34 | 34 | OBRAS DE CONSTRUÇÃO | Túneis e metrôs | MÉTODO DE TRABALHO FECHADO | DISPOSITIVO DE ACABAMENTO
RIKA-ME-KARI-MESA_KAKAMESA | Conector de fios de cobre (SOM) 062-1 | Material | General | unidade | 23.79 | 23.79 | 23.79 | 23.79 | 1 | BRL | 65.21 | 2.7424 | 34 | 34 | MONTAGEM DE EQUIPAMENTOS | Equipamentos de sinalização, centralização, bloqueio e rede de contatos no trans | REDES DE CONTATO EM TRANSPORTES FERROVIÁRIOS | MONTAGEM DE SUSPENSÃO DE CONTATO
KAME-TO-KATO-KASA_KAKAKARI | Ácido sulfúrico acumulador, qualidade superior | Material | General | t | 4106.3 | 4106.3 | 4106.3 | 4106.3 | 1 | BRL | 28.59 | 0.0162 | 34 | 34 | MONTAGEM DE EQUIPAMENTOS | Instalações eletrotécnicas | DISPOSITIVOS DE DISTRIBUIÇÃO E SUBESTAÇÕES | INSTALAÇÕES DE ACUMULADORES
KAME-TO-KASA-RITO_KAMEKATO | Lauril sulfato de sódio | Material | General | kg | 77.28 | 77.28 | 77.28 | 77.28 | 1 | BRL | 225.61 | 2.9194 | 34 | 34 | OBRAS DE CONSTRUÇÃO | Construções metálicas para construção civil | DIVERSOS TRABALHOS | REVESTIMENTO DE SUPERFÍCIES, SOLDAGEM, INSTALAÇÃO DE PARAFUSOS E OUTROS TRABALHO
KAME-LI-MELI-KAVO_KAKAKAME | Escória de cobre | Material | General | t | 811.96 | 811.96 | 811.96 | 811.96 | 1 | BRL | 1347.03 | 1.6583 | 34 | 34 | OBRAS DE CONSTRUÇÃO | Proteção de estruturas e equipamentos de construção contra corrosão | TRABALHOS PREPARATÓRIOS | Limpeza com escória de cobre de superfícies externas de tubulações de aço
MEPU-SA-KAPU-KATO_KAMEKAPU | Mastique adesivo de borracha KN-2 | Material | General | kg | 23.68 | 23.68 | 23.68 | 23.68 | 1 | BRL | 1229.95 | 51.9497 | 34 | 34 | OBRAS DE CONSTRUÇÃO | Construções pré-fabricadas de concreto e concreto armado | EDIFÍCIOS RESIDENCIAIS, PÚBLICOS E ADMINISTRATIVOS DE EMPRESAS INDUSTRIAIS | BLOCOS E PAINÉIS DE PAREDES INTERNAS E EXTERNAS, DIÁFRAGMAS DE RIGIDEZ, DIVISÓRI
KAME-LI-MESA-MEME_KAKANERI | Arruelas de aço | Material | General | t | 24446.23 | 24446.23 | 24446.23 | 24446.23 | 1 | BRL | 92.08 | 0.01 | 34 | 34 | OBRAS DE CONSTRUÇÃO | Trabalhos com estacas, poços de mergulho, fixação de solos | FIXAÇÃO DE SOLOS | Dispositivo de fixação das paredes da escavação com âncoras de solo de quatro fi
MEPU-SA-KASA-KAME_KAKAKATO | Óleo combinado OKSOL | Material | General | t | 10236.98 | 10236.98 | 10236.98 | 10236.98 | 1 | BRL | 255.19 | 0.095 | 34 | 34 | OBRAS DE CONSTRUÇÃO | Abastecimento de energia térmica e gasodutos - redes externas | GASODUTOS DE CIDADES E MUNICÍPIOS | OUTROS DISPOSITIVOS NAS REDES DE GASODUTOS
RIKA-ME-KARI-MELI_KAKAKANE | Corda condutora de bronze feita de fio com terminais e pontas de cobre para parafuso M10, carga admissível 1 kN, seção transversal do fio da corda 16 mm², comprimento 1200 mm | Material | General | unidade | 464.11 | 464.11 | 464.11 | 464.11 | 1 | BRL | 6190.41 | 13.3382 | 34 | 34 | MONTAGEM DE EQUIPAMENTOS | Equipamentos de sinalização, centralização, bloqueio e rede de contatos no trans | OBRAS DE RECONSTRUÇÃO E REFORMA CAPITAL DE REDES DE CONTATO EXISTENTES NO TRANSP | TRABALHOS DE RECONSTRUÇÃO E REFORMA CAPITAL DA REDE DE CONTATO EXISTENTE PARA OR
KAME-LI-MELI-KANE_KAKADXME | Círculo plano de corte, dimensões 125x2,5x22 mm | Material | General | unidade | 3.19 | 3.19 | 3.19 | 3.19 | 1 | BRL | 19.04 | 5.959 | 34 | 34 | OBRAS DE CONSTRUÇÃO | Construções monoliticas de concreto e concreto armado | CONSTRUÇÕES DE EDIFÍCIOS DE CENTRAIS NUCLEARES | Construção de paredes de edifícios e estruturas de centrais nucleares com VVER 1
DXME-KASA-KANE_KARIVO | Guindastes sobre esteiras, capacidade de carga 300 t | Equipment | General | máquina-hora | 2142.8 | 2142.8 | 2142.8 | 2142.8 | 1 | BRL | 13952.78 | 6.5115 | 34 | 34 | OBRAS DE CONSTRUÇÃO | Trabalhos com estacas, poços de mergulho, fixação de solos | TRABALHOS DE ESTACAS | OBRAS DE ESTACAS, REALIZADAS EM CONDIÇÕES MARÍTIMAS A PARTIR DE EMBARCAÇÕES
KAME-SA-KATO-KATO | Sinais de trânsito | Abstract Material | General | unidade | 468.85 | 468.85 | 468.85 | 468.85 | 1 | BRL | 44775.61 | 95.5 | 34 | 27 | OBRAS DE CONSTRUÇÃO | Rodovias | CONSTRUÇÃO DE ESTRADAS | BARREIRAS DE PROTEÇÃO DAS ESTRADAS
RIKA-RI-KARI-KARI_KAKAMEME | Tampões | Material | General | 10 unidades | 1.14 | 1.14 | 1.14 | 1.14 | 1 | BRL | 1.15 | 1.0088 | 34 | 34 | OBRAS DE CONSTRUÇÃO | Edifícios e estruturas temporárias montáveis e desmontáveis | INSTALAÇÃO DE REDES DE ENGENHARIA INTERNAS EM EDIFÍCIOS E INSTALAÇÕES TEMPORÁRIA | Instalação de energia elétrica interna em edifícios temporários residenciais e p
KANE-ME-KAME-KARI | Pedras cerâmicas ou silicáticas para alvenaria | Abstract Material | General | 1000 unidades | 3688.73 | 3688.73 | 3688.73 | 3688.73 | 1 | BRL | 1570.86 | 0.425 | 34 | 34 | OBRAS DE CONSTRUÇÃO | Construções de tijolo e blocos | CONSTRUÇÕES DE TIJOLOS E PEDRAS | Alvenaria de paredes externas com pedras cerâmicas ou silicáticas
RILI-ME-KAME-KARI | Revestimentos para trilhos de tramway | Abstract Material | General | unidade | 2217.31 | 2217.31 | 2217.31 | 2217.31 | 1 | BRL | 2168740.13 | 978.0961 | 34 | 20 | OBRAS DE CONSTRUÇÃO | Trilhos de bonde | COLOCAÇÃO DE TRILHOS DE TRAMVAI E FERROVIA EM TRAVESSAS DE MADEIRA E CONCRETO AR | Colocação de trilhos com comprimento de 12,5 m em trechos retos com trilhos de p
KALI-RI-KALI-KAPU | Construções de aço com facas e juntas | Abstract Material | General | t | 20363.46 | 20363.46 | 20363.46 | 20363.46 | 1 | BRL | 85751.35 | 4.8592 | 34 | 33 | OBRAS DE CONSTRUÇÃO | Trabalhos com estacas, poços de mergulho, fixação de solos | TRABALHOS DE ESTACAS | OBRAS DE ESTACAS, REALIZADAS EM CONDIÇÕES MARÍTIMAS A PARTIR DE EMBARCAÇÕES
KAVO-TO-KASA-KASA_KAKASATO | Chapa de aço galvanizado, espessura 0,7 mm | Material | General | t | 8937.51 | 8937.51 | 8937.51 | 8937.51 | 1 | BRL | 2918.81 | 0.3584 | 34 | 34 | OBRAS DE CONSTRUÇÃO | Telhados | TELHADOS | Construção de junções de coberturas em rolo e mastique a paredes e parapeitos
RIPU-RI-KATO-KAME_KAKAKAME | Fecho para tubos de concreto, diâmetro 125 mm | Material | General | unidade | 227.41 | 227.41 | 227.41 | 227.41 | 1 | BRL | 112.37 | 0.4941 | 34 | 34 | OBRAS DE CONSTRUÇÃO | Túneis e metrôs | MÉTODO DE TRABALHO FECHADO | DISPOSITIVO DE ACABAMENTO
DXME-KARI-KARI_KAKARI | Agrégados copros sem martelo diesel com base em escavadora com capacidade da caçamba de 0,65 m3 | Equipment | General | máquina-hora | 252.02 | 252.02 | 252.02 | 252.02 | 1 | BRL | 397.22 | 1.5762 | 34 | 34 | OBRAS DE CONSTRUÇÃO | Trabalhos com estacas, poços de mergulho, fixação de solos | TRABALHOS DE ESTACAS | TRABALHOS DE ESTACAS REALIZADOS A PARTIR DO SOLO
RISA-RI-KAME-KAPU_KAKAKAME | Insertos para manilha em forma de garfo KS-068 | Material | General | 100 unidades | 440.57 | 440.57 | 440.57 | 440.57 | 1 | BRL | 9.18 | 0.0206 | 34 | 34 | MONTAGEM DE EQUIPAMENTOS | Equipamentos de sinalização, centralização, bloqueio e rede de contatos no trans | REDES DE CONTATO EM TRANSPORTES FERROVIÁRIOS | MONTAGEM DE SUSPENSÃO DE CONTATO
METO-RI-KAME-KAME | Produtos de pedra natural | Abstract Material | General | m² | 1608.57 | 1487.46 | 1704.19 | 1704.19 | 2 | BRL | 96848.66 | 65.0588 | 34 | 34 | OBRAS DE CONSTRUÇÃO | Pisos | PISOS | Instalação de revestimentos de placas de mármore e granito
KAVO-ME-KARI-MEPU | Tampões de aço para calhas de drenagem | Abstract Material | General | unidade | 350.42 | 350.42 | 350.42 | 350.42 | 1 | BRL | 38545.68 | 110 | 34 | 28 | OBRAS DE CONSTRUÇÃO | Rodovias | DISPOSITIVOS DE DRENAGEM E DESCARGA DE ÁGUA | Instalação de calhas de drenagem de concreto pré-fabricadas em bases preparadas
KASA-RI-KARI-KAME_KAKASAME | Blocos de concreto maciço para paredes de porões do tipo FBS, concreto B7,5 | Material | General | m³ | 1019.95 | 1019.95 | 1019.95 | 1019.95 | 1 | BRL | 2668.67 | 2.6958 | 34 | 34 | OBRAS DE CONSTRUÇÃO | Construções metálicas para construção civil | EDIFÍCIOS E ESTRUTURAS DE EDIFÍCIOS | ESTRUTURAS E EDIFÍCIOS DE USO ESPECIAL
KAME-PU-KAME-KALI | Cartuchos | Abstract Material | General | kg | 88.07 | 88.07 | 88.07 | 88.07 | 1 | BRL | 19256.03 | 218.6338 | 34 | 34 | OBRAS DE CONSTRUÇÃO | Trabalhos de perfuração de montanhas | OBRAS DE PERFURAÇÃO DE MINAS, REALIZADAS DE FORMA CONVENCIONAL | INSTALAÇÃO DE CORTINAS DE ÁGUA
KAME-TO-KASA-KATO_KAKARIME | Fosfato de amônio bicotado (fosfato diamônico) | Material | General | t | 24829.59 | 24829.59 | 24829.59 | 24829.59 | 1 | BRL | 1224.51 | 0.0607 | 34 | 34 | OBRAS DE CONSTRUÇÃO | Trabalhos de acabamento | OBRAS DE REVESTIMENTO | REVESTIMENTO DE SUPERFÍCIES INTERNAS COM MATERIAIS EM FOLHAS
KARI-RI-KAME-KARI_MEKAPURI | Cascalho M 400-1000, fração 5(3)-10 mm | Material | General | m³ | 308.79 | 308.79 | 308.79 | 308.79 | 1 | BRL | 4580.72 | 14.8344 | 34 | 34 | OBRAS DE CONSTRUÇÃO | Construções monoliticas de concreto e concreto armado | PREPARAÇÃO DE BETÕES E MISTURAS EM CONDIÇÕES DE CONSTRUÇÃO | Preparação de concreto pesado
KAME-TO-KASA-KATO_KAKAKASA | Sulfato de amônio (sulfato de amônio) purificado | Material | General | t | 16581.75 | 16581.75 | 16581.75 | 16581.75 | 1 | BRL | 609.41 | 0.0454 | 34 | 34 | OBRAS DE CONSTRUÇÃO | Pisos | PISOS | Instalação de revestimentos de polímero-cimento
KAPU-ME-KARI-KASA_KAMERIKA | Misturas de concreto pesado (BST) sobre cascalho, classe B10, F(1)100, W4 | Material | General | m³ | 510.47 | 510.47 | 510.47 | 510.47 | 1 | BRL | 58.88 | 0.325 | 34 | 34 | OBRAS DE CONSTRUÇÃO | Construções monoliticas de concreto e concreto armado | TÚNEIS E CANAIS DE PASSAGEM | Construção de paredes, fundos e coberturas de túneis e canais de passagem
MEPU-SA-MEME-KATO_KAKAKAME | Misturas secas para reboco à base de gesso de alta resistência com aditivos poliméricos, granulometria do agregado não superior a 0,15 mm, resistência à flexão 2,7 MPa | Material | General | kg | 11.62 | 11.62 | 11.62 | 11.62 | 1 | BRL | 192.93 | 16.6061 | 33 | 33 | OBRAS DE CONSTRUÇÃO | Construções de madeira | PAREDES DIVISÓRIAS, REVESTIMENTOS DE PAREDES, TETOS SUSPENSOS DE PLACAS DE GESSO | Instalação de divisórias de placas de gesso cartonado (GKL) com estrutura metáli
DXME-MEDX-KAVO_KAMEDX | Eletricidade: consumo 14,85 kW·h/máquina-hora | Electricity | Electricity | máquina-hora | 8.8 | 8.8 | 8.8 | 8.8 | 1 | BRL | 254.26 | 28.8821 | 33 | 33 | OBRAS DE CONSTRUÇÃO | Trabalhos de terraplenagem | OUTROS TIPOS DE TRABALHOS DE TERRAPLENAGEM, TRABALHOS PREPARATÓRIOS, ACOMPANHANT | REDUÇÃO DO NÍVEL DA ÁGUA
DXME-MEDX-KAVO_KAMEDX | Bombas, capacidade 300 m3/h, pressão 30 m, potência 45 kW | Equipment | General | máquina-hora | 23.56 | 23.56 | 23.56 | 23.56 | 1 | BRL | 680.38 | 28.8821 | 33 | 33 | OBRAS DE CONSTRUÇÃO | Trabalhos de terraplenagem | OUTROS TIPOS DE TRABALHOS DE TERRAPLENAGEM, TRABALHOS PREPARATÓRIOS, ACOMPANHANT | REDUÇÃO DO NÍVEL DA ÁGUA
MEPU-SA-MEME-KATO_KAKAKATO | Misturas secas para reboco à base de gesso com aditivos poliméricos, granulometria do agregado não superior a 0,2 mm, resistência à flexão não superior a 1,0 MPa | Material | General | kg | 3.02 | 3.02 | 3.02 | 3.02 | 1 | BRL | 390.13 | 129.303 | 33 | 33 | OBRAS DE CONSTRUÇÃO | Construções de madeira | DIVISÓRIAS, REVESTIMENTOS DE PAREDES, TETOS SUSPENSOS DE PLACAS DE FIBROCIMENTO | Instalação de divisórias com placas de fibra de gesso (GVL) ou placas de gesso a
DXME-MELI-KAPU_SAPUPU | Geradores a gasolina portáteis, potência até 6 kW | Equipment | General | máquina-hora | 22.27 | 22.27 | 22.27 | 22.27 | 1 | BRL | 389.89 | 17.5058 | 33 | 33 | OBRAS DE CONSTRUÇÃO | Rodovias | CONSTRUÇÃO DE BASE E REVESTIMENTO | ROUPAS DE VIAGEM NÃO RESISTENTES
DXME-KALI-KALI_KAMETO | Eletricidade: consumo 1,24 kW·h/máquina-hora | Electricity | Electricity | máquina-hora | 0.73 | 0.73 | 0.73 | 0.73 | 1 | BRL | 31.77 | 43.3342 | 33 | 33 | OBRAS DE CONSTRUÇÃO | Trabalhos com estacas, poços de mergulho, fixação de solos | FIXAÇÃO DE SOLOS | Dispositivo de fixação das paredes da escavação com âncoras de injeção de solo (
KAME-LI-MESA-MEPU_KAKAMEPU | Parafusos auto-roscantes de aço fosfatizado com cabeça esconda e ranhura em cruz, pontiagudos, diâmetro 4,2 mm, comprimento 65 mm | Material | General | 1000 unidades | 113.12 | 113.12 | 113.12 | 113.12 | 1 | BRL | 110.76 | 0.9788 | 33 | 33 | OBRAS DE CONSTRUÇÃO | Rodovias | DISPOSITIVOS DE DRENAGEM E DESCARGA DE ÁGUA | Instalação de calhas de drenagem de concreto pré-fabricadas em bases preparadas
KAME-LI-MEDX-MEPU_KAKAMEME | Dispositivos de amortecimento de borracha, diâmetro 300-400 mm | Material | General | kg | 22.95 | 22.95 | 22.95 | 22.95 | 1 | BRL | 7228.04 | 314.9091 | 33 | 33 | OBRAS DE CONSTRUÇÃO | Construções de madeira de obras hidráulicas | DISPOSITIVOS DE DEFESA DE INSTALAÇÕES FLUVIAS | Instalação de dispositivos de proteção para instalações de atracação fluvial em
RISA-ME-KATO-KAME_KAKAKAME | Terminal de mola com haste TsP-369.102 | Material | General | unidade | 11.72 | 11.72 | 11.72 | 11.72 | 1 | BRL | 54613.85 | 4659.8788 | 33 | 33 | OBRAS DE CONSTRUÇÃO | Ferrovias | ESTRUTURA SUPERIOR DA VIA FÉRREA DE 1520 MM | COLOCAÇÃO E DESMONTAGEM DE VIAS
KAME-LI-MEDX-KALI_KAKAMEKA | Mistura de borracha calandrada de borracha SKMS-30ARKM15, dureza 80-100 unidades Shore A, espessura 1,5 mm | Material | General | kg | 40.57 | 40.57 | 40.57 | 40.57 | 1 | BRL | 5.45 | 0.1381 | 33 | 33 | MONTAGEM DE EQUIPAMENTOS | Equipamentos para centrais hidroelétricas e obras hidráulicas | EQUIPAMENTOS MECÂNICOS PARA INSTALAÇÕES HIDRÁULICAS | MECANISMOS DE ELEVAÇÃO ESTACIONÁRIOS
KAVO-TO-KALI-KAME_KAKALIME | Laminados de aço laminados a quente, marcas de aço St3sp, St3ps, dimensões 40x5 mm | Material | General | t | 7266.98 | 7266.98 | 7266.98 | 7266.98 | 1 | BRL | 435.78 | 0.0762 | 33 | 33 | OBRAS DE CONSTRUÇÃO | Edifícios e estruturas temporárias montáveis e desmontáveis | VIAS DE CRANJE PARA GUINDASTES DE TORRE | Dispositivo de aterramento da via férrea para guindastes de torre
KAME-LI-MESA-MEPU_KAKARIRI | Parafusos auto-roscantes de aço oxidado com cabeça esconda e fenda em cruz, rosca dupla, pontiagudos, diâmetro 3,9 mm, comprimento 30 mm | Material | General | 100 unidades | 5.43 | 5.43 | 5.43 | 5.43 | 1 | BRL | 100.14 | 18.4488 | 33 | 33 | OBRAS DE CONSTRUÇÃO | Construções de madeira | DIVISÓRIAS, REVESTIMENTOS DE PAREDES, TETOS SUSPENSOS DE PLACAS DE FIBROCIMENTO | Instalação de divisórias com placas de fibra de gesso (GVL) ou placas de gesso a
DXME-KAPU-KAME_KATOSA | Máquinas de perfuração com broca esférica baseadas em trator sobre esteiras, potência até 132 kW (180 hp), profundidade de perfuração até 32 m, diâmetro de perfuração até 200 mm | Equipment | General | máquina-hora | 329.17 | 329.17 | 329.17 | 329.17 | 1 | BRL | 1516.58 | 4.6073 | 33 | 33 | OBRAS DE CONSTRUÇÃO | Trabalhos de perfuração e detonação | AFROUXAMENTO DE SOLOS ROCHOSOS COM CARGAS DE PERFURAÇÃO | AFROUXAMENTO DE SOLOS ROCHOSOS COM CARGAS PERFORADAS EM PEDREIRAS E EXCAVAÇÕES
DXME-KAVO-KATO_KAMEDX | Rolos compactadores vibratórios lisos autopropelidos, massa 18 t | Equipment | General | máquina-hora | 318.61 | 318.61 | 318.61 | 318.61 | 1 | BRL | 772.96 | 2.4261 | 33 | 33 | OBRAS DE CONSTRUÇÃO | Trabalhos de terraplenagem | OUTROS TIPOS DE TRABALHOS DE TERRAPLENAGEM, TRABALHOS PREPARATÓRIOS, ACOMPANHANT | COMPACTAGEM DO SOLO
KAME-TO-KARI-KAPU_KAKAKAME | Hidrogênio gasoso técnico | Material | General | m³ | 49.47 | 49.47 | 49.47 | 49.47 | 1 | BRL | 1042.36 | 21.0721 | 33 | 33 | MONTAGEM DE EQUIPAMENTOS | Instalações eletrotécnicas | DISPOSITIVOS DE DISTRIBUIÇÃO E SUBESTAÇÕES | DISPOSITIVOS DE DISTRIBUIÇÃO FECHADOS 3-20 KV
DXME-MEPU-KASA_KAPUME | Transportadores rebocáveis para cabos, capacidade de carga até 7 t | Equipment | General | máquina-hora | 6.36 | 6.36 | 6.36 | 6.36 | 1 | BRL | 99.33 | 15.6206 | 33 | 33 | MONTAGEM DE EQUIPAMENTOS | Instalações eletrotécnicas | CANALIZAÇÃO DE ENERGIA ELÉTRICA E REDES ELÉTRICAS | LINHAS DE CABOS ATÉ 500 KV
ME_MEKAKA_MESA | Categoria do trabalhador 1 | Labor | Labor | hora | 59.33 | 59.33 | 59.33 | 59.33 | 1 | BRL | 9268.66 | 156.2306 | 33 | 33 | OBRAS DE CONSTRUÇÃO | Trabalhos de terraplenagem | OUTROS TIPOS DE TRABALHOS DE TERRAPLENAGEM, TRABALHOS PREPARATÓRIOS, ACOMPANHANT | COMPACTAGEM DO SOLO
DXME-KALI-KALI_KAMETO | Bombas de solução, capacidade 6 m3/h | Equipment | General | máquina-hora | 3.83 | 3.83 | 3.83 | 3.83 | 1 | BRL | 166.16 | 43.3342 | 33 | 33 | OBRAS DE CONSTRUÇÃO | Trabalhos com estacas, poços de mergulho, fixação de solos | FIXAÇÃO DE SOLOS | Dispositivo de fixação das paredes da escavação com âncoras de injeção de solo (
DXME-MEPU-KAPU_KAKALI | Trator de reboque, carga no dispositivo de engate até 30 t, massa total do conjunto rodoviário até 130 t | Equipment | General | máquina-hora | 368.88 | 368.88 | 368.88 | 368.88 | 1 | BRL | 1412.1 | 3.8282 | 33 | 33 | OBRAS DE CONSTRUÇÃO | Construções monoliticas de concreto e concreto armado | CONSTRUÇÕES DE EDIFÍCIOS DE CENTRAIS NUCLEARES | Fabricação de blocos de reforço
RISA-ME-KASA-KASA_KAMEKAVO | Trilhos ferroviários, tipo P65, categoria OT350 | Material | General | m | 1030.01 | 1030.01 | 1030.01 | 1030.01 | 1 | BRL | 70.38 | 0.0688 | 33 | 33 | MONTAGEM DE EQUIPAMENTOS | Instalações eletrotécnicas | DISPOSITIVOS DE DISTRIBUIÇÃO E SUBESTAÇÕES | DISPOSITIVOS DE DISTRIBUIÇÃO ABERTOS 6-750 KV
DXME-MEDX-MEKA_KARIRI | Estações de bombeamento a diesel rebocáveis de média pressão, vazão até 320 m3/h, pressão até 50 m | Equipment | General | máquina-hora | 89.87 | 89.87 | 89.87 | 89.87 | 1 | BRL | 3067.74 | 34.1339 | 33 | 33 | OBRAS DE CONSTRUÇÃO | Pontes e tubulações | ESTRUTURAS DE VÃO DE FERRO-CONCRETO DE PONTES | ESTRUTURAS DE VÃO DE FERRO-CONCRETO DE PONTES SOB UMA VIA FÉRREA
RISA-ME-KANE-MEVO_KAMEKASA | Juntas de borracha para base sob os trilhos, tipo TsP-538, TsP-638 | Material | General | 1000 unidades | 8222.81 | 8222.81 | 8222.81 | 8222.81 | 1 | BRL | 19803.27 | 2.4082 | 33 | 33 | OBRAS DE CONSTRUÇÃO | Ferrovias | ESTRUTURA SUPERIOR DA VIA FÉRREA DE 1520 MM | COLOCAÇÃO E DESMONTAGEM DE VIAS
MEPU-PU-KARI-KAPU_KARIRIME | Tinta a óleo MA-15, brancos de zinco | Material | General | t | 15127.72 | 15127.72 | 15127.72 | 15127.72 | 1 | BRL | 3.76 | 0 | 33 | 33 | OBRAS DE CONSTRUÇÃO | Tubulações principais e industriais | INSTALAÇÃO DE PROTEÇÃO ELETROQUÍMICA DE TUBULAÇÕES | Instalação de ponto de controle e medição (KIP)
MEVO-SA-KAVO-METO_KAKAMEME | Tubos de proteção corrugados | Material | General | m | 2.96 | 2.96 | 2.96 | 2.96 | 1 | BRL | 30.2 | 10.2109 | 32 | 32 | OBRAS DE CONSTRUÇÃO | Tubulações internas | TUBULAÇÕES DE TUBOS METÁLICOS POLIMÉRICOS MULTICAMADAS | Instalação de tubulações de aquecimento a partir de tubos multicamadas de metal-
KAVO-TO-KAVO-KARI_KAKAVONE | Ângulo de aço laminado a quente de lados iguais, marcas de aço St3sp, St3ps, largura das prateleiras 140-160 mm, espessura da prateleira 9-20 mm | Material | General | t | 7046.04 | 7046.04 | 7046.04 | 7046.04 | 1 | BRL | 337.03 | 0.4933 | 32 | 32 | OBRAS DE CONSTRUÇÃO | Trabalhos com estacas, poços de mergulho, fixação de solos | TRABALHOS DE ESTACAS | OBRAS DE ESTACAS, REALIZADAS EM CONDIÇÕES MARÍTIMAS A PARTIR DE EMBARCAÇÕES
DXME-KARI-KAPU_KAPUKA | Instalações de perfuração para perfuração de poços sobre esteiras, diâmetro de perfuração com tubos de revestimento até 1500 mm, profundidade até 30 m, torque 150-250 kNm | Equipment | General | máquina-hora | 1070.03 | 1070.03 | 1070.03 | 1070.03 | 1 | BRL | 1668.91 | 1.5597 | 32 | 32 | OBRAS DE CONSTRUÇÃO | Trabalhos com estacas, poços de mergulho, fixação de solos | TRABALHOS DE ESTACAS | TRABALHOS DE ESTACAS REALIZADOS A PARTIR DO SOLO
MEDX-ME-KAME-MEME_KAKAPUSA | Fixações (braçadeiras) para condutas de ar STD 205 | Material | General | t | 9898.16 | 9898.16 | 9898.16 | 9898.16 | 1 | BRL | 40.26 | 0.01 | 32 | 32 | OBRAS DE CONSTRUÇÃO | Aquecimento - instalações internas | DISPOSITIVOS DE ENTRADA DO SISTEMA | Instalação de coletores de ar e purgadores de ar
RIRI-RI-KARI-MEME_KAKATORI | Parafusos de montagem com porcas e arruelas, classe de resistência 5.8 | Material | General | t | 15027.01 | 15027.01 | 15027.01 | 15027.01 | 1 | BRL | 972.48 | 0.5 | 32 | 32 | OBRAS DE CONSTRUÇÃO | Instalações de comunicação, radiodifusão e televisão | INSTALAÇÕES DE COMUNICAÇÕES, RADIODIFUSÃO E TELEVISÃO | SUPORTES DE AÇO PARA DISPOSITIVOS DE ANTENA EM TELHADOS DE EDIFÍCIOS
RIKA-RI-MEKA-KATO_KAKARIME | Terminais de cabo de cobre P 6-5 | Material | General | 100 unidades | 319.25 | 319.25 | 319.25 | 319.25 | 1 | BRL | 204.01 | 0.639 | 32 | 32 | MONTAGEM DE EQUIPAMENTOS | Equipamentos de comunicação | COMUNICAÇÃO POR RÁDIO, RADIODIFUSÃO, RADIOFONIA E TELEVISÃO | TRANSMISSORES COM POTÊNCIA DE ATÉ 2000 kW
DXME-KAPU-KARI_KARITO | Instalações de perfuração horizontal com transportador helicoidal para tubos com diâmetro de 1220-1420 mm | Equipment | General | máquina-hora | 87.23 | 87.23 | 87.23 | 87.23 | 1 | BRL | 1373.52 | 15.7459 | 32 | 32 | OBRAS DE CONSTRUÇÃO | Tubulações principais e industriais | CONSTRUÇÃO DE PASSAGENS SOB ESTRADAS | CALÇA SEM FIXAÇÃO DE COBERTURAS
MERI-RI-KANE-KAVO | Produtos de concreto celular | Abstract Material | General | completo | 424.87 | 413.19 | 506.64 | 413.19 | 2 | BRL | 31804.39 | 76.9425 | 32 | 32 | OBRAS DE CONSTRUÇÃO | Abastecimento de energia térmica e gasodutos - redes externas | AQUECIMENTO - REDES EXTERNAS | INSTALAÇÃO DE TUBULAÇÕES SEM CANALIZAÇÃO
DXME-KASA-KADX_KAKARI | Guindastes sobre chassis especial do tipo automóvel, capacidade de carga 180 t | Equipment | General | máquina-hora | 1376.2 | 1376.2 | 1376.2 | 1376.2 | 1 | BRL | 10759.3 | 7.8181 | 32 | 32 | MONTAGEM DE EQUIPAMENTOS | Equipamentos para empresas da indústria química e de refino de petróleo | EQUIPAMENTOS DE USO GERAL | EQUIPAMENTO FORNECIDO MONTADO
RITO-VO-KATO-KAVO | Esquadros | Abstract Material | General | unidade | 10.46 | 10.46 | 10.46 | 10.46 | 1 | BRL | 5.02 | 0.48 | 32 | 32 | OBRAS DE CONSTRUÇÃO | Trabalhos de perfuração de montanhas | OBRAS DE PERFURAÇÃO DE MINAS, REALIZADAS DE FORMA CONVENCIONAL | INSTALAÇÃO E REMOÇÃO DE TUBOS DE VENTILAÇÃO DE POÇOS
RIPU-RI-KATO-KARI | Tubos de ventilação | Abstract Material | General | m | 83.35 | 83.35 | 83.35 | 83.35 | 1 | BRL | 3645.39 | 43.7375 | 32 | 32 | OBRAS DE CONSTRUÇÃO | Trabalhos de perfuração de montanhas | OBRAS DE PERFURAÇÃO DE MINAS, REALIZADAS DE FORMA CONVENCIONAL | INSTALAÇÃO E REMOÇÃO DE TUBOS DE VENTILAÇÃO DE POÇOS
DXME-KATO-MEKA_KAKATO | Máquinas de perfuração para perfuração de poços em condições subterrâneas com bombas de lama, diâmetro de 100-150 mm e profundidade de até 300 m | Equipment | General | máquina-hora | 138.6 | 138.6 | 138.6 | 138.6 | 1 | BRL | 12703.82 | 91.6606 | 32 | 32 | OBRAS DE CONSTRUÇÃO | Trabalhos de perfuração de montanhas | OBRAS DE PERFURAÇÃO DE MINAS, REALIZADAS DE FORMA CONVENCIONAL | POÇOS TÉCNICOS EM EXPLORAÇÕES MINERADORAS
KAME-LI-MESA-KALI_KAKARISA | Buchas de polietileno com diâmetro de 10 mm e comprimento de 40 mm | Material | General | 1000 unidades | 86.92 | 86.92 | 86.92 | 86.92 | 1 | BRL | 8.42 | 0.1894 | 32 | 32 | OBRAS DE CONSTRUÇÃO | Tubulações internas | TUBULAÇÕES DE TUBOS DE PLÁSTICO | Instalação de tubulações internas de abastecimento de água e aquecimento com tub
KAME-RI-KAME-KARI_KAKAMEME | Betume diluído RB-1 | Material | General | t | 9395.36 | 9395.36 | 9395.36 | 9395.36 | 1 | BRL | 284.8 | 0.0303 | 32 | 32 | OBRAS DE CONSTRUÇÃO | Trabalhos de impermeabilização em obras hidráulicas | OBRAS DE HIDROISOLAMENTO EM OBRAS HIDRÔTECNICAS FLUVIAS | ISOLAMENTO DE SUPERFÍCIES DE CONCRETO COM GESSO
DXME-MEVO-KATO_KAMEME | Compressores rebocáveis com motor de combustão interna para lavagem reversa de poços, pressão 680 kPa (6,8 atm), capacidade 9,5 m3/min | Equipment | Compressors | máquina-hora | 89.94 | 89.94 | 89.94 | 89.94 | 1 | BRL | 7167.09 | 79.6881 | 32 | 32 | OBRAS DE CONSTRUÇÃO | Poços | PERFURAÇÃO DE POÇOS | PERFURAÇÃO ROTATIVA
KAME-LI-KASA-KADX_KAKAMERI | Folha de textolite para artesanato, espessura de 1 a 3 mm | Material | General | kg | 30.17 | 30.17 | 30.17 | 30.17 | 1 | BRL | 3.61 | 0.1469 | 32 | 32 | MONTAGEM DE EQUIPAMENTOS | Equipamentos térmicos | AGREGADOS DE TURBINAS A VAPOR E A GÁS | TURBINAS A VAPOR ESTACIONÁRIAS E INSTALAÇÕES DE TURBINAS A GÁS ESTACIONÁRIAS
KAVO-RI-KARI-KATO_KAKATOSA | Cabo de dupla torção LC-O, construção 6x19(1+9+9)+1 o.s., marca B, de fio sem revestimento, grupo de marcação 1570-1770 N/mm2, diâmetro 25,5 mm | Material | General | 10 m | 422.84 | 422.84 | 422.84 | 422.84 | 1 | BRL | 506.77 | 1.1984 | 32 | 32 | OBRAS DE CONSTRUÇÃO | Tubulações principais e industriais | INSTALAÇÃO DE TUBULAÇÕES EM CONDIÇÕES ESPECIAIS | INSTALAÇÃO DE TUBULAÇÕES EM PANTANOS E ATRAVÉS DE BARREIRAS HÍDRICAS
KAPU-RI-KAME-KAME_KAKAPUVO | Misturas de asfalto betão densas de grão fino, tipo B, marca I | Material | General | t | 782.76 | 782.76 | 782.76 | 782.76 | 1 | BRL | 591.74 | 0.7559 | 32 | 32 | OBRAS DE CONSTRUÇÃO | Sistema de abastecimento de água - redes externas | POÇOS DE ÁGUA | Dispositivo de poços redondos de concreto pré-moldado
DXME-KAPU-KARI_KARITO | Eletricidade: consumo 15,68 kW·h/máquina-hora | Electricity | Electricity | máquina-hora | 9.29 | 9.29 | 9.29 | 9.29 | 1 | BRL | 146.3 | 15.7459 | 32 | 32 | OBRAS DE CONSTRUÇÃO | Tubulações principais e industriais | CONSTRUÇÃO DE PASSAGENS SOB ESTRADAS | CALÇA SEM FIXAÇÃO DE COBERTURAS
MEPU-PU-KATO-KADX_KAKAKAME | Verniz HS-76 | Material | General | t | 28916.76 | 28916.76 | 28916.76 | 28916.76 | 1 | BRL | 3145.84 | 0.1142 | 32 | 32 | OBRAS DE CONSTRUÇÃO | Proteção de estruturas e equipamentos de construção contra corrosão | REVESTIMENTO COM MATERIAIS DE LACA E TINTA | Preparação de superfícies de concreto e rebocadas
DXME-KAME-KASA_KAVOVO | Escavadeiras de caçamba única a diesel sobre esteiras, volume da caçamba 1,6 m3 | Equipment | General | máquina-hora | 268.16 | 268.16 | 268.16 | 268.16 | 1 | BRL | 2950.18 | 11.0016 | 32 | 32 | OBRAS DE CONSTRUÇÃO | Trabalhos de terraplenagem | DESENVOLVIMENTO MECANIZADO DE SOLOS (COM ESCAVADORAS, RASPADORAS, TRATORES, NIVE | EXCAVAÇÃO DO SOLO COM EXCAVADORAS EM TERRAPLANAGEM
RIPU-RI-KANE-KAME | Peças moldadas e de conexão para tubos multicamadas de metal-polímero | Abstract Material | Steel & Metal | unidade | 496.1 | 496.1 | 496.1 | 496.1 | 1 | BRL | 0 | 0 | 32 | 32 | OBRAS DE CONSTRUÇÃO | Tubulações internas | TUBULAÇÕES DE TUBOS METÁLICOS POLIMÉRICOS MULTICAMADAS | Instalação de tubulações de aquecimento a partir de tubos multicamadas de metal-
KANE-RI-KASA-KATO | Ladrilhos cerâmicos para rodapés | Abstract Material | General | m | 90.63 | 90.51 | 90.72 | 90.72 | 2 | BRL | 6440.77 | 71.0866 | 32 | 32 | OBRAS DE CONSTRUÇÃO | Pisos | PISOS | Instalação de rodapés
RITO-NE-KARI-KAME | Tubos de ferro fundido com boca de pressão | Abstract Material | General | m | 2269.92 | 2269.92 | 2269.92 | 2269.92 | 1 | BRL | 2269922.42 | 1000 | 32 | 32 | OBRAS DE CONSTRUÇÃO | Sistema de abastecimento de água - redes externas | INSTALAÇÃO DE TUBULAÇÕES | TUBOS DE FERRO FUNDIDO
KAME-LI-MELI-KATO | Pedra de amolar de grão médio | Abstract Material | General | kg | 46.31 | 46.31 | 46.31 | 46.31 | 1 | BRL | 1743.64 | 37.6539 | 31 | 17 | OBRAS DE CONSTRUÇÃO | Trabalhos de acabamento | OBRAS DE REVESTIMENTO | REVESTIMENTO DE SUPERFÍCIES COM PEDRA NATURAL E PEDRAS LINEARES MOLDADAS
DXME-RIME-RIRI_MEDXPU | Máquinas especiais para dobrar chapas (rolos) | Equipment | General | máquina-hora | 3.44 | 3.44 | 3.44 | 3.44 | 1 | BRL | 70.51 | 20.4961 | 31 | 31 | OBRAS DE CONSTRUÇÃO | Trabalhos de acabamento | OBRAS DE REVESTIMENTO | REVESTIMENTO EXTERNO DE FACHADAS
DXME-KAME-KATO_KAMERI | Raspadores automotores, capacidade geométrica da caçamba 15,0 m3 | Equipment | General | máquina-hora | 679.64 | 679.64 | 679.64 | 679.64 | 1 | BRL | 3003.79 | 4.4197 | 31 | 31 | OBRAS DE CONSTRUÇÃO | Trabalhos de terraplenagem | DESENVOLVIMENTO MECANIZADO DE SOLOS (COM ESCAVADORAS, RASPADORAS, TRATORES, NIVE | EXPLORAÇÃO DE SOLOS COM RASPADORAS
MEPU-ME-KAPU-KARI_KAKAKARI | Cola, marca 88-SA | Material | General | kg | 64.09 | 64.09 | 64.09 | 64.09 | 1 | BRL | 421.14 | 6.7893 | 31 | 31 | OBRAS DE CONSTRUÇÃO | Proteção de estruturas e equipamentos de construção contra corrosão | GOMAGEM (REVESTIMENTO COM FOLHAS DE BORRACHA E MISTURAS LÍQUIDAS DE BORRACHA) | Revestimento com soluções
RISA-ME-KASA-KARI_KAKAKANE | Calços para fixação separada de trilhos ferroviários para dormentes de concreto armado, tipo KB-65 | Material | General | t | 24844.87 | 24844.87 | 24844.87 | 24844.87 | 1 | BRL | 247709.72 | 9.9706 | 31 | 31 | OBRAS DE CONSTRUÇÃO | Ferrovias | ESTRUTURA SUPERIOR DA VIA FÉRREA DE 1520 MM | COLOCAÇÃO E DESMONTAGEM DE VIAS
KAME-SA-KAME-KARI | Plástico frio para aplicação de marcações rodoviárias | Abstract Material | General | kg | 24.8 | 24.8 | 24.8 | 24.8 | 1 | BRL | 8448.54 | 340.6255 | 31 | 31 | OBRAS DE CONSTRUÇÃO | Rodovias | CONSTRUÇÃO DE ESTRADAS | SINALIZAÇÃO
DXME-MELI-KAPU_MEDXPU | Aparelhos de soldagem para soldagem de cabos ópticos com cortador | Equipment | General | máquina-hora | 5.59 | 5.59 | 5.59 | 5.59 | 1 | BRL | 8.29 | 1.4826 | 31 | 31 | MONTAGEM DE EQUIPAMENTOS | Equipamentos de comunicação | LINHAS DE COMUNICAÇÃO | LINHAS DE COMUNICAÇÃO INTERURBANAS POR CABO
MEPU-SA-KAPU-KASA_KAMEKAPU | Mastique de vedação monocomponente para construção civil | Material | General | t | 29916.02 | 29916.02 | 29916.02 | 29916.02 | 1 | BRL | 1429.93 | 0.0556 | 31 | 31 | OBRAS DE CONSTRUÇÃO | Construções de madeira | MONTAGEM DE EDIFÍCIOS RESIDENCIAIS E PÚBLICOS A PARTIR DE PEÇAS FABRICADAS EM FÁ | PAREDES EXTERNAS E INTERNAS
DXME-KALI-MEKA_KATOME | Instalações de concreto projetado pneumáticas para trabalho com compressores móveis, capacidade de até 3 m3/h | Equipment | Compressors | máquina-hora | 8.56 | 8.56 | 8.56 | 8.56 | 1 | BRL | 44.7 | 5.2235 | 31 | 31 | OBRAS DE CONSTRUÇÃO | Construções monoliticas de concreto e concreto armado | OUTROS TRABALHOS | Reforço de superfícies de concreto
KAME-LI-KALI-RIME_KAKAKAME | Carvão vegetal, marca A | Material | General | t | 1495.92 | 1495.92 | 1495.92 | 1495.92 | 1 | BRL | 277.5 | 0.1863 | 31 | 31 | OBRAS DE CONSTRUÇÃO | Trabalhos de acabamento | OBRAS DE REVESTIMENTO | REVESTIMENTO DE SUPERFÍCIES COM PEDRA NATURAL E PEDRAS LINEARES MOLDADAS
DXME-RIME-RIRI_MEDXPU | Eletricidade: consumo 0,25 kW·h/máquina-hora | Electricity | Electricity | máquina-hora | 0.15 | 0.15 | 0.15 | 0.15 | 1 | BRL | 3 | 20.4961 | 31 | 31 | OBRAS DE CONSTRUÇÃO | Trabalhos de acabamento | OBRAS DE REVESTIMENTO | REVESTIMENTO EXTERNO DE FACHADAS
DXME-KASA-KADX_KAKASA | Guindastes em chassis especial do tipo automóvel, capacidade de carga 50 t | Equipment | General | máquina-hora | 776.26 | 776.26 | 776.26 | 776.26 | 1 | BRL | 13377.36 | 17.2332 | 31 | 31 | OBRAS DE CONSTRUÇÃO | Trabalhos com estacas, poços de mergulho, fixação de solos | TRABALHOS DE ESTACAS | TRABALHOS DE ESTACAS REALIZADOS A PARTIR DO SOLO
RIPU-ME-KARI-KAME | Braçadeiras para fixação de tubos | Abstract Material | General | unidade | 151.01 | 19.89 | 471.54 | 19.89 | 2 | BRL | 2863.8 | 21.7647 | 31 | 31 | OBRAS DE CONSTRUÇÃO | Tubulações internas | TUBULAÇÕES DE TUBOS DE AÇO | Instalação de tubulações de abastecimento de água para combate a incêndios com t
DXME-KASA-MEPU_SAMENE | Guindastes rebocáveis pneumáticos com trator de esteiras com guincho, potência 132 kW (180 hp), sem considerar o trator, capacidade de carga 25 t | Equipment | General | máquina-hora | 40.06 | 40.06 | 40.06 | 40.06 | 1 | BRL | 199.89 | 4.9897 | 31 | 31 | OBRAS DE CONSTRUÇÃO | Linhas de transmissão de energia elétrica | LINHAS AÉREAS DE TRANSMISSÃO DE ELETRICIDADE COM TENSÃO DE 35-1150 KV | FUNDAMENTOS DE ESTRUTURAS PREFABRICADAS E MONOLÍTICAS DE CONCRETO ARMADO PARA SU
KAME-LI-MESA-KATO_KAKATOPU | Parafusos de aço galvanizado com cabeça sextavada e porca sextavada galvanizada, diâmetro da rosca do parafuso e da porca M12, comprimento do parafuso 20-160 mm | Material | General | kg | 21.51 | 21.51 | 21.51 | 21.51 | 1 | BRL | 26.8 | 1.2448 | 31 | 31 | OBRAS DE CONSTRUÇÃO | Construções monoliticas de concreto e concreto armado | CONSTRUÇÕES DE EDIFÍCIOS DE CENTRAIS NUCLEARES | Instalação e concretagem de blocos de reforço das estruturas do edifício do reat
DXME-KAPU-KAME_KALIDX | Instalações de perfuração sobre rodas para perfuração rotativa de poços, profundidade de perfuração até 1500 m, capacidade de carga do guincho até 30 t | Equipment | General | máquina-hora | 609.13 | 609.13 | 609.13 | 609.13 | 1 | BRL | 49014.8 | 80.4674 | 31 | 31 | OBRAS DE CONSTRUÇÃO | Poços | PERFURAÇÃO DE POÇOS | PERFURAÇÃO ROTATIVA
KAVO-ME-KARI-MELI_KAKAMERI | Malha de aço trançada simples de arame galvanizado com malhas quadradas, diâmetro do arame 2 mm, tamanho da malha 35x35 mm | Material | General | m² | 21.63 | 21.63 | 21.63 | 21.63 | 1 | BRL | 762.9 | 35.2762 | 31 | 31 | OBRAS DE CONSTRUÇÃO | Trabalhos de perfuração e detonação | COBERTURA DE ÁREAS DE EXPLOSÃO E REALIZAÇÃO DE TRABALHOS DE PERFURAÇÃO E EXPLOSÃ | PROTEÇÃO DA ÁREA DE EXPLOSÃO PARA DEFESA DE INSTALAÇÕES
RIKA-ME-KARI-RIRI_KAKAKANE | Olhal de uma alça U1-12-16 | Material | General | unidade | 40.55 | 40.55 | 40.55 | 40.55 | 1 | BRL | 255 | 6.289 | 31 | 31 | MONTAGEM DE EQUIPAMENTOS | Equipamentos de sinalização, centralização, bloqueio e rede de contatos no trans | REDES DE CONTATO EM TRANSPORTES FERROVIÁRIOS | MONTAGEM DE SUSPENSÃO DE CONTATO
RITO-SA-KAME-KAVO_KAKARILI | Tubos de aço eletro-soldados com costura reta e espiralada, classe de resistência K38, diâmetro externo 530 mm, espessura da parede 10 mm | Material | General | m | 1213.35 | 1213.35 | 1213.35 | 1213.35 | 1 | BRL | 12165.61 | 10.0265 | 31 | 31 | OBRAS DE CONSTRUÇÃO | Trabalhos de terraplenagem | DESENVOLVIMENTO MECANIZADO DE SOLOS (COM ESCAVADORAS, RASPADORAS, TRATORES, NIVE | DESENVOLVIMENTO DO SOLO PELO MÉTODO DE HIDROMECANIZAÇÃO
DXME-KASA-KADX_KAMELI | Guindastes em chassis especial do tipo automóvel, capacidade de carga 110 t | Equipment | General | máquina-hora | 1211.34 | 1211.34 | 1211.34 | 1211.34 | 1 | BRL | 4100.2 | 3.3848 | 31 | 31 | MONTAGEM DE EQUIPAMENTOS | Equipamentos para empresas da indústria química e de refino de petróleo | EQUIPAMENTOS DE USO GERAL | EQUIPAMENTO FORNECIDO MONTADO
MEME-RI-KALI-KADX | Caixilhos de janela | Abstract Material | General | m | 15 | 15 | 15 | 15 | 1 | BRL | 3813.51 | 254.2645 | 31 | 31 | OBRAS DE CONSTRUÇÃO | Construções de madeira | CONSTRUÇÕES EM MADEIRA | JANELAS
KAME-LI-KALI-KAPU_KAKAKAPU | Dispersão de homopolímero de polivinilacetato plastificado de dispersão grossa DB | Material | General | t | 13780.24 | 13780.24 | 13780.24 | 13780.24 | 1 | BRL | 196.62 | 0.0293 | 31 | 31 | OBRAS DE CONSTRUÇÃO | Construções de madeira | CONSTRUÇÕES EM MADEIRA | ARMÁRIOS EMBUTIDOS, PRATELEIRAS DE MEÇA, ARTIGOS INDIVIDUAIS
DXME-KASA-KADX_KAKADX | Guindastes em chassis especial do tipo automóvel, capacidade de carga 130 t | Equipment | General | máquina-hora | 1326.94 | 1326.94 | 1326.94 | 1326.94 | 1 | BRL | 1566.64 | 1.1806 | 31 | 31 | MONTAGEM DE EQUIPAMENTOS | Equipamentos para empresas da indústria química e de refino de petróleo | EQUIPAMENTOS DE USO GERAL | EQUIPAMENTO FORNECIDO MONTADO
DXME-MELI-KAPU_MESATO | Posicionadores-centralizadores para montagem e soldagem de tubos de polietileno com diâmetro superior a 63 até 160 mm | Equipment | General | máquina-hora | 1.12 | 1.12 | 1.12 | 1.12 | 1 | BRL | 15.83 | 14.1906 | 31 | 31 | OBRAS DE CONSTRUÇÃO | Abastecimento de energia térmica e gasodutos - redes externas | GASODUTOS DE CIDADES E MUNICÍPIOS | MONTAGEM E SOLDAGEM DE GASODUTOS DE TUBOS DE POLIETILENO
DXME-MEKA-KAPU_KAPUME | Instalações para limpeza química de oleodutos | Equipment | General | máquina-hora | 70.69 | 70.69 | 70.69 | 70.69 | 1 | BRL | 86.2 | 1.2194 | 31 | 31 | MONTAGEM DE EQUIPAMENTOS | Equipamentos térmicos | AGREGADOS DE TURBINAS A VAPOR E A GÁS | TURBINAS A VAPOR ESTACIONÁRIAS E INSTALAÇÕES DE TURBINAS A GÁS ESTACIONÁRIAS
RIKA-ME-KARI-MEDX | Cabo | Abstract Material | General | m | 27.69 | 11.2 | 39.6 | 39.6 | 2 | BRL | 448.76 | 40.0789 | 31 | 31 | OBRAS DE CONSTRUÇÃO | Trabalhos de terraplenagem | OUTROS TIPOS DE TRABALHOS DE TERRAPLENAGEM, TRABALHOS PREPARATÓRIOS, ACOMPANHANT | EXPLORAÇÃO DE SOLOS PERMANENTEMENTE CONGELADOS E ROCHOSOS
DXME-MELI-KAPU_KASANE | Aparelhos com controle semiautomático do processo de soldagem “em topo” de tubos plásticos com diâmetro de até 160 mm | Equipment | General | máquina-hora | 8.83 | 8.83 | 8.83 | 8.83 | 1 | BRL | 89.34 | 10.1132 | 31 | 31 | OBRAS DE CONSTRUÇÃO | Tubulações internas | TUBULAÇÕES DE TUBOS DE PLÁSTICO | Instalação de tubulações de abastecimento de água com tubos de polietileno de al
DXME-MELI-KAPU_KASANE | Eletricidade: consumo 0,66 kW·h/máquina-hora | Electricity | Electricity | máquina-hora | 0.39 | 0.39 | 0.39 | 0.39 | 1 | BRL | 3.96 | 10.1132 | 31 | 31 | OBRAS DE CONSTRUÇÃO | Tubulações internas | TUBULAÇÕES DE TUBOS DE PLÁSTICO | Instalação de tubulações de abastecimento de água com tubos de polietileno de al
KAME-VO-KARI-KANE_MEKARIKA | Vidro float em folha M4, incolor, espessura nominal de 4 mm | Material | General | m² | 37.47 | 37.47 | 37.47 | 37.47 | 1 | BRL | 397.96 | 10.6216 | 31 | 31 | OBRAS DE CONSTRUÇÃO | Pisos | PISOS | Instalação de veios
KALI-RI-KASA-KAME_KAKATONE | Escada metálica, marca NTS 62-91-111a, largura 600 mm, degraus com 300 mm, altura de 1 a 6 m | Material | General | t | 19851.86 | 19851.86 | 19851.86 | 19851.86 | 1 | BRL | 19851.86 | 1 | 31 | 31 | OBRAS DE CONSTRUÇÃO | Esgoto - redes externas | POÇOS DE ESGOTO | Instalação de poços de esgoto circulares pré-fabricados de concreto armado
KAVO-TO-KALI-KAME | Laminados a quente em tiras | Abstract Material | General | t | 8565.27 | 8565.27 | 8565.27 | 8565.27 | 1 | BRL | 627.84 | 0.1084 | 30 | 30 | OBRAS DE CONSTRUÇÃO | Construções metálicas para construção civil | CONSTRUÇÕES NA CONSTRUÇÃO DE TUBULAÇÕES MAGISTRAL E INDUSTRIAIS | Fabricação de estruturas metálicas
RIPU-TO-KASA-METO | Sela de válvula de polietileno com aquecedores elétricos embutidos | Abstract Material | General | unidade | 43.56 | 43.56 | 43.56 | 43.56 | 1 | BRL | 2439.14 | 56 | 30 | 30 | OBRAS DE CONSTRUÇÃO | Abastecimento de energia térmica e gasodutos - redes externas | GASODUTOS DE CIDADES E MUNICÍPIOS | MONTAGEM E SOLDAGEM DE GASODUTOS DE TUBOS DE POLIETILENO
DXME-MEPU-KASA_KAKAPU | Semi-reboques pesados, capacidade de carga até 70 t | Equipment | General | máquina-hora | 93.46 | 93.46 | 93.46 | 93.46 | 1 | BRL | 392.54 | 4.2 | 30 | 30 | MONTAGEM DE EQUIPAMENTOS | Equipamentos para empresas da indústria química e de refino de petróleo | EQUIPAMENTOS DE USO GERAL | EQUIPAMENTO FORNECIDO MONTADO
DXME-MEKA-KAVO_KAKARI | Instalações para secagem de tubos com diâmetro de 500 mm | Equipment | General | máquina-hora | 124.13 | 124.13 | 124.13 | 124.13 | 1 | BRL | 442.63 | 3.566 | 30 | 30 | OBRAS DE CONSTRUÇÃO | Sistema de abastecimento de água - redes externas | ISOLAMENTO ANTICORROSIVO DE TUBULAÇÕES DE AÇO | Aplicação de isolamento anticorrosivo normal de betume-borracha ou betume-políme
MENE-RI-KARI-KALI | Sementes de ervas | Abstract Material | General | kg | 38.43 | 38.43 | 38.43 | 38.43 | 1 | BRL | 806.59 | 20.989 | 30 | 30 | OBRAS DE CONSTRUÇÃO | Trabalhos de terraplenagem | OUTROS TIPOS DE TRABALHOS DE TERRAPLENAGEM, TRABALHOS PREPARATÓRIOS, ACOMPANHANT | REFORÇO DE ENCOSTAS DE OBRAS DE TERRA
DXME-KATO-KASA_KAMENE | Combinados de perfuração para galerias horizontais e inclinadas com secção transversal de 4,7-15 m2 | Equipment | General | máquina-hora | 302.58 | 302.58 | 302.58 | 302.58 | 1 | BRL | 84046.23 | 277.764 | 30 | 30 | OBRAS DE CONSTRUÇÃO | Túneis e metrôs | MÉTODO DE TRABALHO FECHADO | PERFURAÇÃO DE EXCAVAÇÕES INCLINADAS E VERTICAIS
RISA-RI-KARI-KAME_KAKAKAME | Parafuso com gancho KS-107 | Material | General | unidade | 16.89 | 16.89 | 16.89 | 16.89 | 1 | BRL | 243.62 | 14.4207 | 30 | 30 | MONTAGEM DE EQUIPAMENTOS | Equipamentos de sinalização, centralização, bloqueio e rede de contatos no trans | REDES DE CONTATO EM TRANSPORTES FERROVIÁRIOS | MONTAGEM DE SUSPENSÃO DE CONTATO
MEKA-ME-KARI-KARI | Folhas de alumínio, espessura 0,5-2,0 mm | Abstract Material | General | kg | 49.39 | 49.39 | 49.39 | 49.39 | 1 | BRL | 582.28 | 11.7889 | 30 | 30 | OBRAS DE CONSTRUÇÃO | Construções metálicas para construção civil | CONSTRUÇÕES DE USO ESPECIAL | CONSTRUÇÕES DE TORRES DE REFRIGERAÇÃO
RITO-TO-KANE-KASA | Tubos de aço para condução de água e gás | Abstract Material | General | m | 24.27 | 24.27 | 24.27 | 24.27 | 1 | BRL | 1776.99 | 73.2027 | 30 | 30 | OBRAS DE CONSTRUÇÃO | Construções na construção rural | EDIFÍCIOS DE PECUÁRIA | Fabricação e instalação de cercas de tubos de aço para confinamento de gado bovi
KALI-RI-KANE-KANE | Acessórios para corrimão | Abstract Material | General | unidade | 654.12 | 14.86 | 13898.34 | 143.25 | 7 | BRL | 6067.76 | 109.3127 | 30 | 24 | OBRAS DE CONSTRUÇÃO | Construções pré-fabricadas de concreto e concreto armado | EDIFÍCIOS RESIDENCIAIS, PÚBLICOS E ADMINISTRATIVOS DE EMPRESAS INDUSTRIAIS | PLATAFORMAS DE ESCADAS, LANCES E BARREIRAS
DXME-MEKA-MEKA_KAMESA | Centralizadores internos hidráulicos para tubos com diâmetro de 1400 mm | Equipment | General | máquina-hora | 29.74 | 29.74 | 29.74 | 29.74 | 1 | BRL | 2315.27 | 77.8507 | 30 | 30 | OBRAS DE CONSTRUÇÃO | Tubulações principais e industriais | MONTAGEM E SOLDAGEM DE TUBOS NA SEÇÃO DA BASE DE SOLDAGEM DE TUBOS | SOLDAGEM DE TUBOS COM BASE DO TIPO SST-PAU
RISA-RI-KAME-KANE_KAKADXPU | Braçadeira de mandril KS-085 | Material | General | unidade | 1123.86 | 1123.86 | 1123.86 | 1123.86 | 1 | BRL | 5633.54 | 5.0127 | 30 | 30 | MONTAGEM DE EQUIPAMENTOS | Equipamentos de sinalização, centralização, bloqueio e rede de contatos no trans | REDES DE CONTATO EM TRANSPORTES FERROVIÁRIOS | MONTAGEM DE SUSPENSÃO DE CONTATO
KAME-PU-KAME-KAPU | Bombas com válvula plana | Abstract Material | General | unidade | 2022.07 | 2022.07 | 2022.07 | 2022.07 | 1 | BRL | 0 | 0 | 30 | 30 | OBRAS DE CONSTRUÇÃO | Poços | PERFURAÇÃO DE POÇOS | PERFURAÇÃO POR PERCUSSÃO E CABO
DXME-KATO-KASA_KAMENE | Eletricidade: consumo de 85 kW·h/máquina-hora | Electricity | Electricity | máquina-hora | 50.39 | 50.39 | 50.39 | 50.39 | 1 | BRL | 13995.97 | 277.764 | 30 | 30 | OBRAS DE CONSTRUÇÃO | Túneis e metrôs | MÉTODO DE TRABALHO FECHADO | PERFURAÇÃO DE EXCAVAÇÕES INCLINADAS E VERTICAIS
DXME-KADX-KALI_KAMETO | Máquinas rotativas para corte de balastro nas extremidades das dormentes, não autopropulsadas | Equipment | General | máquina-hora | 1065.72 | 1065.72 | 1065.72 | 1065.72 | 1 | BRL | 1856.49 | 1.742 | 30 | 30 | OBRAS DE CONSTRUÇÃO | Ferrovias | ESTRUTURA SUPERIOR DA VIA FÉRREA DE 1520 MM | SUBSTITUIÇÃO DE ELEMENTOS DA GRADE DE TRILHOS
KAME-NE-KAME-MEME | Placas para teto | Abstract Material | General | m² | 123.28 | 123.28 | 123.28 | 123.28 | 1 | BRL | 11730.89 | 95.1582 | 30 | 30 | OBRAS DE CONSTRUÇÃO | Trabalhos de acabamento | OBRAS DE REVESTIMENTO | REVESTIMENTO DE SUPERFÍCIES INTERNAS COM MATERIAIS EM FOLHAS
DXME-KADX-MERI_KAKAME | Chaves de porca motorizadas | Equipment | General | máquina-hora | 664.05 | 664.05 | 664.05 | 664.05 | 1 | BRL | 1456.71 | 2.1937 | 30 | 30 | OBRAS DE CONSTRUÇÃO | Construções metálicas para construção civil | ELEMENTOS ESTRUTURAIS DE EDIFÍCIOS E INSTALAÇÕES | PLACAS DE APOIO, COLUNAS, VIGAS DE GUINDASTE, VIGAS DE GUINDASTE E SUBSERRA, VIA
DXME-MELI-KARI_KASARI | Laboratórios semi-fixos para controle de juntas soldadas | Equipment | General | máquina-hora | 157.19 | 157.19 | 157.19 | 157.19 | 1 | BRL | 13354.95 | 84.96 | 30 | 30 | OBRAS DE CONSTRUÇÃO | Trabalhos com estacas, poços de mergulho, fixação de solos | TRABALHOS DE ESTACAS | OBRAS DE ESTACAS, REALIZADAS EM CONDIÇÕES MARÍTIMAS A PARTIR DE EMBARCAÇÕES
PU_MEKAKA_KAVOLI | Pessoal: 3 pessoas-hora/máquina-hora | Operator | Operators | máquina-hora | 194.15 | 194.15 | 194.15 | 194.15 | 1 | BRL | 411.66 | 2.1203 | 30 | 30 | OBRAS DE CONSTRUÇÃO | Trabalhos de perfuração | EXPLORAÇÃO DO SOLO COM ESCAVADORAS DE CAÇAMBA ÚNICA | EXPLORAÇÃO DO SOLO COM ESCAVADORAS COM COLOCAÇÃO NA BORDAS DA VALA OU NO ESPAÇO
MENE-TO-KAME-KAME | Acelerador de crescimento | Abstract Material | General | kg | 4.03 | 4.03 | 4.03 | 4.03 | 1 | BRL | 13.55 | 3.3656 | 30 | 18 | OBRAS DE CONSTRUÇÃO | Arborização, plantações florestais de proteção | VERDURAÇÃO | CONSTRUÇÃO DE RELVADOS, CANTEIROS, ALPINÁRIOS E ROCÁRIOS
DXME-KAVO-KATO_KATOKA | Rolos autopropulsados com rodas pneumáticas estáticas, peso 30 t | Equipment | General | máquina-hora | 384.57 | 384.57 | 384.57 | 384.57 | 1 | BRL | 1020.14 | 2.6527 | 30 | 30 | OBRAS DE CONSTRUÇÃO | Rodovias | BASE E REVESTIMENTOS DE SOLOS REFORÇADOS COM MATERIAIS AGLOMERANTES | BASE E REVESTIMENTO DE SOLOS REFORÇADOS COM MATERIAIS AGLOMERANTES ORGÂNICOS
KAME-LI-KALI-RIRI_KAKAMEME | Carvão mineral, marca A | Material | General | t | 1423.71 | 1423.71 | 1423.71 | 1423.71 | 1 | BRL | 88.65 | 0.0804 | 30 | 30 | OBRAS DE CONSTRUÇÃO | Trabalhos de acabamento | TRABALHOS DE ESTUQUE | GESSO DE FACHADAS
MEPU-RI-KAPU-KATO | Resina epóxi bicomponente | Abstract Material | General | kg | 148.55 | 148.55 | 148.55 | 148.55 | 1 | BRL | 5997.89 | 40.3767 | 30 | 30 | OBRAS DE CONSTRUÇÃO | Pisos | PISOS | Instalação de revestimentos líquidos
DXME-KATO-KARI_KAMERI | Eletricidade: consumo 4,95 kW·h/máquina-hora | Electricity | Electricity | máquina-hora | 2.93 | 2.93 | 2.93 | 2.93 | 1 | BRL | 936.77 | 319.28 | 30 | 30 | REPAROS E CONSTRUÇÃO | Redes de engenharia externas | RECONSTRUÇÃO E REPARO DE REDES EXTERNAS DE ESGOTO SEM EXCAVAÇÃO | Restauração sem valas de tubulações de esgoto com tubos de polietileno corrugado
DXME-KATO-KARI_KAMERI | Ventiladores centrífugos para ventilação de túneis, caudal nominal de ar 3,65 m3/s | Equipment | General | máquina-hora | 13.51 | 13.51 | 13.51 | 13.51 | 1 | BRL | 4314.81 | 319.28 | 30 | 30 | REPAROS E CONSTRUÇÃO | Redes de engenharia externas | RECONSTRUÇÃO E REPARO DE REDES EXTERNAS DE ESGOTO SEM EXCAVAÇÃO | Restauração sem valas de tubulações de esgoto com tubos de polietileno corrugado
RITO-TO-KATO-KARI_KAMETODX | Tubos de aço sem costura, deformados a quente, com chanfro removido, de aço das marcas 10, 20, 35, diâmetro externo 159 mm, espessura da parede 6 mm | Material | General | m | 312.32 | 312.32 | 312.32 | 312.32 | 1 | BRL | 2727.61 | 8.7333 | 30 | 30 | OBRAS DE CONSTRUÇÃO | Trabalhos com estacas, poços de mergulho, fixação de solos | TRABALHOS DE ESTACAS | OBRAS DE ESTACAS REALIZADAS EM CONDIÇÕES FLUVIAS A PARTIR DE EMBARCAÇÕES
DXME-MERI-KARI_KAKAPU | Arrancadores-colhedores com trator, potência 118 kW (160 hp) | Equipment | General | máquina-hora | 308.62 | 308.62 | 308.62 | 308.62 | 1 | BRL | 975.02 | 3.1593 | 30 | 30 | OBRAS DE CONSTRUÇÃO | Trabalhos de terraplenagem | OUTROS TIPOS DE TRABALHOS DE TERRAPLENAGEM, TRABALHOS PREPARATÓRIOS, ACOMPANHANT | TRABALHOS PREPARATÓRIOS RELACIONADOS COM A DERRUBADA DE ÁRVORES E LIMPEZA DE ÁRE
KAME-LI-MESA-MEPU_KAKAVOTO | Parafusos auto-roscantes de aço galvanizado para telhados com cabeça sextavada e arruela, ponta de broca, diâmetro 4,8 mm, comprimento 50 mm | Material | General | t | 32038.42 | 32038.42 | 32038.42 | 32038.42 | 1 | BRL | 158.27 | 0.01 | 30 | 30 | OBRAS DE CONSTRUÇÃO | Construções metálicas para construção civil | OBRAS | INSTALAÇÕES DE COMPLEXOS DE FÁBRICAS DE PRODUÇÃO DE FERTILIZANTES MINERAIS
DXME-MEKA-KAPU_SANEPU | Instalações reversíveis com gerador de vapor para saneamento de tubos com mangas de tecido, diâmetro da tubulação 100-400 mm | Equipment | General | máquina-hora | 764.78 | 764.78 | 764.78 | 764.78 | 1 | BRL | 3604.67 | 4.7133 | 30 | 30 | REPAROS E CONSTRUÇÃO | Redes de engenharia externas | RECONSTRUÇÃO E REPARO DE REDES DE ENGENHARIA EXTERNAS | Carregamento da instalação reversível com gerador de vapor para a descontaminaçã
RIKA-SA-KAPU-MEKA_KAKAMERI | Terminais plásticos com contatos de latão, seção dos condutores 0,5-2,5 mm2 | Material | General | 100 unidades | 152.96 | 152.96 | 152.96 | 152.96 | 1 | BRL | 46.57 | 0.3804 | 30 | 30 | OBRAS DE CONSTRUÇÃO | Edifícios e estruturas temporárias montáveis e desmontáveis | INSTALAÇÃO DE REDES DE ENGENHARIA INTERNAS EM EDIFÍCIOS E INSTALAÇÕES TEMPORÁRIA | Instalação de energia elétrica interna em edifícios temporários residenciais e p
DXME-MELI-KARI_KASARI | Eletricidade: consumo 1,06 kW·h/máquina-hora | Electricity | Electricity | máquina-hora | 0.63 | 0.63 | 0.63 | 0.63 | 1 | BRL | 53.22 | 84.96 | 30 | 30 | OBRAS DE CONSTRUÇÃO | Trabalhos com estacas, poços de mergulho, fixação de solos | TRABALHOS DE ESTACAS | OBRAS DE ESTACAS, REALIZADAS EM CONDIÇÕES MARÍTIMAS A PARTIR DE EMBARCAÇÕES
DXME-KARI-KASA_KASAME | Conjuntos de máquinas para a instalação de estacas de solo-cimento com tecnologia de cimentação por jato de dois componentes, profundidade de perfuração até 35 m | Equipment | General | máquina-hora | 1222.09 | 1222.09 | 1222.09 | 1222.09 | 1 | BRL | 28834.47 | 23.5943 | 30 | 30 | OBRAS DE CONSTRUÇÃO | Trabalhos com estacas, poços de mergulho, fixação de solos | FIXAÇÃO DE SOLOS | Fixação do solo pelo método de cimentação por jato com estacas verticais de solo
DXME-KARI-KASA_KASAME | Eletricidade: consumo 7,43 kW·h/máquina-hora | Electricity | Electricity | máquina-hora | 4.4 | 4.4 | 4.4 | 4.4 | 1 | BRL | 103.85 | 23.5943 | 30 | 30 | OBRAS DE CONSTRUÇÃO | Trabalhos com estacas, poços de mergulho, fixação de solos | FIXAÇÃO DE SOLOS | Fixação do solo pelo método de cimentação por jato com estacas verticais de solo
KASA-RI-KARI-RISA | Calhas de drenagem de concreto com comprimento de 1000 mm | Abstract Material | General | unidade | 1166.92 | 1166.92 | 1166.92 | 1166.92 | 1 | BRL | 74683.18 | 64 | 30 | 25 | OBRAS DE CONSTRUÇÃO | Rodovias | DISPOSITIVOS DE DRENAGEM E DESCARGA DE ÁGUA | Instalação de calhas de drenagem de concreto pré-fabricadas em bases preparadas
KAME-LI-MESA-KARI_KAKAKARI | Parafusos de fixação com porca de aço de fricção, com rosca externa M8, diâmetro 10 mm, comprimento 100 mm | Material | General | 100 unidades | 111.07 | 111.07 | 111.07 | 111.07 | 1 | BRL | 88.36 | 0.7955 | 29 | 29 | OBRAS DE CONSTRUÇÃO | Construções metálicas para construção civil | DIVERSOS TRABALHOS | OUTROS PRODUTOS DE AÇO
MEPU-SA-MEME-MEKA | Massa de polímero-cimento | Abstract Material | General | kg | 19862.66 | 19862.66 | 19862.66 | 19862.66 | 1 | BRL | 4451.56 | 0.295 | 29 | 29 | OBRAS DE CONSTRUÇÃO | Pisos | PISOS | Instalação de revestimentos de placas de cloreto de polivinila
DXME-METO-KATO_KASAME | Máquinas de caldeira móveis, potência térmica de 300 kW | Equipment | General | máquina-hora | 269.77 | 269.77 | 269.77 | 269.77 | 1 | BRL | 11874.53 | 44.0172 | 29 | 29 | REPAROS E CONSTRUÇÃO | Redes de engenharia externas | RECONSTRUÇÃO E REPARO DE REDES EXTERNAS DE ESGOTO SEM EXCAVAÇÃO | Recuperação de tubulações de esgoto com mangas de tecido polimérico
MEPU-PU-KAPU-MERI_KAKAKAVO | Esmalte EP-140 | Material | General | t | 45278.53 | 45278.53 | 45278.53 | 45278.53 | 1 | BRL | 106.23 | 0.012 | 29 | 29 | OBRAS DE CONSTRUÇÃO | Proteção de estruturas e equipamentos de construção contra corrosão | REVESTIMENTO COM MATERIAIS DE LACA E TINTA | Pintura de superfícies metálicas preparadas
RITO-TO-KAME-KANE_KAKAMESA | Tubos de perfuração de aço do grupo D com extremidades recortadas e mangas para os mesmos, diâmetro externo 114 mm, espessura da parede 11 mm | Material | General | m | 509.92 | 509.92 | 509.92 | 509.92 | 1 | BRL | 1331.24 | 2.6107 | 29 | 29 | OBRAS DE CONSTRUÇÃO | Trabalhos de perfuração de montanhas | OBRAS DE PERFURAÇÃO DE MINAS, REALIZADAS DE FORMA CONVENCIONAL | POÇOS TÉCNICOS EM EXPLORAÇÕES MINERADORAS
KAME-NE-KAME-KAME | Folhas de gesso e placas de gesso | Abstract Material | General | m² | 41.69 | 41.69 | 41.69 | 41.69 | 1 | BRL | 15077.67 | 361.6793 | 29 | 29 | OBRAS DE CONSTRUÇÃO | Construções de madeira | DIVISÓRIAS, REVESTIMENTOS DE PAREDES, TETOS SUSPENSOS DE PLACAS DE FIBROCIMENTO | Instalação de divisórias com placas de fibra de gesso (GVL) ou placas de gesso a
KASA-ME-KAME-MENE | Placas de concreto | Abstract Material | General | m³ | 92.73 | 92.73 | 92.73 | 92.73 | 1 | BRL | 316.95 | 3.4179 | 29 | 29 | OBRAS DE CONSTRUÇÃO | Trabalhos de terraplenagem | OUTROS TIPOS DE TRABALHOS DE TERRAPLENAGEM, TRABALHOS PREPARATÓRIOS, ACOMPANHANT | REFORÇO DE ENCOSTAS DE OBRAS DE TERRA
KALI-RI-KANE-KAPU_KAKAMEME | Cantoneiras superiores e inferiores para fixação de elementos estruturais da porta, dimensões 100 x 123 mm | Material | General | 100 unidades | 510.14 | 510.14 | 510.14 | 510.14 | 1 | BRL | 222.7 | 0.4366 | 29 | 29 | OBRAS DE CONSTRUÇÃO | Construções de madeira | PAREDES DIVISÓRIAS, REVESTIMENTOS DE PAREDES, TETOS SUSPENSOS DE PLACAS DE GESSO | Instalação de divisórias de placas de gesso cartonado (GKL) com estrutura metáli
RITO-TO-KANE-KAPU_KAKAKANE | Tubos de aço soldados não zincados para água e gás com rosca, leves, diâmetro nominal 20 mm, espessura da parede 2,5 mm | Material | General | m | 10.33 | 10.33 | 10.33 | 10.33 | 1 | BRL | 11.69 | 1.1314 | 29 | 29 | OBRAS DE CONSTRUÇÃO | Trabalhos de terraplenagem | OUTROS TIPOS DE TRABALHOS DE TERRAPLENAGEM, TRABALHOS PREPARATÓRIOS, ACOMPANHANT | REDUÇÃO DO NÍVEL DA ÁGUA
MEPU-RI-KANE-KALI | Composição epóxi para injeção | Abstract Material | General | kg | 108.37 | 108.37 | 108.37 | 108.37 | 1 | BRL | 6727.51 | 62.0762 | 29 | 29 | REPAROS E CONSTRUÇÃO | Paredes | PAREDES | Reforço estrutural de juntas de deformação e fissuras em estruturas de concreto
KAVO-TO-KAME-KARI_KAKAPUNE | Vigas com faces paralelas, marcas de aço St3sp, St3ps, nº 20Sh-50Sh | Material | General | t | 12137.18 | 12137.18 | 12137.18 | 12137.18 | 1 | BRL | 6866.36 | 0.5861 | 29 | 29 | OBRAS DE CONSTRUÇÃO | Construções metálicas para construção civil | OBRAS | OBRAS DE MINERAÇÃO
KAME-LI-MESA-KALI_KAKARIRI | Buchas de polietileno com diâmetro de 6 mm e comprimento de 40 mm | Material | General | 1000 unidades | 38.85 | 38.85 | 38.85 | 38.85 | 1 | BRL | 5.04 | 0.1695 | 29 | 29 | OBRAS DE CONSTRUÇÃO | Pisos | PISOS | Instalação de rodapés
DXME-KAVO-KATO_KAMESA | Rolos vibratórios lisos autopropulsados, massa 5 t | Equipment | General | máquina-hora | 147.95 | 147.95 | 147.95 | 147.95 | 1 | BRL | 640.43 | 4.3286 | 29 | 29 | OBRAS DE CONSTRUÇÃO | Trabalhos de terraplenagem | DESENVOLVIMENTO MECANIZADO DE SOLOS (COM ESCAVADORAS, RASPADORAS, TRATORES, NIVE | ESCAVAÇÃO E ENCHIMENTO DE TRANQUETAS PARA TUBULAÇÕES DE GÁS E PETRÓLEO
RITO-TO-KAME-KAME_KAKAMENE | Manga para tubos de perfuração geológica, diâmetro externo 102 mm, espessura da parede 10 mm | Material | General | unidade | 207.54 | 207.54 | 207.54 | 207.54 | 1 | BRL | 83.95 | 0.4045 | 29 | 29 | OBRAS DE CONSTRUÇÃO | Trabalhos de perfuração de montanhas | OBRAS DE PERFURAÇÃO DE MINAS, REALIZADAS DE FORMA CONVENCIONAL | POÇOS TÉCNICOS EM EXPLORAÇÕES MINERADORAS
DXME-KALI-KANE_KAKAME | Complexos de mistura de bentonita com base em automóvel, volume do silo 14,5 m3 | Equipment | General | máquina-hora | 217.14 | 217.14 | 217.14 | 217.14 | 1 | BRL | 330.95 | 1.5241 | 29 | 29 | OBRAS DE CONSTRUÇÃO | Poços | PERFURAÇÃO DE POÇOS | OUTROS TIPOS DE PERFURAÇÃO
KAME-LI-MESA-MEPU_KAMENEVO | Parafusos auto-roscantes de aço com cabeça semicircular e fenda reta, pontiagudos, diâmetro 5 mm, comprimento 70 mm | Material | General | t | 16413.97 | 16413.97 | 16413.97 | 16413.97 | 1 | BRL | 26.79 | 0.01 | 29 | 29 | OBRAS DE CONSTRUÇÃO | Construções pré-fabricadas de concreto e concreto armado | CONSTRUÇÕES COM UTILIZAÇÃO DE PLACAS DE CIMENTO E LÂMINAS | PAREDES DIVISÓRIAS EM ESTRUTURA METÁLICA
MEME-RI-KAVO-KAME_KAKAKAVO | Placas de fibra de madeira produzidas por processo úmido, macias M-2, espessura 12 mm | Material | General | 1000 m² | 27525.04 | 27525.04 | 27525.04 | 27525.04 | 1 | BRL | 907.38 | 0.0723 | 29 | 29 | OBRAS DE CONSTRUÇÃO | Construções de madeira | MONTAGEM DE EDIFÍCIOS RESIDENCIAIS E PÚBLICOS A PARTIR DE PEÇAS FABRICADAS EM FÁ | PAREDES EXTERNAS E INTERNAS
KAME-LI-KAPU-KALI | Ferragens | Abstract Material | General | completo | 270.54 | 270.54 | 270.54 | 270.54 | 1 | BRL | 27054.33 | 100 | 29 | 29 | OBRAS DE CONSTRUÇÃO | Construções metálicas para construção civil | CONSTRUÇÕES DE CERCA DE EDIFÍCIOS E CONSTRUÇÕES | BLOCOS DE JANELAS, VIDROS, VITRINAS, PORTAS, PORTÕES
DXME-KANE-KATO_KATOSA | Guinchos auxiliares para minas com força de tração de 49,05 kN (5 t) | Equipment | General | máquina-hora | 7.85 | 7.85 | 7.85 | 7.85 | 1 | BRL | 2078.48 | 264.8097 | 29 | 29 | OBRAS DE CONSTRUÇÃO | Túneis e metrôs | MÉTODO DE TRABALHO FECHADO | CONSTRUÇÃO DE ESTRUTURAS INTERNAS
KAVO-PU-KATO-KATO_KAKATOKA | Aço de reforço laminado a quente de perfil periódico, classe A-III, diâmetro 8 mm | Material | General | t | 7341.75 | 7341.75 | 7341.75 | 7341.75 | 1 | BRL | 200.02 | 0.0428 | 29 | 29 | OBRAS DE CONSTRUÇÃO | Trabalhos de terraplenagem | OUTROS TIPOS DE TRABALHOS DE TERRAPLENAGEM, TRABALHOS PREPARATÓRIOS, ACOMPANHANT | EXPLORAÇÃO DE SOLOS PERMANENTEMENTE CONGELADOS E ROCHOSOS
KAME-LI-KADX-KAPU_KAKASAME | Relés pirotécnicos do tipo KZDSH-69 | Material | General | 1000 unidades | 4616.36 | 4616.36 | 4616.36 | 4616.36 | 1 | BRL | 25.25 | 0.0175 | 29 | 29 | OBRAS DE CONSTRUÇÃO | Trabalhos de perfuração e detonação | AFROUXAMENTO DE SOLOS ROCHOSOS COM CARGAS DE PERFURAÇÃO | AFROUXAMENTO DE SOLOS ROCHOSOS COM CARGAS DE PERFURAÇÃO EM ESCORREGADIAS
KAPU-TO-KAME-KADX_KAKAMEME | Solução pronta para alvenaria, cimento, M25 | Material | General | m³ | 520.77 | 520.77 | 520.77 | 520.77 | 1 | BRL | 247.61 | 0.4973 | 29 | 29 | OBRAS DE CONSTRUÇÃO | Construções pré-fabricadas de concreto e concreto armado | EDIFÍCIOS E INSTALAÇÕES INDUSTRIAIS | VIGAS, TRAVESSAS E VIGAS DE LIGAÇÃO
DXME-RIME-KAME_KAMENE | Aparelhos de reboco e pintura para trabalho com compressores móveis | Equipment | Compressors | máquina-hora | 3.55 | 3.55 | 3.55 | 3.55 | 1 | BRL | 118.42 | 33.3493 | 29 | 29 | OBRAS DE CONSTRUÇÃO | Construções de madeira | CONSTRUÇÕES EM MADEIRA | OUTRAS CONSTRUÇÕES
MEPU-RI-KASA-KATO_MEKAKANE | Composição de poliuretano bicomponente para restauração de tubulações | Material | General | l | 174.09 | 174.09 | 174.09 | 174.09 | 1 | BRL | 0 | 0 | 28 | 28 | REPAROS E CONSTRUÇÃO | Redes de engenharia externas | RECONSTRUÇÃO E REPARO DE REDES EXTERNAS DE ESGOTO SEM EXCAVAÇÃO | Restauração de tubulações com composições de poliuretano pelo método de pulveriz
DXME-MEKA-MEKA_KAMEME | Centralizadores hidráulicos internos para tubos com diâmetro de 500-600 mm | Equipment | General | máquina-hora | 8.3 | 8.3 | 8.3 | 8.3 | 1 | BRL | 284.39 | 34.2596 | 28 | 28 | OBRAS DE CONSTRUÇÃO | Tubulações principais e industriais | MONTAGEM E SOLDAGEM DE TUBOS NA SEÇÃO DA BASE DE SOLDAGEM DE TUBOS | SOLDAGEM DE TUBOS COM BASE NO TIPO LST-PAU
MEPU-SA-KAME-KANE_KAKAMEPU | Selante monocomponente de poliuretano para construção, resistente à água, aos raios UV e a ambientes agressivos, para a instalação de juntas entre painéis, entre blocos, nós de junção de estruturas pré-fabricadas, juntas de telhados e juntas de estruturas de construção | Material | General | kg | 75.91 | 75.91 | 75.91 | 75.91 | 1 | BRL | 604.4 | 7.9621 | 28 | 28 | OBRAS DE CONSTRUÇÃO | Telhados | TELHADOS | Instalação de junções de membranas de PVC em paredes e parapeitos
DXME-MEKA-KAPU_KASAME | Instalações para aplicação de revestimento polimérico por pulverização na superfície interna de tubulações com diâmetro de 200-1600 mm | Equipment | General | máquina-hora | 406.79 | 406.79 | 406.79 | 406.79 | 1 | BRL | 968.15 | 2.38 | 28 | 28 | REPAROS E CONSTRUÇÃO | Redes de engenharia externas | RECONSTRUÇÃO E REPARO DE REDES EXTERNAS DE ESGOTO SEM EXCAVAÇÃO | Restauração de tubulações com composições de poliuretano pelo método de pulveriz
DXME-KAME-KATO_KARIPU | Raspadores rebocáveis (com trator de esteiras), capacidade da caçamba 10,0 m3 | Equipment | General | máquina-hora | 816.18 | 816.18 | 816.18 | 816.18 | 1 | BRL | 4923 | 6.0318 | 28 | 28 | OBRAS DE CONSTRUÇÃO | Trabalhos de terraplenagem | DESENVOLVIMENTO MECANIZADO DE SOLOS (COM ESCAVADORAS, RASPADORAS, TRATORES, NIVE | EXPLORAÇÃO DE SOLOS COM RASPADORAS
KAVO-TO-KALI-KARI_KAKARINE | Laminados de aço laminados a quente de banda larga, marcas de aço St3sp, St3ps, comprimento 6 m, espessura 12 mm | Material | General | t | 9029.31 | 9029.31 | 9029.31 | 9029.31 | 1 | BRL | 138.99 | 0.0148 | 28 | 28 | OBRAS DE CONSTRUÇÃO | Trabalhos de perfuração e detonação | COBERTURA DE ÁREAS DE EXPLOSÃO E REALIZAÇÃO DE TRABALHOS DE PERFURAÇÃO E EXPLOSÃ | PROTEÇÃO DA ÁREA DE EXPLOSÃO PARA DEFESA DE INSTALAÇÕES
RITO-TO-KANE-KASA_KAKAKALI | Tubos de aço soldados não galvanizados para condução de água e gás com rosca, comuns, diâmetro nominal 65 mm, espessura da parede 4 mm | Material | General | m | 44.53 | 44.53 | 44.53 | 44.53 | 1 | BRL | 17.22 | 0.3868 | 28 | 28 | OBRAS DE CONSTRUÇÃO | Trabalhos de terraplenagem | OUTROS TIPOS DE TRABALHOS DE TERRAPLENAGEM, TRABALHOS PREPARATÓRIOS, ACOMPANHANT | REDUÇÃO DO NÍVEL DA ÁGUA
DXME-KADX-KADX_MEKAPU | Eletricidade: consumo 6,07 kW·h/máquina-hora | Electricity | Electricity | máquina-hora | 3.6 | 3.6 | 3.6 | 3.6 | 1 | BRL | 412.87 | 114.6871 | 28 | 28 | OBRAS DE CONSTRUÇÃO | Ferrovias | ESTRUTURA SUPERIOR DA VIA FÉRREA DE 1520 MM | COLOCAÇÃO E DESMONTAGEM DE VIAS
DXME-KADX-KADX_MEKAPU | Bancadas de montagem de elos (equipamento de oficina) | Equipment | General | máquina-hora | 160.43 | 160.43 | 160.43 | 160.43 | 1 | BRL | 18399.69 | 114.6871 | 28 | 28 | OBRAS DE CONSTRUÇÃO | Ferrovias | ESTRUTURA SUPERIOR DA VIA FÉRREA DE 1520 MM | COLOCAÇÃO E DESMONTAGEM DE VIAS
KAVO-RI-KARI-KASA_KAKAPUSA | Cabo de dupla torção LK-R, construção 6x19(1+6+6/6)+1 o.s., marca B, de fio sem revestimento, grupo de marcação 1570-1770 N/mm2, diâmetro 18 mm | Material | General | 10 m | 222.27 | 222.27 | 222.27 | 222.27 | 1 | BRL | 668.61 | 3.0082 | 28 | 28 | OBRAS DE CONSTRUÇÃO | Pontes e tubulações | ESTRUTURAS DE VÃO DE FERRO-CONCRETO DE PONTES | ESTRUTURAS DE VÃO DE PONTES RODOVIÁRIAS
RITO-SA-KAME-KAVO_KAKARISA | Tubos de aço eletro-soldados com costura reta e espiralada, classe de resistência K38, diâmetro externo 530 mm, espessura da parede 8 mm | Material | General | m | 1016.57 | 1016.57 | 1016.57 | 1016.57 | 1 | BRL | 9711.14 | 9.5529 | 28 | 28 | OBRAS DE CONSTRUÇÃO | Sistema de abastecimento de água - redes externas | OUTROS TRABALHOS | ENCaixe de conexões em tubulações existentes
RIRI-RI-KARI-RITO_KAKAKARI | Buchas de aço, diâmetro 65 mm, comprimento 50 mm | Material | General | t | 111853.57 | 111853.57 | 111853.57 | 111853.57 | 1 | BRL | 34.12 | 0 | 28 | 28 | MONTAGEM DE EQUIPAMENTOS | Instalações eletrotécnicas | LINHAS DE CABOS E EQUIPAMENTOS ELÉTRICOS DE INSTALAÇÕES ESPECIAIS | LINHAS DE CABOS E EQUIPAMENTOS ELÉTRICOS EM INSTALAÇÕES DE MINERAÇÃO COM PROFUND
RISA-ME-KARI-KAME_MEKAPUPU | Dormente de concreto armado com âncora, tipo II, para fixação de trilhos ARS | Material | General | unidade | 1032.47 | 1032.47 | 1032.47 | 1032.47 | 1 | BRL | 408489.99 | 395.6429 | 28 | 28 | OBRAS DE CONSTRUÇÃO | Ferrovias | ESTRUTURA SUPERIOR DA VIA FÉRREA DE 1520 MM | COLOCAÇÃO E DESMONTAGEM DE VIAS
MEME-ME-KARI-KANE | Materiais florestais para estacas | Abstract Material | General | m³ | 1017.92 | 1017.92 | 1017.92 | 1017.92 | 1 | BRL | 933.94 | 0.9175 | 28 | 28 | OBRAS DE CONSTRUÇÃO | Trabalhos com estacas, poços de mergulho, fixação de solos | TRABALHOS DE ESTACAS | TRABALHOS DE ESTACAS REALIZADOS A PARTIR DO SOLO
RITO-PU-KAME-KAME | Tubos de aço com isolamento de concreto celular armado | Abstract Material | General | m | 71.46 | 71.46 | 71.46 | 71.46 | 1 | BRL | 71151.35 | 995.7143 | 28 | 28 | OBRAS DE CONSTRUÇÃO | Abastecimento de energia térmica e gasodutos - redes externas | AQUECIMENTO - REDES EXTERNAS | INSTALAÇÃO DE TUBULAÇÕES SEM CANALIZAÇÃO
MEME-TO-KATO-MESA_KAKAMEME | Borda isolante de PVC | Material | General | kg | 60.45 | 60.45 | 60.45 | 60.45 | 1 | BRL | 109.7 | 1.8179 | 28 | 28 | MONTAGEM DE EQUIPAMENTOS | Equipamentos de sinalização, centralização, bloqueio e rede de contatos no trans | REDES DE CONTATO EM TRANSPORTES FERROVIÁRIOS | MONTAGEM DE DISPOSITIVOS DE SUPORTE E ATERRAMENTOS
RIKA-ME-KARI-MESA_KAKAMETO | Conector modular de oito canais (tomada de internet) | Material | General | unidade | 0.46 | 0.46 | 0.46 | 0.46 | 1 | BRL | 2.1 | 4.5714 | 28 | 28 | MONTAGEM DE EQUIPAMENTOS | Equipamentos de sinalização, centralização, bloqueio e rede de contatos no trans | EQUIPAMENTOS DE SINALIZAÇÃO, CENTRALIZAÇÃO E BLOQUEIO EM FERROVIAS | DISPATCH, CENTRALIZAÇÃO ELÉTRICA E AUTOBLOQUEIO
DXME-KADX-MEPU_KAKAME | Torres de montagem removíveis | Equipment | General | máquina-hora | 2.13 | 2.13 | 2.13 | 2.13 | 1 | BRL | 8.42 | 3.9489 | 28 | 28 | MONTAGEM DE EQUIPAMENTOS | Equipamentos de sinalização, centralização, bloqueio e rede de contatos no trans | REDES DE CONTATO EM TRANSPORTES FERROVIÁRIOS | MONTAGEM DE SUSPENSÃO DE CONTATO
KAME-LI-MESA-KAME_MEPUDXME | Âncoras de aço galvanizado para cargas elevadas com cabeça sextavada, diâmetro M24, comprimento 235 mm | Material | General | 10 unidades | 6257.23 | 6257.23 | 6257.23 | 6257.23 | 1 | BRL | 8539.33 | 1.3646 | 28 | 28 | OBRAS DE CONSTRUÇÃO | Túneis e metrôs | MÉTODO DE TRABALHO FECHADO | PERFURAÇÃO DE EXCAVAÇÕES INCLINADAS E VERTICAIS
DXME-KASA-KADX_SAKARI | Guindastes em chassis especial do tipo automotivo, capacidade de carga 100 t | Equipment | General | máquina-hora | 1182.87 | 1182.87 | 1182.87 | 1182.87 | 1 | BRL | 29045.78 | 24.5554 | 28 | 28 | OBRAS DE CONSTRUÇÃO | Túneis e metrôs | MÉTODO DE TRABALHO FECHADO | PERFURAÇÃO DE TÚNEIS E EXPLORAÇÃO DE MINAS
RIKA-ME-KAME-MEME_KAKAKATO | Braçadeira de conexão PA 1-1 | Material | General | unidade | 4.16 | 4.16 | 4.16 | 4.16 | 1 | BRL | 9.22 | 2.2143 | 28 | 28 | MONTAGEM DE EQUIPAMENTOS | Equipamentos para empresas da indústria química e de refino de petróleo | EQUIPAMENTOS DE USO GERAL | EQUIPAMENTOS FORNECIDOS EM BLOCOS AGRUPADOS
ME_MEKAKA_MEPU | Categoria do trabalhador 1 | Labor | Labor | hora | 58.82 | 58.82 | 58.82 | 58.82 | 1 | BRL | 6925.14 | 117.7432 | 28 | 28 | OBRAS DE CONSTRUÇÃO | Trabalhos de terraplenagem | OUTROS TIPOS DE TRABALHOS DE TERRAPLENAGEM, TRABALHOS PREPARATÓRIOS, ACOMPANHANT | COMPACTAGEM DO SOLO
KAPU-TO-KAME-KADX_KAKAMEVO | Argamassa pronta para alvenaria, cimento, M300 | Material | General | m³ | 736.98 | 736.98 | 736.98 | 736.98 | 1 | BRL | 2115.67 | 2.8707 | 28 | 28 | OBRAS DE CONSTRUÇÃO | Construções pré-fabricadas de concreto e concreto armado | OBRAS DE ABASTECIMENTO DE ÁGUA E ESGOTO | Instalação de painéis de paredes e divisórias de estruturas de capacidade
KALI-TO-KARI-MEME | Construções de aço pesadas | Abstract Material | General | t | 15631.48 | 15631.48 | 15631.48 | 15631.48 | 1 | BRL | 28527.46 | 1.825 | 28 | 28 | OBRAS DE CONSTRUÇÃO | Trabalhos com estacas, poços de mergulho, fixação de solos | TRABALHOS DE ESTACAS | OBRAS DE ESTACAS REALIZADAS EM CONDIÇÕES FLUVIAS A PARTIR DE EMBARCAÇÕES
DXME-MEPU-KASA_KAKAME | Semi-reboques pesados, capacidade de carga até 20 t | Equipment | General | máquina-hora | 36.47 | 36.47 | 36.47 | 36.47 | 1 | BRL | 102.62 | 2.9178 | 28 | 28 | OBRAS DE CONSTRUÇÃO | Trabalhos com estacas, poços de mergulho, fixação de solos | TRABALHOS DE ESTACAS | OBRAS DE ESTACAS, REALIZADAS EM CONDIÇÕES MARÍTIMAS A PARTIR DE EMBARCAÇÕES
DXME-KAVO-KAPU_KARISA | Caldeiras móveis para preparação de termoplástico, capacidade 1000 l | Equipment | General | máquina-hora | 69.77 | 69.77 | 69.77 | 69.77 | 1 | BRL | 134.63 | 1.9296 | 28 | 28 | OBRAS DE CONSTRUÇÃO | Rodovias | CONSTRUÇÃO DE ESTRADAS | SINALIZAÇÃO
KAME-LI-MEME-KANE_KAKARIME | Fluxo LTI-1 | Material | General | kg | 295.63 | 295.63 | 295.63 | 295.63 | 1 | BRL | 3.16 | 0.0144 | 28 | 28 | MONTAGEM DE EQUIPAMENTOS | Equipamentos de comunicação | COMUNICAÇÃO DE SERVIÇO NO TRANSPORTE FERROVIÁRIO | COMUNICAÇÃO POR CABO
KASA-PU-KAME-KATO | Placas para divisórias com espessura até 100 mm | Abstract Material | General | m² | 98.44 | 98.44 | 98.44 | 98.44 | 1 | BRL | 15209.58 | 154.5 | 28 | 28 | OBRAS DE CONSTRUÇÃO | Construções de tijolo e blocos | PAREDES DIVISÓRIAS | Instalação de divisórias de placas de gesso e concreto leve
RIKA-ME-KARI-RIME_MEKARILI | Conjunto de alumínio para fixação do fixador à haste inclinada da consola horizontal isolada com diâmetro de 70-80 mm, dimensões 120x130 mm | Material | General | unidade | 705.36 | 705.36 | 705.36 | 705.36 | 1 | BRL | 6458.42 | 9.1561 | 28 | 28 | MONTAGEM DE EQUIPAMENTOS | Equipamentos de sinalização, centralização, bloqueio e rede de contatos no trans | OBRAS DE RECONSTRUÇÃO E REFORMA CAPITAL DE REDES DE CONTATO EXISTENTES NO TRANSP | TRABALHOS DE RECONSTRUÇÃO E REFORMA CAPITAL DA REDE DE CONTATO EXISTENTE PARA OR
MEME-ME-KARI-KAPU | Peças de suportes de madeira serrada de coníferas | Abstract Material | General | m³ | 3339.51 | 3339.51 | 3339.51 | 3339.51 | 1 | BRL | 4800.55 | 1.4375 | 28 | 28 | OBRAS DE CONSTRUÇÃO | Linhas de transmissão de energia elétrica | LINHAS AÉREAS DE TRANSMISSÃO DE ELETRICIDADE COM TENSÃO DE 35-1150 KV | SUPORTES DE MADEIRA VL 35-220 KV
KAVO-TO-KATO-KASA_KAKAKAME | Fio de aço galvanizado, diâmetro 2,6 mm | Material | General | t | 17991.62 | 17991.62 | 17991.62 | 17991.62 | 1 | BRL | 73.91 | 0.01 | 28 | 28 | OBRAS DE CONSTRUÇÃO | Instalações de comunicação, radiodifusão e televisão | INSTALAÇÕES DE COMUNICAÇÕES POR CABO | CRUZAMENTO DE CABOS, EQUIPAMENTO DE SUPORTES DE CONTROLE, INSTALAÇÃO DE PLATAFOR
RITO-NE-KARI-KATO | Tubos de ferro fundido com boca de pressão | Abstract Material | General | m | 71.46 | 71.46 | 71.46 | 71.46 | 1 | BRL | 23223.9 | 325.0025 | 28 | 28 | OBRAS DE CONSTRUÇÃO | Tubulações internas | TUBULAÇÕES DE FERRO FUNDIDO | Instalação de tubos de ferro fundido com bocais de pressão em valas
RITO-TO-KATO-KARI_KAKATOKA | Tubos de aço sem costura, deformados a quente, com chanfro removido, de aço das marcas 10, 20, 35, diâmetro externo 57 mm, espessura da parede 3,5 mm | Material | General | m | 70.95 | 70.95 | 70.95 | 70.95 | 1 | BRL | 12250.32 | 172.67 | 28 | 28 | OBRAS DE CONSTRUÇÃO | Tubulações internas | MONTAGEM DE VÁLVULAS SANITÁRIAS E TESTE HIDRÁULICO DE SISTEMAS | Inserção em redes internas existentes de tubulações de aquecimento e abastecimen
RIPU-TO-KATO-KANE | Tubo de drenagem de polietileno, corrugado | Abstract Material | General | m | 407.29 | 407.29 | 407.29 | 407.29 | 1 | BRL | 50497.9 | 123.9852 | 28 | 28 | OBRAS DE CONSTRUÇÃO | Trabalhos de terraplenagem | DESENVOLVIMENTO MECANIZADO DE SOLOS (COM ESCAVADORAS, RASPADORAS, TRATORES, NIVE | EXPLORAÇÃO DO SOLO E INSTALAÇÃO DE DRENAGENS NA CONSTRUÇÃO HIDRÁULICA
MEKA-PU-KAME-KAME_KAKAKATO | Soldas PRMNC 68-4-2 | Material | General | kg | 395.91 | 395.91 | 395.91 | 395.91 | 1 | BRL | 2678.45 | 6.7654 | 28 | 28 | MONTAGEM DE EQUIPAMENTOS | Aparelhos, meios de automação e informática | CONJUNTOS DE RECURSOS TÉCNICOS PARA SALAS DE OPERAÇÃO (CONTROLE) | Fiação em painéis e painéis de controle
ME_MEKAKA_SADX | Categoria do trabalhador 5 | Labor | Labor | hora | 100.71 | 100.71 | 100.71 | 100.71 | 1 | BRL | 17747.75 | 176.22 | 28 | 28 | OBRAS DE CONSTRUÇÃO | Construções metálicas para construção civil | OBRAS | RESERVATÓRIOS, TANQUES DE GÁS
DXME-RIKA-MENE_KAKATO | Barcaças autopropulsadas para trabalho em águas fechadas 450 t | Equipment | General | máquina-hora | 572.7 | 572.7 | 572.7 | 572.7 | 1 | BRL | 2895.81 | 5.0564 | 28 | 28 | OBRAS DE CONSTRUÇÃO | Trabalhos de construção subaquática (mergulho) | OBRAS SUBAQUÁTICAS (MERGULHO) EM CONDIÇÕES FLUVIAS (RIOS, LAGOS, RESERVATÓRIOS) | DESENVOLVIMENTO DO SOLO EM CONDIÇÕES FLUVIAS (RIOS, LAGOS, RESERVATÓRIOS)
KAME-LI-MEME-KANE_KAKARIDX | Fluxo FKSP | Material | General | kg | 223.84 | 223.84 | 223.84 | 223.84 | 1 | BRL | 0.24 | 0 | 28 | 28 | MONTAGEM DE EQUIPAMENTOS | Aparelhos, meios de automação e informática | DISPOSITIVOS DE MICROPROCESSADORES E TECNOLOGIA DE CÁLCULO | CORTE DE CABOS E FIOS EM CONECTORES
DXME-RIKA-KARI_KAKADX | Barcaças autopropulsadas para trabalho em águas fechadas, capacidade de carga 250 t | Equipment | General | máquina-hora | 1021.53 | 1021.53 | 1021.53 | 1021.53 | 1 | BRL | 5300.98 | 5.1893 | 27 | 27 | OBRAS DE CONSTRUÇÃO | Construções de pedra de obras hidráulicas | REJOGOS MARÍTIMOS DE PEDRA | DESCARGA DE MATERIAIS OU ROCHAS DE BARCAÇAS
KAME-LI-KANE-MEME_KAKAKAME | Fitas pré-comprimidas de vedação autoexpansíveis à base de espuma de poliuretano, com camada adesiva em um dos lados, largura de 10 mm, espessura no estado comprimido de 4 mm, espessura no estado expandido de 20 mm | Material | General | 10 m | 30.11 | 30.11 | 30.11 | 30.11 | 1 | BRL | 560.71 | 18.62 | 27 | 27 | OBRAS DE CONSTRUÇÃO | Construções metálicas para construção civil | OBRAS | RESERVATÓRIOS, TANQUES DE GÁS
DXME-KANE-KADX_KARIRI | Cadeiras elevatórias duplas, capacidade de carga 300 kg | Equipment | General | máquina-hora | 2.64 | 2.64 | 2.64 | 2.64 | 1 | BRL | 147.32 | 55.8744 | 27 | 27 | OBRAS DE CONSTRUÇÃO | Trabalhos de acabamento | OBRAS DE REVESTIMENTO | REVESTIMENTO EXTERNO DE FACHADAS
MEPU-SA-KALI-KAPU_KARIKAME | Corante ácido amarelo | Material | General | t | 81299.05 | 81299.05 | 81299.05 | 81299.05 | 1 | BRL | 203.22 | 0.01 | 27 | 27 | OBRAS DE CONSTRUÇÃO | Construções metálicas para construção civil | EDIFÍCIOS E ESTRUTURAS DE EDIFÍCIOS | ESTRUTURAS E EDIFÍCIOS DE USO ESPECIAL
KAME-LI-KADX-KAPU_KAKASATO | Ampolas hidráulicas de polietileno para tamponamento de furos durante trabalhos com explosivos, diâmetro 38 mm, comprimento 450 mm | Material | General | 1000 unidades | 4869.32 | 4869.32 | 4869.32 | 4869.32 | 1 | BRL | 1695.25 | 0.3489 | 27 | 27 | OBRAS DE CONSTRUÇÃO | Trabalhos de perfuração de montanhas | OBRAS DE PERFURAÇÃO DE MINAS, REALIZADAS DE FORMA CONVENCIONAL | EXPLORAÇÕES HORIZONTAIS E SEUS ACOPLAMENTOS, PERFURADAS POR MEIO DE EXPLOSIVOS
DXME-METO-KAME_KAPUTO | Máquinas de lavagem de canais, capacidade da bomba de alta pressão até 13 m3/h, volume do tanque até 8 m3 | Equipment | General | máquina-hora | 281.66 | 281.66 | 281.66 | 281.66 | 1 | BRL | 15193.36 | 53.9415 | 27 | 27 | REPAROS E CONSTRUÇÃO | Redes de engenharia externas | RECONSTRUÇÃO E REPARO DE REDES DE ENGENHARIA EXTERNAS | Limpeza hidrodinâmica da superfície interna de tubulações de aço com pressão ult
DXME-RIKA-MEME_KAKADX | Pontões de descarga, capacidade de carga 1,5 t | Equipment | General | máquina-hora | 0.98 | 0.98 | 0.98 | 0.98 | 1 | BRL | 108.6 | 110.6833 | 27 | 27 | OBRAS DE CONSTRUÇÃO | Trabalhos com estacas, poços de mergulho, fixação de solos | TRABALHOS DE ESTACAS | OBRAS DE ESTACAS REALIZADAS EM CONDIÇÕES FLUVIAS A PARTIR DE EMBARCAÇÕES
DXME-KANE-KADX_KARIRI | Eletricidade: consumo 0,73 kW·h/máquina-hora | Electricity | Electricity | máquina-hora | 0.43 | 0.43 | 0.43 | 0.43 | 1 | BRL | 24.07 | 55.8744 | 27 | 27 | OBRAS DE CONSTRUÇÃO | Trabalhos de acabamento | OBRAS DE REVESTIMENTO | REVESTIMENTO EXTERNO DE FACHADAS
DXME-MEDX-MERI_KATOME | Instalações de bombagem de drenagem com motor de combustão interna, caudal 400 m3/h | Equipment | General | máquina-hora | 144.23 | 144.23 | 144.23 | 144.23 | 1 | BRL | 1910.01 | 13.2426 | 27 | 27 | OBRAS DE CONSTRUÇÃO | Trabalhos de construção subaquática (mergulho) | OBRAS SUBAQUÁTICAS (MERGULHO) EM CONDIÇÕES FLUVIAS (RIOS, LAGOS, RESERVATÓRIOS) | INSTALAÇÃO DE TUBULAÇÕES EM CONDIÇÕES FLUVIAS (RIOS, LAGOS, RESERVATÓRIOS)
KAME-LI-KADX-KAME_KAKAMEPU | Amonite em cartuchos PZV-20, diâmetro 36-37 mm | Material | General | t | 31769.81 | 31769.81 | 31769.81 | 31769.81 | 1 | BRL | 6423.38 | 0.2019 | 27 | 27 | OBRAS DE CONSTRUÇÃO | Trabalhos de perfuração de montanhas | OBRAS DE PERFURAÇÃO DE MINAS, REALIZADAS DE FORMA CONVENCIONAL | EXPLORAÇÕES HORIZONTAIS E SEUS ACOPLAMENTOS, PERFURADAS POR MEIO DE EXPLOSIVOS
DXME-KANE-KANE_KAMETO | Elevadores hidráulicos, altura de elevação 22 m | Equipment | General | máquina-hora | 129.68 | 129.68 | 129.68 | 129.68 | 1 | BRL | 1088.99 | 8.3974 | 27 | 27 | OBRAS DE CONSTRUÇÃO | Construções metálicas para construção civil | OBRAS | RESERVATÓRIOS, TANQUES DE GÁS
RISA-ME-KAME-KASA_KAKAMERI | Dormente de madeira de coníferas, impregnada, para ferrovias de bitola larga, tipo II | Material | General | unidade | 375.17 | 375.17 | 375.17 | 375.17 | 1 | BRL | 9182.36 | 24.4752 | 27 | 27 | OBRAS DE CONSTRUÇÃO | Construções metálicas para construção civil | OBRAS | OBRAS DE MINERAÇÃO
RIKA-RI-KADX-KARI_KAKATOME | Gaxetas de paronito, dimensões 2,7 x 5 mm | Material | General | 1000 unidades | 320.8 | 320.8 | 320.8 | 320.8 | 1 | BRL | 117.2 | 0.3659 | 27 | 27 | MONTAGEM DE EQUIPAMENTOS | Equipamentos de comunicação | LINHAS DE COMUNICAÇÃO | LINHAS DE COMUNICAÇÃO POR CABO INTERURBANAS
RIME-ME-KASA-KAPU | Cabo para sistemas de ar condicionado | Abstract Material | General | 1000 m | 43705.21 | 138.32 | 45380.86 | 45380.86 | 2 | BRL | 1383.19 | 10 | 27 | 27 | OBRAS DE CONSTRUÇÃO | Ventilação e ar condicionado | AR CONDICIONADOS | Instalação de aparelhos de ar condicionado e sistemas split
MEME-RI-KANE-KARI | Construções de madeira colada | Abstract Material | General | m³ | 6127.96 | 6127.96 | 6127.96 | 6127.96 | 1 | BRL | 6127.96 | 1 | 27 | 27 | OBRAS DE CONSTRUÇÃO | Construções de madeira | CONSTRUÇÕES EM MADEIRA | CONSTRUÇÕES DE COBERTURAS, CAIBRO
RITO-VO-KATO-KALI | Elemento de conexão “aço-polietileno” | Abstract Material | General | unidade | 750.21 | 382.15 | 1486.32 | 382.15 | 2 | BRL | 2618.67 | 3 | 27 | 27 | OBRAS DE CONSTRUÇÃO | Abastecimento de energia térmica e gasodutos - redes externas | GASODUTOS DE CIDADES E MUNICÍPIOS | MONTAGEM E SOLDAGEM DE GASODUTOS DE TUBOS DE POLIETILENO
DXME-RIME-RIRI_KADXME | Retificadores semicondutores para aquecimento de transformadores | Equipment | General | máquina-hora | 5.39 | 5.39 | 5.39 | 5.39 | 1 | BRL | 112.52 | 20.8852 | 27 | 27 | MONTAGEM DE EQUIPAMENTOS | Instalações eletrotécnicas | DISPOSITIVOS DE DISTRIBUIÇÃO E SUBESTAÇÕES | DISPOSITIVOS DE DISTRIBUIÇÃO ABERTOS 6-750 KV
KAME-LI-MEDX-KADX_KAKAMESA | Mangueira de tecido de borracha para oxigênio com pressão de 2 MPa (20 kgf/cm2), classe III, diâmetro interno de 9 mm | Material | General | m | 6.04 | 6.04 | 6.04 | 6.04 | 1 | BRL | 8.03 | 1.3293 | 27 | 27 | MONTAGEM DE EQUIPAMENTOS | Equipamentos para linhas de laminação | SISTEMAS DE LUBRIFICAÇÃO ESPESSA E LÍQUIDA | SISTEMAS DE LUBRIFICAÇÃO ESPESSA
DXME-MEVO-KAME_KAMETO | Compressores móveis, pressão 2 MPa (20 atm), capacidade 60 m3/min | Equipment | Compressors | máquina-hora | 655.98 | 655.98 | 655.98 | 655.98 | 1 | BRL | 7430.53 | 12.7429 | 27 | 27 | OBRAS DE CONSTRUÇÃO | Abastecimento de energia térmica e gasodutos - redes externas | GASODUTOS DE CIDADES E MUNICÍPIOS | LIMPEZA DA CAVIDADE E TESTE DE TUBULAÇÕES
KAME-LI-KATO-KAME_KAKAKASA | Água destilada | Material | General | kg | 2.13 | 2.13 | 2.13 | 2.13 | 1 | BRL | 205.1 | 96.1741 | 27 | 27 | MONTAGEM DE EQUIPAMENTOS | Instalações eletrotécnicas | DISPOSITIVOS DE DISTRIBUIÇÃO E SUBESTAÇÕES | INSTALAÇÕES DE ACUMULADORES
RITO-TO-KAME-KASA_KAKAKATO | Tubos de perfuração universais de aço com travas soldadas, diâmetro externo de 63,5 mm, espessura da parede de 6 mm | Material | General | m | 751.81 | 751.81 | 751.81 | 751.81 | 1 | BRL | 6389.03 | 8.4981 | 27 | 27 | OBRAS DE CONSTRUÇÃO | Poços | PERFURAÇÃO DE POÇOS | PERFURAÇÃO COM COLUNA
KAVO-PU-KARI-KANE_KAKAKATO | Malha soldada de arame trefilado a frio, diâmetro 4-5 mm | Material | General | t | 7018.93 | 7018.93 | 7018.93 | 7018.93 | 1 | BRL | 681.28 | 0.1243 | 27 | 27 | OBRAS DE CONSTRUÇÃO | Construções monoliticas de concreto e concreto armado | CONSTRUÇÕES DE EDIFÍCIOS DE CENTRAIS NUCLEARES | Construção de estruturas monólitas de concreto armado da parte subterrânea das e
KAME-LI-KALI-KAPU_KAKAKASA | Dispersão de homopolímero de polivinilacetato de dispersão grossa não plastificada D50H | Material | General | kg | 12.08 | 12.08 | 12.08 | 12.08 | 1 | BRL | 573.29 | 47.4519 | 27 | 27 | OBRAS DE CONSTRUÇÃO | Construções de madeira | PAREDES DIVISÓRIAS REVESTIDAS COM PLACAS DE GESSO CARTONADO OU PLACAS DE GESSO F | PAREDES DIVISÓRIAS EM ESTRUTURA DE MADEIRA
KAME-LI-MEDX-KADX_KAKAMERI | Mangueira de tecido de borracha para acetileno com pressão de 0,63 MPa (6,3 kgf/cm²), classe I, diâmetro interno de 6,3 mm | Material | General | m | 5.19 | 5.19 | 5.19 | 5.19 | 1 | BRL | 7.72 | 1.4856 | 27 | 27 | MONTAGEM DE EQUIPAMENTOS | Equipamentos para linhas de laminação | SISTEMAS DE LUBRIFICAÇÃO ESPESSA E LÍQUIDA | SISTEMAS DE LUBRIFICAÇÃO ESPESSA
KAME-LI-KANE-KATO_KAKAKAME | Fitas anticorrosivas de polímero-resina, resistentes ao calor, feitas de filme de PVC com camada adesiva de um lado e revestimento antiaderente do outro para isolamento de tubulações, largura 450 mm, espessura 2 mm | Material | General | m² | 17.7 | 17.7 | 17.7 | 17.7 | 1 | BRL | 354.39 | 20.023 | 27 | 27 | OBRAS DE CONSTRUÇÃO | Sistema de abastecimento de água - redes externas | INSTALAÇÃO DE TUBULAÇÕES | TUBOS DE AÇO
KAVO-RI-KARI-KASA_KAKASAPU | Cabo de dupla torção LK-R, construção 6x19(1+6+6/6)+1 o.s., marca B, de fio sem revestimento, grupo de marcação 1570-1770 N/mm2, diâmetro 32 mm | Material | General | 10 m | 625.93 | 625.93 | 625.93 | 625.93 | 1 | BRL | 2128.14 | 3.5308 | 27 | 27 | OBRAS DE CONSTRUÇÃO | Pontes e tubulações | ESTRUTURAS DE VÉU DE AÇO PARA PONTES | Deslocamento longitudinal de estruturas de aço de pontes de via única sobre uma
KAME-LI-MESA-MERI_KAKAPUPU | Pinos de aço galvanizados roscados, diâmetro da rosca M16, comprimento 150 mm | Material | General | t | 17034.19 | 17034.19 | 17034.19 | 17034.19 | 1 | BRL | 270.09 | 0.0512 | 27 | 27 | MONTAGEM DE EQUIPAMENTOS | Equipamentos para armazéns de cereais e empresas de processamento de cereais | EQUIPAMENTO PARA LIMPEZA, SECAGEM E TRATAMENTO DE GRÃOS | Concentradores
PU_MEKAKA_KAPUTO | Pessoal: 4 pessoas-hora/máquina-hora | Operator | Operators | máquina-hora | 148.41 | 126.54 | 168.72 | 168.72 | 2 | BRL | 492.96 | 3.3067 | 27 | 27 | OBRAS DE CONSTRUÇÃO | Trabalhos de terraplenagem | DESENVOLVIMENTO MECANIZADO DE SOLOS (COM ESCAVADORAS, RASPADORAS, TRATORES, NIVE | DESENVOLVIMENTO DO SOLO PELO MÉTODO DE HIDROMECANIZAÇÃO
DXME-KASA-KARI_KAKAVO | Eletricidade: consumo 52,8 kW·h/máquina-hora | Electricity | Electricity | máquina-hora | 31.3 | 31.3 | 31.3 | 31.3 | 1 | BRL | 902.79 | 28.8433 | 27 | 27 | OBRAS DE CONSTRUÇÃO | Construções monoliticas de concreto e concreto armado | CONSTRUÇÕES DE EDIFÍCIOS DE CENTRAIS NUCLEARES | Instalação e concretagem de blocos de reforço das estruturas do edifício do reat
DXME-KASA-KARI_KAKAVO | Guindastes de pórtico, capacidade de carga 120 t | Equipment | General | máquina-hora | 1277.98 | 1277.98 | 1277.98 | 1277.98 | 1 | BRL | 36861.23 | 28.8433 | 27 | 27 | OBRAS DE CONSTRUÇÃO | Construções monoliticas de concreto e concreto armado | CONSTRUÇÕES DE EDIFÍCIOS DE CENTRAIS NUCLEARES | Instalação e concretagem de blocos de reforço das estruturas do edifício do reat
RIRI-RI-KARI-MEME_KAKASAME | Porcas de fixação para aterramento | Material | General | 100 unidades | 131.57 | 131.57 | 131.57 | 131.57 | 1 | BRL | 46.88 | 0.3563 | 27 | 27 | MONTAGEM DE EQUIPAMENTOS | Instalações eletrotécnicas | CANALIZAÇÃO DE ENERGIA ELÉTRICA E REDES ELÉTRICAS | REDES DE CONTATO DO TRANSPORTE INDUSTRIAL
KAVO-RI-KARI-MEME_KAKATOVO | Cabo de dupla torção TK, construção 6x37(1+6+12+18)+1 o.s., marca B, de fio galvanizado do grupo Zh, grupo de marcação 1570-1770 N/mm2, diâmetro 15,5 mm | Material | General | 10 m | 241.73 | 241.73 | 241.73 | 241.73 | 1 | BRL | 77.71 | 0.3215 | 27 | 27 | MONTAGEM DE EQUIPAMENTOS | Equipamentos para empresas da indústria química e de refino de petróleo | EQUIPAMENTOS DE USO GERAL | EQUIPAMENTOS FORNECIDOS EM BLOCOS AGRUPADOS
RITO-TO-KAME-KALI_KAKAKATO | Tubos de perfuração de aço pesados de aço do grupo K, tipo UBT, diâmetro externo 89 mm, espessura da parede 19 mm | Material | General | m | 440.87 | 440.87 | 440.87 | 440.87 | 1 | BRL | 73.97 | 0.1678 | 27 | 27 | OBRAS DE CONSTRUÇÃO | Poços | PERFURAÇÃO DE POÇOS | PERFURAÇÃO COM COLUNA
RISA-RI-KARI-MEME | Estruturas metálicas para fixação de equipamentos de linhas de alta tensão com bloqueio automático | Abstract Material | General | t | 342.2 | 342.2 | 342.2 | 342.2 | 1 | BRL | 0 | 0 | 27 | 9 | OBRAS DE CONSTRUÇÃO | Ferrovias | SINALIZAÇÃO, CENTRALIZAÇÃO E BLOQUEIO DE FERROVIAS | SUPORTES
DXME-KAVO-KARI_KAMEME | Asfaltadores manuais | Equipment | General | máquina-hora | 1.21 | 1.21 | 1.21 | 1.21 | 1 | BRL | 2.29 | 1.8881 | 26 | 26 | OBRAS DE CONSTRUÇÃO | Pisos | PISOS | Instalação de revestimentos de terra e cascalho
MEVO-SA-KAVO-MEVO | Fixações para tubos | Abstract Material | General | unidade | 28.25 | 6.84 | 52.31 | 9.61 | 3 | BRL | 523.04 | 37.8867 | 26 | 22 | OBRAS DE CONSTRUÇÃO | Tubulações internas | TUBULAÇÕES DE TUBOS DE PLÁSTICO | Instalação de tubulações de abastecimento de água e aquecimento com tubos de pol
RIPU-RI-KARI-KAME | Tubos metalpoliméricos multicamadas | Abstract Material | Steel & Metal | m | 24.37 | 24.37 | 24.37 | 24.37 | 1 | BRL | 2356.54 | 96.6846 | 26 | 26 | OBRAS DE CONSTRUÇÃO | Tubulações internas | TUBULAÇÕES DE TUBOS METÁLICOS POLIMÉRICOS MULTICAMADAS | Instalação de tubulações de aquecimento a partir de tubos multicamadas de metal-
KAPU-RI-KARI-KAME | Misturas de asfalto betão fundido a quente | Abstract Material | General | t | 1535.26 | 1535.26 | 1535.26 | 1535.26 | 1 | BRL | 26864.75 | 17.4985 | 26 | 26 | OBRAS DE CONSTRUÇÃO | Pisos | PISOS | Instalação de revestimentos de concreto asfáltico
DXME-KANE-KARI_KAKATO | Transportadores de correia inclinados móveis, altura 15 m | Equipment | General | máquina-hora | 7.74 | 7.74 | 7.74 | 7.74 | 1 | BRL | 211.39 | 27.3146 | 26 | 26 | OBRAS DE CONSTRUÇÃO | Túneis e metrôs | MÉTODO DE TRABALHO FECHADO | OUTROS TRABALHOS
DXME-MEPU-KATO_KAKASA | Caminhões basculantes para mineração, capacidade de carga até 42 t | Equipment | General | máquina-hora | 416.59 | 416.59 | 416.59 | 416.59 | 1 | BRL | 5772.97 | 13.8577 | 26 | 26 | OBRAS DE CONSTRUÇÃO | Trabalhos de perfuração | EXPLORAÇÃO DO SOLO COM ESCAVADORAS DE CAÇAMBA ÚNICA | EXPLORAÇÃO E CARREGAMENTO DE TERRA COM EXCAVADORAS EM CAMINHÕES BASCULANTES
MEPU-RI-KANE-KATO_KAPUKAME | Composição hidrofugante de penetração profunda à base de silanos e siloxanos para tratamento superficial de tijolos, concreto, gesso, azulejos, ardósia, madeira, pedra natural, sem odor característico, densidade 0,7-0,8 g/cm3 | Material | General | l | 92.23 | 92.23 | 92.23 | 92.23 | 1 | BRL | 22.64 | 0.2446 | 26 | 26 | MONTAGEM DE EQUIPAMENTOS | Tubulações tecnológicas | TUBULAÇÕES DE COMPLEXOS DE REFINO DE PETRÓLEO E GÁS | TUBULAÇÕES DE TUBOS DE AÇO CARBONO E DE ALTA QUALIDADE
MEPU-ME-KANE-KAME | Cola de gesso seca para montagem | Abstract Material | General | t | 1972.21 | 1972.21 | 1972.21 | 1972.21 | 1 | BRL | 546.22 | 0.2754 | 26 | 26 | OBRAS DE CONSTRUÇÃO | Construções de tijolo e blocos | PAREDES DIVISÓRIAS | Instalação de divisórias de placas de gesso e concreto leve
MEME-TO-KATO-MESA_MEKAMEME | Fixadores de proteção para parafusos de fixação de cofragem de plástico, forma cônica, diâmetro 22 mm | Material | General | 100 unidades | 11.13 | 11.13 | 11.13 | 11.13 | 1 | BRL | 13.24 | 1.1892 | 26 | 26 | OBRAS DE CONSTRUÇÃO | Construções monoliticas de concreto e concreto armado | CONSTRUÇÃO DE ESTRUTURAS MONOLÍTICAS DE EDIFÍCIOS RESIDENCIAIS E PÚBLICOS COM A | Montagem de cofragem de vigas e travessas com painéis grandes com fabricação de
KAME-ME-KARI-KAVO_KAKAKAPU | Juntas de paronita PMB, espessura 1 mm, diâmetro 200 mm | Material | General | 1000 unidades | 4355.78 | 4355.78 | 4355.78 | 4355.78 | 1 | BRL | 16.42 | 0.0167 | 26 | 26 | OBRAS DE CONSTRUÇÃO | Tubulações internas | TUBULAÇÕES DE TUBOS DE AÇO | Instalação de conexões flangeadas em tubulações de aço
KARI-RI-KASA-KAPU_RIMEKARI | Pedra britada de rochas densas para obras de construção M 400, fração 40-80(70) mm | Material | General | m³ | 185.19 | 185.19 | 185.19 | 185.19 | 1 | BRL | 477.98 | 13.404 | 26 | 26 | OBRAS DE CONSTRUÇÃO | Edifícios e estruturas temporárias montáveis e desmontáveis | EDIFÍCIOS TEMPORÁRIOS DE INVENTÁRIO COM ESTRUTURAS MONTÁVEIS | Montagem de edifícios temporários de madeira e painéis para uso residencial
MEDX-TO-KARI-KAVO_KAKATORI | Tubos de drenagem (mangueira) corrugados para sistemas de ar condicionado, diâmetro 20 mm | Material | General | 10 m | 49.96 | 49.96 | 49.96 | 49.96 | 1 | BRL | 49.96 | 1 | 26 | 26 | OBRAS DE CONSTRUÇÃO | Ventilação e ar condicionado | AR CONDICIONADOS | Instalação de aparelhos de ar condicionado e sistemas split
KAME-LI-MERI-KALI | Grade para gramado | Abstract Material | General | m² | 35.75 | 35.75 | 35.75 | 35.75 | 1 | BRL | 25234.67 | 705.9 | 26 | 25 | OBRAS DE CONSTRUÇÃO | Trabalhos de terraplenagem | DESENVOLVIMENTO MECANIZADO DE SOLOS (COM ESCAVADORAS, RASPADORAS, TRATORES, NIVE | EXCAVAÇÃO DE CAVAS E ENCHIMENTO DE TERRAPLENOS PARA VIAS FÉRREAS E RODOVIÁRIAS
KAME-LI-KALI-RINE_KAKATORI | Cordão de poliamida trançado, diâmetro 2 mm | Material | General | t | 121905.73 | 121905.73 | 121905.73 | 121905.73 | 1 | BRL | 55.67 | 0 | 26 | 26 | OBRAS DE CONSTRUÇÃO | Rodovias | CONSTRUÇÃO DE BASE E REVESTIMENTO | REVESTIMENTOS RÍGIDOS PARA ESTRADAS
KAME-LI-MESA-MEKA_KAKAPUME | Grampos | Material | General | 10 unidades | 24.54 | 24.54 | 24.54 | 24.54 | 1 | BRL | 52.04 | 2.6206 | 26 | 26 | OBRAS DE CONSTRUÇÃO | Construções metálicas para construção civil | OBRAS | RESERVATÓRIOS, TANQUES DE GÁS
KAVO-ME-KARI-MERI | Aparelhos para fornos | Abstract Material | General | completo | 2416.43 | 2416.43 | 2416.43 | 2416.43 | 1 | BRL | 241643.39 | 100 | 26 | 26 | OBRAS DE CONSTRUÇÃO | Construções de tijolo e blocos | FOGÕES DE AQUECIMENTO E LAREIRAS | Alvenaria de fornos e lareiras
MEPU-ME-KANE-KARI | Composição da cola | Abstract Material | General | kg | 3531.53 | 3.03 | 5099.75 | 5099.75 | 2 | BRL | 1679.17 | 54.1088 | 26 | 26 | OBRAS DE CONSTRUÇÃO | Construções de tijolo e blocos | CONSTRUÇÕES COM BLOCOS LEVE E PEDRAS | Alvenaria de paredes com blocos de concreto celular com cola, sem revestimento
MEPU-SA-KADX-KALI_KAKATOPU | Solvente P-7 | Material | General | t | 22143.55 | 22143.55 | 22143.55 | 22143.55 | 1 | BRL | 5.06 | 0 | 26 | 26 | MONTAGEM DE EQUIPAMENTOS | Equipamentos de comunicação | COMUNICAÇÃO DE SERVIÇO NO TRANSPORTE FERROVIÁRIO | LINHAS DE COMUNICAÇÃO DE CABO
KAME-TO-KARI-MEKA_KAKAKAME | Carbono tetrachlorado | Material | General | kg | 40.82 | 40.82 | 40.82 | 40.82 | 1 | BRL | 621.48 | 15.2258 | 26 | 26 | MONTAGEM DE EQUIPAMENTOS | Tubulações tecnológicas | TUBULAÇÕES TECNOLÓGICAS DE OFICINAS | TUBULAÇÕES DE TUBOS DE AÇO LIGADO E ALTAMENTE LIGADO
DXME-KATO-MEDX_METORI | Eletricidade: consumo 42,9 kW·h/máquina-hora | Electricity | Electricity | máquina-hora | 25.43 | 25.43 | 25.43 | 25.43 | 1 | BRL | 360.96 | 14.1935 | 26 | 26 | OBRAS DE CONSTRUÇÃO | Trabalhos de perfuração de montanhas | OBRAS DE PERFURAÇÃO DE MINAS, REALIZADAS DE FORMA CONVENCIONAL | EXPLORAÇÕES HORIZONTAIS E SEUS ACOPLAMENTOS, PERFURADAS POR MEIO DE EXPLOSIVOS
RISA-ME-KANE-METO_KAKARIKA | Revestimento para trilhos, tipo P-33 | Material | General | unidade | 75.64 | 75.64 | 75.64 | 75.64 | 1 | BRL | 319.53 | 4.2246 | 26 | 26 | OBRAS DE CONSTRUÇÃO | Trabalhos de perfuração de montanhas | OBRAS DE PERFURAÇÃO DE MINAS, REALIZADAS DE FORMA CONVENCIONAL | TRILHOS PERMANENTES, DESVIOS, DESCIDAS
KAME-LI-KANE-KADX_KAKAKALI | Fitas de junção betuminosas-poliméricas para revestimentos rodoviários de misturas de asfalto-concreto, dimensões 50x5 mm | Material | General | m | 4.59 | 4.59 | 4.59 | 4.59 | 1 | BRL | 574.97 | 125.2 | 26 | 26 | OBRAS DE CONSTRUÇÃO | Rodovias | DISPOSITIVOS DE DRENAGEM E DESCARGA DE ÁGUA | Instalação de calhas de drenagem de concreto pré-fabricadas em bases preparadas
DXME-KATO-MEDX_METORI | Instalações de perfuração e perfuração com duas lanças sobre rodas pneumáticas, secção de perfuração até 55 m2, diâmetro de perfuração até 90 mm, profundidade de perfuração até 5000 mm | Equipment | General | máquina-hora | 1344.46 | 1344.46 | 1344.46 | 1344.46 | 1 | BRL | 19082.54 | 14.1935 | 26 | 26 | OBRAS DE CONSTRUÇÃO | Trabalhos de perfuração de montanhas | OBRAS DE PERFURAÇÃO DE MINAS, REALIZADAS DE FORMA CONVENCIONAL | EXPLORAÇÕES HORIZONTAIS E SEUS ACOPLAMENTOS, PERFURADAS POR MEIO DE EXPLOSIVOS
DXME-MEKA-MEME_SALIKA | Instalações autopropulsadas complexas para saneamento de tubulações de esgoto sem pressão com mangas de polímero fotopolimerizável | Equipment | General | máquina-hora | 655.64 | 655.64 | 655.64 | 655.64 | 1 | BRL | 2424.62 | 3.6981 | 26 | 26 | REPAROS E CONSTRUÇÃO | Redes de engenharia externas | RECONSTRUÇÃO E REPARO DE REDES EXTERNAS DE ESGOTO SEM EXCAVAÇÃO | Restauração de tubulações sem pressão com mangas de fibra de vidro de cura ultra
MEPU-SA-KARI-KARI_KAKAKARI | Massa de vedação quimicamente resistente, solução | Material | General | t | 16416.29 | 16416.29 | 16416.29 | 16416.29 | 1 | BRL | 368.48 | 0.0421 | 26 | 26 | OBRAS DE CONSTRUÇÃO | Proteção de estruturas e equipamentos de construção contra corrosão | TRABALHOS DE REVESTIMENTO | Revestimento com materiais resistentes à acidez sobre argamassa quimicamente res
MEPU-SA-KARI-KARI_KAKAKAME | Mastique-massa de vedação quimicamente resistente, seca | Material | General | t | 8962.13 | 8962.13 | 8962.13 | 8962.13 | 1 | BRL | 261.37 | 0.05 | 26 | 26 | OBRAS DE CONSTRUÇÃO | Proteção de estruturas e equipamentos de construção contra corrosão | TRABALHOS DE REVESTIMENTO | Revestimento com materiais resistentes à acidez sobre argamassa quimicamente res
DXME-KAVO-MEKA_KASAPU | Fresadoras rodoviárias frias autopropelidas com rodas, largura máxima de fresagem 1000 mm | Equipment | General | máquina-hora | 875 | 875 | 875 | 875 | 1 | BRL | 724.57 | 0.8281 | 26 | 26 | OBRAS DE CONSTRUÇÃO | Rodovias | PREPARAÇÃO DE FUNDAÇÕES E REVESTIMENTOS EXISTENTES PARA REVESTIMENTOS DE CASCALH | DESMONTAGEM DAS ESTRUTURAS EXISTENTES
RISA-ME-KANE-MEPU | Pavimentação para passagens ferroviárias com placas de borracha | Abstract Material | General | m² | 126569.14 | 126569.14 | 126569.14 | 126569.14 | 1 | BRL | 0 | 0 | 26 | 26 | OBRAS DE CONSTRUÇÃO | Ferrovias | ESTRUTURA SUPERIOR DA VIA FÉRREA DE 1520 MM | MONTAGEM E DESMONTAGEM DE PASSAGENS DE NÍVEL
DXME-KARI-KAPU_KATONE | Instalações de perfuração helicoidal para a construção de estacas perfuradas com base em guindaste sobre esteiras, com capacidade de carga de 25 t, profundidade de perfuração até 30 m, diâmetro de perfuração até 600 mm, diâmetro da cavidade alargada até 1600 mm | Equipment | General | máquina-hora | 269.54 | 269.54 | 269.54 | 269.54 | 1 | BRL | 2092.7 | 7.7638 | 26 | 26 | OBRAS DE CONSTRUÇÃO | Poços | PERFURAÇÃO DE POÇOS | PERFURAÇÃO COM SCAVING
KAME-LI-MESA-KANE_KAKAVOLI | Pregos de aço moldados, diâmetro 1,8 mm, comprimento 150 mm | Material | General | t | 12651.72 | 12651.72 | 12651.72 | 12651.72 | 1 | BRL | 88.91 | 0.0131 | 26 | 26 | OBRAS DE CONSTRUÇÃO | Trabalhos de perfuração e detonação | COBERTURA DE ÁREAS DE EXPLOSÃO E REALIZAÇÃO DE TRABALHOS DE PERFURAÇÃO E EXPLOSÃ | EXECUÇÃO DE TRABALHOS DE PERFURAÇÃO E EXPLOSÃO EM VIAS FÉRREAS EM FUNCIONAMENTO
DXME-MEDX-KATO_KAKARI | Eletricidade: consumo 9,9 kW·h/máquina-hora | Electricity | Electricity | máquina-hora | 5.87 | 5.87 | 5.87 | 5.87 | 1 | BRL | 149.97 | 25.5519 | 26 | 26 | OBRAS DE CONSTRUÇÃO | Abastecimento de energia térmica e gasodutos - redes externas | GASODUTOS DE CIDADES E MUNICÍPIOS | INSERÇÃO SOB GÁS EM GASODUTOS DE AÇO EM FUNCIONAMENTO
DXME-MEDX-KATO_KAKARI | Estações de óleo móveis, potência do motor elétrico 30 kW | Equipment | General | máquina-hora | 23.21 | 23.21 | 23.21 | 23.21 | 1 | BRL | 593.15 | 25.5519 | 26 | 26 | OBRAS DE CONSTRUÇÃO | Abastecimento de energia térmica e gasodutos - redes externas | GASODUTOS DE CIDADES E MUNICÍPIOS | INSERÇÃO SOB GÁS EM GASODUTOS DE AÇO EM FUNCIONAMENTO
RIPU-RI-KASA-KAME_KAKAKAME | Tubos de cimento crisotilo sem pressão, diâmetro nominal 100 mm | Material | General | m | 16.82 | 16.82 | 16.82 | 16.82 | 1 | BRL | 4285.94 | 254.8854 | 26 | 26 | OBRAS DE CONSTRUÇÃO | Abastecimento de energia térmica e gasodutos - redes externas | GASODUTOS DE CIDADES E MUNICÍPIOS | INSTALAÇÃO DE COLETORES DE CONDENSADO, VÁLVULAS HIDRÁULICAS E COMPENSADORES EM G
KASA-ME-KANE-KANE | Placas de cobertura nervuradas | Abstract Material | General | unidade | 2530.9 | 391.87 | 3481.58 | 3481.58 | 2 | BRL | 28439.7 | 35.4746 | 26 | 26 | OBRAS DE CONSTRUÇÃO | Construções pré-fabricadas de concreto e concreto armado | EDIFÍCIOS RESIDENCIAIS, PÚBLICOS E ADMINISTRATIVOS DE EMPRESAS INDUSTRIAIS | PAINÉIS DE TETOS E REVESTIMENTOS
DXME-KANE-KARI_KAKATO | Eletricidade: consumo 4,95 kW·h/máquina-hora | Electricity | Electricity | máquina-hora | 2.93 | 2.93 | 2.93 | 2.93 | 1 | BRL | 80.14 | 27.3146 | 26 | 26 | OBRAS DE CONSTRUÇÃO | Túneis e metrôs | MÉTODO DE TRABALHO FECHADO | OUTROS TRABALHOS
KAVO-PU-KATO-KATO_KAKATONE | Aço de reforço laminado a quente de perfil periódico, classe A-III, diâmetro 25-28 mm | Material | General | t | 6637.3 | 6637.3 | 6637.3 | 6637.3 | 1 | BRL | 954.75 | 0.1442 | 26 | 26 | OBRAS DE CONSTRUÇÃO | Esgoto - redes externas | INSTALAÇÃO DE TUBULAÇÕES E DISPOSITIVOS COLETORES | COLETORES PARA COMUNICAÇÕES SUBTERRÂNEAS RETANGULARES PREFABRICADOS DE CONCRETO
MEME-RI-MEME-KANE_MEKATOME | Contraplacado de bétula revestido com película em ambos os lados, com superfície lisa num dos lados e superfície reticulada no outro, classe I/I, espessura 18 mm | Material | General | m³ | 5766.86 | 5766.86 | 5766.86 | 5766.86 | 1 | BRL | 23843.76 | 4.1346 | 26 | 26 | OBRAS DE CONSTRUÇÃO | Túneis e metrôs | MÉTODO DE TRABALHO ABERTO | CONSTRUÇÕES DE CONCRETO MONOLÍTICO E CONCRETO ARMADO
RIKA-ME-KARI-MESA_KAKAMERI | Conector de fios de alumínio (SOA) 062-2 | Material | General | unidade | 59.42 | 59.42 | 59.42 | 59.42 | 1 | BRL | 124.27 | 2.0915 | 26 | 26 | MONTAGEM DE EQUIPAMENTOS | Equipamentos de sinalização, centralização, bloqueio e rede de contatos no trans | REDES DE CONTATO EM TRANSPORTES FERROVIÁRIOS | MONTAGEM DE SUSPENSÃO DE CONTATO
DXME-MEKA-KATO_KAKARI | Carregadores de betume, capacidade de carga 6 t | Equipment | General | máquina-hora | 179.58 | 179.58 | 179.58 | 179.58 | 1 | BRL | 3690.71 | 20.5519 | 26 | 26 | OBRAS DE CONSTRUÇÃO | Tubulações principais e industriais | ISOLAMENTO ANTICORROSIVO E INSTALAÇÃO DE TUBULAÇÕES | ISOLAMENTO COM MASSA E INSTALAÇÃO DE TUBULAÇÕES
KAME-LI-MESA-KAVO_KAKAMEME | Rebites combinados para unir perfis de aço laminado e diversas peças laminadas | Material | General | t | 29734.28 | 29734.28 | 29734.28 | 29734.28 | 1 | BRL | 32.44 | 0 | 26 | 26 | OBRAS DE CONSTRUÇÃO | Construções monoliticas de concreto e concreto armado | CONSTRUÇÃO DE ESTRUTURAS MONOLÍTICAS DE EDIFÍCIOS RESIDENCIAIS E PÚBLICOS COM A | Montagem de cofragem não removível de lajes de concreto armado com piso perfilad
KAME-LI-MELI-KADX_MEKAMETO | Broca com ponta de liga dura, com haste SDS-plus para perfuração com impacto em materiais duros, comprimento total 160 mm, diâmetro 10 mm | Material | General | unidade | 9.85 | 9.85 | 9.85 | 9.85 | 1 | BRL | 2.29 | 0.3042 | 26 | 26 | OBRAS DE CONSTRUÇÃO | Construções metálicas para construção civil | CONSTRUÇÕES DE CERCA DE EDIFÍCIOS E CONSTRUÇÕES | BLOCOS DE JANELAS, VIDROS, VITRINAS, PORTAS, PORTÕES
RISA-ME-KANE-MEDX_KAKANEME | Calço de borracha para calço, tipo TsP-67 | Material | General | unidade | 10.5 | 10.5 | 10.5 | 10.5 | 1 | BRL | 12637.74 | 1203.6769 | 26 | 26 | OBRAS DE CONSTRUÇÃO | Edifícios e estruturas temporárias montáveis e desmontáveis | VIAS DE CRANJE PARA GUINDASTES DE TORRE | Instalação e desmontagem de vias para guindastes de torre a partir de elementos
PU_MEKAKA_KASAPU | Pessoal: 5 pessoas-hora/máquina-hora | Operator | Operators | máquina-hora | 281.95 | 247.66 | 396.25 | 247.66 | 2 | BRL | 1279.77 | 4.2212 | 26 | 26 | OBRAS DE CONSTRUÇÃO | Trabalhos de terraplenagem | DESENVOLVIMENTO MECANIZADO DE SOLOS (COM ESCAVADORAS, RASPADORAS, TRATORES, NIVE | DESENVOLVIMENTO DO SOLO PELO MÉTODO DE HIDROMECANIZAÇÃO
RITO-SA-KAME-KAVO_KAMEKALI | Tubos de aço eletro-soldados com costura reta e espiralada, classe de resistência K38, diâmetro externo 1720 mm, espessura da parede 16 mm | Material | General | m | 7782.48 | 7782.48 | 7782.48 | 7782.48 | 1 | BRL | 121436.66 | 15.6038 | 26 | 26 | OBRAS DE CONSTRUÇÃO | Tubulações principais e industriais | CONSTRUÇÃO DE PASSAGENS SOB ESTRADAS | CALÇA SEM FIXAÇÃO DE COBERTURAS
RITO-PU-KAME-KAPU | Tubos de aço isolados com revestimento de duas camadas de polietileno extrudado | Abstract Material | General | m | 512.97 | 512.97 | 512.97 | 512.97 | 1 | BRL | 51809.93 | 101 | 26 | 26 | OBRAS DE CONSTRUÇÃO | Sistema de abastecimento de água - redes externas | INSTALAÇÃO DE TUBULAÇÕES | TUBOS DE AÇO
DXME-RIME-MESA_KAKAME | Motosserras, potência do motor 3 kW (4 hp) | Equipment | General | máquina-hora | 5.58 | 5.58 | 5.58 | 5.58 | 1 | BRL | 23.19 | 4.155 | 26 | 26 | OBRAS DE CONSTRUÇÃO | Sistema de abastecimento de água - redes externas | OUTROS TRABALHOS | ENCaixe de conexões em tubulações existentes
DXME-KATO-MEME_KAKADX | Carroças de vagão de passageiros de bitola larga, carga por carroça (da carroceria bruta, 218 kN (22 t), massa até 7 t | Equipment | General | máquina-hora | 41.48 | 41.48 | 41.48 | 41.48 | 1 | BRL | 42194.49 | 1017.1519 | 26 | 26 | OBRAS DE CONSTRUÇÃO | Túneis e metrôs | DISPOSIÇÃO DA VIA | CONSTRUÇÃO DE VIAS EM TÚNELES
MEPU-SA-KAME-KALI_KAMETOPU | Selante monocomponente à base de silicone, neutro, universal | Material | General | l | 61.97 | 61.97 | 61.97 | 61.97 | 1 | BRL | 1384.96 | 23.244 | 26 | 26 | OBRAS DE CONSTRUÇÃO | Construções monoliticas de concreto e concreto armado | CONSTRUÇÕES DE EDIFÍCIOS DE CENTRAIS NUCLEARES | Construção de estruturas monólitas de concreto armado da parte subterrânea das e
DXME-RIME-MEDX_KATOPU | Máquinas de afiar de dois lados | Equipment | General | máquina-hora | 0.33 | 0.33 | 0.33 | 0.33 | 1 | BRL | 1.12 | 3.36 | 26 | 26 | MONTAGEM DE EQUIPAMENTOS | Equipamentos térmicos | AGREGADOS DE TURBINAS A VAPOR E A GÁS | TURBINAS A VAPOR ESTACIONÁRIAS E INSTALAÇÕES DE TURBINAS A GÁS ESTACIONÁRIAS
RISA-ME-KATO-KANE_KAKATOLI | Arruelas elásticas de via de um espiral, versão 2, diâmetro do orifício M27 | Material | General | t | 24080.75 | 24080.75 | 24080.75 | 24080.75 | 1 | BRL | 7005.65 | 0.2908 | 26 | 26 | OBRAS DE CONSTRUÇÃO | Trilhos de bonde | COLOCAÇÃO DE TRILHOS DE TRAMVAI E FERROVIA EM TRAVESSAS DE MADEIRA E CONCRETO AR | Colocação de trilhos com comprimento de 12,5 m em trechos retos com trilhos de p
RITO-TO-KANE-KASA_KAKAKATO | Tubos de aço soldados não galvanizados para condução de água e gás com rosca, comuns, diâmetro nominal 25 mm, espessura da parede 3,2 mm | Material | General | m | 15.53 | 15.53 | 15.53 | 15.53 | 1 | BRL | 320.63 | 20.645 | 26 | 26 | OBRAS DE CONSTRUÇÃO | Edifícios e estruturas temporárias montáveis e desmontáveis | INSTALAÇÃO DE REDES DE ENGENHARIA INTERNAS EM EDIFÍCIOS E INSTALAÇÕES TEMPORÁRIA | Instalação de sistemas de aquecimento em edifícios temporários residenciais e pú
DXME-RIKA-KARI_KAMETO | Barcaças autopropulsadas para trabalho em águas abertas, capacidade de carga 1250 t | Equipment | General | máquina-hora | 1419.42 | 1419.42 | 1419.42 | 1419.42 | 1 | BRL | 5998.46 | 4.226 | 25 | 25 | OBRAS DE CONSTRUÇÃO | Construções de pedra de obras hidráulicas | REJOGOS MARÍTIMOS DE PEDRA | DESCARGA DE MATERIAIS OU ROCHAS DE BARCAÇAS
DXME-KAVO-MEME_KALIME | Estabilizadores de solo, largura de trabalho 2,33 m, potência 360 kW (482 hp) | Equipment | General | máquina-hora | 1498.16 | 1498.16 | 1498.16 | 1498.16 | 1 | BRL | 5572.55 | 3.7196 | 25 | 25 | OBRAS DE CONSTRUÇÃO | Rodovias | CONSTRUÇÃO DE BASE E REVESTIMENTO | ROUPAS DE VIAGEM NÃO RESISTENTES
MEME-ME-KARI-KATO_KAKAKATO | Varas de madeira de coníferas, comprimento 3-6,5 m, espessura 3-5 cm | Material | General | m³ | 364.21 | 364.21 | 364.21 | 364.21 | 1 | BRL | 304.05 | 0.8348 | 25 | 25 | OBRAS DE CONSTRUÇÃO | Trabalhos de terraplenagem | OUTROS TIPOS DE TRABALHOS DE TERRAPLENAGEM, TRABALHOS PREPARATÓRIOS, ACOMPANHANT | EXCAVAÇÃO MANUAL DO SOLO
PU_MEKAKA_KADXTO | Pessoal: 3 pessoas-hora/máquina-hora | Operator | Operators | máquina-hora | 203.09 | 203.09 | 203.09 | 203.09 | 1 | BRL | 461.02 | 2.27 | 25 | 25 | OBRAS DE CONSTRUÇÃO | Trabalhos de terraplenagem | DESENVOLVIMENTO MECANIZADO DE SOLOS (COM ESCAVADORAS, RASPADORAS, TRATORES, NIVE | EXCAVAÇÃO DO SOLO COM EXCAVADORAS EM TERRAPLANAGEM
RISA-ME-KANE-METO_KAKAKARI | Revestimento para trilhos, tipo P-24 | Material | General | unidade | 72.01 | 72.01 | 72.01 | 72.01 | 1 | BRL | 85.01 | 1.474 | 25 | 25 | OBRAS DE CONSTRUÇÃO | Trabalhos de perfuração de montanhas | OBRAS DE PERFURAÇÃO DE MINAS, REALIZADAS DE FORMA CONVENCIONAL | TRILHOS PERMANENTES, DESVIOS, DESCIDAS
KAME-LI-MEME-KALI_KAKASARI | Eletrodos de soldagem EPS-5, diâmetro 5 mm | Material | General | t | 121588.9 | 121588.9 | 121588.9 | 121588.9 | 1 | BRL | 1653.61 | 0.0725 | 25 | 25 | OBRAS DE CONSTRUÇÃO | Construções de concreto e concreto armado de obras hidráulicas | CONSTRUÇÕES DE OBJETOS DE TRANSPORTE FLUVIAL | Cobertura de juntas verticais entre elementos pré-fabricados de concreto armado
KAME-LI-MELI-KADX_KAKANETO | Broca diamantada circular, diâmetro 25 mm | Material | General | unidade | 70.39 | 70.39 | 70.39 | 70.39 | 1 | BRL | 145.31 | 2.4391 | 25 | 25 | OBRAS DE CONSTRUÇÃO | Rodovias | CONSTRUÇÃO DE ESTRADAS | BARREIRAS DE PROTEÇÃO DAS ESTRADAS
DXME-KAME-KASA_METOVO | Escavadoras elétricas de caçamba única sobre esteiras, capacidade da caçamba 12,5 m3 | Equipment | General | máquina-hora | 4680.5 | 4680.5 | 4680.5 | 4680.5 | 1 | BRL | 10083.67 | 2.1544 | 25 | 25 | OBRAS DE CONSTRUÇÃO | Trabalhos de perfuração | EXPLORAÇÃO DO SOLO COM ESCAVADORAS DE CAÇAMBA ÚNICA | EXPLORAÇÃO DO SOLO COM ESCAVADORAS COM COLOCAÇÃO NA BORDAS DA VALA OU NO ESPAÇO
RITO-RI-KARI-KARI | Tubos de cobre para sistemas de ar condicionado | Abstract Material | General | m | 71.22 | 71.22 | 71.22 | 71.22 | 1 | BRL | 7122.29 | 100 | 25 | 25 | OBRAS DE CONSTRUÇÃO | Ventilação e ar condicionado | AR CONDICIONADOS | Instalação de aparelhos de ar condicionado e sistemas split
RIRI-RI-KAME-KAPU_KAKAMESA | Isoladores lineares com pino TF-16 | Material | General | 100 unidades | 997.98 | 997.98 | 997.98 | 997.98 | 1 | BRL | 132.09 | 0.143 | 25 | 25 | OBRAS DE CONSTRUÇÃO | Instalações de comunicação, radiodifusão e televisão | INSTALAÇÕES DE COMUNICAÇÕES POR CABO | SUSPENSÃO DE CABOS EM LINHAS DE COMUNICAÇÃO E RADIOFONIA
MEPU-SA-KAME-KALI_MEKAKAKA | Selante monocomponente à base de silicone, ácido, universal | Material | General | l | 93.96 | 93.96 | 93.96 | 93.96 | 1 | BRL | 304.78 | 3.2444 | 25 | 25 | OBRAS DE CONSTRUÇÃO | Água e esgoto - instalações internas | ADUCTOR DE ÁGUA E ESGOTO - DISPOSITIVOS INTERNOS | Instalação de banheiras, lavatórios, bidês, bases de chuveiro, cabines de duche,
MEPU-SA-KARI-KARI_KAMEKASA | Mastique sanitária | Material | General | kg | 13.86 | 13.86 | 13.86 | 13.86 | 1 | BRL | 18.7 | 1.3488 | 25 | 25 | OBRAS DE CONSTRUÇÃO | Água e esgoto - instalações internas | ADUCTOR DE ÁGUA E ESGOTO - DISPOSITIVOS INTERNOS | Instalação de banheiras, lavatórios, bidês, bases de chuveiro, cabines de duche,
KAME-LI-MESA-KALI_KAKAKALI | Buchas de plástico, diâmetro 14 mm, comprimento 70 mm | Material | General | 100 unidades | 25.4 | 25.4 | 25.4 | 25.4 | 1 | BRL | 60.37 | 2.3772 | 25 | 25 | OBRAS DE CONSTRUÇÃO | Tubulações internas | OUTROS TRABALHOS | Instalação de armários
KAME-ME-KARI-KAVO_KAKAKANE | Juntas de paronita PMB, espessura 1 mm, diâmetro 300 mm | Material | General | 1000 unidades | 9420.92 | 9420.92 | 9420.92 | 9420.92 | 1 | BRL | 71.6 | 0.0178 | 25 | 25 | OBRAS DE CONSTRUÇÃO | Tubulações internas | TUBULAÇÕES DE TUBOS DE AÇO | Instalação de conexões flangeadas em tubulações de aço
DXME-MELI-KAPU_KATORI | Agregados de soldagem com motor de combustão interna para soldagem manual a arco rebocável, corrente de soldagem até 250 A, número de postos 2 | Equipment | General | máquina-hora | 54.72 | 54.72 | 54.72 | 54.72 | 1 | BRL | 208.58 | 3.812 | 25 | 25 | OBRAS DE CONSTRUÇÃO | Trabalhos com estacas, poços de mergulho, fixação de solos | TRABALHOS DE ESTACAS | TRABALHOS DE ESTACAS REALIZADOS A PARTIR DO SOLO
DXME-MERI-KAVO_KATOME | Cavadeiras de arado rebocáveis (sem trator) | Equipment | General | máquina-hora | 3.7 | 3.7 | 3.7 | 3.7 | 1 | BRL | 6.7 | 1.8108 | 25 | 25 | OBRAS DE CONSTRUÇÃO | Trabalhos de terraplenagem | DESENVOLVIMENTO MECANIZADO DE SOLOS (COM ESCAVADORAS, RASPADORAS, TRATORES, NIVE | EXPLORAÇÃO DO SOLO E INSTALAÇÃO DE DRENAGENS NA CONSTRUÇÃO HIDRÁULICA
DXME-RIKA-KANE_KAKAME | Barcos rebocadores, potência 66 kW (90 hp) | Equipment | General | máquina-hora | 72.1 | 72.1 | 72.1 | 72.1 | 1 | BRL | 234.05 | 3.246 | 25 | 25 | OBRAS DE CONSTRUÇÃO | Trabalhos com estacas, poços de mergulho, fixação de solos | TRABALHOS DE ESTACAS | OBRAS DE ESTACAS REALIZADAS EM CONDIÇÕES FLUVIAS A PARTIR DE EMBARCAÇÕES
DXME-KANE-KATO_KASATO | Guinchos com motor de combustão interna, força de tração 1471,5 kN (150 t) | Equipment | General | máquina-hora | 643.17 | 643.17 | 643.17 | 643.17 | 1 | BRL | 9341.66 | 14.5244 | 25 | 25 | OBRAS DE CONSTRUÇÃO | Trabalhos de construção subaquática (mergulho) | OBRAS SUBAQUÁTICAS (MERGULHO) EM CONDIÇÕES FLUVIAS (RIOS, LAGOS, RESERVATÓRIOS) | INSTALAÇÃO DE TUBULAÇÕES EM CONDIÇÕES FLUVIAS (RIOS, LAGOS, RESERVATÓRIOS)
DXME-KAVO-KATO_KARITO | Rolos compactadores combinados vibratórios, massa 12 t | Equipment | General | máquina-hora | 271.78 | 271.78 | 271.78 | 271.78 | 1 | BRL | 802.96 | 2.9544 | 25 | 25 | OBRAS DE CONSTRUÇÃO | Rodovias | CONSTRUÇÃO DE BASE E REVESTIMENTO | ROUPAS DE VIAGEM NÃO RESISTENTES
MEME-TO-KATO-MEKA | Perfil angular de PVC com malha | Abstract Material | General | m | 159.22 | 23.01 | 193.04 | 193.04 | 3 | BRL | 8058.13 | 42.2328 | 25 | 21 | OBRAS DE CONSTRUÇÃO | Trabalhos de acabamento | OBRAS DE REVESTIMENTO | REVESTIMENTO EXTERNO DE FACHADAS
KALI-RI-KANE-KAME | Suportes de construção para revestimento | Abstract Material | General | completo | 20.7 | 5.92 | 37.5 | 17.02 | 3 | BRL | 1274.72 | 183.5967 | 25 | 19 | OBRAS DE CONSTRUÇÃO | Trabalhos de acabamento | OBRAS DE REVESTIMENTO | REVESTIMENTO EXTERNO DE FACHADAS
KAME-LI-MESA-KAME_KAKAPUKA | Âncoras de aço para armadura A-I, diâmetro 12 mm, comprimento 900 mm | Material | General | t | 10260.72 | 10260.72 | 10260.72 | 10260.72 | 1 | BRL | 14378.45 | 1.4695 | 25 | 25 | OBRAS DE CONSTRUÇÃO | Trabalhos de terraplenagem | DESENVOLVIMENTO MECANIZADO DE SOLOS (COM ESCAVADORAS, RASPADORAS, TRATORES, NIVE | EXCAVAÇÃO DE CAVAS E ENCHIMENTO DE TERRAPLENOS PARA VIAS FÉRREAS E RODOVIÁRIAS
KAME-LI-MEPU-KASA_KAKAKAME | Folha de polietileno de baixa pressão, espessura 6 mm | Material | General | m² | 253.84 | 253.84 | 253.84 | 253.84 | 1 | BRL | 5732.3 | 22.5824 | 25 | 25 | OBRAS DE CONSTRUÇÃO | Construções monoliticas de concreto e concreto armado | CONSTRUÇÃO DE ESTRUTURAS EM COFRAGEM DE PLACAS PEQUENAS | Construção de patamares monolíticos em cofragem de placas finas
DXME-MEPU-KATO_KAKANE | Caminhões basculantes para mineração, capacidade de carga até 75 t | Equipment | General | máquina-hora | 553.75 | 553.75 | 553.75 | 553.75 | 1 | BRL | 8958.12 | 16.1772 | 25 | 25 | OBRAS DE CONSTRUÇÃO | Trabalhos de perfuração | EXPLORAÇÃO DO SOLO COM ESCAVADORAS DE CAÇAMBA ÚNICA | EXPLORAÇÃO E CARREGAMENTO DE TERRA COM EXCAVADORAS EM CAMINHÕES BASCULANTES
DXME-MEPU-KATO_KAKALI | Caminhões basculantes para pedreiras, capacidade de carga até 110 t | Equipment | General | máquina-hora | 1459.4 | 1459.4 | 1459.4 | 1459.4 | 1 | BRL | 26684.32 | 18.2844 | 25 | 25 | OBRAS DE CONSTRUÇÃO | Trabalhos de perfuração | EXPLORAÇÃO DO SOLO COM ESCAVADORAS DE CAÇAMBA ÚNICA | EXPLORAÇÃO E CARREGAMENTO DE TERRA COM EXCAVADORAS EM CAMINHÕES BASCULANTES
KAME-LI-KANE-MEKA_KAKAMERI | Fitas vedantes impermeabilizantes anticorrosivas, termorretráteis de polietileno com camada adesiva num dos lados para isolamento de tubagens, cor preta, largura 630 mm, espessura 1,2 mm | Material | General | m | 45.42 | 45.42 | 45.42 | 45.42 | 1 | BRL | 7390.27 | 162.7116 | 25 | 25 | OBRAS DE CONSTRUÇÃO | Abastecimento de energia térmica e gasodutos - redes externas | AQUECIMENTO - REDES EXTERNAS | TUBULAÇÕES EM CANALIZAÇÕES E AÉREAS
MEPU-RI-KANE-KASA_KARIMERI | Composto epóxi tixotrópico | Material | General | kg | 147.27 | 147.27 | 147.27 | 147.27 | 1 | BRL | 308.63 | 2.0956 | 25 | 25 | OBRAS DE CONSTRUÇÃO | Túneis e metrôs | DISPOSIÇÃO DA VIA | CONSTRUÇÃO DE VIAS EM TÚNELES
KAME-LI-MESA-MEPU_KAKAPURI | Parafusos auto-roscantes de aço oxidado com cabeça semicircular e ranhura em cruz, pontiagudos, diâmetro 3,5 mm, comprimento 9,5 mm | Material | General | 100 unidades | 3.41 | 3.41 | 3.41 | 3.41 | 1 | BRL | 11.11 | 3.2556 | 25 | 25 | OBRAS DE CONSTRUÇÃO | Construções de madeira | PAREDES DIVISÓRIAS, REVESTIMENTOS DE PAREDES, TETOS SUSPENSOS DE PLACAS DE GESSO | Instalação de divisórias de placas de gesso cartonado (GKL) com estrutura metáli
KASA-ME-KAPU-RILI | Painéis pré-fabricados de concreto armado | Abstract Material | General | m³ | 92.73 | 92.73 | 92.73 | 92.73 | 1 | BRL | 6597.44 | 71.1443 | 25 | 25 | OBRAS DE CONSTRUÇÃO | Trabalhos com estacas, poços de mergulho, fixação de solos | TRABALHOS DE ESTACAS | TRABALHOS DE ESTACAS REALIZADOS A PARTIR DO SOLO
KAVO-ME-KARI-METO_KAKAKASA | Manguito metálico de fita de aço galvanizado, não hermético, perfil simples, RZ-TsKh, diâmetro nominal de passagem 15 mm | Material | General | m | 5.22 | 5.22 | 5.22 | 5.22 | 1 | BRL | 187.29 | 35.88 | 25 | 25 | MONTAGEM DE EQUIPAMENTOS | Equipamentos de elevação e transporte | ELEVADORES | ELEVADORES DE PASSAGEIROS, HOSPITALARES E DE CARGA
DXME-KAME-KASA_METOVO | Eletricidade: consumo 412,5 kW·h/máquina-hora | Electricity | Electricity | máquina-hora | 244.53 | 244.53 | 244.53 | 244.53 | 1 | BRL | 526.82 | 2.1544 | 25 | 25 | OBRAS DE CONSTRUÇÃO | Trabalhos de perfuração | EXPLORAÇÃO DO SOLO COM ESCAVADORAS DE CAÇAMBA ÚNICA | EXPLORAÇÃO DO SOLO COM ESCAVADORAS COM COLOCAÇÃO NA BORDAS DA VALA OU NO ESPAÇO
KAVO-TO-KAME-KARI | Vigas com bordas paralelas | Abstract Material | General | t | 8390.34 | 8390.34 | 8390.34 | 8390.34 | 1 | BRL | 9793.21 | 1.1672 | 25 | 25 | OBRAS DE CONSTRUÇÃO | Túneis e metrôs | MÉTODO DE TRABALHO FECHADO | PERFURAÇÃO DE GALERIAS
RISA-RI-KAME-KANE_KAKASATO | Braçadeira de conexão KS-054-2 | Material | General | unidade | 123.96 | 123.96 | 123.96 | 123.96 | 1 | BRL | 1031.68 | 8.3224 | 25 | 25 | MONTAGEM DE EQUIPAMENTOS | Equipamentos de sinalização, centralização, bloqueio e rede de contatos no trans | REDES DE CONTATO EM TRANSPORTES FERROVIÁRIOS | MONTAGEM DE SUSPENSÃO DE CONTATO
DXME-KALI-KATO_KAKATO | Misturadores de concreto gravitacionais móveis, volume do tambor 350 l | Equipment | General | máquina-hora | 1.26 | 1.26 | 1.26 | 1.26 | 1 | BRL | 71.42 | 56.6052 | 25 | 25 | OBRAS DE CONSTRUÇÃO | Construções metálicas para construção civil | MEIOS DE PROTEÇÃO FÍSICA DO PERÍMETRO | Instalação de uma barreira automática para controle de tráfego
DXME-KALI-KATO_KAKATO | Eletricidade: consumo 0,36 kW·h/máquina-hora | Electricity | Electricity | máquina-hora | 0.21 | 0.21 | 0.21 | 0.21 | 1 | BRL | 12.16 | 56.6052 | 25 | 25 | OBRAS DE CONSTRUÇÃO | Construções metálicas para construção civil | MEIOS DE PROTEÇÃO FÍSICA DO PERÍMETRO | Instalação de uma barreira automática para controle de tráfego
KAME-LI-KANE-MEPU | Fita de suporte | Abstract Material | General | m | 9.63 | 9.63 | 9.63 | 9.63 | 1 | BRL | 1242.78 | 129.0568 | 25 | 25 | OBRAS DE CONSTRUÇÃO | Construções pré-fabricadas de concreto e concreto armado | EDIFÍCIOS E INSTALAÇÕES INDUSTRIAIS | CERCAS, PORTÕES E PORTINHAS
KAVO-TO-KATO-KAPU_KAKAMESA | Fio claro, diâmetro 6,0-6,3 mm | Material | General | t | 9434.39 | 9434.39 | 9434.39 | 9434.39 | 1 | BRL | 55.36 | 0.022 | 25 | 25 | OBRAS DE CONSTRUÇÃO | Construções pré-fabricadas de concreto e concreto armado | EDIFÍCIOS RESIDENCIAIS, PÚBLICOS E ADMINISTRATIVOS DE EMPRESAS INDUSTRIAIS | VIGAS, TRAVESSAS, VIGAS DE LIGAÇÃO
KASA-ME-KALI-RIVO | Degraus de concreto armado | Abstract Material | General | m | 3563.61 | 3563.61 | 3563.61 | 3563.61 | 1 | BRL | 131934.43 | 37.0227 | 25 | 25 | OBRAS DE CONSTRUÇÃO | Construções pré-fabricadas de concreto e concreto armado | EDIFÍCIOS RESIDENCIAIS, PÚBLICOS E ADMINISTRATIVOS DE EMPRESAS INDUSTRIAIS | PLATAFORMAS DE ESCADAS, LANCES E BARREIRAS
DXME-KADX-KAPU_KAKAME | Vagões de bitola larga para carga com guindaste universal, capacidade de carga do guindaste 1 t | Equipment | General | máquina-hora | 145.11 | 145.11 | 145.11 | 145.11 | 1 | BRL | 859.11 | 5.9204 | 25 | 25 | OBRAS DE CONSTRUÇÃO | Ferrovias | ESTRUTURA SUPERIOR DA VIA FÉRREA DE 1520 MM | CONSTRUÇÃO DE VIA SEM JUNTAS
KAME-LI-MEME-KALI_KAMEDXPU | Eletrodos de soldagem com revestimento de rutilo para soldagem de estruturas de aço carbono e aço de baixa liga ANO-1, diâmetro 5 mm | Material | General | kg | 17.13 | 17.13 | 17.13 | 17.13 | 1 | BRL | 51.38 | 3 | 24 | 24 | OBRAS DE CONSTRUÇÃO | Trabalhos de construção subaquática (mergulho) | OBRAS SUBAQUÁTICAS (MERGULHO) EM CONDIÇÕES FLUVIAS (RIOS, LAGOS, RESERVATÓRIOS) | TRABALHOS SUBAQUÁTICOS COM ESTRUTURAS METÁLICAS EM CONDIÇÕES FLUVIAS (RIOS, LAGO
KAME-LI-MEME-KALI_KAMEDXSA | Eletrodos de soldagem com revestimento de rutilo para soldagem de estruturas de aço carbono e aço de baixa liga ANO-1, diâmetro 6 mm | Material | General | kg | 17.13 | 17.13 | 17.13 | 17.13 | 1 | BRL | 325.38 | 19 | 24 | 24 | OBRAS DE CONSTRUÇÃO | Trabalhos de construção subaquática (mergulho) | OBRAS SUBAQUÁTICAS (MERGULHO) EM CONDIÇÕES FLUVIAS (RIOS, LAGOS, RESERVATÓRIOS) | TRABALHOS SUBAQUÁTICOS COM ESTRUTURAS METÁLICAS EM CONDIÇÕES FLUVIAS (RIOS, LAGO
MERI-RI-KATO-MEME_KAKAMERI | Tecido isolante de vidro, densidade 230 g/m², espessura 0,2 mm | Material | General | m² | 12.51 | 12.51 | 12.51 | 12.51 | 1 | BRL | 1763.64 | 140.9704 | 24 | 24 | OBRAS DE CONSTRUÇÃO | Pisos | PISOS | Instalação de pisos de poliuretano
DXME-KARI-KASA_KASAKA | Conjuntos de máquinas para a instalação de estacas de solo-cimento com tecnologia de cimentação por jato de um componente, profundidade de perfuração até 35 m | Equipment | General | máquina-hora | 991.06 | 991.06 | 991.06 | 991.06 | 1 | BRL | 10902.85 | 11.0012 | 24 | 24 | OBRAS DE CONSTRUÇÃO | Trabalhos com estacas, poços de mergulho, fixação de solos | FIXAÇÃO DE SOLOS | Fixação do solo pelo método de cimentação por jato com estacas verticais de solo
RISA-RI-KAME-KANE_KAMEKAME | Braçadeira de fixação KS-049-5 (KS-329) | Material | General | unidade | 90.47 | 90.47 | 90.47 | 90.47 | 1 | BRL | 1036.84 | 11.46 | 24 | 24 | MONTAGEM DE EQUIPAMENTOS | Equipamentos de sinalização, centralização, bloqueio e rede de contatos no trans | REDES DE CONTATO EM TRANSPORTES FERROVIÁRIOS | MONTAGEM DE SUSPENSÃO DE CONTATO
DXME-RIME-KARI_KARIKA | Instalações para hidrolavagem de tubos sob pressão ultra-alta, pressão 1350 bar, vazão 100 l/min | Equipment | General | máquina-hora | 534.91 | 534.91 | 534.91 | 534.91 | 1 | BRL | 7289.31 | 13.6271 | 24 | 24 | REPAROS E CONSTRUÇÃO | Redes de engenharia externas | RECONSTRUÇÃO E REPARO DE REDES DE ENGENHARIA EXTERNAS | Limpeza hidrodinâmica da superfície interna de tubulações de aço com pressão ult
KASA-ME-KALI-RILI | Colunas de concreto | Abstract Material | General | unidade | 5563.96 | 5563.34 | 5566.31 | 5563.34 | 2 | BRL | 348581.39 | 62.6567 | 24 | 24 | OBRAS DE CONSTRUÇÃO | Construções pré-fabricadas de concreto e concreto armado | EDIFÍCIOS E INSTALAÇÕES INDUSTRIAIS | CERCAS, PORTÕES E PORTINHAS
KAME-LI-MEDX-MEME_KAKAKAPU | Tubos de borracha a vácuo | Material | General | kg | 74.44 | 74.44 | 74.44 | 74.44 | 1 | BRL | 7.69 | 0.1017 | 24 | 24 | MONTAGEM DE EQUIPAMENTOS | Instalações eletrotécnicas | CANALIZAÇÃO DE ENERGIA ELÉTRICA E REDES ELÉTRICAS | LINHAS DE CABOS ATÉ 500 KV
RIKA-RI-KAME-KANE_KAKAKATO | Caixas de conexão de cobre estanhado para conexão por pressão de fios e cabos com veios de cobre de 10 mm2 de seção transversal, diâmetro interno de 5 mm | Material | General | 100 unidades | 251.57 | 251.57 | 251.57 | 251.57 | 1 | BRL | 183.86 | 0.7308 | 24 | 24 | MONTAGEM DE EQUIPAMENTOS | Equipamentos de sinalização, centralização, bloqueio e rede de contatos no trans | EQUIPAMENTOS DE SINALIZAÇÃO, CENTRALIZAÇÃO E BLOQUEIO EM FERROVIAS | DISPATCH, CENTRALIZAÇÃO ELÉTRICA E AUTOBLOQUEIO
DXME-KARI-KASA_KASAKA | Eletricidade: consumo 7,43 kW·h/máquina-hora | Electricity | Electricity | máquina-hora | 4.4 | 4.4 | 4.4 | 4.4 | 1 | BRL | 48.42 | 11.0012 | 24 | 24 | OBRAS DE CONSTRUÇÃO | Trabalhos com estacas, poços de mergulho, fixação de solos | FIXAÇÃO DE SOLOS | Fixação do solo pelo método de cimentação por jato com estacas verticais de solo
KAME-LI-KADX-KATO_KAKAMERI | Cordão detonador OSH | Material | General | 1000 m | 1077.31 | 1077.31 | 1077.31 | 1077.31 | 1 | BRL | 92.87 | 0.207 | 24 | 24 | OBRAS DE CONSTRUÇÃO | Trabalhos de perfuração e detonação | OUTROS TRABALHOS | REMOVIMENTO DE TOCOS
KAPU-ME-KARI-KASA_KAMERIRI | Misturas de concreto pesado (BST) sobre cascalho, classe B12,5, F(1)75, W2 | Material | General | m³ | 522.46 | 522.46 | 522.46 | 522.46 | 1 | BRL | 4.03 | 0.08 | 24 | 24 | OBRAS DE CONSTRUÇÃO | Construções na construção rural | ESTUFAS E ARMAZÉNS DE VEGETAIS | ESTUFAS DE VIDRO DE INVERNO
DXME-RIME-KATO_SAKALI | Aparelhos de jato abrasivo para funcionamento com compressores móveis, volume até 200 l, consumo de ar até 16 m3/min | Equipment | Compressors | máquina-hora | 1.14 | 1.14 | 1.14 | 1.14 | 1 | BRL | 15.57 | 13.6767 | 24 | 24 | OBRAS DE CONSTRUÇÃO | Proteção de estruturas e equipamentos de construção contra corrosão | TRABALHOS PREPARATÓRIOS | Rugosidade para garantir a aderência em superfícies previamente preparadas ou pi
DXME-RIKA-MEME_KAKAME | Pontões para trabalho em águas fechadas, 40 t | Equipment | General | máquina-hora | 4.65 | 4.65 | 4.65 | 4.65 | 1 | BRL | 570.28 | 122.6617 | 24 | 24 | OBRAS DE CONSTRUÇÃO | Trabalhos de terraplenagem | DESENVOLVIMENTO MECANIZADO DE SOLOS (COM ESCAVADORAS, RASPADORAS, TRATORES, NIVE | ESCAVAÇÃO E ENCHIMENTO DE TRANQUETAS PARA TUBULAÇÕES DE GÁS E PETRÓLEO
KAVO-PU-KATO-KARI | Armadura de aço lisa | Abstract Material | General | t | 5856.15 | 5856.15 | 5856.15 | 5856.15 | 1 | BRL | 15747.72 | 2.6891 | 24 | 24 | OBRAS DE CONSTRUÇÃO | Trabalhos com estacas, poços de mergulho, fixação de solos | TRABALHOS DE ESTACAS | TRABALHOS DE ESTACAS REALIZADOS A PARTIR DO SOLO
RITO-TO-KATO-KARI_KAMERIDX | Tubos de aço sem costura, deformados a quente, com chanfro removido, de aço das marcas 10, 20, 35, diâmetro externo 152 mm, espessura da parede 5 mm | Material | General | m | 252.12 | 252.12 | 252.12 | 252.12 | 1 | BRL | 822.47 | 3.2621 | 24 | 24 | OBRAS DE CONSTRUÇÃO | Trabalhos com estacas, poços de mergulho, fixação de solos | TRABALHOS DE ESTACAS | OBRAS DE ESTACAS REALIZADAS EM CONDIÇÕES FLUVIAS A PARTIR DE EMBARCAÇÕES
RIPU-RI-KANE-KASA_KAKAKARI | Tampa pneumática com cordão de borracha, diâmetro externo nominal até 600 mm | Material | General | unidade | 5144.54 | 5144.54 | 5144.54 | 5144.54 | 1 | BRL | 591.62 | 0.12 | 24 | 24 | REPAROS E CONSTRUÇÃO | Redes de engenharia externas | RECONSTRUÇÃO E REPARO DE REDES EXTERNAS DE ESGOTO SEM EXCAVAÇÃO | Montagem e desmontagem de tampão pneumático com cordão de borracha
RISA-ME-KAME-KARI | Vigas para aparelhos de via férrea | Abstract Material | General | m³ | 2157.27 | 2157.27 | 2157.27 | 2157.27 | 1 | BRL | 29607.6 | 13.7246 | 24 | 24 | OBRAS DE CONSTRUÇÃO | Ferrovias | ESTRUTURA SUPERIOR DA VIA FÉRREA DE 1520 MM | MONTAGEM, DESMONTAGEM E MONTAGEM DE APARTAMENTOS DE AGUIA, CRUZAMENTOS CEGOS E C
KAVO-PU-KAME-KARI_KAKAMEME | Peças embutidas e sobrepostas fabricadas sem soldagem, dobra, perfuração (puncionamento) de orifícios, fornecidas separadamente | Material | General | t | 17954.83 | 17954.83 | 17954.83 | 17954.83 | 1 | BRL | 938.75 | 0.1008 | 24 | 24 | OBRAS DE CONSTRUÇÃO | Construções monoliticas de concreto e concreto armado | FUNDAMENTOS PARA EQUIPAMENTOS | Construção de fundações para equipamentos de laminadores com laminadores de perf
KAME-LI-KADX-KARI_KAKAMEME | Cápsulas detonadoras KD-8S | Material | General | 1000 unidades | 737.24 | 737.24 | 737.24 | 737.24 | 1 | BRL | 20.92 | 0.068 | 24 | 24 | OBRAS DE CONSTRUÇÃO | Trabalhos de perfuração e detonação | OUTROS TRABALHOS | REMOVIMENTO DE TOCOS
KAME-TO-KAME-KANE_KAKARILI | Lubrificante anticorrosivo para proteção de cabos AMS | Material | General | kg | 71.08 | 71.08 | 71.08 | 71.08 | 1 | BRL | 1674.78 | 23.5637 | 24 | 24 | MONTAGEM DE EQUIPAMENTOS | Equipamentos de elevação e transporte | TELEFÉRICOS | TRILHOS DE CARGA SUSPENSOS DE DOIS CANALIZAÇÕES, CIRCULARES E DE PENDULOS
DXME-MEKA-KAVO_KAKAPU | Instalações para secagem de tubos com diâmetro até 1000-1200 mm | Equipment | General | máquina-hora | 433.64 | 433.64 | 433.64 | 433.64 | 1 | BRL | 2470.87 | 5.6979 | 24 | 24 | OBRAS DE CONSTRUÇÃO | Sistema de abastecimento de água - redes externas | ISOLAMENTO ANTICORROSIVO DE TUBULAÇÕES DE AÇO | Aplicação de isolamento anticorrosivo normal de betume-borracha ou betume-políme
DXME-RIME-MEVO_KATOME | Instalações para proteção da isolamento de transformadores contra umidade | Equipment | General | máquina-hora | 29.44 | 29.44 | 29.44 | 29.44 | 1 | BRL | 1068.66 | 36.2958 | 24 | 24 | MONTAGEM DE EQUIPAMENTOS | Instalações eletrotécnicas | DISPOSITIVOS DE DISTRIBUIÇÃO E SUBESTAÇÕES | DISPOSITIVOS DE DISTRIBUIÇÃO ABERTOS 6-750 KV
MEKA-ME-KARI-KATO_KAKAKARI | Fio de alumínio da liga AMZ, diâmetro 3,0-5,8 mm | Material | General | t | 87035.76 | 87035.76 | 87035.76 | 87035.76 | 1 | BRL | 125.11 | 0 | 24 | 24 | OBRAS DE CONSTRUÇÃO | Linhas de transmissão de energia elétrica | LINHAS DE TRANSMISSÃO DE ENERGIA ELÉTRICA COM TENSÃO DE 0,38-35 KV E SUBESTAÇÕES | LINHAS AÉREAS DE TRANSMISSÃO DE ELETRICIDADE COM TENSÃO DE 0,38-35 KV
MEVO-ME-KARI-KATO_KAKARIME | Válvula de aço, diâmetro nominal 50 mm | Material | General | unidade | 842.03 | 842.03 | 842.03 | 842.03 | 1 | BRL | 1122.71 | 1.3333 | 24 | 24 | MONTAGEM DE EQUIPAMENTOS | Compressores, bombas e ventiladores | BOMBAS | BOMBAS A VÁCUO, DE POÇO E ARTESIANAS
DXME-RIME-MEVO_KATOME | Eletricidade: consumo 13,2 kW·h/máquina-hora | Electricity | Electricity | máquina-hora | 7.83 | 7.83 | 7.83 | 7.83 | 1 | BRL | 284.02 | 36.2958 | 24 | 24 | MONTAGEM DE EQUIPAMENTOS | Instalações eletrotécnicas | DISPOSITIVOS DE DISTRIBUIÇÃO E SUBESTAÇÕES | DISPOSITIVOS DE DISTRIBUIÇÃO ABERTOS 6-750 KV
RIME-RI-KATO-KARI_KAKAKANE | Fio de montagem NV-1 0,75-600 | Material | General | 1000 m | 481.03 | 481.03 | 481.03 | 481.03 | 1 | BRL | 5.95 | 0.0138 | 24 | 24 | MONTAGEM DE EQUIPAMENTOS | Equipamentos de comunicação | COMUNICAÇÃO DE SERVIÇO NO TRANSPORTE FERROVIÁRIO | LINHAS DE COMUNICAÇÃO DE CABO
DXME-MELI-KAPU_MEDXRI | Eletricidade: consumo 5,68 kW·h/máquina-hora | Electricity | Electricity | máquina-hora | 3.36 | 3.36 | 3.36 | 3.36 | 1 | BRL | 175.02 | 52.0142 | 24 | 24 | OBRAS DE CONSTRUÇÃO | Sistema de abastecimento de água - redes externas | INSTALAÇÃO DE TUBULAÇÕES | TUBOS DE POLIETILENO
KAME-LI-MESA-METO_KAKAKARI | Cavaletes de arame | Material | General | kg | 17.67 | 17.67 | 17.67 | 17.67 | 1 | BRL | 287.35 | 16.2658 | 24 | 24 | OBRAS DE CONSTRUÇÃO | Túneis e metrôs | DISPOSIÇÃO DA VIA | CONSTRUÇÃO DE VIAS EM TÚNELES
MEVO-RI-KAPU-KADX | Acessórios para poços e sistemas de drenagem e esgoto (elementos do poço) | Abstract Material | General | m | 7814.49 | 6620.75 | 7985.02 | 7985.02 | 2 | BRL | 7985.02 | 1 | 24 | 9 | OBRAS DE CONSTRUÇÃO | Esgoto - redes externas | POÇOS DE ESGOTO | Instalação de poços redondos pré-fabricados e soldados de materiais poliméricos
RISA-RI-KAME-KANE_MEKARIME | Braçadeira para fio de contato de junção, seção transversal do fio de contato 85-150 mm², dimensões 120 x 39 x 31,5 mm | Material | General | unidade | 278.94 | 278.94 | 278.94 | 278.94 | 1 | BRL | 454.91 | 1.6308 | 24 | 24 | MONTAGEM DE EQUIPAMENTOS | Equipamentos de sinalização, centralização, bloqueio e rede de contatos no trans | OBRAS DE RECONSTRUÇÃO E REFORMA CAPITAL DE REDES DE CONTATO EXISTENTES NO TRANSP | TRABALHOS DE RECONSTRUÇÃO E REFORMA CAPITAL DA REDE DE CONTATO EXISTENTE PARA OR
RISA-RI-KAME-MEME_KAKAKAPU | Cabo para fios de cobre 25-35 mm KS-063 | Material | General | 100 unidades | 879.15 | 879.15 | 879.15 | 879.15 | 1 | BRL | 843.35 | 0.9592 | 24 | 24 | MONTAGEM DE EQUIPAMENTOS | Equipamentos de sinalização, centralização, bloqueio e rede de contatos no trans | OBRAS DE RECONSTRUÇÃO E REFORMA CAPITAL DE REDES DE CONTATO EXISTENTES NO TRANSP | TRABALHOS DE RECONSTRUÇÃO E REFORMA CAPITAL DA REDE DE CONTATO EXISTENTE PARA OR
MEPU-SA-KADX-KASA_KAKAKAME | Limpador desengraxante de evaporação rápida | Material | General | l | 284.62 | 284.62 | 284.62 | 284.62 | 1 | BRL | 2056.3 | 7.225 | 24 | 24 | OBRAS DE CONSTRUÇÃO | Construções monoliticas de concreto e concreto armado | CONSTRUÇÕES DE EDIFÍCIOS DE CENTRAIS NUCLEARES | Montagem de armaduras pré-tensionadas do sistema de pré-tensionamento da estrutu
DXME-KASA-KAPU_KAMENE | Pontes rolantes elétricas, capacidade de carga 250 t | Equipment | General | máquina-hora | 1378.33 | 1378.33 | 1378.33 | 1378.33 | 1 | BRL | 271074.93 | 196.6692 | 24 | 24 | MONTAGEM DE EQUIPAMENTOS | Equipamentos para linhas de laminação | EQUIPAMENTO DE ALUGUEL | MÁQUINAS DE LAMINAGEM DE CHAPAS
DXME-KASA-KAPU_KAMENE | Eletricidade: consumo 92,07 kW·h/máquina-hora | Electricity | Electricity | máquina-hora | 54.58 | 54.58 | 54.58 | 54.58 | 1 | BRL | 10734.12 | 196.6692 | 24 | 24 | MONTAGEM DE EQUIPAMENTOS | Equipamentos para linhas de laminação | EQUIPAMENTO DE ALUGUEL | MÁQUINAS DE LAMINAGEM DE CHAPAS
DXME-MELI-KAPU_MEDXRI | Aparelhos com controle automático do processo de soldagem “em topo” de tubos plásticos com diâmetro superior a 630 até 1200 mm | Equipment | General | máquina-hora | 56.84 | 56.84 | 56.84 | 56.84 | 1 | BRL | 2956.6 | 52.0142 | 24 | 24 | OBRAS DE CONSTRUÇÃO | Sistema de abastecimento de água - redes externas | INSTALAÇÃO DE TUBULAÇÕES | TUBOS DE POLIETILENO
KAME-SA-KAME-KAME | Tintas para sinalização rodoviária | Abstract Material | General | t | 17.55 | 17.55 | 17.55 | 17.55 | 1 | BRL | 0.86 | 0.0496 | 24 | 24 | OBRAS DE CONSTRUÇÃO | Rodovias | CONSTRUÇÃO DE ESTRADAS | SINALIZAÇÃO
RITO-SA-KARI-KARI_KAKAVOVO | Tubos de aço eletro-soldados com costura reta de aço das marcas St2, 10, diâmetro externo de 219 mm, espessura da parede de 6 mm | Material | General | m | 220.74 | 220.74 | 220.74 | 220.74 | 1 | BRL | 10310.15 | 46.7083 | 24 | 24 | OBRAS DE CONSTRUÇÃO | Abastecimento de energia térmica e gasodutos - redes externas | GASODUTOS DE CIDADES E MUNICÍPIOS | ENTRADAS DE GASODUTOS NO EDIFÍCIO
MEME-ME-KATO-KANE_KAKAVOPU | Tábua de madeira de coníferas, umidade natural, comprimento 2-6,5 m, largura 100-250 mm, espessura 20-22 mm, classe IV | Material | General | m³ | 1653.24 | 1653.24 | 1653.24 | 1653.24 | 1 | BRL | 575.19 | 0.3479 | 24 | 24 | OBRAS DE CONSTRUÇÃO | Trabalhos com estacas, poços de mergulho, fixação de solos | TRABALHOS DE ESTACAS | OBRAS DE ESTACAS, REALIZADAS EM CONDIÇÕES MARÍTIMAS A PARTIR DE EMBARCAÇÕES
DXME-KALI-MEME_KAKARI | Instalações para preparação e fornecimento de soluções a partir de misturas secas, capacidade até 3 m3/min | Equipment | General | máquina-hora | 15.93 | 15.93 | 15.93 | 15.93 | 1 | BRL | 593.58 | 37.2643 | 23 | 23 | OBRAS DE CONSTRUÇÃO | Trabalhos com estacas, poços de mergulho, fixação de solos | FIXAÇÃO DE SOLOS | Instalação de estacas perfuradas em furos pré-existentes utilizando tecnologia d
DXME-KAVO-KALI_KAMERI | Distribuidores de ligantes minerais rebocáveis, largura de assentamento 2500 mm, capacidade 8 m3, produtividade 80-2000 l/min | Equipment | General | máquina-hora | 81.3 | 81.3 | 81.3 | 81.3 | 1 | BRL | 296.33 | 3.6448 | 23 | 23 | OBRAS DE CONSTRUÇÃO | Rodovias | CONSTRUÇÃO DE BASE E REVESTIMENTO | ROUPAS DE VIAGEM NÃO RESISTENTES
DXME-KASA-KANE_KARIDX | Guindastes sobre esteiras, capacidade de carga 350 t | Equipment | General | máquina-hora | 2488.28 | 2488.28 | 2488.28 | 2488.28 | 1 | BRL | 32192.87 | 12.9378 | 23 | 23 | OBRAS DE CONSTRUÇÃO | Trabalhos com estacas, poços de mergulho, fixação de solos | TRABALHOS DE ESTACAS | TRABALHOS DE ESTACAS REALIZADOS A PARTIR DO SOLO
MEPU-PU-KAPU-KADX_KAKARISA | Esmalte HV-1100, colorido | Material | General | t | 19861.06 | 19861.06 | 19861.06 | 19861.06 | 1 | BRL | 24.92 | 0 | 23 | 23 | MONTAGEM DE EQUIPAMENTOS | Equipamentos de sinalização, centralização, bloqueio e rede de contatos no trans | EQUIPAMENTOS DE SINALIZAÇÃO, CENTRALIZAÇÃO E BLOQUEIO EM FERROVIAS | DISPATCH, CENTRALIZAÇÃO ELÉTRICA E AUTOBLOQUEIO
DXME-KANE-KADX_SAVOME | Cestas duplas autoeleváveis, capacidade de carga 630 kg | Equipment | General | máquina-hora | 2.88 | 2.88 | 2.88 | 2.88 | 1 | BRL | 160.24 | 55.663 | 23 | 23 | OBRAS DE CONSTRUÇÃO | Trabalhos de acabamento | OBRAS DE REVESTIMENTO | REVESTIMENTO EXTERNO DE FACHADAS
KAVO-TO-KATO-KAPU_KAKAPUSA | Fio preto, diâmetro 1,6 mm | Material | General | t | 9499.34 | 9499.34 | 9499.34 | 9499.34 | 1 | BRL | 423.06 | 0.1111 | 23 | 23 | OBRAS DE CONSTRUÇÃO | Construções pré-fabricadas de concreto e concreto armado | CORPORAIS PRINCIPAIS DE CENTRAIS TÉRMICAS | Instalação de silos
PU_MEKAKA_KANEME | Pessoal: 25 pessoas-hora/máquinas-hora | Operator | Operators | máquina-hora | 1286.49 | 764.3 | 1364.82 | 1364.82 | 2 | BRL | 357.28 | 0.3161 | 23 | 23 | OBRAS DE CONSTRUÇÃO | Trabalhos de construção subaquática (mergulho) | OBRAS DE PROFUNDIZAÇÃO DO FUNDO MARINHO EM CONDIÇÕES MARÍTIMAS | TRABALHOS DE PROFUNDIDADE COM UTILIZAÇÃO DE DREINADORES AUTÔNOMOS
DXME-RIME-RIRI_PUTORI | Eletricidade: consumo 1,32 kW·h/máquina-hora | Electricity | Electricity | máquina-hora | 0.78 | 0.78 | 0.78 | 0.78 | 1 | BRL | 15.63 | 19.9783 | 23 | 23 | MONTAGEM DE EQUIPAMENTOS | Instalações eletrotécnicas | DISPOSITIVOS DE DISTRIBUIÇÃO E SUBESTAÇÕES | DISPOSITIVOS DE DISTRIBUIÇÃO ABERTOS 6-750 KV
RIKA-ME-KARI-RIME_KAKANEME | Conjunto de fixação das cordas de suporte aos fixadores | Material | General | completo | 206.23 | 206.23 | 206.23 | 206.23 | 1 | BRL | 2528.61 | 12.2609 | 23 | 23 | MONTAGEM DE EQUIPAMENTOS | Equipamentos de sinalização, centralização, bloqueio e rede de contatos no trans | REDES DE CONTATO EM TRANSPORTES FERROVIÁRIOS | MONTAGEM DE SUSPENSÃO DE CONTATO
MEVO-ME-KADX-KAME | Válvulas esféricas de aço para gás com passagem reta | Abstract Material | General | unidade | 1754.69 | 1754.69 | 1754.69 | 1754.69 | 1 | BRL | 5874.41 | 3.3478 | 23 | 23 | OBRAS DE CONSTRUÇÃO | Abastecimento de energia térmica e gasodutos - redes externas | GASODUTOS DE CIDADES E MUNICÍPIOS | INSTALAÇÃO DE VÁLVULAS E GANCHOS DE AÇO EM GASODUTOS
RISA-RI-KAME-MELI_KAKAKAME | Olhal de duas patas KS-013 | Material | General | unidade | 116.4 | 116.4 | 116.4 | 116.4 | 1 | BRL | 161.59 | 1.3883 | 23 | 23 | MONTAGEM DE EQUIPAMENTOS | Equipamentos de sinalização, centralização, bloqueio e rede de contatos no trans | REDES DE CONTATO EM TRANSPORTES FERROVIÁRIOS | MONTAGEM DE SUSPENSÃO DE CONTATO
MEVO-SA-KAVO-KASA | Suportes de aço com buchas de plástico para fixação de radiadores | Abstract Material | General | 100 unidades | 2350.73 | 2350.73 | 2350.73 | 2350.73 | 1 | BRL | 5519.11 | 2.3478 | 23 | 23 | OBRAS DE CONSTRUÇÃO | Aquecimento - instalações internas | APARELHOS DE AQUECIMENTO | Instalação de radiadores de alumínio e bimetálicos
RIRI-RI-KARI-KAVO_KAKAMEME | Suporte para cabos em banda de aço (KCP) para instalação em poços de cabos, comprimento 1300 mm | Material | General | unidade | 95.4 | 95.4 | 95.4 | 95.4 | 1 | BRL | 3928.78 | 41.1826 | 23 | 23 | OBRAS DE CONSTRUÇÃO | Instalações de comunicação, radiodifusão e televisão | INSTALAÇÕES DE COMUNICAÇÕES POR CABO | CANALIZAÇÃO DE CABOS
DXME-MENE-KATO_KAKAME | Centrais elétricas fixas, potência 1000 kW | Equipment | General | máquina-hora | 1484.09 | 1484.09 | 1484.09 | 1484.09 | 1 | BRL | 439079.71 | 295.8583 | 23 | 23 | OBRAS DE CONSTRUÇÃO | Túneis e metrôs | MÉTODO DE TRABALHO FECHADO | PERFURAÇÃO DE TÚNEIS E EXPLORAÇÃO DE MINAS
DXME-KADX-KADX_KAKARI | Guindastes para colocação de trilhos de 25 m sobre dormentes de madeira | Equipment | General | máquina-hora | 1467.81 | 1467.81 | 1467.81 | 1467.81 | 1 | BRL | 7673.48 | 5.2278 | 23 | 23 | OBRAS DE CONSTRUÇÃO | Ferrovias | ESTRUTURA SUPERIOR DA VIA FÉRREA DE 1520 MM | COLOCAÇÃO E DESMONTAGEM DE VIAS
KAME-TO-KAPU-KAVO_KAKAKAME | Óleo para motores de automóveis M8B | Material | General | kg | 16.34 | 16.34 | 16.34 | 16.34 | 1 | BRL | 6.16 | 0.3765 | 23 | 23 | MONTAGEM DE EQUIPAMENTOS | Equipamentos para centrais nucleares | INSTALAÇÕES NUCLEARES DE GERAÇÃO DE VAPOR | EQUIPAMENTO COM REATOR ENERGÉTICO DE ALTA POTÊNCIA DE CANAL FERVENTE (RBMK)
METO-RI-KATO-KAME | Pedra | Abstract Material | General | m³ | 439.08 | 430.77 | 494.45 | 430.77 | 2 | BRL | 31591.87 | 71.86 | 23 | 23 | OBRAS DE CONSTRUÇÃO | Trabalhos de terraplenagem | OUTROS TIPOS DE TRABALHOS DE TERRAPLENAGEM, TRABALHOS PREPARATÓRIOS, ACOMPANHANT | REFORÇO DE ENCOSTAS DE OBRAS DE TERRA
DXME-RIME-RIRI_PUTORI | Instalações para tratamento a vácuo de óleo de transformador | Equipment | General | máquina-hora | 7.43 | 7.43 | 7.43 | 7.43 | 1 | BRL | 148.38 | 19.9783 | 23 | 23 | MONTAGEM DE EQUIPAMENTOS | Instalações eletrotécnicas | DISPOSITIVOS DE DISTRIBUIÇÃO E SUBESTAÇÕES | DISPOSITIVOS DE DISTRIBUIÇÃO ABERTOS 6-750 KV
RIKA-RI-KADX-MEKA_KAKAMETO | Manga protetora para cabos de comunicação de conexão MC-50 | Material | General | unidade | 61.06 | 61.06 | 61.06 | 61.06 | 1 | BRL | 61.06 | 1 | 23 | 23 | MONTAGEM DE EQUIPAMENTOS | Equipamentos de comunicação | LINHAS DE COMUNICAÇÃO | LINHAS DE COMUNICAÇÃO INTERURBANAS POR CABO
MEPU-SA-KADX-KALI_KAKATOME | Solvente P-4A | Material | General | t | 18693.36 | 18693.36 | 18693.36 | 18693.36 | 1 | BRL | 43.47 | 0.02 | 23 | 23 | OBRAS DE CONSTRUÇÃO | Trabalhos de acabamento | OBRAS DE REVESTIMENTO | REVESTIMENTO DE SUPERFÍCIES INTERNAS COM MATERIAIS EM FOLHAS
DXME-KALI-MEME_KAKARI | Eletricidade: consumo 1,24 kW·h/máquina-hora | Electricity | Electricity | máquina-hora | 0.73 | 0.73 | 0.73 | 0.73 | 1 | BRL | 27.32 | 37.2643 | 23 | 23 | OBRAS DE CONSTRUÇÃO | Trabalhos com estacas, poços de mergulho, fixação de solos | FIXAÇÃO DE SOLOS | Instalação de estacas perfuradas em furos pré-existentes utilizando tecnologia d
RIRI-RI-KARI-RITO_KAMEDXME | Plastificante Sovol | Material | General | t | 9489.9 | 9489.9 | 9489.9 | 9489.9 | 1 | BRL | 58.18 | 0.01 | 23 | 23 | OBRAS DE CONSTRUÇÃO | Trabalhos de acabamento | OBRAS DE REVESTIMENTO | REVESTIMENTO DE SUPERFÍCIES INTERNAS COM MATERIAIS EM FOLHAS
DXME-KANE-KADX_SAVOME | Eletricidade: consumo 0,99 kW·h/máquina-hora | Electricity | Electricity | máquina-hora | 0.59 | 0.59 | 0.59 | 0.59 | 1 | BRL | 32.66 | 55.663 | 23 | 23 | OBRAS DE CONSTRUÇÃO | Trabalhos de acabamento | OBRAS DE REVESTIMENTO | REVESTIMENTO EXTERNO DE FACHADAS
MEPU-TO-KARI-KASA | Tintas silicáticas | Abstract Material | General | t | 14720.76 | 14720.76 | 14720.76 | 14720.76 | 1 | BRL | 379.54 | 0.0243 | 23 | 23 | OBRAS DE CONSTRUÇÃO | Trabalhos de acabamento | TRABALHOS DE PINTURA | PINTURA COM COMPOSIÇÕES À BASE DE ÁGUA NO INTERIOR DO LOCAL
DXME-KAVO-MEME_MERIKA | Instalações de cravação de estacas autopropelidas para a instalação de barreiras de proteção, potência do martelo até 1200 J | Equipment | General | máquina-hora | 221.21 | 221.21 | 221.21 | 221.21 | 1 | BRL | 561.21 | 2.537 | 23 | 23 | OBRAS DE CONSTRUÇÃO | Rodovias | CONSTRUÇÃO DE ESTRADAS | BARREIRAS DE PROTEÇÃO DAS ESTRADAS
RITO-SA-KARI-KARI_KAKARILI | Tubos de aço eletro-soldados com costura reta de aço das marcas St2, 10, diâmetro externo 32 mm, espessura da parede 3 mm | Material | General | m | 18.34 | 18.34 | 18.34 | 18.34 | 1 | BRL | 1289.75 | 70.3183 | 23 | 23 | OBRAS DE CONSTRUÇÃO | Abastecimento de energia térmica e gasodutos - redes externas | GASODUTOS DE CIDADES E MUNICÍPIOS | ENTRADAS DE GASODUTOS NO EDIFÍCIO
KAVO-RI-KARI-KATO_KAKATOVO | Cabo de dupla torção LK-O, construção 6x19(1+9+9)+1 o.s., marca B, de fio sem revestimento, grupo de marcação 1570-1770 N/mm2, diâmetro 32,5 mm | Material | General | 10 m | 643.53 | 643.53 | 643.53 | 643.53 | 1 | BRL | 1292.65 | 2.0087 | 23 | 23 | OBRAS DE CONSTRUÇÃO | Tubulações principais e industriais | INSTALAÇÃO DE TUBULAÇÕES EM CONDIÇÕES ESPECIAIS | INSTALAÇÃO DE TUBULAÇÕES EM PANTANOS E ATRAVÉS DE BARREIRAS HÍDRICAS
DXME-MEME-KARI_KALIRI | Guindastes manipuladores multifuncionais (trabalhos de carga e descarga, perfuração com trado, elevação e movimentação de pessoas) de alta passabilidade, capacidade de carga até 4 t, diâmetro de perfuração até 500 mm, profundidade de perfuração até 5 m, gaiola com capacidade de carga até 250 kg | Equipment | General | máquina-hora | 360.26 | 360.26 | 360.26 | 360.26 | 1 | BRL | 1081.87 | 3.003 | 23 | 23 | OBRAS DE CONSTRUÇÃO | Linhas de transmissão de energia elétrica | LINHAS AÉREAS DE TRANSMISSÃO DE ELETRICIDADE COM TENSÃO DE 35-1150 KV | SUPORTES DE MADEIRA VL 35-220 KV
MERI-RI-KATO-MERI_KAKARIME | Folha de cobre M1 | Material | General | kg | 176.67 | 176.67 | 176.67 | 176.67 | 1 | BRL | 704.25 | 3.9865 | 23 | 23 | MONTAGEM DE EQUIPAMENTOS | Instalações eletrotécnicas | INSTALAÇÕES DE FORÇA ELÉTRICA E ILUMINAÇÃO ELÉTRICA | MÁQUINAS ELÉTRICAS
RISA-ME-KASA-KARI_KAKAKASA | Base para fixação separada de trilhos ferroviários, tipo KB-50, KD-50 | Material | General | t | 31576.87 | 31576.87 | 31576.87 | 31576.87 | 1 | BRL | 543450.22 | 17.2113 | 23 | 23 | OBRAS DE CONSTRUÇÃO | Ferrovias | ESTRUTURA SUPERIOR DA VIA FÉRREA DE 1520 MM | COLOCAÇÃO E DESMONTAGEM DE VIAS
KAME-LI-MESA-KASA_KAKAMEPU | Porcas sextavadas de aço, diâmetro da rosca M12 (M14) | Material | General | t | 16144.09 | 16144.09 | 16144.09 | 16144.09 | 1 | BRL | 30.17 | 0.01 | 23 | 23 | OBRAS DE CONSTRUÇÃO | Construções monoliticas de concreto e concreto armado | CONSTRUÇÕES DE EDIFÍCIOS DE CENTRAIS NUCLEARES | Montagem de formadores de canal e poços de ancoragem de instalações de centrais
DXME-MELI-KARI_KAKATO | Aparelhos de raios X portáteis de potencial constante, faixa de regulação da tensão no tubo de raios X 100-250 kV, intensidade da corrente anódica 1-5 mA, espessura de transparência até 54 mm em aço | Equipment | General | máquina-hora | 44.14 | 44.14 | 44.14 | 44.14 | 1 | BRL | 56.23 | 1.2741 | 22 | 22 | OBRAS DE CONSTRUÇÃO | Construções metálicas para construção civil | DIVERSOS TRABALHOS | REVESTIMENTO DE SUPERFÍCIES, SOLDAGEM, INSTALAÇÃO DE PARAFUSOS E OUTROS TRABALHO
RIKA-RI-KAME-KAVO_KAKAKAME | Caixas com isolamento termorretrátil, seção transversal de 0,5-1,0 mm2 | Material | General | 100 unidades | 503.05 | 503.05 | 503.05 | 503.05 | 1 | BRL | 124 | 0.2586 | 22 | 22 | MONTAGEM DE EQUIPAMENTOS | Equipamentos de sinalização, centralização, bloqueio e rede de contatos no trans | EQUIPAMENTOS DE SINALIZAÇÃO, CENTRALIZAÇÃO E BLOQUEIO EM FERROVIAS | DISPATCH, CENTRALIZAÇÃO ELÉTRICA E AUTOBLOQUEIO
DXME-KADX-KALI_KAMESA | Máquinas de limpeza de entulho, capacidade 600-800 m3/h, não autopropelidas | Equipment | General | máquina-hora | 1680.59 | 1680.59 | 1680.59 | 1680.59 | 1 | BRL | 5751.43 | 3.4223 | 22 | 22 | OBRAS DE CONSTRUÇÃO | Ferrovias | ESTRUTURA SUPERIOR DA VIA FÉRREA DE 1520 MM | SUBSTITUIÇÃO DE DESVIADORES
KAME-PU-KATO-KARI_KAKARIME | Trilhos ferroviários para transporte subterrâneo, tipo P33 | Material | General | t | 19436.82 | 19436.82 | 19436.82 | 19436.82 | 1 | BRL | 1202874.29 | 61.8864 | 22 | 22 | OBRAS DE CONSTRUÇÃO | Trabalhos de perfuração de montanhas | OBRAS DE PERFURAÇÃO DE MINAS, REALIZADAS DE FORMA CONVENCIONAL | TRILHOS PERMANENTES, DESVIOS, DESCIDAS
DXME-KASA-KADX_KAMEDX | Guindastes em chassis especial do tipo automóvel, capacidade de carga 230 t | Equipment | General | máquina-hora | 1575.7 | 1575.7 | 1575.7 | 1575.7 | 1 | BRL | 13773.77 | 8.7414 | 22 | 22 | MONTAGEM DE EQUIPAMENTOS | Equipamentos para empresas da indústria química e de refino de petróleo | EQUIPAMENTOS DE USO GERAL | EQUIPAMENTO FORNECIDO MONTADO
RISA-ME-KAME-KASA_KAKARIVO | Dormente de madeira de coníferas, impregnada, tipo II, comprimento 1700 mm | Material | General | unidade | 183.16 | 183.16 | 183.16 | 183.16 | 1 | BRL | 275741.34 | 1505.4545 | 22 | 22 | OBRAS DE CONSTRUÇÃO | Trabalhos de perfuração de montanhas | OBRAS DE PERFURAÇÃO DE MINAS, REALIZADAS DE FORMA CONVENCIONAL | TRILHOS PERMANENTES, DESVIOS, DESCIDAS
MEPU-PU-KARI-KADX_KATOKARI | Tinta BT-177 | Material | General | t | 14861.82 | 14861.82 | 14861.82 | 14861.82 | 1 | BRL | 47.48 | 0.01 | 22 | 22 | OBRAS DE CONSTRUÇÃO | Proteção de estruturas e equipamentos de construção contra corrosão | REVESTIMENTO COM MATERIAIS DE LACA E TINTA | Pintura de superfícies de concreto e rebocadas preparadas
KARI-RI-KASA-KAPU_RIKAMERI | Pedra britada de rochas densas para obras de construção M 1000, fração 5(3)-10 mm | Material | General | m³ | 293.06 | 293.06 | 293.06 | 293.06 | 1 | BRL | 3499.05 | 11.9395 | 22 | 22 | OBRAS DE CONSTRUÇÃO | Rodovias | CONSTRUÇÃO DE PONTES E PASSADIÇOS | CONSTRUÇÃO DE PONTES
DXME-KAME-KATO_KARISA | Raspadores rebocáveis (com trator de esteiras), capacidade da caçamba 15,0 m3 | Equipment | General | máquina-hora | 1264.71 | 1264.71 | 1264.71 | 1264.71 | 1 | BRL | 5884.34 | 4.6527 | 22 | 22 | OBRAS DE CONSTRUÇÃO | Trabalhos de terraplenagem | DESENVOLVIMENTO MECANIZADO DE SOLOS (COM ESCAVADORAS, RASPADORAS, TRATORES, NIVE | EXPLORAÇÃO DE SOLOS COM RASPADORAS
MEPU-ME-KASA-KARI_KAMEKANE | Cola-selante de poliuretano monocomponente, volume 310 ml | Material | General | unidade | 63.32 | 63.32 | 63.32 | 63.32 | 1 | BRL | 2142.14 | 33.8294 | 22 | 22 | OBRAS DE CONSTRUÇÃO | Trabalhos de terraplenagem | OUTROS TIPOS DE TRABALHOS DE TERRAPLENAGEM, TRABALHOS PREPARATÓRIOS, ACOMPANHANT | REFORÇO DE ENCOSTAS DE OBRAS DE TERRA
DXME-KAVO-KATO_KATOME | Rolos compactadores pneumáticos estáticos, massa 14 t | Equipment | General | máquina-hora | 304.67 | 304.67 | 304.67 | 304.67 | 1 | BRL | 604.49 | 1.9841 | 22 | 22 | OBRAS DE CONSTRUÇÃO | Rodovias | CONSTRUÇÃO DE BASE E REVESTIMENTO | REVESTIMENTOS RÍGIDOS PARA ESTRADAS
DXME-KALI-KARI_KATORI | Eletricidade: consumo 5,91 kW·h/máquina-hora | Electricity | Electricity | máquina-hora | 3.5 | 3.5 | 3.5 | 3.5 | 1 | BRL | 11.24 | 3.2082 | 22 | 22 | OBRAS DE CONSTRUÇÃO | Túneis e metrôs | MÉTODO DE TRABALHO FECHADO | OUTROS TRABALHOS
DXME-KALI-KARI_KATORI | Bombas de concreto elétricas rebocáveis, capacidade 10 m3/h | Equipment | General | máquina-hora | 25.94 | 25.94 | 25.94 | 25.94 | 1 | BRL | 83.22 | 3.2082 | 22 | 22 | OBRAS DE CONSTRUÇÃO | Túneis e metrôs | MÉTODO DE TRABALHO FECHADO | OUTROS TRABALHOS
RITO-TO-KATO-KARI_KAKANERI | Tubos de aço sem costura, deformados a quente, com chanfro removido, de aço das marcas 10, 20, 35, diâmetro externo 89 mm, espessura da parede 4 mm | Material | General | m | 151.39 | 151.39 | 151.39 | 151.39 | 1 | BRL | 1880.11 | 12.4191 | 22 | 22 | OBRAS DE CONSTRUÇÃO | Tubulações principais e industriais | LIMPEZA DA CAVIDADE E TESTE DE TUBULAÇÕES | Teste hidráulico preliminar de tubulações com diâmetro nominal de 100-1400 mm
KAVO-TO-KASA-KARI_KAKAVOME | Laminados a quente, marca de aço 09G2S, 12G2S, largura 1200-3000 mm, espessura 1-8 mm | Material | General | t | 7088.49 | 7088.49 | 7088.49 | 7088.49 | 1 | BRL | 19.67 | 0.03 | 22 | 22 | OBRAS DE CONSTRUÇÃO | Construções monoliticas de concreto e concreto armado | CONSTRUÇÕES DE EDIFÍCIOS DE CENTRAIS NUCLEARES | Construção de paredes curvas do reator de usinas nucleares com VVER 1200
KAME-NE-KAME-MEKA | Placas de aglomerado de cimento não polidas | Abstract Material | General | m² | 74.87 | 74.87 | 74.87 | 74.87 | 1 | BRL | 17153.01 | 229.0909 | 22 | 22 | OBRAS DE CONSTRUÇÃO | Construções pré-fabricadas de concreto e concreto armado | CONSTRUÇÕES COM UTILIZAÇÃO DE PLACAS DE CIMENTO E LÂMINAS | PAREDES DIVISÓRIAS EM ESTRUTURA DE MADEIRA
KASA-RI-KARI-RIPU_KAKARIME | Cubos de concreto B15, volume 0,006 m3 | Material | General | m³ | 3061.69 | 3061.69 | 3061.69 | 3061.69 | 1 | BRL | 27937.88 | 9.125 | 22 | 22 | OBRAS DE CONSTRUÇÃO | Túneis e metrôs | DISPOSIÇÃO DA VIA | CONSTRUÇÃO DE VIAS EM TÚNELES
KAME-TO-KASA-RITO_KAKANERI | Sódio cáustico marca TR, técnico | Material | General | t | 15560.28 | 15560.28 | 15560.28 | 15560.28 | 1 | BRL | 1683 | 0.1124 | 22 | 22 | MONTAGEM DE EQUIPAMENTOS | Equipamentos térmicos | CALDEIRAS A VAPOR E A ÁGUA QUENTE ESTACIONÁRIAS | ELEMENTOS DE CALDEIRAS A VAPOR ESTACIONÁRIAS
DXME-KADX-MERI_SAMEPU | Dobradores de trilhos, força de dobra até 36 t | Equipment | General | máquina-hora | 1.7 | 1.7 | 1.7 | 1.7 | 1 | BRL | 74 | 43.5559 | 22 | 22 | OBRAS DE CONSTRUÇÃO | Túneis e metrôs | DISPOSIÇÃO DA VIA | CONSTRUÇÃO DE VIAS EM TÚNELES
KALI-RI-KALI-METO_KARIRIME | Braçadeiras de aço | Material | General | kg | 7.32 | 7.32 | 7.32 | 7.32 | 1 | BRL | 79.69 | 10.8809 | 22 | 22 | OBRAS DE CONSTRUÇÃO | Construções monoliticas de concreto e concreto armado | CONSTRUÇÕES DE EDIFÍCIOS DE CENTRAIS NUCLEARES | Montagem de armaduras pré-tensionadas do sistema de pré-tensionamento da estrutu
DXME-KASA-KARI_KAKAPU | Eletricidade: consumo 25,01 kW·h/máquina-hora | Electricity | Electricity | máquina-hora | 14.83 | 14.83 | 14.83 | 14.83 | 1 | BRL | 3658.19 | 246.7018 | 22 | 22 | OBRAS DE CONSTRUÇÃO | Construções monoliticas de concreto e concreto armado | CONSTRUÇÕES DE EDIFÍCIOS DE CENTRAIS NUCLEARES | Instalação e concretagem de blocos de reforço das estruturas do edifício do reat
KAME-LI-MERI-KASA_MEKAKAPU | Geotextil não tecido de polipropileno, agulhado, termofixado, densidade superficial 200 g/m2 | Material | General | m² | 3.32 | 3.32 | 3.32 | 3.32 | 1 | BRL | 116.39 | 35.0564 | 22 | 22 | OBRAS DE CONSTRUÇÃO | Abastecimento de energia térmica e gasodutos - redes externas | AQUECIMENTO - REDES EXTERNAS | INSTALAÇÃO DE TUBULAÇÕES DE REDES DE AQUECIMENTO COM ISOLAMENTO TÉRMICO DE POLIU
DXME-MEPU-KASA_KAKASA | Semi-reboques pesados, capacidade de carga até 110 t | Equipment | General | máquina-hora | 349.73 | 349.73 | 349.73 | 349.73 | 1 | BRL | 1528.64 | 4.3709 | 22 | 22 | OBRAS DE CONSTRUÇÃO | Construções monoliticas de concreto e concreto armado | CONSTRUÇÕES DE EDIFÍCIOS DE CENTRAIS NUCLEARES | Fabricação de blocos de reforço
MERI-ME-KARI-MESA_KAKAPUME | Material em rolo para impermeabilização, borracha-betume, sem aditivos poliméricos | Material | General | m² | 23.61 | 23.61 | 23.61 | 23.61 | 1 | BRL | 1981.62 | 83.9191 | 22 | 22 | OBRAS DE CONSTRUÇÃO | Abastecimento de energia térmica e gasodutos - redes externas | AQUECIMENTO - REDES EXTERNAS | TUBULAÇÕES EM CANALIZAÇÕES E AÉREAS
DXME-KASA-KAPU_KATOTO | Guindastes giratórios, capacidade de carga 10 t | Equipment | General | máquina-hora | 146.1 | 146.1 | 146.1 | 146.1 | 1 | BRL | 302.5 | 2.0705 | 22 | 22 | OBRAS DE CONSTRUÇÃO | Fornos e tubos industriais | MONTAGEM DE FORNOS DE DOMA | Alvenaria de fornos de alto-forno
RISA-ME-KARI-KAME | Meia travessa de concreto armado com vibração reduzida | Abstract Material | General | completo | 913.51 | 898.54 | 1227.92 | 898.54 | 2 | BRL | 2160348.58 | 2404.2857 | 22 | 22 | OBRAS DE CONSTRUÇÃO | Ferrovias | ESTRUTURA SUPERIOR DA VIA FÉRREA DE 1520 MM | COLOCAÇÃO E DESMONTAGEM DE VIAS
RISA-RI-KAME-MENE_KAKAKATO | Sela dupla para argola KS-010 | Material | General | unidade | 232.79 | 232.79 | 232.79 | 232.79 | 1 | BRL | 662.76 | 2.8477 | 22 | 22 | MONTAGEM DE EQUIPAMENTOS | Equipamentos de sinalização, centralização, bloqueio e rede de contatos no trans | REDES DE CONTATO EM TRANSPORTES FERROVIÁRIOS | MONTAGEM DE SUSPENSÃO DE CONTATO
MEPU-ME-KANE-KAME_KAKAKAME | Misturas secas para trabalhos externos de grão fino, gesso, cola, para colagem de placas de gesso cartonado e placas de lã mineral, aplicação manual, resistência à compressão 2,0 MPa, resistência de aderência à base 0,3 MPa, resistência à flexão 1,0 MPa | Material | General | kg | 1.48 | 1.48 | 1.48 | 1.48 | 1 | BRL | 175.31 | 118.4818 | 22 | 22 | OBRAS DE CONSTRUÇÃO | Construções de madeira | PAREDES DIVISÓRIAS, REVESTIMENTOS DE PAREDES, TETOS SUSPENSOS DE PLACAS DE GESSO | Revestimento das paredes com estrutura metálica simples de perfil de teto com um
KAME-LI-MELI-KADX_KAKANERI | Broca diamantada circular, diâmetro 20 mm | Material | General | unidade | 67.32 | 67.32 | 67.32 | 67.32 | 1 | BRL | 183.3 | 2.7229 | 22 | 22 | OBRAS DE CONSTRUÇÃO | Construções monoliticas de concreto e concreto armado | CONSTRUÇÕES DE EDIFÍCIOS DE CENTRAIS NUCLEARES | Construção de paredes de edifícios e estruturas de centrais nucleares com VVER 1
MENE-RI-KARI-KADX | Mudas | Abstract Material | General | 1000 unidades | 8777.15 | 8777.15 | 8777.15 | 8777.15 | 1 | BRL | 14853.64 | 1.6923 | 22 | 22 | OBRAS DE CONSTRUÇÃO | Arborização, plantações florestais de proteção | PLANTAÇÃO DE FLORESTA PROTETORA | PLANTIO MECANIZADO E SEMEADURA DE CULTURAS FLORESTAIS
KAVO-TO-KASA-KASA_KAKASADX | Chapa de aço galvanizado, espessura 1,5 mm | Material | General | t | 8832.36 | 8832.36 | 8832.36 | 8832.36 | 1 | BRL | 3471.63 | 0.6654 | 22 | 22 | OBRAS DE CONSTRUÇÃO | Construções metálicas para construção civil | CONSTRUÇÕES DE CERCA DE EDIFÍCIOS E CONSTRUÇÕES | BLOCOS DE JANELAS, VIDROS, VITRINAS, PORTAS, PORTÕES
KAVO-TO-KASA-KARI_KAMEPURI | Chapa laminada a quente, marca de aço C345, largura 1200-3000 mm, espessura 9-12 mm | Material | General | t | 10868.15 | 10868.15 | 10868.15 | 10868.15 | 1 | BRL | 0 | 0 | 22 | 22 | OBRAS DE CONSTRUÇÃO | Trabalhos com estacas, poços de mergulho, fixação de solos | TRABALHOS DE ESTACAS | TRABALHOS DE ESTACAS REALIZADOS A PARTIR DO SOLO
MEPU-ME-KARI-KAPU_KAMEKAME | Cola-mástique, marca adesivo Bustilat | Material | General | t | 9445.54 | 9445.54 | 9445.54 | 9445.54 | 1 | BRL | 120.43 | 0.0227 | 22 | 22 | OBRAS DE CONSTRUÇÃO | Pisos | PISOS | Instalação de revestimentos de relina e carpetes
RISA-ME-KANE-RITO | Saídas cruzadas | Abstract Material | General | completo | 3720.8 | 1903.63 | 9899.18 | 1903.63 | 2 | BRL | 1903.63 | 1 | 22 | 22 | OBRAS DE CONSTRUÇÃO | Ferrovias | ESTRUTURA SUPERIOR DA VIA FÉRREA DE 1520 MM | MONTAGEM, DESMONTAGEM E MONTAGEM DE APARTAMENTOS DE AGUIA, CRUZAMENTOS CEGOS E C
KARI-RI-KARI-KATO_KAKARIME | Pó mineral, não ativado | Material | General | t | 205.36 | 205.36 | 205.36 | 205.36 | 1 | BRL | 1200.98 | 5.8482 | 22 | 22 | OBRAS DE CONSTRUÇÃO | Construções monoliticas de concreto e concreto armado | OUTROS TRABALHOS | Disposição de junta de dilatação para fundações sob equipamentos com preenchimen
RISA-RI-KARI-KAME_KAKAMEME | Parafusos especiais para fixação com porca e arruela, diâmetro 12-16 mm, comprimento 400 mm | Material | General | t | 30830.58 | 30830.58 | 30830.58 | 30830.58 | 1 | BRL | 694.4 | 0.035 | 22 | 22 | OBRAS DE CONSTRUÇÃO | Construções metálicas para construção civil | CONSTRUÇÕES DE CENTRAIS NUCLEARES | CONSTRUÇÕES METÁLICAS DE EDIFÍCIOS E INSTALAÇÕES DE CENTRAIS NUCLEARES COM REATO
DXME-KADX-MEKA_KAKAME | Máquinas de alinhamento, nivelamento e acabamento | Equipment | General | máquina-hora | 3546.58 | 3546.58 | 3546.58 | 3546.58 | 1 | BRL | 4083.4 | 1.1514 | 22 | 22 | OBRAS DE CONSTRUÇÃO | Ferrovias | ESTRUTURA SUPERIOR DA VIA FÉRREA DE 1520 MM | CORREÇÃO DE VIAS E DESVIOS
RITO-LI-KAME-KATO | Tubulações com mangas | Abstract Material | General | m | 71.46 | 71.46 | 71.46 | 71.46 | 1 | BRL | 3374.58 | 47.225 | 22 | 22 | OBRAS DE CONSTRUÇÃO | Tubulações internas | TUBULAÇÕES DE TUBOS DE AÇO | Instalação de tubulações de gás com tubos de aço não galvanizados para água e gá
DXME-MELI-KARI_KAKATO | Eletricidade: consumo 0,33 kW·h/máquina-hora | Electricity | Electricity | máquina-hora | 0.2 | 0.2 | 0.2 | 0.2 | 1 | BRL | 0.25 | 1.2741 | 22 | 22 | OBRAS DE CONSTRUÇÃO | Construções metálicas para construção civil | DIVERSOS TRABALHOS | REVESTIMENTO DE SUPERFÍCIES, SOLDAGEM, INSTALAÇÃO DE PARAFUSOS E OUTROS TRABALHO
DXME-KAME-KATO_KARIME | Raspadeiras rebocáveis (com trator de esteiras), capacidade da caçamba 4,5 m3 | Equipment | General | máquina-hora | 273.07 | 273.07 | 273.07 | 273.07 | 1 | BRL | 3333.78 | 12.2086 | 22 | 22 | OBRAS DE CONSTRUÇÃO | Trabalhos de terraplenagem | DESENVOLVIMENTO MECANIZADO DE SOLOS (COM ESCAVADORAS, RASPADORAS, TRATORES, NIVE | EXPLORAÇÃO DE SOLOS COM RASPADORAS
PU_MEKAKA_KAVOVO | Pessoal: 4 pessoas-hora/máquina-hora | Operator | Operators | máquina-hora | 260.55 | 260.55 | 260.55 | 260.55 | 1 | BRL | 299.99 | 1.1514 | 22 | 22 | OBRAS DE CONSTRUÇÃO | Ferrovias | ESTRUTURA SUPERIOR DA VIA FÉRREA DE 1520 MM | CORREÇÃO DE VIAS E DESVIOS
DXME-KASA-MEME_KAMETO | Eletricidade: consumo 60,28 kW·h/máquina-hora | Electricity | Electricity | máquina-hora | 35.73 | 35.73 | 35.73 | 35.73 | 1 | BRL | 70.87 | 1.9832 | 22 | 22 | MONTAGEM DE EQUIPAMENTOS | Equipamentos para centrais nucleares | INSTALAÇÕES NUCLEARES DE GERAÇÃO DE VAPOR | EQUIPAMENTO COM REATOR ENERGÉTICO DE ALTA POTÊNCIA DE CANAL FERVENTE (RBMK)
DXME-METO-KAME_KATOLI | Máquinas de sinalização rodoviária baseadas em veículos para aplicação de tinta com elementos refletores, capacidade do tanque para tinta de 650 kg, para esferas de vidro de 160 kg | Equipment | General | máquina-hora | 215.93 | 215.93 | 215.93 | 215.93 | 1 | BRL | 235.76 | 1.0918 | 22 | 22 | OBRAS DE CONSTRUÇÃO | Rodovias | CONSTRUÇÃO DE ESTRADAS | SINALIZAÇÃO
MEPU-SA-KAPU-KALI_KAKAMERI | Mastique tiocol de dois componentes para construção, de cura a frio | Material | General | kg | 32.17 | 32.17 | 32.17 | 32.17 | 1 | BRL | 2252.37 | 70.0241 | 22 | 22 | OBRAS DE CONSTRUÇÃO | Construções de tijolo e blocos | CONDUITES DE LIXO | Instalação de conduta de lixo com tubagem em aço inoxidável de três camadas
DXME-KADX-MEME_KARIRI | Máquinas para escavação de valas para suportes da rede de contato durante o trabalho “na via” | Equipment | General | máquina-hora | 1047.42 | 1047.42 | 1047.42 | 1047.42 | 1 | BRL | 16550.25 | 15.8009 | 22 | 22 | OBRAS DE CONSTRUÇÃO | Ferrovias | ELETRIFICAÇÃO DE FERROVIAS | SUPORTES DA REDE DE CONTATO DE CONCRETO ARMADO
DXME-MELI-KAPU_KASATO | Eletricidade: consumo 0,66 kW·h/máquina-hora | Electricity | Electricity | máquina-hora | 0.39 | 0.39 | 0.39 | 0.39 | 1 | BRL | 0.85 | 2.1782 | 22 | 22 | OBRAS DE CONSTRUÇÃO | Abastecimento de energia térmica e gasodutos - redes externas | GASODUTOS DE CIDADES E MUNICÍPIOS | MONTAGEM E SOLDAGEM DE GASODUTOS DE TUBOS DE POLIETILENO
DXME-MELI-KAPU_KASATO | Aparelhos com controle automático do processo de soldagem “em topo” de tubos plásticos com diâmetro de até 160 mm | Equipment | General | máquina-hora | 18.18 | 18.18 | 18.18 | 18.18 | 1 | BRL | 39.6 | 2.1782 | 22 | 22 | OBRAS DE CONSTRUÇÃO | Abastecimento de energia térmica e gasodutos - redes externas | GASODUTOS DE CIDADES E MUNICÍPIOS | MONTAGEM E SOLDAGEM DE GASODUTOS DE TUBOS DE POLIETILENO
MEVO-SA-KAVO-KADX_KAKAKARI | Tubos de aço | Material | General | m | 39.82 | 39.82 | 39.82 | 39.82 | 1 | BRL | 54.91 | 1.3786 | 22 | 22 | OBRAS DE CONSTRUÇÃO | Fornecimento de gás - dispositivos internos | Dispositivo de instalação para redução da pressão do gás
DXME-RIKA-MENE_SAMEME | Barcaças autopropulsadas para transporte de terra, com sistema de abertura do casco pelo fundo, capacidade do porão de carga 7000 m3 | Equipment | General | máquina-hora | 16500.17 | 16500.17 | 16500.17 | 16500.17 | 1 | BRL | 6622.57 | 0.4014 | 22 | 22 | OBRAS DE CONSTRUÇÃO | Trabalhos de construção subaquática (mergulho) | OBRAS DE PROFUNDIZAÇÃO DO FUNDO MARINHO EM CONDIÇÕES MARÍTIMAS | TRANSPORTE DE SOLOS COM BARCAÇAS AUTOMOTORAS
DXME-RIKA-MENE_SAMEKA | Barcaças autopropulsadas para transporte de terra, com sistema de abertura do casco pelo fundo, capacidade do porão de carga 3700 m3 | Equipment | General | máquina-hora | 10707.45 | 10707.45 | 10707.45 | 10707.45 | 1 | BRL | 5100.64 | 0.4764 | 22 | 22 | OBRAS DE CONSTRUÇÃO | Trabalhos de construção subaquática (mergulho) | OBRAS DE PROFUNDIZAÇÃO DO FUNDO MARINHO EM CONDIÇÕES MARÍTIMAS | TRANSPORTE DE SOLOS COM BARCAÇAS AUTOMOTORAS
DXME-MELI-KAPU_KASAPU | Eletricidade: consumo 1,14 kW·h/máquina-hora | Electricity | Electricity | máquina-hora | 0.68 | 0.68 | 0.68 | 0.68 | 1 | BRL | 3.45 | 5.0882 | 22 | 22 | OBRAS DE CONSTRUÇÃO | Abastecimento de energia térmica e gasodutos - redes externas | GASODUTOS DE CIDADES E MUNICÍPIOS | MONTAGEM E SOLDAGEM DE GASODUTOS DE TUBOS DE POLIETILENO
RITO-TO-KANE-KAPU_KAKAMESA | Tubos de aço soldados não galvanizados para água e gás com rosca, leves, diâmetro nominal 100 mm, espessura da parede 4 mm | Material | General | m | 73.32 | 73.32 | 73.32 | 73.32 | 1 | BRL | 46.42 | 0.6332 | 22 | 22 | OBRAS DE CONSTRUÇÃO | Fornecimento de gás - dispositivos internos | Dispositivo de instalação para redução da pressão do gás
KALI-RI-KANE-KATO_KAMEMEDX | Perfil guia de aço galvanizado, para montagem de divisórias de gesso e tetos suspensos, dimensões 28 x 27 mm, espessura do aço 0,6 mm | Material | General | m | 4.77 | 4.77 | 4.77 | 4.77 | 1 | BRL | 318.37 | 66.7555 | 22 | 22 | OBRAS DE CONSTRUÇÃO | Construções de madeira | PAREDES DIVISÓRIAS, REVESTIMENTOS DE PAREDES, TETOS SUSPENSOS DE PLACAS DE GESSO | Instalação de divisórias de placas de gesso cartonado (GKL) com estrutura metáli
KASA-ME-KASA-MERI | Construções pré-fabricadas de concreto armado (estacas-cápsulas) | Abstract Material | General | m³ | 4199.71 | 4199.71 | 4199.71 | 4199.71 | 1 | BRL | 4241.71 | 1.01 | 22 | 22 | OBRAS DE CONSTRUÇÃO | Trabalhos com estacas, poços de mergulho, fixação de solos | TRABALHOS DE ESTACAS | TRABALHOS DE ESTACAS REALIZADOS A PARTIR DO SOLO
KANE-ME-KAME-KAPU | Tijolo de barro para chaminés | Abstract Material | General | 1000 unidades | 1940.1 | 1940.1 | 1940.1 | 1940.1 | 1 | BRL | 1285.49 | 0.7668 | 22 | 22 | OBRAS DE CONSTRUÇÃO | Fornecimento de gás - dispositivos internos | Instalação de fogões a gás
DXME-KASA-KARI_KAKAPU | Guindastes de pórtico, capacidade de carga 20 t | Equipment | General | máquina-hora | 191.87 | 191.87 | 191.87 | 191.87 | 1 | BRL | 47335.57 | 246.7018 | 22 | 22 | OBRAS DE CONSTRUÇÃO | Construções monoliticas de concreto e concreto armado | CONSTRUÇÕES DE EDIFÍCIOS DE CENTRAIS NUCLEARES | Instalação e concretagem de blocos de reforço das estruturas do edifício do reat
KAME-LI-MESA-MEME_KAKAPUPU | Arruelas redondas de aço galvanizado, diâmetro do orifício M8-10 | Material | General | kg | 26.34 | 26.34 | 26.34 | 26.34 | 1 | BRL | 22.24 | 1.2373 | 22 | 22 | OBRAS DE CONSTRUÇÃO | Construções metálicas para construção civil | ELEMENTOS ESTRUTURAIS DE EDIFÍCIOS E INSTALAÇÕES | ELEMENTOS ESTRUTURAIS DE COBERTURAS DE EDIFÍCIOS
DXME-KALI-KAME_KAKARI | Baldes, capacidade 2 m3 | Equipment | General | máquina-hora | 0.36 | 0.36 | 0.36 | 0.36 | 1 | BRL | 2.03 | 5.5727 | 22 | 22 | OBRAS DE CONSTRUÇÃO | Construções monoliticas de concreto e concreto armado | CONSTRUÇÃO DE ESTRUTURAS EM COFRAGEM DE INVENTÁRIO (ALIMENTAÇÃO DE CONCRETO EM C | Construção de paredes de concreto armado
RISA-ME-KANE-MEVO_KAKAMEPU | Juntas de borracha para base de concreto armado sob os trilhos, tipo TsP-143 | Material | General | 1000 unidades | 6253.62 | 6253.62 | 6253.62 | 6253.62 | 1 | BRL | 7861.17 | 1.2564 | 22 | 22 | OBRAS DE CONSTRUÇÃO | Ferrovias | ESTRUTURA SUPERIOR DA VIA FÉRREA DE 1520 MM | COLOCAÇÃO E DESMONTAGEM DE VIAS
DXME-MELI-KAPU_KASAPU | Aparelhos com controle automático do processo de soldagem “em topo” de tubos plásticos com diâmetro superior a 160 até 315 mm | Equipment | General | máquina-hora | 24.35 | 24.35 | 24.35 | 24.35 | 1 | BRL | 123.88 | 5.0882 | 22 | 22 | OBRAS DE CONSTRUÇÃO | Abastecimento de energia térmica e gasodutos - redes externas | GASODUTOS DE CIDADES E MUNICÍPIOS | MONTAGEM E SOLDAGEM DE GASODUTOS DE TUBOS DE POLIETILENO
KAME-LI-MESA-KALI_KAKAMEKA | Buchas plásticas com parafusos, diâmetro 10 mm, comprimento 50-60 mm, diâmetro do parafuso 6 mm, comprimento do parafuso 50-80 mm | Material | General | 100 unidades | 88.59 | 88.59 | 88.59 | 88.59 | 1 | BRL | 75.8 | 0.8555 | 22 | 22 | OBRAS DE CONSTRUÇÃO | Construções de tijolo e blocos | PAREDES DIVISÓRIAS | Instalação de divisórias de placas de gesso e concreto leve
KAME-LI-MESA-KATO_KAKATOSA | Parafusos de aço galvanizado com cabeça sextavada e porca sextavada galvanizada, diâmetro da rosca do parafuso e da porca M20 (M22), comprimento do parafuso 40-220 mm | Material | General | kg | 22.84 | 22.84 | 22.84 | 22.84 | 1 | BRL | 187.5 | 8.2095 | 22 | 22 | OBRAS DE CONSTRUÇÃO | Ventilação e ar condicionado | CONDUITES DE AR METÁLICAS | Instalação de dutos de ar em aço resistente à corrosão em instalações subterrâne
MEME-ME-KATO-KASA | Tábua não aparada de coníferas, umidade natural, comprimento 2-6,5 m, largura 100-250, espessura 20 mm | Abstract Material | General | m³ | 2839.23 | 2839.23 | 2839.23 | 2839.23 | 1 | BRL | 7563.48 | 2.93 | 22 | 22 | OBRAS DE CONSTRUÇÃO | Construções de madeira | CONSTRUÇÕES EM MADEIRA | PAREDES, DIVISÓRIAS
KARI-RI-KAME-KARI | Cascalho | Abstract Material | General | m³ | 308.79 | 308.79 | 308.79 | 308.79 | 1 | BRL | 10969.81 | 35.5255 | 22 | 22 | OBRAS DE CONSTRUÇÃO | Poços | INSTALAÇÃO DE FILTROS E RETIRADA DE ÁGUA DO POÇO | Enchimento com cascalho ou areia no espaço entre os tubos
DXME-MEKA-KAPU_SALINE | Instalações para mistura, aquecimento e aplicação de composição polimérica de dois componentes na superfície interna de tubulações, operando a partir de instalações compressoras móveis, com capacidade de 3 l/min | Equipment | Compressors | máquina-hora | 53.06 | 53.06 | 53.06 | 53.06 | 1 | BRL | 45.47 | 0.8568 | 22 | 22 | REPAROS E CONSTRUÇÃO | Trabalhos sanitários e técnicos internos | DIVERSOS TRABALHOS | Restauração da superfície interna das tubulações pelo método de pulverização de
DXME-MEKA-KAPU_SALINE | Eletricidade: consumo 0,73 kW·h/máquina-hora | Electricity | Electricity | máquina-hora | 0.43 | 0.43 | 0.43 | 0.43 | 1 | BRL | 0.37 | 0.8568 | 22 | 22 | REPAROS E CONSTRUÇÃO | Trabalhos sanitários e técnicos internos | DIVERSOS TRABALHOS | Restauração da superfície interna das tubulações pelo método de pulverização de
RIPU-TO-KAME-KARI_MEKAKAPU | Anel de vedação de borracha para tubos de PVC de esgoto, diâmetro 50 mm | Material | General | unidade | 0.68 | 0.68 | 0.68 | 0.68 | 1 | BRL | 6.85 | 10 | 22 | 22 | OBRAS DE CONSTRUÇÃO | Água e esgoto - instalações internas | ADUCTOR DE ÁGUA E ESGOTO - DISPOSITIVOS INTERNOS | Instalação de banheiras, lavatórios, bidês, bases de chuveiro, cabines de duche,
KAME-LI-MESA-KATO_KAKAPUTO | Parafusos de construção com porcas | Material | General | t | 12434.74 | 12434.74 | 12434.74 | 12434.74 | 1 | BRL | 312.07 | 0.0491 | 22 | 22 | OBRAS DE CONSTRUÇÃO | Aquecimento - instalações internas | ESQUENTADORES DE ÁGUA | Instalação de trocadores de calor de placas
MEVO-ME-KARI-KAPU | Válvulas com tubos para gás | Abstract Material | General | unidade | 44627.96 | 44627.96 | 44627.96 | 44627.96 | 1 | BRL | 44627.96 | 1 | 22 | 22 | OBRAS DE CONSTRUÇÃO | Abastecimento de energia térmica e gasodutos - redes externas | GASODUTOS DE CIDADES E MUNICÍPIOS | INSTALAÇÃO DE VÁLVULAS E GANCHOS DE AÇO EM GASODUTOS
MEPU-ME-KANE-KAPU_KAKAKARI | Cola de montagem para tubos de PVC e polipropileno | Material | General | l | 680.54 | 680.54 | 680.54 | 680.54 | 1 | BRL | 12764.81 | 18.7568 | 22 | 22 | OBRAS DE CONSTRUÇÃO | Tubulações internas | TUBULAÇÕES DE TUBOS DE PLÁSTICO | Instalação de tubulações de abastecimento de água e aquecimento com tubos de clo
DXME-KASA-MEME_KAMETO | Guindastes de pórtico, capacidade de carga 640 t | Equipment | General | máquina-hora | 867.61 | 867.61 | 867.61 | 867.61 | 1 | BRL | 1720.63 | 1.9832 | 22 | 22 | MONTAGEM DE EQUIPAMENTOS | Equipamentos para centrais nucleares | INSTALAÇÕES NUCLEARES DE GERAÇÃO DE VAPOR | EQUIPAMENTO COM REATOR ENERGÉTICO DE ALTA POTÊNCIA DE CANAL FERVENTE (RBMK)
MEVO-ME-KADX-KALI | Válvulas esféricas para soldagem, isoladas com espuma de poliuretano | Abstract Material | General | unidade | 3523.15 | 3523.15 | 3523.15 | 3523.15 | 1 | BRL | 35231.51 | 10 | 22 | 22 | OBRAS DE CONSTRUÇÃO | Abastecimento de energia térmica e gasodutos - redes externas | AQUECIMENTO - REDES EXTERNAS | INSTALAÇÃO DE TUBULAÇÕES DE REDES DE AQUECIMENTO COM ISOLAMENTO TÉRMICO DE POLIU
DXME-KASA-KAPU_KATOTO | Eletricidade: consumo 22,11 kW·h/máquina-hora | Electricity | Electricity | máquina-hora | 13.11 | 13.11 | 13.11 | 13.11 | 1 | BRL | 27.14 | 2.0705 | 22 | 22 | OBRAS DE CONSTRUÇÃO | Fornos e tubos industriais | MONTAGEM DE FORNOS DE DOMA | Alvenaria de fornos de alto-forno
MELI-RI-KARI-KASA | Produtos de dinas silicáceos | Abstract Material | General | t | 4566.07 | 4566.07 | 4566.07 | 4566.07 | 1 | BRL | 8690.75 | 1.9033 | 22 | 22 | OBRAS DE CONSTRUÇÃO | Fornos e tubos industriais | MONTAGEM DE AQUECEDORES DE AR DE FORNOS DE DOMA | Alvenaria de paredes
DXME-RIME-RIRI_TOVOME | Raspadores pneumáticos para trabalho com compressores móveis | Equipment | Compressors | máquina-hora | 1.79 | 1.79 | 1.79 | 1.79 | 1 | BRL | 2.57 | 1.4405 | 21 | 21 | REPAROS E CONSTRUÇÃO | Redes de engenharia externas | RECONSTRUÇÃO E REPARO DE REDES EXTERNAS DE ESGOTO SEM EXCAVAÇÃO | Limpeza do trecho do tubo sob o tampão
KAME-LI-MEME-KAPU_KAKAKARI | Fio de soldagem a pó PP-Np-19ST, diâmetro 3 mm | Material | General | t | 10384.15 | 10384.15 | 10384.15 | 10384.15 | 1 | BRL | 64.75 | 0.01 | 21 | 21 | OBRAS DE CONSTRUÇÃO | Construções pré-fabricadas de concreto e concreto armado | EDIFÍCIOS RESIDENCIAIS, PÚBLICOS E ADMINISTRATIVOS DE EMPRESAS INDUSTRIAIS | BLOCOS E PAINÉIS DE PAREDES INTERNAS E EXTERNAS, DIÁFRAGMAS DE RIGIDEZ, DIVISÓRI
KAME-TO-KASA-MEDX_KAKAMEME | Sulfato de cobre, marca A | Material | General | t | 28611.27 | 28611.27 | 28611.27 | 28611.27 | 1 | BRL | 16.07 | 0 | 21 | 21 | OBRAS DE CONSTRUÇÃO | Trabalhos de acabamento | TRABALHOS DE PINTURA | PINTURA COM COMPOSIÇÕES À BASE DE ÁGUA NO INTERIOR DO LOCAL
RITO-TO-KANE-KAPU_KAKAMETO | Tubos de aço soldados não galvanizados para condução de água e gás com rosca, leves, diâmetro nominal 80 mm, espessura da parede 3,5 mm | Material | General | m | 49.9 | 49.9 | 49.9 | 49.9 | 1 | BRL | 29.94 | 0.6 | 21 | 21 | OBRAS DE CONSTRUÇÃO | Trabalhos de construção subaquática (mergulho) | OBRAS SUBAQUÁTICAS (MERGULHO) EM CONDIÇÕES FLUVIAS (RIOS, LAGOS, RESERVATÓRIOS) | INSTALAÇÃO DE TUBULAÇÕES EM CONDIÇÕES FLUVIAS (RIOS, LAGOS, RESERVATÓRIOS)
KAPU-ME-KAME-KAME | Misturas de concreto leve com agregados porosos | Abstract Material | General | m³ | 604.08 | 604.08 | 604.08 | 604.08 | 1 | BRL | 21726.33 | 35.9662 | 21 | 21 | OBRAS DE CONSTRUÇÃO | Construções monoliticas de concreto e concreto armado | PAREDES E DIVISÓRIAS | Construção de paredes e divisórias de concreto e concreto leve
MEME-ME-KATO-KASA_KAKALIRI | Tábua não aparada de coníferas, umidade natural, comprimento 2-6,5 m, largura 100-250, espessura 20 mm, classe II | Material | General | m³ | 1269.24 | 1269.24 | 1269.24 | 1269.24 | 1 | BRL | 10961.4 | 8.6362 | 21 | 21 | OBRAS DE CONSTRUÇÃO | Trabalhos de terraplenagem | DESENVOLVIMENTO MECANIZADO DE SOLOS (COM ESCAVADORAS, RASPADORAS, TRATORES, NIVE | EXPLORAÇÃO DO SOLO E INSTALAÇÃO DE DRENAGENS NA CONSTRUÇÃO HIDRÁULICA
KAME-LI-MELI-KADX_MERIMEDX | Broca de aço guia, aço marca P6M5F3, diâmetro 9 mm, comprimento 81 mm | Material | General | unidade | 1670.9 | 1670.9 | 1670.9 | 1670.9 | 1 | BRL | 420.11 | 0.2514 | 21 | 21 | OBRAS DE CONSTRUÇÃO | Abastecimento de energia térmica e gasodutos - redes externas | GASODUTOS DE CIDADES E MUNICÍPIOS | INSERÇÃO SOB GÁS EM GASODUTOS DE AÇO EM FUNCIONAMENTO
KAME-LI-MEME-KALI_KAKAVORI | Eletrodos de soldagem para soldagem de aços altamente ligados OZL-8, diâmetro 2 mm | Material | General | kg | 96.36 | 96.36 | 96.36 | 96.36 | 1 | BRL | 5201.35 | 53.9776 | 21 | 21 | OBRAS DE CONSTRUÇÃO | Tubulações principais e industriais | MONTAGEM E SOLDAGEM DE TUBULAÇÕES NA TRILHA EM CONDIÇÕES NORMAIS | SOLDAGEM MANUAL COM ELETRODOS COM REVESTIMENTO BÁSICO
KAME-LI-MESA-KATO_KAKATOTO | Parafusos de aço galvanizado com cabeça sextavada e porca sextavada galvanizada, diâmetro da rosca do parafuso e da porca M10, comprimento do parafuso 16-160 mm | Material | General | kg | 21.15 | 21.15 | 21.15 | 21.15 | 1 | BRL | 280.21 | 13.2495 | 21 | 21 | OBRAS DE CONSTRUÇÃO | Construções metálicas para construção civil | CONSTRUÇÕES DE CERCA DE EDIFÍCIOS E CONSTRUÇÕES | BLOCOS DE JANELAS, VIDROS, VITRINAS, PORTAS, PORTÕES
KASA-RI-KARI-RITO | Construções pré-fabricadas de concreto armado | Abstract Material | General | unidade | 10314.95 | 10314.95 | 10314.95 | 10314.95 | 1 | BRL | 2266833.97 | 219.7619 | 21 | 21 | OBRAS DE CONSTRUÇÃO | Construções pré-fabricadas de concreto e concreto armado | EDIFÍCIOS RESIDENCIAIS, PÚBLICOS E ADMINISTRATIVOS DE EMPRESAS INDUSTRIAIS | BLOCOS VOLUMOSOS, CABINES SANITÁRIAS, POÇOS DE ELEVADOR E BLOCOS DE VENTILAÇÃO
KAME-TO-KAME-KALI_KAKAKATO | Álcool isopropílico | Material | General | l | 17.89 | 17.89 | 17.89 | 17.89 | 1 | BRL | 82.92 | 4.6352 | 21 | 21 | MONTAGEM DE EQUIPAMENTOS | Instalações eletrotécnicas | DISPOSITIVOS DE DISTRIBUIÇÃO E SUBESTAÇÕES | DISPOSITIVOS DE DISTRIBUIÇÃO DE ELÉTRICA 45-750 KV
MEPU-RI-KANE-KASA_KAKAKAME | Composto à base de borracha de siloxano | Material | General | kg | 141.63 | 141.63 | 141.63 | 141.63 | 1 | BRL | 49.44 | 0.349 | 21 | 21 | MONTAGEM DE EQUIPAMENTOS | Instalações eletrotécnicas | DISPOSITIVOS DE DISTRIBUIÇÃO E SUBESTAÇÕES | DISPOSITIVOS DE DISTRIBUIÇÃO DE ELÉTRICA 45-750 KV
MEME-TO-KATO-KADX | Corrimãos de polivinilcloreto | Abstract Material | General | m | 125.22 | 93.92 | 191.88 | 93.92 | 3 | BRL | 17301.68 | 120.8 | 21 | 13 | OBRAS DE CONSTRUÇÃO | Construções pré-fabricadas de concreto e concreto armado | EDIFÍCIOS RESIDENCIAIS, PÚBLICOS E ADMINISTRATIVOS DE EMPRESAS INDUSTRIAIS | PLATAFORMAS DE ESCADAS, LANCES E BARREIRAS
RITO-SA-KARI-KARI_KAKASALI | Tubos de aço eletro-soldados com costura reta de aço das marcas St2, 10, diâmetro externo de 108 mm, espessura da parede de 5 mm | Material | General | m | 68.2 | 68.2 | 68.2 | 68.2 | 1 | BRL | 226.41 | 3.3195 | 21 | 21 | OBRAS DE CONSTRUÇÃO | Trabalhos com estacas, poços de mergulho, fixação de solos | FIXAÇÃO DE SOLOS | Construção de valas sob solução argilosa
KASA-ME-KASA-METO | Fundações de concreto armado para suportes da rede de contato | Abstract Material | General | unidade | 5464.29 | 5464.29 | 5464.29 | 5464.29 | 1 | BRL | 54642.9 | 10 | 21 | 21 | OBRAS DE CONSTRUÇÃO | Ferrovias | ELETRIFICAÇÃO DE FERROVIAS | SUPORTES DA REDE DE CONTATO DE CONCRETO ARMADO
MEPU-SA-KADX-KALI_KAKARILI | Solvente nº 649 | Material | General | t | 18312.27 | 18312.27 | 18312.27 | 18312.27 | 1 | BRL | 148.27 | 0.035 | 21 | 21 | OBRAS DE CONSTRUÇÃO | Proteção de estruturas e equipamentos de construção contra corrosão | DIVERSOS TRABALHOS | Proteção de estruturas de concreto e concreto armado com um sistema de revestime
KAVO-ME-KARI-KATO | Placa de fixação da caixa do alpendre da janela | Abstract Material | General | unidade | 30.8 | 5.25 | 34.19 | 34.19 | 3 | BRL | 1553.78 | 123.3065 | 21 | 19 | OBRAS DE CONSTRUÇÃO | Trabalhos de acabamento | OBRAS DE REVESTIMENTO | REVESTIMENTO EXTERNO DE FACHADAS
KAME-LI-MEDX-KAME_KAKARIME | Pedaços de borracha | Material | General | kg | 3.75 | 3.75 | 3.75 | 3.75 | 1 | BRL | 18531.44 | 4935.211 | 21 | 21 | OBRAS DE CONSTRUÇÃO | Rodovias | CAMINHOS E CALÇADAS | Instalação de revestimentos de “grama artificial”
MEPU-PU-KAPU-MERI_KAKAMEPU | Esmalte EP-1236 | Material | General | t | 27871.73 | 27871.73 | 27871.73 | 27871.73 | 1 | BRL | 640.28 | 0.041 | 21 | 21 | OBRAS DE CONSTRUÇÃO | Proteção de estruturas e equipamentos de construção contra corrosão | REVESTIMENTO COM MATERIAIS DE LACA E TINTA | Pintura de superfícies de concreto e rebocadas preparadas
DXME-RIKA-KARI_KAKARI | Barcaças não motorizadas, capacidade de carga 200 t | Equipment | General | máquina-hora | 45.67 | 45.67 | 45.67 | 45.67 | 1 | BRL | 447.07 | 9.7895 | 21 | 21 | OBRAS DE CONSTRUÇÃO | Construções de madeira de obras hidráulicas | DISPOSITIVOS DE DEFESA DE INSTALAÇÕES FLUVIAS | Instalação de dispositivos de proteção para instalações de atracação fluvial na
MEVO-RI-KALI-KAME | Tubulações com mangas | Abstract Material | General | m | 110.95 | 110.95 | 110.95 | 110.95 | 1 | BRL | 11095.32 | 100 | 21 | 21 | OBRAS DE CONSTRUÇÃO | Tubulações internas | TUBULAÇÕES DE TUBOS DE AÇO | Instalação de tubulações de abastecimento de água com tubos de aço galvanizados
MEPU-SA-KASA-KAME_KAKAKAME | Óleo para pintura de alta qualidade (25% natural, 75% combinado) | Material | General | t | 12146.51 | 12146.51 | 12146.51 | 12146.51 | 1 | BRL | 124.36 | 0.0116 | 21 | 21 | OBRAS DE CONSTRUÇÃO | Trabalhos de acabamento | TRABALHOS DE PINTURA | PINTURA COM COMPOSIÇÕES A ÓLEO
KAME-LI-KALI-RIRI_KAKAMENE | Carvão mineral, marca CC | Material | General | t | 971.88 | 971.88 | 971.88 | 971.88 | 1 | BRL | 22.21 | 0.0243 | 21 | 21 | OBRAS DE CONSTRUÇÃO | Trabalhos de construção subaquática (mergulho) | OBRAS SUBAQUÁTICAS (MERGULHO) EM CONDIÇÕES FLUVIAS (RIOS, LAGOS, RESERVATÓRIOS) | INSTALAÇÃO DE TUBULAÇÕES EM CONDIÇÕES FLUVIAS (RIOS, LAGOS, RESERVATÓRIOS)
MEPU-SA-KADX-KALI_MEKAMENE | Solvente orgânico para limpeza de composições de poliuretano | Material | General | l | 40.77 | 40.77 | 40.77 | 40.77 | 1 | BRL | 551.77 | 13.5348 | 21 | 21 | OBRAS DE CONSTRUÇÃO | Trabalhos de terraplenagem | OUTROS TIPOS DE TRABALHOS DE TERRAPLENAGEM, TRABALHOS PREPARATÓRIOS, ACOMPANHANT | REFORÇO DE ENCOSTAS DE OBRAS DE TERRA
KAME-PU-KAPU-KAME | Filtros de agulhas | Abstract Material | General | unidade | 25074.67 | 24697.76 | 25577.21 | 24697.76 | 2 | BRL | 26088.75 | 1.02 | 21 | 21 | OBRAS DE CONSTRUÇÃO | Trabalhos de terraplenagem | OUTROS TIPOS DE TRABALHOS DE TERRAPLENAGEM, TRABALHOS PREPARATÓRIOS, ACOMPANHANT | REDUÇÃO DO NÍVEL DA ÁGUA
DXME-RIME-MELI_KAKARI | Pneumaticos para substituição sem valas de tubos com diâmetro de 200 a 355 mm, trabalhando com compressores móveis | Equipment | Compressors | máquina-hora | 15.35 | 15.35 | 15.35 | 15.35 | 1 | BRL | 1904.66 | 124.1081 | 21 | 21 | REPAROS E CONSTRUÇÃO | Redes de engenharia externas | RECONSTRUÇÃO E REPARO DE REDES EXTERNAS DE ABASTECIMENTO DE ÁGUA POR MÉTODOS NÃO | Destruição subterrânea do tubo antigo com um perfurador pneumático, com colocaçã
DXME-KAPU-KAME_SAKAPU | Conjuntos de equipamentos elétricos para perfuração rotativa com coluna, profundidade de perfuração até 300 m, diâmetro dos tubos de perfuração até 60 mm, potência 30 kW | Equipment | General | máquina-hora | 32.17 | 32.17 | 32.17 | 32.17 | 1 | BRL | 171.38 | 5.3281 | 21 | 21 | OBRAS DE CONSTRUÇÃO | Poços | FIXAÇÃO DE POÇOS COM TUBOS, RETIRADA DE TUBOS, DESCIDA OU SUBIDA LIVRE DE TUBOS | Extração de tubos do poço
DXME-KAPU-KAME_SAKAPU | Eletricidade: consumo 8,25 kW·h/máquina-hora | Electricity | Electricity | máquina-hora | 4.89 | 4.89 | 4.89 | 4.89 | 1 | BRL | 26.06 | 5.3281 | 21 | 21 | OBRAS DE CONSTRUÇÃO | Poços | FIXAÇÃO DE POÇOS COM TUBOS, RETIRADA DE TUBOS, DESCIDA OU SUBIDA LIVRE DE TUBOS | Extração de tubos do poço
RITO-ME-KATO-KAME | Suportes fixos, isolados com espuma de poliuretano, em revestimento de polietileno | Abstract Material | General | unidade | 5427.92 | 5427.92 | 5427.92 | 5427.92 | 1 | BRL | 47300.46 | 8.7143 | 21 | 21 | OBRAS DE CONSTRUÇÃO | Construções metálicas para construção civil | CONSTRUÇÕES NA CONSTRUÇÃO DE TUBULAÇÕES MAGISTRAL E INDUSTRIAIS | Montagem de suportes fixos na instalação de tubulações isoladas acima do solo
KAME-LI-KALI-RIDX_KAMEDXPU | Composição organossilicato resistente às intempéries para proteção de estruturas metálicas, materiais de revestimento de construção, fachadas de edifícios e estruturas, colorida | Material | General | kg | 28.53 | 28.53 | 28.53 | 28.53 | 1 | BRL | 1.71 | 0.06 | 21 | 21 | MONTAGEM DE EQUIPAMENTOS | Instalações eletrotécnicas | LINHAS DE CABOS E EQUIPAMENTOS ELÉTRICOS DE INSTALAÇÕES ESPECIAIS | LINHAS DE CABOS E EQUIPAMENTOS ELÉTRICOS DE USINAS NUCLEARES E CORPUS ESPECIAIS
DXME-KADX-KASA_SAMELI | Locomotivas a vapor de duas seções, bitola larga, potência 5300 kW (7200 hp) | Equipment | General | máquina-hora | 6155.53 | 6155.53 | 6155.53 | 6155.53 | 1 | BRL | 62390.68 | 10.1357 | 21 | 21 | OBRAS DE CONSTRUÇÃO | Ferrovias | ESTRUTURA SUPERIOR DA VIA FÉRREA DE 1520 MM | COLOCAÇÃO E DESMONTAGEM DE VIAS
DXME-MELI-KAPU_KASASA | Eletricidade: consumo 2,42 kW·h/máquina-hora | Electricity | Electricity | máquina-hora | 1.43 | 1.43 | 1.43 | 1.43 | 1 | BRL | 5.2 | 3.6233 | 21 | 21 | OBRAS DE CONSTRUÇÃO | Abastecimento de energia térmica e gasodutos - redes externas | GASODUTOS DE CIDADES E MUNICÍPIOS | MONTAGEM E SOLDAGEM DE GASODUTOS DE TUBOS DE POLIETILENO
DXME-MELI-KAPU_KASASA | Aparelhos com controle automático do processo de soldagem “em topo” de tubos plásticos com diâmetro superior a 315 até 630 mm | Equipment | General | máquina-hora | 33.43 | 33.43 | 33.43 | 33.43 | 1 | BRL | 121.12 | 3.6233 | 21 | 21 | OBRAS DE CONSTRUÇÃO | Abastecimento de energia térmica e gasodutos - redes externas | GASODUTOS DE CIDADES E MUNICÍPIOS | MONTAGEM E SOLDAGEM DE GASODUTOS DE TUBOS DE POLIETILENO
KAME-LI-MELI-KADX_MEKADXKA | Broca espiral com haste cilíndrica, equipada com placas de liga dura de carboneto de tungstênio, diâmetro de 8 mm, comprimento de 120 mm | Material | General | unidade | 6.69 | 6.69 | 6.69 | 6.69 | 1 | BRL | 5.56 | 0.873 | 21 | 21 | OBRAS DE CONSTRUÇÃO | Aquecimento - instalações internas | APARELHOS DE AQUECIMENTO | Instalação de radiadores de alumínio e bimetálicos
RISA-RI-KAME-RIKA_KAKAMEVO | Haste articulada com olhal KS-1180, galvanizada, comprimento 1600 mm | Material | General | unidade | 194.49 | 194.49 | 194.49 | 194.49 | 1 | BRL | 248.03 | 1.2752 | 21 | 21 | MONTAGEM DE EQUIPAMENTOS | Equipamentos de sinalização, centralização, bloqueio e rede de contatos no trans | REDES DE CONTATO EM TRANSPORTES FERROVIÁRIOS | MONTAGEM DE SUSPENSÃO DE CONTATO
RIKA-RI-KARI-KALI_KAKATOME | Tampões de polietileno para tubos de amianto, diâmetro interno 100 mm | Material | General | 100 unidades | 259.28 | 259.28 | 259.28 | 259.28 | 1 | BRL | 87.04 | 0.3357 | 21 | 21 | OBRAS DE CONSTRUÇÃO | Instalações de comunicação, radiodifusão e televisão | INSTALAÇÕES DE COMUNICAÇÕES POR CABO | CANALIZAÇÃO DE CABOS
DXME-MEKA-KADX_KAKARI | Eletricidade: consumo 0,73 kW·h/máquina-hora | Electricity | Electricity | máquina-hora | 0.43 | 0.43 | 0.43 | 0.43 | 1 | BRL | 1.63 | 3.7762 | 21 | 21 | OBRAS DE CONSTRUÇÃO | Abastecimento de energia térmica e gasodutos - redes externas | AQUECIMENTO - REDES EXTERNAS | INSTALAÇÃO DE TUBULAÇÕES DE REDES DE AQUECIMENTO COM ISOLAMENTO TÉRMICO DE POLIU
KAPU-TO-KAME-KADX_KAKAMETO | Argamassa pronta para alvenaria, cimento, M75 | Material | General | m³ | 562.94 | 562.94 | 562.94 | 562.94 | 1 | BRL | 140.41 | 0.249 | 21 | 21 | OBRAS DE CONSTRUÇÃO | Construções pré-fabricadas de concreto e concreto armado | EDIFÍCIOS E INSTALAÇÕES INDUSTRIAIS | COLUNAS E CAPITÉIS
KARI-RI-KAPU-KATO_KAKAMEME | Mistura de areia e cascalho enriquecida com teor de cascalho de 15-25% | Material | General | m³ | 131.78 | 131.78 | 131.78 | 131.78 | 1 | BRL | 2879.1 | 21.8481 | 21 | 21 | OBRAS DE CONSTRUÇÃO | Trabalhos de terraplenagem | OUTROS TIPOS DE TRABALHOS DE TERRAPLENAGEM, TRABALHOS PREPARATÓRIOS, ACOMPANHANT | REDUÇÃO DO NÍVEL DA ÁGUA
MENE-TO-KARI-KAME | Fertilizantes minerais | Abstract Material | General | kg | 5.28 | 5.28 | 5.28 | 5.28 | 1 | BRL | 15.85 | 3 | 21 | 21 | OBRAS DE CONSTRUÇÃO | Trabalhos de terraplenagem | OUTROS TIPOS DE TRABALHOS DE TERRAPLENAGEM, TRABALHOS PREPARATÓRIOS, ACOMPANHANT | REFORÇO DE ENCOSTAS DE OBRAS DE TERRA
KASA-ME-KAPU-METO | Construções pré-fabricadas de concreto armado | Abstract Material | General | unidade | 15.47 | 15.47 | 15.47 | 15.47 | 1 | BRL | 1547.28 | 100 | 21 | 21 | OBRAS DE CONSTRUÇÃO | Construções pré-fabricadas de concreto e concreto armado | EDIFÍCIOS E INSTALAÇÕES INDUSTRIAIS | PAREDES E DIVISÓRIAS
MEVO-SA-KALI-KAPU | Tubo de drenagem de condensado | Abstract Material | General | completo | 180.15 | 180.15 | 180.15 | 180.15 | 1 | BRL | 180.15 | 1 | 21 | 21 | OBRAS DE CONSTRUÇÃO | Abastecimento de energia térmica e gasodutos - redes externas | GASODUTOS DE CIDADES E MUNICÍPIOS | INSTALAÇÃO DE COLETORES DE CONDENSADO, VÁLVULAS HIDRÁULICAS E COMPENSADORES EM G
RISA-RI-KAME-KANE_MEKAMEPU | Braçadeira de bronze para fixação do cabo de ancoragem média ao cabo de suporte, dimensões 80 x 67 mm | Material | General | unidade | 453.2 | 453.2 | 453.2 | 453.2 | 1 | BRL | 1647.62 | 3.6352 | 21 | 21 | MONTAGEM DE EQUIPAMENTOS | Equipamentos de sinalização, centralização, bloqueio e rede de contatos no trans | OBRAS DE RECONSTRUÇÃO E REFORMA CAPITAL DE REDES DE CONTATO EXISTENTES NO TRANSP | TRABALHOS DE RECONSTRUÇÃO E REFORMA CAPITAL DA REDE DE CONTATO EXISTENTE PARA OR
DXME-RIKA-KAVO_KAKAME | Copas flutuantes para trabalho em águas fechadas, 6 t | Equipment | General | máquina-hora | 1231.74 | 1231.74 | 1231.74 | 1231.74 | 1 | BRL | 1322.07 | 1.0733 | 21 | 21 | OBRAS DE CONSTRUÇÃO | Trabalhos com estacas, poços de mergulho, fixação de solos | TRABALHOS DE ESTACAS | OBRAS DE ESTACAS, REALIZADAS EM CONDIÇÕES MARÍTIMAS A PARTIR DE EMBARCAÇÕES
PU_MEKAKA_KASARI | Pessoal: 6 pessoas-hora/máquina-hora | Operator | Operators | máquina-hora | 287.78 | 287.78 | 287.78 | 287.78 | 1 | BRL | 308.89 | 1.0733 | 21 | 21 | OBRAS DE CONSTRUÇÃO | Trabalhos com estacas, poços de mergulho, fixação de solos | TRABALHOS DE ESTACAS | OBRAS DE ESTACAS, REALIZADAS EM CONDIÇÕES MARÍTIMAS A PARTIR DE EMBARCAÇÕES
KAPU-TO-KARI-MEME_KAKAMELI | Misturas secas de cimento (betão de areia), classe B25 (M350) | Material | General | t | 922.61 | 922.61 | 922.61 | 922.61 | 1 | BRL | 141.89 | 0.1543 | 21 | 21 | OBRAS DE CONSTRUÇÃO | Arborização, plantações florestais de proteção | VERDURAÇÃO | PLANTIO EM CONTÊINERES
DXME-MEKA-KAPU_KAMEME | Máquinas para limpeza e preparação de tubos com diâmetro de 150-300 mm | Equipment | General | máquina-hora | 105.01 | 105.01 | 105.01 | 105.01 | 1 | BRL | 1346.88 | 12.8257 | 21 | 21 | OBRAS DE CONSTRUÇÃO | Tubulações principais e industriais | ISOLAMENTO ANTICORROSIVO E INSTALAÇÃO DE TUBULAÇÕES | ISOLAMENTO COM MASSA E INSTALAÇÃO DE TUBULAÇÕES
KALI-RI-KAPU-KAPU_KAKAKAME | Âncoras de aço resistente ao calor marca 20Kh23N18 | Material | General | t | 258456.56 | 258456.56 | 258456.56 | 258456.56 | 1 | BRL | 1083.06 | 0.01 | 21 | 21 | OBRAS DE CONSTRUÇÃO | Fornos e tubos industriais | REVESTIMENTO DE AGREGADOS TÉRMICOS | Revestimento de agregados térmicos com materiais fibrosos em rolo e concreto pro
DXME-MEPU-KASA_KAMEPU | Semi-reboques de uso geral, capacidade de carga até 30 t | Equipment | General | máquina-hora | 22.69 | 22.69 | 22.69 | 22.69 | 1 | BRL | 1.79 | 0.079 | 21 | 21 | OBRAS DE CONSTRUÇÃO | Trabalhos com estacas, poços de mergulho, fixação de solos | TRABALHOS DE ESTACAS | TRABALHOS DE ESTACAS REALIZADOS A PARTIR DO SOLO
DXME-MEKA-KADX_KAKARI | Agregados elétricos de pressurização, vazão até 4,2 l/min, pressão até 15 MPa | Equipment | General | máquina-hora | 5.14 | 5.14 | 5.14 | 5.14 | 1 | BRL | 19.4 | 3.7762 | 21 | 21 | OBRAS DE CONSTRUÇÃO | Abastecimento de energia térmica e gasodutos - redes externas | AQUECIMENTO - REDES EXTERNAS | INSTALAÇÃO DE TUBULAÇÕES DE REDES DE AQUECIMENTO COM ISOLAMENTO TÉRMICO DE POLIU
RISA-ME-KAPU-KAPU_KAKAMETO | Parafusos para fixação de trilhos, diâmetro M27, comprimento 160 mm, 180 mm | Material | General | t | 17297.72 | 17297.72 | 17297.72 | 17297.72 | 1 | BRL | 2131.45 | 0.1295 | 21 | 21 | OBRAS DE CONSTRUÇÃO | Pontes e tubulações | ESTRUTURAS DE VÃO DE FERRO-CONCRETO DE PONTES | CONSTRUÇÃO DE ESTRUTURAS DE VÃO DE CONCRETO ARMADO NÃO DIVIDIDAS DE PONTES RODOV
RITO-TO-KATO-KARI_KAMESADX | Tubos de aço sem costura, deformados a quente, com chanfro removido, de aço das marcas 10, 20, 35, diâmetro externo de 219 mm, espessura da parede de 8 mm | Material | General | m | 574.29 | 574.29 | 574.29 | 574.29 | 1 | BRL | 2018.36 | 3.5152 | 21 | 21 | OBRAS DE CONSTRUÇÃO | Tubulações principais e industriais | MONTAGEM DE CONJUNTOS DE VÁLVULAS DE CORRENTE | NÓS DE VÁLVULAS LINEARES DE OLEODUTOS
KAVO-RI-KARI-KASA_KAKAPUTO | Cabo de dupla torção LK-R, construção 6x19(1+6+6/6)+1 o.s., marca B, de fio sem revestimento, grupo de marcação 1570-1770 N/mm2, diâmetro 15 mm | Material | General | 10 m | 161.43 | 161.43 | 161.43 | 161.43 | 1 | BRL | 865.01 | 5.9226 | 21 | 21 | OBRAS DE CONSTRUÇÃO | Pontes e tubulações | ESTRUTURAS DE VÃO DE FERRO-CONCRETO DE PONTES | ESTRUTURAS DE VÃO DE PONTES RODOVIÁRIAS
DXME-KARI-KATO_KARITO | Martelos a diesel, peso da parte de impacto 1,25 t | Equipment | General | máquina-hora | 75.52 | 75.52 | 75.52 | 75.52 | 1 | BRL | 193.4 | 2.561 | 21 | 21 | OBRAS DE CONSTRUÇÃO | Trabalhos com estacas, poços de mergulho, fixação de solos | TRABALHOS DE ESTACAS | TRABALHOS DE ESTACAS REALIZADOS A PARTIR DO SOLO
RIKA-RI-KADX-KATO_KAKARINE | Manga reta de polietileno MPP 5/6 | Material | General | unidade | 123.92 | 123.92 | 123.92 | 123.92 | 1 | BRL | 171.12 | 1.381 | 21 | 21 | MONTAGEM DE EQUIPAMENTOS | Equipamentos de comunicação | COMUNICAÇÃO DE SERVIÇO NO TRANSPORTE FERROVIÁRIO | LINHAS DE COMUNICAÇÃO DE CABO
MEME-ME-KARI-KALI_KAKAKAME | Madeira de coníferas (pinheiro, abeto), comprimento superior a 1,6 m | Material | General | m³ | 1605.92 | 1605.92 | 1605.92 | 1605.92 | 1 | BRL | 1270.2 | 0.791 | 21 | 21 | OBRAS DE CONSTRUÇÃO | Trabalhos de perfuração de montanhas | OBRAS DE PERFURAÇÃO DE MINAS, REALIZADAS DE FORMA CONVENCIONAL | FORNOS DE CORTE E CORREDORES COM ANCORAGENS PERMANENTES
KARI-RI-KASA-KAVO | Pedra britada preta quente, fração 10 (15)-20 (25) mm | Abstract Material | General | t | 648.47 | 648.47 | 648.47 | 648.47 | 1 | BRL | 27801.08 | 42.8715 | 21 | 11 | OBRAS DE CONSTRUÇÃO | Rodovias | CONSTRUÇÃO DE BASE E REVESTIMENTO | ROUPAS DE VIAGEM NÃO RESISTENTES
KATO-RI-KARI-KADX_KAKAMEME | Cimento Portland resistente ao sulfato CEM I 32,5N SS | Material | General | t | 797.22 | 797.22 | 797.22 | 797.22 | 1 | BRL | 250.1 | 0.3138 | 21 | 21 | OBRAS DE CONSTRUÇÃO | Trabalhos de perfuração de montanhas | OBRAS DE PERFURAÇÃO DE MINAS, REALIZADAS DE FORMA CONVENCIONAL | FIXAÇÕES PROVISÓRIAS DE JUNÇÕES DE TUBOS VERTICAIS COM CÂMARAS PERIFÉRICAS, CÂMA
DXME-KASA-METO_KARITO | Guindastes manipuladores ajustáveis, capacidade de carga 2 t | Equipment | General | máquina-hora | 14.05 | 14.05 | 14.05 | 14.05 | 1 | BRL | 9.4 | 0.669 | 21 | 21 | OBRAS DE CONSTRUÇÃO | Construções de concreto e concreto armado de obras hidráulicas | CONSTRUÇÕES DE OBJETOS HIDROELÉTRICOS COM UM VOLUME DE CONCRETO NA ESTRUTURA TOT | FORNECIMENTO E ASSENTAMENTO DE MISTURA DE CONCRETO EM BLOCOS DE CONSTRUIÇÕES DE
DXME-KASA-METO_KARITO | Eletricidade: consumo 1,9 kW·h/máquina-hora | Electricity | Electricity | máquina-hora | 1.12 | 1.12 | 1.12 | 1.12 | 1 | BRL | 0.75 | 0.669 | 21 | 21 | OBRAS DE CONSTRUÇÃO | Construções de concreto e concreto armado de obras hidráulicas | CONSTRUÇÕES DE OBJETOS HIDROELÉTRICOS COM UM VOLUME DE CONCRETO NA ESTRUTURA TOT | FORNECIMENTO E ASSENTAMENTO DE MISTURA DE CONCRETO EM BLOCOS DE CONSTRUIÇÕES DE
RITO-TO-KAME-KASA_KAKAKAME | Tubos de perfuração universais de aço com travas soldadas, diâmetro externo de 43 mm, espessura da parede de 4,5 mm | Material | General | m | 684.23 | 684.23 | 684.23 | 684.23 | 1 | BRL | 6088.3 | 8.8981 | 21 | 21 | OBRAS DE CONSTRUÇÃO | Trabalhos com estacas, poços de mergulho, fixação de solos | FIXAÇÃO DE SOLOS | Injeção e extração de injetores
MEPU-PU-KAPU-KAPU_KAKAMEKA | Esmalte organossilícico KO-811, KO-811K, colorido | Material | General | t | 40366.23 | 40366.23 | 40366.23 | 40366.23 | 1 | BRL | 244.82 | 0.0143 | 20 | 20 | OBRAS DE CONSTRUÇÃO | Proteção de estruturas e equipamentos de construção contra corrosão | REVESTIMENTO COM MATERIAIS DE LACA E TINTA | Pintura de superfícies metálicas preparadas
METO-RI-KAME-KARI | Produtos arquitetônicos e de construção feitos de rochas porosas | Abstract Material | General | m² | 738.51 | 738.51 | 738.51 | 738.51 | 1 | BRL | 75586.31 | 102.35 | 20 | 20 | OBRAS DE CONSTRUÇÃO | Trabalhos de acabamento | OBRAS DE REVESTIMENTO | REVESTIMENTOS COM REQUISITOS ELEVADOS DE ACABAMENTO EM EDIFÍCIOS
KAME-LI-MEDX-KAPU_KAKAKAME | Placas esponjosas de borracha AF-1 | Material | General | kg | 56.53 | 56.53 | 56.53 | 56.53 | 1 | BRL | 4046.56 | 71.5815 | 20 | 20 | OBRAS DE CONSTRUÇÃO | Construções pré-fabricadas de concreto e concreto armado | CONSTRUÇÕES COM UTILIZAÇÃO DE PLACAS DE CIMENTO E LÂMINAS | PAREDES DIVISÓRIAS EM ESTRUTURA DE MADEIRA
DXME-MEPU-KAPU_KAKADX | Trator de reboque com balastro, carga no dispositivo de engate até 27 t, massa total do comboio rodoviário até 250 t | Equipment | General | máquina-hora | 376.28 | 376.28 | 376.28 | 376.28 | 1 | BRL | 1806.14 | 4.8 | 20 | 20 | MONTAGEM DE EQUIPAMENTOS | Equipamentos para empresas da indústria química e de refino de petróleo | EQUIPAMENTOS DE USO GERAL | EQUIPAMENTO FORNECIDO MONTADO
DXME-KASA-KADX_KAMEKA | Guindastes em chassis especial do tipo automóvel, capacidade de carga 200 t | Equipment | General | máquina-hora | 1479.06 | 1479.06 | 1479.06 | 1479.06 | 1 | BRL | 82686.85 | 55.905 | 20 | 20 | OBRAS DE CONSTRUÇÃO | Construções metálicas para construção civil | OBRAS | GALERIAS, ESTACADAS
DXME-MELI-KARI_KATOTO | Detectores de falhas ultrassônicos por impulsos com espessura do produto a ser examinado de até 5000 mm | Equipment | General | máquina-hora | 6.05 | 6.05 | 6.05 | 6.05 | 1 | BRL | 10.13 | 1.6755 | 20 | 20 | OBRAS DE CONSTRUÇÃO | Construções metálicas para construção civil | DIVERSOS TRABALHOS | REVESTIMENTO DE SUPERFÍCIES, SOLDAGEM, INSTALAÇÃO DE PARAFUSOS E OUTROS TRABALHO
KAME-LI-MESA-MEPU_KAKARITO | Parafusos auto-roscantes de aço oxidado com cabeça esconda e ranhura em cruz, rosca dupla, pontiagudos, diâmetro 3,9 mm, comprimento 45 mm | Material | General | 100 unidades | 7.13 | 7.13 | 7.13 | 7.13 | 1 | BRL | 194.65 | 27.316 | 20 | 20 | OBRAS DE CONSTRUÇÃO | Construções de madeira | DIVISÓRIAS, REVESTIMENTOS DE PAREDES, TETOS SUSPENSOS DE PLACAS DE FIBROCIMENTO | Instalação de divisórias com placas de fibra de gesso (GVL) ou placas de gesso a
MEPU-RI-KANE-KAME | Antisséptico-antipirênico | Abstract Material | General | kg | 9383.44 | 30.88 | 12500.96 | 12500.96 | 2 | BRL | 605.72 | 12.9954 | 20 | 20 | OBRAS DE CONSTRUÇÃO | Construções de madeira | CONSTRUÇÕES EM MADEIRA | ANTISEPTIZAÇÃO DE CONSTRUÇÕES
RIKA-ME-KARI-RITO_MEKARIVO | Terminal de pinça em aço inoxidável para aumentar a resistência da fixação do cabo de ancoragem média do fio de contato, diâmetro 21 mm, comprimento 35 mm, seção do cabo 70 mm2 | Material | General | unidade | 324.87 | 324.87 | 324.87 | 324.87 | 1 | BRL | 603 | 1.856 | 20 | 20 | MONTAGEM DE EQUIPAMENTOS | Equipamentos de sinalização, centralização, bloqueio e rede de contatos no trans | OBRAS DE RECONSTRUÇÃO E REFORMA CAPITAL DE REDES DE CONTATO EXISTENTES NO TRANSP | TRABALHOS DE RECONSTRUÇÃO E REFORMA CAPITAL DA REDE DE CONTATO EXISTENTE PARA OR
DXME-RIKA-KASA_KAKAPU | Transportadores motorizados, potência 66 kW (90 hp) | Equipment | General | máquina-hora | 145.21 | 145.21 | 145.21 | 145.21 | 1 | BRL | 819.25 | 5.642 | 20 | 20 | OBRAS DE CONSTRUÇÃO | Trabalhos de terraplenagem | DESENVOLVIMENTO MECANIZADO DE SOLOS (COM ESCAVADORAS, RASPADORAS, TRATORES, NIVE | DESENVOLVIMENTO DO SOLO PELO MÉTODO DE HIDROMECANIZAÇÃO
RITO-SA-KARI-KATO | Estaca tubular soldada a partir de tubos eletrossoldados | Abstract Material | General | t | 15350.51 | 6286.18 | 21393.39 | 21393.39 | 2 | BRL | 15478.86 | 1.006 | 20 | 20 | OBRAS DE CONSTRUÇÃO | Trabalhos com estacas, poços de mergulho, fixação de solos | TRABALHOS DE ESTACAS | TRABALHOS DE ESTACAS REALIZADOS A PARTIR DO SOLO
RINE-ME-KARI-KATO_KAKARIME | Base de fixação do trilho, tipo “Metro” P50 | Material | General | unidade | 225.25 | 225.25 | 225.25 | 225.25 | 1 | BRL | 351409.12 | 1560.088 | 20 | 20 | OBRAS DE CONSTRUÇÃO | Túneis e metrôs | DISPOSIÇÃO DA VIA | CONSTRUÇÃO DE VIAS EM TÚNELES
DXME-RIKA-MERI_KAPUNE | Dredas autopropulsadas, volume do porão 24.000 m3 | Equipment | General | máquina-hora | 132751.95 | 132751.95 | 132751.95 | 132751.95 | 1 | BRL | 12744.19 | 0.1357 | 20 | 20 | OBRAS DE CONSTRUÇÃO | Trabalhos de construção subaquática (mergulho) | OBRAS DE PROFUNDIZAÇÃO DO FUNDO MARINHO EM CONDIÇÕES MARÍTIMAS | TRABALHOS DE PROFUNDIDADE COM UTILIZAÇÃO DE DREINADORES AUTÔNOMOS
KARI-PU-KATO-KATO | Areia de escória de fração média | Abstract Material | General | m³ | 528.32 | 528.32 | 528.32 | 528.32 | 1 | BRL | 53987.84 | 102.1884 | 20 | 20 | OBRAS DE CONSTRUÇÃO | Construções monoliticas de concreto e concreto armado | VIGAS, CINTAS, TRAVESSAS, RIGELES | Instalação de aterro das vigas da fundação
DXME-RIKA-MERI_KAPUSA | Dredas autopropulsadas, volume do porão 22.500 m3 | Equipment | General | máquina-hora | 110295.75 | 110295.75 | 110295.75 | 110295.75 | 1 | BRL | 13781.45 | 0.1316 | 20 | 20 | OBRAS DE CONSTRUÇÃO | Trabalhos de construção subaquática (mergulho) | OBRAS DE PROFUNDIZAÇÃO DO FUNDO MARINHO EM CONDIÇÕES MARÍTIMAS | TRABALHOS DE PROFUNDIDADE COM UTILIZAÇÃO DE DREINADORES AUTÔNOMOS
DXME-RIKA-MERI_KAPUPU | Dredas autopropulsadas, volume do porão 19.000 m3 | Equipment | General | máquina-hora | 101614.08 | 101614.08 | 101614.08 | 101614.08 | 1 | BRL | 13514.67 | 0.133 | 20 | 20 | OBRAS DE CONSTRUÇÃO | Trabalhos de construção subaquática (mergulho) | OBRAS DE PROFUNDIZAÇÃO DO FUNDO MARINHO EM CONDIÇÕES MARÍTIMAS | TRABALHOS DE PROFUNDIDADE COM UTILIZAÇÃO DE DREINADORES AUTÔNOMOS
DXME-RIKA-MERI_KAPUME | Dredas autopropulsadas, volume do porão 12.500 m3 | Equipment | General | máquina-hora | 69634.02 | 69634.02 | 69634.02 | 69634.02 | 1 | BRL | 12673.39 | 0.182 | 20 | 20 | OBRAS DE CONSTRUÇÃO | Trabalhos de construção subaquática (mergulho) | OBRAS DE PROFUNDIZAÇÃO DO FUNDO MARINHO EM CONDIÇÕES MARÍTIMAS | TRABALHOS DE PROFUNDIDADE COM UTILIZAÇÃO DE DREINADORES AUTÔNOMOS
DXME-RIKA-MERI_KAPUKA | Dredas autopropulsadas, volume do porão 11.000 m3 | Equipment | General | máquina-hora | 61483.47 | 61483.47 | 61483.47 | 61483.47 | 1 | BRL | 12727.08 | 0.207 | 20 | 20 | OBRAS DE CONSTRUÇÃO | Trabalhos de construção subaquática (mergulho) | OBRAS DE PROFUNDIZAÇÃO DO FUNDO MARINHO EM CONDIÇÕES MARÍTIMAS | TRABALHOS DE PROFUNDIDADE COM UTILIZAÇÃO DE DREINADORES AUTÔNOMOS
DXME-RIKA-MERI_KAPURI | Dredas autopropulsadas, volume do porão 13.500 m3 | Equipment | General | máquina-hora | 73441.69 | 73441.69 | 73441.69 | 73441.69 | 1 | BRL | 12668.69 | 0.1725 | 20 | 20 | OBRAS DE CONSTRUÇÃO | Trabalhos de construção subaquática (mergulho) | OBRAS DE PROFUNDIZAÇÃO DO FUNDO MARINHO EM CONDIÇÕES MARÍTIMAS | TRABALHOS DE PROFUNDIDADE COM UTILIZAÇÃO DE DREINADORES AUTÔNOMOS
DXME-RIKA-MERI_KAPUTO | Dredas autopropulsadas, volume do porão 18.000 m3 | Equipment | General | máquina-hora | 94012.86 | 94012.86 | 94012.86 | 94012.86 | 1 | BRL | 12597.72 | 0.134 | 20 | 20 | OBRAS DE CONSTRUÇÃO | Trabalhos de construção subaquática (mergulho) | OBRAS DE PROFUNDIZAÇÃO DO FUNDO MARINHO EM CONDIÇÕES MARÍTIMAS | TRABALHOS DE PROFUNDIDADE COM UTILIZAÇÃO DE DREINADORES AUTÔNOMOS
DXME-RIKA-MERI_KATODX | Dredas autopropulsadas, volume do porão 9100 m3 | Equipment | General | máquina-hora | 53523.17 | 53523.17 | 53523.17 | 53523.17 | 1 | BRL | 11855.38 | 0.2215 | 20 | 20 | OBRAS DE CONSTRUÇÃO | Trabalhos de construção subaquática (mergulho) | OBRAS DE PROFUNDIZAÇÃO DO FUNDO MARINHO EM CONDIÇÕES MARÍTIMAS | TRABALHOS DE PROFUNDIDADE COM UTILIZAÇÃO DE DREINADORES AUTÔNOMOS
DXME-RIKA-MERI_KATOTO | Dredas autopropulsadas, volume do porão 2400 m3 | Equipment | General | máquina-hora | 20837.73 | 20837.73 | 20837.73 | 20837.73 | 1 | BRL | 13117.35 | 0.6295 | 20 | 20 | OBRAS DE CONSTRUÇÃO | Trabalhos de construção subaquática (mergulho) | OBRAS DE PROFUNDIZAÇÃO DO FUNDO MARINHO EM CONDIÇÕES MARÍTIMAS | TRABALHOS DE PROFUNDIDADE COM UTILIZAÇÃO DE DREINADORES AUTÔNOMOS
MEKA-ME-KAME-KARI_KAKAMEME | Ligas de alumínio fundido AK5M2 | Material | General | t | 37407.75 | 37407.75 | 37407.75 | 37407.75 | 1 | BRL | 0 | 0 | 20 | 20 | MONTAGEM DE EQUIPAMENTOS | Instalações eletrotécnicas | DISPOSITIVOS DE DISTRIBUIÇÃO E SUBESTAÇÕES | INSTALAÇÕES DE ACUMULADORES
DXME-RIKA-MERI_KATOVO | Dredas autopropulsadas, volume do porão 7700 m3 | Equipment | General | máquina-hora | 45005.85 | 45005.85 | 45005.85 | 45005.85 | 1 | BRL | 10306.34 | 0.229 | 20 | 20 | OBRAS DE CONSTRUÇÃO | Trabalhos de construção subaquática (mergulho) | OBRAS DE PROFUNDIZAÇÃO DO FUNDO MARINHO EM CONDIÇÕES MARÍTIMAS | TRABALHOS DE PROFUNDIDADE COM UTILIZAÇÃO DE DREINADORES AUTÔNOMOS
DXME-RIKA-MERI_KATOLI | Dredas autopropulsadas, volume do porão 6200 m3 | Equipment | General | máquina-hora | 39741.3 | 39741.3 | 39741.3 | 39741.3 | 1 | BRL | 9955.2 | 0.2505 | 20 | 20 | OBRAS DE CONSTRUÇÃO | Trabalhos de construção subaquática (mergulho) | OBRAS DE PROFUNDIZAÇÃO DO FUNDO MARINHO EM CONDIÇÕES MARÍTIMAS | TRABALHOS DE PROFUNDIDADE COM UTILIZAÇÃO DE DREINADORES AUTÔNOMOS
DXME-RIKA-MERI_KATONE | Dredas autopropulsadas, volume do porão 4700 m3 | Equipment | General | máquina-hora | 33115.93 | 33115.93 | 33115.93 | 33115.93 | 1 | BRL | 10464.64 | 0.316 | 20 | 20 | OBRAS DE CONSTRUÇÃO | Trabalhos de construção subaquática (mergulho) | OBRAS DE PROFUNDIZAÇÃO DO FUNDO MARINHO EM CONDIÇÕES MARÍTIMAS | TRABALHOS DE PROFUNDIDADE COM UTILIZAÇÃO DE DREINADORES AUTÔNOMOS
MEPU-SA-KAPU-KATO | Mastique vedante | Abstract Material | General | kg | 23.68 | 23.68 | 23.68 | 23.68 | 1 | BRL | 804.98 | 34 | 20 | 20 | OBRAS DE CONSTRUÇÃO | Construções pré-fabricadas de concreto e concreto armado | EDIFÍCIOS E INSTALAÇÕES INDUSTRIAIS | PAREDES E DIVISÓRIAS
DXME-RIKA-MERI_KATORI | Dredas autopropulsadas, volume do porão 1800 m3 | Equipment | General | máquina-hora | 18204.78 | 18204.78 | 18204.78 | 18204.78 | 1 | BRL | 14054.09 | 0.772 | 20 | 20 | OBRAS DE CONSTRUÇÃO | Trabalhos de construção subaquática (mergulho) | OBRAS DE PROFUNDIZAÇÃO DO FUNDO MARINHO EM CONDIÇÕES MARÍTIMAS | TRABALHOS DE PROFUNDIDADE COM UTILIZAÇÃO DE DREINADORES AUTÔNOMOS
KAME-PU-KATO-KAME_KAKAMEME | Pó (pó de argila) bentonítico para preparação de soluções de perfuração, rendimento da solução 12,0-15,0 m3/t | Material | General | t | 1719.01 | 1719.01 | 1719.01 | 1719.01 | 1 | BRL | 3973.29 | 2.3125 | 20 | 20 | OBRAS DE CONSTRUÇÃO | Trabalhos com estacas, poços de mergulho, fixação de solos | FIXAÇÃO DE SOLOS | Dispositivo de vala com fresadora hidráulica para construção pelo método “parede
RIKA-RI-KADX-KATO_KAKARISA | Manga reta de polietileno MPP 2/4 | Material | General | unidade | 122.19 | 122.19 | 122.19 | 122.19 | 1 | BRL | 164.96 | 1.35 | 20 | 20 | MONTAGEM DE EQUIPAMENTOS | Equipamentos de comunicação | COMUNICAÇÃO DE SERVIÇO NO TRANSPORTE FERROVIÁRIO | LINHAS DE COMUNICAÇÃO DE CABO
MERI-RI-KASA-MEME_KAKAMEME | Espuma de poliuretano em folha, elástica, difícilmente inflamável | Material | General | t | 89739.88 | 89739.88 | 89739.88 | 89739.88 | 1 | BRL | 394.86 | 0.01 | 20 | 20 | OBRAS DE CONSTRUÇÃO | Construções pré-fabricadas de concreto e concreto armado | EDIFÍCIOS E INSTALAÇÕES INDUSTRIAIS | PAREDES E DIVISÓRIAS
MEPU-RI-KAME-KANE | Composição adesiva | Abstract Material | General | t | 12134.86 | 12134.86 | 12134.86 | 12134.86 | 1 | BRL | 23.06 | 0 | 20 | 20 | REPAROS E CONSTRUÇÃO | Redes de engenharia externas | RECONSTRUÇÃO E REPARO DE REDES DE ENGENHARIA EXTERNAS | Carregamento da instalação reversível com gerador de vapor para a descontaminaçã
DXME-RIKA-MERI_KAPUVO | Dredas autopropulsadas, volume do porão 45.000 m3 | Equipment | General | máquina-hora | 192446.23 | 192446.23 | 192446.23 | 192446.23 | 1 | BRL | 10874.17 | 0.1009 | 20 | 20 | OBRAS DE CONSTRUÇÃO | Trabalhos de construção subaquática (mergulho) | OBRAS DE PROFUNDIZAÇÃO DO FUNDO MARINHO EM CONDIÇÕES MARÍTIMAS | TRABALHOS DE PROFUNDIDADE COM UTILIZAÇÃO DE DREINADORES AUTÔNOMOS
DXME-RIKA-MERI_KAPULI | Dredas autopropulsadas, volume do porão 35.000 m3 | Equipment | General | máquina-hora | 146172.05 | 146172.05 | 146172.05 | 146172.05 | 1 | BRL | 10072.72 | 0.1133 | 20 | 20 | OBRAS DE CONSTRUÇÃO | Trabalhos de construção subaquática (mergulho) | OBRAS DE PROFUNDIZAÇÃO DO FUNDO MARINHO EM CONDIÇÕES MARÍTIMAS | TRABALHOS DE PROFUNDIDADE COM UTILIZAÇÃO DE DREINADORES AUTÔNOMOS
MEPU-ME-KAPU-KAME_KAKAKAME | Cola à base de borracha sintética espumada para colagem de materiais isolantes | Material | General | l | 143.16 | 143.16 | 143.16 | 143.16 | 1 | BRL | 92.65 | 0.6475 | 20 | 20 | OBRAS DE CONSTRUÇÃO | Trabalhos de isolamento térmico | TRABALHOS DE ISOLAMENTO TÉRMICO | ISOLAMENTO DE SUPERFÍCIES QUENTES
DXME-MESA-KAME_KAKARI | Reboques basculantes para tratores, capacidade de carga até 6,5 t | Equipment | General | máquina-hora | 4.73 | 4.73 | 4.73 | 4.73 | 1 | BRL | 11.02 | 2.3275 | 20 | 20 | OBRAS DE CONSTRUÇÃO | Linhas de transmissão de energia elétrica | LINHAS AÉREAS DE TRANSMISSÃO DE ELETRICIDADE COM TENSÃO DE 35-1150 KV | SUPORTES DE MADEIRA VL 35-220 KV
KALI-ME-KAPU-KARI | Peças de fixação de aço | Abstract Material | General | kg | 376.44 | 376.44 | 376.44 | 376.44 | 1 | BRL | 23339.2 | 62 | 20 | 20 | OBRAS DE CONSTRUÇÃO | Construções metálicas para construção civil | ELEMENTOS ESTRUTURAIS DE EDIFÍCIOS E INSTALAÇÕES | ELEMENTOS ESTRUTURAIS DE LUMINÁRIAS
DXME-RIKA-MERI_KATOPU | Dredas autopropulsadas, volume do porão 2700 m3 | Equipment | General | máquina-hora | 23978.33 | 23978.33 | 23978.33 | 23978.33 | 1 | BRL | 13212.06 | 0.551 | 20 | 20 | OBRAS DE CONSTRUÇÃO | Trabalhos de construção subaquática (mergulho) | OBRAS DE PROFUNDIZAÇÃO DO FUNDO MARINHO EM CONDIÇÕES MARÍTIMAS | TRABALHOS DE PROFUNDIDADE COM UTILIZAÇÃO DE DREINADORES AUTÔNOMOS
DXME-RIKA-MERI_KATOSA | Dredas autopropulsadas, volume do porão 3500 m3 | Equipment | General | máquina-hora | 27792.2 | 27792.2 | 27792.2 | 27792.2 | 1 | BRL | 11561.55 | 0.416 | 20 | 20 | OBRAS DE CONSTRUÇÃO | Trabalhos de construção subaquática (mergulho) | OBRAS DE PROFUNDIZAÇÃO DO FUNDO MARINHO EM CONDIÇÕES MARÍTIMAS | TRABALHOS DE PROFUNDIDADE COM UTILIZAÇÃO DE DREINADORES AUTÔNOMOS
KANE-ME-KAME-KANE | Tijolo resistente a ácidos, reto | Abstract Material | General | t | 2961.06 | 2961.06 | 2961.06 | 2961.06 | 1 | BRL | 1311.75 | 0.4435 | 20 | 20 | OBRAS DE CONSTRUÇÃO | Proteção de estruturas e equipamentos de construção contra corrosão | TRABALHOS DE REVESTIMENTO | Revestimento com materiais resistentes à acidez sobre argamassa resistente à aci
KAME-LI-MESA-KALI_KAKAKATO | Pregos de aço galvanizado com arruelas para pistola de montagem, diâmetro 4,5 mm, comprimento 30-50 mm | Material | General | 10 unidades | 1.69 | 1.69 | 1.69 | 1.69 | 1 | BRL | 8.75 | 5.183 | 20 | 20 | OBRAS DE CONSTRUÇÃO | Trabalhos de acabamento | OBRAS DE REVESTIMENTO | REVESTIMENTO EXTERNO DE FACHADAS
KAME-LI-MEPU-KALI_KAKALIRI | Plástico laminado PVC, temperatura de operação de -15 °C a +70 °C, resistência à ruptura 16,7 MPa | Material | General | t | 51830.61 | 51830.61 | 51830.61 | 51830.61 | 1 | BRL | 5455.83 | 0.1933 | 20 | 20 | OBRAS DE CONSTRUÇÃO | Proteção de estruturas e equipamentos de construção contra corrosão | REVESTIMENTOS ADESIVOS | Revestimento de superfícies com plástico de cloreto de polivinila
KAME-LI-MESA-KARI_KAKAVONE | Parafusos de aço com cabeça sextavada, diâmetro da rosca M20 (M22), comprimento 40-220 mm | Material | General | t | 13569.1 | 13569.1 | 13569.1 | 13569.1 | 1 | BRL | 68.32 | 0.012 | 20 | 20 | OBRAS DE CONSTRUÇÃO | Rodovias | CONSTRUÇÃO DE ESTRADAS | BARREIRAS DE PROTEÇÃO DAS ESTRADAS
KAME-LI-KASA-KATO_KAKAKANE | Tecido de vidro, tipo 445, impregnado com verniz silicone, adesivo, espessura 0,08 mm | Material | General | 10 m² | 466 | 466 | 466 | 466 | 1 | BRL | 8.46 | 0.036 | 20 | 20 | MONTAGEM DE EQUIPAMENTOS | Instalações eletrotécnicas | CANALIZAÇÃO DE ENERGIA ELÉTRICA E REDES ELÉTRICAS | LINHAS DE CABOS ATÉ 500 KV
RISA-RI-KAME-KANE_MEKAMENE | Braçadeira de bronze com mandril para fixação do cabo de ancoragem médio ao fio de contato, dimensões 130,5 x 45 mm | Material | General | unidade | 398.8 | 398.8 | 398.8 | 398.8 | 1 | BRL | 1110.33 | 2.784 | 20 | 20 | MONTAGEM DE EQUIPAMENTOS | Equipamentos de sinalização, centralização, bloqueio e rede de contatos no trans | OBRAS DE RECONSTRUÇÃO E REFORMA CAPITAL DE REDES DE CONTATO EXISTENTES NO TRANSP | TRABALHOS DE RECONSTRUÇÃO E REFORMA CAPITAL DA REDE DE CONTATO EXISTENTE PARA OR
DXME-RIME-KAME_SAKAVO | Eletricidade: consumo 1,27 kW·h/máquina-hora | Electricity | Electricity | máquina-hora | 0.75 | 0.75 | 0.75 | 0.75 | 1 | BRL | 3.33 | 4.413 | 20 | 20 | OBRAS DE CONSTRUÇÃO | Trabalhos de acabamento | TRABALHOS DE ESTUQUE | GESSO DE SUPERFÍCIES INTERNAS DE EDIFÍCIOS
MEPU-PU-KAME-KADX | Primário bicomponente à base de resina epóxi | Abstract Material | General | kg | 7252.89 | 224.65 | 35365.83 | 224.65 | 2 | BRL | 21519.35 | 95.79 | 20 | 20 | OBRAS DE CONSTRUÇÃO | Pisos | PISOS | Instalação de revestimentos líquidos
DXME-RIME-KAME_SAKAVO | Agrégados de reboco, capacidade 1,0-2,5 m3/h | Equipment | General | máquina-hora | 4.85 | 4.85 | 4.85 | 4.85 | 1 | BRL | 21.41 | 4.413 | 20 | 20 | OBRAS DE CONSTRUÇÃO | Trabalhos de acabamento | TRABALHOS DE ESTUQUE | GESSO DE SUPERFÍCIES INTERNAS DE EDIFÍCIOS
DXME-RIKA-MERI_KATOKA | Dredas autopropulsadas, volume do porão 900 m3 | Equipment | General | máquina-hora | 9650.08 | 9650.08 | 9650.08 | 9650.08 | 1 | BRL | 14417.22 | 1.494 | 20 | 20 | OBRAS DE CONSTRUÇÃO | Trabalhos de construção subaquática (mergulho) | OBRAS DE PROFUNDIZAÇÃO DO FUNDO MARINHO EM CONDIÇÕES MARÍTIMAS | TRABALHOS DE PROFUNDIDADE COM UTILIZAÇÃO DE DREINADORES AUTÔNOMOS
DXME-RIKA-MERI_KATOME | Dredas autopropulsadas, volume do porão 1300 m3 | Equipment | General | máquina-hora | 13960.94 | 13960.94 | 13960.94 | 13960.94 | 1 | BRL | 14247.14 | 1.0205 | 20 | 20 | OBRAS DE CONSTRUÇÃO | Trabalhos de construção subaquática (mergulho) | OBRAS DE PROFUNDIZAÇÃO DO FUNDO MARINHO EM CONDIÇÕES MARÍTIMAS | TRABALHOS DE PROFUNDIDADE COM UTILIZAÇÃO DE DREINADORES AUTÔNOMOS
MELI-PU-KATO-KARI_KAKAKARI | Argamassa refratária dinásica plastificada, marca MD-92 | Material | General | t | 3240.97 | 3240.97 | 3240.97 | 3240.97 | 1 | BRL | 281.96 | 0.087 | 20 | 20 | OBRAS DE CONSTRUÇÃO | Fornos e tubos industriais | MONTAGEM DE AQUECEDORES DE AR DE FORNOS DE DOMA | Alvenaria de paredes
MEME-RI-KALI-MERI | Produtos unitários | Abstract Material | General | unidade | 2.07 | 2.07 | 2.07 | 2.07 | 1 | BRL | 850.47 | 411 | 19 | 19 | OBRAS DE CONSTRUÇÃO | Construções de madeira | CONSTRUÇÕES EM MADEIRA | ARMÁRIOS EMBUTIDOS, PRATELEIRAS DE MEÇA, ARTIGOS INDIVIDUAIS
DXME-KAVO-KATO_KAKALI | Rolos rebocáveis pneumáticos estáticos, peso 25 t | Equipment | General | máquina-hora | 59.4 | 59.4 | 59.4 | 59.4 | 1 | BRL | 107.54 | 1.8105 | 19 | 19 | OBRAS DE CONSTRUÇÃO | Trabalhos de terraplenagem | OUTROS TIPOS DE TRABALHOS DE TERRAPLENAGEM, TRABALHOS PREPARATÓRIOS, ACOMPANHANT | COMPACTAGEM DO SOLO
DXME-KASA-MEPU_KARITO | Guindastes em trator, potência 121 kW (165 hp), capacidade de carga 5 t | Equipment | General | máquina-hora | 162.44 | 162.44 | 162.44 | 162.44 | 1 | BRL | 2366.24 | 14.5668 | 19 | 19 | OBRAS DE CONSTRUÇÃO | Trabalhos de perfuração | EXPLORAÇÃO DO SOLO COM ESCAVADORAS DE CAÇAMBA ÚNICA | EXPLORAÇÃO E CARGA DE SOLO COM EXCAVADORAS EM TRANSPORTE FERROVIÁRIO
RISA-RI-KAME-MEKA_KAKAKARI | Balancim para fixação de fios KS-113 | Material | General | unidade | 287.68 | 287.68 | 287.68 | 287.68 | 1 | BRL | 471.35 | 1.6384 | 19 | 19 | MONTAGEM DE EQUIPAMENTOS | Equipamentos de sinalização, centralização, bloqueio e rede de contatos no trans | REDES DE CONTATO EM TRANSPORTES FERROVIÁRIOS | MONTAGEM DE SUSPENSÃO DE CONTATO
KAVO-TO-KAVO-KAME_KAKAKAPU | Esquadro de aço laminado a quente, marcas de aço St3sp, St3ps, largura da prateleira maior 180-200 mm, espessura 11-16 mm | Material | General | t | 9527.81 | 9527.81 | 9527.81 | 9527.81 | 1 | BRL | 821.25 | 0.09 | 19 | 19 | OBRAS DE CONSTRUÇÃO | Ferrovias | ESTRUTURA SUPERIOR DA VIA FÉRREA DE 1520 MM | OUTROS TIPOS DE TRABALHOS
MENE-TO-KARI-KARI | Fertilizantes orgânicos | Abstract Material | General | m³ | 883.08 | 5.99 | 2076.14 | 20.77 | 3 | BRL | 115.52 | 1.1654 | 19 | 19 | OBRAS DE CONSTRUÇÃO | Arborização, plantações florestais de proteção | VERDURAÇÃO | APLICAÇÃO DE FERTILIZANTES E ISOLAMENTO NA PLANTIO DE ÁRVORES E ARBUSTOS
DXME-KAME-KASA_KAKAME | Garras de grande largura baseadas em escavadoras para a abertura de valas para cortinas antifiltração | Equipment | General | máquina-hora | 640.57 | 640.57 | 640.57 | 640.57 | 1 | BRL | 2722.44 | 4.25 | 19 | 19 | OBRAS DE CONSTRUÇÃO | Trabalhos com estacas, poços de mergulho, fixação de solos | TRABALHOS DE ESTACAS | TRABALHOS DE ESTACAS REALIZADOS A PARTIR DO SOLO
RIPU-RI-KATO-KAME | Concretão | Abstract Material | General | m | 557.16 | 557.16 | 557.16 | 557.16 | 1 | BRL | 0 | 0 | 19 | 19 | OBRAS DE CONSTRUÇÃO | Construções monoliticas de concreto e concreto armado | CONSTRUÇÕES DE EDIFÍCIOS DE CENTRAIS NUCLEARES | Construção de paredes de edifícios e estruturas de centrais nucleares com VVER 1
RISA-RI-KAME-KANE_KAKAMEME | Braçadeira de alimentação KS-053-1 (KS-323) | Material | General | unidade | 38.61 | 38.61 | 38.61 | 38.61 | 1 | BRL | 255.37 | 6.6137 | 19 | 19 | MONTAGEM DE EQUIPAMENTOS | Equipamentos de sinalização, centralização, bloqueio e rede de contatos no trans | REDES DE CONTATO EM TRANSPORTES FERROVIÁRIOS | MONTAGEM DE SUSPENSÃO DE CONTATO
KARI-RI-KARI-KAME_KAKARIME | Enchimento hidrofóbico | Material | General | kg | 59.65 | 59.65 | 59.65 | 59.65 | 1 | BRL | 20.41 | 0.3421 | 19 | 19 | MONTAGEM DE EQUIPAMENTOS | Equipamentos de sinalização, centralização, bloqueio e rede de contatos no trans | EQUIPAMENTOS DE SINALIZAÇÃO, CENTRALIZAÇÃO E BLOQUEIO EM FERROVIAS | DISPOSITIVOS DE ALIMENTAÇÃO ELÉTRICA E CABOS
KAME-LI-KANE-KARI_KAKAKAME | Fitas impermeabilizantes, permeáveis ao vapor, de borracha butílica, de material não tecido do tipo membrana, com revestimento adesivo nas bordas internas e revestimento antiaderente, cor bege, largura 80 mm | Material | General | m | 4.62 | 4.62 | 4.62 | 4.62 | 1 | BRL | 1522.54 | 329.2442 | 19 | 19 | OBRAS DE CONSTRUÇÃO | Construções monoliticas de concreto e concreto armado | CONSTRUÇÕES DE EDIFÍCIOS DE CENTRAIS NUCLEARES | Impermeabilização da parte subterrânea de edifícios e estruturas de centrais nuc
DXME-RIKA-KADX_KAKATO | Guindastes flutuantes não autopropulsados, 25 t | Equipment | General | máquina-hora | 1044.87 | 1044.87 | 1044.87 | 1044.87 | 1 | BRL | 7315.73 | 7.0016 | 19 | 19 | OBRAS DE CONSTRUÇÃO | Trabalhos com estacas, poços de mergulho, fixação de solos | TRABALHOS DE ESTACAS | TRABALHOS DE ESTACAS REALIZADOS A PARTIR DO SOLO
KAVO-RI-KARI-KATO_KAKATOTO | Cabo de dupla torção LK-O, construção 6x19 (1+9+9)+1 o.s., marca B, de fio sem revestimento, grupo de marcação 1570-1770 N/mm2, diâmetro 22 mm | Material | General | 10 m | 313.76 | 313.76 | 313.76 | 313.76 | 1 | BRL | 7764.84 | 24.7474 | 19 | 19 | MONTAGEM DE EQUIPAMENTOS | Equipamentos de elevação e transporte | MECANISMOS DE ELEVAÇÃO E TRANSPORTE DE AÇÃO INTERMITENTE | GRUAS DE TRANSFERÊNCIA
DXME-RIME-RIRI_KARIME | Agrégados para aplicação de composições pelo método de projetagem, 3,2 m3/h | Equipment | General | máquina-hora | 16.95 | 16.95 | 16.95 | 16.95 | 1 | BRL | 583.45 | 34.4189 | 19 | 19 | OBRAS DE CONSTRUÇÃO | Construções monoliticas de concreto e concreto armado | CONSTRUÇÕES DE EDIFÍCIOS DE CENTRAIS NUCLEARES | Impermeabilização da parte subterrânea de edifícios e estruturas de centrais nuc
KALI-RI-KAME-KATO | Peças embutidas e sobrepostas de aço angular, laminado e tubular | Abstract Material | General | t | 17939.3 | 17688.06 | 17953.26 | 17953.26 | 2 | BRL | 16961.56 | 0.945 | 19 | 19 | OBRAS DE CONSTRUÇÃO | Túneis e metrôs | MÉTODO DE TRABALHO FECHADO | OUTROS TRABALHOS
MEME-ME-KATO-KANE_KAKATODX | Tábua de madeira de folhosas (amieiro), seca, comprimento 2-3,75 m, todas as larguras, espessura 45 mm e mais, classe III | Material | General | m³ | 8936.21 | 8936.21 | 8936.21 | 8936.21 | 1 | BRL | 34362.08 | 3.8453 | 19 | 19 | OBRAS DE CONSTRUÇÃO | Túneis e metrôs | MÉTODO DE TRABALHO FECHADO | OUTROS TRABALHOS
KAME-LI-RIKA-KASA_KAKAMEME | Lona de linho crua, densidade 315 g/m², largura 920 mm | Material | General | m² | 15.47 | 15.47 | 15.47 | 15.47 | 1 | BRL | 326.21 | 21.0847 | 19 | 19 | OBRAS DE CONSTRUÇÃO | Construções monoliticas de concreto e concreto armado | OBRAS CONSTRUÍDAS EM COFRAGEM DESLIZANTE | Montagem e desmontagem de cofragens deslizantes de torres de poços
DXME-KANE-KAVO_KAKARI | Talhas elétricas, capacidade de carga 1 t | Equipment | General | máquina-hora | 0.99 | 0.99 | 0.99 | 0.99 | 1 | BRL | 0.45 | 0.4526 | 19 | 19 | OBRAS DE CONSTRUÇÃO | Túneis e metrôs | MÉTODO DE TRABALHO FECHADO | PASSAGEM DE POÇOS DE MINAS
KALI-RI-KARI-KATO | Tirantes de ancoragem para pilares de concreto armado | Abstract Material | General | unidade | 4416.64 | 4416.64 | 4416.64 | 4416.64 | 1 | BRL | 4416.64 | 1 | 19 | 19 | OBRAS DE CONSTRUÇÃO | Ferrovias | ELETRIFICAÇÃO DE FERROVIAS | CONSTRUÇÕES DA REDE DE CONTATO
DXME-KASA-KAPU_KAMESA | Guindastes elétricos de ponte, capacidade de carga 200 t | Equipment | General | máquina-hora | 1286.38 | 1286.38 | 1286.38 | 1286.38 | 1 | BRL | 699875.96 | 544.0674 | 19 | 19 | MONTAGEM DE EQUIPAMENTOS | Equipamentos de trituração, moagem, enriquecimento e aglomeração | EQUIPAMENTO DE TRITURAÇÃO E MOAGEM | TRITURADORES
DXME-KASA-KAPU_KAMESA | Eletricidade: consumo 138,93 kW·h/máquina-hora | Electricity | Electricity | máquina-hora | 82.36 | 82.36 | 82.36 | 82.36 | 1 | BRL | 44807.87 | 544.0674 | 19 | 19 | MONTAGEM DE EQUIPAMENTOS | Equipamentos de trituração, moagem, enriquecimento e aglomeração | EQUIPAMENTO DE TRITURAÇÃO E MOAGEM | TRITURADORES
DXME-RIME-RIRI_KARIME | Eletricidade: consumo 0,36 kW·h/máquina-hora | Electricity | Electricity | máquina-hora | 0.21 | 0.21 | 0.21 | 0.21 | 1 | BRL | 7.39 | 34.4189 | 19 | 19 | OBRAS DE CONSTRUÇÃO | Construções monoliticas de concreto e concreto armado | CONSTRUÇÕES DE EDIFÍCIOS DE CENTRAIS NUCLEARES | Impermeabilização da parte subterrânea de edifícios e estruturas de centrais nuc
KAME-LI-MEDX-MEPU_KAKAKAME | Pneus de automóvel usados para dispositivos de rebote | Material | General | t | 1478.68 | 1478.68 | 1478.68 | 1478.68 | 1 | BRL | 942.55 | 0.6368 | 19 | 19 | OBRAS DE CONSTRUÇÃO | Construções de madeira de obras hidráulicas | DISPOSITIVOS DE DEFESA DE INSTALAÇÕES FLUVIAS | Instalação de dispositivos de proteção para instalações de atracação fluvial na
DXME-KAPU-KATO_KAMEME | Instalações de perfuração por percussão com cabo em veículos motorizados, profundidade de perfuração até 50 m, capacidade de carga 2,6 t | Equipment | General | máquina-hora | 159.96 | 159.96 | 159.96 | 159.96 | 1 | BRL | 4956.17 | 30.9842 | 19 | 19 | OBRAS DE CONSTRUÇÃO | Trabalhos com estacas, poços de mergulho, fixação de solos | TRABALHOS DE ESTACAS | TRABALHOS DE ESTACAS REALIZADOS A PARTIR DO SOLO
MEME-ME-KATO-KANE_KAKARIME | Tábua de madeira de folhosas (bétula), umidade natural, comprimento 4-6,5 m, todas as larguras, espessura 20-22 mm, classe II | Material | General | m³ | 3862.76 | 3862.76 | 3862.76 | 3862.76 | 1 | BRL | 746.12 | 0.1937 | 19 | 19 | OBRAS DE CONSTRUÇÃO | Construções monoliticas de concreto e concreto armado | CONSTRUÇÕES DE EDIFÍCIOS DE CENTRAIS NUCLEARES | Construção de estruturas monólitas de concreto armado da parte subterrânea das e
KAME-LI-METO-KATO | Ladrilhos de asfalto | Abstract Material | General | m² | 270.54 | 270.54 | 270.54 | 270.54 | 1 | BRL | 2270.71 | 8.3932 | 19 | 19 | OBRAS DE CONSTRUÇÃO | Pisos | PISOS | Instalação de revestimentos com mastic betuminoso de ladrilhos
KAVO-PU-KAME-KASA_KAKAKAME | Hastes de macaco | Material | General | t | 12230.99 | 12230.99 | 12230.99 | 12230.99 | 1 | BRL | 6441.36 | 0.5268 | 19 | 19 | OBRAS DE CONSTRUÇÃO | Construções monoliticas de concreto e concreto armado | OBRAS CONSTRUÍDAS EM COFRAGEM DESLIZANTE | Construção de paredes em cofragem deslizante, construção de coberturas de elevad
KADX-TO-KAME-KAPU | Suporte de alumínio para fachadas ventiladas suspensas | Abstract Material | General | unidade | 46.93 | 26.06 | 62.1 | 62.1 | 2 | BRL | 8535.37 | 264.0547 | 19 | 8 | OBRAS DE CONSTRUÇÃO | Trabalhos de acabamento | OBRAS DE REVESTIMENTO | REVESTIMENTO EXTERNO DE FACHADAS
RIKA-ME-KARI-RITO_KAMELIPU | Coluna de medição, identificativa, de plástico para linhas subterrâneas de cabos de comunicação, diâmetro 83 mm, altura 2200 mm | Material | General | unidade | 118.11 | 118.11 | 118.11 | 118.11 | 1 | BRL | 926.26 | 7.8421 | 19 | 19 | MONTAGEM DE EQUIPAMENTOS | Equipamentos de comunicação | COMUNICAÇÃO DE SERVIÇO NO TRANSPORTE FERROVIÁRIO | LINHAS DE COMUNICAÇÃO DE CABO
KAME-LI-MEME-KALI_KAKANENE | Eletrodos de soldagem para soldagem de aços de baixa liga e carbonosos E46, diâmetro 8 mm | Material | General | t | 14771.83 | 14771.83 | 14771.83 | 14771.83 | 1 | BRL | 132.17 | 0.02 | 19 | 19 | OBRAS DE CONSTRUÇÃO | Construções metálicas para construção civil | OBRAS | RESERVATÓRIOS, TANQUES DE GÁS
DXME-KAVO-KATO_KAPURI | Rolos compactadores combinados autopropulsados, massa 10 t | Equipment | General | máquina-hora | 248.5 | 248.5 | 248.5 | 248.5 | 1 | BRL | 813.11 | 3.2721 | 19 | 19 | OBRAS DE CONSTRUÇÃO | Rodovias | CAMADAS DE BASE E REVESTIMENTO DE NIVELAMENTO E ALINHAMENTO | CAMADAS DE BASE DE SUPORTE E NIVELAMENTO
KAME-LI-METO-KAME | Granulado de asfalto | Abstract Material | General | t | 70.76 | 70.76 | 70.76 | 70.76 | 1 | BRL | 0 | 0 | 19 | 19 | OBRAS DE CONSTRUÇÃO | Rodovias | CONSTRUÇÃO DE BASE E REVESTIMENTO | ROUPAS DE VIAGEM NÃO RESISTENTES
KAME-LI-MESA-KALI_KAKAKASA | Buchas de aço para montagem em caixilhos, diâmetro 10 mm, comprimento 130 (132) mm | Material | General | 10 unidades | 13.8 | 13.8 | 13.8 | 13.8 | 1 | BRL | 509.02 | 36.89 | 19 | 19 | OBRAS DE CONSTRUÇÃO | Construções metálicas para construção civil | CONSTRUÇÕES DE CERCA DE EDIFÍCIOS E CONSTRUÇÕES | BLOCOS DE JANELAS, VIDROS, VITRINAS, PORTAS, PORTÕES
MEPU-SA-KAPU-KALI_KAKAMETO | Mastique tiocol de dois componentes para construção, polissulfídico de cura | Material | General | kg | 54.28 | 54.28 | 54.28 | 54.28 | 1 | BRL | 1139.87 | 21 | 19 | 19 | OBRAS DE CONSTRUÇÃO | Construções pré-fabricadas de concreto e concreto armado | EDIFÍCIOS RESIDENCIAIS, PÚBLICOS E ADMINISTRATIVOS DE EMPRESAS INDUSTRIAIS | JUNTAS DE DEFORMAÇÃO E HERMETIZAÇÃO DE JUNTO
DXME-KAME-KAME_KAMENE | Bulldozers-revolvedores em trator, potência 132 kW (180 hp) | Equipment | Bulldozers | máquina-hora | 389.12 | 389.12 | 389.12 | 389.12 | 1 | BRL | 418.21 | 1.0747 | 19 | 19 | OBRAS DE CONSTRUÇÃO | Trabalhos de terraplenagem | OUTROS TIPOS DE TRABALHOS DE TERRAPLENAGEM, TRABALHOS PREPARATÓRIOS, ACOMPANHANT | TRABALHOS ACOMPANHANTES
DXME-KANE-KANE_KASAME | Elevadores de construção para carga e passageiros, capacidade de carga até 0,8 t, altura de elevação até 80 m | Equipment | General | máquina-hora | 48.48 | 48.48 | 48.48 | 48.48 | 1 | BRL | 2272.08 | 46.8616 | 19 | 19 | OBRAS DE CONSTRUÇÃO | Construções monoliticas de concreto e concreto armado | OBRAS CONSTRUÍDAS EM COFRAGEM DESLIZANTE | Construção de paredes em cofragem deslizante, construção de coberturas de elevad
DXME-KANE-KANE_KASAME | Eletricidade: consumo 0,77 kWh/máquina-hora | Electricity | Electricity | máquina-hora | 0.46 | 0.46 | 0.46 | 0.46 | 1 | BRL | 21.54 | 46.8616 | 19 | 19 | OBRAS DE CONSTRUÇÃO | Construções monoliticas de concreto e concreto armado | OBRAS CONSTRUÍDAS EM COFRAGEM DESLIZANTE | Construção de paredes em cofragem deslizante, construção de coberturas de elevad
RISA-RI-KAME-KAPU_KAKAKATO | Insertos de selim KS-067-1 | Material | General | 100 unidades | 3311.94 | 3311.94 | 3311.94 | 3311.94 | 1 | BRL | 568.47 | 0.1737 | 19 | 19 | MONTAGEM DE EQUIPAMENTOS | Equipamentos de sinalização, centralização, bloqueio e rede de contatos no trans | REDES DE CONTATO EM TRANSPORTES FERROVIÁRIOS | MONTAGEM DE SUSPENSÃO DE CONTATO
KAME-VO-KAME-KAPU_KAKANEVO | Vidro orgânico (acrílico) moldado em folha, marcas TOSP, TOSN, incolor transparente, espessura 10 mm | Material | General | m² | 1054.53 | 1054.53 | 1054.53 | 1054.53 | 1 | BRL | 122.32 | 0.1174 | 19 | 19 | OBRAS DE CONSTRUÇÃO | Construções metálicas para construção civil | CONSTRUÇÕES DE CENTRAIS NUCLEARES | MONTAGEM DE ESTRUTURAS METÁLICAS DE CENTRALES NUCLEARES
DXME-KALI-MEME_SAKANE | Eletricidade: consumo 2,89 kW·h/máquina-hora | Electricity | Electricity | máquina-hora | 1.71 | 1.71 | 1.71 | 1.71 | 1 | BRL | 6.69 | 3.9111 | 19 | 19 | OBRAS DE CONSTRUÇÃO | Trabalhos de acabamento | TRABALHOS DE ESTUQUE | GESSO DE SUPERFÍCIES INTERNAS DE EDIFÍCIOS
DXME-RIME-MEDX_KARINE | Eletricidade: consumo 1,32 kW·h/máquina-hora | Electricity | Electricity | máquina-hora | 0.78 | 0.78 | 0.78 | 0.78 | 1 | BRL | 1.98 | 2.5284 | 19 | 19 | OBRAS DE CONSTRUÇÃO | Construções monoliticas de concreto e concreto armado | OUTROS TRABALHOS | Fabricação de estruturas espaciais de reforço em condições de construção
KASA-RI-KATO-KAME | Pedras de concreto leve | Abstract Material | General | m³ | 818.73 | 818.73 | 818.73 | 818.73 | 1 | BRL | 628.6 | 0.7678 | 19 | 19 | OBRAS DE CONSTRUÇÃO | Construções de tijolo e blocos | CONSTRUÇÕES COM BLOCOS LEVE E PEDRAS | Alvenaria de paredes com pedras de concreto leve, preenchimento de aberturas e t
KAME-TO-KAME-KANE_KAKARITO | Lubrificante plástico antifricção para conjuntos de atrito que operam sob cargas de impacto variáveis, faixa de temperatura de -60 °C a +80 °C | Material | General | t | 80323.56 | 80323.56 | 80323.56 | 80323.56 | 1 | BRL | 290.86 | 0.02 | 19 | 19 | MONTAGEM DE EQUIPAMENTOS | Instalações eletrotécnicas | DISPOSITIVOS DE DISTRIBUIÇÃO E SUBESTAÇÕES | DISPOSITIVOS DE DISTRIBUIÇÃO ABERTOS 6-750 KV
MEME-ME-KAME-KANE | Tábuas de madeira para peitoris | Abstract Material | General | m | 170.52 | 170.52 | 170.52 | 170.52 | 1 | BRL | 13002.02 | 76.2474 | 19 | 19 | OBRAS DE CONSTRUÇÃO | Construções de madeira | CONSTRUÇÕES EM MADEIRA | JANELAS
RISA-RI-KAME-MEVO_KAKAPURI | Fixador articulado reto sem corda de vento com suporte de comprimento normal para um fio de contato, projeto KS-MENEKA.PU, tipo FP-1-3,0 A | Material | General | unidade | 927.61 | 927.61 | 927.61 | 927.61 | 1 | BRL | 4198.66 | 4.5263 | 19 | 19 | MONTAGEM DE EQUIPAMENTOS | Equipamentos de sinalização, centralização, bloqueio e rede de contatos no trans | REDES DE CONTATO EM TRANSPORTES FERROVIÁRIOS | MONTAGEM DE SUSPENSÃO DE CONTATO
RISA-RI-KAME-RIME_KAKAVOME | Corpo de encaixe para fixação do cordão de segurança do fixador do fio de contato, diâmetro do tubo do fixador 50 mm | Material | General | completo | 58.15 | 58.15 | 58.15 | 58.15 | 1 | BRL | 550.88 | 9.4737 | 19 | 19 | MONTAGEM DE EQUIPAMENTOS | Equipamentos de sinalização, centralização, bloqueio e rede de contatos no trans | REDES DE CONTATO EM TRANSPORTES FERROVIÁRIOS | MONTAGEM DE SUSPENSÃO DE CONTATO
RITO-ME-KATO-KATO | Suportes móveis soldados | Abstract Material | General | unidade | 213.86 | 191.48 | 226.91 | 226.91 | 2 | BRL | 4429.32 | 19.6105 | 19 | 19 | OBRAS DE CONSTRUÇÃO | Construções metálicas para construção civil | CONSTRUÇÕES NA CONSTRUÇÃO DE TUBULAÇÕES MAGISTRAL E INDUSTRIAIS | Montagem de suportes móveis longitudinais na instalação de tubulações isoladas a
RIRI-RI-KARI-KAVO_MEKAKAVO | Pino de aço para fixação de suportes às paredes de poços de cabos, com porca e arruela, rosca M12, comprimento 170 mm | Material | General | completo | 10.96 | 10.96 | 10.96 | 10.96 | 1 | BRL | 122.24 | 11.1579 | 19 | 19 | OBRAS DE CONSTRUÇÃO | Instalações de comunicação, radiodifusão e televisão | INSTALAÇÕES DE COMUNICAÇÕES POR CABO | CANALIZAÇÃO DE CABOS
RISA-RI-KAME-MEVO_KAKATODX | Fixador articulado reverso sem corda de vento com suporte de comprimento normal para um fio de contato, projeto KS-MENEKA.PU, tipo FO-3-3,0 A | Material | General | unidade | 2117.42 | 2117.42 | 2117.42 | 2117.42 | 1 | BRL | 12258.75 | 5.7895 | 19 | 19 | MONTAGEM DE EQUIPAMENTOS | Equipamentos de sinalização, centralização, bloqueio e rede de contatos no trans | REDES DE CONTATO EM TRANSPORTES FERROVIÁRIOS | MONTAGEM DE SUSPENSÃO DE CONTATO
RIRI-RI-KARI-KATO | Peças de fixação de aço | Abstract Material | General | kg | 14.7 | 14.7 | 14.7 | 14.7 | 1 | BRL | 22.05 | 1.5 | 19 | 19 | OBRAS DE CONSTRUÇÃO | Linhas de transmissão de energia elétrica | LINHAS DE TRANSMISSÃO DE ENERGIA ELÉTRICA COM TENSÃO DE 0,38-35 KV E SUBESTAÇÕES | LINHAS AÉREAS DE TRANSMISSÃO DE ELETRICIDADE COM TENSÃO DE 0,38-35 KV
DXME-RIME-MEDX_KARINE | Máquinas para corte de vergalhões hidráulicas com motor elétrico, potência 4 kW | Equipment | General | máquina-hora | 13.06 | 13.06 | 13.06 | 13.06 | 1 | BRL | 33.03 | 2.5284 | 19 | 19 | OBRAS DE CONSTRUÇÃO | Construções monoliticas de concreto e concreto armado | OUTROS TRABALHOS | Fabricação de estruturas espaciais de reforço em condições de construção
DXME-RIKA-MEME_KAKASA | Pontões para trabalho em rade aberta, 40 t | Equipment | General | máquina-hora | 11.99 | 11.99 | 11.99 | 11.99 | 1 | BRL | 1798.46 | 150.0037 | 19 | 19 | OBRAS DE CONSTRUÇÃO | Trabalhos de construção subaquática (mergulho) | OBRAS SUBAQUÁTICAS (MERGULHO) EM CONDIÇÕES MARÍTIMAS DE COSTA ABERTA (RAIA ABERT | INSTALAÇÃO DE TUBULAÇÕES EM CONDIÇÕES MARÍTIMAS DE COSTA ABERTA (RAIA ABERTA)
MEDX-RI-KARI-KAME | Guarda-chuvas de aço para sistemas de ventilação | Abstract Material | General | unidade | 204.07 | 204.07 | 204.07 | 204.07 | 1 | BRL | 204.07 | 1 | 19 | 19 | OBRAS DE CONSTRUÇÃO | Ventilação e ar condicionado | ELEMENTOS ESTRUTURAIS PARA A INSTALAÇÃO DE SISTEMAS DE VENTILAÇÃO E AR CONDICION | Instalação de coberturas sobre poços em chapa de aço galvanizado de secção circu
DXME-KALI-MEME_SAKANE | Instalações para recepção e fornecimento de solução, capacidade 4 m3, rendimento 0,5 m3/min | Equipment | General | máquina-hora | 7.63 | 7.63 | 7.63 | 7.63 | 1 | BRL | 29.84 | 3.9111 | 19 | 19 | OBRAS DE CONSTRUÇÃO | Trabalhos de acabamento | TRABALHOS DE ESTUQUE | GESSO DE SUPERFÍCIES INTERNAS DE EDIFÍCIOS
RISA-TO-MEPU-KAME_MEKASAKA | Elos intermediários duplos de aço 2PR-12-1 | Material | General | unidade | 68.44 | 68.44 | 68.44 | 68.44 | 1 | BRL | 415.52 | 6.0721 | 19 | 19 | MONTAGEM DE EQUIPAMENTOS | Equipamentos de sinalização, centralização, bloqueio e rede de contatos no trans | OBRAS DE RECONSTRUÇÃO E REFORMA CAPITAL DE REDES DE CONTATO EXISTENTES NO TRANSP | TRABALHOS DE RECONSTRUÇÃO E REFORMA CAPITAL DA REDE DE CONTATO EXISTENTE PARA OR
RIPU-RI-KASA-KATO_KAKAKAME | Tubos de cimento crisotilo de pressão, classe BT6, diâmetro nominal de passagem 100 mm | Material | General | m | 34.77 | 34.77 | 34.77 | 34.77 | 1 | BRL | 4048.71 | 116.4526 | 19 | 19 | OBRAS DE CONSTRUÇÃO | Rodovias | DISPOSITIVOS DE DRENAGEM E DESCARGA DE ÁGUA | Instalação de descargas de água de drenagens longitudinais
DXME-METO-KAME_KAKAME | Máquinas aspiradoras e varredoras a vácuo, capacidade do depósito 7 m3 | Equipment | General | máquina-hora | 294.23 | 294.23 | 294.23 | 294.23 | 1 | BRL | 2.94 | 0.01 | 19 | 19 | OBRAS DE CONSTRUÇÃO | Rodovias | PREPARAÇÃO DE FUNDAÇÕES E REVESTIMENTOS EXISTENTES PARA REVESTIMENTOS DE CASCALH | DESMONTAGEM DAS ESTRUTURAS EXISTENTES
KADX-TO-KAME-KARI | Suportes metálicos telescópicos para cofragem | Abstract Material | General | unidade | 153.69 | 153.69 | 153.69 | 153.69 | 1 | BRL | 364.71 | 2.373 | 19 | 19 | OBRAS DE CONSTRUÇÃO | Construções monoliticas de concreto e concreto armado | COBERTURAS | Instalação de lajes
KAME-NE-KARI-KAME | Couro sintético | Abstract Material | General | m² | 12.59 | 12.2 | 12.61 | 12.61 | 2 | BRL | 81.98 | 6.6828 | 18 | 18 | OBRAS DE CONSTRUÇÃO | Trabalhos de acabamento | OBRAS DE REVESTIMENTO | REVESTIMENTO DE SUPERFÍCIES INTERNAS COM MATERIAIS EM FOLHAS
RITO-TO-KAME-KAPU_KAKAMEVO | Tubos sem costura de aço do grupo D, com rosca triangular curta, diâmetro externo de 168 mm, espessura da parede de 7,3-12,1 mm | Material | General | t | 13438.81 | 13438.81 | 13438.81 | 13438.81 | 1 | BRL | 1665.07 | 0.1267 | 18 | 18 | OBRAS DE CONSTRUÇÃO | Trabalhos de construção subaquática (mergulho) | OBRAS SUBAQUÁTICAS (MERGULHO) EM CONDIÇÕES FLUVIAS (RIOS, LAGOS, RESERVATÓRIOS) | DESENVOLVIMENTO DO SOLO EM CONDIÇÕES FLUVIAS (RIOS, LAGOS, RESERVATÓRIOS)
DXME-KAPU-KAME_KAPUSA | Martelos de perfuração pesados para trabalho com compressores móveis | Equipment | Compressors | máquina-hora | 2.55 | 2.55 | 2.55 | 2.55 | 1 | BRL | 214.68 | 84.3267 | 18 | 18 | OBRAS DE CONSTRUÇÃO | Trabalhos de construção subaquática (mergulho) | OBRAS SUBAQUÁTICAS (MERGULHO) EM CONDIÇÕES FLUVIAS (RIOS, LAGOS, RESERVATÓRIOS) | DESENVOLVIMENTO DO SOLO EM CONDIÇÕES FLUVIAS (RIOS, LAGOS, RESERVATÓRIOS)
MEKA-PU-KAME-KAME_KAKAKARI | Soldas de estanho-zinco, teor de zinco 10 % | Material | General | kg | 295.19 | 295.19 | 295.19 | 295.19 | 1 | BRL | 257.11 | 0.8733 | 18 | 18 | OBRAS DE CONSTRUÇÃO | Trabalhos de construção subaquática (mergulho) | OBRAS SUBAQUÁTICAS (MERGULHO) EM CONDIÇÕES FLUVIAS (RIOS, LAGOS, RESERVATÓRIOS) | DESENVOLVIMENTO DO SOLO EM CONDIÇÕES FLUVIAS (RIOS, LAGOS, RESERVATÓRIOS)
KAVO-TO-KALI-KAME_KAKALIRI | Laminados de aço laminados a quente, marcas de aço St3sp, St3ps, dimensões 70x4 mm | Material | General | t | 7791.77 | 7791.77 | 7791.77 | 7791.77 | 1 | BRL | 197.96 | 0.0346 | 18 | 18 | OBRAS DE CONSTRUÇÃO | Construções metálicas de obras hidráulicas | CONSTRUÇÕES METÁLICAS DE OBRAS HIDRÁULICAS | TUBULAÇÕES NA SUPERFÍCIE
DXME-RIME-MENE_KAMEPU | Eletricidade: consumo 4,53 kW·h/máquina-hora | Electricity | Electricity | máquina-hora | 2.69 | 2.69 | 2.69 | 2.69 | 1 | BRL | 2.27 | 0.845 | 18 | 18 | MONTAGEM DE EQUIPAMENTOS | Aparelhos, meios de automação e informática | CONSTRUÇÕES PARA INSTALAÇÃO DE APARELHOS E MEIOS DE AUTOMATIZAÇÃO | Estruturas para instalação de equipamentos
MEPU-SA-KASA-KAME | Óleos combinados | Abstract Material | General | t | 10236.98 | 10236.98 | 10236.98 | 10236.98 | 1 | BRL | 80996.24 | 8.9006 | 18 | 18 | OBRAS DE CONSTRUÇÃO | Trabalhos de acabamento | OBRAS DE REVESTIMENTO | REVESTIMENTO DE SUPERFÍCIES INTERNAS COM MATERIAIS EM FOLHAS
MEPU-SA-KADX-MEKA_KAKAKAME | Tolueno de carvão e xisto, marcas A, B | Material | General | t | 13082.83 | 13082.83 | 13082.83 | 13082.83 | 1 | BRL | 213.07 | 0.054 | 18 | 18 | OBRAS DE CONSTRUÇÃO | Proteção de estruturas e equipamentos de construção contra corrosão | REVESTIMENTO COM MATERIAIS DE LACA E TINTA | Preparação de superfícies de concreto e rebocadas
KAME-LI-MERI-MENE | Malha geotécnica plástica antierosão | Abstract Material | General | m² | 18.6 | 7.21 | 47.46 | 17.51 | 3 | BRL | 1548.12 | 198.5635 | 18 | 18 | OBRAS DE CONSTRUÇÃO | Trabalhos de terraplenagem | DESENVOLVIMENTO MECANIZADO DE SOLOS (COM ESCAVADORAS, RASPADORAS, TRATORES, NIVE | EXCAVAÇÃO DE CAVAS E ENCHIMENTO DE TERRAPLENOS PARA VIAS FÉRREAS E RODOVIÁRIAS
KAME-LI-KANE-KAME_KAKAMEME | Fitas de vedação impermeabilizantes, isolantes de vapor, de borracha butílica, revestidas com tela de um lado, com camada adesiva de um lado, cor cinza, largura 100 mm, espessura 1,5 mm | Material | General | m | 6.87 | 6.87 | 6.87 | 6.87 | 1 | BRL | 7426.72 | 1080.735 | 18 | 18 | OBRAS DE CONSTRUÇÃO | Construções pré-fabricadas de concreto e concreto armado | EDIFÍCIOS RESIDENCIAIS, PÚBLICOS E ADMINISTRATIVOS DE EMPRESAS INDUSTRIAIS | BLOCOS E PAINÉIS DE PAREDES INTERNAS E EXTERNAS, DIÁFRAGMAS DE RIGIDEZ, DIVISÓRI
RIME-RI-KAME-KAME | Fios autoportantes isolados | Abstract Material | General | 1000 m | 26974.42 | 26771.21 | 30428.99 | 26771.21 | 2 | BRL | 63715.47 | 2.38 | 18 | 18 | OBRAS DE CONSTRUÇÃO | Ferrovias | SINALIZAÇÃO, CENTRALIZAÇÃO E BLOQUEIO DE FERROVIAS | SUSPENSÃO DE CABOS
MEPU-SA-MEME-KATO_KAKAKARI | Misturas secas para reboco resistentes à umidade à base de gesso com aditivos poliméricos e hidrofóbicos, granulometria do agregado não superior a 0,2 mm, resistência à flexão não inferior a 1,5 MPa | Material | General | kg | 6.27 | 6.27 | 6.27 | 6.27 | 1 | BRL | 67.45 | 10.7556 | 18 | 18 | OBRAS DE CONSTRUÇÃO | Construções metálicas para construção civil | DIVERSOS TRABALHOS | REVESTIMENTO DE SUPERFÍCIES, SOLDAGEM, INSTALAÇÃO DE PARAFUSOS E OUTROS TRABALHO
DXME-RIKA-MERI_KAMELI | Projetos flutuantes elétricos de sucção de terra, vazão de 600 m3/h, pressão de 80 m | Equipment | General | máquina-hora | 1332.92 | 1332.92 | 1332.92 | 1332.92 | 1 | BRL | 725.7 | 0.5444 | 18 | 18 | OBRAS DE CONSTRUÇÃO | Trabalhos de terraplenagem | DESENVOLVIMENTO MECANIZADO DE SOLOS (COM ESCAVADORAS, RASPADORAS, TRATORES, NIVE | DESENVOLVIMENTO DO SOLO PELO MÉTODO DE HIDROMECANIZAÇÃO
RISA-ME-KAPU-KAPU_KAKAMERI | Parafusos ferroviários para fixação de trilhos, diâmetro M24, comprimento 140 mm, 160 mm | Material | General | t | 16380.39 | 16380.39 | 16380.39 | 16380.39 | 1 | BRL | 1843.52 | 0.1263 | 18 | 18 | OBRAS DE CONSTRUÇÃO | Túneis e metrôs | DISPOSIÇÃO DA VIA | CONSTRUÇÃO DE VIAS EM TÚNELES
DXME-KARI-KARI_KAKAPU | Agrégados de copro sem martelo a diesel com base em escavadora com capacidade da caçamba de 1,25 m3 | Equipment | General | máquina-hora | 348.84 | 348.84 | 348.84 | 348.84 | 1 | BRL | 316.09 | 0.9061 | 18 | 18 | OBRAS DE CONSTRUÇÃO | Trabalhos com estacas, poços de mergulho, fixação de solos | TRABALHOS DE ESTACAS | TRABALHOS DE ESTACAS REALIZADOS A PARTIR DO SOLO
DXME-RIME-RIRI_TOSAME | Rolhagens de acionamento com suporte | Equipment | General | máquina-hora | 1.74 | 1.74 | 1.74 | 1.74 | 1 | BRL | 11.85 | 6.7922 | 18 | 18 | OBRAS DE CONSTRUÇÃO | Túneis e metrôs | DISPOSIÇÃO DA VIA | CONSTRUÇÃO DE VIAS EM TÚNELES
KAVO-TO-KATO-KASA_KAKAMEVO | Arame de aço de baixo carbono galvanizado para diversos fins, diâmetro 4,0 mm | Material | General | t | 8841.56 | 8841.56 | 8841.56 | 8841.56 | 1 | BRL | 166.1 | 0.0575 | 18 | 18 | OBRAS DE CONSTRUÇÃO | Túneis e metrôs | DISPOSIÇÃO DA VIA | CONSTRUÇÃO DE VIAS EM TÚNELES
KAME-LI-MESA-KANE_KAKARIME | Pregos de aço galvanizado para telhados, diâmetro 2-3 mm, comprimento 20-40 mm | Material | General | kg | 12.38 | 12.38 | 12.38 | 12.38 | 1 | BRL | 21.92 | 1.7711 | 18 | 18 | OBRAS DE CONSTRUÇÃO | Construções de madeira | MONTAGEM DE EDIFÍCIOS RESIDENCIAIS E PÚBLICOS A PARTIR DE PEÇAS FABRICADAS EM FÁ | PAREDES EXTERNAS E INTERNAS
MEPU-PU-KAPU-METO_KARIMERI | Esmalte KCH-728, cor branca | Material | General | t | 32415.17 | 32415.17 | 32415.17 | 32415.17 | 1 | BRL | 1757.26 | 0.1056 | 18 | 18 | OBRAS DE CONSTRUÇÃO | Construções na construção rural | ESTUFAS E ARMAZÉNS DE VEGETAIS | ESTUFAS DE VIDRO DE INVERNO
RITO-SA-KARI-KARI_KAKALIRI | Tubos de aço eletro-soldados com costura reta de aço das marcas St2, 10, diâmetro externo 159 mm, espessura da parede 4 mm | Material | General | m | 118.05 | 118.05 | 118.05 | 118.05 | 1 | BRL | 93 | 0.7878 | 18 | 18 | OBRAS DE CONSTRUÇÃO | Sistema de abastecimento de água - redes externas | OUTROS TRABALHOS | ENCaixe de conexões em tubulações existentes
MERI-ME-KAME-KATO | Material hidrofugante e à prova de vento | Abstract Material | General | m² | 30.8 | 30.8 | 30.8 | 30.8 | 1 | BRL | 3436.96 | 111.6067 | 18 | 15 | OBRAS DE CONSTRUÇÃO | Construções de madeira | MONTAGEM DE EDIFÍCIOS RESIDENCIAIS E PÚBLICOS A PARTIR DE PEÇAS FABRICADAS EM FÁ | PAREDES EXTERNAS E INTERNAS
DXME-MEKA-KAVO_KAKATO | Instalações para secagem de tubos com diâmetro de 800 mm | Equipment | General | máquina-hora | 256.39 | 256.39 | 256.39 | 256.39 | 1 | BRL | 1244.47 | 4.8539 | 18 | 18 | OBRAS DE CONSTRUÇÃO | Sistema de abastecimento de água - redes externas | ISOLAMENTO ANTICORROSIVO DE TUBULAÇÕES DE AÇO | Aplicação de isolamento anticorrosivo normal de betume-borracha ou betume-políme
DXME-MEPU-KAME_KAKAPU | Betoneiras automotrizes, volume do tambor 7 m3 | Equipment | General | máquina-hora | 140.1 | 140.1 | 140.1 | 140.1 | 1 | BRL | 896.34 | 6.3978 | 18 | 18 | OBRAS DE CONSTRUÇÃO | Trabalhos com estacas, poços de mergulho, fixação de solos | TRABALHOS DE ESTACAS | TRABALHOS DE ESTACAS REALIZADOS A PARTIR DO SOLO
RISA-ME-KATO-KAPU_KAKAKAME | Juntas elásticas TsP 369.104 | Material | General | 100 unidades | 168.15 | 168.15 | 168.15 | 168.15 | 1 | BRL | 4244.61 | 25.2433 | 18 | 18 | OBRAS DE CONSTRUÇÃO | Ferrovias | ESTRUTURA SUPERIOR DA VIA FÉRREA DE 1520 MM | COLOCAÇÃO E DESMONTAGEM DE VIAS
RITO-VO-KATO-KAME | Tampões esféricos metálicos | Abstract Material | General | t | 19370.59 | 126.08 | 28992.84 | 28992.84 | 2 | BRL | 99.26 | 2 | 18 | 18 | OBRAS DE CONSTRUÇÃO | Tubulações principais e industriais | LIMPEZA DA CAVIDADE E TESTE DE TUBULAÇÕES | Montagem e desmontagem de um nó temporário para testes pneumáticos e limpeza com
DXME-KARI-KASA_KATOME | Instalações com garra hidráulica de 600x800x3000 mm para trabalhos com a tecnologia “parede no solo”, torque de 260 kN*m, potência de 333 kW | Equipment | General | máquina-hora | 1361.2 | 1361.2 | 1361.2 | 1361.2 | 1 | BRL | 1008.05 | 0.7406 | 18 | 18 | OBRAS DE CONSTRUÇÃO | Trabalhos com estacas, poços de mergulho, fixação de solos | TRABALHOS DE ESTACAS | TRABALHOS DE ESTACAS REALIZADOS A PARTIR DO SOLO
MEPU-PU-KARI-KAPU_KARIRITO | Tinta a óleo MA-22, brancos de zinco | Material | General | t | 12593.22 | 12593.22 | 12593.22 | 12593.22 | 1 | BRL | 19.72 | 0.01 | 18 | 18 | OBRAS DE CONSTRUÇÃO | Pontes e tubulações | ESTRUTURAS DE VÉU DE AÇO PARA PONTES | Montagem de placas ortotrópicas
PU_MEKAKA_KASAVO | Pessoal: 6 pessoas-hora/máquina-hora | Operator | Operators | máquina-hora | 315.99 | 315.99 | 315.99 | 315.99 | 1 | BRL | 172.04 | 0.5444 | 18 | 18 | OBRAS DE CONSTRUÇÃO | Trabalhos de terraplenagem | DESENVOLVIMENTO MECANIZADO DE SOLOS (COM ESCAVADORAS, RASPADORAS, TRATORES, NIVE | DESENVOLVIMENTO DO SOLO PELO MÉTODO DE HIDROMECANIZAÇÃO
RISA-RI-KAME-KALI | Isoladores de pino de alta tensão | Abstract Material | General | 100 unidades | 59.76 | 59.76 | 59.76 | 59.76 | 1 | BRL | 5447.67 | 91.155 | 18 | 18 | OBRAS DE CONSTRUÇÃO | Ferrovias | SINALIZAÇÃO, CENTRALIZAÇÃO E BLOQUEIO DE FERROVIAS | SUPORTES
KAME-LI-MELI-KANE_KAKANEME | Disco diamantado segmentado, diâmetro 350 mm, espessura da borda diamantada 3,2 mm, altura da borda diamantada 8 mm | Material | General | unidade | 632.64 | 632.64 | 632.64 | 632.64 | 1 | BRL | 477.21 | 0.8607 | 18 | 18 | OBRAS DE CONSTRUÇÃO | Rodovias | DISPOSITIVOS DE DRENAGEM E DESCARGA DE ÁGUA | Corte de pedras laterais
KAME-LI-MEME-KALI_KAKANERI | Eletrodos LPS, diâmetro 7 mm | Material | General | t | 25738.64 | 25738.64 | 25738.64 | 25738.64 | 1 | BRL | 3423.24 | 0.1333 | 18 | 18 | OBRAS DE CONSTRUÇÃO | Trabalhos de construção subaquática (mergulho) | OBRAS SUBAQUÁTICAS (MERGULHO) EM CONDIÇÕES FLUVIAS (RIOS, LAGOS, RESERVATÓRIOS) | TRABALHOS SUBAQUÁTICOS COM ESTRUTURAS METÁLICAS EM CONDIÇÕES FLUVIAS (RIOS, LAGO
MEME-RI-KARI-KANE | Caixas de porta | Abstract Material | General | m | 29.14 | 29.14 | 29.14 | 29.14 | 1 | BRL | 7911.23 | 271.5 | 18 | 18 | OBRAS DE CONSTRUÇÃO | Construções de madeira | CONSTRUÇÕES EM MADEIRA | PORTAS, PORTÕES
DXME-KANE-KADX_MEKAME | Lanças de montagem em forma de A para elevação de suportes de linhas de transmissão, altura até 25 m | Equipment | General | máquina-hora | 13.71 | 13.71 | 13.71 | 13.71 | 1 | BRL | 8.45 | 0.6161 | 18 | 18 | OBRAS DE CONSTRUÇÃO | Linhas de transmissão de energia elétrica | LINHAS AÉREAS DE TRANSMISSÃO DE ELETRICIDADE COM TENSÃO DE 35-1150 KV | SUPORTES DE AÇO VL 35-1150 KV
RISA-ME-KATO-KAPU_KAKAMENE | Braçadeira de aço resistente para fixação de trilhos ŽBR-65, tipo TsP-369.101 | Material | General | unidade | 25.06 | 25.06 | 25.06 | 25.06 | 1 | BRL | 62043.51 | 2476.2222 | 18 | 18 | OBRAS DE CONSTRUÇÃO | Ferrovias | ESTRUTURA SUPERIOR DA VIA FÉRREA DE 1520 MM | COLOCAÇÃO E DESMONTAGEM DE VIAS
RISA-ME-KATO-KAPU_KAKAMESA | Braçadeira de aço resistente para fixação de trilhos de concreto armado, tipo TsP-369.003 | Material | General | unidade | 4.85 | 4.85 | 4.85 | 4.85 | 1 | BRL | 12057.08 | 2485.8889 | 18 | 18 | OBRAS DE CONSTRUÇÃO | Ferrovias | ESTRUTURA SUPERIOR DA VIA FÉRREA DE 1520 MM | COLOCAÇÃO E DESMONTAGEM DE VIAS
KAME-TO-KAME-KANE_KAKAPUDX | Lubrificante Torsio-55 | Material | General | kg | 23.35 | 23.35 | 23.35 | 23.35 | 1 | BRL | 32.1 | 1.375 | 18 | 18 | OBRAS DE CONSTRUÇÃO | Pontes e tubulações | DIVERSOS TRABALHOS | SISTEMA DE CABOS
MEPU-PU-KAPU-KAME_KAKAKAME | Nitroemal NC-132K | Material | General | kg | 20.01 | 20.01 | 20.01 | 20.01 | 1 | BRL | 6.38 | 0.3189 | 18 | 18 | OBRAS DE CONSTRUÇÃO | Trabalhos com estacas, poços de mergulho, fixação de solos | TRABALHOS DE ESTACAS | TRABALHOS DE ESTACAS REALIZADOS A PARTIR DO SOLO
KAVO-ME-KARI-MELI_KAKATOME | Malha de aço trançada simples de arame sem revestimento com células rombóides, diâmetro do arame 1,2 mm, tamanho da célula 10x10 mm | Material | General | m² | 25.85 | 25.85 | 25.85 | 25.85 | 1 | BRL | 165.65 | 6.4078 | 18 | 18 | OBRAS DE CONSTRUÇÃO | Túneis e metrôs | MÉTODO DE TRABALHO FECHADO | PERFURAÇÃO DE TÚNEIS E EXPLORAÇÃO DE MINAS
DXME-KARI-KARI_KAMERI | Brocas sobre esteiras para estacas com comprimento de até 20 m | Equipment | General | máquina-hora | 276.1 | 276.1 | 276.1 | 276.1 | 1 | BRL | 251.25 | 0.91 | 18 | 18 | OBRAS DE CONSTRUÇÃO | Trabalhos com estacas, poços de mergulho, fixação de solos | TRABALHOS DE ESTACAS | TRABALHOS DE ESTACAS REALIZADOS A PARTIR DO SOLO
DXME-MELI-KAPU_RIRITO | Instalações de campo para soldagem automática de tubos com alimentação de estações móveis, tubos com diâmetro de 1000-1400 mm | Equipment | General | máquina-hora | 281.94 | 281.94 | 281.94 | 281.94 | 1 | BRL | 6740.25 | 23.9067 | 18 | 18 | OBRAS DE CONSTRUÇÃO | Tubulações principais e industriais | MONTAGEM E SOLDAGEM DE TUBOS NA SEÇÃO DA BASE DE SOLDAGEM DE TUBOS | SOLDAGEM DE TUBOS COM BASE DO TIPO SST-PAU
MEPU-PU-KARI-KAPU_KAMEMEPU | Tinta a óleo MA-025, colorida | Material | General | t | 10146.68 | 10146.68 | 10146.68 | 10146.68 | 1 | BRL | 27.47 | 0.01 | 18 | 18 | MONTAGEM DE EQUIPAMENTOS | Instalações eletrotécnicas | CANALIZAÇÃO DE ENERGIA ELÉTRICA E REDES ELÉTRICAS | LINHAS DE CABOS ATÉ 500 KV
RIKA-RI-KAVO-KALI_KAKAMEME | Grampos para fios KS-061 | Material | General | 100 unidades | 2152.39 | 2152.39 | 2152.39 | 2152.39 | 1 | BRL | 195.29 | 0.0889 | 18 | 18 | MONTAGEM DE EQUIPAMENTOS | Equipamentos de sinalização, centralização, bloqueio e rede de contatos no trans | REDES DE CONTATO EM TRANSPORTES FERROVIÁRIOS | MONTAGEM DE SUSPENSÃO DE CONTATO
DXME-MENE-KAME_SAKARI | Centrais elétricas móveis, potência 400 kW | Equipment | General | máquina-hora | 615.6 | 615.6 | 615.6 | 615.6 | 1 | BRL | 133398.39 | 216.6961 | 18 | 18 | OBRAS DE CONSTRUÇÃO | Túneis e metrôs | MÉTODO DE TRABALHO FECHADO | PERFURAÇÃO DE TÚNEIS E EXPLORAÇÃO DE MINAS
DXME-RIME-KALI_KAMEME | Máquinas de mosaico e polimento | Equipment | General | máquina-hora | 2.01 | 2.01 | 2.01 | 2.01 | 1 | BRL | 42.2 | 20.955 | 18 | 18 | OBRAS DE CONSTRUÇÃO | Pisos | PISOS | Instalação de revestimentos de concreto, cimento e metal-cimento
KASA-ME-KATO-KANE | Colunas de secção em I | Abstract Material | General | unidade | 4417.25 | 4417.25 | 4417.25 | 4417.25 | 1 | BRL | 441725 | 100 | 18 | 18 | OBRAS DE CONSTRUÇÃO | Construções pré-fabricadas de concreto e concreto armado | EDIFÍCIOS E INSTALAÇÕES INDUSTRIAIS | COLUNAS E CAPITÉIS
KASA-ME-KAPU-KALI | Painéis de paredes externas comuns de concreto armado | Abstract Material | General | unidade | 1534.03 | 1534.03 | 1534.03 | 1534.03 | 1 | BRL | 153403.06 | 100 | 18 | 18 | OBRAS DE CONSTRUÇÃO | Construções pré-fabricadas de concreto e concreto armado | EDIFÍCIOS E INSTALAÇÕES INDUSTRIAIS | CONSTRUÇÕES DE ESPAÇOS SUBTERRÂNEOS
RISA-RI-KAME-MEDX_KAKAKAME | Arruela dentada de aço galvanizado, tipo KS-044, dimensões 60x65x50 mm | Material | General | unidade | 28.86 | 28.86 | 28.86 | 28.86 | 1 | BRL | 54.51 | 1.8883 | 18 | 18 | MONTAGEM DE EQUIPAMENTOS | Equipamentos de sinalização, centralização, bloqueio e rede de contatos no trans | REDES DE CONTATO EM TRANSPORTES FERROVIÁRIOS | MONTAGEM DE SUSPENSÃO DE CONTATO
MEPU-ME-KASA-KARI_MEKAMERI | Cola monocomponente à base de difenilmetanodiisocianato polimérico para materiais de espuma de poliuretano (PU), consumo 0,3 kg/m2 | Material | General | kg | 61.75 | 61.75 | 61.75 | 61.75 | 1 | BRL | 137.23 | 2.2222 | 18 | 18 | OBRAS DE CONSTRUÇÃO | Abastecimento de energia térmica e gasodutos - redes externas | AQUECIMENTO - REDES EXTERNAS | INSTALAÇÃO DE TUBULAÇÕES DE REDES DE AQUECIMENTO COM ISOLAMENTO TÉRMICO DE POLIU
DXME-MELI-KAPU_KAPUVO | Eletricidade: consumo 1,52 kW·h/máquina-hora | Electricity | Electricity | máquina-hora | 0.9 | 0.9 | 0.9 | 0.9 | 1 | BRL | 3.51 | 3.9039 | 18 | 18 | OBRAS DE CONSTRUÇÃO | Abastecimento de energia térmica e gasodutos - redes externas | GASODUTOS DE CIDADES E MUNICÍPIOS | MONTAGEM E SOLDAGEM DE GASODUTOS DE TUBOS DE POLIETILENO
DXME-MELI-KAPU_KAPUVO | Aparelhos com controle manual do processo de soldagem “em topo” de tubos plásticos com diâmetro superior a 315 até 630 mm | Equipment | General | máquina-hora | 18.82 | 18.82 | 18.82 | 18.82 | 1 | BRL | 73.46 | 3.9039 | 18 | 18 | OBRAS DE CONSTRUÇÃO | Abastecimento de energia térmica e gasodutos - redes externas | GASODUTOS DE CIDADES E MUNICÍPIOS | MONTAGEM E SOLDAGEM DE GASODUTOS DE TUBOS DE POLIETILENO
DXME-RIKA-MERI_KAMELI | Eletricidade: consumo 834 kW·h/máquina-hora | Electricity | Electricity | máquina-hora | 494.4 | 494.4 | 494.4 | 494.4 | 1 | BRL | 269.17 | 0.5444 | 18 | 18 | OBRAS DE CONSTRUÇÃO | Trabalhos de terraplenagem | DESENVOLVIMENTO MECANIZADO DE SOLOS (COM ESCAVADORAS, RASPADORAS, TRATORES, NIVE | DESENVOLVIMENTO DO SOLO PELO MÉTODO DE HIDROMECANIZAÇÃO
RITO-VO-KARI-KANE | Elementos de tubulação de aço, isolados com espuma de poliuretano | Abstract Material | General | unidade | 2000.89 | 2000.89 | 2000.89 | 2000.89 | 1 | BRL | 20008.94 | 10 | 18 | 18 | OBRAS DE CONSTRUÇÃO | Abastecimento de energia térmica e gasodutos - redes externas | AQUECIMENTO - REDES EXTERNAS | INSTALAÇÃO DE TUBULAÇÕES DE REDES DE AQUECIMENTO COM ISOLAMENTO TÉRMICO DE POLIU
RIKA-RI-KAME-KADX_KAKAMERI | Conexões GSI com seção transversal de 4-6 mm2 | Material | General | 100 unidades | 88.14 | 88.14 | 88.14 | 88.14 | 1 | BRL | 32.44 | 0.3683 | 18 | 18 | OBRAS DE CONSTRUÇÃO | Edifícios e estruturas temporárias montáveis e desmontáveis | INSTALAÇÃO DE REDES DE ENGENHARIA INTERNAS EM EDIFÍCIOS E INSTALAÇÕES TEMPORÁRIA | Instalação de energia elétrica interna em edifícios temporários residenciais e p
KAME-RI-KAME-KARI_KAKARIME | Betume petrolífero modificado para telhados BNM-55/60 | Material | General | t | 3388.36 | 3388.36 | 3388.36 | 3388.36 | 1 | BRL | 313.42 | 0.0928 | 18 | 18 | OBRAS DE CONSTRUÇÃO | Trabalhos de terraplenagem | OUTROS TIPOS DE TRABALHOS DE TERRAPLENAGEM, TRABALHOS PREPARATÓRIOS, ACOMPANHANT | REFORÇO DE ENCOSTAS DE OBRAS DE TERRA
RIPU-ME-KAME-KANE | Conjunto para isolamento de juntas soldadas de tubos de aço em espuma de poliuretano, com manga de polietileno | Abstract Material | General | unidade | 891.27 | 891.27 | 891.27 | 891.27 | 1 | BRL | 8912.68 | 10 | 18 | 18 | OBRAS DE CONSTRUÇÃO | Abastecimento de energia térmica e gasodutos - redes externas | AQUECIMENTO - REDES EXTERNAS | INSTALAÇÃO DE TUBULAÇÕES DE REDES DE AQUECIMENTO COM ISOLAMENTO TÉRMICO DE POLIU
DXME-KASA-KAME_KARIME | Eletricidade: consumo 11,2 kW·h/máquina-hora | Electricity | Electricity | máquina-hora | 6.64 | 6.64 | 6.64 | 6.64 | 1 | BRL | 4.8 | 0.7228 | 18 | 18 | OBRAS DE CONSTRUÇÃO | Construções monoliticas de concreto e concreto armado | CONSTRUÇÕES DE EDIFÍCIOS DE CENTRAIS NUCLEARES | Instalação e concretagem de blocos de reforço das estruturas do edifício do reat
RITO-VO-KARI-KARI | Derivações de aço, isoladas com espuma de poliuretano | Abstract Material | General | unidade | 1256.28 | 1256.28 | 1256.28 | 1256.28 | 1 | BRL | 12562.77 | 10 | 18 | 18 | OBRAS DE CONSTRUÇÃO | Abastecimento de energia térmica e gasodutos - redes externas | AQUECIMENTO - REDES EXTERNAS | INSTALAÇÃO DE TUBULAÇÕES DE REDES DE AQUECIMENTO COM ISOLAMENTO TÉRMICO DE POLIU
RITO-VO-KARI-KAPU | Tês de aço, isolados com espuma de poliuretano | Abstract Material | General | unidade | 1287.59 | 1287.59 | 1287.59 | 1287.59 | 1 | BRL | 12875.9 | 10 | 18 | 18 | OBRAS DE CONSTRUÇÃO | Abastecimento de energia térmica e gasodutos - redes externas | AQUECIMENTO - REDES EXTERNAS | INSTALAÇÃO DE TUBULAÇÕES DE REDES DE AQUECIMENTO COM ISOLAMENTO TÉRMICO DE POLIU
RIME-RI-KATO-KADX_KAMEKAME | Fio de força APRN 1x35-660 | Material | General | 1000 m | 8016.06 | 8016.06 | 8016.06 | 8016.06 | 1 | BRL | 5.92 | 0 | 18 | 18 | MONTAGEM DE EQUIPAMENTOS | Equipamentos de comunicação | COMUNICAÇÃO TELEFÔNICA URBANA | ESTACÕES TELEFÔNICAS AUTOMÁTICAS
DXME-KASA-KAME_KARIME | Guindastes de torre, capacidade de carga 40 t | Equipment | General | máquina-hora | 401.07 | 401.07 | 401.07 | 401.07 | 1 | BRL | 289.88 | 0.7228 | 18 | 18 | OBRAS DE CONSTRUÇÃO | Construções monoliticas de concreto e concreto armado | CONSTRUÇÕES DE EDIFÍCIOS DE CENTRAIS NUCLEARES | Instalação e concretagem de blocos de reforço das estruturas do edifício do reat
DXME-KALI-KARI_KARIME | Eletricidade: consumo 24,75 kW·h/máquina-hora | Electricity | Electricity | máquina-hora | 14.67 | 14.67 | 14.67 | 14.67 | 1 | BRL | 636.49 | 43.38 | 18 | 18 | OBRAS DE CONSTRUÇÃO | Ferrovias | ESTRUTURA SUPERIOR DA VIA FÉRREA DE 1520 MM | COLOCAÇÃO E DESMONTAGEM DE VIAS
RIKA-ME-KARI-KANE_KAKATORI | Solda LOK | Material | General | kg | 318.66 | 318.66 | 318.66 | 318.66 | 1 | BRL | 39508.43 | 123.9844 | 18 | 18 | OBRAS DE CONSTRUÇÃO | Ventilação e ar condicionado | AR CONDICIONADOS | Instalação de tubulações de metais não ferrosos
MEDX-PU-KAME-KAME | Defletores de placas de absorção de ruído | Abstract Material | General | unidade | 230.98 | 230.98 | 230.98 | 230.98 | 1 | BRL | 230.98 | 1 | 18 | 9 | OBRAS DE CONSTRUÇÃO | Ventilação e ar condicionado | ELEMENTOS ESTRUTURAIS PARA A INSTALAÇÃO DE SISTEMAS DE VENTILAÇÃO E AR CONDICION | Instalação de silenciadores de ruído em instalações de ventilação com placas
KAME-NE-KATO-KAPU | Linóleo | Abstract Material | General | m² | 73.48 | 73.48 | 73.48 | 73.48 | 1 | BRL | 7582.28 | 103.1889 | 18 | 18 | OBRAS DE CONSTRUÇÃO | Pisos | PISOS | Instalação de revestimentos de linóleo
RIPU-RI-KASA-KAME | Tubos de cimento crisólito sem pressão | Abstract Material | General | m | 77.62 | 74.95 | 123 | 74.95 | 2 | BRL | 41582.57 | 551.25 | 18 | 18 | OBRAS DE CONSTRUÇÃO | Esgoto - redes externas | INSTALAÇÃO DE TUBULAÇÕES E DISPOSITIVOS COLETORES | TUBOS DE CRISOTILOCIMENTO SEM PRESSÃO
RIKA-ME-KARI-RITO_MEKATONE | Costuras de couro cru com espessura de 2 a 4 mm, largura 10 mm | Material | General | kg | 300.27 | 300.27 | 300.27 | 300.27 | 1 | BRL | 86.74 | 0.2889 | 18 | 18 | MONTAGEM DE EQUIPAMENTOS | Equipamentos para armazéns de cereais e empresas de processamento de cereais | ESCAFARIOS DE CORRENTE VERTICAIS EM CARCAÇA METÁLICA PARA GRÃOS E PRODUTOS DE SU | Elevadores com correias de largura até 175 mm
DXME-KANE-KATO_KANESA | Guinchos de tração com motor de combustão interna, força de tração até 3 t | Equipment | General | máquina-hora | 8.47 | 8.47 | 8.47 | 8.47 | 1 | BRL | 51.23 | 6.05 | 18 | 18 | REPAROS E CONSTRUÇÃO | Redes de engenharia externas | RECONSTRUÇÃO E REPARO DE REDES DE ENGENHARIA EXTERNAS | Limpeza hidrodinâmica da superfície interna de tubulações de aço com pressão ult
RIRI-RI-KAME-KAPU_KAKAMELI | Isoladores lineares com pino TF-20 | Material | General | 100 unidades | 998.49 | 998.49 | 998.49 | 998.49 | 1 | BRL | 231.48 | 0.2322 | 18 | 18 | OBRAS DE CONSTRUÇÃO | Instalações de comunicação, radiodifusão e televisão | INSTALAÇÕES DE COMUNICAÇÕES POR CABO | SUSPENSÃO DE CABOS EM LINHAS DE COMUNICAÇÃO E RADIOFONIA
RIRI-RI-KARI-MEVO | Traversas | Abstract Material | General | unidade | 196.83 | 196.83 | 196.83 | 196.83 | 1 | BRL | 306.18 | 1.5556 | 18 | 18 | OBRAS DE CONSTRUÇÃO | Instalações de comunicação, radiodifusão e televisão | INSTALAÇÕES DE COMUNICAÇÕES POR CABO | SUPORTES DE LINHAS DE COMUNICAÇÃO E RADIOFONIA
KAME-LI-MESA-KALI_KAKAKAME | Buchas | Material | General | t | 24385.52 | 24385.52 | 24385.52 | 24385.52 | 1 | BRL | 149.7 | 0.01 | 18 | 18 | OBRAS DE CONSTRUÇÃO | Água e esgoto - instalações internas | ADUCTOR DE ÁGUA E ESGOTO - DISPOSITIVOS INTERNOS | Instalação de banheiras, lavatórios, bidês, bases de chuveiro, cabines de duche,
KAME-LI-KARI-KASA_KAKAMEME | Folha de goma-chiclete para aplicações eletro-técnicas, marca 1, espessura 0,2-0,35 mm | Material | General | kg | 45.37 | 45.37 | 45.37 | 45.37 | 1 | BRL | 6.22 | 0.1372 | 18 | 18 | MONTAGEM DE EQUIPAMENTOS | Equipamentos térmicos | AGREGADOS DE TURBINAS A VAPOR E A GÁS | TURBINAS A VAPOR ESTACIONÁRIAS E INSTALAÇÕES DE TURBINAS A GÁS ESTACIONÁRIAS
MEDX-ME-KAME-KAPU | Condutas de ar em aço resistente à corrosão | Abstract Material | General | m² | 821.44 | 821.44 | 821.44 | 821.44 | 1 | BRL | 82143.6 | 100 | 18 | 18 | OBRAS DE CONSTRUÇÃO | Ventilação e ar condicionado | CONDUITES DE AR METÁLICAS | Instalação de dutos de ar em aço resistente à corrosão em instalações subterrâne
MEDX-TO-KAME-KARI | Válvulas unificadas ou válvulas | Abstract Material | General | unidade | 502.14 | 502.14 | 502.14 | 502.14 | 1 | BRL | 502.14 | 1 | 18 | 18 | OBRAS DE CONSTRUÇÃO | Ventilação e ar condicionado | ELEMENTOS ESTRUTURAIS PARA A INSTALAÇÃO DE SISTEMAS DE VENTILAÇÃO E AR CONDICION | Instalação de comportas de ar e válvulas de ar KVR com acionamento manual
DXME-RIME-KALI_KAMEME | Eletricidade: consumo 0,73 kW·h/máquina-hora | Electricity | Electricity | máquina-hora | 0.43 | 0.43 | 0.43 | 0.43 | 1 | BRL | 9.03 | 20.955 | 18 | 18 | OBRAS DE CONSTRUÇÃO | Pisos | PISOS | Instalação de revestimentos de concreto, cimento e metal-cimento
KAPU-TO-KAME-MERI_KAKAKAPU | Argamassa para alvenaria, cimento-cal, M75 | Material | General | m³ | 602.1 | 602.1 | 602.1 | 602.1 | 1 | BRL | 555.81 | 1.0388 | 18 | 18 | OBRAS DE CONSTRUÇÃO | Instalações de comunicação, radiodifusão e televisão | INSTALAÇÕES DE COMUNICAÇÕES, RADIODIFUSÃO E TELEVISÃO | TRATAMENTO ACÚSTICO DE INSTALAÇÕES
KAME-LI-MESA-KARI_KAKANERI | Parafusos de aço galvanizado com cabeça sextavada, diâmetro da rosca M8 (M10, M12, M14), comprimento 16-190 mm | Material | General | t | 16485.88 | 16485.88 | 16485.88 | 16485.88 | 1 | BRL | 157.31 | 0.0178 | 18 | 18 | OBRAS DE CONSTRUÇÃO | Construções metálicas para construção civil | ELEMENTOS ESTRUTURAIS DE EDIFÍCIOS E INSTALAÇÕES | ELEMENTOS ESTRUTURAIS DE COBERTURAS DE EDIFÍCIOS
KAME-LI-MESA-MEPU_KAMELISA | Parafusos auto-roscantes de aço com cabeça semicircular e ranhura reta, pontiagudos, diâmetro 8 mm, comprimento 60 mm | Material | General | t | 15442.61 | 15442.61 | 15442.61 | 15442.61 | 1 | BRL | 15.49 | 0 | 18 | 18 | OBRAS DE CONSTRUÇÃO | Construções de tijolo e blocos | PAREDES DIVISÓRIAS | Instalação de divisórias de placas de gesso e concreto leve
DXME-KALI-KARI_KARIME | Bombas de concreto elétricas rebocáveis, capacidade 60 m3/h | Equipment | General | máquina-hora | 87.88 | 87.88 | 87.88 | 87.88 | 1 | BRL | 3812.45 | 43.38 | 18 | 18 | OBRAS DE CONSTRUÇÃO | Ferrovias | ESTRUTURA SUPERIOR DA VIA FÉRREA DE 1520 MM | COLOCAÇÃO E DESMONTAGEM DE VIAS
KAVO-TO-MEME-KAME_MEMEKAPU | Perfis de aço laminados a quente, marcas de aço St3ps, St3sp, nº 27U-30U, nº 27P-30P | Material | General | t | 8138.86 | 8138.86 | 8138.86 | 8138.86 | 1 | BRL | 1482.99 | 0.2717 | 18 | 18 | OBRAS DE CONSTRUÇÃO | Poços | PERFURAÇÃO DE POÇOS | OUTROS TIPOS DE PERFURAÇÃO
KAME-ME-KAME-KASA | Painéis de parede de cimento crisotilo | Abstract Material | General | m² | 71.89 | 58.86 | 137.06 | 58.86 | 2 | BRL | 4789.34 | 81.1188 | 18 | 17 | OBRAS DE CONSTRUÇÃO | Construções pré-fabricadas de concreto e concreto armado | CONSTRUÇÕES DE CRISOTILOCIMENTO | Instalação de paredes
KAME-LI-MESA-MEPU_KAMEDXNE | Parafusos auto-roscantes de aço com cabeça sextavada, ponta de broca, diâmetro 20 mm, comprimento 80 mm | Material | General | t | 13406.45 | 13406.45 | 13406.45 | 13406.45 | 1 | BRL | 81.2 | 0.01 | 18 | 18 | OBRAS DE CONSTRUÇÃO | Construções pré-fabricadas de concreto e concreto armado | CONSTRUÇÕES DE CRISOTILOCIMENTO | Instalação de divisórias com 3 m de altura feitas de painéis extrudados de fibro
KAVO-TO-KATO-KAPU_KAKAMEME | Fio claro, diâmetro 0,55 mm | Material | General | t | 12366.68 | 12366.68 | 12366.68 | 12366.68 | 1 | BRL | 1466.84 | 0.14 | 18 | 18 | MONTAGEM DE EQUIPAMENTOS | Instalações eletrotécnicas | DISPOSITIVOS DE DISTRIBUIÇÃO E SUBESTAÇÕES | DISPOSITIVOS DE DISTRIBUIÇÃO FECHADOS 35-220 KV
KAME-LI-MESA-KALI_KAKAKAVO | Buchas de plástico com parafusos, diâmetro 8 mm, comprimento 40 mm, diâmetro do parafuso 5 mm, comprimento do parafuso 40 mm | Material | General | 100 unidades | 50.6 | 50.6 | 50.6 | 50.6 | 1 | BRL | 309.99 | 6.4859 | 18 | 18 | OBRAS DE CONSTRUÇÃO | Construções metálicas para construção civil | DIVERSOS TRABALHOS | OUTROS PRODUTOS DE AÇO
KAME-LI-MESA-MEME_KAKAPUME | Arruelas redondas de aço galvanizado, diâmetro do orifício M4-6 | Material | General | kg | 28.94 | 28.94 | 28.94 | 28.94 | 1 | BRL | 11.08 | 0.4921 | 18 | 18 | OBRAS DE CONSTRUÇÃO | Construções metálicas para construção civil | DIVERSOS TRABALHOS | REVESTIMENTO DE SUPERFÍCIES, SOLDAGEM, INSTALAÇÃO DE PARAFUSOS E OUTROS TRABALHO
DXME-KASA-KANE_KATOPU | Guindastes sobre esteiras, capacidade de carga 600 t | Equipment | General | máquina-hora | 4690.1 | 4690.1 | 4690.1 | 4690.1 | 1 | BRL | 129681.2 | 27.65 | 18 | 18 | MONTAGEM DE EQUIPAMENTOS | Equipamentos para empresas da indústria química e de refino de petróleo | EQUIPAMENTOS DE USO GERAL | EQUIPAMENTO FORNECIDO MONTADO
RITO-SA-KARI-KARI_KAMEKAKA | Tubos de aço eletro-soldados com costura reta de aço das marcas St2, 10, diâmetro externo 325 mm, espessura da parede 6 mm | Material | General | m | 407.52 | 407.52 | 407.52 | 407.52 | 1 | BRL | 3917.66 | 9.6133 | 18 | 18 | OBRAS DE CONSTRUÇÃO | Tubulações internas | TUBULAÇÕES DE TUBOS DE AÇO | Instalação de tubulações de aquecimento e abastecimento de água com tubos de aço
DXME-MELI-KARI_KATOSA | Detectores de falhas manuais por faísca para controle da continuidade de revestimentos protetores de estruturas metálicas | Equipment | General | máquina-hora | 2.27 | 2.27 | 2.27 | 2.27 | 1 | BRL | 5.28 | 2.3294 | 18 | 18 | OBRAS DE CONSTRUÇÃO | Tubulações principais e industriais | CONTROLE DE QUALIDADE DE JUNÇÕES SOLDADAS POR MÉTODOS FÍSICOS | CONTROLE DE QUALIDADE DA ISOLAMENTO
DXME-RIME-MENE_KAMEPU | Prensas curvas de 1000 kN (100 tf) | Equipment | General | máquina-hora | 31.29 | 31.29 | 31.29 | 31.29 | 1 | BRL | 26.44 | 0.845 | 18 | 18 | MONTAGEM DE EQUIPAMENTOS | Aparelhos, meios de automação e informática | CONSTRUÇÕES PARA INSTALAÇÃO DE APARELHOS E MEIOS DE AUTOMATIZAÇÃO | Estruturas para instalação de equipamentos
RITO-TO-KATO-KARI_KAKATOSA | Tubos de aço sem costura, deformados a quente, com chanfro removido, de aço das marcas 10, 20, 35, diâmetro externo de 57 mm, espessura da parede de 6 mm | Material | General | m | 131.57 | 131.57 | 131.57 | 131.57 | 1 | BRL | 3032.95 | 23.0522 | 18 | 18 | MONTAGEM DE EQUIPAMENTOS | Equipamentos para linhas de laminação | SISTEMAS DE LUBRIFICAÇÃO ESPESSA E LÍQUIDA | SISTEMAS DE LUBRIFICAÇÃO ESPESSA
DXME-KADX-KALI_KAMEPU | Máquinas de limpeza de entulho, capacidade 400-600 m3/h, não autopropulsadas | Equipment | General | máquina-hora | 1594.44 | 1594.44 | 1594.44 | 1594.44 | 1 | BRL | 23578.23 | 14.7878 | 18 | 18 | OBRAS DE CONSTRUÇÃO | Ferrovias | ESTRUTURA SUPERIOR DA VIA FÉRREA DE 1520 MM | SUBSTITUIÇÃO DE DESVIADORES
KAME-LI-MEME-KALI_KAKAPURI | Eletrodos de soldagem para soldagem de aços de baixa liga e carbonosos E60, diâmetro 4 mm | Material | General | t | 17702.17 | 17702.17 | 17702.17 | 17702.17 | 1 | BRL | 228.52 | 0.015 | 18 | 18 | OBRAS DE CONSTRUÇÃO | Tubulações principais e industriais | FABRICAÇÃO DE CURVAS E MONTAGEM DE ANGULOS DE CURVATURA DE TUBULAÇÕES | Montagem de cotovelos curvados a quente
DXME-KAME-KASA_MEMEVO | Eletricidade: consumo 40,5 kW·h/máquina-hora | Electricity | Electricity | máquina-hora | 24.01 | 24.01 | 24.01 | 24.01 | 1 | BRL | 425.15 | 17.7083 | 18 | 18 | OBRAS DE CONSTRUÇÃO | Trabalhos de terraplenagem | DESENVOLVIMENTO MECANIZADO DE SOLOS (COM ESCAVADORAS, RASPADORAS, TRATORES, NIVE | EXCAVAÇÃO DE CAVAS E ENCHIMENTO DE TERRAPLENOS PARA VIAS FÉRREAS E RODOVIÁRIAS
DXME-KATO-MEKA_KAKAVO | Máquinas de perfuração manuais pneumáticas para trabalho com compressores móveis, diâmetro de perfuração até 35 mm | Equipment | Compressors | máquina-hora | 3.17 | 3.17 | 3.17 | 3.17 | 1 | BRL | 129.72 | 40.9839 | 18 | 18 | OBRAS DE CONSTRUÇÃO | Trabalhos de perfuração de montanhas | OBRAS DE PERFURAÇÃO DE MINAS, REALIZADAS DE FORMA CONVENCIONAL | FIXAÇÕES PERMANENTES DE BARRAS DE EXPLORAÇÕES HORIZONTAIS E INCLINADAS E CÂMARAS
KARI-RI-KASA-KAPU_RIKADXRI | Pedra britada de rochas densas para obras de construção M 1000, fração 20-40 mm | Material | General | m³ | 288.35 | 288.35 | 288.35 | 288.35 | 1 | BRL | 4449.34 | 15.4306 | 18 | 18 | OBRAS DE CONSTRUÇÃO | Rodovias | CONSTRUÇÃO DE BASE E REVESTIMENTO | ROUPAS DE VIAGEM NÃO RESISTENTES
DXME-KAME-KASA_MEMEVO | Escavadoras elétricas de caçamba única sobre esteiras, capacidade da caçamba 2,5 m3 | Equipment | General | máquina-hora | 322.79 | 322.79 | 322.79 | 322.79 | 1 | BRL | 5716.09 | 17.7083 | 18 | 18 | OBRAS DE CONSTRUÇÃO | Trabalhos de terraplenagem | DESENVOLVIMENTO MECANIZADO DE SOLOS (COM ESCAVADORAS, RASPADORAS, TRATORES, NIVE | EXCAVAÇÃO DE CAVAS E ENCHIMENTO DE TERRAPLENOS PARA VIAS FÉRREAS E RODOVIÁRIAS
RITO-TO-KATO-KARI_KAKAVORI | Tubos de aço sem costura, deformados a quente, com chanfro removido, de aço das marcas 10, 20, 35, diâmetro externo 108 mm, espessura da parede 9 mm | Material | General | m | 297.32 | 297.32 | 297.32 | 297.32 | 1 | BRL | 34.1 | 0.1147 | 17 | 17 | MONTAGEM DE EQUIPAMENTOS | Equipamentos para empresas da indústria química e de refino de petróleo | EQUIPAMENTOS DE USO GERAL | EQUIPAMENTOS FORNECIDOS EM BLOCOS AGRUPADOS
RITO-TO-KATO-KARI_KAMENEME | Tubos de aço sem costura, deformados a quente, com chanfro removido, de aço das marcas 10, 20, 35, diâmetro externo de 219 mm, espessura da parede de 10 mm | Material | General | m | 710.98 | 710.98 | 710.98 | 710.98 | 1 | BRL | 243.82 | 0.3429 | 17 | 17 | MONTAGEM DE EQUIPAMENTOS | Equipamentos para empresas da indústria química e de refino de petróleo | EQUIPAMENTOS DE USO GERAL | EQUIPAMENTOS FORNECIDOS EM BLOCOS AGRUPADOS
RITO-TO-KATO-KARI_KAMENELI | Tubos de aço sem costura, deformados a quente, com chanfro removido, de aço das marcas 10, 20, 35, diâmetro externo 273 mm, espessura da parede 12 mm | Material | General | m | 1085.2 | 1085.2 | 1085.2 | 1085.2 | 1 | BRL | 1045.62 | 0.9635 | 17 | 17 | MONTAGEM DE EQUIPAMENTOS | Equipamentos para empresas da indústria química e de refino de petróleo | EQUIPAMENTOS DE USO GERAL | EQUIPAMENTOS FORNECIDOS EM BLOCOS AGRUPADOS
DXME-KADX-MEPU_KATOME | Máquinas de limpeza de calhas | Equipment | General | máquina-hora | 2122.39 | 2122.39 | 2122.39 | 2122.39 | 1 | BRL | 7033.84 | 3.3141 | 17 | 17 | OBRAS DE CONSTRUÇÃO | Ferrovias | ESTRUTURA SUPERIOR DA VIA FÉRREA DE 1520 MM | SUBSTITUIÇÃO DE DESVIADORES
DXME-RIME-RIRI_LIKAME | Instalações de metalização por arco elétrico do tipo impulsivo, material pulverizado: fio metálico, rendimento até 30 kg/h, potência até 40 kW | Equipment | General | máquina-hora | 29.39 | 29.39 | 29.39 | 29.39 | 1 | BRL | 53.03 | 1.8041 | 17 | 17 | OBRAS DE CONSTRUÇÃO | Proteção de estruturas e equipamentos de construção contra corrosão | REVESTIMENTOS METALIZADOS | Metalização na execução de trabalhos em canteiros de obras e oficinas com fio de
DXME-RIME-RIRI_LIKAME | Eletricidade: consumo 13,2 kW·h/máquina-hora | Electricity | Electricity | máquina-hora | 7.83 | 7.83 | 7.83 | 7.83 | 1 | BRL | 14.12 | 1.8041 | 17 | 17 | OBRAS DE CONSTRUÇÃO | Proteção de estruturas e equipamentos de construção contra corrosão | REVESTIMENTOS METALIZADOS | Metalização na execução de trabalhos em canteiros de obras e oficinas com fio de
KARI-PU-KARI-KARI_KAKAKAME | Escória granulada | Material | General | t | 80.21 | 80.21 | 80.21 | 80.21 | 1 | BRL | 20.05 | 0.2833 | 17 | 17 | OBRAS DE CONSTRUÇÃO | Proteção de estruturas e equipamentos de construção contra corrosão | PROTEÇÃO ANTICORROSIVA DE ESTRUTURAS METÁLICAS E TUBULAÇÕES TECNOLÓGICAS | Proteção anticorrosiva de tubulações tecnológicas com composições epóxi-alquídic
MERI-RI-KATO-MEME_KAKARIPU | Tecido de vidro estrutural T-11-GSV-9 | Material | General | m² | 31.59 | 31.59 | 31.59 | 31.59 | 1 | BRL | 456.45 | 14.4506 | 17 | 17 | OBRAS DE CONSTRUÇÃO | Construções na construção rural | EDIFÍCIOS DE PECUÁRIA | Instalação de canais de remoção de dejetos
MEME-TO-KATO-MESA_KAKARIME | Cunhas plásticas de montagem | Material | General | 100 unidades | 49.7 | 49.7 | 49.7 | 49.7 | 1 | BRL | 344.98 | 6.9412 | 17 | 17 | OBRAS DE CONSTRUÇÃO | Construções monoliticas de concreto e concreto armado | OUTROS TRABALHOS | Instalação de parafusos de fixação
MENE-RI-KARI-MEKA_KAKARIME | Galhos, diâmetro de 2 a 10 cm | Material | General | m³ | 362.02 | 362.02 | 362.02 | 362.02 | 1 | BRL | 28758.29 | 79.4388 | 17 | 17 | OBRAS DE CONSTRUÇÃO | Construções de madeira de obras hidráulicas | VIGAS DE UNIÃO | Instalação de vigas em solos
KAME-PU-KAME-KATO_KAMERITO | Broca de três lâminas III 93 T-CV | Material | General | unidade | 2159.65 | 2159.65 | 2159.65 | 2159.65 | 1 | BRL | 10231.68 | 4.7376 | 17 | 17 | OBRAS DE CONSTRUÇÃO | Trabalhos de perfuração de montanhas | OBRAS DE PERFURAÇÃO DE MINAS, REALIZADAS DE FORMA CONVENCIONAL | POÇOS TÉCNICOS EM EXPLORAÇÕES MINERADORAS
KAME-TO-KAPU-KAPU_KAKAKAME | Óleo para compressores | Material | General | kg | 17.04 | 17.04 | 17.04 | 17.04 | 1 | BRL | 74.6 | 4.3788 | 17 | 17 | MONTAGEM DE EQUIPAMENTOS | Tubulações tecnológicas | TUBULAÇÕES TECNOLÓGICAS DE OFICINAS | TUBULAÇÕES DE TUBOS DE AÇO LIGADO E ALTAMENTE LIGADO
DXME-KAME-KASA_MERIVO | Eletricidade: consumo 965,25 kW·h/máquina-hora | Electricity | Electricity | máquina-hora | 572.2 | 572.2 | 572.2 | 572.2 | 1 | BRL | 1420.07 | 2.4818 | 17 | 17 | OBRAS DE CONSTRUÇÃO | Trabalhos de terraplenagem | DESENVOLVIMENTO MECANIZADO DE SOLOS (COM ESCAVADORAS, RASPADORAS, TRATORES, NIVE | EXCAVAÇÃO DO SOLO COM EXCAVADORAS EM TERRAPLANAGEM
DXME-RIME-KALI_KAKAME | Máquinas para afiar pisos de madeira | Equipment | General | máquina-hora | 2.85 | 2.85 | 2.85 | 2.85 | 1 | BRL | 24.9 | 8.7365 | 17 | 17 | OBRAS DE CONSTRUÇÃO | Pisos | PISOS | Instalação de revestimentos de pedra cortada sobre uma camada de mastique e arei
DXME-RIME-KALI_KAKAME | Eletricidade: consumo 0,73 kW·h/máquina-hora | Electricity | Electricity | máquina-hora | 0.43 | 0.43 | 0.43 | 0.43 | 1 | BRL | 3.76 | 8.7365 | 17 | 17 | OBRAS DE CONSTRUÇÃO | Pisos | PISOS | Instalação de revestimentos de pedra cortada sobre uma camada de mastique e arei
RITO-VO-KAPU-KANE_KAKANEPU | Derivação de 90° com raio de curvatura R=1,5 Du para pressão até 16 MPa, diâmetro nominal 50 mm, diâmetro externo 57 mm, espessura da parede 4 mm | Material | General | unidade | 22.43 | 22.43 | 22.43 | 22.43 | 1 | BRL | 10.29 | 0.4588 | 17 | 17 | OBRAS DE CONSTRUÇÃO | Abastecimento de energia térmica e gasodutos - redes externas | GASODUTOS DE CIDADES E MUNICÍPIOS | OUTROS DISPOSITIVOS NAS REDES DE GASODUTOS
MEME-RI-KASA-KASA | Painéis de portão | Abstract Material | General | unidade | 357.88 | 357.88 | 357.88 | 357.88 | 1 | BRL | 48208.22 | 134.7059 | 17 | 17 | OBRAS DE CONSTRUÇÃO | Construções pré-fabricadas de concreto e concreto armado | EDIFÍCIOS E INSTALAÇÕES INDUSTRIAIS | CERCAS, PORTÕES E PORTINHAS
RISA-RI-KAME-MENE_KAKAKAME | Sela dupla para pistão KS-011 | Material | General | unidade | 223.95 | 223.95 | 223.95 | 223.95 | 1 | BRL | 264.4 | 1.1806 | 17 | 17 | MONTAGEM DE EQUIPAMENTOS | Equipamentos de sinalização, centralização, bloqueio e rede de contatos no trans | REDES DE CONTATO EM TRANSPORTES FERROVIÁRIOS | MONTAGEM DE SUSPENSÃO DE CONTATO
RINE-ME-KAME-KASA | Tubos | Abstract Material | General | t | 33014.67 | 20146.64 | 93065.47 | 20146.64 | 2 | BRL | 202248.26 | 2.8 | 17 | 17 | OBRAS DE CONSTRUÇÃO | Túneis e metrôs | MÉTODO DE TRABALHO FECHADO | PASSAGEM DE POÇOS DE MINAS
RIKA-RI-KADX-KAME_KAKAMETO | Cabos de marca cable splice compound | Material | Electrical | t | 60233.62 | 60233.62 | 60233.62 | 60233.62 | 1 | BRL | 53.85 | 0 | 17 | 17 | MONTAGEM DE EQUIPAMENTOS | Equipamentos de comunicação | LINHAS DE COMUNICAÇÃO | LINHAS DE COMUNICAÇÃO POR CABO INTERURBANAS
RIPU-TO-KATO-KASA | Manga de polietileno para tubos de drenagem | Abstract Material | General | unidade | 3.7 | 3.59 | 4.05 | 3.59 | 2 | BRL | 121.51 | 33.8662 | 17 | 17 | OBRAS DE CONSTRUÇÃO | Trabalhos de terraplenagem | DESENVOLVIMENTO MECANIZADO DE SOLOS (COM ESCAVADORAS, RASPADORAS, TRATORES, NIVE | EXPLORAÇÃO DO SOLO E INSTALAÇÃO DE DRENAGENS NA CONSTRUÇÃO HIDRÁULICA
RITO-TO-KATO-KARI_KAKALISA | Tubos de aço sem costura, deformados a quente, com chanfro removido, de aço das marcas 10, 20, 35, diâmetro externo 108 mm, espessura da parede 4 mm | Material | General | m | 184.06 | 184.06 | 184.06 | 184.06 | 1 | BRL | 1602.64 | 8.7071 | 17 | 17 | OBRAS DE CONSTRUÇÃO | Tubulações internas | MONTAGEM DE VÁLVULAS SANITÁRIAS E TESTE HIDRÁULICO DE SISTEMAS | Inserção em redes internas existentes de tubulações de aquecimento e abastecimen
KAVO-PU-KATO-KATO_KAKARIME | Aço de reforço laminado a quente de perfil periódico, classe A-II, diâmetro 10 mm | Material | General | t | 7183.11 | 7183.11 | 7183.11 | 7183.11 | 1 | BRL | 94.73 | 0.0171 | 17 | 17 | OBRAS DE CONSTRUÇÃO | Construções metálicas para construção civil | MEIOS DE PROTEÇÃO FÍSICA DO PERÍMETRO | Instalação de uma barreira automática para controle de tráfego
MEPU-SA-KANE-KARI_KAKAKATO | Pasta de quartzo-vaselina | Material | General | kg | 81.77 | 81.77 | 81.77 | 81.77 | 1 | BRL | 453.12 | 5.5412 | 17 | 17 | MONTAGEM DE EQUIPAMENTOS | Instalações eletrotécnicas | DISPOSITIVOS DE DISTRIBUIÇÃO E SUBESTAÇÕES | DISPOSITIVOS DE DISTRIBUIÇÃO ABERTOS 6-750 KV
MEDX-TO-KAME-KANE | Válvulas de ar isoladas KVU | Abstract Material | General | unidade | 671.26 | 671.26 | 671.26 | 671.26 | 1 | BRL | 671.26 | 1 | 17 | 17 | OBRAS DE CONSTRUÇÃO | Ventilação e ar condicionado | ELEMENTOS ESTRUTURAIS PARA A INSTALAÇÃO DE SISTEMAS DE VENTILAÇÃO E AR CONDICION | Instalação de válvulas de ar isoladas KVO com acionamento elétrico ou pneumático
KAPU-TO-KAME-KALI_KAKARITO | Argamassa de gesso, cal, M50 | Material | General | m³ | 446.27 | 446.27 | 446.27 | 446.27 | 1 | BRL | 32.37 | 0.3025 | 17 | 17 | OBRAS DE CONSTRUÇÃO | Construções de madeira | CONSTRUÇÕES EM MADEIRA | JANELAS
RINE-ME-KARI-KAPU_KAKAKARI | Calços cônicos de aço, peso até 0,5 t | Material | General | t | 4245.69 | 4245.69 | 4245.69 | 4245.69 | 1 | BRL | 1640.89 | 0.4127 | 17 | 17 | OBRAS DE CONSTRUÇÃO | Túneis e metrôs | MÉTODO DE TRABALHO FECHADO | DISPOSITIVO DE ACABAMENTO
DXME-RIME-RIRI_RILIME | Pistolas de construção e montagem | Equipment | General | máquina-hora | 0.33 | 0.33 | 0.33 | 0.33 | 1 | BRL | 2.79 | 8.5047 | 17 | 17 | OBRAS DE CONSTRUÇÃO | Construções monoliticas de concreto e concreto armado | CONSTRUÇÃO DE ESTRUTURAS EM COFRAGEM DE INVENTÁRIO (ALIMENTAÇÃO DE CONCRETO EM C | Construção de paredes de concreto armado
RISA-ME-KANE-MEDX_KAMEKATO | Calça de borracha para base, tipo OP-366 | Material | General | unidade | 10.59 | 10.59 | 10.59 | 10.59 | 1 | BRL | 14540.63 | 1373.5882 | 17 | 17 | OBRAS DE CONSTRUÇÃO | Ferrovias | ESTRUTURA SUPERIOR DA VIA FÉRREA DE 1520 MM | COLOCAÇÃO E DESMONTAGEM DE VIAS
KAME-RI-KAME-KARI_KAKAPURI | Betume petrolífero para construção civil e telhados BNK-90/30 | Material | General | t | 3391.31 | 3391.31 | 3391.31 | 3391.31 | 1 | BRL | 2136.13 | 0.8231 | 17 | 17 | OBRAS DE CONSTRUÇÃO | Construções pré-fabricadas de concreto e concreto armado | CONSTRUÇÕES DE REDES DE AQUECIMENTO | Instalação de canais intransitáveis
DXME-KATO-MEME_KAKASA | Eletricidade: consumo 5,94 kW·h/máquina-hora | Electricity | Electricity | máquina-hora | 3.52 | 3.52 | 3.52 | 3.52 | 1 | BRL | 87.36 | 24.8129 | 17 | 17 | OBRAS DE CONSTRUÇÃO | Túneis e metrôs | MÉTODO DE TRABALHO FECHADO | INJECÇÃO DE SOLUÇÃO PARA ACABAMENTO
KAVO-PU-KATO-KATO_KAKATOME | Aço de reforço laminado a quente de perfil periódico, classe A-III, diâmetro 10 mm | Material | General | t | 6980.45 | 6980.45 | 6980.45 | 6980.45 | 1 | BRL | 225.03 | 0.0883 | 17 | 17 | OBRAS DE CONSTRUÇÃO | Construções de tijolo e blocos | CONSTRUÇÕES COM BLOCOS LEVE E PEDRAS | Alvenaria de paredes com pedras de concreto leve, preenchimento de aberturas e t
KATO-RI-KAME-KARI | Cimento | Abstract Material | General | t | 1093.71 | 1093.71 | 1093.71 | 1093.71 | 1 | BRL | 28236.07 | 25.8159 | 17 | 17 | OBRAS DE CONSTRUÇÃO | Trabalhos de construção subaquática (mergulho) | OBRAS SUBAQUÁTICAS (MERGULHO) EM CONDIÇÕES FLUVIAS (RIOS, LAGOS, RESERVATÓRIOS) | CONCREÇÃO DE TUBULAÇÕES EM CONDIÇÕES DE CAMPO
DXME-KANE-KARI_KAKAPU | Transportadores de correia móveis, comprimento 14 m | Equipment | General | máquina-hora | 3.69 | 3.69 | 3.69 | 3.69 | 1 | BRL | 269.94 | 73.0971 | 17 | 17 | OBRAS DE CONSTRUÇÃO | Trabalhos de construção subaquática (mergulho) | OBRAS SUBAQUÁTICAS (MERGULHO) EM CONDIÇÕES FLUVIAS (RIOS, LAGOS, RESERVATÓRIOS) | CONCREÇÃO DE TUBULAÇÕES EM CONDIÇÕES DE CAMPO
DXME-KANE-KARI_KAKAPU | Eletricidade: consumo 1,82 kW·h/máquina-hora | Electricity | Electricity | máquina-hora | 1.08 | 1.08 | 1.08 | 1.08 | 1 | BRL | 78.68 | 73.0971 | 17 | 17 | OBRAS DE CONSTRUÇÃO | Trabalhos de construção subaquática (mergulho) | OBRAS SUBAQUÁTICAS (MERGULHO) EM CONDIÇÕES FLUVIAS (RIOS, LAGOS, RESERVATÓRIOS) | CONCREÇÃO DE TUBULAÇÕES EM CONDIÇÕES DE CAMPO
MEPU-PU-KARI-KALI | Tintas de perclorovinil | Abstract Material | General | t | 16539.32 | 16539.32 | 16539.32 | 16539.32 | 1 | BRL | 777.97 | 0.045 | 17 | 17 | OBRAS DE CONSTRUÇÃO | Trabalhos de acabamento | TRABALHOS DE PINTURA | PINTURA DE FACHADAS A PARTIR DE ESCADARIAS OU PLATAFORMAS
MEPU-PU-KATO-MELI | Verniz | Abstract Material | General | t | 29235.36 | 284.47 | 31044.79 | 31044.79 | 2 | BRL | 1813.5 | 4.5606 | 17 | 17 | OBRAS DE CONSTRUÇÃO | Trabalhos de acabamento | TRABALHOS DE PINTURA | REVESTIMENTO E PINTURA COM LACAS E COMPOSIÇÕES ESPECIAIS
DXME-KATO-MEME_KAKASA | Carrinhos de injeção com dois injetores de solução para túnel de destilação | Equipment | General | máquina-hora | 82.16 | 82.16 | 82.16 | 82.16 | 1 | BRL | 2038.6 | 24.8129 | 17 | 17 | OBRAS DE CONSTRUÇÃO | Túneis e metrôs | MÉTODO DE TRABALHO FECHADO | INJECÇÃO DE SOLUÇÃO PARA ACABAMENTO
DXME-RIME-RIRI_KAVOME | Peneiras vibratórias | Equipment | General | máquina-hora | 0.75 | 0.75 | 0.75 | 0.75 | 1 | BRL | 0.37 | 0.5006 | 17 | 17 | OBRAS DE CONSTRUÇÃO | Fornos e tubos industriais | REVESTIMENTO DE AGREGADOS TÉRMICOS | Revestimento de agregados térmicos com materiais fibrosos em rolo e concreto pro
RITO-SA-KAME-KAVO_KAKASAVO | Tubos de aço eletro-soldados com costura reta e espiralada, classe de resistência K38, diâmetro externo 920 mm, espessura da parede 10 mm | Material | General | m | 2597.54 | 2597.54 | 2597.54 | 2597.54 | 1 | BRL | 33744.14 | 12.9906 | 17 | 17 | OBRAS DE CONSTRUÇÃO | Sistema de abastecimento de água - redes externas | OUTROS TRABALHOS | ENCaixe de conexões em tubulações existentes
RISA-RI-KAME-MEVO_KAKATONE | Fixador do isolador suspenso do cabo de sustentação no lado interno da curva para console tubular | Material | General | unidade | 405.33 | 405.33 | 405.33 | 405.33 | 1 | BRL | 739.13 | 1.8235 | 17 | 17 | MONTAGEM DE EQUIPAMENTOS | Equipamentos de sinalização, centralização, bloqueio e rede de contatos no trans | REDES DE CONTATO EM TRANSPORTES FERROVIÁRIOS | MONTAGEM DE SUSPENSÃO DE CONTATO
RITO-TO-KATO-KARI_MERIMEPU | Tubos de aço sem costura, deformados a quente, com chanfro removido, de aço das marcas 10, 20, 35, diâmetro externo 108 mm, espessura da parede 7,5 mm | Material | General | m | 256.49 | 256.49 | 256.49 | 256.49 | 1 | BRL | 129 | 0.5029 | 17 | 17 | OBRAS DE CONSTRUÇÃO | Túneis e metrôs | MÉTODO DE TRABALHO FECHADO | PERFURAÇÃO DE TÚNEIS E EXPLORAÇÃO DE MINAS
RITO-TO-KATO-KARI_MERIDXRI | Tubos de aço sem costura, deformados a quente, com chanfro removido, de aço das marcas 10, 20, 35, diâmetro externo 89 mm, espessura da parede 8 mm | Material | General | m | 246.59 | 246.59 | 246.59 | 246.59 | 1 | BRL | 114.74 | 0.4653 | 17 | 17 | OBRAS DE CONSTRUÇÃO | Túneis e metrôs | MÉTODO DE TRABALHO FECHADO | PERFURAÇÃO DE TÚNEIS E EXPLORAÇÃO DE MINAS
DXME-MEDX-MERI_KAPURI | Bombas centrífugas multietápicas com acionamento elétrico, vazão 60 m3/h, pressão 165 m | Equipment | General | máquina-hora | 20.99 | 20.99 | 20.99 | 20.99 | 1 | BRL | 138.48 | 6.5965 | 17 | 17 | OBRAS DE CONSTRUÇÃO | Trabalhos com estacas, poços de mergulho, fixação de solos | TRABALHOS DE ESTACAS | TRABALHOS DE ESTACAS REALIZADOS A PARTIR DO SOLO
RITO-TO-KATO-KARI_KAKATOME | Tubos de aço sem costura, deformados a quente, com chanfro removido, de aço das marcas 10, 20, 35, diâmetro externo 57 mm, espessura da parede 4 mm | Material | General | m | 82.64 | 82.64 | 82.64 | 82.64 | 1 | BRL | 1110.74 | 13.4412 | 17 | 17 | OBRAS DE CONSTRUÇÃO | Construções metálicas para construção civil | OBRAS | OBRAS DE MINERAÇÃO
RISA-ME-KAME-KAME | Traversas de madeira impregnadas equipadas para circuitos de alta tensão | Abstract Material | General | m³ | 5216.32 | 5216.32 | 5216.32 | 5216.32 | 1 | BRL | 4694.69 | 0.9 | 17 | 10 | OBRAS DE CONSTRUÇÃO | Ferrovias | SINALIZAÇÃO, CENTRALIZAÇÃO E BLOQUEIO DE FERROVIAS | SUPORTES
KALI-RI-KANE-KATO_KAMESASA | Perfil guia de aço galvanizado, dimensões 60 x 27 mm, espessura do aço 0,6 mm | Material | General | m | 6.96 | 6.96 | 6.96 | 6.96 | 1 | BRL | 1944.09 | 279.3429 | 17 | 17 | OBRAS DE CONSTRUÇÃO | Construções de madeira | PAREDES DIVISÓRIAS, REVESTIMENTOS DE PAREDES, TETOS SUSPENSOS DE PLACAS DE GESSO | Revestimento das paredes com estrutura metálica simples de perfil de teto com um
RIRI-RI-KARI-MESA_KAKAKAME | Grampos curvos SkF-10 | Material | General | kg | 37.34 | 37.34 | 37.34 | 37.34 | 1 | BRL | 5.36 | 0.1435 | 17 | 17 | MONTAGEM DE EQUIPAMENTOS | Equipamentos de comunicação | COMUNICAÇÃO TELEFÔNICA LOCAL | COMUNICAÇÃO TELEFÔNICA OPERACIONAL
RISA-ME-KATO-KAME_KAKAKAPU | Terminal de fixação de trilhos ARS-4, SH-ARS-PU-KAKAKA.KAME | Material | General | unidade | 13.89 | 13.89 | 13.89 | 13.89 | 1 | BRL | 36923.58 | 2659.1765 | 17 | 17 | OBRAS DE CONSTRUÇÃO | Ferrovias | ESTRUTURA SUPERIOR DA VIA FÉRREA DE 1520 MM | COLOCAÇÃO E DESMONTAGEM DE VIAS
RISA-ME-KATO-KAME_KAKARIME | Subterminal de fixação ferroviária ARS-4, SH-ARS-PU-KAKAKA.KAPU | Material | General | unidade | 4.18 | 4.18 | 4.18 | 4.18 | 1 | BRL | 10962.43 | 2624.4706 | 17 | 17 | OBRAS DE CONSTRUÇÃO | Ferrovias | ESTRUTURA SUPERIOR DA VIA FÉRREA DE 1520 MM | COLOCAÇÃO E DESMONTAGEM DE VIAS
RISA-ME-KATO-KASA_KAKAMEME | Monorregulador de fixação de trilhos ARS-4, SH-ARS-PU-KAKAKA.KASA | Material | General | unidade | 8.27 | 8.27 | 8.27 | 8.27 | 1 | BRL | 21854.75 | 2643.6471 | 17 | 17 | OBRAS DE CONSTRUÇÃO | Ferrovias | ESTRUTURA SUPERIOR DA VIA FÉRREA DE 1520 MM | COLOCAÇÃO E DESMONTAGEM DE VIAS
RISA-ME-KATO-KASA_MEKAKAVO | Ângulo isolante da fixação de trilhos com âncora ARS-4, espessura 8 mm | Material | General | unidade | 4.06 | 4.06 | 4.06 | 4.06 | 1 | BRL | 10805.08 | 2659.4118 | 17 | 17 | OBRAS DE CONSTRUÇÃO | Ferrovias | ESTRUTURA SUPERIOR DA VIA FÉRREA DE 1520 MM | COLOCAÇÃO E DESMONTAGEM DE VIAS
RISA-ME-KANE-RIKA_KAKAKALI | Gaxetas de borracha para base de concreto armado sob os trilhos, tipo TsP-204 | Material | General | 1000 unidades | 17125.69 | 17125.69 | 17125.69 | 17125.69 | 1 | BRL | 25432.65 | 1.4847 | 17 | 17 | OBRAS DE CONSTRUÇÃO | Ferrovias | ESTRUTURA SUPERIOR DA VIA FÉRREA DE 1520 MM | COLOCAÇÃO E DESMONTAGEM DE VIAS
KAME-RI-KAME-KARI | Betume | Abstract Material | General | t | 3391.31 | 3391.31 | 3391.31 | 3391.31 | 1 | BRL | 4939.44 | 1.4575 | 17 | 17 | OBRAS DE CONSTRUÇÃO | Construções de tijolo e blocos | CONSTRUÇÕES DE PEDRA BRUTA, IMPERMEABILIZAÇÃO E BASE PARA FUNDAÇÕES | Impermeabilização de paredes e fundações
RITO-SA-KAME-KAVO_KAKANENE | Tubos de aço eletro-soldados com costura reta e espiralada, classe de resistência K38, diâmetro externo 1020 mm, espessura da parede 10 mm | Material | General | m | 2907.11 | 2907.11 | 2907.11 | 2907.11 | 1 | BRL | 909.2 | 0.3125 | 17 | 17 | OBRAS DE CONSTRUÇÃO | Trabalhos com estacas, poços de mergulho, fixação de solos | TRABALHOS DE ESTACAS | TRABALHOS DE ESTACAS REALIZADOS A PARTIR DO SOLO
KAVO-RI-KARI-KASA_KAKASANE | Cabo de dupla torção LK-R, construção 6x19(1+6+6/6)+1 o.s., marca B, de fio sem revestimento, grupo de marcação 1570-1770 N/mm2, diâmetro 37 mm | Material | General | 10 m | 804.89 | 804.89 | 804.89 | 804.89 | 1 | BRL | 18689.48 | 23.22 | 17 | 17 | OBRAS DE CONSTRUÇÃO | Pontes e tubulações | ESTRUTURAS DE VÃO DE FERRO-CONCRETO DE PONTES | ESTRUTURAS DE VÃO DE PONTES RODOVIÁRIAS
KAME-LI-MESA-MEPU_KATOKANE | Parafusos auto-roscantes de aço galvanizado com cabeça semicircular e fenda em cruz, pontiagudos, diâmetro 3,5 mm, comprimento 38 mm | Material | General | t | 54633.46 | 54633.46 | 54633.46 | 54633.46 | 1 | BRL | 356.95 | 0.01 | 17 | 17 | OBRAS DE CONSTRUÇÃO | Construções de madeira | PAREDES DIVISÓRIAS REVESTIDAS COM PLACAS DE GESSO CARTONADO OU PLACAS DE GESSO F | PAREDES DIVISÓRIAS EM ESTRUTURA METÁLICA
MEME-ME-KATO-KANE_KAMERISA | Tábua de madeira de coníferas, seca, comprimento 2-6,5 m, largura 100-250 mm, espessura 44-50 mm, classe III | Material | General | m³ | 4526.61 | 4526.61 | 4526.61 | 4526.61 | 1 | BRL | 6933.7 | 1.5318 | 17 | 17 | OBRAS DE CONSTRUÇÃO | Túneis e metrôs | MÉTODO DE TRABALHO ABERTO | OUTROS TRABALHOS
KAPU-ME-KARI-KASA_KAMEMENE | Misturas de concreto pesado (BST) sobre cascalho, classe B7,5, F(1)100, W4 | Material | General | m³ | 503.94 | 503.94 | 503.94 | 503.94 | 1 | BRL | 129.25 | 0.2565 | 17 | 17 | OBRAS DE CONSTRUÇÃO | Sistema de abastecimento de água - redes externas | POÇOS DE ÁGUA | Construção de poços de tijolos para abastecimento de água
DXME-MEDX-MERI_KAPURI | Eletricidade: consumo 18,15 kW·h/máquina-hora | Electricity | Electricity | máquina-hora | 10.76 | 10.76 | 10.76 | 10.76 | 1 | BRL | 70.97 | 6.5965 | 17 | 17 | OBRAS DE CONSTRUÇÃO | Trabalhos com estacas, poços de mergulho, fixação de solos | TRABALHOS DE ESTACAS | TRABALHOS DE ESTACAS REALIZADOS A PARTIR DO SOLO
RITO-TO-KATO-KARI_KAMETONE | Tubos de aço sem costura laminados a quente com chanfro removido de aço das marcas 10, 20, 35, diâmetro externo de 159 mm, espessura da parede de 4,5 mm | Material | General | m | 236.58 | 236.58 | 236.58 | 236.58 | 1 | BRL | 1597.08 | 6.7506 | 17 | 17 | OBRAS DE CONSTRUÇÃO | Túneis e metrôs | MÉTODO DE TRABALHO ABERTO | CONSTRUÇÕES DE CONCRETO MONOLÍTICO E CONCRETO ARMADO
DXME-RIME-MEDX_KARIDX | Máquinas perfiladeiras hidráulicas com motor elétrico, potência 7,5 kW | Equipment | General | máquina-hora | 59.99 | 59.99 | 59.99 | 59.99 | 1 | BRL | 987.37 | 16.4594 | 17 | 17 | OBRAS DE CONSTRUÇÃO | Túneis e metrôs | MÉTODO DE TRABALHO ABERTO | CONSTRUÇÕES DE CONCRETO MONOLÍTICO E CONCRETO ARMADO
DXME-RIME-MEDX_KARIDX | Eletricidade: consumo 2,48 kW·h/máquina-hora | Electricity | Electricity | máquina-hora | 1.47 | 1.47 | 1.47 | 1.47 | 1 | BRL | 24.15 | 16.4594 | 17 | 17 | OBRAS DE CONSTRUÇÃO | Túneis e metrôs | MÉTODO DE TRABALHO ABERTO | CONSTRUÇÕES DE CONCRETO MONOLÍTICO E CONCRETO ARMADO
MEKA-TO-KARI-KAPU_KAKAKATO | Rolos de chumbo C1, espessura 3,0 mm | Material | General | t | 57911.97 | 57911.97 | 57911.97 | 57911.97 | 1 | BRL | 8584.6 | 0.1482 | 17 | 17 | OBRAS DE CONSTRUÇÃO | Trabalhos de acabamento | OBRAS DE REVESTIMENTO | REVESTIMENTO DE SUPERFÍCIES COM PEDRA NATURAL E PEDRAS LINEARES MOLDADAS
MEPU-PU-KATO-KATO_KAMEKAME | Verniz betuminoso BT-99 | Material | General | t | 13297.86 | 13297.86 | 13297.86 | 13297.86 | 1 | BRL | 6.66 | 0 | 17 | 17 | MONTAGEM DE EQUIPAMENTOS | Aparelhos, meios de automação e informática | INSTRUMENTOS E MEIOS DE AUTOMATIZAÇÃO INSTALADOS EM EQUIPAMENTOS E COMUNICAÇÕES | TRANSFORMADORES PRIMÁRIOS DE NIVELADORES
DXME-KAME-KASA_MERIVO | Escavadeiras elétricas de caçamba única com equipamento de trabalho “dragline”, capacidade da caçamba 15 m3 | Equipment | General | máquina-hora | 13754.31 | 13754.31 | 13754.31 | 13754.31 | 1 | BRL | 34134.95 | 2.4818 | 17 | 17 | OBRAS DE CONSTRUÇÃO | Trabalhos de terraplenagem | DESENVOLVIMENTO MECANIZADO DE SOLOS (COM ESCAVADORAS, RASPADORAS, TRATORES, NIVE | EXCAVAÇÃO DO SOLO COM EXCAVADORAS EM TERRAPLANAGEM
DXME-MEKA-MEME_KAVORI | Destruidores hidráulicos para substituição de tubulações, força de tração 400 t | Equipment | General | máquina-hora | 1290.28 | 1290.28 | 1290.28 | 1290.28 | 1 | BRL | 18088.18 | 14.0188 | 17 | 17 | REPAROS E CONSTRUÇÃO | Redes de engenharia externas | RECONSTRUÇÃO E REPARO DE REDES EXTERNAS DE ESGOTO SEM EXCAVAÇÃO | Substituição sem valas de tubos de aço por tubos de polietileno com destruição d
RISA-ME-KASA-KAPU_KAKAKATO | Trilhos ferroviários, tipo P24 | Material | General | t | 16686.82 | 16686.82 | 16686.82 | 16686.82 | 1 | BRL | 664105.95 | 39.7982 | 17 | 17 | OBRAS DE CONSTRUÇÃO | Trabalhos de perfuração de montanhas | OBRAS DE PERFURAÇÃO DE MINAS, REALIZADAS DE FORMA CONVENCIONAL | TRILHOS PERMANENTES, DESVIOS, DESCIDAS
MEPU-SA-MEME-KADX_KAMEKASA | Massa EP-0010 | Material | General | t | 32350.52 | 32350.52 | 32350.52 | 32350.52 | 1 | BRL | 400.9 | 0.03 | 17 | 17 | OBRAS DE CONSTRUÇÃO | Proteção de estruturas e equipamentos de construção contra corrosão | REVESTIMENTO COM MATERIAIS DE LACA E TINTA | Preparação de superfícies de concreto e rebocadas
RIPU-RI-KANE-KASA_KAKAKAME | Tampa pneumática com cordão de borracha, diâmetro externo nominal superior a 900 mm | Material | General | unidade | 36169.63 | 36169.63 | 36169.63 | 36169.63 | 1 | BRL | 7999.05 | 0.2215 | 16 | 16 | REPAROS E CONSTRUÇÃO | Redes de engenharia externas | RECONSTRUÇÃO E REPARO DE REDES EXTERNAS DE ESGOTO SEM EXCAVAÇÃO | Montagem e desmontagem de tampão pneumático com cordão de borracha
RITO-VO-KATO-KAME_KAKATOME | Tampa de aço PT, diâmetro nominal superior a 900 mm | Material | General | unidade | 4776.48 | 4776.48 | 4776.48 | 4776.48 | 1 | BRL | 947.83 | 0.1988 | 16 | 16 | REPAROS E CONSTRUÇÃO | Redes de engenharia externas | RECONSTRUÇÃO E REPARO DE REDES EXTERNAS DE ESGOTO SEM EXCAVAÇÃO | Montagem e desmontagem de tampão pneumático com cordão de borracha
MEPU-RI-KANE-KANE | Primário | Abstract Material | General | kg | 47873.65 | 47873.65 | 47873.65 | 47873.65 | 1 | BRL | 24176.19 | 0.505 | 16 | 16 | REPAROS E CONSTRUÇÃO | Paredes | PAREDES | Reparo e restauração da vedação das juntas dos painéis externos das paredes e al
DXME-KADX-KAME_KAKASA | Máquinas ferroviárias para trabalhos de montagem na rede de contato, tensão ao desenrolar os fios de 20-36 kN, velocidade de deslocamento tecnológico de até 5 km/h | Equipment | General | máquina-hora | 525.24 | 525.24 | 525.24 | 525.24 | 1 | BRL | 902.11 | 1.7175 | 16 | 16 | MONTAGEM DE EQUIPAMENTOS | Equipamentos de sinalização, centralização, bloqueio e rede de contatos no trans | OBRAS DE RECONSTRUÇÃO E REFORMA CAPITAL DE REDES DE CONTATO EXISTENTES NO TRANSP | TRABALHOS DE RECONSTRUÇÃO E REFORMA CAPITAL DA REDE DE CONTATO EXISTENTE PARA OR
RIKA-ME-KAME-MEKA_KAKAKAME | Braçadeira de conexão PA-2-1 | Material | General | unidade | 8.11 | 8.11 | 8.11 | 8.11 | 1 | BRL | 134.7 | 16.6088 | 16 | 16 | MONTAGEM DE EQUIPAMENTOS | Equipamentos de sinalização, centralização, bloqueio e rede de contatos no trans | REDES DE CONTATO EM TRANSPORTES FERROVIÁRIOS | MONTAGEM DE DISPOSITIVOS DE SUPORTE E ATERRAMENTOS
RISA-RI-KAME-KANE_KAKAPUTO | Braçadeira com olhal (tipo 3U) KS-040 | Material | General | unidade | 124.87 | 124.87 | 124.87 | 124.87 | 1 | BRL | 458.21 | 3.6694 | 16 | 16 | MONTAGEM DE EQUIPAMENTOS | Equipamentos de sinalização, centralização, bloqueio e rede de contatos no trans | REDES DE CONTATO EM TRANSPORTES FERROVIÁRIOS | MONTAGEM DE SUSPENSÃO DE CONTATO
RIME-ME-KASA-KAME_KAKAMENE | Cabo flexível de alimentação com veios de cobre H07RN-F 1x25-660 | Material | General | 1000 m | 35759.24 | 35759.24 | 35759.24 | 35759.24 | 1 | BRL | 7.15 | 0 | 16 | 16 | MONTAGEM DE EQUIPAMENTOS | Tubulações tecnológicas | DIVERSOS TRABALHOS RELACIONADOS À INSTALAÇÃO DE TUBULAÇÕES | Tratamento térmico de juntas soldadas de tubulações
KAVO-RI-KARI-KASA_KAKATODX | Cabo de dupla torção LK-R, construção 6x19(1+6+6/6)+1 o.s., marca B, de fio sem revestimento, grupo de marcação 1570-1770 N/mm2, diâmetro 11 mm | Material | General | 10 m | 99.86 | 99.86 | 99.86 | 99.86 | 1 | BRL | 2246.89 | 22.5 | 16 | 16 | MONTAGEM DE EQUIPAMENTOS | Equipamentos de comunicação | COMUNICAÇÃO DE SERVIÇO NO TRANSPORTE FERROVIÁRIO | LINHAS DE COMUNICAÇÃO DE CABO
KAME-LI-KASA-KAPU_KAKARIME | Tecido isolante de algodão LHB, espessura 0,2 mm | Material | General | kg | 28.53 | 28.53 | 28.53 | 28.53 | 1 | BRL | 73.01 | 2.5594 | 16 | 16 | MONTAGEM DE EQUIPAMENTOS | Instalações eletrotécnicas | DISPOSITIVOS DE DISTRIBUIÇÃO E SUBESTAÇÕES | DISPOSITIVOS DE DISTRIBUIÇÃO ABERTOS 6-750 KV
DXME-RIME-MEVO_KASAME | Eletricidade: consumo 1,49 kW·h/máquina-hora | Electricity | Electricity | máquina-hora | 0.88 | 0.88 | 0.88 | 0.88 | 1 | BRL | 5.12 | 5.8125 | 16 | 16 | MONTAGEM DE EQUIPAMENTOS | Instalações eletrotécnicas | DISPOSITIVOS DE DISTRIBUIÇÃO E SUBESTAÇÕES | DISPOSITIVOS DE DISTRIBUIÇÃO ABERTOS 6-750 KV
DXME-RIME-MEVO_KASAME | Armários de secagem | Equipment | General | máquina-hora | 4.9 | 4.9 | 4.9 | 4.9 | 1 | BRL | 28.48 | 5.8125 | 16 | 16 | MONTAGEM DE EQUIPAMENTOS | Instalações eletrotécnicas | DISPOSITIVOS DE DISTRIBUIÇÃO E SUBESTAÇÕES | DISPOSITIVOS DE DISTRIBUIÇÃO ABERTOS 6-750 KV
KAME-LI-MEDX-MELI_KAKATORI | Cordão de borracha de seção circular, diâmetro de 2,5 a 3,5 mm | Material | General | kg | 46.99 | 46.99 | 46.99 | 46.99 | 1 | BRL | 4.04 | 0.0862 | 16 | 16 | MONTAGEM DE EQUIPAMENTOS | Equipamentos térmicos | AGREGADOS DE TURBINAS A VAPOR E A GÁS | TURBINAS A VAPOR ESTACIONÁRIAS E INSTALAÇÕES DE TURBINAS A GÁS ESTACIONÁRIAS
RISA-ME-KAME-KASA_KAKATORI | Dormente de madeira de folhosas, impregnada, para ferrovias de bitola larga, tipo II, comprimento 2750 mm | Material | General | unidade | 476.5 | 476.5 | 476.5 | 476.5 | 1 | BRL | 66.15 | 0.1387 | 16 | 16 | OBRAS DE CONSTRUÇÃO | Trabalhos com estacas, poços de mergulho, fixação de solos | TRABALHOS DE ESTACAS | TRABALHOS DE ESTACAS REALIZADOS A PARTIR DO SOLO
RITO-TO-KAME-KAPU_KAKAPUNE | Tubos de revestimento sem costura de aço do grupo D, com rosca triangular curta, diâmetro externo de 273 mm, espessura da parede de 7,1-13,8 mm | Material | General | t | 13494.7 | 13494.7 | 13494.7 | 13494.7 | 1 | BRL | 9.04 | 0 | 16 | 16 | OBRAS DE CONSTRUÇÃO | Trabalhos com estacas, poços de mergulho, fixação de solos | TRABALHOS DE ESTACAS | TRABALHOS DE ESTACAS REALIZADOS A PARTIR DO SOLO
RITO-TO-KAME-KAPU_KAKAVORI | Tubos de revestimento sem costura de aço do grupo D, com rosca triangular curta, diâmetro externo de 508 mm, espessura da parede de 11,1 mm | Material | General | t | 15333 | 15333 | 15333 | 15333 | 1 | BRL | 21.16 | 0 | 16 | 16 | OBRAS DE CONSTRUÇÃO | Trabalhos com estacas, poços de mergulho, fixação de solos | TRABALHOS DE ESTACAS | TRABALHOS DE ESTACAS REALIZADOS A PARTIR DO SOLO
RITO-TO-KAME-KAPU_KAKANELI | Tubos sem costura de aço do grupo D, com rosca triangular curta, diâmetro externo de 351 mm, espessura da parede de 9-12 mm | Material | General | t | 15007 | 15007 | 15007 | 15007 | 1 | BRL | 12.31 | 0 | 16 | 16 | OBRAS DE CONSTRUÇÃO | Trabalhos com estacas, poços de mergulho, fixação de solos | TRABALHOS DE ESTACAS | TRABALHOS DE ESTACAS REALIZADOS A PARTIR DO SOLO
RITO-TO-KAME-KAPU_KAKASALI | Tubos de revestimento sem costura de aço do grupo D, com rosca triangular curta, diâmetro externo de 324 mm, espessura da parede de 9,5-14 mm | Material | General | t | 13705.01 | 13705.01 | 13705.01 | 13705.01 | 1 | BRL | 11.79 | 0 | 16 | 16 | OBRAS DE CONSTRUÇÃO | Trabalhos com estacas, poços de mergulho, fixação de solos | TRABALHOS DE ESTACAS | TRABALHOS DE ESTACAS REALIZADOS A PARTIR DO SOLO
DXME-RIME-RIKA_SAKATO | Eletricidade: consumo 1,19 kW·h/máquina-hora | Electricity | Electricity | máquina-hora | 0.7 | 0.7 | 0.7 | 0.7 | 1 | BRL | 80.01 | 113.5812 | 16 | 16 | OBRAS DE CONSTRUÇÃO | Trabalhos de reconstrução de edifícios e estruturas | PERFURAÇÃO E ABERTURA DE ORIFÍCIOS E ABERTURAS EM ESTRUTURAS. FECHAMENTO DE ORIF | PERFURAÇÃO DE ORIFÍCIOS
DXME-RIME-RIKA_SAKATO | Equipamentos elétricos para perfuração diamantada de furos em concreto armado, diâmetro de perfuração até 500 mm | Equipment | General | máquina-hora | 17.5 | 17.5 | 17.5 | 17.5 | 1 | BRL | 1987.27 | 113.5812 | 16 | 16 | OBRAS DE CONSTRUÇÃO | Trabalhos de reconstrução de edifícios e estruturas | PERFURAÇÃO E ABERTURA DE ORIFÍCIOS E ABERTURAS EM ESTRUTURAS. FECHAMENTO DE ORIF | PERFURAÇÃO DE ORIFÍCIOS
KAME-TO-KASA-RITO_KARIKAME | Tripoli fosfato de sódio técnico, tipo I | Material | General | t | 13065.06 | 13065.06 | 13065.06 | 13065.06 | 1 | BRL | 1015.97 | 0.0827 | 16 | 16 | OBRAS DE CONSTRUÇÃO | Fornos e tubos industriais | REVESTIMENTO DE CALDEIRAS A VAPOR | Preenchimento com massa refratária
KAME-LI-METO-KARI_KAKAMEME | Mastique asfáltico quente AM-1, AM-2, AM-3 | Material | General | t | 7368.65 | 7368.65 | 7368.65 | 7368.65 | 1 | BRL | 283342.94 | 38.4525 | 16 | 16 | OBRAS DE CONSTRUÇÃO | Trabalhos de impermeabilização em obras hidráulicas | OBRAS DE HIDROISOLAMENTO EM OBRAS HIDRÔTECNICAS FLUVIAS | ISOLAMENTO DE SUPERFÍCIES DE CONCRETO COM GESSO
RISA-ME-KANE-METO_KAKARIRI | Sola para trilhos, tipo 1P-38 | Material | General | unidade | 179.52 | 179.52 | 179.52 | 179.52 | 1 | BRL | 910.39 | 5.0713 | 16 | 16 | OBRAS DE CONSTRUÇÃO | Trabalhos de perfuração de montanhas | OBRAS DE PERFURAÇÃO DE MINAS, REALIZADAS DE FORMA CONVENCIONAL | TRILHOS PERMANENTES, DESVIOS, DESCIDAS
DXME-KASA-KADX_KAKAPU | Guindastes em chassis especial do tipo automotivo, capacidade de carga até 25 t | Equipment | General | máquina-hora | 218.56 | 218.56 | 218.56 | 218.56 | 1 | BRL | 37757.55 | 172.7581 | 16 | 16 | OBRAS DE CONSTRUÇÃO | Construções monoliticas de concreto e concreto armado | CONSTRUÇÃO DE ESTRUTURAS EM COFRAGEM DE INVENTÁRIO (ALIMENTAÇÃO DE CONCRETO EM C | Construção de paredes de concreto armado
KAVO-PU-KAPU-KAME | Mangas roscadas para armaduras | Abstract Material | General | unidade | 37.36 | 37.36 | 37.36 | 37.36 | 1 | BRL | 373.56 | 10 | 16 | 16 | OBRAS DE CONSTRUÇÃO | Construções monoliticas de concreto e concreto armado | CONSTRUÇÕES DE EDIFÍCIOS DE CENTRAIS NUCLEARES | Construção de paredes de edifícios e estruturas de centrais nucleares com VVER 1
MEPU-PU-KATO-KAPU_KAKAKARI | Verniz de carvão mineral, marca B | Material | General | t | 23965.16 | 23965.16 | 23965.16 | 23965.16 | 1 | BRL | 33.93 | 0.01 | 16 | 16 | OBRAS DE CONSTRUÇÃO | Aeródromos | AERÓDROMOS | POÇOS DE INSPEÇÃO, DE CAPTAÇÃO DE ÁGUA DA CHUVA E DE DRENAGEM
MEPU-SA-KADX-KALI | Solventes | Abstract Material | General | t | 18502.81 | 18502.81 | 18502.81 | 18502.81 | 1 | BRL | 86.55 | 0.01 | 16 | 16 | OBRAS DE CONSTRUÇÃO | Pontes e tubulações | DIVERSOS TRABALHOS | PINTURA DE ESTRUTURAS DE VÉU
RINE-ME-KARI-KAPU_KAKAKALI | Calça de polímero para base do trilho, dimensões 190 x 148 x 10 mm | Material | General | unidade | 7.85 | 7.85 | 7.85 | 7.85 | 1 | BRL | 27678.41 | 3525 | 16 | 16 | OBRAS DE CONSTRUÇÃO | Túneis e metrôs | DISPOSIÇÃO DA VIA | CONSTRUÇÃO DE VIAS EM TÚNELES
KAVO-TO-KAME-KARI_KAKAKATO | Perfis em I com faces paralelas, marcas de aço St3sp, St3ps, nº 20K-40K | Material | General | t | 12137.18 | 12137.18 | 12137.18 | 12137.18 | 1 | BRL | 2188.94 | 0.24 | 16 | 16 | OBRAS DE CONSTRUÇÃO | Túneis e metrôs | MÉTODO DE TRABALHO FECHADO | DISPOSITIVO DE ACABAMENTO
RINE-ME-KARI-KAPU | Gaxetas cuniformes | Abstract Material | General | t | 6279.99 | 7.85 | 50184.97 | 7.85 | 2 | BRL | 35338.63 | 4500.5714 | 16 | 12 | OBRAS DE CONSTRUÇÃO | Túneis e metrôs | MÉTODO DE TRABALHO FECHADO | DISPOSITIVO DE ACABAMENTO
KAME-NE-KAME-KANE | Placas de concreto armado | Abstract Material | General | m³ | 4311 | 4311 | 4311 | 4311 | 1 | BRL | 0 | 0 | 16 | 16 | OBRAS DE CONSTRUÇÃO | Túneis e metrôs | MÉTODO DE TRABALHO FECHADO | PERFURAÇÃO DE GALERIAS
DXME-KADX-KARI_KAKASA | Vagões ferroviários de bitola larga | Equipment | General | máquina-hora | 2.11 | 2.11 | 2.11 | 2.11 | 1 | BRL | 2265.45 | 1071.8294 | 16 | 16 | OBRAS DE CONSTRUÇÃO | Ferrovias | SINALIZAÇÃO, CENTRALIZAÇÃO E BLOQUEIO DE FERROVIAS | PROTEÇÃO DE CABOS
KAVO-TO-KATO-KAPU_KAKATORI | Arame de aço de baixo carbono para diversos fins, galvanizado, diâmetro 0,55 mm | Material | General | t | 19521.98 | 19521.98 | 19521.98 | 19521.98 | 1 | BRL | 394.32 | 0.035 | 16 | 16 | OBRAS DE CONSTRUÇÃO | Construções pré-fabricadas de concreto e concreto armado | EDIFÍCIOS RESIDENCIAIS, PÚBLICOS E ADMINISTRATIVOS DE EMPRESAS INDUSTRIAIS | JUNTAS DE DEFORMAÇÃO E HERMETIZAÇÃO DE JUNTO
KAME-LI-MESA-KASA_KAKAMENE | Porcas sextavadas de aço, diâmetro da rosca M20 (M22) | Material | General | t | 19513.51 | 19513.51 | 19513.51 | 19513.51 | 1 | BRL | 129.21 | 0.0117 | 16 | 16 | OBRAS DE CONSTRUÇÃO | Ferrovias | ELETRIFICAÇÃO DE FERROVIAS | SUPORTES DA REDE DE CONTATO METÁLICOS
DXME-KADX-MEPU_MEMERI | Composições para trituradores, capacidade até 760 m3 | Equipment | General | máquina-hora | 4016.31 | 4016.31 | 4016.31 | 4016.31 | 1 | BRL | 119756.37 | 29.8175 | 16 | 16 | OBRAS DE CONSTRUÇÃO | Ferrovias | ESTRUTURA SUPERIOR DA VIA FÉRREA DE 1520 MM | LIMPEZA PROFUNDA OU SUBSTITUIÇÃO DO BALASTRO
KAVO-ME-KASA-KARI | Válvulas de admissão | Abstract Material | General | unidade | 409.27 | 409.27 | 409.27 | 409.27 | 1 | BRL | 1956.82 | 4.7812 | 16 | 16 | OBRAS DE CONSTRUÇÃO | Construções de tijolo e blocos | CONDUITES DE LIXO | Instalação de conduto de lixo com tubos de cimento-crisotila
KAVO-ME-KASA-KATO | Avental defletor de aço galvanizado | Abstract Material | General | unidade | 194.28 | 84.71 | 209.93 | 209.93 | 2 | BRL | 442.97 | 2.55 | 16 | 5 | OBRAS DE CONSTRUÇÃO | Construções de tijolo e blocos | CONDUITES DE LIXO | Montagem de conduta de lixo com tubo de cimento crisotila com sistema de limpeza
KAME-SA-KARI-MEKA | Conjunto de estruturas metálicas para áreas de trabalho de barreiras de cabos rodoviárias | Abstract Material | General | 1000 m | 395164.78 | 395164.78 | 395164.78 | 395164.78 | 1 | BRL | 128428.56 | 0.325 | 16 | 16 | OBRAS DE CONSTRUÇÃO | Rodovias | CONSTRUÇÃO DE ESTRADAS | BARREIRAS DE PROTEÇÃO DAS ESTRADAS
DXME-KAVO-KATO_KARISA | Rolos compactadores combinados vibratórios, massa 7 t | Equipment | General | máquina-hora | 221.57 | 221.57 | 221.57 | 221.57 | 1 | BRL | 413.23 | 1.865 | 16 | 16 | OBRAS DE CONSTRUÇÃO | Rodovias | CONSTRUÇÃO DE BASE E REVESTIMENTO | ROUPAS DE VIAGEM NÃO RESISTENTES
KAME-LI-MEDX-MELI_KAKATOLI | Cordão de borracha de secção circular, diâmetro superior a 11,0 mm | Material | General | kg | 46.99 | 46.99 | 46.99 | 46.99 | 1 | BRL | 1912.48 | 40.6962 | 16 | 16 | OBRAS DE CONSTRUÇÃO | Rodovias | DISPOSITIVOS DE DRENAGEM E DESCARGA DE ÁGUA | Instalação de calhas de drenagem de concreto pré-fabricadas em bases preparadas
RISA-ME-KASA-KAME | Revestimentos para ferrovias de bitola larga | Abstract Material | General | t | 547.51 | 547.51 | 547.51 | 547.51 | 1 | BRL | 33592.41 | 61.355 | 16 | 16 | OBRAS DE CONSTRUÇÃO | Construções metálicas para construção civil | ELEMENTOS ESTRUTURAIS DE EDIFÍCIOS E INSTALAÇÕES | PLACAS DE APOIO, COLUNAS, VIGAS DE GUINDASTE, VIGAS DE GUINDASTE E SUBSERRA, VIA
DXME-RIME-RIRI_PUPUME | Eletricidade: consumo 0,5 kW·h/máquina-hora | Electricity | Electricity | máquina-hora | 0.29 | 0.29 | 0.29 | 0.29 | 1 | BRL | 3.13 | 10.6588 | 16 | 16 | OBRAS DE CONSTRUÇÃO | Trabalhos de isolamento térmico | TRABALHOS DE ISOLAMENTO TÉRMICO | ISOLAMENTO DE SUPERFÍCIES QUENTES
DXME-RIME-RIRI_PUPUME | Instalações para a preparação de revestimentos protetores de isolamento térmico | Equipment | General | máquina-hora | 4.7 | 4.7 | 4.7 | 4.7 | 1 | BRL | 50.08 | 10.6588 | 16 | 16 | OBRAS DE CONSTRUÇÃO | Trabalhos de isolamento térmico | TRABALHOS DE ISOLAMENTO TÉRMICO | ISOLAMENTO DE SUPERFÍCIES QUENTES
MEKA-ME-KARI-KAME_KAKAKAME | Fitas de alumínio marca AD1N, largura 20 mm, espessura 0,8 mm | Material | General | kg | 51.18 | 51.18 | 51.18 | 51.18 | 1 | BRL | 4534.23 | 88.5938 | 16 | 16 | OBRAS DE CONSTRUÇÃO | Trabalhos de isolamento térmico | TRABALHOS DE ISOLAMENTO TÉRMICO | ISOLAMENTO DE SUPERFÍCIES QUENTES
MEVO-ME-KADX-MERI_KAKARIME | Válvula esférica de aço de passagem reta, diâmetro nominal 50 mm | Material | General | unidade | 335.62 | 335.62 | 335.62 | 335.62 | 1 | BRL | 92.29 | 0.275 | 16 | 16 | OBRAS DE CONSTRUÇÃO | Tubulações principais e industriais | LIMPEZA DA CAVIDADE E TESTE DE TUBULAÇÕES | Teste hidráulico preliminar de tubulações com diâmetro nominal de 100-1400 mm
KAME-LI-MESA-KALI_MEKAMEKA | Buchas para fachadas de polímero com parafuso de aço inoxidável com cabeça sextavada, diâmetro 10 mm, comprimento 100 mm | Material | General | 100 unidades | 281.77 | 281.77 | 281.77 | 281.77 | 1 | BRL | 1160.56 | 4.1188 | 16 | 16 | OBRAS DE CONSTRUÇÃO | Construções metálicas para construção civil | CONSTRUÇÕES DE CERCA DE EDIFÍCIOS E CONSTRUÇÕES | BLOCOS DE JANELAS, VIDROS, VITRINAS, PORTAS, PORTÕES
DXME-MENE-KAME_KAKANE | Centrais elétricas móveis, potência 100 kW | Equipment | General | máquina-hora | 174.37 | 174.37 | 174.37 | 174.37 | 1 | BRL | 19639.36 | 112.6306 | 16 | 16 | OBRAS DE CONSTRUÇÃO | Tubulações principais e industriais | FABRICAÇÃO DE CURVAS E MONTAGEM DE ANGULOS DE CURVATURA DE TUBULAÇÕES | Instalação de cotovelos curvos na borda da vala durante a construção de tubulaçõ
MEKA-ME-KARI-KATO_KAKAKAME | Fio de alumínio de liga da marca AMZ, diâmetro 1,4-2,8 mm | Material | General | t | 97684.56 | 97684.56 | 97684.56 | 97684.56 | 1 | BRL | 96.95 | 0 | 16 | 16 | OBRAS DE CONSTRUÇÃO | Construções metálicas para construção civil | CONSTRUÇÕES DE CENTRAIS NUCLEARES | CONSTRUÇÕES METÁLICAS DE EDIFÍCIOS E INSTALAÇÕES DE CENTRAIS NUCLEARES COM REATO
MEVO-SA-KALI-KATO | Coletores de condensado | Abstract Material | General | unidade | 3688.64 | 3688.64 | 3688.64 | 3688.64 | 1 | BRL | 3688.64 | 1 | 16 | 16 | OBRAS DE CONSTRUÇÃO | Abastecimento de energia térmica e gasodutos - redes externas | GASODUTOS DE CIDADES E MUNICÍPIOS | INSTALAÇÃO DE COLETORES DE CONDENSADO, VÁLVULAS HIDRÁULICAS E COMPENSADORES EM G
RITO-VO-KAPU-KANE_KAKANEDX | Derivação de 90° com raio de curvatura R=1,5 Du para pressão até 16 MPa, diâmetro nominal 80 mm, diâmetro externo 89 mm, espessura da parede 3,5 mm | Material | General | unidade | 30.92 | 30.92 | 30.92 | 30.92 | 1 | BRL | 86.76 | 2.8062 | 16 | 16 | OBRAS DE CONSTRUÇÃO | Abastecimento de energia térmica e gasodutos - redes externas | GASODUTOS DE CIDADES E MUNICÍPIOS | INSTALAÇÃO DE VÁLVULAS E GANCHOS DE AÇO EM GASODUTOS
MEPU-PU-KATO-KASA_KAKAMEDX | Verniz PF-170 | Material | General | t | 19110.8 | 19110.8 | 19110.8 | 19110.8 | 1 | BRL | 23.1 | 0 | 16 | 16 | OBRAS DE CONSTRUÇÃO | Abastecimento de energia térmica e gasodutos - redes externas | GASODUTOS DE CIDADES E MUNICÍPIOS | INSTALAÇÃO DE VÁLVULAS E GANCHOS DE AÇO EM GASODUTOS
DXME-MELI-KAPU_MESAPU | Posicionadores-centralizadores para montagem e soldagem de tubos de polietileno com diâmetro superior a 160 até 225 mm | Equipment | General | máquina-hora | 3.25 | 3.25 | 3.25 | 3.25 | 1 | BRL | 103.11 | 31.7244 | 16 | 16 | OBRAS DE CONSTRUÇÃO | Abastecimento de energia térmica e gasodutos - redes externas | GASODUTOS DE CIDADES E MUNICÍPIOS | MONTAGEM E SOLDAGEM DE GASODUTOS DE TUBOS DE POLIETILENO
RITO-ME-KAME-KAPU | Compensadores de vedação | Abstract Material | General | unidade | 5856.96 | 5856.96 | 5856.96 | 5856.96 | 1 | BRL | 5856.96 | 1 | 16 | 16 | OBRAS DE CONSTRUÇÃO | Abastecimento de energia térmica e gasodutos - redes externas | AQUECIMENTO - REDES EXTERNAS | INSTALAÇÃO DE COMPENSADORES
RITO-VO-KAPU-KAPU | Cruzetas | Abstract Material | General | unidade | 9019.72 | 9019.72 | 9019.72 | 9019.72 | 1 | BRL | 90197.19 | 10 | 16 | 16 | OBRAS DE CONSTRUÇÃO | Sistema de abastecimento de água - redes externas | INSTALAÇÃO DE VÁLVULAS | PEÇAS CONFORMADAS
DXME-MELI-KAPU_KASAKA | Eletricidade: consumo 1,01 kW·h/máquina-hora | Electricity | Electricity | máquina-hora | 0.6 | 0.6 | 0.6 | 0.6 | 1 | BRL | 117 | 194.9919 | 16 | 16 | OBRAS DE CONSTRUÇÃO | Sistema de abastecimento de água - redes externas | INSTALAÇÃO DE TUBULAÇÕES | TUBOS DE POLIETILENO
DXME-MELI-KAPU_KASAKA | Aparelhos para soldagem por mangas de tubos de plástico com diâmetro superior a 630 até 1600 mm | Equipment | General | máquina-hora | 3.63 | 3.63 | 3.63 | 3.63 | 1 | BRL | 707.36 | 194.9919 | 16 | 16 | OBRAS DE CONSTRUÇÃO | Sistema de abastecimento de água - redes externas | INSTALAÇÃO DE TUBULAÇÕES | TUBOS DE POLIETILENO
RIPU-RI-KASA-KATO | Tubos de pressão de cimento crisotil | Abstract Material | General | m | 173.35 | 173.35 | 173.35 | 173.35 | 1 | BRL | 174735.04 | 1008 | 16 | 16 | OBRAS DE CONSTRUÇÃO | Sistema de abastecimento de água - redes externas | INSTALAÇÃO DE TUBULAÇÕES | TUBOS DE CRISOTILOCIMENTO
RISA-ME-KASA-KARI_KAKATOME | Calços para junções de vias férreas de bitola larga, para trilhos P50 | Material | General | t | 5758.95 | 5758.95 | 5758.95 | 5758.95 | 1 | BRL | 58279.23 | 10.1188 | 16 | 16 | OBRAS DE CONSTRUÇÃO | Edifícios e estruturas temporárias montáveis e desmontáveis | VIAS DE CRANJE PARA GUINDASTES DE TORRE | Instalação e desmontagem de vias para guindastes de torre a partir de elementos
KAME-TO-KAME-KANE_KAKASARI | Lubrificante CIATIM-205 | Material | General | kg | 52.96 | 52.96 | 52.96 | 52.96 | 1 | BRL | 23.36 | 0.4419 | 16 | 16 | OBRAS DE CONSTRUÇÃO | Ventilação e ar condicionado | CONDUITES DE AR METÁLICAS | Instalação de dutos de ar em aço resistente à corrosão em instalações subterrâne
RITO-VO-KATO-KANE_KAKAMEME | Conexão de aço montada com manilha e contraporca, diâmetro nominal de passagem 50 mm | Material | General | unidade | 43.03 | 43.03 | 43.03 | 43.03 | 1 | BRL | 2772.56 | 64.4375 | 16 | 16 | OBRAS DE CONSTRUÇÃO | Fornecimento de gás - dispositivos internos | Dispositivo de instalação para redução da pressão do gás
MEVO-SA-MEKA-KANE | Radiadores de painel de aço | Abstract Material | General | unidade | 965.92 | 965.92 | 965.92 | 965.92 | 1 | BRL | 96592.38 | 100 | 16 | 16 | OBRAS DE CONSTRUÇÃO | Aquecimento - instalações internas | APARELHOS DE AQUECIMENTO | Instalação de radiadores de painel de aço
KAPU-RI-KAME-KARI | Misturas de asfalto-concreto | Abstract Material | General | t | 715.11 | 715.11 | 715.11 | 715.11 | 1 | BRL | 23509.14 | 32.8763 | 16 | 16 | OBRAS DE CONSTRUÇÃO | Pisos | PISOS | Instalação de revestimentos de concreto asfáltico
MEVO-SA-MEKA-KAVO | Refletores para secadores de toalhas | Abstract Material | General | unidade | 53.99 | 42.09 | 61.13 | 61.13 | 2 | BRL | 917 | 15 | 16 | 15 | OBRAS DE CONSTRUÇÃO | Água e esgoto - instalações internas | ADUCTOR DE ÁGUA E ESGOTO - DISPOSITIVOS INTERNOS | Instalação de toalheiros, misturadores, conjuntos de banheiro
KAPU-TO-KARI-KADX_MEKAMEPU | Misturas secas para reboco decorativo de fachadas, com ligante de cimento e aditivos modificadores, com estrutura estriada | Material | General | kg | 18.1 | 18.1 | 18.1 | 18.1 | 1 | BRL | 35042.61 | 1936.4375 | 16 | 16 | OBRAS DE CONSTRUÇÃO | Trabalhos de acabamento | TRABALHOS DE ESTUQUE | GESSO DE FACHADAS
KALI-RI-KALI-KAPU_KAKAKADX | Construções de aço fabricadas individualmente a partir de aço laminado, aço C345 | Material | General | t | 21707.6 | 21707.6 | 21707.6 | 21707.6 | 1 | BRL | 1148.32 | 0.1214 | 16 | 16 | OBRAS DE CONSTRUÇÃO | Trabalhos de acabamento | OBRAS DE REVESTIMENTO | REVESTIMENTO DE SUPERFÍCIES COM AZULEJOS ARTIFICIAIS
DXME-KAME-KASA_MERINE | Eletricidade: consumo 412,5 kW·h/máquina-hora | Electricity | Electricity | máquina-hora | 244.53 | 244.53 | 244.53 | 244.53 | 1 | BRL | 875.72 | 3.5813 | 16 | 16 | OBRAS DE CONSTRUÇÃO | Trabalhos de terraplenagem | DESENVOLVIMENTO MECANIZADO DE SOLOS (COM ESCAVADORAS, RASPADORAS, TRATORES, NIVE | EXCAVAÇÃO DO SOLO COM EXCAVADORAS EM TERRAPLANAGEM
DXME-KAME-KASA_MERINE | Escavadoras elétricas de caçamba única com equipamento de trabalho “dragline”, capacidade da caçamba 10 m3 | Equipment | General | máquina-hora | 8695.27 | 8695.27 | 8695.27 | 8695.27 | 1 | BRL | 31139.94 | 3.5813 | 16 | 16 | OBRAS DE CONSTRUÇÃO | Trabalhos de terraplenagem | DESENVOLVIMENTO MECANIZADO DE SOLOS (COM ESCAVADORAS, RASPADORAS, TRATORES, NIVE | EXCAVAÇÃO DO SOLO COM EXCAVADORAS EM TERRAPLANAGEM
DXME-MEDX-MERI_KAPUPU | Eletricidade: consumo 9,9 kW·h/máquina-hora | Electricity | Electricity | máquina-hora | 5.87 | 5.87 | 5.87 | 5.87 | 1 | BRL | 37.83 | 6.446 | 15 | 15 | REPAROS E CONSTRUÇÃO | Redes de engenharia externas | RECONSTRUÇÃO E REPARO DE REDES EXTERNAS DE ESGOTO SEM EXCAVAÇÃO | Restauração de poços de esgoto com segmentos de polietileno
DXME-MEDX-MERI_KAPUPU | Bombas centrífugas para esgoto, vazão de 180 m3/h, pressão de 28 m | Equipment | General | máquina-hora | 11.83 | 11.83 | 11.83 | 11.83 | 1 | BRL | 76.23 | 6.446 | 15 | 15 | REPAROS E CONSTRUÇÃO | Redes de engenharia externas | RECONSTRUÇÃO E REPARO DE REDES EXTERNAS DE ESGOTO SEM EXCAVAÇÃO | Restauração de poços de esgoto com segmentos de polietileno
KAPU-ME-KARI-KARI_KAMERINE | Misturas de concreto pesado (BST) para obras hidráulicas sobre cascalho, classe B22,5, F(1)150, W4 | Material | General | m³ | 676.92 | 676.92 | 676.92 | 676.92 | 1 | BRL | 80.24 | 0.1475 | 15 | 15 | OBRAS DE CONSTRUÇÃO | Pontes e tubulações | ESTRUTURAS DE VÃO DE FERRO-CONCRETO DE PONTES | ESTRUTURAS DE VÃO DE FERRO-CONCRETO DE PONTES SOB UMA VIA FÉRREA
KAME-LI-MESA-MEKA_KAKAKALI | Braçadeira de fixação terminal, calibre da corrente 46 mm | Material | General | unidade | 3327.52 | 3327.52 | 3327.52 | 3327.52 | 1 | BRL | 13310.07 | 4 | 15 | 15 | OBRAS DE CONSTRUÇÃO | Construções de madeira de obras hidráulicas | DISPOSITIVOS DE DEFESA DE INSTALAÇÕES MARÍTIMAS | Suspensão de dispositivos de proteção de instalações marítimas de atracação com
MEPU-ME-KATO-KAME_KAKAKAME | Cola seca à base de carboximetilcelulose para todos os tipos de papel de parede, consumo 0,004 kg/m2 | Material | General | t | 13614.07 | 13614.07 | 13614.07 | 13614.07 | 1 | BRL | 26.96 | 0 | 15 | 15 | OBRAS DE CONSTRUÇÃO | Trabalhos de acabamento | TRABALHOS DE ESTUQUE | REBOCAGEM DE ÁREAS ESPECÍFICAS, ESCADAS E PLATAFORMAS, GESSO DECORATIVO
RITO-SA-KARI-KARI_KAKADXKA | Tubos de aço eletro-soldados com costura reta de aço das marcas St2, 10, diâmetro externo 219 mm, espessura da parede 8 mm | Material | General | m | 300.7 | 300.7 | 300.7 | 300.7 | 1 | BRL | 5071.56 | 16.866 | 15 | 15 | OBRAS DE CONSTRUÇÃO | Trabalhos de terraplenagem | DESENVOLVIMENTO MECANIZADO DE SOLOS (COM ESCAVADORAS, RASPADORAS, TRATORES, NIVE | DESENVOLVIMENTO DO SOLO PELO MÉTODO DE HIDROMECANIZAÇÃO
DXME-KAME-KASA_METOLI | Eletricidade: consumo 247,5 kW·h/máquina-hora | Electricity | Electricity | máquina-hora | 146.72 | 146.72 | 146.72 | 146.72 | 1 | BRL | 398.39 | 2.7153 | 15 | 15 | OBRAS DE CONSTRUÇÃO | Trabalhos de perfuração | EXPLORAÇÃO DO SOLO COM ESCAVADORAS DE CAÇAMBA ÚNICA | EXPLORAÇÃO E CARGA DE SOLO COM EXCAVADORAS EM TRANSPORTE FERROVIÁRIO
DXME-MESA-KAME_KAMERI | Reboques basculantes para tratores, capacidade de carga até 9 t | Equipment | General | máquina-hora | 4.81 | 4.81 | 4.81 | 4.81 | 1 | BRL | 131.63 | 27.354 | 15 | 15 | OBRAS DE CONSTRUÇÃO | Trabalhos de terraplenagem | DESENVOLVIMENTO MECANIZADO DE SOLOS (COM ESCAVADORAS, RASPADORAS, TRATORES, NIVE | EXPLORAÇÃO DO SOLO E INSTALAÇÃO DE DRENAGENS NA CONSTRUÇÃO HIDRÁULICA
RITO-SA-KAME-KAVO_KAKAMENE | Tubos de aço eletro-soldados com costura reta e espiralada, classe de resistência K38, diâmetro externo 426 mm, espessura da parede 8 mm | Material | General | m | 747.02 | 747.02 | 747.02 | 747.02 | 1 | BRL | 60746.65 | 81.3187 | 15 | 15 | OBRAS DE CONSTRUÇÃO | Tubulações principais e industriais | CONSTRUÇÃO DE PASSAGENS SOB ESTRADAS | CALÇA SEM FIXAÇÃO DE COBERTURAS
MEME-ME-KARI-KAPU_KAKAKARI | Madeira redonda de coníferas (abeto, pinheiro, abeto) sem casca, comprimento 8,5-13 m, diâmetro 16-24 cm, classe I-III | Material | General | m³ | 1034.21 | 1034.21 | 1034.21 | 1034.21 | 1 | BRL | 67301.21 | 65.0753 | 15 | 15 | OBRAS DE CONSTRUÇÃO | Tubulações principais e industriais | MONTAGEM E SOLDAGEM DE TUBULAÇÕES NA TRILHA EM CONDIÇÕES NORMAIS | OUTROS TRABALHOS NA TRILHA
DXME-KAME-KASA_METOLI | Escavadoras elétricas de caçamba única sobre esteiras, capacidade da caçamba 10 m3 | Equipment | General | máquina-hora | 4433.89 | 4433.89 | 4433.89 | 4433.89 | 1 | BRL | 12039.48 | 2.7153 | 15 | 15 | OBRAS DE CONSTRUÇÃO | Trabalhos de perfuração | EXPLORAÇÃO DO SOLO COM ESCAVADORAS DE CAÇAMBA ÚNICA | EXPLORAÇÃO E CARGA DE SOLO COM EXCAVADORAS EM TRANSPORTE FERROVIÁRIO
KALI-RI-KASA-KAME | Barreiras para aberturas de escadas | Abstract Material | General | m | 5958.36 | 794.49 | 19254.19 | 1397.71 | 3 | BRL | 7505.17 | 1.1111 | 15 | 11 | OBRAS DE CONSTRUÇÃO | Construções pré-fabricadas de concreto e concreto armado | EDIFÍCIOS RESIDENCIAIS, PÚBLICOS E ADMINISTRATIVOS DE EMPRESAS INDUSTRIAIS | PLATAFORMAS DE ESCADAS, LANCES E BARREIRAS
RITO-SA-KARI-KARI_KAKASASA | Tubos de aço eletro-soldados com costura reta de aço das marcas St2, 10, diâmetro externo 108 mm, espessura da parede 4 mm | Material | General | m | 55.93 | 55.93 | 55.93 | 55.93 | 1 | BRL | 4000.01 | 71.5167 | 15 | 15 | OBRAS DE CONSTRUÇÃO | Sistema de abastecimento de água - redes externas | OUTROS TRABALHOS | ENCaixe de conexões em tubulações existentes
RISA-RI-KAME-MEVO_KAKARIRI | Fixador adicional KS-109, galvanizado | Material | General | unidade | 152.51 | 152.51 | 152.51 | 152.51 | 1 | BRL | 1444.3 | 9.47 | 15 | 15 | MONTAGEM DE EQUIPAMENTOS | Equipamentos de sinalização, centralização, bloqueio e rede de contatos no trans | REDES DE CONTATO EM TRANSPORTES FERROVIÁRIOS | MONTAGEM DE SUSPENSÃO DE CONTATO
RISA-RI-KAME-MEKA_KAKAKAPU | Balancim para dois fios de contato KS-158 | Material | General | unidade | 291.73 | 291.73 | 291.73 | 291.73 | 1 | BRL | 430.79 | 1.4767 | 15 | 15 | MONTAGEM DE EQUIPAMENTOS | Equipamentos de sinalização, centralização, bloqueio e rede de contatos no trans | REDES DE CONTATO EM TRANSPORTES FERROVIÁRIOS | MONTAGEM DE SUSPENSÃO DE CONTATO
RIKA-ME-KARI-KANE_KAKAKAME | Graxa para soldagem | Material | General | kg | 126.51 | 126.51 | 126.51 | 126.51 | 1 | BRL | 24.04 | 0.19 | 15 | 15 | MONTAGEM DE EQUIPAMENTOS | Instalações eletrotécnicas | CANALIZAÇÃO DE ENERGIA ELÉTRICA E REDES ELÉTRICAS | LINHAS DE CABOS ATÉ 500 KV
DXME-METO-KAME_KARISA | Máquinas de pavimentação e reparação, capacidade da bomba 400 l/min, largura de trabalho 3000 mm, capacidade de carga 15,5 t, potência do motor 30 cv. | Equipment | General | máquina-hora | 285.67 | 285.67 | 285.67 | 285.67 | 1 | BRL | 178.64 | 0.6253 | 15 | 15 | OBRAS DE CONSTRUÇÃO | Rodovias | CONSTRUÇÃO DE BASE E REVESTIMENTO | ROUPAS DE VIAGEM NÃO RESISTENTES
DXME-RIKA-KATO_KAKATO | Rebocadores, potência 331 kW (450 hp) | Equipment | General | máquina-hora | 587.64 | 587.64 | 587.64 | 587.64 | 1 | BRL | 2875.5 | 4.8933 | 15 | 15 | OBRAS DE CONSTRUÇÃO | Construções de concreto e concreto armado de obras hidráulicas | CONSTRUÇÕES DE OBJETOS DE TRANSPORTE FLUVIAL | Construção de cais de amarração com perfil angular de concreto pré-moldado em in
KAME-LI-MENE-KARI_KAKAKARI | Andaime de aço com suportes e braçadeiras (suportes, ligações, travessas, escadas) completo com tampões (braçadeiras, sapatas, parafusos), sem painéis de pavimentação, altura do andaime até 60 m | Material | General | t | 15631.57 | 15631.57 | 15631.57 | 15631.57 | 1 | BRL | 258.62 | 0.0312 | 15 | 15 | OBRAS DE CONSTRUÇÃO | Construções de tijolo e blocos | ESCAVAS EXTERNAS E INTERNAS | Instalação e desmontagem de andaimes externos
KAVO-TO-KATO-KANE | Espiral volumétrica | Abstract Material | General | m | 2666.47 | 9.97 | 9967.64 | 12.38 | 3 | BRL | 766.61 | 72.9391 | 15 | 14 | OBRAS DE CONSTRUÇÃO | Construções pré-fabricadas de concreto e concreto armado | EDIFÍCIOS E INSTALAÇÕES INDUSTRIAIS | CERCAS, PORTÕES E PORTINHAS
KAME-LI-MESA-MERI_KAMERITO | Pinos roscados de aço, diâmetro da rosca M27, comprimento 1100-2000 mm | Material | General | t | 11408.24 | 11408.24 | 11408.24 | 11408.24 | 1 | BRL | 8977.03 | 1.0483 | 15 | 15 | OBRAS DE CONSTRUÇÃO | Trabalhos de terraplenagem | DESENVOLVIMENTO MECANIZADO DE SOLOS (COM ESCAVADORAS, RASPADORAS, TRATORES, NIVE | DESENVOLVIMENTO DO SOLO PELO MÉTODO DE HIDROMECANIZAÇÃO
MEVO-ME-KADX-KAME_KAKAMERI | Válvula esférica de gás em aço, diâmetro nominal 100 mm | Material | General | unidade | 781.4 | 781.4 | 781.4 | 781.4 | 1 | BRL | 468.84 | 0.6 | 15 | 15 | OBRAS DE CONSTRUÇÃO | Tubulações principais e industriais | MONTAGEM DE CONJUNTOS DE VÁLVULAS DE CORRENTE | NÓS DE VÁLVULAS LINEARES DE GASODUTOS
RISA-TO-MEPU-KAME_MEVOLIVO | Arruela plana redonda | Material | General | unidade | 1.27 | 1.27 | 1.27 | 1.27 | 1 | BRL | 9184.81 | 7253.3333 | 15 | 15 | OBRAS DE CONSTRUÇÃO | Ferrovias | ESTRUTURA SUPERIOR DA VIA FÉRREA DE 1520 MM | COLOCAÇÃO E DESMONTAGEM DE VIAS
DXME-KASA-MEPU_KAKAME | Eletricidade: consumo 2,61 kW·h/máquina-hora | Electricity | Electricity | máquina-hora | 1.55 | 1.55 | 1.55 | 1.55 | 1 | BRL | 310.86 | 201.1227 | 15 | 15 | OBRAS DE CONSTRUÇÃO | Trabalhos de terraplenagem | OUTROS TIPOS DE TRABALHOS DE TERRAPLENAGEM, TRABALHOS PREPARATÓRIOS, ACOMPANHANT | EXPLORAÇÃO DE SOLOS PERMANENTEMENTE CONGELADOS E ROCHOSOS
DXME-KASA-MEPU_KAKAME | Guindastes, capacidade de carga 5 t | Equipment | General | máquina-hora | 13.11 | 13.11 | 13.11 | 13.11 | 1 | BRL | 2637.16 | 201.1227 | 15 | 15 | OBRAS DE CONSTRUÇÃO | Trabalhos de terraplenagem | OUTROS TIPOS DE TRABALHOS DE TERRAPLENAGEM, TRABALHOS PREPARATÓRIOS, ACOMPANHANT | EXPLORAÇÃO DE SOLOS PERMANENTEMENTE CONGELADOS E ROCHOSOS
MERI-ME-KARI-KANE_KAKARIRI | Telha asfáltica RKP-350 | Material | General | m² | 7.24 | 7.24 | 7.24 | 7.24 | 1 | BRL | 490.77 | 67.77 | 15 | 15 | OBRAS DE CONSTRUÇÃO | Pisos | PISOS | Instalação de impermeabilização com película de polietileno sobre cola de borrac
RISA-RI-KARI-KAVO_KAKAKAPU | Conjunto de fixação de suporte em aço galvanizado | Material | General | unidade | 230.47 | 230.47 | 230.47 | 230.47 | 1 | BRL | 7026.6 | 30.488 | 15 | 15 | MONTAGEM DE EQUIPAMENTOS | Equipamentos de sinalização, centralização, bloqueio e rede de contatos no trans | REDES DE CONTATO EM TRANSPORTES FERROVIÁRIOS | MONTAGEM DE CABOS ADICIONAIS
DXME-KADX-KAME_KAMERI | Vagões de montagem sem instalação de guindaste | Equipment | General | máquina-hora | 421.22 | 421.22 | 421.22 | 421.22 | 1 | BRL | 768.59 | 1.8247 | 15 | 15 | OBRAS DE CONSTRUÇÃO | Ferrovias | ELETRIFICAÇÃO DE FERROVIAS | DESMONTAGEM DE SUPORTES E CONSTRUÇÕES DA REDE DE CONTATO
RITO-TO-KANE-KARI | Tubos de aço para condução de água e gás | Abstract Material | General | m | 47.96 | 47.96 | 47.96 | 47.96 | 1 | BRL | 4892.17 | 102 | 15 | 15 | OBRAS DE CONSTRUÇÃO | Ferrovias | SINALIZAÇÃO, CENTRALIZAÇÃO E BLOQUEIO DE FERROVIAS | DISPOSITIVO DE REDES DE CONDUÇÃO DE AR PARA PNEUMATIZAÇÃO DE ARMADURAS
DXME-KAME-KASA_METOTO | Eletricidade: consumo 82,5 kWh/máquina-hora | Electricity | Electricity | máquina-hora | 48.91 | 48.91 | 48.91 | 48.91 | 1 | BRL | 192.49 | 3.936 | 15 | 15 | OBRAS DE CONSTRUÇÃO | Trabalhos de perfuração | EXPLORAÇÃO DO SOLO COM ESCAVADORAS DE CAÇAMBA ÚNICA | EXPLORAÇÃO DO SOLO COM ESCAVADORAS COM COLOCAÇÃO NA BORDAS DA VALA OU NO ESPAÇO
MEME-RI-KALI-MEKA | Caixilhos de janelas para edifícios residenciais | Abstract Material | General | m² | 360.66 | 360.66 | 360.66 | 360.66 | 1 | BRL | 41054.71 | 113.8333 | 15 | 15 | OBRAS DE CONSTRUÇÃO | Construções de madeira | CONSTRUÇÕES EM MADEIRA | JANELAS
MEKA-RI-KARI-MEME_KAKAMETO | Barras de latão redondas, marca LS59-1, diâmetro 20 mm | Material | General | t | 42625.64 | 42625.64 | 42625.64 | 42625.64 | 1 | BRL | 9.81 | 0 | 15 | 15 | MONTAGEM DE EQUIPAMENTOS | Instalações eletrotécnicas | DISPOSITIVOS DE DISTRIBUIÇÃO E SUBESTAÇÕES | DISPOSITIVOS DE DISTRIBUIÇÃO ABERTOS 6-750 KV
DXME-KALI-MEKA_KARIME | Eletricidade: consumo 0,5 kW·h/máquina-hora | Electricity | Electricity | máquina-hora | 0.29 | 0.29 | 0.29 | 0.29 | 1 | BRL | 3.7 | 12.5827 | 15 | 15 | OBRAS DE CONSTRUÇÃO | Túneis e metrôs | MÉTODO DE TRABALHO FECHADO | DISPOSITIVO DE ACABAMENTO
DXME-KALI-MEKA_KARIME | Instalações de concreto projetado pneumáticas com acionamento elétrico quando operadas a partir de estações compressoras estacionárias, produtividade de até 7 m3/h | Equipment | Compressors | máquina-hora | 48.86 | 48.86 | 48.86 | 48.86 | 1 | BRL | 614.84 | 12.5827 | 15 | 15 | OBRAS DE CONSTRUÇÃO | Túneis e metrôs | MÉTODO DE TRABALHO FECHADO | DISPOSITIVO DE ACABAMENTO
KARI-TO-KAME-KALI | Areia de quartzo | Abstract Material | General | kg | 843.69 | 0.38 | 1354.72 | 1354.72 | 3 | BRL | 927.22 | 16.7246 | 15 | 14 | OBRAS DE CONSTRUÇÃO | Construções metálicas para construção civil | OBRAS | RESERVATÓRIOS, TANQUES DE GÁS
DXME-KAVO-MEME_KAMEME | Preenchedores de juntas e fissuras autopropulsados, com capacidade do tanque de até 480 litros e compressor para soprar fissuras e juntas | Equipment | Compressors | máquina-hora | 342.11 | 342.11 | 342.11 | 342.11 | 1 | BRL | 2493.54 | 7.2887 | 15 | 15 | OBRAS DE CONSTRUÇÃO | Rodovias | CONSTRUÇÃO DE BASE E REVESTIMENTO | REVESTIMENTOS RÍGIDOS PARA ESTRADAS
RITO-VO-KAPU-KAME | Tampões elípticos de aço | Abstract Material | General | unidade | 221.75 | 221.75 | 221.75 | 221.75 | 1 | BRL | 416.67 | 1.88 | 15 | 15 | OBRAS DE CONSTRUÇÃO | Abastecimento de energia térmica e gasodutos - redes externas | GASODUTOS DE CIDADES E MUNICÍPIOS | DESLIGAMENTO E OBSTRUÇÃO SOB PRESSÃO DE GASODUTOS EM FUNCIONAMENTO
DXME-MEKA-KAPU_SANEVO | Instalações reversíveis com gerador de vapor para saneamento de tubos com mangas de tecido, diâmetro da tubulação 800-1000 mm | Equipment | General | máquina-hora | 877.84 | 877.84 | 877.84 | 877.84 | 1 | BRL | 4127.62 | 4.702 | 15 | 15 | REPAROS E CONSTRUÇÃO | Redes de engenharia externas | RECONSTRUÇÃO E REPARO DE REDES DE ENGENHARIA EXTERNAS | Carregamento da instalação reversível com gerador de vapor para a descontaminaçã
DXME-MEKA-KAPU_SANENE | Instalações reversíveis com gerador de vapor para saneamento de tubos com mangas de tecido, diâmetro da tubulação 500-700 mm | Equipment | General | máquina-hora | 802.47 | 802.47 | 802.47 | 802.47 | 1 | BRL | 3560.83 | 4.4373 | 15 | 15 | REPAROS E CONSTRUÇÃO | Redes de engenharia externas | RECONSTRUÇÃO E REPARO DE REDES DE ENGENHARIA EXTERNAS | Carregamento da instalação reversível com gerador de vapor para a descontaminaçã
DXME-KAVO-KADX_KARIPU | Compactadores pneumáticos para trabalho com compressor estacionário | Equipment | Compressors | máquina-hora | 2.46 | 2.46 | 2.46 | 2.46 | 1 | BRL | 55.67 | 22.608 | 15 | 15 | OBRAS DE CONSTRUÇÃO | Trabalhos de terraplenagem | DESENVOLVIMENTO MECANIZADO DE SOLOS (COM ESCAVADORAS, RASPADORAS, TRATORES, NIVE | EXPLORAÇÃO DO SOLO E INSTALAÇÃO DE DRENAGENS NA CONSTRUÇÃO HIDRÁULICA
MEPU-RI-KASA-KASA | Composição de dois componentes à base de cimento com emulsão polimérica para impermeabilização | Abstract Material | General | kg | 34.52 | 34.52 | 34.52 | 34.52 | 1 | BRL | 9878.39 | 286.125 | 15 | 15 | OBRAS DE CONSTRUÇÃO | Proteção de estruturas e equipamentos de construção contra corrosão | DIVERSOS TRABALHOS | Aplicação de revestimento impermeável com material à base de cimento Portland re
RIPU-RI-KANE-KARI_KAKAKAME | Mangas de aço para junção de tubos de cimento-crisotila, diâmetro 100 mm | Material | General | 10 unidades | 43.37 | 43.37 | 43.37 | 43.37 | 1 | BRL | 288.87 | 6.66 | 15 | 15 | OBRAS DE CONSTRUÇÃO | Instalações de comunicação, radiodifusão e televisão | INSTALAÇÕES DE COMUNICAÇÕES POR CABO | CANALIZAÇÃO DE CABOS
DXME-KAME-KASA_METOTO | Escavadeiras elétricas de caçamba única sobre esteiras, capacidade da caçamba 4,6 m3 | Equipment | General | máquina-hora | 1332.49 | 1332.49 | 1332.49 | 1332.49 | 1 | BRL | 5244.68 | 3.936 | 15 | 15 | OBRAS DE CONSTRUÇÃO | Trabalhos de perfuração | EXPLORAÇÃO DO SOLO COM ESCAVADORAS DE CAÇAMBA ÚNICA | EXPLORAÇÃO DO SOLO COM ESCAVADORAS COM COLOCAÇÃO NA BORDAS DA VALA OU NO ESPAÇO
KAME-RI-KAME-KARI_KAKAPUME | Betume petrolífero para construção civil e telhados BNK-45/190, BNK-40/180 | Material | General | t | 3391.31 | 3391.31 | 3391.31 | 3391.31 | 1 | BRL | 735.75 | 0.2307 | 15 | 15 | OBRAS DE CONSTRUÇÃO | Pisos | PISOS | Instalação de revestimentos com mastic betuminoso de ladrilhos
KAME-LI-KANE-MEPU_KAKAPUME | Fitas com base em tecido laminadas com polietileno com camada adesiva em um dos lados para vedação e isolamento, cor cinza, largura 48 mm, espessura 0,18 mm | Material | General | 10 m | 5.18 | 5.18 | 5.18 | 5.18 | 1 | BRL | 53.21 | 10.2807 | 15 | 15 | OBRAS DE CONSTRUÇÃO | Pisos | PISOS | Instalação de sistemas de aquecimento elétrico de piso (“piso aquecido”) sobre a
KAME-LI-KANE-KAME_KAKAKASA | Fitas vedantes impermeabilizantes, isolantes de vapor, de borracha butílica, revestidas com material não tecido de um lado, com camada adesiva de um lado e revestimento antiaderente do outro, cor bege, largura 100 mm, espessura 2 mm | Material | General | m | 6.12 | 6.12 | 6.12 | 6.12 | 1 | BRL | 1464.51 | 239.34 | 15 | 15 | OBRAS DE CONSTRUÇÃO | Construções monoliticas de concreto e concreto armado | CONSTRUÇÃO DE ESTRUTURAS MONOLÍTICAS DA PARTE SUPRA-TERRESTRE DE EDIFÍCIOS COM U | Montagem de cofragem de estruturas monoliticas de concreto armado da parte aérea
KAME-LI-KAVO-KASA | Espessantes para misturas | Abstract Material | General | t | 7246.71 | 36.32 | 10851.9 | 10851.9 | 2 | BRL | 223549.67 | 103 | 15 | 11 | OBRAS DE CONSTRUÇÃO | Trabalhos com estacas, poços de mergulho, fixação de solos | FIXAÇÃO DE SOLOS | Instalação de estacas perfuradas em furos pré-existentes utilizando tecnologia d
DXME-KARI-KATO_KARIME | Martelos a diesel, peso da parte de impacto 0,6 t | Equipment | General | máquina-hora | 50.16 | 50.16 | 50.16 | 50.16 | 1 | BRL | 181.31 | 3.6147 | 15 | 15 | OBRAS DE CONSTRUÇÃO | Trabalhos com estacas, poços de mergulho, fixação de solos | TRABALHOS DE ESTACAS | TRABALHOS DE ESTACAS REALIZADOS A PARTIR DO SOLO
KASA-ME-KAVO-KALI | Placas de suporte de concreto armado | Abstract Material | General | unidade | 2662.64 | 2662.64 | 2662.64 | 2662.64 | 1 | BRL | 14644.55 | 5.5 | 15 | 15 | OBRAS DE CONSTRUÇÃO | Ferrovias | ELETRIFICAÇÃO DE FERROVIAS | SUPORTES DA REDE DE CONTATO DE CONCRETO ARMADO
MEPU-SA-KADX-KADX_KAKAKARI | Solvente técnico de carvão mineral, marcas A, B, C | Material | General | t | 10804.94 | 10804.94 | 10804.94 | 10804.94 | 1 | BRL | 172.95 | 0.04 | 15 | 15 | OBRAS DE CONSTRUÇÃO | Rodovias | PREPARAÇÃO DE MATERIAIS | Preparação de betume e emulsão betuminosa
DXME-MERI-KAVO_SAMEVO | Mulchers autopropulsados sobre esteiras, potência 305 kW (415 hp) | Equipment | General | máquina-hora | 1273.69 | 1273.69 | 1273.69 | 1273.69 | 1 | BRL | 15222.32 | 11.9513 | 15 | 15 | OBRAS DE CONSTRUÇÃO | Trabalhos de terraplenagem | OUTROS TIPOS DE TRABALHOS DE TERRAPLENAGEM, TRABALHOS PREPARATÓRIOS, ACOMPANHANT | TRABALHOS PREPARATÓRIOS RELACIONADOS COM A DERRUBADA DE ÁRVORES E LIMPEZA DE ÁRE
KAME-LI-KAVO-KAPU_KAKAKARI | Giz natural em pedaços serrados | Material | General | kg | 30.87 | 30.87 | 30.87 | 30.87 | 1 | BRL | 1.97 | 0.1033 | 15 | 15 | OBRAS DE CONSTRUÇÃO | Construções metálicas para construção civil | OBRAS | OBRAS DE MINERAÇÃO
MEME-RI-MEME-KARI_KAKAMEME | Contraplacado baquelizado marca FBS, espessura 18 mm | Material | General | m³ | 10394.75 | 10394.75 | 10394.75 | 10394.75 | 1 | BRL | 1515.07 | 0.2422 | 15 | 15 | OBRAS DE CONSTRUÇÃO | Construções monoliticas de concreto e concreto armado | EXECUÇÃO DE OUTROS TRABALHOS EM INSTALAÇÕES DE ARMAZENAMENTO | Concretagem do anel de apoio inferior da estrutura de concreto armado da torre d
DXME-RIKA-KADX_KAKAPU | Guindastes flutuantes para trabalho em águas fechadas, não autopropulsados, 5 t | Equipment | General | máquina-hora | 1167.8 | 1167.8 | 1167.8 | 1167.8 | 1 | BRL | 28818.1 | 24.6773 | 15 | 15 | OBRAS DE CONSTRUÇÃO | Trabalhos de construção subaquática (mergulho) | OBRAS SUBAQUÁTICAS (MERGULHO) EM CONDIÇÕES MARÍTIMAS EM ÁGUAS FECHADAS | RECOUPAGEM DE VÁRIOS OBJETOS DA ÁGUA EM CONDIÇÕES MARÍTIMAS EM ÁGUAS FECHADAS
RIKA-RI-KARI-KAME_KAKAMEPU | Buchas de polipropileno, diâmetro 42 mm | Material | General | 1000 unidades | 481.33 | 481.33 | 481.33 | 481.33 | 1 | BRL | 83.83 | 0.1857 | 15 | 15 | OBRAS DE CONSTRUÇÃO | Trabalhos com estacas, poços de mergulho, fixação de solos | FIXAÇÃO DE SOLOS | Cimentação de solos
DXME-MERI-KAME_KAKAME | Grades de discos para melhoria do solo sem trator | Equipment | General | máquina-hora | 4.49 | 4.49 | 4.49 | 4.49 | 1 | BRL | 9.93 | 2.2107 | 15 | 15 | OBRAS DE CONSTRUÇÃO | Aeródromos | AERÓDROMOS | TRABALHOS PREPARATÓRIOS, TERRAPLENAGEM E AGROTÉCNICOS
KAME-LI-MESA-KANE_KAKAVOSA | Pregos de aço moldados, diâmetro 1,6 mm, comprimento 100 mm | Material | General | t | 12838.4 | 12838.4 | 12838.4 | 12838.4 | 1 | BRL | 21.93 | 0.01 | 15 | 15 | OBRAS DE CONSTRUÇÃO | Construções de tijolo e blocos | CONSTRUÇÕES DE TIJOLOS E PEDRAS | Alvenaria de tijolos em estruturas
DXME-MERI-KAVO_KARIME | Ancinho para arbustos acoplável (sem trator) | Equipment | General | máquina-hora | 6.19 | 6.19 | 6.19 | 6.19 | 1 | BRL | 8.08 | 1.3047 | 15 | 15 | OBRAS DE CONSTRUÇÃO | Trabalhos de terraplenagem | OUTROS TIPOS DE TRABALHOS DE TERRAPLENAGEM, TRABALHOS PREPARATÓRIOS, ACOMPANHANT | TRABALHOS PREPARATÓRIOS RELACIONADOS COM A DERRUBADA DE ÁRVORES E LIMPEZA DE ÁRE
DXME-KARI-KASA_KASATO | Eletricidade: consumo 7,43 kW·h/máquina-hora | Electricity | Electricity | máquina-hora | 4.4 | 4.4 | 4.4 | 4.4 | 1 | BRL | 102.2 | 23.2187 | 15 | 15 | OBRAS DE CONSTRUÇÃO | Trabalhos com estacas, poços de mergulho, fixação de solos | FIXAÇÃO DE SOLOS | Fixação do solo pelo método de cimentação por jato com estacas verticais de solo
DXME-KARI-KASA_KASATO | Conjuntos de máquinas para a instalação de estacas de solo-cimento com tecnologia de cimentação por jato de dois componentes, profundidade de perfuração até 70 m | Equipment | General | máquina-hora | 1483.38 | 1483.38 | 1483.38 | 1483.38 | 1 | BRL | 34442.03 | 23.2187 | 15 | 15 | OBRAS DE CONSTRUÇÃO | Trabalhos com estacas, poços de mergulho, fixação de solos | FIXAÇÃO DE SOLOS | Fixação do solo pelo método de cimentação por jato com estacas verticais de solo
KAME-LI-MESA-KATO_KAKATORI | Parafusos de aço galvanizado com cabeça sextavada e porca sextavada galvanizada, diâmetro da rosca do parafuso e da porca M8, comprimento do parafuso 16-100 mm | Material | General | kg | 21.33 | 21.33 | 21.33 | 21.33 | 1 | BRL | 250.41 | 11.7393 | 15 | 15 | OBRAS DE CONSTRUÇÃO | Construções metálicas para construção civil | CONSTRUÇÕES DE CENTRAIS NUCLEARES | CONSTRUÇÕES METÁLICAS DE EDIFÍCIOS E INSTALAÇÕES DE CENTRAIS NUCLEARES COM REATO
KAVO-RI-KARI-KATO_KAKARIPU | Cabo de dupla torção LK-O, construção 6x19(1+9+9)+1 o.s., marca B, de fio sem revestimento, grupo de marcação 1570-1770 N/mm2, diâmetro 11,5 mm | Material | General | 10 m | 102.73 | 102.73 | 102.73 | 102.73 | 1 | BRL | 3776.33 | 36.76 | 15 | 15 | MONTAGEM DE EQUIPAMENTOS | Equipamentos de elevação e transporte | MECANISMOS DE ELEVAÇÃO E TRANSPORTE DE AÇÃO INTERMITENTE | GRUAS DE TRANSFERÊNCIA
DXME-RIKA-KADX_KAKAVO | Guindastes flutuantes para trabalho em rade aberta, não autopropulsados, 5 t | Equipment | General | máquina-hora | 1450.76 | 1450.76 | 1450.76 | 1450.76 | 1 | BRL | 35800.92 | 24.6773 | 15 | 15 | OBRAS DE CONSTRUÇÃO | Trabalhos de construção subaquática (mergulho) | OBRAS SUBAQUÁTICAS (MERGULHO) EM CONDIÇÕES MARÍTIMAS DE COSTA ABERTA (RAIA ABERT | RECOLHA DE VÁRIOS OBJETOS DA ÁGUA EM CONDIÇÕES MARÍTIMAS DE COSTA ABERTA (RAIA A
PU_MEKAKA_KAPUVO | Pessoal: 5 pessoas-hora/máquina-hora | Operator | Operators | máquina-hora | 225.97 | 225.97 | 225.97 | 225.97 | 1 | BRL | 5576.24 | 24.6773 | 15 | 15 | OBRAS DE CONSTRUÇÃO | Trabalhos de construção subaquática (mergulho) | OBRAS SUBAQUÁTICAS (MERGULHO) EM CONDIÇÕES MARÍTIMAS EM ÁGUAS FECHADAS | RECOUPAGEM DE VÁRIOS OBJETOS DA ÁGUA EM CONDIÇÕES MARÍTIMAS EM ÁGUAS FECHADAS
DXME-MEKA-KAPU_SALIME | Máquinas pneumáticas de pulverização centrífuga para trabalho com compressores móveis para revestimento da superfície interna de tubos com revestimentos isolantes de cimento-areia (cimento-polímero), diâmetro dos tubos até 800 mm | Equipment | Compressors | máquina-hora | 15.37 | 15.37 | 15.37 | 15.37 | 1 | BRL | 69.87 | 4.5453 | 15 | 15 | REPAROS E CONSTRUÇÃO | Redes de engenharia externas | RECONSTRUÇÃO E REPARO DE REDES EXTERNAS DE ESGOTO SEM EXCAVAÇÃO | Restauração de tubulações com composições de cimento-polímero pelo método de pul
RINE-ME-KARI-KAPU_KAKAKASA | Calça de polímero para base, tipo “Metro” P50, dimensões 320 x 160 mm | Material | General | unidade | 186.41 | 186.41 | 186.41 | 186.41 | 1 | BRL | 236025.41 | 1266.1333 | 15 | 15 | OBRAS DE CONSTRUÇÃO | Túneis e metrôs | DISPOSIÇÃO DA VIA | CONSTRUÇÃO DE VIAS EM TÚNELES
DXME-KADX-KAVO_KAMEME | Composições especiais para transporte de trilhos de um único nível, comprimento dos trilhos até 800 m, quantidade de trilhos até 12 | Equipment | General | máquina-hora | 2675.06 | 2675.06 | 2675.06 | 2675.06 | 1 | BRL | 1927.83 | 0.7207 | 15 | 15 | OBRAS DE CONSTRUÇÃO | Ferrovias | ESTRUTURA SUPERIOR DA VIA FÉRREA DE 1520 MM | CONSTRUÇÃO DE VIA SEM JUNTAS
MENE-RI-KATO-KARI_KAKARIME | Mossos florestais | Material | General | m³ | 509.93 | 509.93 | 509.93 | 509.93 | 1 | BRL | 12547.34 | 24.606 | 15 | 15 | OBRAS DE CONSTRUÇÃO | Trabalhos de terraplenagem | OUTROS TIPOS DE TRABALHOS DE TERRAPLENAGEM, TRABALHOS PREPARATÓRIOS, ACOMPANHANT | EXPLORAÇÃO DE SOLOS PERMANENTEMENTE CONGELADOS E ROCHOSOS
KAME-LI-MELI-KADX_MEMEMERI | Brocas espirais com haste cilíndrica de aço rápido P6M5, classe de precisão A1, comprimento 86 mm, diâmetro 5 mm | Material | General | 100 unidades | 911.27 | 911.27 | 911.27 | 911.27 | 1 | BRL | 23.92 | 0.078 | 15 | 15 | OBRAS DE CONSTRUÇÃO | Construções metálicas para construção civil | CONSTRUÇÕES DE CERCA DE EDIFÍCIOS E CONSTRUÇÕES | BLOCOS DE JANELAS, VIDROS, VITRINAS, PORTAS, PORTÕES
MEME-ME-KAME-MEKA_KAKAKAPU | Moldura de madeira de coníferas (abeto, pinheiro), tipo H-1, largura 70-75 mm, espessura 10-18 mm | Material | General | m | 13.18 | 13.18 | 13.18 | 13.18 | 1 | BRL | 1524 | 115.6429 | 14 | 14 | OBRAS DE CONSTRUÇÃO | Construções pré-fabricadas de concreto e concreto armado | CONSTRUÇÕES DE CRISOTILOCIMENTO | Instalação de divisórias com 3 m de altura feitas de painéis extrudados de fibro
DXME-KATO-KARI_SAKAKA | Ventiladores de ventilação local, potência até 55 kW | Equipment | General | máquina-hora | 25.93 | 25.93 | 25.93 | 25.93 | 1 | BRL | 9858.61 | 380.1957 | 14 | 14 | OBRAS DE CONSTRUÇÃO | Sistema de abastecimento de água - redes externas | INSTALAÇÃO DE TUBULAÇÕES | TUBOS DE AÇO
DXME-KATO-KARI_SAKAKA | Eletricidade: consumo 16,5 kW·h/máquina-hora | Electricity | Electricity | máquina-hora | 9.78 | 9.78 | 9.78 | 9.78 | 1 | BRL | 3718.77 | 380.1957 | 14 | 14 | OBRAS DE CONSTRUÇÃO | Sistema de abastecimento de água - redes externas | INSTALAÇÃO DE TUBULAÇÕES | TUBOS DE AÇO
DXME-MEKA-KALI_KAKARI | Instalações hidráulicas de perfuração controlada para a instalação de tubos com uma central elétrica móvel, diâmetro dos tubos até 400 mm, comprimento da perfuração até 100 m | Equipment | General | máquina-hora | 33.61 | 33.61 | 33.61 | 33.61 | 1 | BRL | 2576.45 | 76.6571 | 14 | 14 | OBRAS DE CONSTRUÇÃO | Sistema de abastecimento de água - redes externas | INSTALAÇÃO DE TUBOS SEM VALAS | Perfuração sem escavação do solo (perfuração)
DXME-KAME-KASA_MERISA | Escavadoras elétricas de caçamba única com equipamento de trabalho “dragline”, capacidade da caçamba 6,5 m3 | Equipment | General | máquina-hora | 5960.2 | 5960.2 | 5960.2 | 5960.2 | 1 | BRL | 28860.14 | 4.8421 | 14 | 14 | OBRAS DE CONSTRUÇÃO | Trabalhos de terraplenagem | DESENVOLVIMENTO MECANIZADO DE SOLOS (COM ESCAVADORAS, RASPADORAS, TRATORES, NIVE | EXCAVAÇÃO DO SOLO COM EXCAVADORAS EM TERRAPLANAGEM
MERI-RI-KAVO-KATO | Cilindros e semicilindros de isolamento térmico de lã mineral com ligante sintético | Abstract Material | General | m³ | 2033.04 | 2033.04 | 2033.04 | 2033.04 | 1 | BRL | 653.81 | 0.3214 | 14 | 14 | OBRAS DE CONSTRUÇÃO | Edifícios e estruturas temporárias montáveis e desmontáveis | INSTALAÇÃO DE REDES DE ENGENHARIA INTERNAS EM EDIFÍCIOS E INSTALAÇÕES TEMPORÁRIA | Instalação de sistemas de aquecimento em edifícios temporários residenciais e pú
KAME-LI-MESA-KALI_KAKARIPU | Buchas de polietileno expansíveis, diâmetro 8 mm, comprimento 40 mm | Material | General | 1000 unidades | 66.88 | 66.88 | 66.88 | 66.88 | 1 | BRL | 2.47 | 0.0425 | 14 | 14 | OBRAS DE CONSTRUÇÃO | Água e esgoto - instalações internas | ADUCTOR DE ÁGUA E ESGOTO - DISPOSITIVOS INTERNOS | Instalação de banheiras, lavatórios, bidês, bases de chuveiro, cabines de duche,
DXME-RIKA-KAME_KARIRI | Instalações de raspagem para a construção de valas subaquáticas com caçamba de 1-1,5 m3 | Equipment | General | máquina-hora | 501.81 | 501.81 | 501.81 | 501.81 | 1 | BRL | 9031.83 | 17.9986 | 14 | 14 | OBRAS DE CONSTRUÇÃO | Trabalhos de terraplenagem | DESENVOLVIMENTO MECANIZADO DE SOLOS (COM ESCAVADORAS, RASPADORAS, TRATORES, NIVE | ESCAVAÇÃO E ENCHIMENTO DE TRANQUETAS PARA TUBULAÇÕES DE GÁS E PETRÓLEO
DXME-RIME-RIRI_PULIME | Sistemas de controle radiográfico de tubulações | Equipment | General | máquina-hora | 93.66 | 93.66 | 93.66 | 93.66 | 1 | BRL | 41.21 | 0.44 | 14 | 14 | OBRAS DE CONSTRUÇÃO | Tubulações principais e industriais | CONTROLE DE QUALIDADE DE JUNÇÕES SOLDADAS POR MÉTODOS FÍSICOS | OUTROS TRABALHOS DE CONTROLE DE QUALIDADE DE JUNÇÕES SOLDADAS
DXME-MELI-KARI_KASAPU | Complexos de radiografia digital de juntas soldadas anulares de tubos com diâmetro de 500 a 1420 mm, completos com aparelho de raios X, esquema de controle frontal | Equipment | General | máquina-hora | 399.15 | 399.15 | 399.15 | 399.15 | 1 | BRL | 222.1 | 0.5564 | 14 | 14 | OBRAS DE CONSTRUÇÃO | Tubulações principais e industriais | CONTROLE DE QUALIDADE DE JUNÇÕES SOLDADAS POR MÉTODOS FÍSICOS | CONTROLE RADIOGRÁFICO COM APARELHOS DE RAIOS X DE AÇÃO CONTÍNUA NA ROTA
KAME-LI-KANE-KATO_KAKAKASA | Fitas poliméricas para isolamento de tubulações, espessura 0,5 mm | Material | General | m² | 15.28 | 15.28 | 15.28 | 15.28 | 1 | BRL | 31.98 | 4.88 | 14 | 14 | OBRAS DE CONSTRUÇÃO | Trabalhos de isolamento térmico | TRABALHOS DE ISOLAMENTO TÉRMICO | ISOLAMENTO DE SUPERFÍCIES QUENTES
KAVO-ME-KARI-RISA_KAKARIME | Granulado de aço fundido melhorado, fração 0,3-3,2 mm | Material | General | t | 10262.11 | 10262.11 | 10262.11 | 10262.11 | 1 | BRL | 2278.55 | 0.2583 | 14 | 14 | OBRAS DE CONSTRUÇÃO | Construções metálicas para construção civil | CONSTRUÇÕES DE CENTRAIS NUCLEARES | CONSTRUÇÕES METÁLICAS DE EDIFÍCIOS E INSTALAÇÕES DE CENTRAIS NUCLEARES COM REATO
RIKA-RI-KARI-KAPU_KAKAKARI | Tampas isolantes de poliamida para torção de fios 2x1,5 mm2 | Material | General | 100 unidades | 44.54 | 44.54 | 44.54 | 44.54 | 1 | BRL | 3.3 | 0.075 | 14 | 14 | OBRAS DE CONSTRUÇÃO | Edifícios e estruturas temporárias montáveis e desmontáveis | INSTALAÇÃO DE REDES DE ENGENHARIA INTERNAS EM EDIFÍCIOS E INSTALAÇÕES TEMPORÁRIA | Instalação de energia elétrica interna em edifícios temporários residenciais e p
KAVO-RI-KARI-KASA_KAKAPUVO | Cabo de dupla torção LC-R, construção 6x19(1+6+6/6)+1 o.s., marca B, de fio sem revestimento, grupo de marcação 1570-1770 N/mm2, diâmetro 22,5 mm | Material | General | 10 m | 324.82 | 324.82 | 324.82 | 324.82 | 1 | BRL | 2771.45 | 8.5321 | 14 | 14 | OBRAS DE CONSTRUÇÃO | Rodovias | CONSTRUÇÃO DE ESTRADAS | BARREIRAS DE PROTEÇÃO DAS ESTRADAS
RILI-RI-KATO-KAME_KAKARIME | Tomada de teto com gancho para suspensão de lustre | Material | General | unidade | 18.69 | 18.69 | 18.69 | 18.69 | 1 | BRL | 105.14 | 5.625 | 14 | 14 | OBRAS DE CONSTRUÇÃO | Edifícios e estruturas temporárias montáveis e desmontáveis | INSTALAÇÃO DE REDES DE ENGENHARIA INTERNAS EM EDIFÍCIOS E INSTALAÇÕES TEMPORÁRIA | Instalação de energia elétrica interna em edifícios temporários residenciais e p
RISA-RI-KARI-KAPU | Suportes | Abstract Material | General | 100 unidades | 402.68 | 402.68 | 402.68 | 402.68 | 1 | BRL | 4.03 | 0.01 | 14 | 14 | OBRAS DE CONSTRUÇÃO | Linhas de transmissão de energia elétrica | LINHAS DE TRANSMISSÃO DE ENERGIA ELÉTRICA COM TENSÃO DE 0,38-35 KV E SUBESTAÇÕES | LINHAS AÉREAS DE TRANSMISSÃO DE ELETRICIDADE COM TENSÃO DE 0,38-35 KV
KARI-RI-KASA-KAPU_RIKAMEPU | Pedra britada de rochas densas para obras de construção M 1200, fração 5(3)-10 mm | Material | General | m³ | 402.72 | 402.72 | 402.72 | 402.72 | 1 | BRL | 4451.96 | 11.055 | 14 | 14 | OBRAS DE CONSTRUÇÃO | Rodovias | CONSTRUÇÃO DE BASE E REVESTIMENTO | REVESTIMENTOS RÍGIDOS PARA ESTRADAS
RISA-RI-KAME-MEVO_KAKATOVO | Fixador articulado reverso sem corda de vento com suporte alongado para um fio de contato, projeto KS-MENEKA.PU, tipo FO-3u-3,0 A | Material | General | unidade | 1645.64 | 1645.64 | 1645.64 | 1645.64 | 1 | BRL | 6582.56 | 4 | 14 | 14 | MONTAGEM DE EQUIPAMENTOS | Equipamentos de sinalização, centralização, bloqueio e rede de contatos no trans | REDES DE CONTATO EM TRANSPORTES FERROVIÁRIOS | MONTAGEM DE SUSPENSÃO DE CONTATO
RISA-RI-KAME-MEVO_KAKAPUME | Fixador articulado reto sem corda de vento com suporte alongado para um fio de contato, projeto KS-MENEKA.PU, tipo FP-1u-3,0 A | Material | General | unidade | 936.84 | 936.84 | 936.84 | 936.84 | 1 | BRL | 1873.68 | 2 | 14 | 14 | MONTAGEM DE EQUIPAMENTOS | Equipamentos de sinalização, centralização, bloqueio e rede de contatos no trans | REDES DE CONTATO EM TRANSPORTES FERROVIÁRIOS | MONTAGEM DE SUSPENSÃO DE CONTATO
MEVO-SA-KASA-KATO | Filtros de lama de aço | Abstract Material | General | unidade | 46128.83 | 46128.83 | 46128.83 | 46128.83 | 1 | BRL | 46128.83 | 1 | 14 | 14 | OBRAS DE CONSTRUÇÃO | Abastecimento de energia térmica e gasodutos - redes externas | AQUECIMENTO - REDES EXTERNAS | INSTALAÇÃO DE VÁLVULAS OU VÁLVULAS DE AÇO, VÁLVULAS E VÁLVULAS DE RETORNO, VÁLVU
DXME-RIME-RIRI_PUPURI | Instalações para pulverização e vazamento de PUF, PM, com compressor e sistema de aquecimento contínuo de componentes, capacidade de até 15 kg/min | Equipment | Compressors | máquina-hora | 5.02 | 5.02 | 5.02 | 5.02 | 1 | BRL | 35.09 | 6.9929 | 14 | 14 | OBRAS DE CONSTRUÇÃO | Abastecimento de energia térmica e gasodutos - redes externas | AQUECIMENTO - REDES EXTERNAS | INSTALAÇÃO DE TUBULAÇÕES DE REDES DE AQUECIMENTO COM ISOLAMENTO TÉRMICO DE POLIU
DXME-RIME-RIRI_PUPURI | Eletricidade: consumo 1,98 kW·h/máquina-hora | Electricity | Electricity | máquina-hora | 1.17 | 1.17 | 1.17 | 1.17 | 1 | BRL | 8.21 | 6.9929 | 14 | 14 | OBRAS DE CONSTRUÇÃO | Abastecimento de energia térmica e gasodutos - redes externas | AQUECIMENTO - REDES EXTERNAS | INSTALAÇÃO DE TUBULAÇÕES DE REDES DE AQUECIMENTO COM ISOLAMENTO TÉRMICO DE POLIU
DXME-MENE-KAME_KAKAVO | Centrais elétricas móveis, potência 500 kW | Equipment | General | máquina-hora | 744.79 | 744.79 | 744.79 | 744.79 | 1 | BRL | 175994.35 | 236.3 | 14 | 14 | OBRAS DE CONSTRUÇÃO | Túneis e metrôs | MÉTODO DE TRABALHO FECHADO | PERFURAÇÃO DE TÚNEIS E EXPLORAÇÃO DE MINAS
KAVO-ME-KANE-KASA | Painéis de portões falsos | Abstract Material | General | unidade | 5562.66 | 5562.66 | 5562.66 | 5562.66 | 1 | BRL | 560239.72 | 100.7143 | 14 | 14 | OBRAS DE CONSTRUÇÃO | Construções pré-fabricadas de concreto e concreto armado | EDIFÍCIOS E INSTALAÇÕES INDUSTRIAIS | CERCAS, PORTÕES E PORTINHAS
KAME-NE-KAME-KASA | Placas reforçadas de cimento mineral | Abstract Material | General | m² | 124.04 | 124.04 | 124.04 | 124.04 | 1 | BRL | 29751.66 | 239.8571 | 14 | 14 | OBRAS DE CONSTRUÇÃO | Construções de madeira | DIVISÓRIAS, REVESTIMENTOS DE PAREDES, TETOS SUSPENSOS DE PLACAS DE CIMENTO MINER | Instalação de divisórias internas com placas minerais de cimento armadas com est
KAME-LI-METO-KARI | Mastique asfáltico frio | Abstract Material | General | t | 7102.94 | 7102.94 | 7102.94 | 7102.94 | 1 | BRL | 5276.47 | 0.7429 | 14 | 14 | OBRAS DE CONSTRUÇÃO | Pisos | PISOS | Instalação de impermeabilização
KASA-ME-KALI-RIRI | Blocos de parapeito | Abstract Material | General | unidade | 1033.67 | 248.54 | 2996.48 | 248.54 | 2 | BRL | 25219.96 | 78.9592 | 14 | 14 | OBRAS DE CONSTRUÇÃO | Construções pré-fabricadas de concreto e concreto armado | EDIFÍCIOS RESIDENCIAIS, PÚBLICOS E ADMINISTRATIVOS DE EMPRESAS INDUSTRIAIS | BLOCOS E PAINÉIS DE PAREDES INTERNAS E EXTERNAS, DIÁFRAGMAS DE RIGIDEZ, DIVISÓRI
KASA-RI-KATO-KARI_KAKAKAME | Blocos de concreto para paredes de concreto pesado, dimensões 390 x 190 x 188 mm, marca 200 | Material | General | m³ | 725.34 | 725.34 | 725.34 | 725.34 | 1 | BRL | 639.34 | 0.8814 | 14 | 14 | OBRAS DE CONSTRUÇÃO | Túneis e metrôs | MÉTODO DE TRABALHO ABERTO | OBRAS DE IMPERMEABILIZAÇÃO
MEVO-SA-MEKA-KALI | Radiadores seccionais de ferro fundido | Abstract Material | General | unidade | 1123.87 | 1123.87 | 1123.87 | 1123.87 | 1 | BRL | 112386.76 | 100 | 14 | 14 | OBRAS DE CONSTRUÇÃO | Aquecimento - instalações internas | APARELHOS DE AQUECIMENTO | Instalação de radiadores de ferro fundido
KAME-LI-KALI-MEPU_KAKAMEME | Anéis de polietileno com faixas de vedação, diâmetro externo 52 mm | Material | General | 10 conjuntos | 15.58 | 15.58 | 15.58 | 15.58 | 1 | BRL | 7.57 | 0.4857 | 14 | 14 | MONTAGEM DE EQUIPAMENTOS | Equipamentos de comunicação | COMUNICAÇÃO DE SERVIÇO NO TRANSPORTE FERROVIÁRIO | LINHAS DE COMUNICAÇÃO DE CABO
MEPU-RI-KANE-KANE_KAKAMEME | Látex SKS-65 GP | Material | General | t | 47748.79 | 47748.79 | 47748.79 | 47748.79 | 1 | BRL | 1213.5 | 0.0317 | 14 | 14 | OBRAS DE CONSTRUÇÃO | Trabalhos de terraplenagem | OUTROS TIPOS DE TRABALHOS DE TERRAPLENAGEM, TRABALHOS PREPARATÓRIOS, ACOMPANHANT | REFORÇO DE ENCOSTAS DE OBRAS DE TERRA
DXME-RIKA-MERI_KADXRI | Projéteis com caçamba com capacidade de até 2,5 m3 | Equipment | General | máquina-hora | 427.47 | 427.47 | 427.47 | 427.47 | 1 | BRL | 1348.66 | 3.155 | 14 | 14 | OBRAS DE CONSTRUÇÃO | Trabalhos de construção subaquática (mergulho) | OBRAS SUBAQUÁTICAS (MERGULHO) EM CONDIÇÕES FLUVIAS (RIOS, LAGOS, RESERVATÓRIOS) | DESENVOLVIMENTO DO SOLO EM CONDIÇÕES FLUVIAS (RIOS, LAGOS, RESERVATÓRIOS)
RIPU-TO-KASA-MEVO_KAKAKAME | Bocal para tubulações de aço, comprimento 200 mm | Material | General | unidade | 42.43 | 42.43 | 42.43 | 42.43 | 1 | BRL | 168.97 | 3.9821 | 14 | 14 | OBRAS DE CONSTRUÇÃO | Trabalhos com estacas, poços de mergulho, fixação de solos | FIXAÇÃO DE SOLOS | Cimentação de solos
DXME-KAVO-KADX_KAKARI | Placas vibratórias elétricas, potência até 1 kW | Equipment | General | máquina-hora | 1.24 | 1.24 | 1.24 | 1.24 | 1 | BRL | 4.36 | 3.5057 | 14 | 14 | OBRAS DE CONSTRUÇÃO | Telhados | TELHADOS | Isolamento térmico de coberturas
KAME-LI-MESA-MEPU_KAMEDXPU | Parafusos auto-roscantes de aço com cabeça sextavada, ponta de broca, diâmetro 12 mm, comprimento 70 mm | Material | General | t | 19570.91 | 19570.91 | 19570.91 | 19570.91 | 1 | BRL | 12.86 | 0 | 14 | 14 | OBRAS DE CONSTRUÇÃO | Tubulações internas | OUTROS TRABALHOS | Instalação de coletor de distribuição para sistemas de aquecimento e abastecimen
RIKA-ME-KARI-RITO_KAMEMEME | Faixa galvanizada a quente para aterramento, espessura 4 mm, largura 40 mm, comprimento 850 mm | Material | General | unidade | 51.92 | 51.92 | 51.92 | 51.92 | 1 | BRL | 85.29 | 1.6429 | 14 | 14 | OBRAS DE CONSTRUÇÃO | Abastecimento de energia térmica e gasodutos - redes externas | GASODUTOS DE CIDADES E MUNICÍPIOS | INSTALAÇÃO DE COLETORES DE CONDENSADO, VÁLVULAS HIDRÁULICAS E COMPENSADORES EM G
MEPU-RI-KANE-KATO_KASAMEKA | Mistura líquida de polímeros acrílicos e componentes modificadores para misturas de cimento | Material | General | l | 95.19 | 95.19 | 95.19 | 95.19 | 1 | BRL | 811.47 | 8.525 | 14 | 14 | REPAROS E CONSTRUÇÃO | Fundações | FUNDAMENTOS | Restauração e impermeabilização de superfícies de paredes de concreto e concreto
MEVO-SA-KAVO-MEVO_KAKANEME | Tampas de isolamento para pontos de conexão de fios monoconductores | Material | General | 1000 unidades | 372.46 | 372.46 | 372.46 | 372.46 | 1 | BRL | 105.24 | 0.3046 | 14 | 14 | MONTAGEM DE EQUIPAMENTOS | Equipamentos de comunicação | SINALIZAÇÃO ELÉTRICA DE ALARME, INCÊNDIO, CHAMADA E DISTÂNCIA | SINALIZAÇÃO ELÉTRICA DE ALARME E INCÊNDIO
KAME-TO-KASA-TOVO_KARISAME | Disulfeto de molibdênio | Material | General | kg | 241.82 | 241.82 | 241.82 | 241.82 | 1 | BRL | 1024.21 | 4.5608 | 14 | 14 | MONTAGEM DE EQUIPAMENTOS | Equipamentos para centrais nucleares | INSTALAÇÕES NUCLEARES DE GERAÇÃO DE VAPOR | EQUIPAMENTO COM REATOR ENERGÉTICO DE ÁGUA REFRIGERADA (VVER)
KAVO-ME-KARI-MEME | Peças forjadas para soldagem em banho | Abstract Material | General | t | 2026.01 | 16.02 | 9395.97 | 16.02 | 2 | BRL | 956.19 | 20.7583 | 14 | 14 | OBRAS DE CONSTRUÇÃO | Construções monoliticas de concreto e concreto armado | CONSTRUÇÕES DE EDIFÍCIOS DE CENTRAIS NUCLEARES | Construção de estruturas monólitas de concreto armado da parte subterrânea das e
DXME-KAVO-KANE_KAKATO | Cortadores de juntas, profundidade máxima de corte 200 mm, potência 9 kW (12 hp) | Equipment | General | máquina-hora | 14.01 | 14.01 | 14.01 | 14.01 | 1 | BRL | 273.83 | 19.545 | 14 | 14 | OBRAS DE CONSTRUÇÃO | Rodovias | CONSTRUÇÃO DE BASE E REVESTIMENTO | REVESTIMENTOS RÍGIDOS PARA ESTRADAS
DXME-KASA-KASA_SAKANE | Guindastes sobre chassis automotivo, capacidade de carga 50 t | Equipment | General | máquina-hora | 367.85 | 367.85 | 367.85 | 367.85 | 1 | BRL | 10622.37 | 28.8771 | 14 | 14 | OBRAS DE CONSTRUÇÃO | Poços | PERFURAÇÃO DE POÇOS | OUTROS TIPOS DE PERFURAÇÃO
KASA-ME-KATO-KADX | Vigas | Abstract Material | General | unidade | 3587.96 | 3587.96 | 3587.96 | 3587.96 | 1 | BRL | 358796.26 | 100 | 14 | 14 | OBRAS DE CONSTRUÇÃO | Construções pré-fabricadas de concreto e concreto armado | EDIFÍCIOS E INSTALAÇÕES INDUSTRIAIS | VIGAS, TRAVESSAS E VIGAS DE LIGAÇÃO
RISA-RI-KAME-KAME_KAKAMESA | Etiquetas de identificação U-153 U3,5 | Material | General | 100 unidades | 6.17 | 6.17 | 6.17 | 6.17 | 1 | BRL | 0.11 | 0.023 | 14 | 14 | OBRAS DE CONSTRUÇÃO | Edifícios e estruturas temporárias montáveis e desmontáveis | INSTALAÇÃO DE REDES DE ENGENHARIA INTERNAS EM EDIFÍCIOS E INSTALAÇÕES TEMPORÁRIA | Instalação de energia elétrica interna em edifícios temporários residenciais e p
DXME-KASA-KAPU_KAMEPU | Pontes rolantes elétricas, capacidade de carga 160 t | Equipment | General | máquina-hora | 832.9 | 832.9 | 832.9 | 832.9 | 1 | BRL | 575810.78 | 691.3286 | 14 | 14 | MONTAGEM DE EQUIPAMENTOS | Fornos elétricos | PARTE MECÂNICA DE FORNOS | FORNOS ELÉTRICOS DE ARCO PARA FUNDICÃO DE AÇO
KAVO-TO-KAVO-KAME_KAKARISA | Perfil angular de aço laminado a quente, marcas de aço St3sp, St3ps, largura da maior face 63-160 mm, espessura 5-6 mm | Material | General | t | 8557.63 | 8557.63 | 8557.63 | 8557.63 | 1 | BRL | 60162.48 | 7.5708 | 14 | 14 | OBRAS DE CONSTRUÇÃO | Ferrovias | ESTRUTURA SUPERIOR DA VIA FÉRREA DE 1520 MM | COLOCAÇÃO DE VIAS EM PONTES
MEME-RI-METO-KAPU | Painéis de revestimento | Abstract Material | General | m² | 15 | 15 | 15 | 15 | 1 | BRL | 74.95 | 4.9971 | 14 | 14 | OBRAS DE CONSTRUÇÃO | Construções de tijolo e blocos | ESCAVAS EXTERNAS E INTERNAS | Instalação e desmontagem de andaimes externos
DXME-KASA-KAPU_KAMEPU | Eletricidade: consumo 76,56 kW·h/máquina-hora | Electricity | Electricity | máquina-hora | 45.39 | 45.39 | 45.39 | 45.39 | 1 | BRL | 31376.09 | 691.3286 | 14 | 14 | MONTAGEM DE EQUIPAMENTOS | Fornos elétricos | PARTE MECÂNICA DE FORNOS | FORNOS ELÉTRICOS DE ARCO PARA FUNDICÃO DE AÇO
KAPU-ME-KARI-KAME_KAKAKANE | Misturas de concreto de grão fino (BSM), classe B15 (M200) | Material | General | m³ | 648.32 | 648.32 | 648.32 | 648.32 | 1 | BRL | 663.6 | 1.0236 | 14 | 14 | OBRAS DE CONSTRUÇÃO | Construções pré-fabricadas de concreto e concreto armado | EDIFÍCIOS RESIDENCIAIS, PÚBLICOS E ADMINISTRATIVOS DE EMPRESAS INDUSTRIAIS | BLOCOS E PAINÉIS DE PAREDES INTERNAS E EXTERNAS, DIÁFRAGMAS DE RIGIDEZ, DIVISÓRI
DXME-KAVO-KATO_KAPUME | Rolos compactadores vibratórios lisos, massa 12 t | Equipment | General | máquina-hora | 280.84 | 280.84 | 280.84 | 280.84 | 1 | BRL | 355.27 | 1.265 | 14 | 14 | OBRAS DE CONSTRUÇÃO | Trabalhos de terraplenagem | OUTROS TIPOS DE TRABALHOS DE TERRAPLENAGEM, TRABALHOS PREPARATÓRIOS, ACOMPANHANT | COMPACTAGEM DO SOLO
DXME-METO-KAME_SARIPU | Máquinas de sinalização automotrizes para aplicação de termoplástico, largura da linha aplicada 50-400 mm, capacidade do tanque de termoplástico 700 kg, produtividade 26 l/min | Equipment | General | máquina-hora | 255.65 | 255.65 | 255.65 | 255.65 | 1 | BRL | 193.57 | 0.7571 | 14 | 14 | OBRAS DE CONSTRUÇÃO | Rodovias | CONSTRUÇÃO DE ESTRADAS | SINALIZAÇÃO
KAME-LI-MEME-KANE_KAKAKANE | Fluxo VAMI | Material | General | kg | 236.99 | 236.99 | 236.99 | 236.99 | 1 | BRL | 191.64 | 0.8093 | 14 | 14 | MONTAGEM DE EQUIPAMENTOS | Instalações eletrotécnicas | DISPOSITIVOS DE DISTRIBUIÇÃO E SUBESTAÇÕES | DISPOSITIVOS CONVERSORES
KAVO-TO-KASA-KASA_KAKASALI | Chapa de aço galvanizado, espessura 0,75 mm | Material | General | t | 8937.51 | 8937.51 | 8937.51 | 8937.51 | 1 | BRL | 2340.35 | 0.2614 | 14 | 14 | OBRAS DE CONSTRUÇÃO | Abastecimento de energia térmica e gasodutos - redes externas | AQUECIMENTO - REDES EXTERNAS | TUBULAÇÕES EM CANALIZAÇÕES E AÉREAS
KAME-VO-KAME-KAPU_KAKANETO | Vidro orgânico (acrílico) moldado em folha, marcas TOSP, TOSN, incolor transparente, espessura 3 mm | Material | General | m² | 301.36 | 301.36 | 301.36 | 301.36 | 1 | BRL | 2.46 | 0.0122 | 14 | 14 | MONTAGEM DE EQUIPAMENTOS | Equipamentos para centrais nucleares | INSTALAÇÕES NUCLEARES DE GERAÇÃO DE VAPOR | EQUIPAMENTO COM REATOR ENERGÉTICO DE ÁGUA REFRIGERADA (VVER)
DXME-RIME-MENE_KAMETO | Prensas de manivela de ação simples 25 kN (2,5 tf) | Equipment | General | máquina-hora | 3.89 | 3.89 | 3.89 | 3.89 | 1 | BRL | 0.89 | 0.2293 | 14 | 14 | MONTAGEM DE EQUIPAMENTOS | Aparelhos, meios de automação e informática | CONSTRUÇÕES PARA INSTALAÇÃO DE APARELHOS E MEIOS DE AUTOMATIZAÇÃO | Estruturas para instalação de equipamentos
MEME-ME-KATO-KANE_KAKANEDX | Tábua de madeira de coníferas, umidade natural, comprimento 2-6,5 m, largura 100-250 mm, espessura 25 mm, classe I | Material | General | m³ | 2632.94 | 2632.94 | 2632.94 | 2632.94 | 1 | BRL | 4458.59 | 1.8238 | 14 | 14 | OBRAS DE CONSTRUÇÃO | Túneis e metrôs | MÉTODO DE TRABALHO ABERTO | OBRAS DE IMPERMEABILIZAÇÃO
RITO-TO-KANE-KAPU_KAKAKAVO | Tubos de aço soldados não galvanizados para água e gás com rosca, leves, diâmetro nominal 25 mm, espessura da parede 2,8 mm | Material | General | m | 13.78 | 13.78 | 13.78 | 13.78 | 1 | BRL | 18.97 | 1.3771 | 14 | 14 | OBRAS DE CONSTRUÇÃO | Construções na construção rural | EDIFÍCIOS DE PECUÁRIA | Instalação de poços de ventilação com abertura manual individual da válvula
MEPU-PU-KATO-METO_KAKAKARI | Verniz HV-784 | Material | General | t | 18229.13 | 18229.13 | 18229.13 | 18229.13 | 1 | BRL | 276.04 | 0.0233 | 14 | 14 | OBRAS DE CONSTRUÇÃO | Trabalhos com estacas, poços de mergulho, fixação de solos | TRABALHOS DE ESTACAS | TRABALHOS DE ESTACAS REALIZADOS A PARTIR DO SOLO
KAPU-ME-KARI-KASA_KAMETOPU | Misturas de concreto pesado (BST) sobre cascalho, classe B15, F(1)150, W6 | Material | General | m³ | 553.59 | 553.59 | 553.59 | 553.59 | 1 | BRL | 81.82 | 0.1471 | 14 | 14 | OBRAS DE CONSTRUÇÃO | Pontes e tubulações | DIVERSOS TRABALHOS | JUNTAS DE DEFORMAÇÃO
KAME-SA-KAME-KATO_MEKARIRI | Esferas de vidro refletoras para espalhar tintas de sinalização, fração 400-800 mkm | Material | General | t | 6402.2 | 6402.2 | 6402.2 | 6402.2 | 1 | BRL | 265.74 | 0.0421 | 14 | 14 | OBRAS DE CONSTRUÇÃO | Rodovias | CONSTRUÇÃO DE ESTRADAS | SINALIZAÇÃO
DXME-METO-KAME_KALIME | Máquinas de sinalização universais autopropulsadas para aplicação de termoplástico e spray plástico com elementos refletores, capacidade da bomba até 25 l/min | Equipment | General | máquina-hora | 444.73 | 444.73 | 444.73 | 444.73 | 1 | BRL | 314.17 | 0.7064 | 14 | 14 | OBRAS DE CONSTRUÇÃO | Rodovias | CONSTRUÇÃO DE ESTRADAS | SINALIZAÇÃO
KASA-RI-KARI-RINE | Calhas de drenagem de concreto polimérico com comprimento de 1000 mm | Abstract Material | General | unidade | 878.62 | 878.62 | 878.62 | 878.62 | 1 | BRL | 40416.39 | 46 | 14 | 10 | OBRAS DE CONSTRUÇÃO | Rodovias | DISPOSITIVOS DE DRENAGEM E DESCARGA DE ÁGUA | Instalação de calhas de drenagem pré-fabricadas de concreto polímero em bases pr
KAME-RI-KAME-KAME_KAKAKAME | Betume petrolífero rodoviário MG 40/70, MG 70/130, MG 130/200, SG 40/70, SG 70/130, SG 130/200 | Material | General | t | 3914.53 | 3914.53 | 3914.53 | 3914.53 | 1 | BRL | 100.38 | 0.0378 | 14 | 14 | OBRAS DE CONSTRUÇÃO | Rodovias | PREPARAÇÃO DE FUNDAÇÕES E REVESTIMENTOS EXISTENTES PARA REVESTIMENTOS DE CASCALH | CORREÇÃO DO PERFIL DAS BASES
KAME-LI-MESA-KARI_KAKASAPU | Parafusos de fixação galvanizados | Material | General | kg | 27.94 | 27.94 | 27.94 | 27.94 | 1 | BRL | 201.4 | 7.2093 | 14 | 14 | OBRAS DE CONSTRUÇÃO | Trabalhos de acabamento | OBRAS DE REVESTIMENTO | REVESTIMENTO EXTERNO DE FACHADAS
KAPU-TO-KAME-KALI_KAKARILI | Argamassa de gesso, cal, M200 | Material | General | m³ | 605 | 605 | 605 | 605 | 1 | BRL | 74.59 | 0.1243 | 14 | 14 | OBRAS DE CONSTRUÇÃO | Construções de madeira | CONSTRUÇÕES EM MADEIRA | JANELAS
MEME-RI-KALI-KATO | Blocos para janelas | Abstract Material | General | m² | 972.08 | 972.08 | 972.08 | 972.08 | 1 | BRL | 97208.17 | 100 | 14 | 14 | OBRAS DE CONSTRUÇÃO | Construções de madeira | CONSTRUÇÕES EM MADEIRA | JANELAS
KAVO-PU-KARI-KAPU | Barras de ferro para armaduras | Abstract Material | General | t | 18225.64 | 18225.64 | 18225.64 | 18225.64 | 1 | BRL | 5731.96 | 0.314 | 14 | 14 | OBRAS DE CONSTRUÇÃO | Construções de tijolo e blocos | CONSTRUÇÕES DE TIJOLOS E PEDRAS | Alvenaria de paredes externas autoportantes de tijolo em lajes em edifícios de c
RISA-ME-KAME-KASA_KAKARIRI | Dormente de madeira de coníferas, impregnada, para ferrovias de bitola estreita, tipo II, comprimento 1200 mm | Material | General | unidade | 146.87 | 146.87 | 146.87 | 146.87 | 1 | BRL | 188832.8 | 1285.7157 | 14 | 14 | OBRAS DE CONSTRUÇÃO | Construções metálicas para construção civil | OBRAS | OBRAS DE MINERAÇÃO
KAME-LI-MEKA-MELI_MEKAKAKA | Espuma (esponja) | Material | General | kg | 37.16 | 37.16 | 37.16 | 37.16 | 1 | BRL | 149.09 | 4.0136 | 14 | 14 | OBRAS DE CONSTRUÇÃO | Trabalhos de acabamento | OBRAS DE REVESTIMENTO | REVESTIMENTO DE SUPERFÍCIES COM AZULEJOS ARTIFICIAIS
RISA-ME-KANE-MEVO_KAMEKARI | Calços de borracha para base sob os trilhos, tipo TsP-318 | Material | General | 1000 unidades | 5381.57 | 5381.57 | 5381.57 | 5381.57 | 1 | BRL | 8526.71 | 2.217 | 14 | 14 | OBRAS DE CONSTRUÇÃO | Ferrovias | ESTRUTURA SUPERIOR DA VIA FÉRREA DE 1520 MM | COLOCAÇÃO E DESMONTAGEM DE VIAS
KAME-ME-KARI-KAVO_KAKAMELI | Juntas de paronita PMB, espessura 3 mm, diâmetro 400 mm | Material | General | 1000 unidades | 18961.88 | 18961.88 | 18961.88 | 18961.88 | 1 | BRL | 52.82 | 0.01 | 14 | 14 | OBRAS DE CONSTRUÇÃO | Tubulações internas | TUBULAÇÕES DE TUBOS DE AÇO | Instalação de conexões flangeadas em tubulações de aço
RITO-SA-KARI-KARI_KAKATOPU | Tubos de aço eletro-soldados com costura reta de aço das marcas St2, 10, diâmetro externo de 57 mm, espessura da parede de 3,5 mm | Material | General | m | 28.61 | 28.61 | 28.61 | 28.61 | 1 | BRL | 742.73 | 28.1275 | 14 | 14 | OBRAS DE CONSTRUÇÃO | Tubulações internas | TUBULAÇÕES DE TUBOS DE AÇO | Fabricação de mangas de aço
DXME-RIME-KARI_KAKAME | Aparelhos elétricos de alta pressão para hidrolavagem de superfícies, rendimento 17 l/min, pressão 50 MPa | Equipment | General | máquina-hora | 7.76 | 7.76 | 7.76 | 7.76 | 1 | BRL | 48.14 | 6.205 | 14 | 14 | OBRAS DE CONSTRUÇÃO | Proteção de estruturas e equipamentos de construção contra corrosão | TRABALHOS PREPARATÓRIOS | Limpeza de superfícies com jato de água
DXME-RIME-KARI_KAKAME | Eletricidade: consumo 6,11 kW·h/máquina-hora | Electricity | Electricity | máquina-hora | 3.62 | 3.62 | 3.62 | 3.62 | 1 | BRL | 22.46 | 6.205 | 14 | 14 | OBRAS DE CONSTRUÇÃO | Proteção de estruturas e equipamentos de construção contra corrosão | TRABALHOS PREPARATÓRIOS | Limpeza de superfícies com jato de água
KARI-TO-KAME-KALI_KAKAMEME | Pó de quartzo | Material | General | t | 488.48 | 488.48 | 488.48 | 488.48 | 1 | BRL | 255.17 | 0.5221 | 14 | 14 | OBRAS DE CONSTRUÇÃO | Pisos | PISOS | Instalação de revestimentos de concreto resistente a ácidos e ao calor
DXME-MELI-KAPU_MESASA | Posicionadores-centralizadores para montagem e soldagem de tubos de polietileno com diâmetro superior a 225 a 355 mm | Equipment | General | máquina-hora | 3.66 | 3.66 | 3.66 | 3.66 | 1 | BRL | 54.47 | 14.8857 | 14 | 14 | OBRAS DE CONSTRUÇÃO | Abastecimento de energia térmica e gasodutos - redes externas | GASODUTOS DE CIDADES E MUNICÍPIOS | MONTAGEM E SOLDAGEM DE GASODUTOS DE TUBOS DE POLIETILENO
MEME-TO-KATO-MESA_MEKAMEPU | Fixadores da camada protetora da armadura de plástico, formato de estrela, espessura da camada protetora de concreto 40 mm | Material | General | 100 unidades | 19.61 | 19.61 | 19.61 | 19.61 | 1 | BRL | 8.52 | 0.4327 | 14 | 14 | OBRAS DE CONSTRUÇÃO | Construções monoliticas de concreto e concreto armado | CONSTRUÇÕES DE EDIFÍCIOS DE CENTRAIS NUCLEARES | Construção de paredes de edifícios e estruturas de centrais nucleares com VVER 1
KAME-LI-MEME-KAPU_KAKALITO | Fio de soldagem SV-12GS, diâmetro 12 mm | Material | General | t | 54829.74 | 54829.74 | 54829.74 | 54829.74 | 1 | BRL | 781.72 | 0.0182 | 14 | 14 | OBRAS DE CONSTRUÇÃO | Ferrovias | ELETRIFICAÇÃO DE FERROVIAS | CONSTRUÇÕES DA REDE DE CONTATO
DXME-RIKA-MEKA_KAKATO | Plataformas flutuantes montáveis e desmontáveis, capacidade de carga 13 t | Equipment | General | máquina-hora | 275.75 | 275.75 | 275.75 | 275.75 | 1 | BRL | 13540.65 | 49.1043 | 14 | 14 | OBRAS DE CONSTRUÇÃO | Canais de navegação de estaleiros e rampas | TRILHOS PARA TRANSPORTE DE NAVIOS | Colocação de vigas de concreto armado com trilhos sobre a base de lastro subaquá
RILI-ME-KARI-KARI | Trilhos sulcados para bondes | Abstract Material | General | m | 922.49 | 922.49 | 922.49 | 922.49 | 1 | BRL | 1866067.65 | 2022.8571 | 14 | 14 | OBRAS DE CONSTRUÇÃO | Trilhos de bonde | COLOCAÇÃO DE TRILHOS DE TRAMVAI E FERROVIA EM TRAVESSAS DE MADEIRA E CONCRETO AR | Colocação de trilhos com comprimento de 12,5 m em trechos retos com trilhos de p
RISA-ME-KATO-KANE_KAKATONE | Arruelas elásticas ferroviárias de uma volta, versão 2, diâmetro do orifício M24 | Material | General | t | 25413.53 | 25413.53 | 25413.53 | 25413.53 | 1 | BRL | 408.43 | 0.0164 | 14 | 14 | OBRAS DE CONSTRUÇÃO | Trilhos de bonde | COLOCAÇÃO DE TRILHOS DE TRAMVAI E FERROVIA EM TRAVESSAS DE MADEIRA E CONCRETO AR | Posição de trechos retos da via por meio de elos
DXME-KAVO-KALI_KAMEPU | Distribuidores de cimento em chassis do tipo automóvel, capacidade do silo 10 m3 | Equipment | General | máquina-hora | 337.24 | 337.24 | 337.24 | 337.24 | 1 | BRL | 2626.12 | 7.7871 | 14 | 14 | OBRAS DE CONSTRUÇÃO | Rodovias | BASE E REVESTIMENTOS DE SOLOS REFORÇADOS COM MATERIAIS AGLOMERANTES | FUNDAMENTOS E REVESTIMENTOS DE SOLOS REFORÇADOS COM MATERIAIS AGLOMERANTES INORG
DXME-MELI-KAPU_MESANE | Posicionadores-centralizadores para montagem e soldagem de tubos de polietileno com diâmetro superior a 355 a 500 mm | Equipment | General | máquina-hora | 8.63 | 8.63 | 8.63 | 8.63 | 1 | BRL | 37.56 | 4.3493 | 14 | 14 | OBRAS DE CONSTRUÇÃO | Abastecimento de energia térmica e gasodutos - redes externas | GASODUTOS DE CIDADES E MUNICÍPIOS | MONTAGEM E SOLDAGEM DE GASODUTOS DE TUBOS DE POLIETILENO
KAVO-TO-MERI-KANE_KAKARIRI | Aço, marca 08Kh18N10T, espessura 4-16 mm | Material | General | t | 37504.93 | 37504.93 | 37504.93 | 37504.93 | 1 | BRL | 226.1 | 0.01 | 14 | 14 | MONTAGEM DE EQUIPAMENTOS | Equipamentos térmicos | AGREGADOS DE TURBINAS A VAPOR E A GÁS | TURBINAS A VAPOR ESTACIONÁRIAS E INSTALAÇÕES DE TURBINAS A GÁS ESTACIONÁRIAS
MEKA-TO-KAME-KATO_KAKAMEVO | Folhas de precisão normal de chumbo marca S1, espessura 1,0 mm | Material | General | kg | 35.77 | 35.77 | 35.77 | 35.77 | 1 | BRL | 49.49 | 1.3836 | 14 | 14 | MONTAGEM DE EQUIPAMENTOS | Compressores, bombas e ventiladores | INSTALAÇÕES DE COMPRESSÃO, AGREGADOS E MÁQUINAS DE PISTÃO | COMPRESSORES VERTICAIS, ANGULARES E EM V PARA AR E GÁS
RITO-SA-KARI-KARI_KAKATODX | Tubos de aço eletro-soldados com costura reta de aço das marcas St2, 10, diâmetro externo de 76 mm, espessura da parede de 3,5 mm | Material | General | m | 32.06 | 32.06 | 32.06 | 32.06 | 1 | BRL | 778.17 | 24.2692 | 14 | 14 | OBRAS DE CONSTRUÇÃO | Tubulações internas | TUBULAÇÕES DE TUBOS DE AÇO | Fabricação de mangas de aço
KAVO-TO-KALI-KAME_KAKALILI | Laminados de aço laminados a quente em tiras, marcas de aço St3sp, St3ps, dimensões 220x10 mm | Material | General | t | 8981.77 | 8981.77 | 8981.77 | 8981.77 | 1 | BRL | 200.16 | 0.0242 | 14 | 14 | OBRAS DE CONSTRUÇÃO | Trabalhos de acabamento | OBRAS DE REVESTIMENTO | REVESTIMENTOS COM REQUISITOS ELEVADOS DE ACABAMENTO EM EDIFÍCIOS
MEPU-TO-KARI-KATO_KAKAMETO | Tinta à base de água e dispersão de polivinilacetato VD-BA-27A, cor branca | Material | General | t | 10709.14 | 10709.14 | 10709.14 | 10709.14 | 1 | BRL | 171.35 | 0.02 | 14 | 14 | OBRAS DE CONSTRUÇÃO | Trabalhos de acabamento | OBRAS DE REVESTIMENTO | REVESTIMENTO DE SUPERFÍCIES INTERNAS COM MATERIAIS EM FOLHAS
MEVO-PU-KAME-KAVO | Túneis cerâmicos (bicos) | Abstract Material | General | unidade | 15.88 | 15.88 | 15.88 | 15.88 | 1 | BRL | 15.88 | 1 | 14 | 14 | OBRAS DE CONSTRUÇÃO | Fornecimento de gás - dispositivos internos | Instalação de dispositivos de queimadores a gás
MEVO-ME-KATO-KAME | Válvulas hidráulicas | Abstract Material | General | unidade | 110.95 | 110.95 | 110.95 | 110.95 | 1 | BRL | 110.95 | 1 | 14 | 14 | OBRAS DE CONSTRUÇÃO | Fornecimento de gás - dispositivos internos | Instalação de válvulas hidráulicas, proteções para instrumentos de controle e me
RIPU-TO-KATO-METO_KAKAKAME | Tubos de polietileno de pressão, exceto tubos de gás PE100, para transporte de água, relação dimensional padrão SDR11, diâmetro externo nominal 32 mm, espessura da parede 3,0 mm | Material | General | m | 7.37 | 7.37 | 7.37 | 7.37 | 1 | BRL | 205.68 | 27.91 | 14 | 14 | OBRAS DE CONSTRUÇÃO | Trabalhos com estacas, poços de mergulho, fixação de solos | FIXAÇÃO DE SOLOS | Construção de parede de contenção de reforço em concreto armado monolitico em co
MELI-PU-KAME-KARI | Mistura de aluminossilicato para concreto | Abstract Material | General | t | 12438.43 | 11663.49 | 12748.4 | 12748.4 | 2 | BRL | 9508.66 | 0.8175 | 14 | 14 | OBRAS DE CONSTRUÇÃO | Fornos e tubos industriais | REVESTIMENTO DE CALDEIRAS A VAPOR | Revestimento com concreto refratário
DXME-KADX-KALI_KAMELI | Máquinas de limpeza de entulho, capacidade 1000-1200 m3/h, não autopropulsadas | Equipment | General | máquina-hora | 3607.71 | 3607.71 | 3607.71 | 3607.71 | 1 | BRL | 21940.05 | 6.0814 | 14 | 14 | OBRAS DE CONSTRUÇÃO | Ferrovias | ESTRUTURA SUPERIOR DA VIA FÉRREA DE 1520 MM | LIMPEZA PROFUNDA OU SUBSTITUIÇÃO DO BALASTRO
KAVO-TO-KASA-KASA_KAKASAVO | Chapa de aço galvanizado, espessura 1,0 mm | Material | General | t | 8438.73 | 8438.73 | 8438.73 | 8438.73 | 1 | BRL | 2770.37 | 0.3558 | 14 | 14 | OBRAS DE CONSTRUÇÃO | Construções pré-fabricadas de concreto e concreto armado | CONSTRUÇÕES DE CRISOTILOCIMENTO | Instalação de paredes
DXME-KAME-KASA_MERISA | Eletricidade: consumo 268,13 kW·h/máquina-hora | Electricity | Electricity | máquina-hora | 158.94 | 158.94 | 158.94 | 158.94 | 1 | BRL | 769.63 | 4.8421 | 14 | 14 | OBRAS DE CONSTRUÇÃO | Trabalhos de terraplenagem | DESENVOLVIMENTO MECANIZADO DE SOLOS (COM ESCAVADORAS, RASPADORAS, TRATORES, NIVE | EXCAVAÇÃO DO SOLO COM EXCAVADORAS EM TERRAPLANAGEM
KAME-LI-MEME-KALI_KAMEDXME | Eletrodos de soldagem para soldagem de aços de baixa liga e carbono E50, diâmetro 3 mm | Material | General | t | 21320.89 | 21320.89 | 21320.89 | 21320.89 | 1 | BRL | 1101.07 | 0.0514 | 14 | 14 | OBRAS DE CONSTRUÇÃO | Tubulações principais e industriais | MONTAGEM E SOLDAGEM DE TUBULAÇÕES NA TRILHA EM CONDIÇÕES NORMAIS | SOLDAGEM MANUAL COM ELETRODOS COM REVESTIMENTO DE CELULOSE
PU_MEKAKA_KATOSA | Pessoal: 2 pessoas-hora/máquina-hora | Operator | Operators | máquina-hora | 76.22 | 76.22 | 76.22 | 76.22 | 1 | BRL | 2577.51 | 33.815 | 14 | 14 | OBRAS DE CONSTRUÇÃO | Trabalhos com estacas, poços de mergulho, fixação de solos | TRABALHOS DE ESTACAS | TRABALHOS DE ESTACAS REALIZADOS EM SOLOS GELADOS E PERMANENTEMENTE GELADOS
MENE-RI-KARI-KATO | Árvores ou arbustos com torrão de terra | Abstract Material | General | unidade | 257.49 | 257.49 | 257.49 | 257.49 | 1 | BRL | 2574.91 | 10 | 14 | 14 | OBRAS DE CONSTRUÇÃO | Arborização, plantações florestais de proteção | VERDURAÇÃO | PREPARAÇÃO DE LUGARES DE PLANTIO E PLANTIO DE ÁRVORES E ARBUSTOS COM TORRÕES DE
KAME-LI-MEDX-KATO | Mangas de borracha | Abstract Material | General | unidade | 361.38 | 361.38 | 361.38 | 361.38 | 1 | BRL | 3252.39 | 9 | 14 | 14 | OBRAS DE CONSTRUÇÃO | Tubulações principais e industriais | CONSTRUÇÃO DE PASSAGENS SOB ESTRADAS | PASSAGEM DE TUBOS ATRAVÉS DA COBERTURA
KAME-LI-MEME-KAPU_KAMEKAME | Fio de soldagem SV-08A | Material | General | kg | 10.94 | 10.94 | 10.94 | 10.94 | 1 | BRL | 9.43 | 0.8629 | 14 | 14 | OBRAS DE CONSTRUÇÃO | Construções metálicas para construção civil | CONSTRUÇÕES DE CENTRAIS NUCLEARES | MONTAGEM DE ESTRUTURAS METÁLICAS DE CENTRALES NUCLEARES
DXME-MELI-KARI_MEMEME | Instalações de raios X autopropulsadas, espessura acessível de radiografia em aço até 45 mm | Equipment | General | máquina-hora | 32.49 | 32.49 | 32.49 | 32.49 | 1 | BRL | 6.17 | 0.19 | 13 | 13 | OBRAS DE CONSTRUÇÃO | Tubulações principais e industriais | CONTROLE DE QUALIDADE DE JUNÇÕES SOLDADAS POR MÉTODOS FÍSICOS | CONTROLE RADIOGRÁFICO COM COMPLEXO DE RAIOS X MÓVEL AUTÔNOMO NA TRILHA
DXME-METO-KATO_MEKAME | Laboratórios móveis para inspeção remota de tubos | Equipment | General | máquina-hora | 152.77 | 152.77 | 152.77 | 152.77 | 1 | BRL | 1166.55 | 7.6362 | 13 | 13 | REPAROS E CONSTRUÇÃO | Redes de engenharia externas | RECONSTRUÇÃO E REPARO DE REDES EXTERNAS DE ABASTECIMENTO DE ÁGUA POR MÉTODOS NÃO | Inspeção televisiva da tubulação após a lavagem, com secagem simultânea da tubul
DXME-KAME-KASA_KALIME | Escavadeiras de caçamba única a diesel sobre esteiras, volume da caçamba 2,5 m3 | Equipment | General | máquina-hora | 377.63 | 377.63 | 377.63 | 377.63 | 1 | BRL | 4156.84 | 11.0077 | 13 | 13 | OBRAS DE CONSTRUÇÃO | Trabalhos de terraplenagem | DESENVOLVIMENTO MECANIZADO DE SOLOS (COM ESCAVADORAS, RASPADORAS, TRATORES, NIVE | EXCAVAÇÃO DO SOLO COM EXCAVADORAS EM TERRAPLANAGEM
DXME-MELI-KAPU_RIRIME | Instalações de campo para soldagem automática de tubos em trabalho com centrais elétricas móveis, diâmetro dos tubos 300-500 mm | Equipment | General | máquina-hora | 229.08 | 229.08 | 229.08 | 229.08 | 1 | BRL | 2840.38 | 12.3992 | 13 | 13 | OBRAS DE CONSTRUÇÃO | Tubulações principais e industriais | MONTAGEM E SOLDAGEM DE TUBOS NA SEÇÃO DA BASE DE SOLDAGEM DE TUBOS | SOLDAGEM DE TUBOS COM BASE NO TIPO LST-PAU
DXME-RIKA-KAVO_KAKARI | Guindastes flutuantes para trabalho em rade aberta, 6 t | Equipment | General | máquina-hora | 1724.03 | 1724.03 | 1724.03 | 1724.03 | 1 | BRL | 2129.84 | 1.2354 | 13 | 13 | OBRAS DE CONSTRUÇÃO | Trabalhos com estacas, poços de mergulho, fixação de solos | TRABALHOS DE ESTACAS | OBRAS DE ESTACAS, REALIZADAS EM CONDIÇÕES MARÍTIMAS A PARTIR DE EMBARCAÇÕES
KAME-LI-MESA-KASA_KAKAMEME | Porcas sextavadas de aço, diâmetro da rosca M6 | Material | General | t | 14507.64 | 14507.64 | 14507.64 | 14507.64 | 1 | BRL | 74.28 | 0.01 | 13 | 13 | OBRAS DE CONSTRUÇÃO | Abastecimento de energia térmica e gasodutos - redes externas | GASODUTOS DE CIDADES E MUNICÍPIOS | PROTEÇÃO ELETROQUÍMICA DE GASODUTOS DE CIDADES E MUNICÍPIOS
KAME-LI-RIKA-KAVO_KAMELIRI | Tecido técnico de algodão, largura 750 mm, densidade superficial 200 g/m2 | Material | General | m² | 7.29 | 7.29 | 7.29 | 7.29 | 1 | BRL | 34.67 | 4.7554 | 13 | 13 | REPAROS E CONSTRUÇÃO | Redes de engenharia externas | RECONSTRUÇÃO E REPARO DE REDES EXTERNAS DE ESGOTO SEM EXCAVAÇÃO | Restauração de tubulações sem pressão com mangas de fibra de vidro de cura ultra
KAME-LI-MESA-KANE_KAKAVOPU | Pregos de aço moldados, diâmetro 1,6 mm, comprimento 80 mm | Material | General | t | 12838.4 | 12838.4 | 12838.4 | 12838.4 | 1 | BRL | 77.03 | 0.01 | 13 | 13 | OBRAS DE CONSTRUÇÃO | Trabalhos de acabamento | OBRAS DE REVESTIMENTO | REVESTIMENTOS COM REQUISITOS ELEVADOS DE ACABAMENTO EM EDIFÍCIOS
RISA-ME-KANE-MENE | Cruzamento sem saída | Abstract Material | General | completo | 419583.07 | 419583.07 | 419583.07 | 419583.07 | 1 | BRL | 419583.07 | 1 | 13 | 13 | OBRAS DE CONSTRUÇÃO | Ferrovias | ESTRUTURA SUPERIOR DA VIA FÉRREA DE 1520 MM | MONTAGEM, DESMONTAGEM E MONTAGEM DE APARTAMENTOS DE AGUIA, CRUZAMENTOS CEGOS E C
DXME-KAME-KASA_MESAPU | Escavadoras rotativas com tração a trator, potência 79 kW (108 hp) | Equipment | General | máquina-hora | 291.36 | 291.36 | 291.36 | 291.36 | 1 | BRL | 3061.78 | 10.5085 | 13 | 13 | OBRAS DE CONSTRUÇÃO | Trabalhos de terraplenagem | DESENVOLVIMENTO MECANIZADO DE SOLOS (COM ESCAVADORAS, RASPADORAS, TRATORES, NIVE | EXCAVAÇÃO DO SOLO COM EXCAVADORAS EM TERRAPLANAGEM
MEPU-PU-KAME-RIME | Primário | Abstract Material | General | kg | 59.26 | 56.07 | 69.9 | 56.07 | 2 | BRL | 709.64 | 10.1571 | 13 | 13 | OBRAS DE CONSTRUÇÃO | Pisos | PISOS | Instalação de contraplacados
KAME-LI-MENE-KAPU_KAKAMEDX | Cofragem móvel metálica em blocos para túneis, com apoio na estrutura, para cofragem de cúpulas (abóbadas e paredes de túneis) | Material | General | t | 16291.12 | 16291.12 | 16291.12 | 16291.12 | 1 | BRL | 4047.72 | 0.2485 | 13 | 13 | OBRAS DE CONSTRUÇÃO | Túneis e metrôs | MÉTODO DE TRABALHO FECHADO | DISPOSITIVO DE ACABAMENTO
KAME-TO-KASA-TOVO_KAKAPUME | Tungstênio | Material | General | kg | 874.47 | 874.47 | 874.47 | 874.47 | 1 | BRL | 10.68 | 0.13 | 13 | 13 | OBRAS DE CONSTRUÇÃO | Construções metálicas para construção civil | OBRAS | RESERVATÓRIOS, TANQUES DE GÁS
KAPU-TO-KARI-KADX_KALIKATO | Misturas secas de impermeabilização à base de cimento e aditivos modificadores para eliminar infiltrações ativas em estruturas de concreto e concreto armado, tempo de presa de 3 minutos, classe B15 (M200), F25, W6, consumo de 1800 kg/m3 | Material | Fasteners | t | 18038.39 | 18038.39 | 18038.39 | 18038.39 | 1 | BRL | 36.98 | 0 | 13 | 13 | OBRAS DE CONSTRUÇÃO | Túneis e metrôs | MÉTODO DE TRABALHO FECHADO | DISPOSITIVO DE IMPERMEABILIZAÇÃO
DXME-KAVO-KATO_KAMELI | Rolos vibratórios lisos autopropulsados, massa 10 t | Equipment | General | máquina-hora | 257.09 | 257.09 | 257.09 | 257.09 | 1 | BRL | 1716.35 | 6.6762 | 13 | 13 | OBRAS DE CONSTRUÇÃO | Trabalhos de terraplenagem | OUTROS TIPOS DE TRABALHOS DE TERRAPLENAGEM, TRABALHOS PREPARATÓRIOS, ACOMPANHANT | TRABALHOS ACOMPANHANTES
DXME-RIME-MEDX_KAMEME | Máquinas manuais para dobrar | Equipment | General | máquina-hora | 0.46 | 0.46 | 0.46 | 0.46 | 1 | BRL | 0.2 | 0.4085 | 13 | 13 | OBRAS DE CONSTRUÇÃO | Trabalhos com estacas, poços de mergulho, fixação de solos | FIXAÇÃO DE SOLOS | Construção de parede de contenção de reforço em concreto armado monolitico em co
DXME-RIME-MEDX_KATODX | Tesouras eletro-hidráulicas para corte de vergalhões, potência 1,2 kW | Equipment | General | máquina-hora | 1.8 | 1.8 | 1.8 | 1.8 | 1 | BRL | 13.36 | 7.4069 | 13 | 13 | OBRAS DE CONSTRUÇÃO | Trabalhos com estacas, poços de mergulho, fixação de solos | FIXAÇÃO DE SOLOS | Construção de parede de contenção de reforço em concreto armado monolitico em co
DXME-RIME-MEDX_KATODX | Eletricidade: consumo 0,38 kW·h/máquina-hora | Electricity | Electricity | máquina-hora | 0.22 | 0.22 | 0.22 | 0.22 | 1 | BRL | 1.8 | 7.4069 | 13 | 13 | OBRAS DE CONSTRUÇÃO | Trabalhos com estacas, poços de mergulho, fixação de solos | FIXAÇÃO DE SOLOS | Construção de parede de contenção de reforço em concreto armado monolitico em co
DXME-MEPU-KARI_KAKANE | Veículos de carga com capacidade de até 20 toneladas | Equipment | General | máquina-hora | 180.48 | 180.48 | 180.48 | 180.48 | 1 | BRL | 1405.98 | 7.79 | 13 | 13 | OBRAS DE CONSTRUÇÃO | Construções monoliticas de concreto e concreto armado | CONSTRUÇÕES DE EDIFÍCIOS DE CENTRAIS NUCLEARES | Instalação e concretagem de blocos de reforço das estruturas do edifício do reat
KAME-SA-KAME-KATO_MEKAMEPU | Endurecedor líquido para plástico frio, aplicação mecânica | Material | General | kg | 184.52 | 184.52 | 184.52 | 184.52 | 1 | BRL | 2169.91 | 11.76 | 13 | 13 | OBRAS DE CONSTRUÇÃO | Rodovias | CONSTRUÇÃO DE ESTRADAS | SINALIZAÇÃO
MERI-RI-KATO-MEME_KAKARITO | Tecido de vidro estrutural T-11 | Material | General | m² | 22.42 | 22.42 | 22.42 | 22.42 | 1 | BRL | 781.43 | 34.8515 | 13 | 13 | OBRAS DE CONSTRUÇÃO | Proteção de estruturas e equipamentos de construção contra corrosão | REVESTIMENTOS ADESIVOS | Revestimento de superfícies com tecido de vidro
KAME-LI-MESA-KANE_KAKADXPU | Pregos de aço galvanizado, diâmetro 4,5 mm, comprimento 120 mm | Material | General | t | 20484.19 | 20484.19 | 20484.19 | 20484.19 | 1 | BRL | 94.78 | 0.01 | 13 | 13 | OBRAS DE CONSTRUÇÃO | Construções de madeira | MONTAGEM DE EDIFÍCIOS RESIDENCIAIS E PÚBLICOS A PARTIR DE PEÇAS FABRICADAS EM FÁ | TELHADOS, CORRIMÕES, FRONTÕES, CAIBRO
KALI-RI-KANE-KATO_KAMEMENE | Perfil guia de aço galvanizado, para montagem de divisórias de gesso e tetos suspensos, dimensões 75x40 mm, espessura do aço 0,6 mm | Material | General | m | 9.28 | 9.28 | 9.28 | 9.28 | 1 | BRL | 1261.35 | 135.9154 | 13 | 13 | OBRAS DE CONSTRUÇÃO | Construções de madeira | PAREDES DIVISÓRIAS, REVESTIMENTOS DE PAREDES, TETOS SUSPENSOS DE PLACAS DE GESSO | Revestimento de paredes com estrutura metálica simples de perfis de guia e monta
KAME-LI-KALI-RIDX_KARIPUME | Braçadeiras (amarras) resistentes às intempéries, em nylon, cor preta, dimensões 370 x 4,8 mm | Material | General | 10 unidades | 10.61 | 10.61 | 10.61 | 10.61 | 1 | BRL | 43.27 | 4.8182 | 13 | 13 | MONTAGEM DE EQUIPAMENTOS | Instalações eletrotécnicas | CANALIZAÇÃO DE ENERGIA ELÉTRICA E REDES ELÉTRICAS | REDES DE FIAÇÃO EM EDIFÍCIOS E INSTALAÇÕES
MERI-RI-KASA-MEME | Placas de revestimento | Abstract Material | General | m³ | 2400.47 | 2168.61 | 5182.74 | 2168.61 | 2 | BRL | 17681.42 | 8.1533 | 13 | 13 | OBRAS DE CONSTRUÇÃO | Trabalhos com estacas, poços de mergulho, fixação de solos | POÇOS DE INJEÇÃO | Construção de paredes e lâminas de poços de inspeção monoliticos de concreto arm
DXME-MEVO-KAME_KAKATO | Compressores móveis de parafuso com motor de combustão interna, pressão 0,89 MPa (9 atm), capacidade até 27 m3/min | Equipment | Compressors | máquina-hora | 173.49 | 173.49 | 173.49 | 173.49 | 1 | BRL | 156.28 | 0.9008 | 13 | 13 | OBRAS DE CONSTRUÇÃO | Proteção de estruturas e equipamentos de construção contra corrosão | PROTEÇÃO ANTICORROSIVA DE ESTRUTURAS METÁLICAS E TUBULAÇÕES TECNOLÓGICAS | Proteção anticorrosiva de estruturas metálicas e tubulações tecnológicas com mat
DXME-KAVO-MEME_KATOME | Transbordadores de mistura asfáltica, capacidade do silo até 25 t | Equipment | General | máquina-hora | 1460.49 | 1460.49 | 1460.49 | 1460.49 | 1 | BRL | 1032.45 | 0.7069 | 13 | 13 | OBRAS DE CONSTRUÇÃO | Rodovias | CONSTRUÇÃO DE BASE E REVESTIMENTO | ROUPAS DE VIAGEM NÃO RESISTENTES
KAME-LI-KALI-RIDX_KARIRIME | Selante para vedação de entradas e mangas de cabos, vedação de conexões roscadas de tubos de gás e água | Material | General | kg | 69.39 | 69.39 | 69.39 | 69.39 | 1 | BRL | 111.92 | 1.6131 | 13 | 13 | MONTAGEM DE EQUIPAMENTOS | Instalações eletrotécnicas | CANALIZAÇÃO DE ENERGIA ELÉTRICA E REDES ELÉTRICAS | LINHAS DE CABOS ATÉ 500 KV
KAME-LI-MENE-KATO | Painéis de cofragem | Abstract Material | General | m² | 1471.41 | 1471.41 | 1471.41 | 1471.41 | 1 | BRL | 0 | 0 | 13 | 13 | OBRAS DE CONSTRUÇÃO | Túneis e metrôs | MÉTODO DE TRABALHO ABERTO | CONSTRUÇÕES DE CONCRETO MONOLÍTICO E CONCRETO ARMADO
DXME-RIKA-MEME_KAMEKA | Pontões de descarga, capacidade de carga 3 t | Equipment | General | máquina-hora | 1.09 | 1.09 | 1.09 | 1.09 | 1 | BRL | 136.35 | 125.3854 | 13 | 13 | OBRAS DE CONSTRUÇÃO | Trabalhos de construção subaquática (mergulho) | OBRAS SUBAQUÁTICAS (MERGULHO) EM CONDIÇÕES FLUVIAS (RIOS, LAGOS, RESERVATÓRIOS) | INSTALAÇÃO DE TUBULAÇÕES EM CONDIÇÕES FLUVIAS (RIOS, LAGOS, RESERVATÓRIOS)
MEKA-ME-KARI-KAPU_KAKAKAME | Barras de seção circular de ligas de alumínio das marcas AD0, AD1, AD, AD31, AD33, AD35, AB, diâmetro 5,0 mm | Material | General | t | 50350.55 | 50350.55 | 50350.55 | 50350.55 | 1 | BRL | 73.05 | 0 | 13 | 13 | MONTAGEM DE EQUIPAMENTOS | Instalações eletrotécnicas | CANALIZAÇÃO DE ENERGIA ELÉTRICA E REDES ELÉTRICAS | REDES DE FIAÇÃO EM EDIFÍCIOS E INSTALAÇÕES
KAME-LI-MESA-MEME_KAKANEME | Arruelas de aço galvanizado com mola (grover), diâmetro do orifício M3 | Material | General | t | 29078.79 | 29078.79 | 29078.79 | 29078.79 | 1 | BRL | 15.9 | 0 | 13 | 13 | MONTAGEM DE EQUIPAMENTOS | Instalações eletrotécnicas | DISPOSITIVOS DE DISTRIBUIÇÃO E SUBESTAÇÕES | DISPOSITIVOS DE DISTRIBUIÇÃO FECHADOS 3-20 KV
DXME-KANE-KADX_KANEME | Andaime móvel, altura de elevação 12 m | Equipment | General | máquina-hora | 25.08 | 25.08 | 25.08 | 25.08 | 1 | BRL | 2635.22 | 105.0715 | 13 | 13 | OBRAS DE CONSTRUÇÃO | Construções metálicas para construção civil | ELEMENTOS ESTRUTURAIS DE EDIFÍCIOS E INSTALAÇÕES | PLACAS DE APOIO, COLUNAS, VIGAS DE GUINDASTE, VIGAS DE GUINDASTE E SUBSERRA, VIA
RITO-SA-KARI-KARI_KAKANESA | Tubos de aço eletro-soldados com costura reta de aço das marcas St2, 10, diâmetro externo 133 mm, espessura da parede 4 mm | Material | General | m | 76.48 | 76.48 | 76.48 | 76.48 | 1 | BRL | 4581.1 | 59.9 | 13 | 13 | OBRAS DE CONSTRUÇÃO | Abastecimento de energia térmica e gasodutos - redes externas | GASODUTOS DE CIDADES E MUNICÍPIOS | INSTALAÇÃO DE COLETORES DE CONDENSADO, VÁLVULAS HIDRÁULICAS E COMPENSADORES EM G
DXME-KANE-KADX_KANEME | Eletricidade: consumo 3,2 kW·h/máquina-hora | Electricity | Electricity | máquina-hora | 1.9 | 1.9 | 1.9 | 1.9 | 1 | BRL | 199.34 | 105.0715 | 13 | 13 | OBRAS DE CONSTRUÇÃO | Construções metálicas para construção civil | ELEMENTOS ESTRUTURAIS DE EDIFÍCIOS E INSTALAÇÕES | PLACAS DE APOIO, COLUNAS, VIGAS DE GUINDASTE, VIGAS DE GUINDASTE E SUBSERRA, VIA
KAME-LI-MESA-KASA_KAKARIKA | Porcas sextavadas de aço, diâmetro da rosca M48 | Material | General | kg | 24.39 | 24.39 | 24.39 | 24.39 | 1 | BRL | 10624.49 | 435.6385 | 13 | 13 | OBRAS DE CONSTRUÇÃO | Túneis e metrôs | MÉTODO DE TRABALHO ABERTO | CONSTRUÇÕES DE CONCRETO MONOLÍTICO E CONCRETO ARMADO
RIKA-RI-KARI-KAME_KAKAKARI | Bucha isolante de polietileno | Material | General | unidade | 0.26 | 0.26 | 0.26 | 0.26 | 1 | BRL | 10.96 | 41.8338 | 13 | 13 | MONTAGEM DE EQUIPAMENTOS | Equipamentos de sinalização, centralização, bloqueio e rede de contatos no trans | REDES DE CONTATO EM TRANSPORTES FERROVIÁRIOS | MONTAGEM DE CABOS ADICIONAIS
DXME-KAVO-KADX_KARIRI | Compactadores baseados em trator, 118 kW (160 hp) | Equipment | General | máquina-hora | 224.7 | 224.7 | 224.7 | 224.7 | 1 | BRL | 1801.04 | 8.0154 | 13 | 13 | OBRAS DE CONSTRUÇÃO | Trabalhos de terraplenagem | OUTROS TIPOS DE TRABALHOS DE TERRAPLENAGEM, TRABALHOS PREPARATÓRIOS, ACOMPANHANT | COMPACTAGEM DO SOLO
MENE-RI-KARI-MEKA | Flores | Abstract Material | General | 1000 unidades | 39.93 | 4.15 | 191.37 | 13.22 | 3 | BRL | 1057.84 | 87.8042 | 13 | 13 | OBRAS DE CONSTRUÇÃO | Arborização, plantações florestais de proteção | VERDURAÇÃO | CONSTRUÇÃO DE RELVADOS, CANTEIROS, ALPINÁRIOS E ROCÁRIOS
KAME-LI-MESA-KALI_KAKAKADX | Buchas de plástico com parafusos, diâmetro 8 mm, comprimento 60 mm, diâmetro do parafuso 5 mm, comprimento do parafuso 60 mm | Material | General | 100 unidades | 74.9 | 74.9 | 74.9 | 74.9 | 1 | BRL | 315.77 | 4.2162 | 13 | 13 | OBRAS DE CONSTRUÇÃO | Tubulações internas | TUBULAÇÕES DE TUBOS DE PLÁSTICO | Instalação de tubulações de abastecimento de água e aquecimento com tubos de clo
DXME-KASA-KATO_KAKATO | Guindastes de console, capacidade de carga 5 t | Equipment | General | máquina-hora | 11.34 | 11.34 | 11.34 | 11.34 | 1 | BRL | 206.45 | 18.2123 | 13 | 13 | MONTAGEM DE EQUIPAMENTOS | Equipamentos para centrais nucleares | INSTALAÇÕES NUCLEARES DE GERAÇÃO DE VAPOR | EQUIPAMENTO COM REATOR ENERGÉTICO DE ALTA POTÊNCIA DE CANAL FERVENTE (RBMK)
KAME-SA-KATO-KASA | Suportes para sinais de trânsito | Abstract Material | General | t | 808.08 | 708.04 | 870.61 | 870.61 | 2 | BRL | 19926.09 | 27.98 | 13 | 13 | OBRAS DE CONSTRUÇÃO | Rodovias | CONSTRUÇÃO DE ESTRADAS | BARREIRAS DE PROTEÇÃO DAS ESTRADAS
MEVO-ME-KADX-KAME_KAKAMEME | Válvula esférica de gás em aço, diâmetro nominal 80 mm | Material | General | unidade | 801.46 | 801.46 | 801.46 | 801.46 | 1 | BRL | 369.91 | 0.4615 | 13 | 13 | OBRAS DE CONSTRUÇÃO | Tubulações principais e industriais | MONTAGEM DE CONJUNTOS DE VÁLVULAS DE CORRENTE | NÓS DE VÁLVULAS LINEARES DE GASODUTOS
RITO-VO-KAPU-KANE_KAKALIPU | Derivação de 90° com raio de curvatura R=1,5 Du para pressão até 16 MPa, diâmetro nominal 100 mm, diâmetro externo 108 mm, espessura da parede 6 mm | Material | General | unidade | 92.35 | 92.35 | 92.35 | 92.35 | 1 | BRL | 125.02 | 1.3538 | 13 | 13 | OBRAS DE CONSTRUÇÃO | Tubulações principais e industriais | MONTAGEM DE CONJUNTOS DE VÁLVULAS DE CORRENTE | NÓS DE VÁLVULAS LINEARES DE GASODUTOS
DXME-KASA-KATO_KAKATO | Eletricidade: consumo 5,58 kW·h/máquina-hora | Electricity | Electricity | máquina-hora | 3.31 | 3.31 | 3.31 | 3.31 | 1 | BRL | 60.21 | 18.2123 | 13 | 13 | MONTAGEM DE EQUIPAMENTOS | Equipamentos para centrais nucleares | INSTALAÇÕES NUCLEARES DE GERAÇÃO DE VAPOR | EQUIPAMENTO COM REATOR ENERGÉTICO DE ALTA POTÊNCIA DE CANAL FERVENTE (RBMK)
PU_MEKAKA_KARISA | Pessoal: 2 pessoas-hora/máquina-hora | Operator | Operators | máquina-hora | 68.69 | 68.69 | 68.69 | 68.69 | 1 | BRL | 533 | 7.7592 | 13 | 9 | OBRAS DE CONSTRUÇÃO | Trabalhos de terraplenagem | DESENVOLVIMENTO MECANIZADO DE SOLOS (COM ESCAVADORAS, RASPADORAS, TRATORES, NIVE | DESENVOLVIMENTO DO SOLO PELO MÉTODO DE HIDROMECANIZAÇÃO
DXME-METO-KAME_KALITO | Máquinas de marcação autopropulsadas para aplicação de plástico frio com elementos refletores, largura da linha aplicada 100-400 mm, velocidade de trabalho 1-3 km/h | Equipment | General | máquina-hora | 255.47 | 255.47 | 255.47 | 255.47 | 1 | BRL | 364.15 | 1.4254 | 13 | 13 | OBRAS DE CONSTRUÇÃO | Rodovias | CONSTRUÇÃO DE ESTRADAS | SINALIZAÇÃO
DXME-KAPU-KAME_SARIPU | Instalações de perfuração sobre esteiras, diâmetro de perfuração 40-406 mm, profundidade de perfuração até 30 m | Equipment | General | máquina-hora | 419.31 | 419.31 | 419.31 | 419.31 | 1 | BRL | 319.32 | 0.7615 | 13 | 13 | OBRAS DE CONSTRUÇÃO | Trabalhos com estacas, poços de mergulho, fixação de solos | FIXAÇÃO DE SOLOS | Dispositivo de fixação das paredes da escavação com âncoras de solo de quatro fi
MERI-RI-KASA-MEKA | Placas de isolamento térmico à base de rochas basálticas | Abstract Material | General | m³ | 1488.24 | 1488.24 | 1488.24 | 1488.24 | 1 | BRL | 5989.37 | 4.0246 | 13 | 13 | OBRAS DE CONSTRUÇÃO | Construções de tijolo e blocos | CONDUITES DE LIXO | Instalação de conduta de lixo com tubagem em aço inoxidável de três camadas
KARI-RI-KASA-KAPU_RIKANEKA | Pedra britada de rochas densas para obras de construção M 1000, fração 10-20 mm | Material | General | m³ | 293.06 | 293.06 | 293.06 | 293.06 | 1 | BRL | 5972.98 | 20.3815 | 13 | 13 | OBRAS DE CONSTRUÇÃO | Rodovias | CONSTRUÇÃO DE PONTES E PASSADIÇOS | CONSTRUÇÃO DE PONTES
MEKA-RI-KARI-KASA_MEKAMESA | Folhas laminadas a frio de cobre das marcas M2 e M3, espessura 0,2-6,0 mm | Material | General | t | 145470.99 | 145470.99 | 145470.99 | 145470.99 | 1 | BRL | 61831.17 | 0.5667 | 13 | 13 | OBRAS DE CONSTRUÇÃO | Instalações de comunicação, radiodifusão e televisão | INSTALAÇÕES DE COMUNICAÇÕES, RADIODIFUSÃO E TELEVISÃO | BLOQUEIO DE RUÍDOS EM AMBIENTES
KAME-LI-MELI-KADX_MERIRIME | Broca de aço guia, aço marca R6M5F3, diâmetro 12 mm, comprimento 106 mm | Material | General | unidade | 1413.12 | 1413.12 | 1413.12 | 1413.12 | 1 | BRL | 384.8 | 0.2723 | 13 | 13 | OBRAS DE CONSTRUÇÃO | Abastecimento de energia térmica e gasodutos - redes externas | GASODUTOS DE CIDADES E MUNICÍPIOS | INSERÇÃO SOB GÁS EM GASODUTOS DE AÇO EM FUNCIONAMENTO
RITO-SA-KAME-KAVO_KAKAMEPU | Tubos de aço eletro-soldados com costura reta e espiralada, classe de resistência K38, diâmetro externo 426 mm, espessura da parede 6 mm | Material | General | m | 569.96 | 569.96 | 569.96 | 569.96 | 1 | BRL | 2546.39 | 4.4677 | 13 | 13 | OBRAS DE CONSTRUÇÃO | Abastecimento de energia térmica e gasodutos - redes externas | GASODUTOS DE CIDADES E MUNICÍPIOS | INSERÇÃO SOB GÁS EM GASODUTOS DE AÇO EM FUNCIONAMENTO
DXME-MEKA-MEME_KADXKA | Máquinas para inserção em gasodutos de aço em funcionamento, diâmetro dos tubos 50-100 mm, pressão até 1,2 MPa | Equipment | General | máquina-hora | 153.48 | 153.48 | 153.48 | 153.48 | 1 | BRL | 3946.96 | 25.7162 | 13 | 13 | OBRAS DE CONSTRUÇÃO | Abastecimento de energia térmica e gasodutos - redes externas | GASODUTOS DE CIDADES E MUNICÍPIOS | INSERÇÃO SOB GÁS EM GASODUTOS DE AÇO EM FUNCIONAMENTO
KAME-TO-KAME-KANE_MEKARIPU | Lubrificante (líquido) para lubrificação de cofragens | Material | General | kg | 71.86 | 71.86 | 71.86 | 71.86 | 1 | BRL | 1653.24 | 23.0062 | 13 | 13 | OBRAS DE CONSTRUÇÃO | Construções monoliticas de concreto e concreto armado | CONSTRUÇÃO DE ESTRUTURAS EM COFRAGEM DE INVENTÁRIO (ALIMENTAÇÃO DE CONCRETO COM | Construção de lajes de concreto armado
DXME-METO-KATO_SAKAVO | Veículos semipassageiros, capacidade de carga até 2 t | Equipment | General | máquina-hora | 64.35 | 64.35 | 64.35 | 64.35 | 1 | BRL | 174.77 | 2.7162 | 13 | 13 | OBRAS DE CONSTRUÇÃO | Trabalhos de terraplenagem | OUTROS TIPOS DE TRABALHOS DE TERRAPLENAGEM, TRABALHOS PREPARATÓRIOS, ACOMPANHANT | TRABALHOS ACOMPANHANTES
KALI-RI-KATO-KAPU | Armaduras e treliças | Abstract Material | General | t | 22677.61 | 22677.61 | 22677.61 | 22677.61 | 1 | BRL | 2267761.24 | 100 | 13 | 13 | OBRAS DE CONSTRUÇÃO | Construções de concreto e concreto armado de obras hidráulicas | CONSTRUÇÕES DE OBJETOS HIDROELÉTRICOS COM UM VOLUME DE CONCRETO NA ESTRUTURA TOT | VÁLVULAS
DXME-RIME-MEKA_KAKANE | Martelos de percussão quando operando a partir de estações compressoras estacionárias | Equipment | Compressors | máquina-hora | 6.18 | 6.18 | 6.18 | 6.18 | 1 | BRL | 11.2 | 1.8131 | 13 | 13 | OBRAS DE CONSTRUÇÃO | Trabalhos de perfuração de montanhas | OBRAS DE PERFURAÇÃO DE MINAS, REALIZADAS POR MEIOS ESPECIAIS | FIXAÇÕES PERMANENTES DE POÇOS VERTICAIS E POÇOS DE SEÇÃO TRANSVERSAL CIRCULAR E
RISA-ME-KATO-KANE_KAKAMEME | Arruelas elásticas de duas voltas para trilhos, diâmetro do orifício M22 | Material | General | t | 16388.81 | 16388.81 | 16388.81 | 16388.81 | 1 | BRL | 4215.45 | 0.2577 | 13 | 13 | OBRAS DE CONSTRUÇÃO | Ferrovias | ESTRUTURA SUPERIOR DA VIA FÉRREA DE 1520 MM | SUBSTITUIÇÃO DE ELEMENTOS DA ESTRUTURA SUPERIOR DA VIA
KAME-ME-KARI-KASA_KAKANEME | Enchimentos impregnados de amianto de trama passante, quadrados, marca AP-31, tamanho 4-5 mm | Material | General | t | 132274.3 | 132274.3 | 132274.3 | 132274.3 | 1 | BRL | 204.7 | 0 | 13 | 13 | MONTAGEM DE EQUIPAMENTOS | Equipamentos para centrais nucleares | INSTALAÇÕES NUCLEARES DE GERAÇÃO DE VAPOR | EQUIPAMENTO COM REATOR ENERGÉTICO DE ALTA POTÊNCIA DE CANAL FERVENTE (RBMK)
DXME-KARI-KASA_KAMEME | Instalações para cravação de estacas, esforço de cravação 92 t | Equipment | General | máquina-hora | 176.75 | 176.75 | 176.75 | 176.75 | 1 | BRL | 107.82 | 0.61 | 13 | 13 | OBRAS DE CONSTRUÇÃO | Trabalhos com estacas, poços de mergulho, fixação de solos | TRABALHOS DE ESTACAS | TRABALHOS DE ESTACAS REALIZADOS A PARTIR DO SOLO
DXME-KARI-KASA_KAMEME | Eletricidade: consumo 16,5 kW·h/máquina-hora | Electricity | Electricity | máquina-hora | 9.78 | 9.78 | 9.78 | 9.78 | 1 | BRL | 5.97 | 0.61 | 13 | 13 | OBRAS DE CONSTRUÇÃO | Trabalhos com estacas, poços de mergulho, fixação de solos | TRABALHOS DE ESTACAS | TRABALHOS DE ESTACAS REALIZADOS A PARTIR DO SOLO
KAVO-TO-KAVO-KARI_MEMEKARI | Ângulo de aço laminado a quente de lados iguais, aço 09G2S, 12G2S, largura das almas 100-125 mm, espessura da alma 6-16 mm | Material | General | t | 6391.08 | 6391.08 | 6391.08 | 6391.08 | 1 | BRL | 336.76 | 0.0523 | 13 | 13 | OBRAS DE CONSTRUÇÃO | Túneis e metrôs | MÉTODO DE TRABALHO FECHADO | PERFURAÇÃO DE TÚNEIS E EXPLORAÇÃO DE MINAS
DXME-MELI-KATO_KARIME | Fornos de aquecimento a diesel móveis, volume do tanque 0,5 m3 | Equipment | General | máquina-hora | 19.2 | 19.2 | 19.2 | 19.2 | 1 | BRL | 439.78 | 22.9054 | 13 | 13 | OBRAS DE CONSTRUÇÃO | Construções monoliticas de concreto e concreto armado | CONSTRUÇÕES DE EDIFÍCIOS DE CENTRAIS NUCLEARES | Montagem de armaduras pré-tensionadas do sistema de pré-tensionamento da estrutu
MEPU-SA-KAME-KASA_KAKAMEKA | Selante de poliuretano (espuma de montagem) universal, volume 750 ml | Material | General | unidade | 33.44 | 33.44 | 33.44 | 33.44 | 1 | BRL | 160.96 | 4.8146 | 13 | 13 | OBRAS DE CONSTRUÇÃO | Construções monoliticas de concreto e concreto armado | CONSTRUÇÕES DE EDIFÍCIOS DE CENTRAIS NUCLEARES | Montagem de armaduras pré-tensionadas do sistema de pré-tensionamento da estrutu
KAME-LI-RIKA-KAVO_KAMERITO | Toalha seca sem fiapos, tamanho 110 x 210 mm | Material | General | unidade | 0.12 | 0.12 | 0.12 | 0.12 | 1 | BRL | 3.66 | 30.1538 | 13 | 13 | MONTAGEM DE EQUIPAMENTOS | Equipamentos de comunicação | LINHAS DE COMUNICAÇÃO | LINHAS DE COMUNICAÇÃO POR CABO DE FIBRA ÓPTICA
ME_MEKAKA_LISA | Categoria do trabalhador 7 | Labor | Labor | hora | 112.69 | 112.69 | 112.69 | 112.69 | 1 | BRL | 988.4 | 8.7708 | 13 | 13 | MONTAGEM DE EQUIPAMENTOS | Equipamentos de comunicação | LINHAS DE COMUNICAÇÃO | LINHAS DE COMUNICAÇÃO POR CABO DE FIBRA ÓPTICA
RIRI-RI-KARI-KALI_KAKASARI | Construções de aço treliça (adaptadores, mesas para estacas helicoidais), massa até 0,1 t | Material | General | t | 21552.71 | 21552.71 | 21552.71 | 21552.71 | 1 | BRL | 0 | 0 | 13 | 13 | OBRAS DE CONSTRUÇÃO | Linhas de transmissão de energia elétrica | LINHAS AÉREAS DE TRANSMISSÃO DE ELETRICIDADE COM TENSÃO DE 35-1150 KV | ANÇAS DE AÇO PARA FUNDAÇÕES EM ESTacas ROSQUEADAS SOB SUPORTES DE AÇO VL 35-500
KAME-LI-MESA-MEPU_KAKATOTO | Parafusos auto-roscantes de aço com revestimento anticorrosivo, cabeça esconda e fenda em cruz, rosca dupla, pontiagudos, diâmetro 4,2 mm, comprimento 25 mm | Material | General | 1000 unidades | 180.76 | 180.76 | 180.76 | 180.76 | 1 | BRL | 497.08 | 2.75 | 13 | 13 | OBRAS DE CONSTRUÇÃO | Construções de madeira | DIVISÓRIAS, REVESTIMENTOS DE PAREDES, TETOS SUSPENSOS DE PLACAS DE CIMENTO MINER | Instalação de divisórias internas com placas minerais de cimento armadas com est
KAME-TO-KASA-TOVO_KAMEVOME | Poliéster (componente) | Material | General | kg | 22.04 | 22.04 | 22.04 | 22.04 | 1 | BRL | 7.17 | 0.3254 | 13 | 13 | MONTAGEM DE EQUIPAMENTOS | Equipamentos de comunicação | COMUNICAÇÃO DE SERVIÇO NO TRANSPORTE FERROVIÁRIO | LINHAS DE COMUNICAÇÃO DE CABO
RIPU-TO-KAPU-KADX | Mangueiras de tecido polimérico | Abstract Material | General | m | 5376.96 | 5376.96 | 5376.96 | 5376.96 | 1 | BRL | 591465.8 | 110 | 13 | 13 | REPAROS E CONSTRUÇÃO | Redes de engenharia externas | RECONSTRUÇÃO E REPARO DE REDES EXTERNAS DE ESGOTO SEM EXCAVAÇÃO | Recuperação de tubulações de esgoto com mangas de tecido polimérico
RISA-ME-KATO-KANE_KAKATOME | Arruelas elásticas de via única, versão 1, diâmetro do orifício M22 | Material | General | t | 22695.75 | 22695.75 | 22695.75 | 22695.75 | 1 | BRL | 2398.97 | 0.1713 | 13 | 13 | OBRAS DE CONSTRUÇÃO | Ferrovias | ESTRUTURA SUPERIOR DA VIA FÉRREA DE 1520 MM | COLOCAÇÃO DE VIAS EM PONTES
KAME-LI-MESA-MERI_KAKAMEPU | Pino roscado de aço, diâmetro da rosca M10, comprimento 2000 mm | Material | General | unidade | 9.56 | 9.56 | 9.56 | 9.56 | 1 | BRL | 43.09 | 4.5077 | 13 | 13 | OBRAS DE CONSTRUÇÃO | Trabalhos de acabamento | OBRAS DE REVESTIMENTO | REVESTIMENTO DE SUPERFÍCIES INTERNAS COM MATERIAIS EM FOLHAS
KALI-RI-KANE-KAPU_KAKADXTO | Suspensões retas de aço galvanizado para fixação do teto suspenso ao perfil, dimensões do perfil 60 x 27 mm, comprimento da suspensão 300 mm, espessura 0,7 mm | Material | General | 100 unidades | 152.56 | 152.56 | 152.56 | 152.56 | 1 | BRL | 282 | 1.8485 | 13 | 13 | OBRAS DE CONSTRUÇÃO | Construções de madeira | PAREDES DIVISÓRIAS, REVESTIMENTOS DE PAREDES, TETOS SUSPENSOS DE PLACAS DE GESSO | Revestimento das paredes com estrutura metálica simples de perfil de teto com um
KAME-LI-MESA-MEKA_KAKASALI | Grampos de aço galvanizado para fixação à distância, diâmetro de fixação 33,5 mm | Material | General | kg | 710.99 | 710.99 | 710.99 | 710.99 | 1 | BRL | 1005.23 | 1.4138 | 13 | 13 | OBRAS DE CONSTRUÇÃO | Edifícios e estruturas temporárias montáveis e desmontáveis | INSTALAÇÃO DE REDES DE ENGENHARIA INTERNAS EM EDIFÍCIOS E INSTALAÇÕES TEMPORÁRIA | Instalação de sistemas de esgoto em edifícios temporários de uso residencial e p
KAME-LI-MESA-KANE_KAMESAME | Pregos reforçados | Material | General | kg | 11.04 | 11.04 | 11.04 | 11.04 | 1 | BRL | 213.66 | 19.3615 | 13 | 13 | OBRAS DE CONSTRUÇÃO | Fornos e tubos industriais | MONTAGEM DE FORNOS A PARTIR DE ELEMENTOS PREFABRICADOS DE ALTA PRONTIDÃO DE FÁBR | Montagem de fornos a partir de elementos pré-fabricados com elevado grau de acab
MEPU-ME-KASA-KATO_KAKAMERI | Cola fenolpolivinilacetálica, marca BF-2 | Material | General | t | 67523.26 | 67523.26 | 67523.26 | 67523.26 | 1 | BRL | 126.73 | 0.01 | 13 | 13 | OBRAS DE CONSTRUÇÃO | Edifícios e estruturas temporárias montáveis e desmontáveis | INSTALAÇÃO DE REDES DE ENGENHARIA INTERNAS EM EDIFÍCIOS E INSTALAÇÕES TEMPORÁRIA | Instalação de sistemas de esgoto em edifícios temporários de uso residencial e p
DXME-MEDX-MERI_SARISA | Estações hidráulicas, pressão máxima 150 bar, potência 10 kW | Equipment | General | máquina-hora | 17.34 | 17.34 | 17.34 | 17.34 | 1 | BRL | 36.15 | 2.0842 | 12 | 12 | OBRAS DE CONSTRUÇÃO | Trabalhos com estacas, poços de mergulho, fixação de solos | FIXAÇÃO DE SOLOS | Instalação de âncoras de solo do tipo âncora auto-abridora em encostas em terren
RIPU-TO-KASA-RIKA | Acessórios de ventilação de polietileno para gasodutos | Abstract Material | General | unidade | 6403.29 | 6403.29 | 6403.29 | 6403.29 | 1 | BRL | 6403.29 | 1 | 12 | 6 | OBRAS DE CONSTRUÇÃO | Abastecimento de energia térmica e gasodutos - redes externas | GASODUTOS DE CIDADES E MUNICÍPIOS | DESLIGAMENTO E OBSTRUÇÃO SOB PRESSÃO DE GASODUTOS EM FUNCIONAMENTO
DXME-RIME-MEDX_KAPUKA | Máquinas para roscar calhas em tubos de aço, diâmetro dos tubos 25-300 mm | Equipment | General | máquina-hora | 3.02 | 3.02 | 3.02 | 3.02 | 1 | BRL | 3.98 | 1.3167 | 12 | 12 | MONTAGEM DE EQUIPAMENTOS | Tubulações tecnológicas | TUBULAÇÕES COM JUNÇÕES DESMONTÁVEIS | Instalação de tubulações de tubos de aço em conexões de mangas não soldadas
RISA-RI-KAME-MEVO_KAKAPUNE | Fixador de ramo de aço com grampo de fixação de bronze com dimensões 70x47x41,5 mm, comprimento da haste principal 1800 mm | Material | General | unidade | 1172.73 | 1172.73 | 1172.73 | 1172.73 | 1 | BRL | 3713.66 | 3.1667 | 12 | 12 | MONTAGEM DE EQUIPAMENTOS | Equipamentos de sinalização, centralização, bloqueio e rede de contatos no trans | OBRAS DE RECONSTRUÇÃO E REFORMA CAPITAL DE REDES DE CONTATO EXISTENTES NO TRANSP | TRABALHOS DE RECONSTRUÇÃO E REFORMA CAPITAL DA REDE DE CONTATO EXISTENTE PARA OR
MEME-TO-KATO-MESA | Fixadores plásticos para garantir a camada protetora do concreto | Abstract Material | General | 100 unidades | 18.64 | 17.73 | 18.94 | 18.94 | 2 | BRL | 2322.9 | 122.748 | 12 | 12 | OBRAS DE CONSTRUÇÃO | Pisos | PISOS | Reforço de contraplacados
DXME-KASA-KARI_KAKATO | Eletricidade: consumo 17,42 kW·h/máquina-hora | Electricity | Electricity | máquina-hora | 10.33 | 10.33 | 10.33 | 10.33 | 1 | BRL | 14.93 | 1.445 | 12 | 12 | OBRAS DE CONSTRUÇÃO | Construções monoliticas de concreto e concreto armado | CONSTRUÇÕES DE EDIFÍCIOS DE CENTRAIS NUCLEARES | Instalação e concretagem de blocos de reforço das estruturas do edifício do reat
DXME-KANE-KASA_KAMETO | Empilhadeiras com garfos, capacidade de carga 2 t | Equipment | General | máquina-hora | 57.42 | 57.42 | 57.42 | 57.42 | 1 | BRL | 90.35 | 1.5733 | 12 | 12 | OBRAS DE CONSTRUÇÃO | Trabalhos de acabamento | OBRAS DE REVESTIMENTO | REVESTIMENTO DE SUPERFÍCIES INTERNAS COM MATERIAIS EM FOLHAS
KAME-PU-KAME-KANE_MEKASARI | Corona de metal duro para perfuração de colunas de rochas de dureza média CM5, diâmetro 151 mm | Material | Steel & Metal | unidade | 89.91 | 89.91 | 89.91 | 89.91 | 1 | BRL | 40.96 | 0.455 | 12 | 12 | OBRAS DE CONSTRUÇÃO | Trabalhos de perfuração de montanhas | OBRAS DE PERFURAÇÃO DE MINAS, REALIZADAS DE FORMA CONVENCIONAL | POÇOS TÉCNICOS EM EXPLORAÇÕES MINERADORAS
RIKA-RI-KAVO-KALI_KAKALIRI | Grampos zincados de uma ponta, diâmetro 8 mm, altura 10 mm, comprimento 23 mm | Material | General | 10 unidades | 15.88 | 15.88 | 15.88 | 15.88 | 1 | BRL | 21.83 | 1.375 | 12 | 12 | MONTAGEM DE EQUIPAMENTOS | Equipamentos de comunicação | COMUNICAÇÃO TELEFÔNICA LOCAL | COMUNICAÇÃO TELEFÔNICA OPERACIONAL
MEPU-SA-KADX-KALI_KAKATORI | Solvente P-5 | Material | General | t | 18878.87 | 18878.87 | 18878.87 | 18878.87 | 1 | BRL | 216.59 | 0.055 | 12 | 12 | OBRAS DE CONSTRUÇÃO | Construções pré-fabricadas de concreto e concreto armado | EDIFÍCIOS RESIDENCIAIS, PÚBLICOS E ADMINISTRATIVOS DE EMPRESAS INDUSTRIAIS | JUNTAS DE DEFORMAÇÃO E HERMETIZAÇÃO DE JUNTO
DXME-RIME-RIRI_MEVONE | Eletricidade: consumo 1,24 kW·h/máquina-hora | Electricity | Electricity | máquina-hora | 0.73 | 0.73 | 0.73 | 0.73 | 1 | BRL | 1.57 | 2.135 | 12 | 12 | REPAROS E CONSTRUÇÃO | Redes de engenharia externas | RECONSTRUÇÃO E REPARO DE REDES EXTERNAS DE ESGOTO SEM EXCAVAÇÃO | Revestimento de poços com segmentos de polietileno
KANE-ME-KAME-KAME | Pedras cerâmicas ou silicáticas de revestimento | Abstract Material | General | 1000 unidades | 4570.43 | 4570.43 | 4570.43 | 4570.43 | 1 | BRL | 349.64 | 0.0767 | 12 | 12 | OBRAS DE CONSTRUÇÃO | Construções de tijolo e blocos | CONSTRUÇÕES DE TIJOLOS E PEDRAS | Alvenaria de paredes externas com tijolos e pedras cerâmicas ou silicáticas com
DXME-RIME-MEDX_KAPUKA | Eletricidade: consumo 0,36 kW·h/máquina-hora | Electricity | Electricity | máquina-hora | 0.21 | 0.21 | 0.21 | 0.21 | 1 | BRL | 0.28 | 1.3167 | 12 | 12 | MONTAGEM DE EQUIPAMENTOS | Tubulações tecnológicas | TUBULAÇÕES COM JUNÇÕES DESMONTÁVEIS | Instalação de tubulações de tubos de aço em conexões de mangas não soldadas
DXME-RIME-RIRI_LIKATO | Martelos perfuradores hidráulicos, diâmetro dos furos perfurados 25-50 mm | Equipment | General | máquina-hora | 7.7 | 7.7 | 7.7 | 7.7 | 1 | BRL | 16.05 | 2.0842 | 12 | 12 | OBRAS DE CONSTRUÇÃO | Trabalhos com estacas, poços de mergulho, fixação de solos | FIXAÇÃO DE SOLOS | Instalação de âncoras de solo do tipo âncora auto-abridora em encostas em terren
DXME-KANE-KANE_KASANE | Elevadores de mina para revestimento de tubos industriais, altura 120 m | Equipment | General | máquina-hora | 302.75 | 302.75 | 302.75 | 302.75 | 1 | BRL | 3324.5 | 10.9808 | 12 | 12 | OBRAS DE CONSTRUÇÃO | Trabalhos de perfuração de montanhas | OBRAS DE PERFURAÇÃO DE MINAS, REALIZADAS DE FORMA CONVENCIONAL | FIXAÇÕES PERMANENTES DE DESCIDAS DE MINÉRIOS COM BLOCOS DE DIABASIA
KAME-PU-KARI-KAPU_MEMERIRI | Haste de aço para perfuração hexagonal, tamanho do hexágono 28 mm, haste com rosca R32, rosca externa R25, comprimento 4305 mm | Material | General | unidade | 2835.14 | 2835.14 | 2835.14 | 2835.14 | 1 | BRL | 382.13 | 0.135 | 12 | 12 | OBRAS DE CONSTRUÇÃO | Trabalhos de perfuração de montanhas | OBRAS DE PERFURAÇÃO DE MINAS, REALIZADAS DE FORMA CONVENCIONAL | FIXAÇÕES PERMANENTES DE BARRAS DE EXPLORAÇÕES HORIZONTAIS E INCLINADAS E CÂMARAS
MEVO-ME-MEKA-MEKA_KAKAKAME | Torneira de laboratório de um bico, diâmetro 10 mm | Material | General | unidade | 72.41 | 72.41 | 72.41 | 72.41 | 1 | BRL | 72.41 | 1 | 12 | 12 | OBRAS DE CONSTRUÇÃO | Fornecimento de gás - dispositivos internos | Instalação de dispositivos de queimadores a gás
DXME-RIME-RIRI_MEVONE | Estações de reboco, capacidade até 85 l/min | Equipment | General | máquina-hora | 6.85 | 6.85 | 6.85 | 6.85 | 1 | BRL | 14.62 | 2.135 | 12 | 12 | REPAROS E CONSTRUÇÃO | Redes de engenharia externas | RECONSTRUÇÃO E REPARO DE REDES EXTERNAS DE ESGOTO SEM EXCAVAÇÃO | Revestimento de poços com segmentos de polietileno
MEPU-SA-KADX-METO_KAMEKATO | Éter etílico técnico | Material | General | kg | 43.29 | 43.29 | 43.29 | 43.29 | 1 | BRL | 118.97 | 2.7483 | 12 | 12 | OBRAS DE CONSTRUÇÃO | Proteção de estruturas e equipamentos de construção contra corrosão | GOMAGEM (REVESTIMENTO COM FOLHAS DE BORRACHA E MISTURAS LÍQUIDAS DE BORRACHA) | Revestimento com soluções
DXME-MERI-KAVO_MERIME | Niveladoras de base longa (sem trator), largura de trabalho 4,5 m | Equipment | General | máquina-hora | 19.33 | 19.33 | 19.33 | 19.33 | 1 | BRL | 44.03 | 2.2775 | 12 | 12 | OBRAS DE CONSTRUÇÃO | Trabalhos de terraplenagem | DESENVOLVIMENTO MECANIZADO DE SOLOS (COM ESCAVADORAS, RASPADORAS, TRATORES, NIVE | EXPLORAÇÃO DO SOLO E INSTALAÇÃO DE DRENAGENS NA CONSTRUÇÃO HIDRÁULICA
KAPU-ME-KARI-KARI_KAMELIRI | Misturas de concreto pesado (BST) para obras hidráulicas sobre cascalho, classe B30, F(1)75, W4 | Material | General | m³ | 768.2 | 768.2 | 768.2 | 768.2 | 1 | BRL | 9.57 | 0.01 | 12 | 12 | OBRAS DE CONSTRUÇÃO | Trabalhos com estacas, poços de mergulho, fixação de solos | TRABALHOS DE ESTACAS | OBRAS DE ESTACAS, REALIZADAS EM CONDIÇÕES MARÍTIMAS A PARTIR DE EMBARCAÇÕES
KARI-TO-KAME-KALI_KAKAKAPU | Areia de quartzo LPK-5 | Material | General | kg | 0.38 | 0.38 | 0.38 | 0.38 | 1 | BRL | 2159.96 | 5757.67 | 12 | 12 | OBRAS DE CONSTRUÇÃO | Túneis e metrôs | DISPOSIÇÃO DA VIA | CONSTRUÇÃO DE VIAS EM TÚNELES
DXME-KATO-KANE_KASARI | Eletricidade: consumo 4,95 kW·h/máquina-hora | Electricity | Electricity | máquina-hora | 2.93 | 2.93 | 2.93 | 2.93 | 1 | BRL | 105.17 | 35.8433 | 12 | 12 | OBRAS DE CONSTRUÇÃO | Túneis e metrôs | MÉTODO DE TRABALHO FECHADO | PERFURAÇÃO DE GALERIAS
KALI-RI-KANE-KAPU | Construções e peças de fixação para painéis de parede multicamadas (âncoras, cantoneiras, parafusos, calços) | Abstract Material | General | completo | 46.85 | 31.94 | 50.65 | 50.65 | 3 | BRL | 6994.67 | 138.611 | 12 | 12 | OBRAS DE CONSTRUÇÃO | Construções de madeira | MONTAGEM DE EDIFÍCIOS RESIDENCIAIS E PÚBLICOS A PARTIR DE PEÇAS FABRICADAS EM FÁ | PAREDES EXTERNAS E INTERNAS
DXME-KATO-KANE_KASARI | Transbordadores elétricos de correia | Equipment | General | máquina-hora | 185.65 | 185.65 | 185.65 | 185.65 | 1 | BRL | 6654.21 | 35.8433 | 12 | 12 | OBRAS DE CONSTRUÇÃO | Túneis e metrôs | MÉTODO DE TRABALHO FECHADO | PERFURAÇÃO DE GALERIAS
DXME-KADX-MEPU_KANEME | Dispositivos de parafuso para ajuste de juntas e folgas de vias férreas | Equipment | General | máquina-hora | 0.53 | 0.53 | 0.53 | 0.53 | 1 | BRL | 21.31 | 40.5633 | 12 | 12 | OBRAS DE CONSTRUÇÃO | Túneis e metrôs | DISPOSIÇÃO DA VIA | CONSTRUÇÃO DE VIAS EM TÚNELES
KAME-LI-MESA-MEPU_KAMELIPU | Parafusos auto-roscantes de aço com cabeça semicircular e fenda reta, pontiagudos, diâmetro 8 mm, comprimento 100 mm | Material | General | t | 15442.61 | 15442.61 | 15442.61 | 15442.61 | 1 | BRL | 87.36 | 0.03 | 12 | 12 | OBRAS DE CONSTRUÇÃO | Trabalhos de acabamento | OBRAS DE REVESTIMENTO | REVESTIMENTO DE SUPERFÍCIES INTERNAS COM MATERIAIS EM FOLHAS
KAME-ME-KARI-MEKA_MEKAMEPU | Crisotila (amianto crisotílico), grupo 3, marcas 3-75, 3-70, 3-60, 3-50 | Material | General | t | 8317.79 | 8317.79 | 8317.79 | 8317.79 | 1 | BRL | 524.02 | 0.0625 | 12 | 12 | OBRAS DE CONSTRUÇÃO | Pisos | PISOS | Instalação de revestimentos com mastic betuminoso de ladrilhos
RISA-RI-KAME-KANE_MEKAMERI | Braçadeira giratória de aço para fixação do cabo de sustentação em uma haste tubular horizontal da consola com diâmetro de 60 mm, dimensões 120 x 165 mm | Material | General | unidade | 871.53 | 871.53 | 871.53 | 871.53 | 1 | BRL | 768.97 | 0.8833 | 12 | 12 | OBRAS DE CONSTRUÇÃO | Ferrovias | ELETRIFICAÇÃO DE FERROVIAS | CONSTRUÇÕES DA REDE DE CONTATO
DXME-MELI-KAPU_KAPUNE | Eletricidade: consumo 0,22 kW·h/máquina-hora | Electricity | Electricity | máquina-hora | 0.13 | 0.13 | 0.13 | 0.13 | 1 | BRL | 0.37 | 2.8533 | 12 | 12 | OBRAS DE CONSTRUÇÃO | Abastecimento de energia térmica e gasodutos - redes externas | GASODUTOS DE CIDADES E MUNICÍPIOS | MONTAGEM E SOLDAGEM DE GASODUTOS DE TUBOS DE POLIETILENO
DXME-MELI-KAPU_KAPUNE | Aparelhos com controle manual do processo de soldagem “em topo” de tubos de plástico com diâmetro de até 160 mm | Equipment | General | máquina-hora | 3.01 | 3.01 | 3.01 | 3.01 | 1 | BRL | 8.58 | 2.8533 | 12 | 12 | OBRAS DE CONSTRUÇÃO | Abastecimento de energia térmica e gasodutos - redes externas | GASODUTOS DE CIDADES E MUNICÍPIOS | MONTAGEM E SOLDAGEM DE GASODUTOS DE TUBOS DE POLIETILENO
MEVO-SA-METO-KAME | Tubulações com mangas | Abstract Material | General | m | 110.95 | 110.95 | 110.95 | 110.95 | 1 | BRL | 5620.52 | 50.6567 | 12 | 12 | OBRAS DE CONSTRUÇÃO | Tubulações internas | TUBULAÇÕES DE TUBOS DE AÇO | Instalação de tubulações de aquecimento com tubos de aço para água e gás não gal
DXME-MEVO-KAME_KAKASA | Compressores com motor de combustão interna em chassis do tipo automóvel, pressão até 9,8 MPa (100 atm), capacidade até 9 m3/min | Equipment | Compressors | máquina-hora | 353.92 | 353.92 | 353.92 | 353.92 | 1 | BRL | 15554.69 | 43.95 | 12 | 12 | OBRAS DE CONSTRUÇÃO | Construções monoliticas de concreto e concreto armado | CONSTRUÇÃO DE ESTRUTURAS MONOLÍTICAS DE EDIFÍCIOS RESIDENCIAIS E PÚBLICOS COM A | Montagem de cofragem de vigas e travessas com painéis grandes com fabricação de
DXME-MELI-KAPU_KAKAME | Máquinas de solda automáticas para revestimentos poliméricos, potência 4,6 kW | Equipment | General | máquina-hora | 7.09 | 7.09 | 7.09 | 7.09 | 1 | BRL | 104.44 | 14.7217 | 12 | 12 | OBRAS DE CONSTRUÇÃO | Telhados | TELHADOS | Construção de coberturas planas de camada única com membranas de PVC sobre base
DXME-KASA-KARI_KAMEKA | Eletricidade: consumo 157,08 kW·h/máquina-hora | Electricity | Electricity | máquina-hora | 93.12 | 93.12 | 93.12 | 93.12 | 1 | BRL | 2516.04 | 27.02 | 12 | 12 | OBRAS DE CONSTRUÇÃO | Construções metálicas para construção civil | OBRAS | OBRAS DE MINERAÇÃO
KAVO-TO-MERI-KAPU | Perfil laminado a quente perfurado | Abstract Material | General | t | 8258.19 | 8258.19 | 8258.19 | 8258.19 | 1 | BRL | 374.92 | 0.046 | 12 | 12 | OBRAS DE CONSTRUÇÃO | Construções metálicas para construção civil | CONSTRUÇÕES NA CONSTRUÇÃO DE TUBULAÇÕES MAGISTRAL E INDUSTRIAIS | Fabricação de estruturas metálicas
DXME-KASA-KARI_KAMEKA | Guindastes de pórtico, capacidade de carga 250 t | Equipment | General | máquina-hora | 2207.71 | 2207.71 | 2207.71 | 2207.71 | 1 | BRL | 59652.38 | 27.02 | 12 | 12 | OBRAS DE CONSTRUÇÃO | Construções metálicas para construção civil | OBRAS | OBRAS DE MINERAÇÃO
DXME-MELI-KAPU_KAKAME | Eletricidade: consumo 1,52 kW·h/máquina-hora | Electricity | Electricity | máquina-hora | 0.9 | 0.9 | 0.9 | 0.9 | 1 | BRL | 13.25 | 14.7217 | 12 | 12 | OBRAS DE CONSTRUÇÃO | Telhados | TELHADOS | Construção de coberturas planas de camada única com membranas de PVC sobre base
DXME-KARI-KARI_KAKATO | Agrégados de perfuração sem martelo diesel com base em escavadora com capacidade da caçamba de 1 m3 | Equipment | General | máquina-hora | 296.72 | 296.72 | 296.72 | 296.72 | 1 | BRL | 343.95 | 1.1592 | 12 | 12 | OBRAS DE CONSTRUÇÃO | Trabalhos com estacas, poços de mergulho, fixação de solos | TRABALHOS DE ESTACAS | TRABALHOS DE ESTACAS REALIZADOS A PARTIR DO SOLO
DXME-MEKA-KAPU_SALIRI | Máquinas de projeção centrífuga elétricas para revestimento da superfície interna de tubos, diâmetro dos tubos de 800-1200 mm | Equipment | General | máquina-hora | 50.42 | 50.42 | 50.42 | 50.42 | 1 | BRL | 271.33 | 5.3808 | 12 | 12 | REPAROS E CONSTRUÇÃO | Redes de engenharia externas | RECONSTRUÇÃO E REPARO DE REDES EXTERNAS DE ESGOTO SEM EXCAVAÇÃO | Restauração de tubulações com composições de cimento-polímero pelo método de pul
DXME-MEKA-KAPU_SALIRI | Eletricidade: consumo 1,04 kW·h/máquina-hora | Electricity | Electricity | máquina-hora | 0.62 | 0.62 | 0.62 | 0.62 | 1 | BRL | 3.32 | 5.3808 | 12 | 12 | REPAROS E CONSTRUÇÃO | Redes de engenharia externas | RECONSTRUÇÃO E REPARO DE REDES EXTERNAS DE ESGOTO SEM EXCAVAÇÃO | Restauração de tubulações com composições de cimento-polímero pelo método de pul
DXME-KARI-KASA_KASARI | Eletricidade: consumo 7,43 kW·h/máquina-hora | Electricity | Electricity | máquina-hora | 4.4 | 4.4 | 4.4 | 4.4 | 1 | BRL | 47.17 | 10.7167 | 12 | 12 | OBRAS DE CONSTRUÇÃO | Trabalhos com estacas, poços de mergulho, fixação de solos | FIXAÇÃO DE SOLOS | Fixação do solo pelo método de cimentação por jato com estacas verticais de solo
DXME-MEVO-KAME_KAMEKA | Compressores com motor de combustão interna em chassis do tipo automóvel, pressão até 9,8 MPa (100 atm), capacidade até 40 m3/min | Equipment | Compressors | máquina-hora | 937.18 | 937.18 | 937.18 | 937.18 | 1 | BRL | 42694.79 | 45.5567 | 12 | 12 | OBRAS DE CONSTRUÇÃO | Tubulações principais e industriais | LIMPEZA DA CAVIDADE E TESTE DE TUBULAÇÕES | Teste pneumático (com ar) de tubulações com diâmetro nominal de 100-1400
DXME-MERI-KAVO_SAMENE | Mulcheres autopropulsados sobre esteiras, potência 205 kW (279 hp) | Equipment | General | máquina-hora | 937.87 | 937.87 | 937.87 | 937.87 | 1 | BRL | 15903.08 | 16.9567 | 12 | 12 | OBRAS DE CONSTRUÇÃO | Trabalhos de terraplenagem | OUTROS TIPOS DE TRABALHOS DE TERRAPLENAGEM, TRABALHOS PREPARATÓRIOS, ACOMPANHANT | TRABALHOS PREPARATÓRIOS RELACIONADOS COM A DERRUBADA DE ÁRVORES E LIMPEZA DE ÁRE
KAME-LI-MELI-KANE_KAMEKAPU | Círculo plano cortado, dimensões 400 x 4 x 32 mm | Material | General | unidade | 39.43 | 39.43 | 39.43 | 39.43 | 1 | BRL | 51.04 | 1.2942 | 12 | 12 | OBRAS DE CONSTRUÇÃO | Tubulações internas | TUBULAÇÕES DE TUBOS DE AÇO | Fabricação de mangas de aço
KAVO-TO-MERI-KAME_MEMEKAKA | Vigas especiais em I, marcas de aço St3ps, St3sp, nº 18M-24M | Material | General | t | 9072.15 | 9072.15 | 9072.15 | 9072.15 | 1 | BRL | 6671.06 | 0.7358 | 12 | 12 | OBRAS DE CONSTRUÇÃO | Pontes e tubulações | ESTRUTURAS DE VÉU DE AÇO PARA PONTES | Deslocamento longitudinal de estruturas de aço de pontes de via única sobre uma
DXME-RIKA-MERI_KAMESA | Eletricidade: consumo 278 kW·h/máquina-hora | Electricity | Electricity | máquina-hora | 164.8 | 164.8 | 164.8 | 164.8 | 1 | BRL | 298.7 | 1.8125 | 12 | 12 | OBRAS DE CONSTRUÇÃO | Trabalhos de terraplenagem | DESENVOLVIMENTO MECANIZADO DE SOLOS (COM ESCAVADORAS, RASPADORAS, TRATORES, NIVE | DESENVOLVIMENTO DO SOLO PELO MÉTODO DE HIDROMECANIZAÇÃO
RITO-SA-KARI-KARI_KAKARIDX | Tubos de aço eletro-soldados com costura reta de aço das marcas St2, 10, diâmetro externo de 40 mm, espessura da parede de 3 mm | Material | General | m | 16.31 | 16.31 | 16.31 | 16.31 | 1 | BRL | 2.14 | 0.1308 | 12 | 12 | OBRAS DE CONSTRUÇÃO | Trabalhos com estacas, poços de mergulho, fixação de solos | TRABALHOS DE ESTACAS | TRABALHOS DE ESTACAS REALIZADOS EM SOLOS GELADOS E PERMANENTEMENTE GELADOS
RITO-SA-KAME-KAVO_KAKAMEVO | Tubos de aço eletro-soldados com costura reta e espiralada, classe de resistência K38, diâmetro externo 426 mm, espessura da parede 10 mm | Material | General | m | 940.92 | 940.92 | 940.92 | 940.92 | 1 | BRL | 32203.05 | 34.225 | 12 | 12 | OBRAS DE CONSTRUÇÃO | Trabalhos de terraplenagem | DESENVOLVIMENTO MECANIZADO DE SOLOS (COM ESCAVADORAS, RASPADORAS, TRATORES, NIVE | DESENVOLVIMENTO DO SOLO PELO MÉTODO DE HIDROMECANIZAÇÃO
KASA-TO-KARI-KAVO | Detalhes moldados individuais | Abstract Material | General | unidade | 92.73 | 92.73 | 92.73 | 92.73 | 1 | BRL | 92.73 | 1 | 12 | 12 | OBRAS DE CONSTRUÇÃO | Trabalhos de acabamento | TRABALHOS DE MOLDAGEM | Instalação de peças de cimento (capitéis, bases, pinhas, cornijas, suportes e mó
MEPU-SA-MEME-KARI_KAMEKASA | Massa de enchimento de baixa retração, resistente à água, para fachadas | Material | General | t | 12564.56 | 12564.56 | 12564.56 | 12564.56 | 1 | BRL | 86.7 | 0.01 | 12 | 12 | OBRAS DE CONSTRUÇÃO | Trabalhos de acabamento | TRABALHOS DE PINTURA | PINTURA DE FACHADAS A PARTIR DE ESCADARIAS OU PLATAFORMAS
KAPU-TO-KAME-KARI | Composição decorativa mineral ou polímero-mineral | Abstract Material | General | t | 15542.51 | 15542.51 | 15542.51 | 15542.51 | 1 | BRL | 5310.36 | 0.3417 | 12 | 12 | OBRAS DE CONSTRUÇÃO | Trabalhos de acabamento | TRABALHOS DE PINTURA | TRABALHOS DECORATIVOS
KAME-LI-MESA-MEPU_KAKANEME | Parafusos auto-roscantes de aço oxidado com cabeça esconda e fenda em cruz, rosca dupla, pontiagudos, diâmetro 3,5 mm, comprimento 45 mm | Material | General | t | 15429.21 | 15429.21 | 15429.21 | 15429.21 | 1 | BRL | 33.39 | 0.01 | 12 | 12 | OBRAS DE CONSTRUÇÃO | Pisos | PISOS | Instalação de rodapés
MEME-RI-METO-KANE | Escudos de inventário | Abstract Material | General | m² | 82.61 | 82.61 | 82.61 | 82.61 | 1 | BRL | 6591.21 | 79.7875 | 12 | 12 | OBRAS DE CONSTRUÇÃO | Trabalhos de terraplenagem | OUTROS TIPOS DE TRABALHOS DE TERRAPLENAGEM, TRABALHOS PREPARATÓRIOS, ACOMPANHANT | EXCAVAÇÃO MANUAL DO SOLO
KAME-LI-KALI-RINE_KAKARINE | Cordão de espuma de polietileno para isolamento térmico e vedação, seção transversal redonda contínua, densidade 25-40 kg/m3, diâmetro 30 mm | Material | General | 100 m | 74.66 | 74.66 | 74.66 | 74.66 | 1 | BRL | 36.08 | 0.4833 | 12 | 12 | OBRAS DE CONSTRUÇÃO | Construções de tijolo e blocos | CONDUITES DE LIXO | Instalação de conduto de lixo com tubo de aço resistente à corrosão
DXME-KAPU-KARI_KARIPU | Eletricidade: consumo 15,68 kW·h/máquina-hora | Electricity | Electricity | máquina-hora | 9.29 | 9.29 | 9.29 | 9.29 | 1 | BRL | 222.5 | 23.9467 | 12 | 12 | OBRAS DE CONSTRUÇÃO | Tubulações principais e industriais | CONSTRUÇÃO DE PASSAGENS SOB ESTRADAS | CALÇA SEM FIXAÇÃO DE COBERTURAS
KAME-LI-MESA-MEPU_KAKAPUNE | Parafusos auto-roscantes de aço oxidado com cabeça esconda e ranhura em cruz, pontiagudos, diâmetro 3,5 mm, comprimento 55 mm | Material | General | 100 unidades | 6.79 | 6.79 | 6.79 | 6.79 | 1 | BRL | 165.29 | 24.3333 | 12 | 12 | OBRAS DE CONSTRUÇÃO | Trabalhos de terraplenagem | OUTROS TIPOS DE TRABALHOS DE TERRAPLENAGEM, TRABALHOS PREPARATÓRIOS, ACOMPANHANT | REFORÇO DE ENCOSTAS DE OBRAS DE TERRA
DXME-KAPU-KARI_KARIPU | Instalações de perfuração horizontal com transportador helicoidal para tubos com diâmetro de 1700 mm | Equipment | General | máquina-hora | 94.32 | 94.32 | 94.32 | 94.32 | 1 | BRL | 2258.56 | 23.9467 | 12 | 12 | OBRAS DE CONSTRUÇÃO | Tubulações principais e industriais | CONSTRUÇÃO DE PASSAGENS SOB ESTRADAS | CALÇA SEM FIXAÇÃO DE COBERTURAS
MEVO-ME-KADX-KAME_KAKAMESA | Válvula esférica de gás em aço, diâmetro nominal 300 mm | Material | General | unidade | 28712.01 | 28712.01 | 28712.01 | 28712.01 | 1 | BRL | 40675.35 | 1.4167 | 12 | 12 | OBRAS DE CONSTRUÇÃO | Tubulações principais e industriais | MONTAGEM DE CONJUNTOS DE VÁLVULAS DE CORRENTE | NÓS DE VÁLVULAS LINEARES DE GASODUTOS
DXME-RIME-RIRI_PUNEME | Filtros-prensas | Equipment | General | máquina-hora | 7.37 | 7.37 | 7.37 | 7.37 | 1 | BRL | 33.08 | 4.4883 | 12 | 12 | MONTAGEM DE EQUIPAMENTOS | Instalações eletrotécnicas | DISPOSITIVOS DE DISTRIBUIÇÃO E SUBESTAÇÕES | DISPOSITIVOS DE DISTRIBUIÇÃO ABERTOS 6-750 KV
DXME-KATO-KASA_KAMEPU | Combines de perfuração para galerias com secção transversal de 9-25 m2 | Equipment | General | máquina-hora | 524.36 | 524.36 | 524.36 | 524.36 | 1 | BRL | 6919.75 | 13.1967 | 12 | 12 | OBRAS DE CONSTRUÇÃO | Trabalhos de perfuração de montanhas | OBRAS DE PERFURAÇÃO DE MINAS, REALIZADAS DE FORMA CONVENCIONAL | PASSAGEM DE COMBINADAS POR EXPLORAÇÕES HORIZONTAIS E INCLINADAS ATÉ 13 GRAUS
DXME-KARI-KASA_KASARI | Conjuntos de máquinas para a instalação de estacas de solo-cimento com tecnologia de cimentação por jato de um componente, profundidade de perfuração até 70 m | Equipment | General | máquina-hora | 1252.34 | 1252.34 | 1252.34 | 1252.34 | 1 | BRL | 13420.91 | 10.7167 | 12 | 12 | OBRAS DE CONSTRUÇÃO | Trabalhos com estacas, poços de mergulho, fixação de solos | FIXAÇÃO DE SOLOS | Fixação do solo pelo método de cimentação por jato com estacas verticais de solo
DXME-KATO-KASA_KAMEPU | Eletricidade: consumo 206,8 kW·h/máquina-hora | Electricity | Electricity | máquina-hora | 122.59 | 122.59 | 122.59 | 122.59 | 1 | BRL | 1617.79 | 13.1967 | 12 | 12 | OBRAS DE CONSTRUÇÃO | Trabalhos de perfuração de montanhas | OBRAS DE PERFURAÇÃO DE MINAS, REALIZADAS DE FORMA CONVENCIONAL | PASSAGEM DE COMBINADAS POR EXPLORAÇÕES HORIZONTAIS E INCLINADAS ATÉ 13 GRAUS
MEPU-RI-KANE-KATO_KASAMEPU | Líquido hidrofugante organossilícico à base de solução aquosa | Material | General | t | 18574.41 | 18574.41 | 18574.41 | 18574.41 | 1 | BRL | 86.99 | 0.01 | 12 | 12 | OBRAS DE CONSTRUÇÃO | Pisos | PISOS | Impermeabilização com composição de polímero-cimento com espessura de camada de
MEDX-PU-KARI-KATO | Silenciadores tubulares | Abstract Material | General | unidade | 391.83 | 391.83 | 391.83 | 391.83 | 1 | BRL | 391.83 | 1 | 12 | 12 | OBRAS DE CONSTRUÇÃO | Ventilação e ar condicionado | ELEMENTOS ESTRUTURAIS PARA A INSTALAÇÃO DE SISTEMAS DE VENTILAÇÃO E AR CONDICION | Instalação de silenciadores de ruído em instalações de ventilação tubulares de s
DXME-RIME-RIRI_PUNEME | Eletricidade: consumo 1,32 kW·h/máquina-hora | Electricity | Electricity | máquina-hora | 0.78 | 0.78 | 0.78 | 0.78 | 1 | BRL | 3.51 | 4.4883 | 12 | 12 | MONTAGEM DE EQUIPAMENTOS | Instalações eletrotécnicas | DISPOSITIVOS DE DISTRIBUIÇÃO E SUBESTAÇÕES | DISPOSITIVOS DE DISTRIBUIÇÃO ABERTOS 6-750 KV
DXME-RIKA-MERI_KAKARI | Projéteis hidromonitor-ejetores e dragas para a abertura de trincheiras subaquáticas, capacidade de até 70 m3/h | Equipment | General | máquina-hora | 150.47 | 150.47 | 150.47 | 150.47 | 1 | BRL | 721.88 | 4.7975 | 12 | 12 | OBRAS DE CONSTRUÇÃO | Trabalhos de construção subaquática (mergulho) | OBRAS SUBAQUÁTICAS (MERGULHO) EM CONDIÇÕES FLUVIAS (RIOS, LAGOS, RESERVATÓRIOS) | DESENVOLVIMENTO DO SOLO EM CONDIÇÕES FLUVIAS (RIOS, LAGOS, RESERVATÓRIOS)
DXME-KARI-KAPU_KARIME | Eletricidade: consumo 29,7 kW·h/máquina-hora | Electricity | Electricity | máquina-hora | 17.61 | 17.61 | 17.61 | 17.61 | 1 | BRL | 19.44 | 1.1042 | 12 | 12 | OBRAS DE CONSTRUÇÃO | Trabalhos com estacas, poços de mergulho, fixação de solos | TRABALHOS DE ESTACAS | TRABALHOS DE ESTACAS REALIZADOS A PARTIR DO SOLO
DXME-KARI-KAPU_KARIME | Instalação para a construção de estacas perfuradas com base em escavadeira com capacidade de caçamba de 2,5 m3 para perfuração de poços com diâmetro de até 1,7 m | Equipment | General | máquina-hora | 478.18 | 478.18 | 478.18 | 478.18 | 1 | BRL | 527.99 | 1.1042 | 12 | 12 | OBRAS DE CONSTRUÇÃO | Trabalhos com estacas, poços de mergulho, fixação de solos | TRABALHOS DE ESTACAS | TRABALHOS DE ESTACAS REALIZADOS A PARTIR DO SOLO
DXME-KASA-KARI_KAKATO | Guindastes de pórtico, capacidade de carga 12,5 t | Equipment | General | máquina-hora | 145.56 | 145.56 | 145.56 | 145.56 | 1 | BRL | 210.33 | 1.445 | 12 | 12 | OBRAS DE CONSTRUÇÃO | Construções monoliticas de concreto e concreto armado | CONSTRUÇÕES DE EDIFÍCIOS DE CENTRAIS NUCLEARES | Instalação e concretagem de blocos de reforço das estruturas do edifício do reat
KAVO-RI-KARI-KATO_KAKARIME | Cabo de dupla torção LK-O, construção 6x19(1+9+9)+1 o.s., marca B, de fio sem revestimento, grupo de marcação 1570-1770 N/mm2, diâmetro 7,8 mm | Material | General | 10 m | 62.7 | 62.7 | 62.7 | 62.7 | 1 | BRL | 58.57 | 0.9342 | 12 | 12 | OBRAS DE CONSTRUÇÃO | Construções de tijolo e blocos | CONDUITES DE LIXO | Instalação de conduto de lixo com tubos de cimento-crisotila
MEPU-RI-KANE-KATO_KASARIRI | Líquido organossilícico PFMS-4 | Material | General | kg | 584.84 | 584.84 | 584.84 | 584.84 | 1 | BRL | 1418.53 | 2.6464 | 12 | 12 | MONTAGEM DE EQUIPAMENTOS | Equipamentos para centrais nucleares | INSTALAÇÕES NUCLEARES DE GERAÇÃO DE VAPOR | EQUIPAMENTO COM REATOR ENERGÉTICO DE ÁGUA REFRIGERADA (VVER)
DXME-RIKA-MERI_KAMESA | Projetos flutuantes elétricos de dragagem, vazão 200 m3/h, pressão 50-63 m | Equipment | General | máquina-hora | 444.31 | 444.31 | 444.31 | 444.31 | 1 | BRL | 805.31 | 1.8125 | 12 | 12 | OBRAS DE CONSTRUÇÃO | Trabalhos de terraplenagem | DESENVOLVIMENTO MECANIZADO DE SOLOS (COM ESCAVADORAS, RASPADORAS, TRATORES, NIVE | DESENVOLVIMENTO DO SOLO PELO MÉTODO DE HIDROMECANIZAÇÃO
RITO-VO-KAPU-KAME_KAKARINE | Tampa elíptica, aço de marca 20, pressão nominal 10 MPa, diâmetro nominal 125 mm, diâmetro externo 133 mm, espessura da parede 8,0 mm | Material | General | unidade | 58.16 | 58.16 | 58.16 | 58.16 | 1 | BRL | 426.52 | 7.3333 | 12 | 12 | MONTAGEM DE EQUIPAMENTOS | Equipamentos para empresas da indústria química e de refino de petróleo | EQUIPAMENTOS PARA A INDÚSTRIA QUÍMICA FLORESTAL | Aparelhos de coluna de titânio (colunas de destilação, pré-condensadores, extrat
MEME-ME-KAME-METO | Parquet em peças | Abstract Material | General | m² | 169.84 | 169.84 | 169.84 | 169.84 | 1 | BRL | 8860.18 | 52.1683 | 12 | 12 | OBRAS DE CONSTRUÇÃO | Pisos | PISOS | Instalação de revestimentos de tábuas de parquete, parquete mosaico, parquete de
DXME-KAVO-KATO_KAPUDX | Rolos compactadores vibratórios lisos autopropelidos, massa 14 t | Equipment | General | máquina-hora | 277.04 | 277.04 | 277.04 | 277.04 | 1 | BRL | 424.79 | 1.5333 | 12 | 12 | OBRAS DE CONSTRUÇÃO | Rodovias | CAMADAS DE BASE E REVESTIMENTO DE NIVELAMENTO E ALINHAMENTO | FUNDAMENTOS E REVESTIMENTOS DE MISTURAS DE CASCALHO, AREIA E CASCALHO E AREIA
RISA-RI-KAME-MEVO_KAKATOSA | Fixador do isolador suspenso do cabo de sustentação no lado externo da curva para a consola tubular | Material | General | unidade | 406.19 | 406.19 | 406.19 | 406.19 | 1 | BRL | 812.38 | 2 | 12 | 12 | MONTAGEM DE EQUIPAMENTOS | Equipamentos de sinalização, centralização, bloqueio e rede de contatos no trans | OBRAS DE RECONSTRUÇÃO E REFORMA CAPITAL DE REDES DE CONTATO EXISTENTES NO TRANSP | SUBSTITUIÇÃO DE CABOS E TRANSFERÊNCIA DA SUSPENSÃO DE CONTATO EXISTENTE E CABOS
RIKA-RI-KARI-KARI_KAKAMETO | Tampas-plugues 2" | Material | General | 10 unidades | 439.06 | 439.06 | 439.06 | 439.06 | 1 | BRL | 2897.81 | 6.6 | 12 | 12 | MONTAGEM DE EQUIPAMENTOS | Equipamentos de comunicação | LINHAS DE COMUNICAÇÃO | LINHAS DE COMUNICAÇÃO POR CABO INTERURBANAS
KAME-PU-KAME-KANE_KAMENEPU | Corona de perfuração com pino para perfuratrizes hidráulicas e máquinas de perfuração rotativa-percussiva, rosca interna R25, diâmetro 33 mm | Material | General | unidade | 550.09 | 550.09 | 550.09 | 550.09 | 1 | BRL | 1130.43 | 2.055 | 12 | 12 | OBRAS DE CONSTRUÇÃO | Trabalhos de perfuração de montanhas | OBRAS DE PERFURAÇÃO DE MINAS, REALIZADAS DE FORMA CONVENCIONAL | FIXAÇÕES PERMANENTES DE BARRAS DE EXPLORAÇÕES HORIZONTAIS E INCLINADAS E CÂMARAS
KATO-RI-KARI-KASA | Aglutinante inorgânico | Abstract Material | General | t | 1102.13 | 1102.13 | 1102.13 | 1102.13 | 1 | BRL | 0 | 0 | 12 | 12 | OBRAS DE CONSTRUÇÃO | Rodovias | BASE E REVESTIMENTOS DE SOLOS REFORÇADOS COM MATERIAIS AGLOMERANTES | FUNDAMENTOS E REVESTIMENTOS DE SOLOS REFORÇADOS COM MATERIAIS AGLOMERANTES INORG
KAVO-TO-KAME-KARI_KAMEMEKA | Vigas com faces paralelas, aço das marcas C345-C440, nº 10B-18B | Material | General | t | 8172.57 | 8172.57 | 8172.57 | 8172.57 | 1 | BRL | 20989.89 | 2.5683 | 12 | 12 | OBRAS DE CONSTRUÇÃO | Túneis e metrôs | MÉTODO DE TRABALHO FECHADO | PERFURAÇÃO DE TÚNEIS E EXPLORAÇÃO DE MINAS
RITO-TO-KASA-KAME | Tubos de aço sem costura, deformados a frio, de aço resistente à corrosão | Abstract Material | General | m | 256.84 | 256.84 | 256.84 | 256.84 | 1 | BRL | 25966.46 | 101.1 | 12 | 12 | OBRAS DE CONSTRUÇÃO | Construções pré-fabricadas de concreto e concreto armado | EDIFÍCIOS RESIDENCIAIS, PÚBLICOS E ADMINISTRATIVOS DE EMPRESAS INDUSTRIAIS | PLATAFORMAS DE ESCADAS, LANCES E BARREIRAS
MEME-RI-KAME-KAPU | Blocos para portas de varanda | Abstract Material | General | m² | 956.68 | 956.68 | 956.68 | 956.68 | 1 | BRL | 95668.49 | 100 | 12 | 12 | OBRAS DE CONSTRUÇÃO | Construções de madeira | CONSTRUÇÕES EM MADEIRA | PORTAS, PORTÕES
DXME-KAPU-KARI_KATORI | Instalações de perfuração direcionada para assentamento sem valas, força de tração 500 kN | Equipment | General | máquina-hora | 1380.82 | 1380.82 | 1380.82 | 1380.82 | 1 | BRL | 1085.1 | 0.7858 | 12 | 12 | OBRAS DE CONSTRUÇÃO | Poços | PERFURAÇÃO DE POÇOS | OUTROS TIPOS DE PERFURAÇÃO
RIKA-ME-KARI-RIKA_KAKAKAME | Âncoras de cabo | Material | General | 100 unidades | 984 | 984 | 984 | 984 | 1 | BRL | 91.97 | 0.0933 | 12 | 12 | MONTAGEM DE EQUIPAMENTOS | Instalações eletrotécnicas | CANALIZAÇÃO DE ENERGIA ELÉTRICA E REDES ELÉTRICAS | LINHAS DE CABOS ATÉ 500 KV
KAME-LI-MESA-MEPU_KAKAPUTO | Parafusos auto-roscantes de aço oxidado com cabeça semicircular e fenda em cruz, pontiagudos, diâmetro 3,5 mm, comprimento 11 mm | Material | General | 100 unidades | 2.76 | 2.76 | 2.76 | 2.76 | 1 | BRL | 7.82 | 2.8367 | 12 | 12 | OBRAS DE CONSTRUÇÃO | Construções de madeira | PAREDES DIVISÓRIAS, REVESTIMENTOS DE PAREDES, TETOS SUSPENSOS DE PLACAS DE GESSO | Instalação de divisórias e revestimento de paredes com painéis à base de placas
RITO-SA-KARI-KARI_KAKATOTO | Tubos de aço eletro-soldados com costura reta de aço das marcas St2, 10, diâmetro externo de 57 mm, espessura da parede de 3 mm | Material | General | m | 24.4 | 24.4 | 24.4 | 24.4 | 1 | BRL | 793.79 | 32.5333 | 12 | 12 | OBRAS DE CONSTRUÇÃO | Abastecimento de energia térmica e gasodutos - redes externas | GASODUTOS DE CIDADES E MUNICÍPIOS | INSTALAÇÃO DE VÁLVULAS E GANCHOS DE AÇO EM GASODUTOS
MEPU-RI-KAPU-KAPU_KAMEKAME | Poliisocianato | Material | General | kg | 23.47 | 23.47 | 23.47 | 23.47 | 1 | BRL | 3.11 | 0.1325 | 12 | 12 | MONTAGEM DE EQUIPAMENTOS | Equipamentos de comunicação | COMUNICAÇÃO DE SERVIÇO NO TRANSPORTE FERROVIÁRIO | LINHAS DE COMUNICAÇÃO DE CABO
MEPU-RI-KAPU-KAPU_KAKAKAME | Lapromol | Material | General | kg | 32.67 | 32.67 | 32.67 | 32.67 | 1 | BRL | 0.31 | 0.0125 | 12 | 12 | MONTAGEM DE EQUIPAMENTOS | Equipamentos de comunicação | COMUNICAÇÃO DE SERVIÇO NO TRANSPORTE FERROVIÁRIO | LINHAS DE COMUNICAÇÃO DE CABO
MEME-ME-KATO-KASA_KAKADXSA | Tábua não aparada de madeira de folhosas (tília), umidade natural, comprimento 2-6,5 m, todas as larguras, espessura 45 mm e mais, classe II | Material | General | m³ | 5197.08 | 5197.08 | 5197.08 | 5197.08 | 1 | BRL | 93521.46 | 17.995 | 12 | 12 | OBRAS DE CONSTRUÇÃO | Túneis e metrôs | MÉTODO DE TRABALHO FECHADO | PERFURAÇÃO DE TÚNEIS E EXPLORAÇÃO DE MINAS
MEVO-ME-KASA-KAME | Válvulas | Abstract Material | General | unidade | 9570.28 | 9570.28 | 9570.28 | 9570.28 | 1 | BRL | 9570.28 | 1 | 12 | 12 | OBRAS DE CONSTRUÇÃO | Tubulações internas | ACESSÓRIOS DE TUBULAÇÃO COM FLANGE | Instalação de válvulas de segurança
MEPU-SA-KARI-KARI_KAMEKATO | Mastique à base de ligantes silicatos e enchimentos minerais, universal | Material | General | kg | 6.76 | 6.76 | 6.76 | 6.76 | 1 | BRL | 127.33 | 18.8333 | 12 | 12 | OBRAS DE CONSTRUÇÃO | Trabalhos de acabamento | TRABALHOS EM VIDRO | VIDRAÇAMENTO DE CAIXILHOS DE EDIFÍCIOS INDUSTRIAIS
KAME-TO-KAME-KALI_KAKAKALI | Álcool etílico retificado a partir de matéria-prima alimentar | Material | General | kg | 205.72 | 205.72 | 205.72 | 205.72 | 1 | BRL | 1962.92 | 9.5417 | 12 | 12 | OBRAS DE CONSTRUÇÃO | Instalações de comunicação, radiodifusão e televisão | INSTALAÇÕES DE COMUNICAÇÕES, RADIODIFUSÃO E TELEVISÃO | BLOQUEIO DE RUÍDOS EM AMBIENTES
KAVO-TO-KAPU-KAME_MEKARIPU | Fio laminado de aço carbono, marcas de aço St3sp, St3ps, diâmetro 5-9 mm | Material | General | t | 6030.51 | 6030.51 | 6030.51 | 6030.51 | 1 | BRL | 1451.29 | 0.9633 | 12 | 12 | OBRAS DE CONSTRUÇÃO | Túneis e metrôs | MÉTODO DE TRABALHO FECHADO | PERFURAÇÃO DE TÚNEIS E EXPLORAÇÃO DE MINAS
KAME-LI-MEME-KAPU_KAMERIME | Fio de soldagem SvAK5M, diâmetro 1,2 mm | Material | General | t | 54503.97 | 54503.97 | 54503.97 | 54503.97 | 1 | BRL | 534.14 | 0.0133 | 12 | 12 | MONTAGEM DE EQUIPAMENTOS | Instalações eletrotécnicas | CANALIZAÇÃO DE ENERGIA ELÉTRICA E REDES ELÉTRICAS | REDES DE FIAÇÃO EM EDIFÍCIOS E INSTALAÇÕES
KARI-RI-KASA-KAPU_RIMEKAVO | Pedra britada de rochas densas para obras de construção M 1000, fração 40-80(70) mm | Material | General | m³ | 288.35 | 288.35 | 288.35 | 288.35 | 1 | BRL | 13831 | 47.9667 | 12 | 12 | OBRAS DE CONSTRUÇÃO | Edifícios e estruturas temporárias montáveis e desmontáveis | VIAS DE CRANJE PARA GUINDASTES DE TORRE | Instalação e desmontagem de vias para guindastes de torre a partir de elementos
KASA-ME-KANE-KAPU | Placas de cobertura com múltiplas cavidades | Abstract Material | General | unidade | 385.34 | 385.34 | 385.34 | 385.34 | 1 | BRL | 38533.74 | 100 | 12 | 12 | OBRAS DE CONSTRUÇÃO | Construções pré-fabricadas de concreto e concreto armado | EDIFÍCIOS RESIDENCIAIS, PÚBLICOS E ADMINISTRATIVOS DE EMPRESAS INDUSTRIAIS | PAINÉIS DE TETOS E REVESTIMENTOS
KAME-TO-KAPU-KANE_KAKAKANE | Óleo transformador TKP | Material | General | kg | 14.94 | 14.94 | 14.94 | 14.94 | 1 | BRL | 788.14 | 52.75 | 12 | 12 | REPAROS E CONSTRUÇÃO | Trabalhos sanitários e técnicos internos | DIVERSOS TRABALHOS | Filetagem em tubulações durante reparos em sistemas em funcionamento
DXME-METO-KATO_KATOME | Furgões-oficina tipo KUNG | Equipment | General | máquina-hora | 147.91 | 147.91 | 147.91 | 147.91 | 1 | BRL | 9490.14 | 64.1617 | 12 | 12 | REPAROS E CONSTRUÇÃO | Trabalhos sanitários e técnicos internos | DIVERSOS TRABALHOS | Restauração de sistemas de drenagem interna com mangas flexíveis de polímero
KAME-LI-KANE-MEPU_KAKATONE | Fitas de isolamento térmico à base de borracha espumada com camada adesiva em um dos lados para vedação de juntas de isolamento térmico em rolo, cor cinza, largura 50 mm, espessura 3 mm | Material | General | m | 7.76 | 7.76 | 7.76 | 7.76 | 1 | BRL | 915.34 | 117.9225 | 12 | 12 | OBRAS DE CONSTRUÇÃO | Trabalhos de isolamento térmico | TRABALHOS DE ISOLAMENTO TÉRMICO | ISOLAMENTO DE SUPERFÍCIES QUENTES
RIPU-RI-KANE-KAPU | Mangas de cimento crisólito | Abstract Material | General | unidade | 57.68 | 57.68 | 57.68 | 57.68 | 1 | BRL | 11844.78 | 205.35 | 12 | 12 | OBRAS DE CONSTRUÇÃO | Esgoto - redes externas | INSTALAÇÃO DE TUBULAÇÕES E DISPOSITIVOS COLETORES | TUBOS DE CRISOTILOCIMENTO SEM PRESSÃO
DXME-KAPU-KAME_KADXTO | Hidrorrotores (brocas hidráulicas) baseados em escavadoras sobre esteiras com peso até 35 t | Equipment | General | máquina-hora | 400.49 | 400.49 | 400.49 | 400.49 | 1 | BRL | 4274.54 | 10.6733 | 12 | 12 | OBRAS DE CONSTRUÇÃO | Poços | PERFURAÇÃO DE POÇOS | PERFURAÇÃO COM SCAVING
MEME-RI-KARI-KAME | Blocos para portas | Abstract Material | General | m² | 938.13 | 938.13 | 938.13 | 938.13 | 1 | BRL | 78333.76 | 83.5 | 12 | 12 | OBRAS DE CONSTRUÇÃO | Construções de madeira | CONSTRUÇÕES EM MADEIRA | PORTAS, PORTÕES
MEME-ME-KARI-KARI_KAKAKAME | Lenha cortada do grupo 1 (bétula, faia, freixo, olmo, carvalho, pinheiro, bordo, carpa), comprimento até 1 m | Material | General | m³ | 1085.22 | 1085.22 | 1085.22 | 1085.22 | 1 | BRL | 4348.28 | 4.3709 | 12 | 12 | OBRAS DE CONSTRUÇÃO | Fornos e tubos industriais | ELETRÓLISES PARA A INDÚSTRIA DE ALUMÍNIO | Enchimento com massa de carvão vegetal
DXME-KAME-KARI_KARIME | Niveladoras rebocáveis de tipo médio | Equipment | General | máquina-hora | 18.36 | 18.36 | 18.36 | 18.36 | 1 | BRL | 170.47 | 9.2858 | 12 | 12 | OBRAS DE CONSTRUÇÃO | Trabalhos de terraplenagem | DESENVOLVIMENTO MECANIZADO DE SOLOS (COM ESCAVADORAS, RASPADORAS, TRATORES, NIVE | EXPLORAÇÃO DO SOLO E INSTALAÇÃO DE DRENAGENS NA CONSTRUÇÃO HIDRÁULICA
MEDX-RI-KATO-KADX | Grades de ventilação | Abstract Material | General | m² | 249.12 | 107.28 | 1809.32 | 107.28 | 2 | BRL | 17511.38 | 19 | 12 | 12 | OBRAS DE CONSTRUÇÃO | Construções metálicas para construção civil | CONSTRUÇÕES DE CERCA DE EDIFÍCIOS E CONSTRUÇÕES | BLOCOS DE JANELAS, VIDROS, VITRINAS, PORTAS, PORTÕES
KAME-LI-KALI-MELI_KAKAKAME | Aerossil, marca A-175 | Material | General | t | 100292.41 | 100292.41 | 100292.41 | 100292.41 | 1 | BRL | 20.31 | 0 | 12 | 12 | OBRAS DE CONSTRUÇÃO | Proteção de estruturas e equipamentos de construção contra corrosão | TRABALHOS DE REVESTIMENTO | Revestimento com materiais resistentes à acidez sobre argamassa epóxi
METO-RI-KATO-KAME_KAKAMEME | Pedras de calçada | Material | General | m³ | 430.77 | 430.77 | 430.77 | 430.77 | 1 | BRL | 11020.86 | 25.5842 | 12 | 12 | OBRAS DE CONSTRUÇÃO | Trabalhos de terraplenagem | OUTROS TIPOS DE TRABALHOS DE TERRAPLENAGEM, TRABALHOS PREPARATÓRIOS, ACOMPANHANT | EXPLORAÇÃO DE SOLOS PERMANENTEMENTE CONGELADOS E ROCHOSOS
RINE-ME-KARI-KAPU_KAKAKANE | Calça de polímero para base, tipo “Metro” R50, alongada, dimensões 380 x 160 mm | Material | General | unidade | 50.26 | 50.26 | 50.26 | 50.26 | 1 | BRL | 91424.88 | 1819.1833 | 12 | 12 | OBRAS DE CONSTRUÇÃO | Túneis e metrôs | DISPOSIÇÃO DA VIA | CONSTRUÇÃO DE VIAS EM TÚNELES
MERI-RI-KATO-MESA_KAKAMEME | Feltro elástico de lã mineral com ligante sintético | Material | General | m³ | 527.32 | 527.32 | 527.32 | 527.32 | 1 | BRL | 80.86 | 0.1533 | 12 | 12 | OBRAS DE CONSTRUÇÃO | Construções de madeira | MONTAGEM DE EDIFÍCIOS RESIDENCIAIS E PÚBLICOS A PARTIR DE PEÇAS FABRICADAS EM FÁ | TABELAS DE SÓTÃO, INTERMEDIÁRIAS, DE SÓTÃO E DE PAINEL
KAPU-TO-KARI-KADX_MEKAKANE | Misturas secas de concreto, sem retração, de endurecimento rápido, contendo fibras poliméricas e de aço rígidas, para reparo de elementos de concreto e concreto armado de estruturas de pontes, aeródromos e pavimentos rodoviários sujeitos a cargas dinâmicas e de impacto, granulometria do agregado 10 mm | Material | General | kg | 11.74 | 11.74 | 11.74 | 11.74 | 1 | BRL | 1033.54 | 88.0133 | 12 | 12 | OBRAS DE CONSTRUÇÃO | Construções de madeira | MONTAGEM DE EDIFÍCIOS RESIDENCIAIS E PÚBLICOS A PARTIR DE PEÇAS FABRICADAS EM FÁ | PAREDES EXTERNAS E INTERNAS
MEPU-PU-KAME-KADX_KAPURIVO | Primário protetor com zinco | Material | General | t | 41021.19 | 41021.19 | 41021.19 | 41021.19 | 1 | BRL | 2339.23 | 0.0756 | 12 | 12 | OBRAS DE CONSTRUÇÃO | Proteção de estruturas e equipamentos de construção contra corrosão | REVESTIMENTO COM MATERIAIS DE LACA E TINTA | Preparação de superfícies metálicas
KASA-TO-KAME-KAVO | Detalhes moldados individuais | Abstract Material | General | unidade | 791.22 | 791.22 | 791.22 | 791.22 | 1 | BRL | 791.22 | 1 | 12 | 12 | OBRAS DE CONSTRUÇÃO | Trabalhos de acabamento | TRABALHOS DE MOLDAGEM | Instalação de peças individuais de gesso em colunas
DXME-RIME-RIRI_SAVOVO | Bombas de injeção de membrana de alta pressão, capacidade 2,5 l/min | Equipment | General | máquina-hora | 14.08 | 14.08 | 14.08 | 14.08 | 1 | BRL | 18.26 | 1.2973 | 11 | 11 | OBRAS DE CONSTRUÇÃO | Tubulações principais e industriais | MONTAGEM E SOLDAGEM DE TUBULAÇÕES NA TRILHA EM CONDIÇÕES NORMAIS | OUTROS TRABALHOS NA TRILHA
KAME-LI-KANE-KANE_KAKAKASA | Fitas adesivas com base de papel, largura 50 mm | Material | General | m | 0.38 | 0.38 | 0.38 | 0.38 | 1 | BRL | 53.37 | 139.6355 | 11 | 11 | OBRAS DE CONSTRUÇÃO | Construções metálicas para construção civil | CONSTRUÇÕES DE CERCA DE EDIFÍCIOS E CONSTRUÇÕES | BLOCOS DE JANELAS, VIDROS, VITRINAS, PORTAS, PORTÕES
MENE-RI-KAME-KATO_KAKAMEME | Turfa | Material | General | m³ | 161.34 | 161.34 | 161.34 | 161.34 | 1 | BRL | 6769.05 | 41.9545 | 11 | 11 | OBRAS DE CONSTRUÇÃO | Trabalhos de terraplenagem | OUTROS TIPOS DE TRABALHOS DE TERRAPLENAGEM, TRABALHOS PREPARATÓRIOS, ACOMPANHANT | EXPLORAÇÃO DE SOLOS PERMANENTEMENTE CONGELADOS E ROCHOSOS
KAVO-ME-KARI-KALI | Elementos adicionais do telhado de metal: calhas, cumeeiras, rufos, placas de cornija e terminais, tampões, etc. | Abstract Material | Steel & Metal | unidade | 103.52 | 103.52 | 103.52 | 103.52 | 1 | BRL | 8436.91 | 81.5 | 11 | 11 | OBRAS DE CONSTRUÇÃO | Telhados | TELHADOS | Instalação de telhados de vários tipos com telhas metálicas
DXME-RIME-RIRI_SAVOVO | Eletricidade: consumo 0,26 kW·h/máquina-hora | Electricity | Electricity | máquina-hora | 0.16 | 0.16 | 0.16 | 0.16 | 1 | BRL | 0.2 | 1.2973 | 11 | 11 | OBRAS DE CONSTRUÇÃO | Tubulações principais e industriais | MONTAGEM E SOLDAGEM DE TUBULAÇÕES NA TRILHA EM CONDIÇÕES NORMAIS | OUTROS TRABALHOS NA TRILHA
KAME-LI-MESA-MEKA_KAKANETO | Braçadeira metálica de amarração, reta, tipo CA32, carga admissível 3,2 t | Material | General | unidade | 171.73 | 171.73 | 171.73 | 171.73 | 1 | BRL | 3416.24 | 19.8927 | 11 | 11 | OBRAS DE CONSTRUÇÃO | Pontes e tubulações | ESTRUTURAS DE VÃO DE FERRO-CONCRETO DE PONTES | ESTRUTURAS DE VÃO DE FERRO-CONCRETO DE PONTES SOB UMA VIA FÉRREA
KAME-VO-KAME-KANE_KAKAKAME | Malha de fibra de vidro reforçada para fachadas, dimensões das malhas 4x4 mm, densidade superficial 165 g/m2 | Material | General | m² | 5.33 | 5.33 | 5.33 | 5.33 | 1 | BRL | 548.97 | 102.9791 | 11 | 11 | OBRAS DE CONSTRUÇÃO | Construções de madeira | MONTAGEM DE EDIFÍCIOS RESIDENCIAIS E PÚBLICOS A PARTIR DE PEÇAS FABRICADAS EM FÁ | PAREDES EXTERNAS E INTERNAS
KAVO-ME-KARI-RIKA_KAKARIRI | Ligaduras intermediárias 28-2/2a | Material | General | t | 23048.6 | 23048.6 | 23048.6 | 23048.6 | 1 | BRL | 751.18 | 0.0336 | 11 | 11 | OBRAS DE CONSTRUÇÃO | Construções de madeira de obras hidráulicas | DISPOSITIVOS DE DEFESA DE INSTALAÇÕES FLUVIAS | Instalação de dispositivos de proteção para instalações de atracação fluvial na
DXME-RIME-MESA_KARIRI | Eletricidade: consumo 0,28 kW·h/máquina-hora | Electricity | Electricity | máquina-hora | 0.17 | 0.17 | 0.17 | 0.17 | 1 | BRL | 0.1 | 0.5736 | 11 | 11 | MONTAGEM DE EQUIPAMENTOS | Instalações eletrotécnicas | CANALIZAÇÃO DE ENERGIA ELÉTRICA E REDES ELÉTRICAS | LINHAS DE CABOS ATÉ 500 KV
DXME-KAME-KARI_KAKAME | Niveladoras pesadas, potência 135 kW (184 hp) | Equipment | General | máquina-hora | 437.28 | 437.28 | 437.28 | 437.28 | 1 | BRL | 1297.13 | 2.9664 | 11 | 11 | OBRAS DE CONSTRUÇÃO | Rodovias | CONSTRUÇÃO DE BASE E REVESTIMENTO | ROUPAS DE VIAGEM NÃO RESISTENTES
DXME-RIME-MESA_KARIRI | Serras de fita com serraria giratória elétrica, velocidade de movimento da fita 80 m/min | Equipment | General | máquina-hora | 1.17 | 1.17 | 1.17 | 1.17 | 1 | BRL | 0.67 | 0.5736 | 11 | 11 | MONTAGEM DE EQUIPAMENTOS | Instalações eletrotécnicas | CANALIZAÇÃO DE ENERGIA ELÉTRICA E REDES ELÉTRICAS | LINHAS DE CABOS ATÉ 500 KV
KAVO-PU-KATO-KATO_KAKARIVO | Aço para armaduras laminado a quente de perfil periódico, classe A-II, diâmetro superior a 45 mm | Material | General | t | 6181.68 | 6181.68 | 6181.68 | 6181.68 | 1 | BRL | 300.09 | 0.0589 | 11 | 11 | OBRAS DE CONSTRUÇÃO | Construções pré-fabricadas de concreto e concreto armado | EDIFÍCIOS E INSTALAÇÕES INDUSTRIAIS | SILOS MONOLÍTICOS E SILOS PARA ARMAZENAMENTO DE MATERIAIS A GRANEL
RIRI-RI-KAME-KAVO | Isoladores lineares suspensos tipo prato | Abstract Material | General | t | 817.35 | 817.35 | 817.35 | 817.35 | 1 | BRL | 0 | 0 | 11 | 11 | OBRAS DE CONSTRUÇÃO | Linhas de transmissão de energia elétrica | LINHAS DE TRANSMISSÃO DE ENERGIA ELÉTRICA COM TENSÃO DE 0,38-35 KV E SUBESTAÇÕES | LINHAS AÉREAS DE TRANSMISSÃO DE ELETRICIDADE COM TENSÃO DE 0,38-35 KV
KAME-LI-KANE-KAME_KAKAPUME | Fitas elásticas autoadesivas para perfis de guia 30x30000 mm | Material | General | m | 0.69 | 0.69 | 0.69 | 0.69 | 1 | BRL | 72.5 | 105.6364 | 11 | 11 | OBRAS DE CONSTRUÇÃO | Construções de madeira | MONTAGEM DE EDIFÍCIOS RESIDENCIAIS E PÚBLICOS A PARTIR DE PEÇAS FABRICADAS EM FÁ | PAREDES EXTERNAS E INTERNAS
DXME-KAVO-KANE_KAMEME | Cortadores de juntas em concreto endurecido, autopropelidos, profundidade máxima de corte 480 mm, potência 62 kW (84 hp) | Equipment | General | máquina-hora | 262.46 | 262.46 | 262.46 | 262.46 | 1 | BRL | 2064.4 | 7.8655 | 11 | 11 | OBRAS DE CONSTRUÇÃO | Rodovias | CONSTRUÇÃO DE BASE E REVESTIMENTO | REVESTIMENTOS RÍGIDOS PARA ESTRADAS
KAVO-TO-KATO-KAPU_KAKASAKA | Fio preto, diâmetro 3 mm | Material | General | t | 9486.37 | 9486.37 | 9486.37 | 9486.37 | 1 | BRL | 124.68 | 0.026 | 11 | 11 | OBRAS DE CONSTRUÇÃO | Construções pré-fabricadas de concreto e concreto armado | CONSTRUÇÃO DE INSTALAÇÕES PARA ARMAZENAMENTO E PROCESSAMENTO DE GRÃOS | Montagem de estruturas de instalações para armazenamento e processamento de grão
RIRI-RI-KARI-KALI_KAKASAPU | Estruturas de aço para vigas (vigas para estacas helicoidais), massa superior a 0,1 t | Material | General | t | 20279.23 | 20279.23 | 20279.23 | 20279.23 | 1 | BRL | 0 | 0 | 11 | 11 | OBRAS DE CONSTRUÇÃO | Linhas de transmissão de energia elétrica | LINHAS AÉREAS DE TRANSMISSÃO DE ELETRICIDADE COM TENSÃO DE 35-1150 KV | ANÇAS DE AÇO PARA FUNDAÇÕES EM ESTacas ROSQUEADAS SOB SUPORTES DE AÇO VL 35-500
KAME-LI-MESA-KANE_KAKASAME | Pregos para acabamento | Material | General | t | 10460.07 | 10460.07 | 10460.07 | 10460.07 | 1 | BRL | 7.09 | 0 | 11 | 11 | OBRAS DE CONSTRUÇÃO | Construções de madeira | CONSTRUÇÕES EM MADEIRA | OUTRAS CONSTRUÇÕES
DXME-KAVO-KANE_KAKARI | Cortadores de juntas, profundidade máxima de corte 150 mm, potência 4 kW (6 hp) | Equipment | General | máquina-hora | 7.62 | 7.62 | 7.62 | 7.62 | 1 | BRL | 9.96 | 1.3073 | 11 | 11 | OBRAS DE CONSTRUÇÃO | Rodovias | CONSTRUÇÃO DE BASE E REVESTIMENTO | ROUPAS DE VIAGEM NÃO RESISTENTES
KAME-LI-MESA-MEME_KAKARINE | Arruelas quadradas | Material | General | 100 unidades | 140.02 | 140.02 | 140.02 | 140.02 | 1 | BRL | 6.36 | 0.0455 | 11 | 11 | MONTAGEM DE EQUIPAMENTOS | Instalações eletrotécnicas | DISPOSITIVOS DE DISTRIBUIÇÃO E SUBESTAÇÕES | DISPOSITIVOS DE DISTRIBUIÇÃO FECHADOS 3-20 KV
RISA-RI-KAME-MEVO_KAKAMENE | Fixador articulado tubular reto de aço com um fixador tubular curvo adicional de alumínio com 1200 mm de comprimento e uma braçadeira de fixação com 70 x 47 x 41,5 mm, comprimento do suporte do fixador adicional 230 mm, diâmetro da haste principal 50 mm, comprimento da haste principal 600 mm | Material | General | unidade | 1678.88 | 1678.88 | 1678.88 | 1678.88 | 1 | BRL | 4521.52 | 2.6927 | 11 | 11 | MONTAGEM DE EQUIPAMENTOS | Equipamentos de sinalização, centralização, bloqueio e rede de contatos no trans | OBRAS DE RECONSTRUÇÃO E REFORMA CAPITAL DE REDES DE CONTATO EXISTENTES NO TRANSP | TRABALHOS DE RECONSTRUÇÃO E REFORMA CAPITAL DA REDE DE CONTATO EXISTENTE PARA OR
RISA-RI-KAME-MEVO_KAKAMETO | Fixador articulado tubular reto de aço com dois fixadores tubulares curvos adicionais de alumínio com 1200 mm de comprimento e uma braçadeira de fixação com 70 x 47 x 41,5 mm, comprimento do suporte do fixador adicional 230 mm, diâmetro da haste principal 50 mm, comprimento da haste principal 600 mm | Material | General | unidade | 2525.4 | 2525.4 | 2525.4 | 2525.4 | 1 | BRL | 6801.37 | 2.6927 | 11 | 11 | MONTAGEM DE EQUIPAMENTOS | Equipamentos de sinalização, centralização, bloqueio e rede de contatos no trans | OBRAS DE RECONSTRUÇÃO E REFORMA CAPITAL DE REDES DE CONTATO EXISTENTES NO TRANSP | TRABALHOS DE RECONSTRUÇÃO E REFORMA CAPITAL DA REDE DE CONTATO EXISTENTE PARA OR
MEKA-RI-KARI-KALI_KAMEKADX | Fio de latão L68, redondo, rígido, precisão normal, diâmetro 0,50 mm | Material | General | t | 197516.37 | 197516.37 | 197516.37 | 197516.37 | 1 | BRL | 98.76 | 0 | 11 | 11 | MONTAGEM DE EQUIPAMENTOS | Instalações eletrotécnicas | DISPOSITIVOS DE DISTRIBUIÇÃO E SUBESTAÇÕES | DISPOSITIVOS DE DISTRIBUIÇÃO ABERTOS 6-750 KV
DXME-KAME-KASA_MEKASA | Escavadoras de caçamba única a diesel com tração pneumática, volume da caçamba 0,5 m3 | Equipment | General | máquina-hora | 201.65 | 201.65 | 201.65 | 201.65 | 1 | BRL | 1368.12 | 6.7845 | 11 | 11 | OBRAS DE CONSTRUÇÃO | Rodovias | DISPOSITIVOS DE DRENAGEM E DESCARGA DE ÁGUA | Instalação de estruturas de descarga de água da faixa de rodagem com calhas comp
DXME-KANE-KASA_KAPUME | Empilhadeiras telescópicas, capacidade de carga até 3 t, altura de elevação até 16 m | Equipment | General | máquina-hora | 189.7 | 189.7 | 189.7 | 189.7 | 1 | BRL | 8637.99 | 45.5345 | 11 | 11 | OBRAS DE CONSTRUÇÃO | Poços | PERFURAÇÃO DE POÇOS | OUTROS TIPOS DE PERFURAÇÃO
DXME-KALI-KANE_KAKASA | Instalações elétricas para preparação de solução de perfuração, volume do reservatório 22 m3 | Equipment | General | máquina-hora | 69.2 | 69.2 | 69.2 | 69.2 | 1 | BRL | 2324.48 | 33.5891 | 11 | 11 | OBRAS DE CONSTRUÇÃO | Poços | PERFURAÇÃO DE POÇOS | OUTROS TIPOS DE PERFURAÇÃO
DXME-KALI-KANE_KAKASA | Eletricidade: consumo 34,5 kW·h/máquina-hora | Electricity | Electricity | máquina-hora | 20.45 | 20.45 | 20.45 | 20.45 | 1 | BRL | 686.87 | 33.5891 | 11 | 11 | OBRAS DE CONSTRUÇÃO | Poços | PERFURAÇÃO DE POÇOS | OUTROS TIPOS DE PERFURAÇÃO
DXME-KALI-KANE_KAMETO | Contêineres com misturadores para armazenamento de solução de perfuração, volume do reservatório 40 m3 | Equipment | General | máquina-hora | 42.38 | 42.38 | 42.38 | 42.38 | 1 | BRL | 4145.96 | 97.8182 | 11 | 11 | OBRAS DE CONSTRUÇÃO | Poços | PERFURAÇÃO DE POÇOS | OUTROS TIPOS DE PERFURAÇÃO
DXME-KALI-KANE_KAMETO | Eletricidade: consumo 14,04 kW·h/máquina-hora | Electricity | Electricity | máquina-hora | 8.33 | 8.33 | 8.33 | 8.33 | 1 | BRL | 814.39 | 97.8182 | 11 | 11 | OBRAS DE CONSTRUÇÃO | Poços | PERFURAÇÃO DE POÇOS | OUTROS TIPOS DE PERFURAÇÃO
DXME-KALI-KANE_KAMESA | Sistemas centrais de limpeza grossa da solução de perfuração, completos com um reservatório com capacidade de 10 m3, superfície de trabalho das peneiras até 6 m2 | Equipment | General | máquina-hora | 56.2 | 56.2 | 56.2 | 56.2 | 1 | BRL | 1832.58 | 32.6073 | 11 | 11 | OBRAS DE CONSTRUÇÃO | Poços | PERFURAÇÃO DE POÇOS | OUTROS TIPOS DE PERFURAÇÃO
DXME-KAME-KASA_MERILI | Eletricidade: consumo 836,55 kWh/máquina-hora | Electricity | Electricity | máquina-hora | 495.91 | 495.91 | 495.91 | 495.91 | 1 | BRL | 1175.3 | 2.37 | 11 | 11 | OBRAS DE CONSTRUÇÃO | Trabalhos de perfuração | EXPLORAÇÃO DO SOLO COM ESCAVADORAS DE CAÇAMBA ÚNICA | EXPLORAÇÃO DO SOLO COM ESCAVADORAS COM COLOCAÇÃO NA BORDAS DA VALA OU NO ESPAÇO
DXME-KAME-KASA_MERILI | Escavadeiras elétricas de caçamba única com equipamento de trabalho “dragline”, capacidade da caçamba 13 m3 | Equipment | General | máquina-hora | 11920.4 | 11920.4 | 11920.4 | 11920.4 | 1 | BRL | 28251.34 | 2.37 | 11 | 11 | OBRAS DE CONSTRUÇÃO | Trabalhos de perfuração | EXPLORAÇÃO DO SOLO COM ESCAVADORAS DE CAÇAMBA ÚNICA | EXPLORAÇÃO DO SOLO COM ESCAVADORAS COM COLOCAÇÃO NA BORDAS DA VALA OU NO ESPAÇO
MEPU-PU-KAPU-KAVO | Esmalte | Abstract Material | General | kg | 16748.38 | 16433.13 | 17589.05 | 16433.13 | 2 | BRL | 573691.37 | 42.6678 | 11 | 11 | OBRAS DE CONSTRUÇÃO | Rodovias | CONSTRUÇÃO DE ESTRADAS | SINALIZAÇÃO
RIKA-RI-KAVO-KASA_KAKARIRI | Perfil de montagem perfurado, dimensões 35x7,5x2000 mm | Material | General | unidade | 33.77 | 33.77 | 33.77 | 33.77 | 1 | BRL | 762.55 | 22.5836 | 11 | 11 | MONTAGEM DE EQUIPAMENTOS | Instalações eletrotécnicas | DISPOSITIVOS DE DISTRIBUIÇÃO E SUBESTAÇÕES | DISPOSITIVOS DE DISTRIBUIÇÃO ABERTOS 6-750 KV
RISA-RI-KAME-MEVO_KAKAMEKA | Fixador articulado tubular reto de alumínio com dois fixadores tubulares curvos adicionais de alumínio com 1200 mm de comprimento e uma braçadeira de fixação com 70 x 47 x 41,5 mm, comprimento do suporte do fixador adicional 230 mm, diâmetro da haste principal 70 mm, comprimento da haste principal 600 mm | Material | General | unidade | 3854.46 | 3854.46 | 3854.46 | 3854.46 | 1 | BRL | 10380.75 | 2.6927 | 11 | 11 | MONTAGEM DE EQUIPAMENTOS | Equipamentos de sinalização, centralização, bloqueio e rede de contatos no trans | OBRAS DE RECONSTRUÇÃO E REFORMA CAPITAL DE REDES DE CONTATO EXISTENTES NO TRANSP | TRABALHOS DE RECONSTRUÇÃO E REFORMA CAPITAL DA REDE DE CONTATO EXISTENTE PARA OR
KAME-ME-KARI-KAME_KAKAKATO | Asbocelulose em folhas, marcas A, B, G, espessura 5-20 mm | Material | General | kg | 241.88 | 241.88 | 241.88 | 241.88 | 1 | BRL | 1234.01 | 5.1018 | 11 | 11 | MONTAGEM DE EQUIPAMENTOS | Instalações eletrotécnicas | DISPOSITIVOS DE DISTRIBUIÇÃO E SUBESTAÇÕES | DISPOSITIVOS DE DISTRIBUIÇÃO FECHADOS 3-20 KV
DXME-MEDX-KANE_KAMENE | Eletricidade: consumo 9,9 kW·h/máquina-hora | Electricity | Electricity | máquina-hora | 5.87 | 5.87 | 5.87 | 5.87 | 1 | BRL | 745.45 | 127.0109 | 11 | 11 | OBRAS DE CONSTRUÇÃO | Poços | PERFURAÇÃO DE POÇOS | OUTROS TIPOS DE PERFURAÇÃO
RISA-RI-KAME-MEVO_KAKAMERI | Fixador articulado tubular reto de alumínio com um fixador tubular curvo adicional de alumínio com 1200 mm de comprimento e uma braçadeira de fixação com 70 x 47 x 41,5 mm, comprimento do suporte do fixador adicional 230 mm, diâmetro da haste principal 55 mm, comprimento da haste principal 600 mm | Material | General | unidade | 2709.58 | 2709.58 | 2709.58 | 2709.58 | 1 | BRL | 7297.4 | 2.6927 | 11 | 11 | MONTAGEM DE EQUIPAMENTOS | Equipamentos de sinalização, centralização, bloqueio e rede de contatos no trans | OBRAS DE RECONSTRUÇÃO E REFORMA CAPITAL DE REDES DE CONTATO EXISTENTES NO TRANSP | TRABALHOS DE RECONSTRUÇÃO E REFORMA CAPITAL DA REDE DE CONTATO EXISTENTE PARA OR
KAME-LI-MESA-MEME | Arruelas elásticas | Abstract Material | General | t | 7084.5 | 4.69 | 25963.99 | 4.69 | 2 | BRL | 15.93 | 0 | 11 | 11 | OBRAS DE CONSTRUÇÃO | Trabalhos de acabamento | OBRAS DE REVESTIMENTO | REVESTIMENTO EXTERNO DE FACHADAS
KAME-LI-MESA-MEKA | Grampos de montagem | Abstract Material | General | kg | 66.77 | 18.74 | 188.03 | 18.74 | 3 | BRL | 160.72 | 3.1444 | 11 | 11 | OBRAS DE CONSTRUÇÃO | Construções pré-fabricadas de concreto e concreto armado | EDIFÍCIOS E INSTALAÇÕES INDUSTRIAIS | CERCAS, PORTÕES E PORTINHAS
DXME-MEDX-KANE_KAMENE | Bombas centrífugas horizontais consoladas para lama, capacidade 100 m3/h, pressão até 32 m | Equipment | General | máquina-hora | 15.36 | 15.36 | 15.36 | 15.36 | 1 | BRL | 1950.52 | 127.0109 | 11 | 11 | OBRAS DE CONSTRUÇÃO | Poços | PERFURAÇÃO DE POÇOS | OUTROS TIPOS DE PERFURAÇÃO
DXME-KAPU-KAME_MERIKA | Instalações de perfuração completas com motor de perfuração de parafuso sobre chassis automotivo, profundidade de perfuração de poços até 1200 m, diâmetro de perfuração até 1200 mm, carga admissível no gancho até 500 kN (50 t) | Equipment | General | máquina-hora | 2237.84 | 2237.84 | 2237.84 | 2237.84 | 1 | BRL | 76560.56 | 34.2118 | 11 | 11 | OBRAS DE CONSTRUÇÃO | Poços | PERFURAÇÃO DE POÇOS | OUTROS TIPOS DE PERFURAÇÃO
RIKA-RI-KARI-KAME_KAKAMELI | Buchas de polipropileno, diâmetro 82 mm | Material | General | 1000 unidades | 1220.59 | 1220.59 | 1220.59 | 1220.59 | 1 | BRL | 24.72 | 0.0209 | 11 | 11 | MONTAGEM DE EQUIPAMENTOS | Instalações eletrotécnicas | CANALIZAÇÃO DE ENERGIA ELÉTRICA E REDES ELÉTRICAS | REDES DE FIAÇÃO EM EDIFÍCIOS E INSTALAÇÕES
KASA-ME-KALI-RISA | Construções pré-fabricadas de concreto armado | Abstract Material | General | unidade | 1981.25 | 1981.25 | 1981.25 | 1981.25 | 1 | BRL | 198125.18 | 100 | 11 | 11 | OBRAS DE CONSTRUÇÃO | Construções pré-fabricadas de concreto e concreto armado | EDIFÍCIOS E INSTALAÇÕES INDUSTRIAIS | ESCADAS E PLATAFORMAS
KASA-ME-KASA-MESA | Fundações do tipo copo | Abstract Material | General | unidade | 2498.85 | 2498.85 | 2498.85 | 2498.85 | 1 | BRL | 249794.18 | 99.9636 | 11 | 11 | OBRAS DE CONSTRUÇÃO | Construções pré-fabricadas de concreto e concreto armado | EDIFÍCIOS E INSTALAÇÕES INDUSTRIAIS | FUNDAMENTOS E VIGAS DE FUNDAÇÃO
KAME-LI-MESA-MEPU_KAKADXME | Parafusos auto-roscantes de aço oxidado com cabeça esconda e fenda em cruz, pontiagudos, diâmetro 6 mm, comprimento 30 mm | Material | General | kg | 15.73 | 15.73 | 15.73 | 15.73 | 1 | BRL | 89.17 | 5.6682 | 11 | 11 | OBRAS DE CONSTRUÇÃO | Construções de madeira | CONSTRUÇÕES EM MADEIRA | PORTAS, PORTÕES
RITO-VO-KAME-METO_KAKAKAME | Conexões universais desmontáveis com porca de aperto, retas, com rosca interna e externa, tamanho 1 1/2" | Material | General | 10 unidades | 2123.85 | 2123.85 | 2123.85 | 2123.85 | 1 | BRL | 598.54 | 0.2818 | 11 | 11 | MONTAGEM DE EQUIPAMENTOS | Equipamentos para empresas da indústria química e de refino de petróleo | EQUIPAMENTOS DE USO GERAL | EQUIPAMENTOS PARA POSTOS DE ABASTECIMENTO DE COMBUSTÍVEL
KASA-ME-KALI-KADX | Construções pré-fabricadas de concreto armado | Abstract Material | General | unidade | 3005.39 | 3003.88 | 3020.51 | 3003.88 | 2 | BRL | 300676.35 | 100.0455 | 11 | 11 | OBRAS DE CONSTRUÇÃO | Construções pré-fabricadas de concreto e concreto armado | EDIFÍCIOS E INSTALAÇÕES INDUSTRIAIS | ESCADAS E PLATAFORMAS
KAVO-TO-KASA-KAPU | Barreira corta-fogo | Abstract Material | General | m² | 34213.03 | 33820.27 | 38140.6 | 33820.27 | 2 | BRL | 62560.56 | 1.8382 | 11 | 11 | OBRAS DE CONSTRUÇÃO | Trabalhos de acabamento | OBRAS DE REVESTIMENTO | REVESTIMENTO EXTERNO DE FACHADAS
MERI-ME-KARI-KATO | Material em rolo betuminoso-polimérico para telhados e impermeabilização autoadesivo | Abstract Material | General | m² | 43.81 | 43.81 | 43.81 | 43.81 | 1 | BRL | 8149.14 | 186.0309 | 11 | 11 | OBRAS DE CONSTRUÇÃO | Telhados | TELHADOS | Instalação de impermeabilização
DXME-RIME-KADX_KAKAME | Martelos elétricos de rebite, potência 0,4 kW | Equipment | General | máquina-hora | 0.6 | 0.6 | 0.6 | 0.6 | 1 | BRL | 38.07 | 63.3291 | 11 | 11 | MONTAGEM DE EQUIPAMENTOS | Equipamentos de elevação e transporte | MECANISMOS DE ELEVAÇÃO E TRANSPORTE DE AÇÃO INTERMITENTE | GUINDASTES METALÚRGICOS DE PONTE
RITO-TO-KANE-KASA_KAKAKASA | Tubos de aço soldados não galvanizados para condução de água e gás com rosca, comuns, diâmetro nominal 40 mm, espessura da parede 3,5 mm | Material | General | m | 24.29 | 24.29 | 24.29 | 24.29 | 1 | BRL | 79.44 | 3.2709 | 11 | 11 | OBRAS DE CONSTRUÇÃO | Trabalhos de terraplenagem | OUTROS TIPOS DE TRABALHOS DE TERRAPLENAGEM, TRABALHOS PREPARATÓRIOS, ACOMPANHANT | REDUÇÃO DO NÍVEL DA ÁGUA
DXME-KALI-KARI_KAMEPU | Bombas de concreto automotivas, capacidade 170 m3/h | Equipment | General | máquina-hora | 546.31 | 546.31 | 546.31 | 546.31 | 1 | BRL | 31228.34 | 57.1627 | 11 | 11 | OBRAS DE CONSTRUÇÃO | Construções monoliticas de concreto e concreto armado | CONSTRUÇÕES DE EDIFÍCIOS DE CENTRAIS NUCLEARES | Construção de paredes de edifícios e estruturas de centrais nucleares com VVER 1
KAME-LI-MESA-MEPU_KATOKAME | Parafusos auto-roscantes de aço com cabeça semicircular e ranhura em cruz, pontiagudos, diâmetro 4,8 mm, comprimento 70 mm | Material | General | 100 unidades | 50.86 | 50.86 | 50.86 | 50.86 | 1 | BRL | 134.59 | 2.6455 | 11 | 11 | OBRAS DE CONSTRUÇÃO | Telhados | TELHADOS | Construção de coberturas planas de camada única com membranas de PVC sobre base
KAME-LI-KALI-KAPU_KAKAKATO | Dispersão (emulsão) de homopolímero de polivinilacetato, grosseiramente dispersa, não plastificada | Material | General | t | 16398 | 16398 | 16398 | 16398 | 1 | BRL | 353.3 | 0.0367 | 11 | 11 | OBRAS DE CONSTRUÇÃO | Trabalhos de acabamento | OBRAS DE REVESTIMENTO | REVESTIMENTO DE SUPERFÍCIES COM PEDRA NATURAL E PEDRAS LINEARES MOLDADAS
MEME-TO-KATO-MENE | Armadura composta | Abstract Material | General | m | 13.16 | 3.37 | 39.25 | 3.37 | 2 | BRL | 3925.5 | 100 | 11 | 11 | OBRAS DE CONSTRUÇÃO | Construções monoliticas de concreto e concreto armado | OUTROS TRABALHOS | Instalação de produtos de reforço na construção de estruturas de concreto compos
DXME-MEVO-KARI_KAKARI | Eletricidade: consumo 36,3 kW·h/máquina-hora | Electricity | Electricity | máquina-hora | 21.52 | 21.52 | 21.52 | 21.52 | 1 | BRL | 81.83 | 3.8027 | 11 | 11 | OBRAS DE CONSTRUÇÃO | Trabalhos com estacas, poços de mergulho, fixação de solos | TRABALHOS DE ESTACAS | TRABALHOS DE ESTACAS REALIZADOS A PARTIR DO SOLO
DXME-RIKA-MEME_KAMERI | Pontões de descarga, capacidade de carga 10 t | Equipment | General | máquina-hora | 3.58 | 3.58 | 3.58 | 3.58 | 1 | BRL | 10.47 | 2.9264 | 11 | 11 | OBRAS DE CONSTRUÇÃO | Trabalhos com estacas, poços de mergulho, fixação de solos | TRABALHOS DE ESTACAS | OBRAS DE ESTACAS REALIZADAS EM CONDIÇÕES FLUVIAS A PARTIR DE EMBARCAÇÕES
DXME-MEVO-KARI_KAKARI | Estações compressoras, pressão 981 kPa (10 atm), capacidade 20 m3/min | Equipment | Compressors | máquina-hora | 38.18 | 38.18 | 38.18 | 38.18 | 1 | BRL | 145.17 | 3.8027 | 11 | 11 | OBRAS DE CONSTRUÇÃO | Trabalhos com estacas, poços de mergulho, fixação de solos | TRABALHOS DE ESTACAS | TRABALHOS DE ESTACAS REALIZADOS A PARTIR DO SOLO
MEPU-SA-KAPU-KAME | Mastique polimérico, impermeabilizante, anticorrosivo, biossustentável, à base de borracha butílica | Abstract Material | General | kg | 22.05 | 19.48 | 22.31 | 22.31 | 2 | BRL | 1793.04 | 80.3845 | 11 | 11 | OBRAS DE CONSTRUÇÃO | Construções de tijolo e blocos | CONSTRUÇÕES DE PEDRA BRUTA, IMPERMEABILIZAÇÃO E BASE PARA FUNDAÇÕES | Impermeabilização de paredes e fundações
RIKA-RI-MEKA-KATO_KAKAKAPU | Terminais de cabo de cobre, seção transversal do fio 16 mm², diâmetro do orifício 8 mm | Material | General | 100 unidades | 222.84 | 222.84 | 222.84 | 222.84 | 1 | BRL | 14.2 | 0.0636 | 11 | 11 | OBRAS DE CONSTRUÇÃO | Tubulações principais e industriais | INSTALAÇÃO DE PROTEÇÃO ELETROQUÍMICA DE TUBULAÇÕES | Instalação de ponto de controle e medição (KIP)
KAME-LI-MESA-KALI_MEKASANE | Pregos de aço galvanizado com arruela, diâmetro 4,5 mm, comprimento 30-60 mm | Material | General | t | 32783.2 | 32783.2 | 32783.2 | 32783.2 | 1 | BRL | 123.98 | 0.01 | 11 | 11 | OBRAS DE CONSTRUÇÃO | Construções monoliticas de concreto e concreto armado | OUTROS TRABALHOS | Instalação de sistema de juntas de deformação com perfis
KALI-TO-KARI-KATO | Estruturas de pontes em aço | Abstract Material | General | m³ | 32130.21 | 32130.21 | 32130.21 | 32130.21 | 1 | BRL | 1304486.61 | 40.6 | 11 | 11 | OBRAS DE CONSTRUÇÃO | Pontes e tubulações | ESTRUTURAS DE VÃO DE FERRO-CONCRETO DE PONTES | ESTRUTURAS DE VÃO DE PONTES RODOVIÁRIAS
DXME-KANE-KATO_KALIME | Estações de guincho, capacidade de carga até 0,5 t | Equipment | General | máquina-hora | 0.11 | 0.11 | 0.11 | 0.11 | 1 | BRL | 0.97 | 9.0609 | 11 | 11 | OBRAS DE CONSTRUÇÃO | Fornos e tubos industriais | CONSTRUÇÃO DE TUBOS INDUSTRIAIS | Assentamento de tubos industriais de tijolo
DXME-KASA-MEPU_KAMEME | Eletricidade: consumo 0,5 kW·h/máquina-hora | Electricity | Electricity | máquina-hora | 0.29 | 0.29 | 0.29 | 0.29 | 1 | BRL | 2.66 | 9.0609 | 11 | 11 | OBRAS DE CONSTRUÇÃO | Fornos e tubos industriais | CONSTRUÇÃO DE TUBOS INDUSTRIAIS | Assentamento de tubos industriais de tijolo
DXME-KASA-MEPU_KAMEME | Guindastes, capacidade de carga 0,5 t | Equipment | General | máquina-hora | 3.04 | 3.04 | 3.04 | 3.04 | 1 | BRL | 27.52 | 9.0609 | 11 | 11 | OBRAS DE CONSTRUÇÃO | Fornos e tubos industriais | CONSTRUÇÃO DE TUBOS INDUSTRIAIS | Assentamento de tubos industriais de tijolo
DXME-MELI-KAPU_RIRIRI | Instalações de campo para soldagem automática de tubos com diâmetro de 600-800 mm, utilizando estações elétricas móveis | Equipment | General | máquina-hora | 247.9 | 247.9 | 247.9 | 247.9 | 1 | BRL | 3687.02 | 14.8727 | 11 | 11 | OBRAS DE CONSTRUÇÃO | Tubulações principais e industriais | MONTAGEM E SOLDAGEM DE TUBOS NA SEÇÃO DA BASE DE SOLDAGEM DE TUBOS | SOLDAGEM DE TUBOS COM BASE NO TIPO LST-PAU
KAME-LI-KALI-MEDX_KAKAMEME | Produto de limpeza (solução) | Material | General | l | 23.61 | 23.61 | 23.61 | 23.61 | 1 | BRL | 83.55 | 3.5391 | 11 | 11 | OBRAS DE CONSTRUÇÃO | Construções metálicas para construção civil | CONSTRUÇÕES DE CERCA DE EDIFÍCIOS E CONSTRUÇÕES | BLOCOS DE JANELAS, VIDROS, VITRINAS, PORTAS, PORTÕES
KAVO-ME-KARI-KANE_KAKAPUTO | Tampa redonda pesada de ferro fundido, carga nominal 250 kN, diâmetro da abertura 600 mm | Material | General | unidade | 1029.91 | 1029.91 | 1029.91 | 1029.91 | 1 | BRL | 1029.91 | 1 | 11 | 11 | OBRAS DE CONSTRUÇÃO | Abastecimento de energia térmica e gasodutos - redes externas | GASODUTOS DE CIDADES E MUNICÍPIOS | PROTEÇÃO ELETROQUÍMICA DE GASODUTOS DE CIDADES E MUNICÍPIOS
KAVO-TO-KATO-KASA | Arame de aço de baixo carbono para diversos fins, galvanizado, com diâmetro de 2,5 mm | Abstract Material | General | kg | 9472.49 | 9282.2 | 9491.52 | 9491.52 | 2 | BRL | 5286.78 | 0.557 | 11 | 11 | OBRAS DE CONSTRUÇÃO | Tubulações principais e industriais | BALASTRO DE TUBULAÇÕES | Fixação de tubulações com diâmetro nominal de 500-1400 mm com dispositivos de fi
KADX-RI-KATO-KAME | Perfis de alumínio para fixação de painéis | Abstract Material | General | unidade | 55.22 | 39.11 | 74.55 | 39.11 | 2 | BRL | 4609.49 | 61.8333 | 11 | 10 | OBRAS DE CONSTRUÇÃO | Construções pré-fabricadas de concreto e concreto armado | CONSTRUÇÕES COM UTILIZAÇÃO DE PLACAS DE CIMENTO E LÂMINAS | PAREDES DIVISÓRIAS EM ESTRUTURA DE MADEIRA
RITO-ME-KARI-KANE_KAMEKAME | Braçadeiras plásticas de fixação, largura 10 mm, comprimento 300 mm | Material | General | 100 unidades | 137.26 | 137.26 | 137.26 | 137.26 | 1 | BRL | 70.08 | 0.51 | 11 | 11 | MONTAGEM DE EQUIPAMENTOS | Tubulações tecnológicas | TUBULAÇÕES DE SISTEMAS DE AUTOMAÇÃO | CONDUÇÕES DE TUBOS DE AÇO CARBONO E DE BAIXA LIGAÇÃO
MEPU-PU-KAPU-KADX_KAKAMEKA | Esmalte HV-110, colorido | Material | General | t | 21771.96 | 21771.96 | 21771.96 | 21771.96 | 1 | BRL | 1867.04 | 0.0864 | 11 | 11 | MONTAGEM DE EQUIPAMENTOS | Tubulações tecnológicas | TUBULAÇÕES TECNOLÓGICAS DE OFICINAS | TUBULAÇÕES DE TUBOS DE AÇO LIGADO E ALTAMENTE LIGADO
KAME-LI-KALI-RIDX_KAKAKAME | Filme aluminizado | Material | General | kg | 98.65 | 98.65 | 98.65 | 98.65 | 1 | BRL | 247.15 | 2.5055 | 11 | 11 | MONTAGEM DE EQUIPAMENTOS | Tubulações tecnológicas | TUBULAÇÕES TECNOLÓGICAS DE OFICINAS | TUBULAÇÕES DE TUBOS DE AÇO LIGADO E ALTAMENTE LIGADO
DXME-KADX-METO_KAMEME | Máquinas de soldagem de trilhos em conjunto com equipamentos para tratamento térmico e retificação de juntas soldadas | Equipment | General | máquina-hora | 4466.51 | 4466.51 | 4466.51 | 4466.51 | 1 | BRL | 12518.42 | 2.8027 | 11 | 11 | OBRAS DE CONSTRUÇÃO | Ferrovias | ESTRUTURA SUPERIOR DA VIA FÉRREA DE 1520 MM | CONSTRUÇÃO DE VIA SEM JUNTAS
DXME-RIME-MELI_KAMEME | Perfuradores pneumáticos para substituição sem valas de tubos com diâmetro até 250 mm, operando a partir de compressores móveis | Equipment | Compressors | máquina-hora | 10.89 | 10.89 | 10.89 | 10.89 | 1 | BRL | 951.59 | 87.3573 | 11 | 11 | REPAROS E CONSTRUÇÃO | Redes de engenharia externas | RECONSTRUÇÃO E REPARO DE REDES EXTERNAS DE ABASTECIMENTO DE ÁGUA POR MÉTODOS NÃO | Destruição subterrânea do tubo antigo com um perfurador pneumático, com colocaçã
KARI-RI-KAPU-KAME_KAKAKATO | Lastro de areia | Material | General | m³ | 141.6 | 141.6 | 141.6 | 141.6 | 1 | BRL | 1686.12 | 11.9073 | 11 | 11 | OBRAS DE CONSTRUÇÃO | Trabalhos de terraplenagem | OUTROS TIPOS DE TRABALHOS DE TERRAPLENAGEM, TRABALHOS PREPARATÓRIOS, ACOMPANHANT | EXCAVAÇÃO MANUAL DO SOLO
RITO-TO-KATO-KARI_KAKALIDX | Tubos de aço sem costura, deformados a quente, com chanfro removido, de aço das marcas 10, 20, 35, diâmetro externo 108 mm, espessura da parede 6 mm | Material | General | m | 227.31 | 227.31 | 227.31 | 227.31 | 1 | BRL | 4124.69 | 18.1455 | 11 | 11 | OBRAS DE CONSTRUÇÃO | Tubulações principais e industriais | LIMPEZA DA CAVIDADE E TESTE DE TUBULAÇÕES | Teste hidráulico preliminar de tubulações com diâmetro nominal de 100-1400 mm
MEPU-SA-KANE-KATO_KAKAKAME | Pasta VNIINP-232 | Material | General | kg | 418.67 | 418.67 | 418.67 | 418.67 | 1 | BRL | 1950.95 | 5.126 | 11 | 11 | OBRAS DE CONSTRUÇÃO | Construções monoliticas de concreto e concreto armado | CONSTRUÇÕES DE EDIFÍCIOS DE CENTRAIS NUCLEARES | Montagem de armaduras pré-tensionadas do sistema de pré-tensionamento da estrutu
MEME-RI-KAPU-KANE_KAKAMERI | Tiras de gesso, comprimento 1000 mm, largura 19-22 mm, espessura 3-4 mm | Material | General | 1000 unidades | 890.93 | 890.93 | 890.93 | 890.93 | 1 | BRL | 1004.32 | 1.1273 | 11 | 11 | OBRAS DE CONSTRUÇÃO | Construções na construção rural | EDIFÍCIOS DE PECUÁRIA | Instalação de poços de ventilação com abertura manual individual da válvula
KAME-VO-KAME-KANE_KAKAKANE | Malha de fibra de vidro de reforço, densidade da base 9 fios/cm, densidade da trama 8 fios/cm, densidade superficial 160-170 g/m2 | Material | General | m² | 6.09 | 6.09 | 6.09 | 6.09 | 1 | BRL | 328.94 | 53.9836 | 11 | 11 | OBRAS DE CONSTRUÇÃO | Construções de tijolo e blocos | CONSTRUÇÕES DE PEDRA BRUTA, IMPERMEABILIZAÇÃO E BASE PARA FUNDAÇÕES | Instalação de isolamento lateral de paredes e fundações com misturas secas
DXME-RIME-RIRI_PUTOLI | Instalações móveis de purificação de óleo (centrífugas) | Equipment | General | máquina-hora | 28.04 | 28.04 | 28.04 | 28.04 | 1 | BRL | 177.22 | 6.32 | 11 | 11 | MONTAGEM DE EQUIPAMENTOS | Equipamentos para centrais hidroelétricas e obras hidráulicas | EQUIPAMENTOS HIDROELÉTRICOS | TURBINAS HIDRÁULICAS
RITO-SA-KAME-KAVO_KAKATORI | Tubos de aço eletro-soldados com costura reta e espiralada, classe de resistência K38, diâmetro externo 630 mm, espessura da parede 7 mm | Material | General | m | 1114.65 | 1114.65 | 1114.65 | 1114.65 | 1 | BRL | 32163.02 | 28.8545 | 11 | 11 | OBRAS DE CONSTRUÇÃO | Trabalhos de terraplenagem | DESENVOLVIMENTO MECANIZADO DE SOLOS (COM ESCAVADORAS, RASPADORAS, TRATORES, NIVE | DESENVOLVIMENTO DO SOLO PELO MÉTODO DE HIDROMECANIZAÇÃO
RITO-SA-KAME-KAVO_KAKARIPU | Tubos de aço eletro-soldados com costura reta e espiralada, classe de resistência K38, diâmetro externo 530 mm, espessura da parede 7 mm | Material | General | m | 877.75 | 877.75 | 877.75 | 877.75 | 1 | BRL | 25733.22 | 29.3173 | 11 | 11 | OBRAS DE CONSTRUÇÃO | Trabalhos de terraplenagem | DESENVOLVIMENTO MECANIZADO DE SOLOS (COM ESCAVADORAS, RASPADORAS, TRATORES, NIVE | DESENVOLVIMENTO DO SOLO PELO MÉTODO DE HIDROMECANIZAÇÃO
RITO-TO-KATO-KARI_KAMELITO | Tubos de aço sem costura, deformados a quente, com chanfro removido, de aço das marcas 10, 20, 35, diâmetro externo 325 mm, espessura da parede 8 mm | Material | General | m | 883.22 | 883.22 | 883.22 | 883.22 | 1 | BRL | 28210.05 | 31.94 | 11 | 11 | OBRAS DE CONSTRUÇÃO | Tubulações internas | TUBULAÇÕES DE TUBOS DE AÇO | Instalação de tubulações de aquecimento e gás com tubos de aço sem costura
METO-RI-KAME-KASA | Placas de revestimento de dolomita | Abstract Material | General | m² | 73.76 | 73.76 | 73.76 | 73.76 | 1 | BRL | 7255.75 | 98.3636 | 11 | 11 | OBRAS DE CONSTRUÇÃO | Trabalhos de acabamento | OBRAS DE REVESTIMENTO | REVESTIMENTO DE SUPERFÍCIES INTERNAS COM MATERIAIS EM FOLHAS
DXME-RIME-RIRI_PUTOLI | Eletricidade: consumo 11,22 kW·h/máquina-hora | Electricity | Electricity | máquina-hora | 6.65 | 6.65 | 6.65 | 6.65 | 1 | BRL | 42.04 | 6.32 | 11 | 11 | MONTAGEM DE EQUIPAMENTOS | Equipamentos para centrais hidroelétricas e obras hidráulicas | EQUIPAMENTOS HIDROELÉTRICOS | TURBINAS HIDRÁULICAS
RITO-VO-KAPU-KANE_KAKALIRI | Derivação de 90° com raio de curvatura R=1,5 Du para pressão até 16 MPa, diâmetro nominal 100 mm, diâmetro externo 108 mm, espessura da parede 4 mm | Material | General | unidade | 66.16 | 66.16 | 66.16 | 66.16 | 1 | BRL | 543.72 | 8.2182 | 11 | 11 | OBRAS DE CONSTRUÇÃO | Abastecimento de energia térmica e gasodutos - redes externas | GASODUTOS DE CIDADES E MUNICÍPIOS | INSTALAÇÃO DE VÁLVULAS E GANCHOS DE AÇO EM GASODUTOS
KAME-LI-RIKA-KAVO_KAKALIRI | Corda de três fios de nylon | Material | General | t | 71138.28 | 71138.28 | 71138.28 | 71138.28 | 1 | BRL | 60.47 | 0 | 11 | 11 | OBRAS DE CONSTRUÇÃO | Construções na construção rural | ESTUFAS E ARMAZÉNS DE VEGETAIS | ESTUFAS DE PLÁSTICO
ME_MEKAKA_METO | Categoria do trabalhador 1 | Labor | Labor | hora | 58.3 | 58.3 | 58.3 | 58.3 | 1 | BRL | 7147.75 | 122.5936 | 11 | 11 | OBRAS DE CONSTRUÇÃO | Trabalhos de terraplenagem | OUTROS TIPOS DE TRABALHOS DE TERRAPLENAGEM, TRABALHOS PREPARATÓRIOS, ACOMPANHANT | TRABALHOS PREPARATÓRIOS RELACIONADOS COM A DERRUBADA DE ÁRVORES E LIMPEZA DE ÁRE
RITO-SA-KARI-KARI_KAKALISA | Tubos de aço eletro-soldados com costura reta de aço das marcas St2, 10, diâmetro externo 159 mm, espessura da parede 5 mm | Material | General | m | 119.66 | 119.66 | 119.66 | 119.66 | 1 | BRL | 11266 | 94.1536 | 11 | 11 | OBRAS DE CONSTRUÇÃO | Abastecimento de energia térmica e gasodutos - redes externas | GASODUTOS DE CIDADES E MUNICÍPIOS | INSTALAÇÃO DE VÁLVULAS E GANCHOS DE AÇO EM GASODUTOS
KAPU-RI-KARI-KAME_KAMEVOPU | Misturas fundidas de asfalto betão quente LA11 NN em PBV | Material | General | t | 1431.33 | 1431.33 | 1431.33 | 1431.33 | 1 | BRL | 138.45 | 0.0982 | 11 | 11 | OBRAS DE CONSTRUÇÃO | Aeródromos | AERÓDROMOS | POÇOS DE INSPEÇÃO, DE CAPTAÇÃO DE ÁGUA DA CHUVA E DE DRENAGEM
DXME-MERI-KALI_KARIME | Semeadoras rebocáveis | Equipment | General | máquina-hora | 33.59 | 33.59 | 33.59 | 33.59 | 1 | BRL | 26.56 | 0.7909 | 11 | 11 | OBRAS DE CONSTRUÇÃO | Aeródromos | AERÓDROMOS | TRABALHOS PREPARATÓRIOS, TERRAPLENAGEM E AGROTÉCNICOS
MEME-ME-KARI-KARI_KAKAKATO | Lenha cortada em 2 grupos (pinheiro, amieiro), comprimento até 1 m | Material | General | m³ | 364.21 | 364.21 | 364.21 | 364.21 | 1 | BRL | 49.99 | 0.2143 | 11 | 11 | OBRAS DE CONSTRUÇÃO | Trabalhos de terraplenagem | OUTROS TIPOS DE TRABALHOS DE TERRAPLENAGEM, TRABALHOS PREPARATÓRIOS, ACOMPANHANT | REFORÇO DE ENCOSTAS DE OBRAS DE TERRA
DXME-KALI-MEME_KAMESA | Eletricidade: consumo 4,95 kW·h/máquina-hora | Electricity | Electricity | máquina-hora | 2.93 | 2.93 | 2.93 | 2.93 | 1 | BRL | 189.64 | 64.6364 | 11 | 11 | OBRAS DE CONSTRUÇÃO | Construções monoliticas de concreto e concreto armado | CONSTRUÇÕES DE EDIFÍCIOS DE CENTRAIS NUCLEARES | Construção de paredes de edifícios e estruturas de centrais nucleares com VVER 1
DXME-KALI-MEME_KAMESA | Lanças hidráulicas autoeleváveis para distribuição de concreto, alcance da lança 32 m | Equipment | General | máquina-hora | 129 | 129 | 129 | 129 | 1 | BRL | 8337.82 | 64.6364 | 11 | 11 | OBRAS DE CONSTRUÇÃO | Construções monoliticas de concreto e concreto armado | CONSTRUÇÕES DE EDIFÍCIOS DE CENTRAIS NUCLEARES | Construção de paredes de edifícios e estruturas de centrais nucleares com VVER 1
KAME-LI-MEME-KANE_KAKAKAPU | Fluxo AN-348-A | Material | General | kg | 15.87 | 15.87 | 15.87 | 15.87 | 1 | BRL | 65.81 | 4.1482 | 11 | 11 | OBRAS DE CONSTRUÇÃO | Construções metálicas para construção civil | OBRAS | RESERVATÓRIOS, TANQUES DE GÁS
KAME-LI-MESA-KASA | Porca cônica de aço com revestimento de zinco por difusão térmica, para haste de ancoragem, classe de resistência 8,8 | Abstract Material | General | unidade | 14214.89 | 85.23 | 19513.51 | 19513.51 | 2 | BRL | 4005.79 | 47 | 11 | 11 | OBRAS DE CONSTRUÇÃO | Trabalhos de terraplenagem | OUTROS TIPOS DE TRABALHOS DE TERRAPLENAGEM, TRABALHOS PREPARATÓRIOS, ACOMPANHANT | EXPLORAÇÃO DE SOLOS PERMANENTEMENTE CONGELADOS E ROCHOSOS
KAME-NE-KAPU-KASA | Tecido para teto tensionado com borda de PVC (arpão) | Abstract Material | General | m² | 8.9 | 2.85 | 25.04 | 2.85 | 2 | BRL | 0 | 0 | 11 | 3 | OBRAS DE CONSTRUÇÃO | Trabalhos de acabamento | OBRAS DE REVESTIMENTO | REVESTIMENTO DE SUPERFÍCIES INTERNAS COM MATERIAIS EM FOLHAS
KARI-TO-KAME-KAVO_KAKAKAME | Areia de cerâmica M 600 | Material | General | m³ | 156.54 | 156.54 | 156.54 | 156.54 | 1 | BRL | 9086.14 | 58.0455 | 11 | 11 | OBRAS DE CONSTRUÇÃO | Construções monoliticas de concreto e concreto armado | PREPARAÇÃO DE BETÕES E MISTURAS EM CONDIÇÕES DE CONSTRUÇÃO | Preparação de concreto leve
DXME-KALI-KANE_KAMELI | Separadores hidrociclônicos para limpeza da solução de perfuração, completos com tanque de 10 m3, capacidade de passagem da solução de perfuração até 65 l/s | Equipment | General | máquina-hora | 58.61 | 58.61 | 58.61 | 58.61 | 1 | BRL | 1911.14 | 32.6073 | 11 | 11 | OBRAS DE CONSTRUÇÃO | Poços | PERFURAÇÃO DE POÇOS | OUTROS TIPOS DE PERFURAÇÃO
DXME-KALI-KANE_KAMELI | Eletricidade: consumo 1,52 kW·h/máquina-hora | Electricity | Electricity | máquina-hora | 0.9 | 0.9 | 0.9 | 0.9 | 1 | BRL | 29.35 | 32.6073 | 11 | 11 | OBRAS DE CONSTRUÇÃO | Poços | PERFURAÇÃO DE POÇOS | OUTROS TIPOS DE PERFURAÇÃO
KAVO-ME-KARI-MELI_KAKATOTO | Malha de aço trançada simples de arame sem revestimento com malhas quadradas, diâmetro do arame 1,6 mm, tamanho da malha 20x20 mm | Material | General | m² | 20.3 | 20.3 | 20.3 | 20.3 | 1 | BRL | 175.84 | 8.6618 | 11 | 11 | OBRAS DE CONSTRUÇÃO | Túneis e metrôs | MÉTODO DE TRABALHO FECHADO | PERFURAÇÃO DE EXCAVAÇÕES INCLINADAS E VERTICAIS
DXME-KALI-KANE_KAMESA | Eletricidade: consumo 2,51 kW·h/máquina-hora | Electricity | Electricity | máquina-hora | 1.49 | 1.49 | 1.49 | 1.49 | 1 | BRL | 48.48 | 32.6073 | 11 | 11 | OBRAS DE CONSTRUÇÃO | Poços | PERFURAÇÃO DE POÇOS | OUTROS TIPOS DE PERFURAÇÃO
KAME-LI-MEDX-MEME_MEKAKAKA | Tubo de injeção de polietileno de densidade média para âncoras de fio de solo | Material | General | m | 11.21 | 11.21 | 11.21 | 11.21 | 1 | BRL | 542.66 | 48.4 | 10 | 10 | OBRAS DE CONSTRUÇÃO | Trabalhos com estacas, poços de mergulho, fixação de solos | FIXAÇÃO DE SOLOS | Dispositivo de fixação das paredes da escavação com âncoras de solo de quatro fi
MEVO-RI-KADX-KAPU | Coletor de gordura | Abstract Material | General | completo | 139589.26 | 139589.26 | 139589.26 | 139589.26 | 1 | BRL | 139589.26 | 1 | 10 | 10 | OBRAS DE CONSTRUÇÃO | Esgoto - redes externas | OUTROS TRABALHOS | ELEMENTOS DE INSTALAÇÕES DE ESGOTO
MERI-RI-KATO-MEME | Tecido de fibra de vidro | Abstract Material | General | 1000 m² | 31.55 | 18.44 | 37.17 | 37.17 | 2 | BRL | 1670.07 | 90.53 | 10 | 10 | OBRAS DE CONSTRUÇÃO | Pisos | PISOS | Instalação de impermeabilização
RIKA-ME-KAME-KAME | Grampos de fixação | Abstract Material | General | 100 unidades | 292.49 | 92.94 | 591.81 | 92.94 | 2 | BRL | 11.84 | 0.02 | 10 | 10 | OBRAS DE CONSTRUÇÃO | Linhas de transmissão de energia elétrica | LINHAS DE TRANSMISSÃO DE ENERGIA ELÉTRICA COM TENSÃO DE 0,38-35 KV E SUBESTAÇÕES | LINHAS AÉREAS DE TRANSMISSÃO DE ELETRICIDADE COM TENSÃO DE 0,38-35 KV
KATO-ME-KARI-KARI | Cal | Abstract Material | General | t | 1610.28 | 1610.28 | 1610.28 | 1610.28 | 1 | BRL | 2306.73 | 1.4325 | 10 | 10 | OBRAS DE CONSTRUÇÃO | Rodovias | CONSTRUÇÃO DE BASE E REVESTIMENTO | ROUPAS DE VIAGEM NÃO RESISTENTES
RISA-RI-KAME-MEME_KAKAKAME | Manilha em forma de garfo para pistão KS-007 | Material | General | unidade | 117.9 | 117.9 | 117.9 | 117.9 | 1 | BRL | 888.71 | 7.538 | 10 | 10 | MONTAGEM DE EQUIPAMENTOS | Equipamentos de sinalização, centralização, bloqueio e rede de contatos no trans | REDES DE CONTATO EM TRANSPORTES FERROVIÁRIOS | MONTAGEM DE SUSPENSÃO DE CONTATO
RISA-RI-KAME-KANE_MEKAMETO | Braçadeira de bronze para fixação articulada do cabo de mola e da corda oblíqua ao cabo de suporte, dimensões 64x30 mm | Material | General | unidade | 111.17 | 111.17 | 111.17 | 111.17 | 1 | BRL | 4122.07 | 37.08 | 10 | 10 | MONTAGEM DE EQUIPAMENTOS | Equipamentos de sinalização, centralização, bloqueio e rede de contatos no trans | OBRAS DE RECONSTRUÇÃO E REFORMA CAPITAL DE REDES DE CONTATO EXISTENTES NO TRANSP | TRABALHOS DE RECONSTRUÇÃO E REFORMA CAPITAL DA REDE DE CONTATO EXISTENTE PARA OR
MEDX-TO-KAME-KADX | Válvulas de retenção | Abstract Material | General | unidade | 988.5 | 988.5 | 988.5 | 988.5 | 1 | BRL | 988.5 | 1 | 10 | 10 | OBRAS DE CONSTRUÇÃO | Ventilação e ar condicionado | CONDUITES DE AR METÁLICAS | Instalação de dutos de ar em aço resistente à corrosão em instalações subterrâne
MERI-RI-KAPU-MERI_KAKASATO | Tapetes técnicos, largura 1000 mm, espessura 25 mm | Material | General | m | 108.72 | 108.72 | 108.72 | 108.72 | 1 | BRL | 2130.87 | 19.6 | 10 | 10 | MONTAGEM DE EQUIPAMENTOS | Equipamentos para empresas da indústria química e de refino de petróleo | EQUIPAMENTOS PARA PRODUÇÕES ESPECÍFICAS DA INDÚSTRIA QUÍMICA | EQUIPAMENTOS PARA A PRODUÇÃO DE AMÔNIA
DXME-METO-KAME_SARIVO | Máquinas de sinalização autopropulsadas com controle manual para aplicação de fita polimérica, velocidade de trabalho até 6 km/h | Equipment | General | máquina-hora | 122.46 | 122.46 | 122.46 | 122.46 | 1 | BRL | 411.47 | 3.36 | 10 | 10 | OBRAS DE CONSTRUÇÃO | Rodovias | CONSTRUÇÃO DE ESTRADAS | SINALIZAÇÃO
DXME-RIME-KALI_KAKARI | Máquinas para lixar parquet | Equipment | General | máquina-hora | 2.41 | 2.41 | 2.41 | 2.41 | 1 | BRL | 20.92 | 8.671 | 10 | 10 | OBRAS DE CONSTRUÇÃO | Pisos | PISOS | Instalação de revestimentos de tábuas de parquete, parquete mosaico, parquete de
DXME-RIME-KALI_KAKARI | Eletricidade: consumo 0,73 kW·h/máquina-hora | Electricity | Electricity | máquina-hora | 0.43 | 0.43 | 0.43 | 0.43 | 1 | BRL | 3.73 | 8.671 | 10 | 10 | OBRAS DE CONSTRUÇÃO | Pisos | PISOS | Instalação de revestimentos de tábuas de parquete, parquete mosaico, parquete de
KAME-LI-KANE-MEME_MEKAKARI | Fitas de vedação à base de borracha sintética para fachadas ventiladas suspensas, espessura 1 mm, largura 36 mm | Material | General | 10 m | 27.1 | 27.1 | 27.1 | 27.1 | 1 | BRL | 536.03 | 19.78 | 10 | 10 | OBRAS DE CONSTRUÇÃO | Trabalhos de acabamento | OBRAS DE REVESTIMENTO | REVESTIMENTO EXTERNO DE FACHADAS
RISA-RI-KAME-MEVO_KAKAMESA | Fixador articulado tubular reto de aço com dois fixadores tubulares curvos adicionais de alumínio com 1200 mm de comprimento e uma braçadeira de fixação com 70 x 47 x 41,5 mm, comprimento do suporte do fixador adicional 150 mm, diâmetro da haste principal 50 mm, comprimento da haste principal 600 mm | Material | General | unidade | 2414.82 | 2414.82 | 2414.82 | 2414.82 | 1 | BRL | 6912.42 | 2.862 | 10 | 10 | MONTAGEM DE EQUIPAMENTOS | Equipamentos de sinalização, centralização, bloqueio e rede de contatos no trans | OBRAS DE RECONSTRUÇÃO E REFORMA CAPITAL DE REDES DE CONTATO EXISTENTES NO TRANSP | TRABALHOS DE RECONSTRUÇÃO E REFORMA CAPITAL DA REDE DE CONTATO EXISTENTE PARA OR
DXME-KAVO-KADX_SAKARI | Compactadores a gasolina, potência até 4 kW | Equipment | General | máquina-hora | 6.79 | 6.79 | 6.79 | 6.79 | 1 | BRL | 42.96 | 6.327 | 10 | 10 | OBRAS DE CONSTRUÇÃO | Trabalhos de terraplenagem | OUTROS TIPOS DE TRABALHOS DE TERRAPLENAGEM, TRABALHOS PREPARATÓRIOS, ACOMPANHANT | COMPACTAGEM DO SOLO
RISA-RI-KAME-MEVO_KAKAKADX | Fixador articulado tubular reto de alumínio com um fixador tubular curvo adicional de alumínio com 1200 mm de comprimento e uma braçadeira de fixação com 70 x 47 x 41,5 mm, comprimento do suporte do fixador adicional 150 mm, diâmetro da haste principal 55 mm, comprimento da haste principal 600 mm | Material | General | unidade | 2600.23 | 2600.23 | 2600.23 | 2600.23 | 1 | BRL | 7443.17 | 2.862 | 10 | 10 | MONTAGEM DE EQUIPAMENTOS | Equipamentos de sinalização, centralização, bloqueio e rede de contatos no trans | OBRAS DE RECONSTRUÇÃO E REFORMA CAPITAL DE REDES DE CONTATO EXISTENTES NO TRANSP | TRABALHOS DE RECONSTRUÇÃO E REFORMA CAPITAL DA REDE DE CONTATO EXISTENTE PARA OR
MEDX-PU-KARI-KARI | Silenciadores tubulares | Abstract Material | General | unidade | 908.06 | 908.06 | 908.06 | 908.06 | 1 | BRL | 908.06 | 1 | 10 | 10 | OBRAS DE CONSTRUÇÃO | Ventilação e ar condicionado | ELEMENTOS ESTRUTURAIS PARA A INSTALAÇÃO DE SISTEMAS DE VENTILAÇÃO E AR CONDICION | Instalação de silenciadores de ruído em instalações de ventilação tubulares do t
KASA-ME-KAPU-KARI | Construções pré-fabricadas de concreto armado | Abstract Material | General | unidade | 3920.5 | 3920.5 | 3920.5 | 3920.5 | 1 | BRL | 392050.2 | 100 | 10 | 10 | OBRAS DE CONSTRUÇÃO | Construções pré-fabricadas de concreto e concreto armado | EDIFÍCIOS RESIDENCIAIS, PÚBLICOS E ADMINISTRATIVOS DE EMPRESAS INDUSTRIAIS | BLOCOS E PAINÉIS DE PAREDES INTERNAS E EXTERNAS, DIÁFRAGMAS DE RIGIDEZ, DIVISÓRI
RISA-RI-KAME-MEVO_KAKAMEPU | Fixador articulado tubular reto de aço com um fixador tubular curvo adicional de alumínio com 1200 mm de comprimento e uma braçadeira de fixação com 70 x 47 x 41,5 mm, comprimento do suporte do fixador adicional 150 mm, diâmetro da haste principal 50 mm, comprimento da haste principal 600 mm | Material | General | unidade | 1553.77 | 1553.77 | 1553.77 | 1553.77 | 1 | BRL | 4447.68 | 2.862 | 10 | 10 | MONTAGEM DE EQUIPAMENTOS | Equipamentos de sinalização, centralização, bloqueio e rede de contatos no trans | OBRAS DE RECONSTRUÇÃO E REFORMA CAPITAL DE REDES DE CONTATO EXISTENTES NO TRANSP | TRABALHOS DE RECONSTRUÇÃO E REFORMA CAPITAL DA REDE DE CONTATO EXISTENTE PARA OR
KASA-ME-KAPU-MERI | Painéis divisórios de concreto armado | Abstract Material | General | unidade | 92.73 | 92.73 | 92.73 | 92.73 | 1 | BRL | 9273.31 | 100 | 10 | 10 | OBRAS DE CONSTRUÇÃO | Construções pré-fabricadas de concreto e concreto armado | EDIFÍCIOS RESIDENCIAIS, PÚBLICOS E ADMINISTRATIVOS DE EMPRESAS INDUSTRIAIS | BLOCOS E PAINÉIS DE PAREDES INTERNAS E EXTERNAS, DIÁFRAGMAS DE RIGIDEZ, DIVISÓRI
RIPU-TO-KATO-KATO | Tubos de polietileno de duas camadas perfilados | Abstract Material | General | m | 203.19 | 203.19 | 203.19 | 203.19 | 1 | BRL | 20827.49 | 102.5 | 10 | 10 | OBRAS DE CONSTRUÇÃO | Esgoto - redes externas | INSTALAÇÃO DE TUBULAÇÕES E DISPOSITIVOS COLETORES | TUBOS DE POLIETILENO SEM PRESSÃO
KASA-ME-KAPU-MESA | Construções pré-fabricadas de concreto armado | Abstract Material | General | unidade | 480.38 | 480.38 | 480.38 | 480.38 | 1 | BRL | 48038.11 | 100 | 10 | 10 | OBRAS DE CONSTRUÇÃO | Construções pré-fabricadas de concreto e concreto armado | EDIFÍCIOS E INSTALAÇÕES INDUSTRIAIS | PAREDES E DIVISÓRIAS
DXME-KASA-KAME_KARILI | Guindastes de torre acoplados, capacidade de carga 8 t | Equipment | General | máquina-hora | 184.19 | 184.19 | 184.19 | 184.19 | 1 | BRL | 200.21 | 1.087 | 10 | 10 | OBRAS DE CONSTRUÇÃO | Construções metálicas para construção civil | EDIFÍCIOS E ESTRUTURAS DE EDIFÍCIOS | ESTRUTURAS DE EDIFÍCIOS INDUSTRIAIS DE UM OU VÁRIOS ANDARES
DXME-KASA-KAME_KARILI | Eletricidade: consumo 8,12 kW·h/máquina-hora | Electricity | Electricity | máquina-hora | 4.81 | 4.81 | 4.81 | 4.81 | 1 | BRL | 5.23 | 1.087 | 10 | 10 | OBRAS DE CONSTRUÇÃO | Construções metálicas para construção civil | EDIFÍCIOS E ESTRUTURAS DE EDIFÍCIOS | ESTRUTURAS DE EDIFÍCIOS INDUSTRIAIS DE UM OU VÁRIOS ANDARES
DXME-KANE-KASA_KASAVO | Carregadeiras frontais pneumáticas universais de caçamba única, capacidade nominal da caçamba principal 3,8 m3, capacidade de carga 7 t | Equipment | General | máquina-hora | 314.33 | 314.33 | 314.33 | 314.33 | 1 | BRL | 473.06 | 1.505 | 10 | 10 | OBRAS DE CONSTRUÇÃO | Rodovias | CAMADAS DE BASE E REVESTIMENTO DE NIVELAMENTO E ALINHAMENTO | CAMADAS DE BASE DE SUPORTE E NIVELAMENTO
RIKA-ME-KARI-MEKA_KAKATOPU | Suspensão triangular galvanizada a quente, comprimento 400 mm, dimensões do suporte da travessa rígida da rede de contato 450x700 mm | Material | General | unidade | 204.38 | 204.38 | 204.38 | 204.38 | 1 | BRL | 872.71 | 4.27 | 10 | 10 | MONTAGEM DE EQUIPAMENTOS | Equipamentos de sinalização, centralização, bloqueio e rede de contatos no trans | REDES DE CONTATO EM TRANSPORTES FERROVIÁRIOS | MONTAGEM DE DISPOSITIVOS DE SUPORTE E ATERRAMENTOS
DXME-MEDX-KAPU_KAKARI | Eletricidade: consumo 16,5 kW·h/máquina-hora | Electricity | Electricity | máquina-hora | 9.78 | 9.78 | 9.78 | 9.78 | 1 | BRL | 12.2 | 1.247 | 10 | 10 | OBRAS DE CONSTRUÇÃO | Construções de concreto e concreto armado de obras hidráulicas | CONSTRUÇÕES DE OBJETOS HIDROELÉTRICOS COM UM VOLUME DE CONCRETO NA ESTRUTURA TOT | MONTAGEM DE SISTEMAS DE REFRIGERAÇÃO DE CONCRETO EM CONSTRUÇÕES
DXME-MEDX-KAPU_KAKARI | Bombas de perfuração para injeção de fluido de lavagem, vazão até 32 m3/h, pressão até 400 m | Equipment | General | máquina-hora | 21.75 | 21.75 | 21.75 | 21.75 | 1 | BRL | 27.12 | 1.247 | 10 | 10 | OBRAS DE CONSTRUÇÃO | Construções de concreto e concreto armado de obras hidráulicas | CONSTRUÇÕES DE OBJETOS HIDROELÉTRICOS COM UM VOLUME DE CONCRETO NA ESTRUTURA TOT | MONTAGEM DE SISTEMAS DE REFRIGERAÇÃO DE CONCRETO EM CONSTRUÇÕES
KASA-ME-KAPU-MEKA | Blocos de base | Abstract Material | General | unidade | 92.73 | 92.73 | 92.73 | 92.73 | 1 | BRL | 9273.31 | 100 | 10 | 10 | OBRAS DE CONSTRUÇÃO | Construções pré-fabricadas de concreto e concreto armado | EDIFÍCIOS RESIDENCIAIS, PÚBLICOS E ADMINISTRATIVOS DE EMPRESAS INDUSTRIAIS | BLOCOS E PAINÉIS DE PAREDES INTERNAS E EXTERNAS, DIÁFRAGMAS DE RIGIDEZ, DIVISÓRI
DXME-KAVO-KASA_KASASA | Máquinas de alto rendimento para colocação de concreto, betoneiras com formas deslizantes | Equipment | General | máquina-hora | 1211.24 | 1211.24 | 1211.24 | 1211.24 | 1 | BRL | 6436.53 | 5.314 | 10 | 10 | OBRAS DE CONSTRUÇÃO | Rodovias | CONSTRUÇÃO DE BASE E REVESTIMENTO | REVESTIMENTOS RÍGIDOS PARA ESTRADAS
MEDX-TO-KATO-KATO | Filtros de ar | Abstract Material | General | unidade | 111072.19 | 111072.19 | 111072.19 | 111072.19 | 1 | BRL | 111072.19 | 1 | 10 | 10 | OBRAS DE CONSTRUÇÃO | Ventilação e ar condicionado | AR CONDICIONADOS | Instalação de filtros de ar (secos)
MEDX-TO-KATO-KAPU | Filtros de ar | Abstract Material | General | unidade | 124.33 | 124.33 | 124.33 | 124.33 | 1 | BRL | 124.33 | 1 | 10 | 10 | OBRAS DE CONSTRUÇÃO | Ventilação e ar condicionado | AR CONDICIONADOS | Instalação de filtros de malha de ar (óleo)
KASA-ME-KASA-KALI | Construções pré-fabricadas de concreto armado | Abstract Material | General | unidade | 5902.29 | 5902.29 | 5902.29 | 5902.29 | 1 | BRL | 590228.64 | 100 | 10 | 10 | OBRAS DE CONSTRUÇÃO | Construções pré-fabricadas de concreto e concreto armado | EDIFÍCIOS RESIDENCIAIS, PÚBLICOS E ADMINISTRATIVOS DE EMPRESAS INDUSTRIAIS | VIGAS, TRAVESSAS, VIGAS DE LIGAÇÃO
RIKA-RI-KAME-KANE_KAKAKASA | Caixas de conexão de cobre estanhado para conexão por pressão de fios e cabos com condutores de cobre com seção transversal de 25 mm², diâmetro interno de 7 mm | Material | General | 100 unidades | 429.98 | 429.98 | 429.98 | 429.98 | 1 | BRL | 597.67 | 1.39 | 10 | 10 | MONTAGEM DE EQUIPAMENTOS | Equipamentos de sinalização, centralização, bloqueio e rede de contatos no trans | EQUIPAMENTOS DE SINALIZAÇÃO, CENTRALIZAÇÃO E BLOQUEIO EM FERROVIAS | DISPATCH, CENTRALIZAÇÃO ELÉTRICA E AUTOBLOQUEIO
RIKA-RI-KAME-KAVO_KAKAKARI | Caixas com isolamento termorretrátil, seção transversal de 1,5-2,5 mm2 | Material | General | 100 unidades | 498.78 | 498.78 | 498.78 | 498.78 | 1 | BRL | 35.91 | 0.09 | 10 | 10 | MONTAGEM DE EQUIPAMENTOS | Equipamentos de sinalização, centralização, bloqueio e rede de contatos no trans | EQUIPAMENTOS DE SINALIZAÇÃO, CENTRALIZAÇÃO E BLOQUEIO EM FERROVIAS | DISPATCH, CENTRALIZAÇÃO ELÉTRICA E AUTOBLOQUEIO
DXME-MEDX-KAPU_KAKADX | Eletricidade: consumo 198 kW·h/máquina-hora | Electricity | Electricity | máquina-hora | 117.37 | 117.37 | 117.37 | 117.37 | 1 | BRL | 8137.8 | 69.332 | 10 | 10 | OBRAS DE CONSTRUÇÃO | Poços | PERFURAÇÃO DE POÇOS | OUTROS TIPOS DE PERFURAÇÃO
KAVO-TO-KADX-KAME | Perfilado galvanizado | Abstract Material | General | m² | 94.78 | 85.51 | 98.76 | 98.76 | 2 | BRL | 9546.77 | 111.65 | 10 | 10 | OBRAS DE CONSTRUÇÃO | Construções monoliticas de concreto e concreto armado | CONSTRUÇÃO DE ESTRUTURAS MONOLÍTICAS DE EDIFÍCIOS RESIDENCIAIS E PÚBLICOS COM A | Montagem de cofragem não removível de lajes de concreto armado com piso perfilad
RISA-RI-KAME-MEVO_KAKAKAVO | Fixador articulado tubular reto de alumínio com dois fixadores tubulares curvos adicionais de alumínio com comprimento de 1200 mm e grampo de fixação com dimensões de 70x47x41,5 mm, comprimento do suporte do fixador adicional 150 mm, diâmetro da haste principal 55 mm, comprimento da haste principal 600 mm | Material | General | unidade | 3636.19 | 3636.19 | 3636.19 | 3636.19 | 1 | BRL | 10408.6 | 2.862 | 10 | 10 | MONTAGEM DE EQUIPAMENTOS | Equipamentos de sinalização, centralização, bloqueio e rede de contatos no trans | OBRAS DE RECONSTRUÇÃO E REFORMA CAPITAL DE REDES DE CONTATO EXISTENTES NO TRANSP | TRABALHOS DE RECONSTRUÇÃO E REFORMA CAPITAL DA REDE DE CONTATO EXISTENTE PARA OR
DXME-KAPU-KARI_KATOTO | Instalações de perfuração direcionada para assentamento sem valas, força de tração 1000 kN | Equipment | General | máquina-hora | 1890.22 | 1890.22 | 1890.22 | 1890.22 | 1 | BRL | 2160.52 | 1.143 | 10 | 10 | OBRAS DE CONSTRUÇÃO | Poços | PERFURAÇÃO DE POÇOS | OUTROS TIPOS DE PERFURAÇÃO
KASA-TO-KARI-KAME | Detalhes moldados individuais | Abstract Material | General | unidade | 92.73 | 92.73 | 92.73 | 92.73 | 1 | BRL | 92.73 | 1 | 10 | 10 | OBRAS DE CONSTRUÇÃO | Trabalhos de acabamento | TRABALHOS DE MOLDAGEM | Instalação de peças de cimento (capitéis, bases, pinhas, cornijas, suportes e mó
KAVO-PU-KATO-KATO_KAKATOTO | Aço de reforço laminado a quente de perfil periódico, classe A-III, diâmetro 14 mm | Material | General | t | 6887.85 | 6887.85 | 6887.85 | 6887.85 | 1 | BRL | 279743.24 | 40.614 | 10 | 10 | OBRAS DE CONSTRUÇÃO | Construções pré-fabricadas de concreto e concreto armado | EDIFÍCIOS E INSTALAÇÕES INDUSTRIAIS | SILOS MONOLÍTICOS E SILOS PARA ARMAZENAMENTO DE MATERIAIS A GRANEL
MEPU-PU-KAME-MEDX_KAKAKAME | Primário HS-04 | Material | General | t | 17603.94 | 17603.94 | 17603.94 | 17603.94 | 1 | BRL | 275.68 | 0.02 | 10 | 10 | OBRAS DE CONSTRUÇÃO | Trabalhos de acabamento | TRABALHOS DE PINTURA | PINTURA DE FACHADAS A PARTIR DE ESCADARIAS OU PLATAFORMAS
MEPU-PU-KATO-KASA_KAKAMENE | Verniz silicone orgânico resistente ao calor KO-916 | Material | General | kg | 178.52 | 178.52 | 178.52 | 178.52 | 1 | BRL | 156.29 | 0.876 | 10 | 10 | MONTAGEM DE EQUIPAMENTOS | Instalações eletrotécnicas | CANALIZAÇÃO DE ENERGIA ELÉTRICA E REDES ELÉTRICAS | LINHAS DE CABOS ATÉ 500 KV
KAVO-ME-KARI-KAME | Funis | Abstract Material | General | unidade | 55.38 | 48.97 | 113.08 | 48.97 | 2 | BRL | 3274.49 | 50.5 | 10 | 10 | OBRAS DE CONSTRUÇÃO | Tubulações internas | MONTAGEM DE VÁLVULAS SANITÁRIAS E TESTE HIDRÁULICO DE SISTEMAS | Instalação de ralos
DXME-MEKA-KAPU_KARITO | Máquinas de isolamento para tubos com diâmetro até 150 mm | Equipment | General | máquina-hora | 30.9 | 30.9 | 30.9 | 30.9 | 1 | BRL | 178.63 | 5.781 | 10 | 10 | OBRAS DE CONSTRUÇÃO | Tubulações principais e industriais | ISOLAMENTO ANTICORROSIVO E INSTALAÇÃO DE TUBULAÇÕES | ISOLAMENTO COM MASSA E INSTALAÇÃO DE TUBULAÇÕES
MENE-RI-KARI-KALI_KAMENEME | Sementes de gramíneas para gramados (mistura Urbana) | Material | General | kg | 28.64 | 28.64 | 28.64 | 28.64 | 1 | BRL | 852.74 | 29.7778 | 10 | 10 | OBRAS DE CONSTRUÇÃO | Trabalhos de terraplenagem | DESENVOLVIMENTO MECANIZADO DE SOLOS (COM ESCAVADORAS, RASPADORAS, TRATORES, NIVE | EXCAVAÇÃO DE CAVAS E ENCHIMENTO DE TERRAPLENOS PARA VIAS FÉRREAS E RODOVIÁRIAS
RILI-RI-KATO-KARI_KAKAKASA | Fixador de aço pintado articulado reto, tipo FP-2, comprimento 1400 mm | Material | General | unidade | 533.68 | 533.68 | 533.68 | 533.68 | 1 | BRL | 2428.78 | 4.551 | 10 | 10 | MONTAGEM DE EQUIPAMENTOS | Equipamentos de sinalização, centralização, bloqueio e rede de contatos no trans | REDES DE CONTATO EM TRANSPORTES FERROVIÁRIOS | MONTAGEM DE SUSPENSÃO DE CONTATO
RITO-SA-KAME-KAVO_KAKASATO | Tubos de aço eletro-soldados com costura reta e espiralada, classe de resistência K38, diâmetro externo 820 mm, espessura da parede 12 mm | Material | General | m | 2767.69 | 2767.69 | 2767.69 | 2767.69 | 1 | BRL | 28580.04 | 12.9075 | 10 | 10 | OBRAS DE CONSTRUÇÃO | Trabalhos de terraplenagem | DESENVOLVIMENTO MECANIZADO DE SOLOS (COM ESCAVADORAS, RASPADORAS, TRATORES, NIVE | DESENVOLVIMENTO DO SOLO PELO MÉTODO DE HIDROMECANIZAÇÃO
RITO-SA-KAME-KAVO_KAKAPUSA | Tubos de aço eletro-soldados com costura reta e espiralada, classe de resistência K38, diâmetro externo 720 mm, espessura da parede 12 mm | Material | General | m | 2374.09 | 2374.09 | 2374.09 | 2374.09 | 1 | BRL | 48724.9 | 34.2033 | 10 | 10 | OBRAS DE CONSTRUÇÃO | Trabalhos de terraplenagem | DESENVOLVIMENTO MECANIZADO DE SOLOS (COM ESCAVADORAS, RASPADORAS, TRATORES, NIVE | DESENVOLVIMENTO DO SOLO PELO MÉTODO DE HIDROMECANIZAÇÃO
RILI-RI-KATO-KARI_KAKAKATO | Fixador articulado reverso de aço pintado, tipo FOI-2, comprimento 3200 mm | Material | General | unidade | 993.9 | 993.9 | 993.9 | 993.9 | 1 | BRL | 6014.1 | 6.051 | 10 | 10 | MONTAGEM DE EQUIPAMENTOS | Equipamentos de sinalização, centralização, bloqueio e rede de contatos no trans | REDES DE CONTATO EM TRANSPORTES FERROVIÁRIOS | MONTAGEM DE SUSPENSÃO DE CONTATO
KAME-NE-KATO-KATO | Revestimentos para carpetes | Abstract Material | General | m² | 109.7 | 109.7 | 109.7 | 109.7 | 1 | BRL | 11188.94 | 102 | 10 | 10 | OBRAS DE CONSTRUÇÃO | Pisos | PISOS | Instalação de revestimentos de relina e carpetes
KASA-TO-KAME-KAME | Detalhes moldados individuais | Abstract Material | General | unidade | 416.58 | 416.58 | 416.58 | 416.58 | 1 | BRL | 416.58 | 1 | 10 | 10 | OBRAS DE CONSTRUÇÃO | Trabalhos de acabamento | TRABALHOS DE MOLDAGEM | Instalação de peças individuais de gesso em colunas
RISA-RI-KAME-MEVO_KAKAKAME | Suporte articulado do fixador reverso KS-118, pintado | Material | General | unidade | 112.73 | 112.73 | 112.73 | 112.73 | 1 | BRL | 727.24 | 6.451 | 10 | 10 | MONTAGEM DE EQUIPAMENTOS | Equipamentos de sinalização, centralização, bloqueio e rede de contatos no trans | REDES DE CONTATO EM TRANSPORTES FERROVIÁRIOS | MONTAGEM DE SUSPENSÃO DE CONTATO
RISA-RI-KAME-MEVO_KAKAKATO | Suporte articulado fixador direto KS-117, ferro fundido, pintado | Material | General | unidade | 137.33 | 137.33 | 137.33 | 137.33 | 1 | BRL | 624.99 | 4.551 | 10 | 10 | MONTAGEM DE EQUIPAMENTOS | Equipamentos de sinalização, centralização, bloqueio e rede de contatos no trans | REDES DE CONTATO EM TRANSPORTES FERROVIÁRIOS | MONTAGEM DE SUSPENSÃO DE CONTATO
DXME-KAME-KASA_KANERI | Escavadoras para trabalhos subterrâneos, capacidade da caçamba 1,2 m3 | Equipment | General | máquina-hora | 332.65 | 332.65 | 332.65 | 332.65 | 1 | BRL | 1652.28 | 4.967 | 10 | 10 | OBRAS DE CONSTRUÇÃO | Túneis e metrôs | MÉTODO DE TRABALHO FECHADO | PERFURAÇÃO DE TÚNEIS E EXPLORAÇÃO DE MINAS
DXME-KAME-KASA_KANERI | Eletricidade: consumo 18,15 kW·h/máquina-hora | Electricity | Electricity | máquina-hora | 10.76 | 10.76 | 10.76 | 10.76 | 1 | BRL | 53.44 | 4.967 | 10 | 10 | OBRAS DE CONSTRUÇÃO | Túneis e metrôs | MÉTODO DE TRABALHO FECHADO | PERFURAÇÃO DE TÚNEIS E EXPLORAÇÃO DE MINAS
RIPU-RI-KAME-KARI | Tubos cerâmicos para esgoto | Abstract Material | General | m | 1673.83 | 1673.83 | 1673.83 | 1673.83 | 1 | BRL | 168722.51 | 100.8 | 10 | 10 | OBRAS DE CONSTRUÇÃO | Esgoto - redes externas | INSTALAÇÃO DE TUBULAÇÕES E DISPOSITIVOS COLETORES | TUBOS DE CERÂMICA PARA ESGOTO
KAME-LI-MESA-MEPU_KAKARIME | Parafusos auto-roscantes de aço oxidado com cabeça esconda e fenda em cruz, rosca dupla, pontiagudos, diâmetro 3,9 mm, comprimento 25 mm | Material | General | 100 unidades | 4.29 | 4.29 | 4.29 | 4.29 | 1 | BRL | 124.64 | 29.084 | 10 | 10 | OBRAS DE CONSTRUÇÃO | Construções de madeira | CONSTRUÇÕES EM MADEIRA | JANELAS
DXME-KAPU-KAME_MEKARI | Instalações de perfuração com trado sobre chassis automotor, profundidade de perfuração até 15 m, diâmetro de perfuração 150-500 mm | Equipment | General | máquina-hora | 312.4 | 312.4 | 312.4 | 312.4 | 1 | BRL | 770.99 | 2.468 | 10 | 10 | OBRAS DE CONSTRUÇÃO | Poços | PERFURAÇÃO DE POÇOS | PERFURAÇÃO COM SCAVING
KASA-TO-KARI-KALI | Detalhes moldados | Abstract Material | General | m | 92.73 | 92.73 | 92.73 | 92.73 | 1 | BRL | 9366.04 | 101 | 10 | 10 | OBRAS DE CONSTRUÇÃO | Trabalhos de acabamento | TRABALHOS DE MOLDAGEM | Instalação de peças de cimento ornamentadas planas, convexas e em relevo, com de
MEPU-SA-KAME-KAME | Selante acrílico, 300 ml | Abstract Material | General | unidade | 188.75 | 188.75 | 188.75 | 188.75 | 1 | BRL | 3334.61 | 17.6667 | 10 | 10 | OBRAS DE CONSTRUÇÃO | Construções de madeira | PAREDES DIVISÓRIAS, REVESTIMENTOS DE PAREDES, TETOS SUSPENSOS DE PLACAS DE GESSO | Revestimento das paredes com estrutura metálica simples de perfil de teto com um
RISA-ME-KASA-KAPU_KAKAKAPU | Trilhos ferroviários, tipo P38 | Material | General | t | 13926.02 | 13926.02 | 13926.02 | 13926.02 | 1 | BRL | 1094780.34 | 78.614 | 10 | 10 | OBRAS DE CONSTRUÇÃO | Trabalhos de perfuração de montanhas | OBRAS DE PERFURAÇÃO DE MINAS, REALIZADAS DE FORMA CONVENCIONAL | TRILHOS PERMANENTES, DESVIOS, DESCIDAS
KAME-LI-MEME-KAPU_KAKANERI | Fio de soldagem ligado | Material | General | kg | 14.82 | 14.82 | 14.82 | 14.82 | 1 | BRL | 109.43 | 7.384 | 10 | 10 | MONTAGEM DE EQUIPAMENTOS | Equipamentos para centrais hidroelétricas e obras hidráulicas | EQUIPAMENTOS HIDROELÉTRICOS | GERADORES PARA CENTRALES ELÉTRICAS
DXME-MEDX-KAVO_KARIRI | Eletricidade: consumo 24,75 kW·h/máquina-hora | Electricity | Electricity | máquina-hora | 14.67 | 14.67 | 14.67 | 14.67 | 1 | BRL | 149.98 | 10.222 | 10 | 10 | OBRAS DE CONSTRUÇÃO | Trabalhos de terraplenagem | OUTROS TIPOS DE TRABALHOS DE TERRAPLENAGEM, TRABALHOS PREPARATÓRIOS, ACOMPANHANT | REDUÇÃO DO NÍVEL DA ÁGUA
RITO-VO-KAPU-KANE_KAMEKALI | Derivação de 90° com raio de curvatura R=1,5 Du para pressão até 16 MPa, diâmetro nominal 300 mm, diâmetro externo 325 mm, espessura da parede 8 mm | Material | General | unidade | 1074.3 | 1074.3 | 1074.3 | 1074.3 | 1 | BRL | 5317.81 | 4.95 | 10 | 10 | OBRAS DE CONSTRUÇÃO | Tubulações internas | TUBULAÇÕES DE TUBOS DE AÇO | Instalação de tubulações de aquecimento e gás com tubos de aço sem costura
KASA-ME-KALI-KAME | Blocos de ventilação | Abstract Material | General | unidade | 4648.32 | 4648.32 | 4648.32 | 4648.32 | 1 | BRL | 464831.81 | 100 | 10 | 10 | OBRAS DE CONSTRUÇÃO | Construções pré-fabricadas de concreto e concreto armado | EDIFÍCIOS RESIDENCIAIS, PÚBLICOS E ADMINISTRATIVOS DE EMPRESAS INDUSTRIAIS | BLOCOS VOLUMOSOS, CABINES SANITÁRIAS, POÇOS DE ELEVADOR E BLOCOS DE VENTILAÇÃO
RISA-RI-KAME-RIKA_KAKATOME | Barra de aço galvanizado com duas alças de fixação giradas em relação uma à outra em 90°, diâmetro 20 mm, comprimento 1000 mm | Material | General | unidade | 112 | 112 | 112 | 112 | 1 | BRL | 126.9 | 1.133 | 10 | 10 | MONTAGEM DE EQUIPAMENTOS | Equipamentos de sinalização, centralização, bloqueio e rede de contatos no trans | OBRAS DE RECONSTRUÇÃO E REFORMA CAPITAL DE REDES DE CONTATO EXISTENTES NO TRANSP | TRABALHOS DE RECONSTRUÇÃO E REFORMA CAPITAL DA REDE DE CONTATO EXISTENTE PARA OR
KASA-ME-KALI-RIME | Placas para varandas | Abstract Material | General | unidade | 487.27 | 487.27 | 487.27 | 487.27 | 1 | BRL | 48727.3 | 100 | 10 | 10 | OBRAS DE CONSTRUÇÃO | Construções pré-fabricadas de concreto e concreto armado | EDIFÍCIOS RESIDENCIAIS, PÚBLICOS E ADMINISTRATIVOS DE EMPRESAS INDUSTRIAIS | PLACAS DE VARANDAS, BALCÕES, COBERTURAS, PARAPETOS, PAREDES, CERCA E PEQUENAS CO
DXME-KALI-KATO_KARIME | Fábricas de concreto automatizadas, capacidade de produção de 20 m3/h | Equipment | General | máquina-hora | 53.94 | 53.94 | 53.94 | 53.94 | 1 | BRL | 3089.05 | 57.273 | 10 | 10 | OBRAS DE CONSTRUÇÃO | Túneis e metrôs | MÉTODO DE TRABALHO FECHADO | DISPOSITIVO DE ACABAMENTO
RIKA-ME-KARI-MEDX_MEKARIME | Cabo de mola de bronze com fixação articulada ao cabo de suporte e derivação da articulação para fixação das cordas, seção do cabo 35 mm², comprimento 18,04 m | Material | General | unidade | 2808.73 | 2808.73 | 2808.73 | 2808.73 | 1 | BRL | 50557.21 | 18 | 10 | 10 | MONTAGEM DE EQUIPAMENTOS | Equipamentos de sinalização, centralização, bloqueio e rede de contatos no trans | OBRAS DE RECONSTRUÇÃO E REFORMA CAPITAL DE REDES DE CONTATO EXISTENTES NO TRANSP | TRABALHOS DE RECONSTRUÇÃO E REFORMA CAPITAL DA REDE DE CONTATO EXISTENTE PARA OR
RITO-TO-KATO-KARI_KAKAPUVO | Tubos de aço sem costura, deformados a quente, com chanfro removido, de aço das marcas 10, 20, 35, diâmetro externo de 76 mm, espessura da parede de 4 mm | Material | General | m | 120.94 | 120.94 | 120.94 | 120.94 | 1 | BRL | 184.8 | 1.528 | 10 | 10 | OBRAS DE CONSTRUÇÃO | Túneis e metrôs | MÉTODO DE TRABALHO FECHADO | PERFURAÇÃO DE TÚNEIS E EXPLORAÇÃO DE MINAS
RITO-TO-KANE-KAPU_KAKAMEPU | Tubos de aço soldados não galvanizados para água e gás com rosca, leves, diâmetro nominal 90 mm, espessura da parede 3,5 mm | Material | General | m | 62.96 | 62.96 | 62.96 | 62.96 | 1 | BRL | 377.76 | 6 | 10 | 10 | OBRAS DE CONSTRUÇÃO | Trabalhos de terraplenagem | OUTROS TIPOS DE TRABALHOS DE TERRAPLENAGEM, TRABALHOS PREPARATÓRIOS, ACOMPANHANT | REDUÇÃO DO NÍVEL DA ÁGUA
KANE-RI-KARI-KAME_KAKASAME | Ladrilhos cerâmicos para pisos, não esmaltados, lisos, multicoloridos | Material | General | m² | 83.49 | 83.49 | 83.49 | 83.49 | 1 | BRL | 8515.48 | 102 | 10 | 10 | OBRAS DE CONSTRUÇÃO | Pisos | PISOS | Instalação de revestimentos com argamassa de cimento a partir de ladrilhos
KASA-RI-KARI-RIME | Ladrilhos de concreto, cimento ou mosaico | Abstract Material | General | m² | 90.27 | 90.27 | 90.27 | 90.27 | 1 | BRL | 5656.29 | 62.6571 | 10 | 10 | OBRAS DE CONSTRUÇÃO | Pisos | PISOS | Instalação de revestimentos com argamassa de cimento a partir de ladrilhos
RIKA-RI-KADX-KAME_KAKAMERI | Massas de cabos das marcas MKS-M | Material | General | t | 98206.3 | 98206.3 | 98206.3 | 98206.3 | 1 | BRL | 84.13 | 0 | 10 | 10 | MONTAGEM DE EQUIPAMENTOS | Equipamentos de comunicação | LINHAS DE COMUNICAÇÃO | LINHAS DE COMUNICAÇÃO POR CABO INTERURBANAS
RITO-SA-KAME-KAVO_KAKAMESA | Tubos de aço eletro-soldados com costura reta e espiralada, classe de resistência K38, diâmetro externo 426 mm, espessura da parede 7 mm | Material | General | m | 663.31 | 663.31 | 663.31 | 663.31 | 1 | BRL | 33534.36 | 50.556 | 10 | 10 | OBRAS DE CONSTRUÇÃO | Trabalhos de terraplenagem | DESENVOLVIMENTO MECANIZADO DE SOLOS (COM ESCAVADORAS, RASPADORAS, TRATORES, NIVE | DESENVOLVIMENTO DO SOLO PELO MÉTODO DE HIDROMECANIZAÇÃO
RITO-TO-KATO-KARI_KAKALIPU | Tubos de aço sem costura, deformados a quente, com chanfro removido, de aço das marcas 10, 20, 35, diâmetro externo 102 mm, espessura da parede 7 mm | Material | General | m | 252.69 | 252.69 | 252.69 | 252.69 | 1 | BRL | 7328.04 | 29 | 10 | 10 | MONTAGEM DE EQUIPAMENTOS | Equipamentos para linhas de laminação | SISTEMAS DE LUBRIFICAÇÃO ESPESSA E LÍQUIDA | CONJUNTOS DE SISTEMAS DE LUBRIFICAÇÃO LÍQUIDA
KAME-LI-MESA-KALI_KAMEPUVO | Pregos de expansão plásticos com haste metálica para isolamento térmico, diâmetro 10 mm, comprimento 200 mm | Material | General | 10 unidades | 14.19 | 14.19 | 14.19 | 14.19 | 1 | BRL | 147.62 | 10.4 | 10 | 10 | OBRAS DE CONSTRUÇÃO | Construções de tijolo e blocos | CONSTRUÇÕES COM BLOCOS LEVE E PEDRAS | Alvenaria de paredes com pedras de concreto leve, preenchimento de aberturas e t
KAME-TO-KAME-KANE_MEKARISA | Lubrificante de contato para peças de borracha de sistemas de vedação de passagens herméticas de cabos e tubulações em estruturas de construção | Material | General | kg | 1599.06 | 1599.06 | 1599.06 | 1599.06 | 1 | BRL | 3372.42 | 2.109 | 10 | 10 | OBRAS DE CONSTRUÇÃO | Trabalhos de isolamento térmico | PROTEÇÃO CONTRA INCÊNDIOS | PROTEÇÃO CONTRA INCÊNDIO DE OUTRAS CONSTRUÇÕES
DXME-KALI-KAVO_KARITO | Eletricidade: consumo 3,63 kW·h/máquina-hora | Electricity | Electricity | máquina-hora | 2.15 | 2.15 | 2.15 | 2.15 | 1 | BRL | 1.52 | 0.707 | 10 | 10 | OBRAS DE CONSTRUÇÃO | Trabalhos com estacas, poços de mergulho, fixação de solos | FIXAÇÃO DE SOLOS | Silicatação e resinação
DXME-KARI-KAPU_KATORI | Eletricidade: consumo 42 kW·h/máquina-hora | Electricity | Electricity | máquina-hora | 24.9 | 24.9 | 24.9 | 24.9 | 1 | BRL | 8.17 | 0.328 | 10 | 10 | OBRAS DE CONSTRUÇÃO | Trabalhos com estacas, poços de mergulho, fixação de solos | TRABALHOS DE ESTACAS | TRABALHOS DE ESTACAS REALIZADOS A PARTIR DO SOLO
DXME-KALI-KAVO_KARITO | Misturadores de argamassa estacionários para a preparação de argamassas de cimento e outras argamassas, capacidade 2000 l | Equipment | General | máquina-hora | 8.33 | 8.33 | 8.33 | 8.33 | 1 | BRL | 5.89 | 0.707 | 10 | 10 | OBRAS DE CONSTRUÇÃO | Trabalhos com estacas, poços de mergulho, fixação de solos | FIXAÇÃO DE SOLOS | Silicatação e resinação
MEVO-ME-KARI-KAME_KARIKARI | Válvula paralela com eixo deslizante 30ch6br, conexão flangeada à tubulação, pressão nominal 1,0 MPa, diâmetro nominal 80 mm | Material | General | unidade | 574.29 | 574.29 | 574.29 | 574.29 | 1 | BRL | 57.43 | 0.1 | 10 | 10 | OBRAS DE CONSTRUÇÃO | Trabalhos de terraplenagem | OUTROS TIPOS DE TRABALHOS DE TERRAPLENAGEM, TRABALHOS PREPARATÓRIOS, ACOMPANHANT | REDUÇÃO DO NÍVEL DA ÁGUA
MEME-ME-KAME-KAPU_KAKARIPU | Tábua para revestimento de pisos com encaixe macho e fêmea de madeira de coníferas, espessura 27 mm, largura sem crista 100-140 mm | Material | General | m³ | 3919.09 | 3919.09 | 3919.09 | 3919.09 | 1 | BRL | 4314.92 | 1.101 | 10 | 10 | OBRAS DE CONSTRUÇÃO | Pisos | PISOS | Instalação de revestimentos de tábuas e ripas
DXME-MEME-KAME_KAKATO | Colocadores de cabos com rodas rebocáveis para colocação sem valas de cabos de cobre e de fibra óptica com colocação simultânea de fita de controle, bem como tubos de polietileno, diâmetro do cabo ou tubos até 65 mm, profundidade de colocação até 1,2 m | Equipment | General | máquina-hora | 21.15 | 21.15 | 21.15 | 21.15 | 1 | BRL | 273.28 | 12.921 | 10 | 10 | MONTAGEM DE EQUIPAMENTOS | Equipamentos de comunicação | LINHAS DE COMUNICAÇÃO | LINHAS DE COMUNICAÇÃO INTERURBANAS POR CABO
KARI-TO-KAME-KAPU_KAKAKAME | Areia fracionada, decorativa, proveniente de rochas sedimentares | Material | General | t | 452.34 | 452.34 | 452.34 | 452.34 | 1 | BRL | 180.94 | 0.4 | 10 | 10 | OBRAS DE CONSTRUÇÃO | Trabalhos de acabamento | OBRAS DE REVESTIMENTO | REVESTIMENTO DE SUPERFÍCIES COM AZULEJOS ARTIFICIAIS
DXME-MEDX-KAVO_KARIRI | Bombas, capacidade 150 m3/h, pressão 100 m, potência 75 kW | Equipment | General | máquina-hora | 36.7 | 36.7 | 36.7 | 36.7 | 1 | BRL | 375.19 | 10.222 | 10 | 10 | OBRAS DE CONSTRUÇÃO | Trabalhos de terraplenagem | OUTROS TIPOS DE TRABALHOS DE TERRAPLENAGEM, TRABALHOS PREPARATÓRIOS, ACOMPANHANT | REDUÇÃO DO NÍVEL DA ÁGUA
MEME-RI-MEME-KANE | Compensado laminado | Abstract Material | General | m³ | 5766.86 | 5766.86 | 5766.86 | 5766.86 | 1 | BRL | 42965.83 | 7.45 | 10 | 10 | OBRAS DE CONSTRUÇÃO | Construções monoliticas de concreto e concreto armado | CONSTRUÇÕES DE EDIFÍCIOS DE CENTRAIS NUCLEARES | Concretagem das estruturas do poço do reator
KAME-LI-MESA-MEKA_KAKANEKA | Grampos de montagem de aço de uma aba (SO), diâmetro de fixação 10-14 mm | Material | General | 100 unidades | 18.74 | 18.74 | 18.74 | 18.74 | 1 | BRL | 97.39 | 5.197 | 10 | 10 | MONTAGEM DE EQUIPAMENTOS | Equipamentos de comunicação | COMUNICAÇÃO POR RÁDIO, RADIODIFUSÃO, RADIOFONIA E TELEVISÃO | COMUNICAÇÃO RÁDIO COM OBJETOS MÓVEIS
RISA-RI-KAME-KANE_MEKAMESA | Braçadeira reta de bronze para fixação auxiliar do cabo de ancoragem médio do fio de contato ao cabo de suporte da rede de contato ferroviária, tipo KS-052-8, dimensões 80x60x46 mm | Material | General | unidade | 339.27 | 339.27 | 339.27 | 339.27 | 1 | BRL | 1889.14 | 5.568 | 10 | 10 | MONTAGEM DE EQUIPAMENTOS | Equipamentos de sinalização, centralização, bloqueio e rede de contatos no trans | OBRAS DE RECONSTRUÇÃO E REFORMA CAPITAL DE REDES DE CONTATO EXISTENTES NO TRANSP | TRABALHOS DE RECONSTRUÇÃO E REFORMA CAPITAL DA REDE DE CONTATO EXISTENTE PARA OR
DXME-KALI-KATO_KARIME | Eletricidade: consumo 18,56 kW·h/máquina-hora | Electricity | Electricity | máquina-hora | 11 | 11 | 11 | 11 | 1 | BRL | 630.23 | 57.273 | 10 | 10 | OBRAS DE CONSTRUÇÃO | Túneis e metrôs | MÉTODO DE TRABALHO FECHADO | DISPOSITIVO DE ACABAMENTO
KADX-RI-KATO-KAPU | Perfil angular de alumínio | Abstract Material | General | m | 27032.6 | 82.55 | 44987.2 | 44987.2 | 3 | BRL | 6434.88 | 69.565 | 10 | 8 | OBRAS DE CONSTRUÇÃO | Trabalhos de acabamento | OBRAS DE REVESTIMENTO | REVESTIMENTO DE SUPERFÍCIES INTERNAS COM MATERIAIS EM FOLHAS
DXME-MEDX-KAPU_KAKADX | Bombas de perfuração de três pistões para alimentação de solução de perfuração, alimentação 86-184 m3/h, pressão de saída 35-18 MPa | Equipment | General | máquina-hora | 342.01 | 342.01 | 342.01 | 342.01 | 1 | BRL | 23712.04 | 69.332 | 10 | 10 | OBRAS DE CONSTRUÇÃO | Poços | PERFURAÇÃO DE POÇOS | OUTROS TIPOS DE PERFURAÇÃO
DXME-KAVO-KAME_KARIME | Pavimentadoras de asfalto sobre esteiras, largura de pavimentação de 1,8 a 4,5 m, velocidade de pavimentação de 30 m/min, produtividade de 400 t/h | Equipment | General | máquina-hora | 282.26 | 282.26 | 282.26 | 282.26 | 1 | BRL | 932.03 | 3.302 | 10 | 10 | OBRAS DE CONSTRUÇÃO | Rodovias | PREPARAÇÃO DE FUNDAÇÕES E REVESTIMENTOS EXISTENTES PARA REVESTIMENTOS DE CASCALH | CORREÇÃO DO PERFIL DAS BASES
DXME-KARI-KAPU_KATORI | Instalações de perfuração para perfuração de poços para estacas de perfuração com balde, com profundidade até 24 m, diâmetro até 1200 mm | Equipment | General | máquina-hora | 218.55 | 218.55 | 218.55 | 218.55 | 1 | BRL | 71.68 | 0.328 | 10 | 10 | OBRAS DE CONSTRUÇÃO | Trabalhos com estacas, poços de mergulho, fixação de solos | TRABALHOS DE ESTACAS | TRABALHOS DE ESTACAS REALIZADOS A PARTIR DO SOLO
MEME-ME-KATO-KASA_KAKATOPU | Tábua não aparada de madeira de folhosas (amieiro), umidade natural, comprimento de 4 a 6,5 m, todas as larguras, espessura de 25, 32, 40 mm, classe II | Material | General | m³ | 4225.2 | 4225.2 | 4225.2 | 4225.2 | 1 | BRL | 31.26 | 0.01 | 10 | 10 | MONTAGEM DE EQUIPAMENTOS | Equipamentos para metrôs e túneis | EQUIPAMENTOS EM METRÔS | Equipamentos de sinalização, centralização e bloqueio
MEME-ME-KARI-KAME | Troncos para construção | Abstract Material | General | m³ | 1034.21 | 1034.21 | 1034.21 | 1034.21 | 1 | BRL | 14410.38 | 13.9337 | 10 | 10 | OBRAS DE CONSTRUÇÃO | Construções de madeira | CONSTRUÇÕES EM MADEIRA | PAREDES, DIVISÓRIAS
MEPU-PU-KAPU-KAVO_KAKAKADX | Esmalte PF-167 | Material | General | t | 17589.05 | 17589.05 | 17589.05 | 17589.05 | 1 | BRL | 1031.77 | 0.1933 | 10 | 10 | OBRAS DE CONSTRUÇÃO | Trabalhos de impermeabilização em obras hidráulicas | OBRAS DE HIDROISOLAMENTO EM OBRAS HIDRÔTECNICAS MARÍTIMAS | REVESTIMENTO DE ESTRUTURAS METÁLICAS DE OBRAS HIDRÔTECNICAS COM PRIMERS, ESMALTE
DXME-MEDX-KANE_KAMERI | Eletricidade: consumo 1,32 kW·h/máquina-hora | Electricity | Electricity | máquina-hora | 0.78 | 0.78 | 0.78 | 0.78 | 1 | BRL | 14.08 | 17.99 | 10 | 10 | OBRAS DE CONSTRUÇÃO | Trabalhos com estacas, poços de mergulho, fixação de solos | FIXAÇÃO DE SOLOS | Construção de valas sob solução argilosa
RIPU-TO-KATO-MERI | Tubos de polietileno | Abstract Material | General | m | 1252.25 | 1252.25 | 1252.25 | 1252.25 | 1 | BRL | 128230.1 | 102.4 | 10 | 10 | OBRAS DE CONSTRUÇÃO | Construções na construção rural | ESTUFAS E ARMAZÉNS DE VEGETAIS | ESTUFAS DE VIDRO DE INVERNO
KAVO-TO-KAME-KARI_KAMEKAPU | Vigas com bordas paralelas das prateleiras, marcas de aço 09G2S, 12G2S, No 20B-60B | Material | General | t | 8360.59 | 8360.59 | 8360.59 | 8360.59 | 1 | BRL | 45264.25 | 5.414 | 10 | 10 | OBRAS DE CONSTRUÇÃO | Túneis e metrôs | MÉTODO DE TRABALHO FECHADO | PERFURAÇÃO DE TÚNEIS E EXPLORAÇÃO DE MINAS
MEPU-SA-KALI-KAME_KAKAMERI | Pó de alumínio PAP-2 | Material | General | t | 58701.41 | 58701.41 | 58701.41 | 58701.41 | 1 | BRL | 76.31 | 0 | 10 | 10 | OBRAS DE CONSTRUÇÃO | Abastecimento de energia térmica e gasodutos - redes externas | GASODUTOS DE CIDADES E MUNICÍPIOS | OUTROS DISPOSITIVOS NAS REDES DE GASODUTOS
KAVO-ME-KARI-MEME_KAKAKANE | Peças forjadas a partir de barras quadradas, peso 90 kg | Material | General | t | 9266.9 | 9266.9 | 9266.9 | 9266.9 | 1 | BRL | 50.13 | 0.02 | 10 | 10 | OBRAS DE CONSTRUÇÃO | Pontes e tubulações | DIVERSOS TRABALHOS | CONSTRUÇÃO DE ESCADAS
PU_MEKAKA_KANENE | Pessoal: 8 pessoas-hora/máquina-hora | Operator | Operators | máquina-hora | 451.2 | 451.2 | 451.2 | 451.2 | 1 | BRL | 1356.31 | 3.006 | 10 | 10 | OBRAS DE CONSTRUÇÃO | Trabalhos de construção subaquática (mergulho) | OBRAS DE PROFUNDIZAÇÃO DO FUNDO MARINHO EM CONDIÇÕES MARÍTIMAS | OBRAS DE PROFUNDIZAÇÃO DO FUNDO MARINHO COM UTILIZAÇÃO DE EQUIPAMENTOS DE EXCAVA
DXME-MEME-KAME_KAKARI | Pousadores de cabos com rodas rebocáveis para a instalação de todos os tipos de cabos de comunicação interurbana a uma profundidade de 0,9 a 1,2 m | Equipment | General | máquina-hora | 17.48 | 17.48 | 17.48 | 17.48 | 1 | BRL | 456.27 | 26.107 | 10 | 10 | MONTAGEM DE EQUIPAMENTOS | Equipamentos de comunicação | COMUNICAÇÃO DE SERVIÇO NO TRANSPORTE FERROVIÁRIO | LINHAS DE COMUNICAÇÃO DE CABO
DXME-KASA-MEME_KAMERI | Guindastes de pórtico, capacidade de carga 16 t | Equipment | General | máquina-hora | 525.51 | 525.51 | 525.51 | 525.51 | 1 | BRL | 120006.81 | 228.361 | 10 | 10 | MONTAGEM DE EQUIPAMENTOS | Equipamentos de elevação e transporte | MECANISMOS DE ELEVAÇÃO E TRANSPORTE DE AÇÃO INTERMITENTE | TORNEIRAS PORTAL
KAME-ME-KARI-MEKA_MEKARIKA | Crisotila (amianto crisotila), grupo 6, marcas 6-55, 6-45, 6-40, 6-40M, 6-30, 6-20 | Material | General | t | 1836.67 | 1836.67 | 1836.67 | 1836.67 | 1 | BRL | 178.34 | 0.16 | 10 | 10 | OBRAS DE CONSTRUÇÃO | Pontes e tubulações | DIVERSOS TRABALHOS | CONSTRUÇÃO DE LIGAÇÃO DE PONTES RODOVIÁRIAS E PASSADIÇOS COM TERRAPLENO
MEPU-SA-KADX-KANE | Diluentes | Abstract Material | General | t | 63.46 | 63.46 | 63.46 | 63.46 | 1 | BRL | 0.11 | 0 | 10 | 10 | OBRAS DE CONSTRUÇÃO | Pontes e tubulações | DIVERSOS TRABALHOS | PINTURA DE ESTRUTURAS DE VÉU
DXME-KARI-KAME_KAKANE | Vibradores, momento excêntrico 46 kgm, com estação hidráulica com potência de 548 hp. | Equipment | General | máquina-hora | 1250.2 | 1250.2 | 1250.2 | 1250.2 | 1 | BRL | 1342.71 | 1.074 | 10 | 10 | OBRAS DE CONSTRUÇÃO | Trabalhos com estacas, poços de mergulho, fixação de solos | TRABALHOS DE ESTACAS | TRABALHOS DE ESTACAS REALIZADOS A PARTIR DO SOLO
MEME-RI-MEME-KANE_KAKAKATO | Compensado de bétula revestido com película em ambos os lados, com superfície lisa em ambos os lados, classe III/III, espessura 21 mm | Material | General | m³ | 4671.88 | 4671.88 | 4671.88 | 4671.88 | 1 | BRL | 1580.03 | 0.339 | 10 | 10 | OBRAS DE CONSTRUÇÃO | Construções monoliticas de concreto e concreto armado | VIGAS, CINTAS, TRAVESSAS, RIGELES | Construção de vigas e travessas
DXME-KASA-MEME_KAMERI | Eletricidade: consumo 22,88 kW·h/máquina-hora | Electricity | Electricity | máquina-hora | 13.56 | 13.56 | 13.56 | 13.56 | 1 | BRL | 3097.4 | 228.361 | 10 | 10 | MONTAGEM DE EQUIPAMENTOS | Equipamentos de elevação e transporte | MECANISMOS DE ELEVAÇÃO E TRANSPORTE DE AÇÃO INTERMITENTE | TORNEIRAS PORTAL
DXME-MEDX-KANE_KAMERI | Bombas de lama, capacidade até 15 m3/h, pressão até 50 m | Equipment | General | máquina-hora | 2.31 | 2.31 | 2.31 | 2.31 | 1 | BRL | 41.56 | 17.99 | 10 | 10 | OBRAS DE CONSTRUÇÃO | Trabalhos com estacas, poços de mergulho, fixação de solos | FIXAÇÃO DE SOLOS | Construção de valas sob solução argilosa
DXME-KARI-KASA_SAKAKA | Garras de grande capacidade sobre esteiras, volume da caçamba até 1 m3 | Equipment | General | máquina-hora | 694.83 | 694.83 | 694.83 | 694.83 | 1 | BRL | 22415.38 | 32.26 | 10 | 10 | OBRAS DE CONSTRUÇÃO | Trabalhos com estacas, poços de mergulho, fixação de solos | FIXAÇÃO DE SOLOS | Construção de valas sob solução argilosa
MEPU-PU-KAME-MELI_KAKAMERI | Primário à base de verniz de poliuretano e pó de zinco altamente disperso, endurecido pela umidade do ar | Material | General | kg | 114.33 | 114.33 | 114.33 | 114.33 | 1 | BRL | 642.41 | 5.619 | 10 | 10 | OBRAS DE CONSTRUÇÃO | Trabalhos com estacas, poços de mergulho, fixação de solos | TRABALHOS DE ESTACAS | TRABALHOS DE ESTACAS REALIZADOS A PARTIR DO SOLO
RITO-VO-KATO-MEME_KARISAPU | Flange plana soldada de aço, marca de aço 20, limite de temperatura de aplicação de -30 °C a +300 °C, pressão nominal 1,0 MPa, diâmetro nominal 200 mm | Material | General | unidade | 241.9 | 241.9 | 241.9 | 241.9 | 1 | BRL | 390.42 | 1.614 | 10 | 10 | OBRAS DE CONSTRUÇÃO | Trabalhos com estacas, poços de mergulho, fixação de solos | POÇOS DE INJEÇÃO | Descida de poços com escavação do solo por hidromecanização, guindaste com garra
MEME-ME-KATO-KANE_KAKARISA | Tábua de madeira de folhosas (bétula), umidade natural, comprimento 4-6,5 m, todas as larguras, espessura 25, 32, 40 mm, classe III | Material | General | m³ | 6594.29 | 6594.29 | 6594.29 | 6594.29 | 1 | BRL | 2566.5 | 0.4322 | 10 | 10 | OBRAS DE CONSTRUÇÃO | Trabalhos com estacas, poços de mergulho, fixação de solos | POÇOS DE INJEÇÃO | Descida de poços com escavação do solo por hidromecanização, guindaste com garra
MEKA-ME-KARI-KARI_KAMEKARI | Folhas de alumínio da marca AD1N, espessura 0,5-2,0 mm | Material | General | kg | 49.39 | 49.39 | 49.39 | 49.39 | 1 | BRL | 850.56 | 17.22 | 10 | 10 | OBRAS DE CONSTRUÇÃO | Trabalhos de isolamento térmico | TRABALHOS DE ISOLAMENTO TÉRMICO | ISOLAMENTO DE SUPERFÍCIES QUENTES
KAME-LI-MESA-KAVO_KAKARIME | Rebites de aço com cabeça semicircular, diâmetro 4 mm, comprimento 5 mm | Material | General | t | 64782.59 | 64782.59 | 64782.59 | 64782.59 | 1 | BRL | 85.84 | 0 | 10 | 10 | OBRAS DE CONSTRUÇÃO | Trabalhos de isolamento térmico | TRABALHOS DE ISOLAMENTO TÉRMICO | ESTRUTURAS E ACABAMENTO DA ISOLAMENTO
DXME-MERI-KAVO_MEKAME | Pulverizadores ventiladores suspensos, capacidade do tanque 0,6 m3 | Equipment | General | máquina-hora | 9.99 | 9.99 | 9.99 | 9.99 | 1 | BRL | 10.4 | 1.041 | 10 | 10 | OBRAS DE CONSTRUÇÃO | Arborização, plantações florestais de proteção | VERDURAÇÃO | CUIDADOS COM PLANTAS VERDES (NORMAS OPERACIONAIS)
KAME-LI-MELI-MERI | Escova de disco para rebarbadora de arame de aço | Abstract Material | General | unidade | 34.25 | 34.25 | 34.25 | 34.25 | 1 | BRL | 0 | 0 | 10 | 10 | OBRAS DE CONSTRUÇÃO | Trabalhos de reconstrução de edifícios e estruturas | OUTROS TRABALHOS | Impermeabilização de juntas
RIPU-TO-KASA-KAME_KAMEKAME | Buchas de policloreto de vinila | Material | General | 100 unidades | 569.85 | 569.85 | 569.85 | 569.85 | 1 | BRL | 2182.53 | 3.83 | 10 | 10 | MONTAGEM DE EQUIPAMENTOS | Tubulações tecnológicas | TUBULAÇÕES DE SISTEMAS DE AUTOMAÇÃO | CONDUÇÕES DE TUBOS DE PLÁSTICO E CABOS PNEUMÁTICOS, CAIXAS DE CONEXÃO PARA CABOS
KASA-ME-KAVO-KANE | Placas pré-fabricadas de concreto armado para tabuleiro de ponte sem balastro | Abstract Material | General | m³ | 2570.26 | 2570.26 | 2570.26 | 2570.26 | 1 | BRL | 257025.84 | 100 | 10 | 10 | OBRAS DE CONSTRUÇÃO | Ferrovias | ESTRUTURA SUPERIOR DA VIA FÉRREA DE 1520 MM | COLOCAÇÃO DE VIAS EM PONTES
KAME-ME-KAME-KADX_KAKARIME | Cordão de amianto para uso geral, marca SHAN, diâmetro 0,7 mm | Material | General | t | 170411.81 | 170411.81 | 170411.81 | 170411.81 | 1 | BRL | 1875.72 | 0.1 | 10 | 10 | OBRAS DE CONSTRUÇÃO | Aquecimento - instalações internas | CALDEIRAS DE AQUECIMENTO | Instalação de caldeiras de aquecimento seccionais de ferro fundido a combustível
KAVO-TO-MEME-KAME_KAKATORI | Perfil perfurado ShP, marcas de aço St3ps, St3sp, dimensões 60x35 mm | Material | General | m | 38.61 | 38.61 | 38.61 | 38.61 | 1 | BRL | 138.12 | 3.577 | 10 | 10 | MONTAGEM DE EQUIPAMENTOS | Aparelhos, meios de automação e informática | CONSTRUÇÕES PARA INSTALAÇÃO DE APARELHOS E MEIOS DE AUTOMATIZAÇÃO | Estruturas para instalação de equipamentos
RIPU-TO-KASA-MEKA | Adaptadores de polímero | Abstract Material | General | unidade | 101.3 | 101.3 | 101.3 | 101.3 | 1 | BRL | 10130.33 | 100 | 10 | 10 | OBRAS DE CONSTRUÇÃO | Tubulações internas | CONJUNTOS DE MEDIDORES DE ÁGUA E MEDIDORES DE ÁGUA (CONTRATADORES) | Instalação de medidores de água residenciais
KAME-TO-KASA-TOVO_KARIPUME | Cloreto de metileno técnico | Material | General | kg | 14.54 | 14.54 | 14.54 | 14.54 | 1 | BRL | 160 | 11.003 | 10 | 10 | OBRAS DE CONSTRUÇÃO | Tubulações internas | TUBULAÇÕES DE TUBOS DE PLÁSTICO | Instalação de tubulações de abastecimento de água com tubos de polietileno de al
KAME-LI-MEDX-KAPU_KAKAMETO | Placas de poliisobutileno PSG | Material | General | t | 20653.78 | 20653.78 | 20653.78 | 20653.78 | 1 | BRL | 128.8 | 0.01 | 10 | 10 | OBRAS DE CONSTRUÇÃO | Proteção de estruturas e equipamentos de construção contra corrosão | REVESTIMENTOS ADESIVOS | Revestimento de superfícies metálicas com placas de polibutileno com espessura d
MEVO-ME-KADX-KAME_KAKAMETO | Válvula esférica de gás em aço, diâmetro nominal 150 mm | Material | General | unidade | 1754.69 | 1754.69 | 1754.69 | 1754.69 | 1 | BRL | 2000.35 | 1.14 | 10 | 10 | OBRAS DE CONSTRUÇÃO | Tubulações principais e industriais | MONTAGEM DE CONJUNTOS DE VÁLVULAS DE CORRENTE | NÓS DE VÁLVULAS LINEARES DE GASODUTOS
KAME-LI-MELI-MEKA_KAKAPUPU | Fresa de aço para corte em tubulação, aço da marca R6M5F3, diâmetro 51 mm | Material | General | unidade | 1302.09 | 1302.09 | 1302.09 | 1302.09 | 1 | BRL | 716.15 | 0.55 | 10 | 10 | OBRAS DE CONSTRUÇÃO | Abastecimento de energia térmica e gasodutos - redes externas | GASODUTOS DE CIDADES E MUNICÍPIOS | DESLIGAMENTO E OBSTRUÇÃO SOB PRESSÃO DE GASODUTOS EM FUNCIONAMENTO
RITO-SA-KARI-KARI_KAMEKARI | Tubos de aço eletro-soldados com costura reta de aço das marcas St2, 10, diâmetro externo 325 mm, espessura da parede 8 mm | Material | General | m | 518.17 | 518.17 | 518.17 | 518.17 | 1 | BRL | 80767.62 | 173.1911 | 10 | 10 | OBRAS DE CONSTRUÇÃO | Trabalhos de terraplenagem | DESENVOLVIMENTO MECANIZADO DE SOLOS (COM ESCAVADORAS, RASPADORAS, TRATORES, NIVE | DESENVOLVIMENTO DO SOLO PELO MÉTODO DE HIDROMECANIZAÇÃO
KALI-RI-KALI-MESA | Tubos de aço | Abstract Material | General | t | 20803.04 | 20803.04 | 20803.04 | 20803.04 | 1 | BRL | 14261.97 | 0.6857 | 10 | 10 | OBRAS DE CONSTRUÇÃO | Pontes e tubulações | TUBOS DE PASSAGEM DE ÁGUA EM FUNDAÇÕES PRONTAS (BASE) E CALHAS DE DRENAGEM | TUBOS DE DRENAGEM DE METAL ONDULADO
MEME-RI-METO-KANE_KAKAMETO | Painéis de revestimento, espessura 40 mm | Material | General | m² | 82.61 | 82.61 | 82.61 | 82.61 | 1 | BRL | 962.19 | 11.647 | 10 | 10 | OBRAS DE CONSTRUÇÃO | Trabalhos de terraplenagem | DESENVOLVIMENTO MECANIZADO DE SOLOS (COM ESCAVADORAS, RASPADORAS, TRATORES, NIVE | ESCAVAÇÃO E ENCHIMENTO DE TRANQUETAS PARA TUBULAÇÕES DE GÁS E PETRÓLEO
KAME-ME-KAME-KASA_KAKAMENE | Folhas de cimento-crisotila planas prensadas, espessura 10 mm | Material | General | m² | 51.89 | 51.89 | 51.89 | 51.89 | 1 | BRL | 2999.28 | 57.801 | 10 | 10 | OBRAS DE CONSTRUÇÃO | Construções pré-fabricadas de concreto e concreto armado | CONSTRUÇÕES DE CRISOTILOCIMENTO | Preenchimento dos espaços acima das aberturas das portas em divisórias de painéi
DXME-KADX-METO_SAKAPU | Locomotivas de bitola larga, potência até 198 kW (270 hp) | Equipment | General | máquina-hora | 775.53 | 775.53 | 775.53 | 775.53 | 1 | BRL | 20824.6 | 26.852 | 10 | 10 | OBRAS DE CONSTRUÇÃO | Túneis e metrôs | DISPOSIÇÃO DA VIA | CONSTRUÇÃO DE VIAS EM TÚNELES
DXME-KADX-MEKA_KAKASA | Máquinas de alinhamento, nivelamento e acabamento, capacidade 2200-2400 dormentes/hora | Equipment | General | máquina-hora | 4429.24 | 4429.24 | 4429.24 | 4429.24 | 1 | BRL | 6009 | 1.3567 | 9 | 9 | OBRAS DE CONSTRUÇÃO | Ferrovias | ESTRUTURA SUPERIOR DA VIA FÉRREA DE 1520 MM | CORREÇÃO DE VIAS E DESVIOS
KAME-LI-MESA-MEPU_KAMENELI | Parafusos auto-roscantes de aço com cabeça semicircular e fenda reta, pontiagudos, diâmetro 5 mm, comprimento 50 mm | Material | General | t | 16413.97 | 16413.97 | 16413.97 | 16413.97 | 1 | BRL | 9.19 | 0 | 9 | 9 | OBRAS DE CONSTRUÇÃO | Água e esgoto - instalações internas | ADUCTOR DE ÁGUA E ESGOTO - DISPOSITIVOS INTERNOS | Instalação de banheiras, lavatórios, bidês, bases de chuveiro, cabines de duche,
MELI-PU-KATO-KAME_KAKAKAVO | Argamassa refratária de aluminossilicato de argila, marca MSH-28 | Material | General | t | 2999.71 | 2999.71 | 2999.71 | 2999.71 | 1 | BRL | 366.63 | 0.1222 | 9 | 9 | OBRAS DE CONSTRUÇÃO | Fornos e tubos industriais | REVESTIMENTO DE CALDEIRAS A VAPOR | Revestimento com produtos de argila refratária
MEPU-PU-KAPU-KADX_KAKARIRI | Esmalte HV-785, colorido, branco | Material | General | t | 19935.29 | 19935.29 | 19935.29 | 19935.29 | 1 | BRL | 647.23 | 0.07 | 9 | 9 | OBRAS DE CONSTRUÇÃO | Proteção de estruturas e equipamentos de construção contra corrosão | REVESTIMENTO COM MATERIAIS DE LACA E TINTA | Pintura de superfícies de concreto e rebocadas preparadas
RISA-RI-KAME-MEVO_KAKATOME | Fixador adicional com grampo de fixação, com suporte de comprimento normal | Material | General | unidade | 281.81 | 281.81 | 281.81 | 281.81 | 1 | BRL | 4941.41 | 17.5344 | 9 | 9 | MONTAGEM DE EQUIPAMENTOS | Equipamentos de sinalização, centralização, bloqueio e rede de contatos no trans | REDES DE CONTATO EM TRANSPORTES FERROVIÁRIOS | MONTAGEM DE SUSPENSÃO DE CONTATO
KALI-RI-KANE-KATO_KAMEDXDX | Perfil de aço galvanizado para montagem em suporte, dimensões 75x50 mm, espessura 0,6 mm | Material | General | m | 11.16 | 11.16 | 11.16 | 11.16 | 1 | BRL | 2562.13 | 229.5 | 9 | 9 | OBRAS DE CONSTRUÇÃO | Construções de madeira | PAREDES DIVISÓRIAS, REVESTIMENTOS DE PAREDES, TETOS SUSPENSOS DE PLACAS DE GESSO | Revestimento de paredes com estrutura metálica simples de perfis de guia e monta
MEME-ME-KATO-KAME_KAKAKARI | Tábuas aplainadas de coníferas (pinheiro, abeto), dimensões 60x30, 75x50 mm, classe AB | Material | General | m³ | 4758.77 | 4758.77 | 4758.77 | 4758.77 | 1 | BRL | 507.68 | 0.1089 | 9 | 9 | OBRAS DE CONSTRUÇÃO | Construções de madeira | PAREDES DIVISÓRIAS, REVESTIMENTOS DE PAREDES, TETOS SUSPENSOS DE PLACAS DE GESSO | Revestimento das paredes com estrutura metálica simples de perfil de teto com um
RITO-VO-KATO-KATO_KAKAKAME | Contraporca | Material | General | unidade | 1.26 | 1.26 | 1.26 | 1.26 | 1 | BRL | 12.6 | 10 | 9 | 9 | MONTAGEM DE EQUIPAMENTOS | Instalações eletrotécnicas | CANALIZAÇÃO DE ENERGIA ELÉTRICA E REDES ELÉTRICAS | REDES DE FIAÇÃO EM EDIFÍCIOS E INSTALAÇÕES
MENE-RI-KAME-KAME_KAKARIME | Húmus | Material | General | m³ | 199.29 | 199.29 | 199.29 | 199.29 | 1 | BRL | 656.77 | 3.2956 | 9 | 9 | OBRAS DE CONSTRUÇÃO | Arborização, plantações florestais de proteção | VERDURAÇÃO | CONSTRUÇÃO DE RELVADOS, CANTEIROS, ALPINÁRIOS E ROCÁRIOS
PU_MEKAKA_KARIPU | Pessoal: 5 pessoas-hora/máquina-hora | Operator | Operators | máquina-hora | 170.23 | 170.23 | 170.23 | 170.23 | 1 | BRL | 738.4 | 4.3378 | 9 | 9 | OBRAS DE CONSTRUÇÃO | Trabalhos de terraplenagem | DESENVOLVIMENTO MECANIZADO DE SOLOS (COM ESCAVADORAS, RASPADORAS, TRATORES, NIVE | DESENVOLVIMENTO DO SOLO PELO MÉTODO DE HIDROMECANIZAÇÃO
DXME-KALI-KAVO_KARINE | Eletricidade: consumo 1,82 kW·h/máquina-hora | Electricity | Electricity | máquina-hora | 1.08 | 1.08 | 1.08 | 1.08 | 1 | BRL | 66.5 | 61.7844 | 9 | 9 | OBRAS DE CONSTRUÇÃO | Construções pré-fabricadas de concreto e concreto armado | CONSTRUÇÕES DE EDIFÍCIOS DE CENTRAIS NUCLEARES | Instalação de blocos pré-fabricados de concreto armado para paredes e lajes de e
DXME-KALI-KAVO_KARINE | Misturadores de argamassa estacionários, capacidade de 500 l | Equipment | General | máquina-hora | 4.44 | 4.44 | 4.44 | 4.44 | 1 | BRL | 274.2 | 61.7844 | 9 | 9 | OBRAS DE CONSTRUÇÃO | Construções pré-fabricadas de concreto e concreto armado | CONSTRUÇÕES DE EDIFÍCIOS DE CENTRAIS NUCLEARES | Instalação de blocos pré-fabricados de concreto armado para paredes e lajes de e
DXME-MELI-KATO_KAPUSA | Eletricidade: consumo 19,8 kW·h/máquina-hora | Electricity | Electricity | máquina-hora | 11.74 | 11.74 | 11.74 | 11.74 | 1 | BRL | 59.05 | 5.0311 | 9 | 9 | MONTAGEM DE EQUIPAMENTOS | Tubulações tecnológicas | DIVERSOS TRABALHOS RELACIONADOS À INSTALAÇÃO DE TUBULAÇÕES | Tratamento térmico de juntas soldadas de tubulações
DXME-MELI-KATO_KAPUSA | Instalações de aquecimento elétrico para tratamento térmico de juntas soldadas, potência 75 kVA | Equipment | General | máquina-hora | 37.85 | 37.85 | 37.85 | 37.85 | 1 | BRL | 190.43 | 5.0311 | 9 | 9 | MONTAGEM DE EQUIPAMENTOS | Tubulações tecnológicas | DIVERSOS TRABALHOS RELACIONADOS À INSTALAÇÃO DE TUBULAÇÕES | Tratamento térmico de juntas soldadas de tubulações
DXME-KAPU-KAME_KASAPU | Máquinas de perfuração rotativa autopropulsadas, profundidade de perfuração até 25 m, diâmetro dos furos 150 mm | Equipment | General | máquina-hora | 47.03 | 47.03 | 47.03 | 47.03 | 1 | BRL | 182.58 | 3.8822 | 9 | 9 | OBRAS DE CONSTRUÇÃO | Trabalhos de perfuração e detonação | AFROUXAMENTO DE SOLOS ROCHOSOS COM CARGAS DE PERFURAÇÃO | AFROUXAMENTO DE SOLOS ROCHOSOS COM CARGAS PERFORADAS EM PEDREIRAS E EXCAVAÇÕES
DXME-KAVO-MEME_SAMESA | Cocheras sobre chassis de automóvel, capacidade da caldeira até 8 m3 | Equipment | General | máquina-hora | 636.43 | 636.43 | 636.43 | 636.43 | 1 | BRL | 1609.47 | 2.5289 | 9 | 9 | OBRAS DE CONSTRUÇÃO | Rodovias | CONSTRUÇÃO DE BASE E REVESTIMENTO | ROUPAS DE VIAGEM NÃO RESISTENTES
KAME-RI-KATO-KAME | Ligantes poliméricos-betuminosos | Abstract Material | General | kg | 4725.37 | 4725.37 | 4725.37 | 4725.37 | 1 | BRL | 15923155.05 | 3369.7125 | 9 | 9 | OBRAS DE CONSTRUÇÃO | Rodovias | CONSTRUÇÃO DE BASE E REVESTIMENTO | ROUPAS DE VIAGEM NÃO RESISTENTES
RISA-RI-KAME-MEVO_KAKARIME | Fixador adicional KS-109, pintado | Material | General | unidade | 50.76 | 50.76 | 50.76 | 50.76 | 1 | BRL | 575.07 | 11.33 | 9 | 9 | MONTAGEM DE EQUIPAMENTOS | Equipamentos de sinalização, centralização, bloqueio e rede de contatos no trans | REDES DE CONTATO EM TRANSPORTES FERROVIÁRIOS | MONTAGEM DE SUSPENSÃO DE CONTATO
MEPU-RI-KARI-KAPU | Verniz | Abstract Material | General | t | 132.48 | 132.48 | 132.48 | 132.48 | 1 | BRL | 2.28 | 0.0178 | 9 | 9 | OBRAS DE CONSTRUÇÃO | Trabalhos de acabamento | TRABALHOS DE PINTURA | REVESTIMENTO E PINTURA COM LACAS E COMPOSIÇÕES ESPECIAIS
DXME-RIME-MEDX_KARITO | Eletricidade: consumo 1,82 kW·h/máquina-hora | Electricity | Electricity | máquina-hora | 1.08 | 1.08 | 1.08 | 1.08 | 1 | BRL | 62.84 | 58.3833 | 9 | 9 | OBRAS DE CONSTRUÇÃO | Rodovias | CONSTRUÇÃO DE ESTRADAS | BARREIRAS DE PROTEÇÃO DAS ESTRADAS
DXME-RIME-MEDX_KARITO | Máquinas para dobrar e cortar vergalhões, potência 5,5 kW | Equipment | General | máquina-hora | 9.16 | 9.16 | 9.16 | 9.16 | 1 | BRL | 534.6 | 58.3833 | 9 | 9 | OBRAS DE CONSTRUÇÃO | Rodovias | CONSTRUÇÃO DE ESTRADAS | BARREIRAS DE PROTEÇÃO DAS ESTRADAS
RIKA-RI-KAVO-KANE_KAKAMEME | Rolo suspenso de aço, capacidade de carga 0,5 t, diâmetro do cabo 18 mm, diâmetro do rolo 120 mm | Material | Chemicals | unidade | 431.77 | 431.77 | 431.77 | 431.77 | 1 | BRL | 9168.82 | 21.2378 | 9 | 9 | MONTAGEM DE EQUIPAMENTOS | Instalações eletrotécnicas | CANALIZAÇÃO DE ENERGIA ELÉTRICA E REDES ELÉTRICAS | REDES DE FIAÇÃO EM EDIFÍCIOS E INSTALAÇÕES
DXME-RIME-KAME_KAMETO | Eletricidade: consumo 0,46 kW·h/máquina-hora | Electricity | Electricity | máquina-hora | 0.27 | 0.27 | 0.27 | 0.27 | 1 | BRL | 0.08 | 0.28 | 9 | 9 | OBRAS DE CONSTRUÇÃO | Proteção de estruturas e equipamentos de construção contra corrosão | PROTEÇÃO ANTICORROSIVA DE ESTRUTURAS METÁLICAS E TUBULAÇÕES TECNOLÓGICAS | Proteção anticorrosiva de tubulações tecnológicas com composições epóxi-alquídic
DXME-RIME-KAME_KAMETO | Equipamentos de pintura de alta pressão para pintura de superfícies de estruturas, potência 2 kW | Equipment | General | máquina-hora | 2.02 | 2.02 | 2.02 | 2.02 | 1 | BRL | 0.57 | 0.28 | 9 | 9 | OBRAS DE CONSTRUÇÃO | Proteção de estruturas e equipamentos de construção contra corrosão | PROTEÇÃO ANTICORROSIVA DE ESTRUTURAS METÁLICAS E TUBULAÇÕES TECNOLÓGICAS | Proteção anticorrosiva de tubulações tecnológicas com composições epóxi-alquídic
KADX-PU-KATO-KASA | Blocos de janelas de ligas de alumínio | Abstract Material | General | t | 1934.49 | 1934.49 | 1934.49 | 1934.49 | 1 | BRL | 169509.52 | 87.625 | 9 | 9 | OBRAS DE CONSTRUÇÃO | Construções metálicas para construção civil | CONSTRUÇÕES DE CERCA DE EDIFÍCIOS E CONSTRUÇÕES | BLOCOS DE JANELAS, VIDROS, VITRINAS, PORTAS, PORTÕES
RISA-TO-KAVO-KAME_PUDXVOKA | Dormente de concreto armado ShP 350 | Material | General | unidade | 661.42 | 661.42 | 661.42 | 661.42 | 1 | BRL | 405965.33 | 613.7778 | 9 | 9 | OBRAS DE CONSTRUÇÃO | Ferrovias | ESTRUTURA SUPERIOR DA VIA FÉRREA DE 1520 MM | COLOCAÇÃO E DESMONTAGEM DE VIAS
RISA-ME-KARI-KAME_KAKARITO | Dormente de concreto armado Sh5-DF com fixação por parafusos e buchas em ambos os lados, tipo W30 “FOSSLO” | Material | General | completo | 1134.89 | 1134.89 | 1134.89 | 1134.89 | 1 | BRL | 696571.98 | 613.7778 | 9 | 9 | OBRAS DE CONSTRUÇÃO | Ferrovias | ESTRUTURA SUPERIOR DA VIA FÉRREA DE 1520 MM | COLOCAÇÃO E DESMONTAGEM DE VIAS
DXME-KADX-KADX_MEKATO | Eletricidade: consumo 15,18 kW·h/máquina-hora | Electricity | Electricity | máquina-hora | 9 | 9 | 9 | 9 | 1 | BRL | 120.22 | 13.36 | 9 | 9 | OBRAS DE CONSTRUÇÃO | Ferrovias | ESTRUTURA SUPERIOR DA VIA FÉRREA DE 1520 MM | COLOCAÇÃO E DESMONTAGEM DE VIAS
DXME-KADX-KADX_MEKATO | Linhas tecnológicas para montagem de elos com dormentes de concreto armado (equipamento de oficina) | Equipment | General | máquina-hora | 217.84 | 217.84 | 217.84 | 217.84 | 1 | BRL | 2910.38 | 13.36 | 9 | 9 | OBRAS DE CONSTRUÇÃO | Ferrovias | ESTRUTURA SUPERIOR DA VIA FÉRREA DE 1520 MM | COLOCAÇÃO E DESMONTAGEM DE VIAS
DXME-RIME-RIRI_KAMEME | Cortadores automáticos de cabos, comprimento de recepção do cabo até 21 m | Equipment | General | máquina-hora | 47.26 | 47.26 | 47.26 | 47.26 | 1 | BRL | 152.03 | 3.2167 | 9 | 9 | OBRAS DE CONSTRUÇÃO | Trabalhos de terraplenagem | OUTROS TIPOS DE TRABALHOS DE TERRAPLENAGEM, TRABALHOS PREPARATÓRIOS, ACOMPANHANT | EXPLORAÇÃO DE SOLOS PERMANENTEMENTE CONGELADOS E ROCHOSOS
KASA-ME-KARI-MEKA | Pesos anulares de concreto armado para tubulações | Abstract Material | General | completo | 4045.92 | 4045.92 | 4045.92 | 4045.92 | 1 | BRL | 4045.92 | 1 | 9 | 9 | OBRAS DE CONSTRUÇÃO | Tubulações principais e industriais | BALASTRO DE TUBULAÇÕES | Lastro de tubulações com diâmetro nominal de 300-1400 mm com cargas anulares de
MEME-RI-METO-KATO | Painéis de vedação, cegos | Abstract Material | General | m² | 15 | 15 | 15 | 15 | 1 | BRL | 1480.66 | 98.7222 | 9 | 9 | OBRAS DE CONSTRUÇÃO | Construções de madeira | CONSTRUÇÕES EM MADEIRA | CERCAS DE ÁREAS E TERRENOS DE EMPRESAS, EDIFÍCIOS E INSTALAÇÕES
DXME-KAVO-KAME_KAKATO | Pavimentadoras de asfalto sobre esteiras, largura máxima de pavimentação 11 m, velocidade de pavimentação até 25 m/min, produtividade 900 t/h | Equipment | General | máquina-hora | 679.27 | 679.27 | 679.27 | 679.27 | 1 | BRL | 2018.95 | 2.9722 | 9 | 9 | OBRAS DE CONSTRUÇÃO | Rodovias | CONSTRUÇÃO DE BASE E REVESTIMENTO | ROUPAS DE VIAGEM NÃO RESISTENTES
DXME-KAVO-MEME_MEMEME | Máquinas para destruição de revestimentos de concreto de cimento em estradas e aeródromos pelo método de ressonância vibratória | Equipment | General | máquina-hora | 2863.63 | 2863.63 | 2863.63 | 2863.63 | 1 | BRL | 15816.79 | 5.5233 | 9 | 9 | OBRAS DE CONSTRUÇÃO | Rodovias | CONSTRUÇÃO DE BASE E REVESTIMENTO | ROUPAS DE VIAGEM NÃO RESISTENTES
DXME-MEKA-KALI_KAKANE | Instalações para a instalação de tubos sem valas pelo método de perfuração com uma estação elétrica móvel, diâmetro dos tubos até 1620 mm, comprimento de perfuração até 90 m | Equipment | General | máquina-hora | 117.89 | 117.89 | 117.89 | 117.89 | 1 | BRL | 30270.67 | 256.7778 | 9 | 9 | OBRAS DE CONSTRUÇÃO | Sistema de abastecimento de água - redes externas | INSTALAÇÃO DE TUBOS SEM VALAS | Perfuração com desenvolvimento manual do solo
KASA-ME-KAME-MESA | Construções pré-fabricadas de concreto armado | Abstract Material | General | m³ | 92.73 | 92.73 | 92.73 | 92.73 | 1 | BRL | 9273.31 | 100 | 9 | 9 | OBRAS DE CONSTRUÇÃO | Construções pré-fabricadas de concreto e concreto armado | CONSTRUÇÃO DE INSTALAÇÕES PARA ARMAZENAMENTO E PROCESSAMENTO DE GRÃOS | Montagem de estruturas de instalações para armazenamento e processamento de grão
RISA-RI-KAME-RIME_MEKAKARI | Braçadeira de aço inoxidável com diâmetro de 8 mm, dimensões 134x31x48 mm | Material | General | unidade | 30.52 | 30.52 | 30.52 | 30.52 | 1 | BRL | 1375.61 | 45.0689 | 9 | 9 | MONTAGEM DE EQUIPAMENTOS | Equipamentos de sinalização, centralização, bloqueio e rede de contatos no trans | REDES DE CONTATO EM TRANSPORTES FERROVIÁRIOS | MONTAGEM DE SUSPENSÃO DE CONTATO
DXME-METO-KAME_KARITO | Máquinas combinadas de limpeza, capacidade do tanque 13 m³, capacidade da carroceria do espalhador de areia 9 m³ | Equipment | General | máquina-hora | 257.05 | 257.05 | 257.05 | 257.05 | 1 | BRL | 196.22 | 0.7633 | 9 | 9 | OBRAS DE CONSTRUÇÃO | Rodovias | CONSTRUÇÃO DE BASE E REVESTIMENTO | REVESTIMENTOS RÍGIDOS PARA ESTRADAS
KAVO-PU-KATO-KATO_KAKARISA | Aço de reforço laminado a quente de perfil periódico, classe A-II, diâmetro 20-22 mm | Material | General | t | 6560.49 | 6560.49 | 6560.49 | 6560.49 | 1 | BRL | 1662.1 | 0.3783 | 9 | 9 | OBRAS DE CONSTRUÇÃO | Rodovias | CONSTRUÇÃO DE ESTRADAS | BARREIRAS DE PROTEÇÃO DAS ESTRADAS
KAME-LI-MESA-MERI_MEKAMEPU | Pinos roscados galvanizados, diâmetro 8-16 mm | Material | General | kg | 12.4 | 12.4 | 12.4 | 12.4 | 1 | BRL | 179.2 | 14.4467 | 9 | 9 | OBRAS DE CONSTRUÇÃO | Túneis e metrôs | MÉTODO DE TRABALHO ABERTO | OUTROS TRABALHOS
MENE-RI-KARI-KASA | Arbustos para plantio | Abstract Material | General | unidade | 74.07 | 72.21 | 88.92 | 72.21 | 2 | BRL | 13409.7 | 185.7143 | 9 | 9 | OBRAS DE CONSTRUÇÃO | Arborização, plantações florestais de proteção | VERDURAÇÃO | PREPARAÇÃO DOS LOCAIS DE PLANTIO E PLANTIO DE ARBUSTOS-MUDAS EM GRUPOS
KAME-LI-MESA-MEPU_MEKAPUNE | Parafusos auto-roscantes de aço galvanizado para telhados com cabeça sextavada e arruela, ponta de broca, diâmetro 4,8 mm, comprimento 35 mm | Material | General | 100 unidades | 18 | 18 | 18 | 18 | 1 | BRL | 88.61 | 4.9233 | 9 | 9 | OBRAS DE CONSTRUÇÃO | Construções metálicas para construção civil | CONSTRUÇÕES DE CERCA DE EDIFÍCIOS E CONSTRUÇÕES | BLOCOS DE JANELAS, VIDROS, VITRINAS, PORTAS, PORTÕES
DXME-RIKA-KAVO_KAKATO | Cópulas flutuantes com martelo a diesel, 1,8 t | Equipment | General | máquina-hora | 262.25 | 262.25 | 262.25 | 262.25 | 1 | BRL | 359.57 | 1.3711 | 9 | 9 | OBRAS DE CONSTRUÇÃO | Trabalhos com estacas, poços de mergulho, fixação de solos | TRABALHOS DE ESTACAS | OBRAS DE ESTACAS REALIZADAS EM CONDIÇÕES FLUVIAS A PARTIR DE EMBARCAÇÕES
DXME-KASA-METO_KAMEME | Veículos com plataforma, capacidade de carga até 10 t, com guindaste manipulador, capacidade de carga 3,7 t | Equipment | General | máquina-hora | 162.18 | 162.18 | 162.18 | 162.18 | 1 | BRL | 4666 | 28.7711 | 9 | 9 | OBRAS DE CONSTRUÇÃO | Trabalhos com estacas, poços de mergulho, fixação de solos | TRABALHOS DE ESTACAS | TRABALHOS DE ESTACAS REALIZADOS A PARTIR DO SOLO
DXME-KANE-KATO_KATOME | Guinchos auxiliares para minas com força de tração de 6,18 kN (0,63 t) | Equipment | General | máquina-hora | 1.05 | 1.05 | 1.05 | 1.05 | 1 | BRL | 2.51 | 2.3967 | 9 | 9 | MONTAGEM DE EQUIPAMENTOS | Equipamentos para empresas da indústria de carvão e turfa | EQUIPAMENTO DE MINAS | EQUIPAMENTO PARA INSTALAÇÕES DE VENTILAÇÃO DE MINA
MEME-RI-KALI-KALI | Blocos acústicos especiais para janelas | Abstract Material | General | m² | 1146.93 | 1146.93 | 1146.93 | 1146.93 | 1 | BRL | 1146.93 | 1 | 9 | 9 | OBRAS DE CONSTRUÇÃO | Instalações de comunicação, radiodifusão e televisão | INSTALAÇÕES DE COMUNICAÇÕES, RADIODIFUSÃO E TELEVISÃO | TRATAMENTO ACÚSTICO DE INSTALAÇÕES
KAME-LI-MELI-KANE_KAKAVOME | Disco diamantado com borda de corte contínua perfilada, diâmetro 115 mm, espessura da borda diamantada 2,2 mm, altura da borda diamantada 10 mm | Material | General | unidade | 39.9 | 39.9 | 39.9 | 39.9 | 1 | BRL | 0 | 0 | 9 | 9 | OBRAS DE CONSTRUÇÃO | Ventilação e ar condicionado | AR CONDICIONADOS | Instalação de sistemas multi-split
MEME-ME-KATO-KANE_KAKAMEPU | Tábua de madeira serrada de folhosas (bétula), seca, comprimento 2-3,75 m, todas as larguras, espessura 25, 32, 40 mm, classe I | Material | General | m³ | 7092.02 | 7092.02 | 7092.02 | 7092.02 | 1 | BRL | 378.24 | 0.0533 | 9 | 9 | OBRAS DE CONSTRUÇÃO | Rodovias | CONSTRUÇÃO DE BASE E REVESTIMENTO | REVESTIMENTOS RÍGIDOS PARA ESTRADAS
KAPU-ME-KARI-KASA_KAMERIVO | Misturas de concreto pesado (BST) sobre cascalho, classe B12,5, F(1)100, W4 | Material | General | m³ | 534.09 | 534.09 | 534.09 | 534.09 | 1 | BRL | 12.16 | 0.0222 | 9 | 9 | OBRAS DE CONSTRUÇÃO | Esgoto - redes externas | OUTROS TRABALHOS | LIGAÇÃO DE TUBAGENS DE ESGOTO À REDE EXISTENTE
KAVO-ME-KARI-RIKA_KAKAKAME | Elos de ligação Kentera 28-2/2a | Material | General | unidade | 862.35 | 862.35 | 862.35 | 862.35 | 1 | BRL | 3449.4 | 4 | 9 | 9 | OBRAS DE CONSTRUÇÃO | Construções de madeira de obras hidráulicas | DISPOSITIVOS DE DEFESA DE INSTALAÇÕES MARÍTIMAS | Suspensão de dispositivos de proteção de instalações marítimas de atracação com
KAME-LI-MESA-MEKA_KAKAKADX | Braçadeira terminal de fixação, calibre da corrente 26 mm | Material | General | unidade | 1677.29 | 1677.29 | 1677.29 | 1677.29 | 1 | BRL | 6709.17 | 4 | 9 | 9 | OBRAS DE CONSTRUÇÃO | Construções de madeira de obras hidráulicas | DISPOSITIVOS DE DEFESA DE INSTALAÇÕES MARÍTIMAS | Suspensão de dispositivos de proteção de instalações marítimas de atracação com
RISA-RI-KAME-MELI_KAKAKASA | Olhal de uma aba KS-012 | Material | General | unidade | 73.47 | 73.47 | 73.47 | 73.47 | 1 | BRL | 748.33 | 10.1856 | 9 | 9 | MONTAGEM DE EQUIPAMENTOS | Equipamentos de sinalização, centralização, bloqueio e rede de contatos no trans | REDES DE CONTATO EM TRANSPORTES FERROVIÁRIOS | MONTAGEM DE SUSPENSÃO DE CONTATO
RISA-RI-KAME-KANE_KAKALIME | Braçadeira de fixação média KS-051-1 (KS-322) | Material | General | unidade | 136.61 | 136.61 | 136.61 | 136.61 | 1 | BRL | 1016.21 | 7.4389 | 9 | 9 | MONTAGEM DE EQUIPAMENTOS | Equipamentos de sinalização, centralização, bloqueio e rede de contatos no trans | REDES DE CONTATO EM TRANSPORTES FERROVIÁRIOS | MONTAGEM DE SUSPENSÃO DE CONTATO
KARI-RI-KAME-KARI_MEKADXVO | Cascalho M 400-1000, fração 20-40 mm | Material | General | m³ | 308.79 | 308.79 | 308.79 | 308.79 | 1 | BRL | 6021.36 | 19.5 | 9 | 9 | OBRAS DE CONSTRUÇÃO | Trabalhos de terraplenagem | OUTROS TIPOS DE TRABALHOS DE TERRAPLENAGEM, TRABALHOS PREPARATÓRIOS, ACOMPANHANT | ATERRAMENTOS EM PANTANOS
RINE-ME-KARI-KARI | Conjunto de junta isolante | Abstract Material | General | completo | 877.58 | 457.92 | 1213.31 | 1213.31 | 2 | BRL | 24471.24 | 35.1111 | 9 | 9 | OBRAS DE CONSTRUÇÃO | Ferrovias | SINALIZAÇÃO, CENTRALIZAÇÃO E BLOQUEIO DE FERROVIAS | JUNTAS ISOLANTES, CONECTORES DE TRILHOS E PASSADIÇOS DE SEMÁFOROS
RIPU-TO-KAPU-MEME_KAKAKATO | Tubo plástico tipo TV40 | Material | General | kg | 36.8 | 36.8 | 36.8 | 36.8 | 1 | BRL | 2.94 | 0.08 | 9 | 9 | MONTAGEM DE EQUIPAMENTOS | Equipamentos de comunicação | COMUNICAÇÃO TELEFÔNICA URBANA | ESTACÕES TELEFÔNICAS AUTOMÁTICAS
DXME-RIME-RIRI_RIKATO | Conjuntos de ferramentas hidráulicas para montagem de tubos flexíveis de polímero reforçado, diâmetro dos tubos 25-110 mm | Equipment | General | máquina-hora | 11.02 | 11.02 | 11.02 | 11.02 | 1 | BRL | 30.89 | 2.8044 | 9 | 9 | OBRAS DE CONSTRUÇÃO | Abastecimento de energia térmica e gasodutos - redes externas | AQUECIMENTO - REDES EXTERNAS | INSTALAÇÃO DE TUBULAÇÕES DE REDES DE AQUECIMENTO COM ISOLAMENTO TÉRMICO DE POLIU
MEKA-ME-KARI-KAME_KAKAKARI | Fitas de alumínio marca AD1N, largura 30 mm, espessura 0,8 mm | Material | General | kg | 51.18 | 51.18 | 51.18 | 51.18 | 1 | BRL | 2.62 | 0.0511 | 9 | 9 | MONTAGEM DE EQUIPAMENTOS | Equipamentos de comunicação | COMUNICAÇÃO DE SERVIÇO NO TRANSPORTE FERROVIÁRIO | LINHAS DE COMUNICAÇÃO DE CABO
MEPU-SA-MEME-KADX_KAMEKATO | Massa tixotrópica bicomponente à base de resina epóxi, componente A | Material | General | kg | 197.61 | 197.61 | 197.61 | 197.61 | 1 | BRL | 34181.86 | 172.9744 | 9 | 9 | OBRAS DE CONSTRUÇÃO | Pontes e tubulações | DIVERSOS TRABALHOS | REFORÇO DE CONSTRUÇÕES DE CONCRETO ARMADO
DXME-MEPU-KAPU_SAKAKA | Trator de reboque, carga no dispositivo de engate até 20 t | Equipment | General | máquina-hora | 173.62 | 173.62 | 173.62 | 173.62 | 1 | BRL | 938.91 | 5.4078 | 9 | 9 | OBRAS DE CONSTRUÇÃO | Trabalhos com estacas, poços de mergulho, fixação de solos | TRABALHOS DE ESTACAS | TRABALHOS DE ESTACAS REALIZADOS A PARTIR DO SOLO
KAVO-RI-KARI-KASA_KAKAPUNE | Cabo de dupla torção LK-R, construção 6x19 (1+6+6/6)+1 o.s., marca B, de fio sem revestimento, grupo de marcação 1570-1770 N/mm2, diâmetro 19,5 mm | Material | General | 10 m | 255.05 | 255.05 | 255.05 | 255.05 | 1 | BRL | 1275.27 | 5 | 9 | 9 | OBRAS DE CONSTRUÇÃO | Trabalhos de construção subaquática (mergulho) | OBRAS SUBAQUÁTICAS (MERGULHO) EM CONDIÇÕES FLUVIAS (RIOS, LAGOS, RESERVATÓRIOS) | IMERSÃO DE ESTRUTURAS METÁLICAS E DE CONCRETO ARMADO SOB ÁGUA EM CONDIÇÕES FLUVI
KAPU-TO-KARI-KADX_KAMEKARI | Misturas secas resistentes à água para rejuntar juntas entre ladrilhos com largura de 1-6 mm (várias cores) | Material | General | t | 9026.71 | 9026.71 | 9026.71 | 9026.71 | 1 | BRL | 556.65 | 0.0771 | 9 | 9 | OBRAS DE CONSTRUÇÃO | Pisos | PISOS | Instalação de revestimentos com argamassa de cimento a partir de ladrilhos
DXME-KAME-KAPU_KAKAPU | Instalações monobarras em trator, potência 79 kW (108 hp), largura da fenda 54 cm | Equipment | General | máquina-hora | 117.96 | 117.96 | 117.96 | 117.96 | 1 | BRL | 2783.82 | 23.6 | 9 | 9 | OBRAS DE CONSTRUÇÃO | Trabalhos de terraplenagem | OUTROS TIPOS DE TRABALHOS DE TERRAPLENAGEM, TRABALHOS PREPARATÓRIOS, ACOMPANHANT | EXPLORAÇÃO DE SOLOS PERMANENTEMENTE CONGELADOS E ROCHOSOS
MEPU-ME-KASA-KAPU_KAMEKANE | Cola epóxi de dois componentes, componente A e B | Material | General | t | 52323.16 | 52323.16 | 52323.16 | 52323.16 | 1 | BRL | 57.61 | 0 | 9 | 9 | OBRAS DE CONSTRUÇÃO | Rodovias | CONSTRUÇÃO DE ESTRADAS | BARREIRAS DE PROTEÇÃO DAS ESTRADAS
DXME-MEPU-KAPU_KARIKA | Trator de lastro, massa total do comboio rodoviário até 400 t | Equipment | General | máquina-hora | 393.54 | 393.54 | 393.54 | 393.54 | 1 | BRL | 5076.62 | 12.9 | 9 | 9 | MONTAGEM DE EQUIPAMENTOS | Equipamentos para empresas da indústria química e de refino de petróleo | EQUIPAMENTOS DE USO GERAL | EQUIPAMENTO FORNECIDO MONTADO
DXME-KASA-KADX_KARIKA | Guindastes sobre chassis especial do tipo automóvel, capacidade de carga 650 t | Equipment | General | máquina-hora | 4514.5 | 4514.5 | 4514.5 | 4514.5 | 1 | BRL | 130785.19 | 28.97 | 9 | 9 | MONTAGEM DE EQUIPAMENTOS | Equipamentos para empresas da indústria química e de refino de petróleo | EQUIPAMENTOS DE USO GERAL | EQUIPAMENTO FORNECIDO MONTADO
DXME-KASA-KANE_KATOLI | Guindastes sobre esteiras, capacidade de carga 800 t | Equipment | General | máquina-hora | 5711.92 | 5711.92 | 5711.92 | 5711.92 | 1 | BRL | 158708.88 | 27.7856 | 9 | 9 | MONTAGEM DE EQUIPAMENTOS | Equipamentos para empresas da indústria química e de refino de petróleo | EQUIPAMENTOS DE USO GERAL | EQUIPAMENTO FORNECIDO MONTADO
KAVO-RI-KARI-MENE_KAMEMEKA | Cabo (corda) de aço latonado com revestimento de PVC, diâmetro 5 mm | Material | General | kg | 53.57 | 53.57 | 53.57 | 53.57 | 1 | BRL | 526.43 | 9.8278 | 9 | 9 | MONTAGEM DE EQUIPAMENTOS | Equipamentos de sinalização, centralização, bloqueio e rede de contatos no trans | REDES DE CONTATO EM TRANSPORTES FERROVIÁRIOS | MONTAGEM DE DISPOSITIVOS DE SUPORTE E ATERRAMENTOS
RIPU-TO-KARI-KASA | Tubo de pressão de polipropileno | Abstract Material | General | m | 60.13 | 60.13 | 60.13 | 60.13 | 1 | BRL | 6162.81 | 102.5 | 9 | 9 | OBRAS DE CONSTRUÇÃO | Tubulações internas | TUBULAÇÕES DE TUBOS DE PLÁSTICO | Instalação de tubulações internas de abastecimento de água e aquecimento com tub
KAME-TO-KAME-KANE_MEKAMEVO | Lubrificante CIATIM-221 | Material | General | kg | 116.88 | 116.88 | 116.88 | 116.88 | 1 | BRL | 17.74 | 0.1522 | 9 | 9 | OBRAS DE CONSTRUÇÃO | Pontes e tubulações | DIVERSOS TRABALHOS | SISTEMA DE CABOS
KAME-RI-KATO-KASA_KAKAMEME | Mastique (primer) betuminoso com solventes orgânicos para preparação de superfícies de concreto e cimento-areia antes da aplicação de materiais de cobertura e impermeabilização, faixa de temperatura de -20 a +40 °C, consumo 0,2-0,3 kg/m2 | Material | Paint & Coatings | l | 19.83 | 19.83 | 19.83 | 19.83 | 1 | BRL | 106.42 | 5.3678 | 9 | 9 | OBRAS DE CONSTRUÇÃO | Telhados | TELHADOS | Isolamento térmico de coberturas com placas
KAVO-TO-KATO-KASA_KAKAKARI | Fio de aço galvanizado, diâmetro 3 mm | Material | General | t | 17991.62 | 17991.62 | 17991.62 | 17991.62 | 1 | BRL | 937.54 | 0.0667 | 9 | 9 | OBRAS DE CONSTRUÇÃO | Telhados | TELHADOS | Instalação de acabamentos em fachadas (peitoris externos, faixas, varandas, etc.
RIPU-TO-KATO-MESA | Revestimento de cabo | Abstract Material | General | m | 4.41 | 4.41 | 4.41 | 4.41 | 1 | BRL | 247.26 | 56.1 | 9 | 9 | OBRAS DE CONSTRUÇÃO | Pontes e tubulações | DIVERSOS TRABALHOS | SISTEMA DE CABOS
KAME-LI-MESA-MERI | Pinos | Abstract Material | General | unidade | 10638.62 | 6.18 | 11967.68 | 11967.68 | 2 | BRL | 4942.02 | 800 | 9 | 9 | OBRAS DE CONSTRUÇÃO | Pontes e tubulações | DIVERSOS TRABALHOS | CERCAS
RIKA-ME-KARI-MEVO_KAKAKANE | Cintas de poliéster com dispositivo de tensionamento, largura 50 mm | Material | General | m | 8.56 | 8.56 | 8.56 | 8.56 | 1 | BRL | 169.36 | 19.7778 | 9 | 9 | OBRAS DE CONSTRUÇÃO | Pontes e tubulações | DIVERSOS TRABALHOS | CONSTRUÇÃO DE ESTAÇÕES DE TRATAMENTO DE ÁGUAS RESIDUAIS
DXME-KALI-MEKA_KAMETO | Instalações de concreto projetado pneumáticas para trabalho com estações compressoras fixas, capacidade de até 3 m3/h | Equipment | Compressors | máquina-hora | 41.7 | 41.7 | 41.7 | 41.7 | 1 | BRL | 4433.28 | 106.3167 | 9 | 9 | OBRAS DE CONSTRUÇÃO | Túneis e metrôs | MÉTODO DE TRABALHO ABERTO | OBRAS DE IMPERMEABILIZAÇÃO
KARI-TO-KAME-KARI_MEMERIRI | Areia natural para obras de construção, classe II, granulometria elevada | Material | General | m³ | 134.55 | 134.55 | 134.55 | 134.55 | 1 | BRL | 23.83 | 0.2012 | 9 | 9 | OBRAS DE CONSTRUÇÃO | Trabalhos de terraplenagem | OUTROS TIPOS DE TRABALHOS DE TERRAPLENAGEM, TRABALHOS PREPARATÓRIOS, ACOMPANHANT | REFORÇO DE ENCOSTAS DE OBRAS DE TERRA
RIKA-RI-KADX-MEME_KAKAMEME | Manga ramificadora de polietileno protetora 2MRP 1 | Material | General | unidade | 64.74 | 64.74 | 64.74 | 64.74 | 1 | BRL | 64.74 | 1 | 9 | 9 | MONTAGEM DE EQUIPAMENTOS | Equipamentos de comunicação | COMUNICAÇÃO DE SERVIÇO NO TRANSPORTE FERROVIÁRIO | LINHAS DE COMUNICAÇÃO DE CABO
RIRI-RI-KARI-RITO_KARIRIME | Tubos modificados por radiação, termorretráteis, diâmetro interno 60,0/30,0 mm | Material | General | kg | 116.57 | 116.57 | 116.57 | 116.57 | 1 | BRL | 9.56 | 0.08 | 9 | 9 | MONTAGEM DE EQUIPAMENTOS | Equipamentos de comunicação | COMUNICAÇÃO DE SERVIÇO NO TRANSPORTE FERROVIÁRIO | LINHAS DE COMUNICAÇÃO DE CABO
MEPU-ME-KARI-KAPU_KAMEKANE | Cola, marca GIPC-14 | Material | General | kg | 198.06 | 198.06 | 198.06 | 198.06 | 1 | BRL | 2.97 | 0.0167 | 9 | 9 | MONTAGEM DE EQUIPAMENTOS | Equipamentos de comunicação | COMUNICAÇÃO DE SERVIÇO NO TRANSPORTE FERROVIÁRIO | LINHAS DE COMUNICAÇÃO DE CABO
DXME-KAVO-KARI_KAKATO | Autocarros betoneiras, capacidade do tanque 6000 l | Equipment | General | máquina-hora | 211.1 | 211.1 | 211.1 | 211.1 | 1 | BRL | 162.78 | 0.7711 | 9 | 9 | OBRAS DE CONSTRUÇÃO | Rodovias | CONSTRUÇÃO DE BASE E REVESTIMENTO | REVESTIMENTOS RÍGIDOS PARA ESTRADAS
MEDX-ME-KARI-KALI | Distribuidores de ar | Abstract Material | General | unidade | 124.33 | 124.33 | 124.33 | 124.33 | 1 | BRL | 124.33 | 1 | 9 | 9 | OBRAS DE CONSTRUÇÃO | Ventilação e ar condicionado | ELEMENTOS ESTRUTURAIS PARA A INSTALAÇÃO DE SISTEMAS DE VENTILAÇÃO E AR CONDICION | Instalação de distribuidores de ar destinados ao fornecimento de ar
MEVO-PU-KAME-KARI | Tensores com talrepas | Abstract Material | General | unidade | 15678.12 | 15678.12 | 15678.12 | 15678.12 | 1 | BRL | 15678.12 | 1 | 9 | 9 | OBRAS DE CONSTRUÇÃO | Ventilação e ar condicionado | ELEMENTOS ESTRUTURAIS PARA A INSTALAÇÃO DE SISTEMAS DE VENTILAÇÃO E AR CONDICION | Instalação de defletores
DXME-MEPU-KASA_KAKAVO | Semi-reboques pesados, capacidade de carga até 370 t | Equipment | General | máquina-hora | 464.29 | 464.29 | 464.29 | 464.29 | 1 | BRL | 5989.36 | 12.9 | 9 | 9 | MONTAGEM DE EQUIPAMENTOS | Equipamentos para empresas da indústria química e de refino de petróleo | EQUIPAMENTOS DE USO GERAL | EQUIPAMENTO FORNECIDO MONTADO
RITO-SA-KARI-KARI_KAKADXPU | Tubos de aço eletro-soldados com costura reta de aço das marcas St2, 10, diâmetro externo 273 mm, espessura da parede 6 mm | Material | General | m | 309.74 | 309.74 | 309.74 | 309.74 | 1 | BRL | 5114.84 | 16.5133 | 9 | 9 | OBRAS DE CONSTRUÇÃO | Tubulações internas | TUBULAÇÕES DE TUBOS DE AÇO | Instalação de tubulações de aquecimento e abastecimento de água com tubos de aço
KAVO-ME-KARI-KANE_KAKAMEME | Tampa de ferro fundido redonda leve, carga nominal 15 kN, diâmetro da abertura 600 mm | Material | General | unidade | 575.75 | 575.75 | 575.75 | 575.75 | 1 | BRL | 575.75 | 1 | 9 | 9 | OBRAS DE CONSTRUÇÃO | Instalações de comunicação, radiodifusão e televisão | INSTALAÇÕES DE COMUNICAÇÕES POR CABO | CANALIZAÇÃO DE CABOS
RISA-RI-KAME-MEVO_KAKAMELI | Fixador articulado reverso tubular de alumínio com dois fixadores tubulares curvos adicionais de alumínio com 1200 mm de comprimento e uma braçadeira de fixação com 70 x 47 x 41,5 mm, comprimento do suporte do fixador adicional 230 mm, diâmetro da haste principal 70 mm, comprimento da haste principal 2400 mm | Material | General | unidade | 6800.81 | 6800.81 | 6800.81 | 6800.81 | 1 | BRL | 42505.08 | 6.25 | 9 | 9 | MONTAGEM DE EQUIPAMENTOS | Equipamentos de sinalização, centralização, bloqueio e rede de contatos no trans | OBRAS DE RECONSTRUÇÃO E REFORMA CAPITAL DE REDES DE CONTATO EXISTENTES NO TRANSP | TRABALHOS DE RECONSTRUÇÃO E REFORMA CAPITAL DA REDE DE CONTATO EXISTENTE PARA OR
KAVO-PU-KATO-KAME_KAKAMERI | Arame de reforço de aço de baixo carbono, classe Vp-1, diâmetro 4-5 mm | Material | General | t | 6201.23 | 6201.23 | 6201.23 | 6201.23 | 1 | BRL | 639.55 | 0.1533 | 9 | 9 | OBRAS DE CONSTRUÇÃO | Construções monoliticas de concreto e concreto armado | CONSTRUÇÃO DE ESTRUTURAS EM COFRAGEM DE PLACAS PEQUENAS | Construção de patamares monolíticos em cofragem de placas finas
MEPU-SA-KARI-KAME_KAKAKARI | Mastique vedante não endurecível para vedação de juntas e emendas, marca UMS-50 | Material | General | kg | 14.11 | 14.11 | 14.11 | 14.11 | 1 | BRL | 17.75 | 1.2578 | 9 | 9 | OBRAS DE CONSTRUÇÃO | Construções de tijolo e blocos | CONSTRUÇÕES DE TIJOLOS E PEDRAS | Alvenaria de paredes externas autoportantes de tijolo em lajes em edifícios de c
RIKA-RI-KAVO-KALI_KAKARITO | Grampos sobrepostos | Material | General | 100 unidades | 573.21 | 573.21 | 573.21 | 573.21 | 1 | BRL | 71.97 | 0.1256 | 9 | 9 | MONTAGEM DE EQUIPAMENTOS | Equipamentos de comunicação | LINHAS DE COMUNICAÇÃO | LINHAS DE COMUNICAÇÃO POR CABO INTERURBANAS
MEVO-SA-KATO-KAME | Inserções antivibratórias para bombas | Abstract Material | General | completo | 622.54 | 622.54 | 622.54 | 622.54 | 1 | BRL | 6225.42 | 10 | 9 | 9 | OBRAS DE CONSTRUÇÃO | Aquecimento - instalações internas | BOMBAS CENTRÍFUGAS | Instalação de inserções antivibratórias em bombas
RIRI-RI-KARI-KANE_KAKAKATO | Consoles de ferro fundido para poços de cabos e poços de comunicação, dimensões 325 x 60 x 65 mm | Material | General | 100 unidades | 6275.73 | 6275.73 | 6275.73 | 6275.73 | 1 | BRL | 14734.02 | 2.3478 | 9 | 9 | MONTAGEM DE EQUIPAMENTOS | Equipamentos de comunicação | LINHAS DE COMUNICAÇÃO | LINHAS DE COMUNICAÇÃO POR CABO INTERURBANAS
RIPU-RI-KASA-KAME_KAKAKANE | Tubos de cimento-amianto sem pressão, diâmetro nominal 400 mm | Material | General | m | 189.45 | 189.45 | 189.45 | 189.45 | 1 | BRL | 2276.82 | 12.0178 | 9 | 9 | OBRAS DE CONSTRUÇÃO | Construções de tijolo e blocos | CONDUITES DE LIXO | Instalação de conduto de lixo com tubos de cimento-crisotila
KAME-PU-KATO-KANE_KARIRIRI | Elemento de retenção com pétalas para fixação da ampola em furos com diâmetro de 24 mm a 28 mm | Material | General | unidade | 0.25 | 0.25 | 0.25 | 0.25 | 1 | BRL | 0 | 0 | 9 | 9 | OBRAS DE CONSTRUÇÃO | Trabalhos de perfuração de montanhas | OBRAS DE PERFURAÇÃO DE MINAS, REALIZADAS DE FORMA CONVENCIONAL | FIXAÇÕES PERMANENTES DE BARRAS DE EXPLORAÇÕES HORIZONTAIS E INCLINADAS E CÂMARAS
DXME-KATO-METO_KAKARI | Eletricidade: consumo 15,18 kW·h/máquina-hora | Electricity | Electricity | máquina-hora | 9 | 9 | 9 | 9 | 1 | BRL | 2022.03 | 224.7 | 9 | 9 | OBRAS DE CONSTRUÇÃO | Trabalhos de perfuração de montanhas | OBRAS DE PERFURAÇÃO DE MINAS, REALIZADAS DE FORMA CONVENCIONAL | FIXAÇÕES PERMANENTES DE ARMAÇÕES DE POÇOS INCLINADOS DE EXPLORAÇÕES HORIZONTAIS
DXME-KATO-METO_KAKARI | Guindastes para colocação de tubos, diâmetro interno do revestimento 5,1 m | Equipment | General | máquina-hora | 354.13 | 354.13 | 354.13 | 354.13 | 1 | BRL | 79572.06 | 224.7 | 9 | 9 | OBRAS DE CONSTRUÇÃO | Trabalhos de perfuração de montanhas | OBRAS DE PERFURAÇÃO DE MINAS, REALIZADAS DE FORMA CONVENCIONAL | FIXAÇÕES PERMANENTES DE ARMAÇÕES DE POÇOS INCLINADOS DE EXPLORAÇÕES HORIZONTAIS
KAME-LI-RIKA-KATO_KAKAKAPU | Sacos de polietileno, dimensões 700 x 1100 mm, espessura 0,03 mm | Material | General | 100 unidades | 154.43 | 154.43 | 154.43 | 154.43 | 1 | BRL | 18.29 | 0.1178 | 9 | 9 | OBRAS DE CONSTRUÇÃO | Trabalhos de perfuração de montanhas | OBRAS DE PERFURAÇÃO DE MINAS, REALIZADAS DE FORMA CONVENCIONAL | INSTALAÇÃO DE CORTINAS DE ÁGUA
RITO-TO-KATO-KARI_KAMESALI | Tubos de aço sem costura, deformados a quente, com chanfro removido, de aço das marcas 10, 20, 35, diâmetro externo 219 mm, espessura da parede 6 mm | Material | General | m | 451.69 | 451.69 | 451.69 | 451.69 | 1 | BRL | 3656.67 | 8.0956 | 9 | 9 | OBRAS DE CONSTRUÇÃO | Tubulações internas | CONJUNTOS DE MEDIDORES DE ÁGUA E MEDIDORES DE ÁGUA (CONTRATADORES) | Disposição de unidades de medição de água com fabricação de conexões no local de
KAME-LI-MESA-MERI_KAKATOME | Pinos de aço galvanizado com rosca, diâmetro da rosca M10, comprimento 100 mm | Material | General | t | 17682.5 | 17682.5 | 17682.5 | 17682.5 | 1 | BRL | 34.17 | 0 | 9 | 9 | OBRAS DE CONSTRUÇÃO | Tubulações internas | TUBULAÇÕES DE TUBOS DE PLÁSTICO | Instalação de tubulações internas de abastecimento de água e aquecimento com tub
DXME-RIKA-METO_KAMEME | Estações de mergulho móveis | Equipment | General | máquina-hora | 495.45 | 495.45 | 495.45 | 495.45 | 1 | BRL | 6897.75 | 13.9222 | 9 | 9 | OBRAS DE CONSTRUÇÃO | Trabalhos de construção subaquática (mergulho) | OBRAS SUBAQUÁTICAS (MERGULHO) EM CONDIÇÕES FLUVIAS (RIOS, LAGOS, RESERVATÓRIOS) | DESENVOLVIMENTO DO SOLO EM CONDIÇÕES FLUVIAS (RIOS, LAGOS, RESERVATÓRIOS)
KAME-LI-MELI-KADX_MERIPULI | Broca com ponta de liga dura, com haste SDS-max para perfuração por percussão em materiais duros, comprimento total 320 mm, diâmetro 25 mm | Material | General | unidade | 110.83 | 110.83 | 110.83 | 110.83 | 1 | BRL | 1.26 | 0.0111 | 9 | 9 | OBRAS DE CONSTRUÇÃO | Túneis e metrôs | MÉTODO DE TRABALHO FECHADO | OUTROS TRABALHOS
RITO-TO-KAVO-KAME_KAKAPURI | Tubos de aço eletro-soldados quadrados, dimensões 50x50 mm, espessura da parede 3 mm | Material | General | t | 6167.5 | 6167.5 | 6167.5 | 6167.5 | 1 | BRL | 12.34 | 0 | 9 | 9 | OBRAS DE CONSTRUÇÃO | Túneis e metrôs | MÉTODO DE TRABALHO FECHADO | PERFURAÇÃO DE TÚNEIS E EXPLORAÇÃO DE MINAS
KADX-ME-KAME-KAME | Vitrais de ligas de alumínio com rebordos e drenos | Abstract Material | General | m² | 2344.71 | 2281.84 | 2847.66 | 2281.84 | 2 | BRL | 190627.74 | 83.5 | 9 | 9 | OBRAS DE CONSTRUÇÃO | Construções metálicas para construção civil | ELEMENTOS ESTRUTURAIS DE EDIFÍCIOS E INSTALAÇÕES | ELEMENTOS ESTRUTURAIS DE LUMINÁRIAS
KAME-LI-MESA-MEKA_KAKASASA | Grampos metálicos para grampeadores mecânicos e elétricos, tamanho 73, altura 12 mm | Material | General | kg | 184.41 | 184.41 | 184.41 | 184.41 | 1 | BRL | 5877.26 | 31.87 | 9 | 9 | OBRAS DE CONSTRUÇÃO | Trabalhos de terraplenagem | OUTROS TIPOS DE TRABALHOS DE TERRAPLENAGEM, TRABALHOS PREPARATÓRIOS, ACOMPANHANT | REFORÇO DE ENCOSTAS DE OBRAS DE TERRA
DXME-KADX-MEME_KARIME | Máquinas para escavação de valas para suportes da rede de contato durante o trabalho “em campo” | Equipment | General | máquina-hora | 454.53 | 454.53 | 454.53 | 454.53 | 1 | BRL | 4899.34 | 10.7789 | 9 | 9 | OBRAS DE CONSTRUÇÃO | Ferrovias | ELETRIFICAÇÃO DE FERROVIAS | SUPORTES DA REDE DE CONTATO DE CONCRETO ARMADO
MEPU-SA-MEME-KADX_KAMEKAPU | Massa tixotrópica bicomponente à base de resina epóxi, componente B | Material | General | kg | 197.61 | 197.61 | 197.61 | 197.61 | 1 | BRL | 11393.95 | 57.6578 | 9 | 9 | OBRAS DE CONSTRUÇÃO | Pontes e tubulações | DIVERSOS TRABALHOS | REFORÇO DE CONSTRUÇÕES DE CONCRETO ARMADO
ME_MEKAKA_MERI | Categoria do trabalhador 1 | Labor | Labor | hora | 57.79 | 57.79 | 57.79 | 57.79 | 1 | BRL | 7942.56 | 137.4278 | 9 | 9 | OBRAS DE CONSTRUÇÃO | Trabalhos de terraplenagem | OUTROS TIPOS DE TRABALHOS DE TERRAPLENAGEM, TRABALHOS PREPARATÓRIOS, ACOMPANHANT | TRABALHOS PREPARATÓRIOS RELACIONADOS COM A DERRUBADA DE ÁRVORES E LIMPEZA DE ÁRE
MEVO-SA-MEPU-KAME | Filtros para purificação de água | Abstract Material | General | unidade | 158.93 | 158.93 | 158.93 | 158.93 | 1 | BRL | 1589.29 | 10 | 9 | 9 | OBRAS DE CONSTRUÇÃO | Aquecimento - instalações internas | DISPOSITIVOS DE ENTRADA DO SISTEMA | Instalação de filtros
DXME-KANE-KATO_KASARI | Guinchos para tratores com força de tração de 78,48 kN (8 t) | Equipment | General | máquina-hora | 10.11 | 10.11 | 10.11 | 10.11 | 1 | BRL | 12.25 | 1.2111 | 9 | 9 | OBRAS DE CONSTRUÇÃO | Construções metálicas para construção civil | OBRAS | RESERVATÓRIOS, TANQUES DE GÁS
KALI-SA-KAME-KARI | Construções do pontão | Abstract Material | General | t | 10364.35 | 1976.75 | 18656.53 | 6361.39 | 3 | BRL | 7995.16 | 1 | 9 | 8 | OBRAS DE CONSTRUÇÃO | Construções metálicas para construção civil | OBRAS | RESERVATÓRIOS, TANQUES DE GÁS
RISA-RI-KAME-MEVO_KAKAKASA | Fixador articulado tubular reverso de alumínio com um fixador tubular curvo adicional de alumínio com comprimento de 1200 mm e grampo de fixação com dimensões de 70 x 47 x 41,5 mm, comprimento da haste do fixador adicional de 230 mm, diâmetro da haste principal de 55 mm, comprimento da haste principal 2400 mm | Material | General | unidade | 4223.63 | 4223.63 | 4223.63 | 4223.63 | 1 | BRL | 26397.71 | 6.25 | 9 | 9 | MONTAGEM DE EQUIPAMENTOS | Equipamentos de sinalização, centralização, bloqueio e rede de contatos no trans | OBRAS DE RECONSTRUÇÃO E REFORMA CAPITAL DE REDES DE CONTATO EXISTENTES NO TRANSP | TRABALHOS DE RECONSTRUÇÃO E REFORMA CAPITAL DA REDE DE CONTATO EXISTENTE PARA OR
RISA-RI-KAME-MEVO_KAKAKANE | Fixador articulado tubular reverso de aço com dois fixadores tubulares curvos adicionais de alumínio com comprimento de 1200 mm e grampo de fixação com dimensões de 70x47x41,5 mm, comprimento do suporte do fixador adicional 230 mm, diâmetro da haste principal 60 mm, comprimento da haste principal 2800 mm | Material | General | unidade | 3860.96 | 3860.96 | 3860.96 | 3860.96 | 1 | BRL | 24130.99 | 6.25 | 9 | 9 | MONTAGEM DE EQUIPAMENTOS | Equipamentos de sinalização, centralização, bloqueio e rede de contatos no trans | OBRAS DE RECONSTRUÇÃO E REFORMA CAPITAL DE REDES DE CONTATO EXISTENTES NO TRANSP | TRABALHOS DE RECONSTRUÇÃO E REFORMA CAPITAL DA REDE DE CONTATO EXISTENTE PARA OR
RISA-RI-KAME-MEVO_KAKAKALI | Fixador articulado tubular reverso de aço com um fixador tubular curvo adicional de alumínio com comprimento de 1200 mm e grampo de fixação com dimensões de 70x47x41,5 mm, comprimento do suporte do fixador adicional de 230 mm, diâmetro da haste principal de 50 mm, comprimento da haste principal 2400 mm | Material | General | unidade | 2987.25 | 2987.25 | 2987.25 | 2987.25 | 1 | BRL | 18670.3 | 6.25 | 9 | 9 | MONTAGEM DE EQUIPAMENTOS | Equipamentos de sinalização, centralização, bloqueio e rede de contatos no trans | OBRAS DE RECONSTRUÇÃO E REFORMA CAPITAL DE REDES DE CONTATO EXISTENTES NO TRANSP | TRABALHOS DE RECONSTRUÇÃO E REFORMA CAPITAL DA REDE DE CONTATO EXISTENTE PARA OR
DXME-KATO-MEDX_METOKA | Eletricidade: consumo 20,79 kW·h/máquina-hora | Electricity | Electricity | máquina-hora | 12.32 | 12.32 | 12.32 | 12.32 | 1 | BRL | 182.76 | 14.83 | 9 | 9 | OBRAS DE CONSTRUÇÃO | Trabalhos de perfuração de montanhas | OBRAS DE PERFURAÇÃO DE MINAS, REALIZADAS DE FORMA CONVENCIONAL | FIXAÇÕES PERMANENTES DE BARRAS DE EXPLORAÇÕES HORIZONTAIS E INCLINADAS E CÂMARAS
DXME-KATO-MEDX_METOKA | Instalações de perfuração de passagem de um único eixo sobre rodas pneumáticas, secção de perfuração até 40 m2, diâmetro de perfuração até 76 mm, profundidade de perfuração até 5000 mm | Equipment | General | máquina-hora | 701.63 | 701.63 | 701.63 | 701.63 | 1 | BRL | 10405.13 | 14.83 | 9 | 9 | OBRAS DE CONSTRUÇÃO | Trabalhos de perfuração de montanhas | OBRAS DE PERFURAÇÃO DE MINAS, REALIZADAS DE FORMA CONVENCIONAL | FIXAÇÕES PERMANENTES DE BARRAS DE EXPLORAÇÕES HORIZONTAIS E INCLINADAS E CÂMARAS
RITO-VO-KATO-KANE_KAKAKADX | Conector de aço montado com manilha e contraporca, diâmetro nominal de passagem 40 mm | Material | General | unidade | 33.7 | 33.7 | 33.7 | 33.7 | 1 | BRL | 134.8 | 4 | 9 | 9 | OBRAS DE CONSTRUÇÃO | Trabalhos de terraplenagem | OUTROS TIPOS DE TRABALHOS DE TERRAPLENAGEM, TRABALHOS PREPARATÓRIOS, ACOMPANHANT | REDUÇÃO DO NÍVEL DA ÁGUA
RIKA-RI-KADX-MEKA_KAKAMESA | Manga protetora para cabos de comunicação de conexão MC-75 | Material | General | unidade | 162.99 | 162.99 | 162.99 | 162.99 | 1 | BRL | 162.99 | 1 | 9 | 9 | MONTAGEM DE EQUIPAMENTOS | Equipamentos de comunicação | LINHAS DE COMUNICAÇÃO | LINHAS DE COMUNICAÇÃO INTERURBANAS POR CABO
KAME-LI-MENE-KASA_KAKAKAME | Andaime externo suspenso de aço, carga admissível até 750 kg, comprimento 1500-2400 mm, largura 1500-2200 mm, altura da grade 1300 mm | Material | General | t | 31158.62 | 31158.62 | 31158.62 | 31158.62 | 1 | BRL | 66.71 | 0 | 9 | 9 | OBRAS DE CONSTRUÇÃO | Trabalhos com estacas, poços de mergulho, fixação de solos | TRABALHOS DE ESTACAS | TRABALHOS DE ESTACAS REALIZADOS A PARTIR DO SOLO
KAME-LI-MERI-KASA_MEKAKAVO | Tecido geotêxtil não tecido de polipropileno, agulhado, termoligado, densidade superficial 300 g/m2 | Material | General | m² | 6.39 | 6.39 | 6.39 | 6.39 | 1 | BRL | 43.58 | 6.8233 | 9 | 9 | OBRAS DE CONSTRUÇÃO | Construções monoliticas de concreto e concreto armado | CONSTRUÇÕES DE EDIFÍCIOS DE CENTRAIS NUCLEARES | Construção de paredes de edifícios e estruturas de centrais nucleares com VVER 1
RISA-ME-KAME-KASA_KAKARIME | Dormente de madeira de coníferas, impregnado, para ferrovias de bitola estreita, tipo I, comprimento 1200 mm | Material | General | unidade | 146.51 | 146.51 | 146.51 | 146.51 | 1 | BRL | 69202.88 | 472.3333 | 9 | 9 | OBRAS DE CONSTRUÇÃO | Trabalhos de perfuração de montanhas | OBRAS DE PERFURAÇÃO DE MINAS, REALIZADAS DE FORMA CONVENCIONAL | TRILHOS PERMANENTES, DESVIOS, DESCIDAS
MEVO-ME-MEME-KARI | Reguladores de pressão de gás | Abstract Material | General | unidade | 2824.08 | 2824.08 | 2824.08 | 2824.08 | 1 | BRL | 2824.08 | 1 | 9 | 9 | OBRAS DE CONSTRUÇÃO | Fornecimento de gás - dispositivos internos | Instalação de reguladores de pressão de gás
DXME-KADX-KATO_KATONE | Plataformas de bitola larga, capacidade de carga 200 t | Equipment | General | máquina-hora | 27.31 | 27.31 | 27.31 | 27.31 | 1 | BRL | 7.16 | 0.2622 | 9 | 9 | MONTAGEM DE EQUIPAMENTOS | Equipamentos para centrais nucleares | INSTALAÇÕES NUCLEARES DE GERAÇÃO DE VAPOR | EQUIPAMENTO COM REATOR ENERGÉTICO DE ALTA POTÊNCIA DE CANAL FERVENTE (RBMK)
DXME-KADX-METO_KARIME | Locomotivas-geradoras | Equipment | General | máquina-hora | 226.88 | 226.88 | 226.88 | 226.88 | 1 | BRL | 1374.11 | 6.0567 | 9 | 9 | OBRAS DE CONSTRUÇÃO | Ferrovias | ELETRIFICAÇÃO DE FERROVIAS | SUPORTES DA REDE DE CONTATO DE CONCRETO ARMADO
DXME-KADX-MEME_KAKAME | Aparelhos para vibração de fundações de estacas de suportes da rede de contato (sem locomotiva-gerador) | Equipment | General | máquina-hora | 1035.3 | 1035.3 | 1035.3 | 1035.3 | 1 | BRL | 6270.47 | 6.0567 | 9 | 9 | OBRAS DE CONSTRUÇÃO | Ferrovias | ELETRIFICAÇÃO DE FERROVIAS | SUPORTES DA REDE DE CONTATO DE CONCRETO ARMADO
KAME-TO-KAME-KANE_KAKASATO | Lubrificante CIATIM-201 | Material | General | kg | 29.94 | 29.94 | 29.94 | 29.94 | 1 | BRL | 8.2 | 0.2738 | 9 | 9 | OBRAS DE CONSTRUÇÃO | Poços | OUTROS TRABALHOS E TRABALHOS ESPECIAIS | Perfuração de colunas de congelamento e colunas de revestimento
KAME-LI-MESA-KANE_KAMERIPU | Pregos de aço para construção, diâmetro 3 mm, comprimento 70 mm | Material | General | t | 10540.52 | 10540.52 | 10540.52 | 10540.52 | 1 | BRL | 22.67 | 0.01 | 9 | 9 | OBRAS DE CONSTRUÇÃO | Telhados | TELHADOS | Construção de coberturas com aço laminado sobre uma estrutura de tábuas aparadas
DXME-MELI-KAPU_MESALI | Posicionadores-centralizadores para montagem e soldagem de tubos de polietileno com diâmetro superior a 500 a 630 mm | Equipment | General | máquina-hora | 11.85 | 11.85 | 11.85 | 11.85 | 1 | BRL | 69.91 | 5.8978 | 9 | 9 | OBRAS DE CONSTRUÇÃO | Abastecimento de energia térmica e gasodutos - redes externas | GASODUTOS DE CIDADES E MUNICÍPIOS | MONTAGEM E SOLDAGEM DE GASODUTOS DE TUBOS DE POLIETILENO
KAME-LI-MESA-KARI_KAKAVOME | Parafusos de aço com cabeça sextavada, diâmetro da rosca M6, comprimento 12-50 mm | Material | General | t | 19055.79 | 19055.79 | 19055.79 | 19055.79 | 1 | BRL | 203.83 | 0.0175 | 9 | 9 | MONTAGEM DE EQUIPAMENTOS | Equipamentos de comunicação | COMUNICAÇÃO TELEFÔNICA LOCAL | ESTAÇÕES TELEFÔNICAS AUTOMÁTICAS QUASE ELETRÔNICAS
DXME-KALI-KARI_KARIRI | Bombas de concreto rebocáveis com motor de combustão interna, capacidade 60 m3/h | Equipment | General | máquina-hora | 173.54 | 173.54 | 173.54 | 173.54 | 1 | BRL | 13288.38 | 76.5733 | 9 | 9 | OBRAS DE CONSTRUÇÃO | Construções monoliticas de concreto e concreto armado | CONSTRUÇÕES DE EDIFÍCIOS DE CENTRAIS NUCLEARES | Construção de paredes de edifícios e estruturas de centrais nucleares com VVER 1
KARI-ME-KARI-KARI | Mistura de cimento e solo | Abstract Material | General | m³ | 214.14 | 214.14 | 214.14 | 214.14 | 1 | BRL | 32977.64 | 154 | 9 | 9 | OBRAS DE CONSTRUÇÃO | Rodovias | BASE E REVESTIMENTOS DE SOLOS REFORÇADOS COM MATERIAIS AGLOMERANTES | FUNDAMENTOS E REVESTIMENTOS DE SOLOS REFORÇADOS COM MATERIAIS AGLOMERANTES INORG
KAPU-TO-KAME-MEME | Soluções de cimento e argila | Abstract Material | General | m³ | 300.14 | 300.14 | 300.14 | 300.14 | 1 | BRL | 62.03 | 0.2067 | 9 | 9 | OBRAS DE CONSTRUÇÃO | Fornos e tubos industriais | REVESTIMENTO DE TUBOS DE TIJOLO E CONCRETO ARMADO | Revestimento de tubos de tijolo com tijolos comuns de barro
DXME-RIME-MELI_KAKAME | Perfuradores pneumáticos para substituição sem valas de tubos com diâmetro de 355 a 630 mm, trabalhando com compressores móveis | Equipment | Compressors | máquina-hora | 26.84 | 26.84 | 26.84 | 26.84 | 1 | BRL | 4979.82 | 185.5278 | 9 | 9 | REPAROS E CONSTRUÇÃO | Redes de engenharia externas | RECONSTRUÇÃO E REPARO DE REDES EXTERNAS DE ABASTECIMENTO DE ÁGUA POR MÉTODOS NÃO | Destruição subterrânea do tubo antigo com um perfurador pneumático, com colocaçã
DXME-KADX-MERI_KALIME | Eletricidade: consumo 12,9 kW·h/máquina-hora | Electricity | Electricity | máquina-hora | 7.65 | 7.65 | 7.65 | 7.65 | 1 | BRL | 271.19 | 35.4611 | 9 | 9 | OBRAS DE CONSTRUÇÃO | Túneis e metrôs | DISPOSIÇÃO DA VIA | CONSTRUÇÃO DE VIAS EM TÚNELES
RISA-ME-KAPU-KAPU_KAKAKAME | Parafusos ferroviários para fixação de trilhos, diâmetro M22, comprimento 135 mm, 140 mm, com porca de diâmetro M22 | Material | General | t | 21848.07 | 21848.07 | 21848.07 | 21848.07 | 1 | BRL | 8100.78 | 0.3711 | 9 | 9 | OBRAS DE CONSTRUÇÃO | Ferrovias | ESTRUTURA SUPERIOR DA VIA FÉRREA DE 1520 MM | COLOCAÇÃO E DESMONTAGEM DE VIAS
RITO-SA-KARI-KARI_KAKADXNE | Tubos de aço eletro-soldados com costura reta de aço das marcas St2, 10, diâmetro externo 273 mm, espessura da parede 8 mm | Material | General | m | 403.24 | 403.24 | 403.24 | 403.24 | 1 | BRL | 54822.61 | 135.9578 | 9 | 9 | OBRAS DE CONSTRUÇÃO | Trabalhos de terraplenagem | DESENVOLVIMENTO MECANIZADO DE SOLOS (COM ESCAVADORAS, RASPADORAS, TRATORES, NIVE | DESENVOLVIMENTO DO SOLO PELO MÉTODO DE HIDROMECANIZAÇÃO
KAVO-TO-KATO-KATO_KAKARIME | Arame de aço resistente ao calor, marca de aço 08Kh18N10, diâmetro 1-6 mm | Material | General | t | 40126.2 | 40126.2 | 40126.2 | 40126.2 | 1 | BRL | 2608.2 | 0.06 | 9 | 9 | OBRAS DE CONSTRUÇÃO | Fornos e tubos industriais | REVESTIMENTO DE CALDEIRAS A VAPOR | Revestimento com concreto refratário
KASA-ME-KARI-KADX | Tubos de concreto armado para pressão | Abstract Material | General | m | 953.29 | 953.29 | 953.29 | 953.29 | 1 | BRL | 950115.56 | 996.6667 | 9 | 9 | OBRAS DE CONSTRUÇÃO | Sistema de abastecimento de água - redes externas | INSTALAÇÃO DE TUBULAÇÕES | TUBOS DE CONCRETO ARMADO
DXME-KADX-MERI_KALIME | Prensas horizontais de um crank para endireitar trilhos | Equipment | General | máquina-hora | 149.97 | 149.97 | 149.97 | 149.97 | 1 | BRL | 5318.15 | 35.4611 | 9 | 9 | OBRAS DE CONSTRUÇÃO | Túneis e metrôs | DISPOSIÇÃO DA VIA | CONSTRUÇÃO DE VIAS EM TÚNELES
DXME-METO-KATO_KANEME | Veículos para terrenos pantanosos, capacidade de carga 36 t | Equipment | General | máquina-hora | 880.6 | 880.6 | 880.6 | 880.6 | 1 | BRL | 83628.07 | 94.9667 | 9 | 9 | OBRAS DE CONSTRUÇÃO | Tubulações principais e industriais | INSTALAÇÃO DE TUBULAÇÕES EM CONDIÇÕES ESPECIAIS | INSTALAÇÃO DE TUBULAÇÕES EM PANTANOS E ATRAVÉS DE BARREIRAS HÍDRICAS
DXME-KALI-KATO_KAKAPU | Misturadores de concreto gravitacionais móveis, volume do tambor 500 l | Equipment | General | máquina-hora | 1.59 | 1.59 | 1.59 | 1.59 | 1 | BRL | 6.37 | 4 | 9 | 9 | OBRAS DE CONSTRUÇÃO | Fornos e tubos industriais | REVESTIMENTO DE CALDEIRAS A VAPOR | Revestimento com concreto refratário
DXME-KALI-KATO_KAKAPU | Eletricidade: consumo 0,5 kW·h/máquina-hora | Electricity | Electricity | máquina-hora | 0.29 | 0.29 | 0.29 | 0.29 | 1 | BRL | 1.18 | 4 | 9 | 9 | OBRAS DE CONSTRUÇÃO | Fornos e tubos industriais | REVESTIMENTO DE CALDEIRAS A VAPOR | Revestimento com concreto refratário
KAME-LI-MELI-KADX_MEKAMEPU | Broca com ponta de liga dura, com haste SDS-plus para perfuração por percussão em materiais duros, comprimento total 260 mm, diâmetro 10 mm | Material | General | unidade | 12.75 | 12.75 | 12.75 | 12.75 | 1 | BRL | 30.72 | 2.41 | 8 | 8 | OBRAS DE CONSTRUÇÃO | Construções metálicas para construção civil | CONSTRUÇÕES DE CERCA DE EDIFÍCIOS E CONSTRUÇÕES | BLOCOS DE JANELAS, VIDROS, VITRINAS, PORTAS, PORTÕES
KAME-LI-MESA-MEME_KAKARISA | Arruelas de aço resistente ao calor da marca 20Kh23N18 redondas, diâmetro do orifício M16 | Material | General | kg | 449.47 | 449.47 | 449.47 | 449.47 | 1 | BRL | 539.36 | 1.2 | 8 | 8 | OBRAS DE CONSTRUÇÃO | Fornos e tubos industriais | REVESTIMENTO DE AGREGADOS TÉRMICOS | Revestimento de agregados térmicos com materiais refratários fibrosos
DXME-MEKA-KAPU_KAMERI | Máquinas para limpeza e preparação de tubos com diâmetro de 350-500 mm | Equipment | General | máquina-hora | 123.22 | 123.22 | 123.22 | 123.22 | 1 | BRL | 2579.64 | 20.935 | 8 | 8 | OBRAS DE CONSTRUÇÃO | Tubulações principais e industriais | ISOLAMENTO ANTICORROSIVO E INSTALAÇÃO DE TUBULAÇÕES | ISOLAMENTO COM MASSA E INSTALAÇÃO DE TUBULAÇÕES
KAVO-ME-KARI-RIRI | Produtos para tubos de drenagem | Abstract Material | General | unidade | 52 | 52 | 52 | 52 | 1 | BRL | 3275.88 | 63 | 8 | 8 | OBRAS DE CONSTRUÇÃO | Telhados | TELHADOS | Instalação de sistema de drenagem de água metálico
RISA-RI-KAME-MEVO_KAKAKARI | Suporte do fixador articulado reverso KS-118, galvanizado | Material | General | unidade | 204.37 | 204.37 | 204.37 | 204.37 | 1 | BRL | 2069.29 | 10.125 | 8 | 8 | MONTAGEM DE EQUIPAMENTOS | Equipamentos de sinalização, centralização, bloqueio e rede de contatos no trans | REDES DE CONTATO EM TRANSPORTES FERROVIÁRIOS | MONTAGEM DE SUSPENSÃO DE CONTATO
KALI-RI-KANE-KASA_KAKAMELI | Conectores de perfil de aço galvanizado de um nível para teto (caranguejo), dimensões 148 x 148 mm, espessura 0,9 mm | Material | General | 100 unidades | 355.18 | 355.18 | 355.18 | 355.18 | 1 | BRL | 442.64 | 1.2463 | 8 | 8 | OBRAS DE CONSTRUÇÃO | Construções de madeira | PAREDES DIVISÓRIAS, REVESTIMENTOS DE PAREDES, TETOS SUSPENSOS DE PLACAS DE GESSO | Revestimento das paredes com estrutura metálica simples de perfil de teto com um
DXME-KAPU-KAME_KATOLI | Máquinas elétricas de perfuração com broca de três esferas sobre esteiras, profundidade de perfuração 36 m, diâmetro dos furos 215 mm | Equipment | General | máquina-hora | 1200.43 | 1200.43 | 1200.43 | 1200.43 | 1 | BRL | 1033.87 | 0.8612 | 8 | 8 | OBRAS DE CONSTRUÇÃO | Trabalhos de perfuração e detonação | AFROUXAMENTO DE SOLOS ROCHOSOS COM CARGAS DE PERFURAÇÃO | AFROUXAMENTO DE SOLOS ROCHOSOS COM CARGAS DE PERFURAÇÃO EM ESCORREGADIAS
DXME-KAPU-KAME_KATOLI | Eletricidade: consumo 165 kWh/máquina-hora | Electricity | Electricity | máquina-hora | 97.81 | 97.81 | 97.81 | 97.81 | 1 | BRL | 84.24 | 0.8612 | 8 | 8 | OBRAS DE CONSTRUÇÃO | Trabalhos de perfuração e detonação | AFROUXAMENTO DE SOLOS ROCHOSOS COM CARGAS DE PERFURAÇÃO | AFROUXAMENTO DE SOLOS ROCHOSOS COM CARGAS DE PERFURAÇÃO EM ESCORREGADIAS
KAME-LI-MEDX-MERI_KAKAKAME | Haste de ebonite, diâmetro 10-22 mm | Material | General | m | 8.11 | 8.11 | 8.11 | 8.11 | 1 | BRL | 4.08 | 0.5038 | 8 | 8 | OBRAS DE CONSTRUÇÃO | Ferrovias | SINALIZAÇÃO, CENTRALIZAÇÃO E BLOQUEIO DE FERROVIAS | JUNTAS ISOLANTES, CONECTORES DE TRILHOS E PASSADIÇOS DE SEMÁFOROS
MEPU-SA-MEME-KARI_KAMEKAME | Massa de enchimento à base de água | Material | General | t | 10072.39 | 10072.39 | 10072.39 | 10072.39 | 1 | BRL | 451.37 | 0.0514 | 8 | 8 | OBRAS DE CONSTRUÇÃO | Trabalhos de acabamento | TRABALHOS DE PINTURA | PINTURA COM COMPOSIÇÕES À BASE DE ÁGUA NO INTERIOR DO LOCAL
MEPU-SA-MEME-KAVO_KAKAKARI | Massa de polivinilcloreto HV-004 | Material | General | t | 23592.8 | 23592.8 | 23592.8 | 23592.8 | 1 | BRL | 955.51 | 0.04 | 8 | 8 | OBRAS DE CONSTRUÇÃO | Trabalhos de acabamento | TRABALHOS DE PINTURA | PINTURA DE FACHADAS A PARTIR DE ESCADARIAS OU PLATAFORMAS
DXME-RIKA-MENE_KAKARI | Barcaças sem propulsão própria, com capacidade de carga de 250 t, quando operando em águas abertas | Equipment | General | máquina-hora | 99.23 | 99.23 | 99.23 | 99.23 | 1 | BRL | 369.28 | 3.7212 | 8 | 8 | OBRAS DE CONSTRUÇÃO | Construções de pedra de obras hidráulicas | REJOGOS MARÍTIMOS DE PEDRA | DESCARGA DE MATERIAIS OU ROCHAS COM BARCAÇAS
KAME-LI-MESA-MEPU_KAKATOPU | Parafusos auto-roscantes de aço com revestimento anticorrosivo, cabeça esconda e fenda em cruz, rosca dupla, pontiagudos, diâmetro 4,2 mm, comprimento 39 mm | Material | General | 1000 unidades | 305.05 | 305.05 | 305.05 | 305.05 | 1 | BRL | 937.2 | 3.0725 | 8 | 8 | OBRAS DE CONSTRUÇÃO | Construções de madeira | MONTAGEM DE EDIFÍCIOS RESIDENCIAIS E PÚBLICOS A PARTIR DE PEÇAS FABRICADAS EM FÁ | PAREDES EXTERNAS E INTERNAS
KALI-RI-KANE-KATO_KARIRIDX | Perfil angular de aço galvanizado, dimensões 31 x 31 mm, espessura 0,4 mm | Material | General | m | 3.08 | 3.08 | 3.08 | 3.08 | 1 | BRL | 141.49 | 46 | 8 | 8 | OBRAS DE CONSTRUÇÃO | Construções de madeira | PAREDES DIVISÓRIAS, REVESTIMENTOS DE PAREDES, TETOS SUSPENSOS DE PLACAS DE GESSO | Revestimento das paredes com estrutura metálica simples de perfil de teto com um
KASA-TO-KAME-MEVO | Detalhes moldados individuais | Abstract Material | General | unidade | 124.88 | 124.88 | 124.88 | 124.88 | 1 | BRL | 124.88 | 1 | 8 | 8 | OBRAS DE CONSTRUÇÃO | Trabalhos de acabamento | TRABALHOS DE MOLDAGEM | Instalação de peças individuais de gesso
KASA-TO-KAME-MEKA | Detalhes moldados individuais | Abstract Material | General | unidade | 308.3 | 308.3 | 308.3 | 308.3 | 1 | BRL | 308.3 | 1 | 8 | 8 | OBRAS DE CONSTRUÇÃO | Trabalhos de acabamento | TRABALHOS DE MOLDAGEM | Instalação de peças individuais de gesso
MEPU-TO-KAME-KAME | Primários adesivos | Abstract Material | General | kg | 21.96 | 21.96 | 21.96 | 21.96 | 1 | BRL | 658.92 | 30 | 8 | 8 | OBRAS DE CONSTRUÇÃO | Trabalhos de acabamento | TRABALHOS DE ESTUQUE | GESSO DE SUPERFÍCIES INTERNAS DE EDIFÍCIOS
KAME-TO-KAPU-KAVO_KAKAMESA | Óleo combustível de xisto | Material | General | t | 2684.67 | 2684.67 | 2684.67 | 2684.67 | 1 | BRL | 80.14 | 0.22 | 8 | 8 | OBRAS DE CONSTRUÇÃO | Ferrovias | ESTRUTURA SUPERIOR DA VIA FÉRREA DE 1520 MM | COLOCAÇÃO DE VIAS EM PONTES
MEDX-TO-KAME-METO | Válvulas de explosão | Abstract Material | General | unidade | 124.33 | 124.33 | 124.33 | 124.33 | 1 | BRL | 202.04 | 1.625 | 8 | 8 | OBRAS DE CONSTRUÇÃO | Aquecimento - instalações internas | CALDEIRAS DE AQUECIMENTO | Instalação de caldeiras de aço com tubos de fumo para aquecimento de água e vapo
KAME-LI-MESA-KASA_KAKAMESA | Porcas sextavadas de aço, diâmetro da rosca M16 (M18) | Material | General | t | 18344.84 | 18344.84 | 18344.84 | 18344.84 | 1 | BRL | 272.54 | 0.0225 | 8 | 8 | OBRAS DE CONSTRUÇÃO | Construções monoliticas de concreto e concreto armado | CONSTRUÇÕES DE EDIFÍCIOS DE CENTRAIS NUCLEARES | Montagem de formadores de canal e poços de ancoragem de instalações de centrais
MELI-PU-KATO-KAME_MEKAMEKA | Argamassa refratária alumossilicato-mullito-corundo com ligante fosfático, marca MMKF-85 | Material | General | t | 10617.3 | 10617.3 | 10617.3 | 10617.3 | 1 | BRL | 1061.73 | 0.1 | 8 | 8 | OBRAS DE CONSTRUÇÃO | Fornos e tubos industriais | MONTAGEM DE FORNOS DE DOMA | Alvenaria de fornos de alto-forno
MERI-ME-KARI-KATO_KAMEDXNE | Material em rolo betuminoso-polimérico para telhados e impermeabilização, soldável, base de fibra de poliéster, flexibilidade não superior a -15 °C, resistência não inferior a 400-600 N, resistência ao calor não inferior a 130 °C | Material | General | m² | 43.13 | 43.13 | 43.13 | 43.13 | 1 | BRL | 2396.1 | 55.5575 | 8 | 8 | OBRAS DE CONSTRUÇÃO | Telhados | TELHADOS | Instalação de coberturas de aço laminado sobre base de placas de aglomerado de c
DXME-MEDX-MERI_KAKANE | Agregados eletropumpas com regulação manual do fluxo para líquidos neutros e suspensões, fluxo até 1000 m3/h, pressão 100 m | Equipment | Pumps | máquina-hora | 10.72 | 10.72 | 10.72 | 10.72 | 1 | BRL | 11.82 | 1.1025 | 8 | 8 | OBRAS DE CONSTRUÇÃO | Trabalhos com estacas, poços de mergulho, fixação de solos | FIXAÇÃO DE SOLOS | Silicatação e resinação
RITO-TO-KAME-KATO | Tubos de aço sem costura para revestimento, com rosca curta e normal, com mangas roscadas, niples de segurança e anéis de aço das classes de resistência C e D | Abstract Material | General | m | 792.83 | 792.83 | 792.83 | 792.83 | 1 | BRL | 9.41 | 0.02 | 8 | 8 | OBRAS DE CONSTRUÇÃO | Trabalhos com estacas, poços de mergulho, fixação de solos | FIXAÇÃO DE SOLOS | Dispositivo de fixação das paredes da escavação com âncoras de injeção de solo (
RITO-SA-KARI-KARI_KAKALINE | Tubos de aço eletro-soldados com costura reta de aço das marcas St2, 10, diâmetro externo 159 mm, espessura da parede 6 mm | Material | General | m | 142.48 | 142.48 | 142.48 | 142.48 | 1 | BRL | 768.32 | 5.3925 | 8 | 8 | OBRAS DE CONSTRUÇÃO | Abastecimento de energia térmica e gasodutos - redes externas | GASODUTOS DE CIDADES E MUNICÍPIOS | ENTRADAS DE GASODUTOS NO EDIFÍCIO
DXME-MELI-KARI_KANEME | Periscópios | Equipment | General | máquina-hora | 1.46 | 1.46 | 1.46 | 1.46 | 1 | BRL | 2.87 | 1.9688 | 8 | 8 | MONTAGEM DE EQUIPAMENTOS | Controle de juntas soldadas de montagem | CONTROLE DE JUNÇÕES SOLDADAS DE MONTAGEM POR MÉTODOS NÃO DESTRUTIVOS | Inspeção periscópica de juntas soldadas de tubulações
RITO-VO-KATO-KANE_KAKAKASA | Conector de aço montado com acoplamento e contraporca, diâmetro nominal de passagem 25 mm | Material | General | unidade | 17.65 | 17.65 | 17.65 | 17.65 | 1 | BRL | 22.06 | 1.25 | 8 | 8 | OBRAS DE CONSTRUÇÃO | Fornecimento de gás - dispositivos internos | Instalação de dispositivos de queimadores a gás
KAME-LI-MESA-MEKA_KAKASANE | Grampos de montagem de aço de uma ponta (SO), diâmetro de fixação 6 mm | Material | General | 10 unidades | 7.72 | 7.72 | 7.72 | 7.72 | 1 | BRL | 57.07 | 7.3975 | 8 | 8 | MONTAGEM DE EQUIPAMENTOS | Equipamentos de comunicação | COMUNICAÇÃO TELEFÔNICA LOCAL | APARELHOS TELEFÔNICOS
KAME-PU-KAME-KANE_KAKAPUME | Corona de metal duro para perfuração de colunas de rochas de dureza média CA2, diâmetro 46 mm | Material | Steel & Metal | unidade | 28.1 | 28.1 | 28.1 | 28.1 | 1 | BRL | 238.08 | 8.4712 | 8 | 8 | OBRAS DE CONSTRUÇÃO | Trabalhos de perfuração de montanhas | OBRAS DE PERFURAÇÃO DE MINAS, REALIZADAS DE FORMA CONVENCIONAL | POÇOS TÉCNICOS EM EXPLORAÇÕES MINERADORAS
DXME-KADX-KAME_KAKATO | Máquinas ferroviárias para trabalhos de montagem na rede de contato, tensão durante o enrolamento dos fios até 35 kN, velocidade de deslocamento tecnológico até 5 km/h | Equipment | General | máquina-hora | 936.6 | 936.6 | 936.6 | 936.6 | 1 | BRL | 1440.01 | 1.5375 | 8 | 8 | MONTAGEM DE EQUIPAMENTOS | Equipamentos de sinalização, centralização, bloqueio e rede de contatos no trans | OBRAS DE RECONSTRUÇÃO E REFORMA CAPITAL DE REDES DE CONTATO EXISTENTES NO TRANSP | TRABALHOS DE RECONSTRUÇÃO E REFORMA CAPITAL DA REDE DE CONTATO EXISTENTE PARA OR
RISA-RI-KAME-RIME_KAKALIRI | Bloco compensador de aço galvanizado para nivelamento de tensões de fios de contato, diâmetro do bloco 100 mm, carga admissível 40 kN, comprimento do bloco com cabo multifilar 880 mm | Material | General | unidade | 1075.28 | 1075.28 | 1075.28 | 1075.28 | 1 | BRL | 1938.19 | 1.8025 | 8 | 8 | MONTAGEM DE EQUIPAMENTOS | Equipamentos de sinalização, centralização, bloqueio e rede de contatos no trans | OBRAS DE RECONSTRUÇÃO E REFORMA CAPITAL DE REDES DE CONTATO EXISTENTES NO TRANSP | TRABALHOS DE RECONSTRUÇÃO E REFORMA CAPITAL DA REDE DE CONTATO EXISTENTE PARA OR
MEVO-TO-KAME-KAME_KAKAKAME | Cabeças do compressor | Material | General | kg | 34.91 | 34.91 | 34.91 | 34.91 | 1 | BRL | 1.1 | 0.0357 | 8 | 8 | OBRAS DE CONSTRUÇÃO | Trabalhos com estacas, poços de mergulho, fixação de solos | FIXAÇÃO DE SOLOS | Cimentação de solos
RIKA-ME-KARI-KAVO_KAKAKARI | Niple de latão, diâmetro nominal de passagem 50 mm | Material | General | kg | 289.58 | 289.58 | 289.58 | 289.58 | 1 | BRL | 317.73 | 1.0975 | 8 | 8 | OBRAS DE CONSTRUÇÃO | Trabalhos com estacas, poços de mergulho, fixação de solos | FIXAÇÃO DE SOLOS | Cimentação de solos
RITO-ME-KAME-KANE_MEKAPUNE | Compensador inicial de fole, diâmetro 80 mm | Material | General | unidade | 2023.94 | 2023.94 | 2023.94 | 2023.94 | 1 | BRL | 15.77 | 0.01 | 8 | 8 | OBRAS DE CONSTRUÇÃO | Trabalhos com estacas, poços de mergulho, fixação de solos | FIXAÇÃO DE SOLOS | Cimentação de solos
KAME-LI-KADX-KATO_KAKARIME | Ignição elétrica para cordão de ignição EZ-OSH | Material | General | 1000 unidades | 3897.46 | 3897.46 | 3897.46 | 3897.46 | 1 | BRL | 9.74 | 0 | 8 | 8 | OBRAS DE CONSTRUÇÃO | Trabalhos de perfuração de montanhas | OBRAS DE PERFURAÇÃO DE MINAS, REALIZADAS DE FORMA CONVENCIONAL | PASSAGEM DE POÇOS VERTICAIS, POÇOS DE INSPEÇÃO E SUAS BOAS
DXME-RIME-MEDX_KAMEDX | Máquinas hidráulicas manuais para curvar tubos com diâmetro externo até 60 mm | Equipment | General | máquina-hora | 0.22 | 0.22 | 0.22 | 0.22 | 1 | BRL | 0.15 | 0.7063 | 8 | 8 | OBRAS DE CONSTRUÇÃO | Tubulações internas | TUBULAÇÕES DE TUBOS DE AÇO | Fabricação de elementos e montagem de conjuntos de tubulações de aço a partir de
DXME-RIME-RIRI_LIKAPU | Martelos hidráulicos baseados em escavadoras de passos, peso da parte de impacto 0,44 t | Equipment | General | máquina-hora | 526.1 | 526.1 | 526.1 | 526.1 | 1 | BRL | 951.59 | 1.8087 | 8 | 8 | OBRAS DE CONSTRUÇÃO | Trabalhos com estacas, poços de mergulho, fixação de solos | FIXAÇÃO DE SOLOS | Instalação de âncoras de solo do tipo âncora auto-abridora em encostas em terren
DXME-MEVO-KARI_KAKAME | Estações compressoras, pressão 245 kPa (2,5 atm), capacidade 40 m3/min | Equipment | Compressors | máquina-hora | 75.78 | 75.78 | 75.78 | 75.78 | 1 | BRL | 445.69 | 5.8812 | 8 | 8 | OBRAS DE CONSTRUÇÃO | Trabalhos com estacas, poços de mergulho, fixação de solos | TRABALHOS DE ESTACAS | TRABALHOS DE ESTACAS REALIZADOS A PARTIR DO SOLO
DXME-MEDX-MEKA_KARIME | Estações de bombeamento a diesel rebocáveis de alta pressão, vazão até 110 m3/h, pressão até 90 m | Equipment | General | máquina-hora | 58.99 | 58.99 | 58.99 | 58.99 | 1 | BRL | 154.18 | 2.6138 | 8 | 8 | MONTAGEM DE EQUIPAMENTOS | Equipamentos para produções agrícolas | MÁQUINAS E EQUIPAMENTOS PARA OBJETOS DE MELHORIA E GESTÃO HÍDRICA | MÁQUINAS DE IRRIGAÇÃO DE AÇÃO FRONTAL
KAME-ME-KAME-KADX_KAKARIVO | Cordão de amianto para uso geral SHAN, diâmetro 12 mm | Material | General | t | 51737.03 | 51737.03 | 51737.03 | 51737.03 | 1 | BRL | 15.59 | 0 | 8 | 8 | MONTAGEM DE EQUIPAMENTOS | Equipamentos para metrôs e túneis | EQUIPAMENTOS EM METRÔS | Equipamentos para sistemas de ventilação, abastecimento de água e aquecimento
DXME-MEVO-KARI_KAKAME | Eletricidade: consumo 43,56 kW·h/máquina-hora | Electricity | Electricity | máquina-hora | 25.82 | 25.82 | 25.82 | 25.82 | 1 | BRL | 151.87 | 5.8812 | 8 | 8 | OBRAS DE CONSTRUÇÃO | Trabalhos com estacas, poços de mergulho, fixação de solos | TRABALHOS DE ESTACAS | TRABALHOS DE ESTACAS REALIZADOS A PARTIR DO SOLO
MEPU-SA-KAME-KANE | Selante de poliuretano | Abstract Material | General | kg | 33.86 | 33.86 | 33.86 | 33.86 | 1 | BRL | 1000.46 | 29.5512 | 8 | 8 | OBRAS DE CONSTRUÇÃO | Pisos | PISOS | Instalação de revestimentos reforçados (topping) para pisos de concreto
MEPU-RI-KANE-KAVO_KAKARIME | Agente filmogênico à base de parafina para evitar o ressecamento e cuidar do concreto recém-colocado | Material | General | kg | 132.17 | 132.17 | 132.17 | 132.17 | 1 | BRL | 18738.98 | 141.7813 | 8 | 8 | OBRAS DE CONSTRUÇÃO | Construções monoliticas de concreto e concreto armado | CONSTRUÇÕES DE EDIFÍCIOS DE CENTRAIS NUCLEARES | Instalação e concretagem de blocos de reforço das estruturas do edifício do reat
KALI-RI-KALI-METO_KAMEVOME | Placas de aço e painéis para pisos intermediários de edifícios industriais, espessura até 5 mm | Material | General | t | 38321.01 | 38321.01 | 38321.01 | 38321.01 | 1 | BRL | 9101.24 | 0.2375 | 8 | 8 | OBRAS DE CONSTRUÇÃO | Túneis e metrôs | MÉTODO DE TRABALHO FECHADO | DISPOSITIVO DE ACABAMENTO
RISA-RI-KAME-RIME_MEKAKATO | Conector para cordas de bronze feito de fio com terminais de cobre para parafuso M10, seção transversal do fio do conector 16 mm², comprimento dos orifícios dos terminais 350 mm | Material | General | unidade | 66.26 | 66.26 | 66.26 | 66.26 | 1 | BRL | 1422.46 | 21.4688 | 8 | 8 | MONTAGEM DE EQUIPAMENTOS | Equipamentos de sinalização, centralização, bloqueio e rede de contatos no trans | OBRAS DE RECONSTRUÇÃO E REFORMA CAPITAL DE REDES DE CONTATO EXISTENTES NO TRANSP | TRABALHOS DE RECONSTRUÇÃO E REFORMA CAPITAL DA REDE DE CONTATO EXISTENTE PARA OR
DXME-RIKA-KANE_KAKARI | Barcos rebocadores, potência 96 kW (130 hp) | Equipment | General | máquina-hora | 128.22 | 128.22 | 128.22 | 128.22 | 1 | BRL | 347.63 | 2.7112 | 8 | 8 | OBRAS DE CONSTRUÇÃO | Trabalhos de terraplenagem | DESENVOLVIMENTO MECANIZADO DE SOLOS (COM ESCAVADORAS, RASPADORAS, TRATORES, NIVE | DESENVOLVIMENTO DO SOLO PELO MÉTODO DE HIDROMECANIZAÇÃO
KARI-RI-KAPU-KAPU | Mistura de areia e cascalho, brita e areia, etc. | Abstract Material | General | m³ | 213.27 | 213.27 | 213.27 | 213.27 | 1 | BRL | 0 | 0 | 8 | 8 | OBRAS DE CONSTRUÇÃO | Rodovias | CAMADAS DE BASE E REVESTIMENTO DE NIVELAMENTO E ALINHAMENTO | FUNDAMENTOS E REVESTIMENTOS DE MISTURAS DE CASCALHO, AREIA E CASCALHO E AREIA
KASA-RI-KARI-KADX | Blocos de concreto celular para paredes | Abstract Material | General | m³ | 834.34 | 834.34 | 834.34 | 834.34 | 1 | BRL | 6741.45 | 8.08 | 8 | 8 | OBRAS DE CONSTRUÇÃO | Construções de tijolo e blocos | CONSTRUÇÕES COM BLOCOS LEVE E PEDRAS | Alvenaria de paredes com blocos de concreto celular com cola, sem revestimento
MEPU-RI-KANE-KASA_KARIMEME | Composto poliisobutileno adesivo | Material | General | kg | 24.61 | 24.61 | 24.61 | 24.61 | 1 | BRL | 26.92 | 1.0938 | 8 | 8 | MONTAGEM DE EQUIPAMENTOS | Equipamentos de comunicação | LINHAS DE COMUNICAÇÃO | LINHAS DE COMUNICAÇÃO INTERURBANAS POR CABO
RITO-TO-KATO-KARI_KAMEPUTO | Tubos de aço sem costura, deformados a quente, com chanfro removido, de aço das marcas 10, 20, 35, diâmetro externo 159 mm, espessura da parede 10 mm | Material | General | m | 497.08 | 497.08 | 497.08 | 497.08 | 1 | BRL | 39828.54 | 80.125 | 8 | 8 | MONTAGEM DE EQUIPAMENTOS | Equipamentos para linhas de laminação | SISTEMAS DE LUBRIFICAÇÃO ESPESSA E LÍQUIDA | CONJUNTOS DE SISTEMAS DE LUBRIFICAÇÃO LÍQUIDA
RITO-TO-KAME-KARI_KAKAKAME | Tubos de aço sem costura para revestimento, soldados, reforçados, diâmetro externo 73 mm, espessura da parede 16 mm | Material | General | m | 320.24 | 320.24 | 320.24 | 320.24 | 1 | BRL | 22.04 | 0.0786 | 8 | 8 | OBRAS DE CONSTRUÇÃO | Trabalhos com estacas, poços de mergulho, fixação de solos | FIXAÇÃO DE SOLOS | Cimentação de solos
RITO-TO-KAME-KANE_KAKAKAME | Tubos de perfuração de aço do grupo D com extremidades recortadas e mangas correspondentes, diâmetro externo 73 mm, espessura da parede 7 mm | Material | General | m | 241.76 | 241.76 | 241.76 | 241.76 | 1 | BRL | 38.11 | 0.18 | 8 | 8 | OBRAS DE CONSTRUÇÃO | Trabalhos com estacas, poços de mergulho, fixação de solos | FIXAÇÃO DE SOLOS | Cimentação de solos
MENE-RI-KATO-KARI_KAKAKAME | Grama em rolo padrão | Material | General | m² | 25.32 | 25.32 | 25.32 | 25.32 | 1 | BRL | 271.3 | 10.7163 | 8 | 8 | OBRAS DE CONSTRUÇÃO | Trabalhos de terraplenagem | OUTROS TIPOS DE TRABALHOS DE TERRAPLENAGEM, TRABALHOS PREPARATÓRIOS, ACOMPANHANT | REFORÇO DE ENCOSTAS DE OBRAS DE TERRA
KAME-LI-MELI-KADX_MERINERI | Broca com ponta de liga dura, com haste SDS-max para perfuração por percussão em materiais duros, comprimento total 340 mm, diâmetro 12 mm | Material | General | unidade | 42.76 | 42.76 | 42.76 | 42.76 | 1 | BRL | 6.31 | 0.1475 | 8 | 8 | OBRAS DE CONSTRUÇÃO | Túneis e metrôs | MÉTODO DE TRABALHO FECHADO | OUTROS TRABALHOS
MEVO-ME-KAPU-KARI | Válvulas | Abstract Material | General | unidade | 2418.92 | 2418.92 | 2418.92 | 2418.92 | 1 | BRL | 2418.92 | 1 | 8 | 8 | OBRAS DE CONSTRUÇÃO | Tubulações internas | ACESSÓRIOS DE TUBULAÇÃO COM FLANGE | Instalação de válvulas receptoras
RITO-LI-KAME-KAME | Conexões para hidrômetros de tubos de aço | Abstract Material | General | completo | 71.46 | 71.46 | 71.46 | 71.46 | 1 | BRL | 71.46 | 1 | 8 | 8 | OBRAS DE CONSTRUÇÃO | Tubulações internas | CONJUNTOS DE MEDIDORES DE ÁGUA E MEDIDORES DE ÁGUA (CONTRATADORES) | Instalação de conjuntos de hidrômetros, fornecidos no local de montagem montados
RISA-ME-KANE-MEDX_KAKALIKA | Calça de borracha sob a base, tipo TsP-361 | Material | General | unidade | 10.66 | 10.66 | 10.66 | 10.66 | 1 | BRL | 33487.78 | 3141.25 | 8 | 8 | OBRAS DE CONSTRUÇÃO | Ferrovias | ESTRUTURA SUPERIOR DA VIA FÉRREA DE 1520 MM | COLOCAÇÃO E DESMONTAGEM DE VIAS
RIPU-RI-KANE-KAPU_KAKAKANE | Manga de cimento crisotila para tubos sem pressão BNM, diâmetro nominal de passagem 400 mm | Material | General | unidade | 83.95 | 83.95 | 83.95 | 83.95 | 1 | BRL | 637.59 | 7.595 | 8 | 8 | OBRAS DE CONSTRUÇÃO | Construções de tijolo e blocos | CONDUITES DE LIXO | Instalação de conduto de lixo com tubos de cimento-crisotila
MEVO-SA-KASA-KAME | Filtros de lama de aço para tubulações, flangeados | Abstract Material | General | unidade | 1482.96 | 1482.96 | 1482.96 | 1482.96 | 1 | BRL | 1482.96 | 1 | 8 | 8 | OBRAS DE CONSTRUÇÃO | Aquecimento - instalações internas | DISPOSITIVOS DE ENTRADA DO SISTEMA | Instalação de filtros de lama
RISA-ME-KANE-RITO_KAKAKAME | Insertos para trilhos | Material | General | t | 3129.65 | 3129.65 | 3129.65 | 3129.65 | 1 | BRL | 4612.33 | 1.4737 | 8 | 8 | OBRAS DE CONSTRUÇÃO | Trilhos de bonde | INSTALAÇÃO DE CONTRATRAÇÕES E TRAÇOS DE VIA | Fabricação e instalação de contra-trilhos a partir de trilhos ferroviários
KAVO-ME-KARI-RITO | Revestimento metálico com revestimento polimérico | Abstract Material | General | m² | 96.17 | 96.17 | 96.17 | 96.17 | 1 | BRL | 11347.76 | 118 | 8 | 8 | OBRAS DE CONSTRUÇÃO | Trabalhos de acabamento | OBRAS DE REVESTIMENTO | REVESTIMENTO EXTERNO DE FACHADAS
RITO-SA-KARI-KARI_KAKAVOLI | Tubos de aço eletro-soldados com costura reta de aço das marcas St2, 10, diâmetro externo 219 mm, espessura da parede 5 mm | Material | General | m | 186.41 | 186.41 | 186.41 | 186.41 | 1 | BRL | 2633.57 | 14.1275 | 8 | 8 | OBRAS DE CONSTRUÇÃO | Tubulações internas | TUBULAÇÕES DE TUBOS DE AÇO | Instalação de tubulações de aquecimento e abastecimento de água com tubos de aço
RIRI-RI-KARI-MESA_KAKAKATO | Grampos curvos SkF-30 | Material | General | 100 unidades | 52.28 | 52.28 | 52.28 | 52.28 | 1 | BRL | 163.1 | 3.12 | 8 | 8 | MONTAGEM DE EQUIPAMENTOS | Equipamentos de comunicação | COMUNICAÇÃO TELEFÔNICA URBANA | CABOS E FIOS ESTACIONÁRIOS
KAME-TO-KAME-KAME_KAKAKASA | Gasolina para automóveis AI-92 | Material | General | t | 6197.67 | 6197.67 | 6197.67 | 6197.67 | 1 | BRL | 1.86 | 0 | 8 | 8 | OBRAS DE CONSTRUÇÃO | Rodovias | CONSTRUÇÃO DE ESTRADAS | SINALIZAÇÃO
MEDX-ME-KAPU-KARI | Defletores | Abstract Material | General | unidade | 992.99 | 992.99 | 992.99 | 992.99 | 1 | BRL | 992.99 | 1 | 8 | 8 | OBRAS DE CONSTRUÇÃO | Ventilação e ar condicionado | ELEMENTOS ESTRUTURAIS PARA A INSTALAÇÃO DE SISTEMAS DE VENTILAÇÃO E AR CONDICION | Instalação de defletores
DXME-KALI-KAME_KAMEME | Silos de cimento, capacidade 40 t | Equipment | General | máquina-hora | 3.35 | 3.35 | 3.35 | 3.35 | 1 | BRL | 5.56 | 1.6562 | 8 | 8 | OBRAS DE CONSTRUÇÃO | Construções monoliticas de concreto e concreto armado | PREPARAÇÃO DE BETÕES E MISTURAS EM CONDIÇÕES DE CONSTRUÇÃO | Preparação de concreto em fábricas automatizadas em condições de construção
RIPU-TO-KASA-KALI_KASAMEME | Manga de polietileno para tubos de cimento-crisotila, diâmetro externo nominal 100 mm | Material | General | unidade | 2.55 | 2.55 | 2.55 | 2.55 | 1 | BRL | 335.12 | 131.5 | 8 | 8 | OBRAS DE CONSTRUÇÃO | Instalações de comunicação, radiodifusão e televisão | INSTALAÇÕES DE COMUNICAÇÕES POR CABO | CANALIZAÇÃO DE CABOS
DXME-KASA-KANE_KATORI | Guindastes sobre esteiras, capacidade de carga 500 t | Equipment | General | máquina-hora | 3401.49 | 3401.49 | 3401.49 | 3401.49 | 1 | BRL | 45057.01 | 13.2462 | 8 | 8 | MONTAGEM DE EQUIPAMENTOS | Equipamentos para empresas da indústria química e de refino de petróleo | EQUIPAMENTOS DE USO GERAL | EQUIPAMENTO FORNECIDO MONTADO
DXME-KASA-KAVO_KAMEKA | Guindastes sobre rodas pneumáticas, capacidade de carga 100 t | Equipment | General | máquina-hora | 401.58 | 401.58 | 401.58 | 401.58 | 1 | BRL | 17136.72 | 42.6737 | 8 | 8 | OBRAS DE CONSTRUÇÃO | Construções pré-fabricadas de concreto e concreto armado | EDIFÍCIOS RESIDENCIAIS, PÚBLICOS E ADMINISTRATIVOS DE EMPRESAS INDUSTRIAIS | BLOCOS VOLUMOSOS, CABINES SANITÁRIAS, POÇOS DE ELEVADOR E BLOCOS DE VENTILAÇÃO
KAME-PU-KARI-KAPU_MERIKAKA | Haste de aço para perfuração, diâmetro externo do tubo 76 mm, espessura da parede do tubo 5 mm, diâmetro do orifício interno do nipple 30 mm, rosca da manga e do nipple trapezoidal 56x12 mm, comprimento 1230 mm | Material | General | unidade | 479.9 | 479.9 | 479.9 | 479.9 | 1 | BRL | 585.48 | 1.22 | 8 | 8 | OBRAS DE CONSTRUÇÃO | Trabalhos de perfuração de montanhas | OBRAS DE PERFURAÇÃO DE MINAS, REALIZADAS DE FORMA CONVENCIONAL | POÇOS TÉCNICOS EM EXPLORAÇÕES MINERADORAS
DXME-KATO-MEKA_KAMEKA | Máquinas de perfuração pneumáticas para perfuração de poços explosivos na exploração subterrânea de minerais e poços auxiliares quando trabalhando a partir de estações de compressão fixas, profundidade de perfuração até 150 m | Equipment | General | máquina-hora | 105.91 | 105.91 | 105.91 | 105.91 | 1 | BRL | 5427.61 | 51.2488 | 8 | 8 | OBRAS DE CONSTRUÇÃO | Trabalhos de perfuração de montanhas | OBRAS DE PERFURAÇÃO DE MINAS, REALIZADAS DE FORMA CONVENCIONAL | POÇOS TÉCNICOS EM EXPLORAÇÕES MINERADORAS
DXME-MEDX-KAPU_KAKANE | Bombas de perfuração para injeção de fluido de lavagem, vazão de 8-160 l/min, pressão de saída até 6,3 MPa | Equipment | General | máquina-hora | 7.14 | 7.14 | 7.14 | 7.14 | 1 | BRL | 318.11 | 44.5675 | 8 | 8 | OBRAS DE CONSTRUÇÃO | Trabalhos de perfuração de montanhas | OBRAS DE PERFURAÇÃO DE MINAS, REALIZADAS DE FORMA CONVENCIONAL | POÇOS TÉCNICOS EM EXPLORAÇÕES MINERADORAS
DXME-MEDX-KAPU_KAKANE | Eletricidade: consumo 3,63 kW·h/máquina-hora | Electricity | Electricity | máquina-hora | 2.15 | 2.15 | 2.15 | 2.15 | 1 | BRL | 95.89 | 44.5675 | 8 | 8 | OBRAS DE CONSTRUÇÃO | Trabalhos de perfuração de montanhas | OBRAS DE PERFURAÇÃO DE MINAS, REALIZADAS DE FORMA CONVENCIONAL | POÇOS TÉCNICOS EM EXPLORAÇÕES MINERADORAS
MEPU-PU-KAPU-MEKA | Composição autonivelante monocomponente | Abstract Material | General | kg | 144.19 | 68.59 | 169.39 | 169.39 | 2 | BRL | 1607.34 | 23.435 | 8 | 8 | OBRAS DE CONSTRUÇÃO | Pisos | PISOS | Instalação de contraplacados
KASA-ME-KASA-KAPU | Construções pré-fabricadas de concreto armado | Abstract Material | General | unidade | 2064.89 | 2064.89 | 2064.89 | 2064.89 | 1 | BRL | 206489.35 | 100 | 8 | 8 | OBRAS DE CONSTRUÇÃO | Construções pré-fabricadas de concreto e concreto armado | EDIFÍCIOS E INSTALAÇÕES INDUSTRIAIS | FUNDAMENTOS E VIGAS DE FUNDAÇÃO
KAME-LI-KANE-MEME_MEKAKAPU | Fitas vedantes à base de borracha sintética para fachadas ventiladas suspensas, espessura 1 mm, largura 60 mm | Material | General | 10 m | 34.62 | 34.62 | 34.62 | 34.62 | 1 | BRL | 157.55 | 4.55 | 8 | 8 | OBRAS DE CONSTRUÇÃO | Trabalhos de acabamento | OBRAS DE REVESTIMENTO | REVESTIMENTO EXTERNO DE FACHADAS
DXME-KADX-MEKA_KARIME | Elevadores de trilhos autopropulsados | Equipment | General | máquina-hora | 196.56 | 196.56 | 196.56 | 196.56 | 1 | BRL | 741.52 | 3.7725 | 8 | 8 | OBRAS DE CONSTRUÇÃO | Trabalhos de terraplenagem | OUTROS TIPOS DE TRABALHOS DE TERRAPLENAGEM, TRABALHOS PREPARATÓRIOS, ACOMPANHANT | ATERRAMENTOS EM PANTANOS
KASA-ME-KAVO-KANE_KAKADXRI | Placas de concreto armado para assentamento de trilhos, volume até 1,4 m3, concreto B25, consumo de armadura de 300 a 350 kg/m3 | Material | General | m³ | 3844.25 | 3844.25 | 3844.25 | 3844.25 | 1 | BRL | 25002.04 | 6.5038 | 8 | 8 | OBRAS DE CONSTRUÇÃO | Linhas de transmissão de energia elétrica | DISPOSITIVOS DE DISTRIBUIÇÃO ABERTOS COM TENSÃO DE 35-1150 KV | TRILHOS DE TRANSFERÊNCIA, CRUZAMENTOS E DIVISÓRIAS À PROVA DE FOGO PARA TRANSFOR
RIKA-ME-KARI-RIRI_KAKAKATO | Olhal de duas patas U2-12-16 | Material | General | unidade | 80 | 80 | 80 | 80 | 1 | BRL | 123.6 | 1.545 | 8 | 8 | MONTAGEM DE EQUIPAMENTOS | Equipamentos de sinalização, centralização, bloqueio e rede de contatos no trans | REDES DE CONTATO EM TRANSPORTES FERROVIÁRIOS | MONTAGEM DE SUSPENSÃO DE CONTATO
DXME-KATO-MEDX_KADXRI | Chaves pneumáticas manuais para uso com compressores móveis | Equipment | Compressors | máquina-hora | 0.67 | 0.67 | 0.67 | 0.67 | 1 | BRL | 22.45 | 33.4513 | 8 | 8 | OBRAS DE CONSTRUÇÃO | Construções metálicas para construção civil | EDIFÍCIOS E ESTRUTURAS DE EDIFÍCIOS | ESTRUTURAS E EDIFÍCIOS DE USO ESPECIAL
DXME-KAVO-KALI_KAMELI | Distribuidores de cascalho rebocáveis, volume do silo 2,1 m3, largura de trabalho 250-3000 mm | Equipment | General | máquina-hora | 27.37 | 27.37 | 27.37 | 27.37 | 1 | BRL | 23.12 | 0.845 | 8 | 8 | OBRAS DE CONSTRUÇÃO | Rodovias | CONSTRUÇÃO DE BASE E REVESTIMENTO | REVESTIMENTOS RÍGIDOS PARA ESTRADAS
DXME-KAVO-MEKA_KASASA | Fresadoras rodoviárias a frio autopropulsadas sobre esteiras, largura máxima de fresagem 2000 mm | Equipment | General | máquina-hora | 1569.15 | 1569.15 | 1569.15 | 1569.15 | 1 | BRL | 594.32 | 0.3787 | 8 | 8 | OBRAS DE CONSTRUÇÃO | Rodovias | PREPARAÇÃO DE FUNDAÇÕES E REVESTIMENTOS EXISTENTES PARA REVESTIMENTOS DE CASCALH | DESMONTAGEM DAS ESTRUTURAS EXISTENTES
KAME-TO-KAME-KANE | Lubrificante | Abstract Material | General | kg | 71.08 | 71.08 | 71.08 | 71.08 | 1 | BRL | 0 | 0 | 8 | 8 | OBRAS DE CONSTRUÇÃO | Poços | PERFURAÇÃO DE POÇOS | OUTROS TIPOS DE PERFURAÇÃO
DXME-RIME-KAME_KAMEME | Instalações para aplicação de mastique betuminoso elétricas, potência até 3 kW | Equipment | General | máquina-hora | 2.82 | 2.82 | 2.82 | 2.82 | 1 | BRL | 12.68 | 4.4938 | 8 | 8 | OBRAS DE CONSTRUÇÃO | Pisos | PISOS | Instalação de revestimentos de concreto asfáltico
DXME-RIME-KAME_KAMEME | Eletricidade: consumo 0,73 kW·h/máquina-hora | Electricity | Electricity | máquina-hora | 0.43 | 0.43 | 0.43 | 0.43 | 1 | BRL | 1.94 | 4.4938 | 8 | 8 | OBRAS DE CONSTRUÇÃO | Pisos | PISOS | Instalação de revestimentos de concreto asfáltico
MEVO-SA-MEKA-KATO | Niple para radiador | Abstract Material | General | unidade | 126.54 | 126.54 | 126.54 | 126.54 | 1 | BRL | 0 | 0 | 8 | 8 | REPAROS E CONSTRUÇÃO | Trabalhos sanitários e técnicos internos | CENTRAL DE AQUECIMENTO | Reorganização das seções dos radiadores antigos
KAME-LI-MELI-KANE_KAKAVOPU | Disco diamantado com borda de corte contínua perfilada, diâmetro 230 mm, espessura da borda diamantada 2,6 mm, altura da borda diamantada 10 mm | Material | General | unidade | 70.52 | 70.52 | 70.52 | 70.52 | 1 | BRL | 335.05 | 19 | 8 | 8 | OBRAS DE CONSTRUÇÃO | Construções monoliticas de concreto e concreto armado | CONSTRUÇÕES DE EDIFÍCIOS DE CENTRAIS NUCLEARES | Montagem de armaduras pré-tensionadas do sistema de pré-tensionamento da estrutu
KASA-ME-KATO-KASA | Capitéis | Abstract Material | General | unidade | 3235 | 3235 | 3235 | 3235 | 1 | BRL | 323500.18 | 100 | 8 | 8 | OBRAS DE CONSTRUÇÃO | Construções pré-fabricadas de concreto e concreto armado | EDIFÍCIOS E INSTALAÇÕES INDUSTRIAIS | COLUNAS E CAPITÉIS
KASA-ME-KATO-KATO | Vigas de telhado | Abstract Material | General | unidade | 3796.25 | 3796.25 | 3796.25 | 3796.25 | 1 | BRL | 379625.23 | 100 | 8 | 8 | OBRAS DE CONSTRUÇÃO | Construções pré-fabricadas de concreto e concreto armado | EDIFÍCIOS E INSTALAÇÕES INDUSTRIAIS | VIGAS, TRAVESSAS E VIGAS DE LIGAÇÃO
KASA-ME-KAPU-RISA | Construções pré-fabricadas de concreto armado | Abstract Material | General | unidade | 327.79 | 327.79 | 327.79 | 327.79 | 1 | BRL | 32779.3 | 100 | 8 | 8 | OBRAS DE CONSTRUÇÃO | Construções pré-fabricadas de concreto e concreto armado | EDIFÍCIOS E INSTALAÇÕES INDUSTRIAIS | PAREDES E DIVISÓRIAS
MEPU-ME-KANE-KAPU_KAKAKAME | Cola para colagem de lã mineral | Material | General | kg | 3.32 | 3.32 | 3.32 | 3.32 | 1 | BRL | 3496.72 | 1051.7888 | 8 | 8 | OBRAS DE CONSTRUÇÃO | Trabalhos de acabamento | OBRAS DE REVESTIMENTO | REVESTIMENTO EXTERNO DE FACHADAS
KAME-LI-KASA-KASA_KAKAKAME | Micanite | Material | General | kg | 193.74 | 193.74 | 193.74 | 193.74 | 1 | BRL | 2034.27 | 10.5 | 8 | 8 | MONTAGEM DE EQUIPAMENTOS | Instalações eletrotécnicas | INSTALAÇÕES DE FORÇA ELÉTRICA E ILUMINAÇÃO ELÉTRICA | MÁQUINAS ELÉTRICAS
KAPU-TO-KAME-KADX_KAKAMEDX | Argamassa pronta para alvenaria, cimento, M400 | Material | General | m³ | 864.42 | 864.42 | 864.42 | 864.42 | 1 | BRL | 360.96 | 0.4771 | 8 | 8 | OBRAS DE CONSTRUÇÃO | Rodovias | CONSTRUÇÃO DE ESTRADAS | BARREIRAS DE PROTEÇÃO DAS ESTRADAS
RIKA-ME-KARI-RIME_KAKAMERI | Conjunto de fixação KS-156 | Material | General | unidade | 149.66 | 149.66 | 149.66 | 149.66 | 1 | BRL | 624.66 | 4.1738 | 8 | 8 | MONTAGEM DE EQUIPAMENTOS | Equipamentos de sinalização, centralização, bloqueio e rede de contatos no trans | REDES DE CONTATO EM TRANSPORTES FERROVIÁRIOS | MONTAGEM DE SUSPENSÃO DE CONTATO
RIKA-SA-KAPU-KAPU_KAKANEME | Braçadeira de aperto com parafuso NBN de alumínio para fixação de fios multifilares com seção de 95-120 mm2 | Material | General | unidade | 82.74 | 82.74 | 82.74 | 82.74 | 1 | BRL | 117.18 | 1.4163 | 8 | 8 | MONTAGEM DE EQUIPAMENTOS | Equipamentos de sinalização, centralização, bloqueio e rede de contatos no trans | REDES DE CONTATO EM TRANSPORTES FERROVIÁRIOS | MONTAGEM DE SUSPENSÃO DE CONTATO
DXME-KANE-KAVO_KAKAME | Talhas elétricas, capacidade de carga 0,5 t | Equipment | General | máquina-hora | 0.87 | 0.87 | 0.87 | 0.87 | 1 | BRL | 1.5 | 1.7213 | 8 | 8 | OBRAS DE CONSTRUÇÃO | Túneis e metrôs | MÉTODO DE TRABALHO FECHADO | PERFURAÇÃO DE TÚNEIS E EXPLORAÇÃO DE MINAS
RIPU-TO-KATO-KADX | Tubo espiralado com parede estruturada de polietileno para sistemas de escoamento de água | Abstract Material | General | m | 7705.22 | 7705.22 | 7705.22 | 7705.22 | 1 | BRL | 7897853.71 | 1025 | 8 | 8 | OBRAS DE CONSTRUÇÃO | Esgoto - redes externas | INSTALAÇÃO DE TUBULAÇÕES E DISPOSITIVOS COLETORES | TUBOS DE POLIETILENO SEM PRESSÃO
KAME-LI-MEPU-KASA_KAKAKARI | Polietileno clorosulfonado | Material | General | t | 91445.18 | 91445.18 | 91445.18 | 91445.18 | 1 | BRL | 3802.98 | 0.0425 | 8 | 8 | OBRAS DE CONSTRUÇÃO | Esgoto - redes externas | INSTALAÇÃO DE TUBULAÇÕES E DISPOSITIVOS COLETORES | TUBOS DE POLIETILENO SEM PRESSÃO
MEPU-PU-KAPU-MERI | Emails epóxi | Abstract Material | General | t | 31888.89 | 31888.89 | 31888.89 | 31888.89 | 1 | BRL | 0 | 0 | 8 | 8 | OBRAS DE CONSTRUÇÃO | Pontes e tubulações | DIVERSOS TRABALHOS | PINTURA DE ESTRUTURAS DE VÉU
MEPU-SA-KADX-KAPU | Endurecedores | Abstract Material | General | t | 142446.58 | 142446.58 | 142446.58 | 142446.58 | 1 | BRL | 0 | 0 | 8 | 8 | OBRAS DE CONSTRUÇÃO | Pontes e tubulações | DIVERSOS TRABALHOS | PINTURA DE ESTRUTURAS DE VÉU
KAVO-TO-KADX-KASA | Construções de aço | Abstract Material | General | t | 19507.57 | 19507.57 | 19507.57 | 19507.57 | 1 | BRL | 0 | 0 | 8 | 8 | OBRAS DE CONSTRUÇÃO | Construções metálicas para construção civil | ELEMENTOS ESTRUTURAIS DE EDIFÍCIOS E INSTALAÇÕES | PAREDES DIVISÓRIAS, TETOS, PISOS, RODAPÉS
MEVO-SA-KAVO-KASA_KAKALISA | Suportes de aço com bucha, pintados, para fixação de radiadores, diâmetro 7 mm, comprimento do suporte 300 mm, bucha de plástico com diâmetro de 10 mm, comprimento 60 mm | Material | General | 100 unidades | 509.6 | 509.6 | 509.6 | 509.6 | 1 | BRL | 126.76 | 0.25 | 8 | 8 | OBRAS DE CONSTRUÇÃO | Aquecimento - instalações internas | APARELHOS DE AQUECIMENTO | Instalação de registros de tubos de aço
RISA-ME-KANE-RIME | Conector ferroviário | Abstract Material | General | unidade | 7726.99 | 7726.99 | 7726.99 | 7726.99 | 1 | BRL | 299797.52 | 38.7988 | 8 | 8 | OBRAS DE CONSTRUÇÃO | Ferrovias | ESTRUTURA SUPERIOR DA VIA FÉRREA DE 1520 MM | OUTROS TIPOS DE TRABALHOS
KADX-PU-KATO-MEME | Guarnições e peças de acabamento em ligas de alumínio | Abstract Material | General | t | 113346.14 | 113346.14 | 113346.14 | 113346.14 | 1 | BRL | 0 | 0 | 8 | 8 | OBRAS DE CONSTRUÇÃO | Construções metálicas para construção civil | CONSTRUÇÕES DE CERCA DE EDIFÍCIOS E CONSTRUÇÕES | BLOCOS DE JANELAS, VIDROS, VITRINAS, PORTAS, PORTÕES
DXME-KASA-KARI_KAKADX | Guindastes de pórtico, capacidade de carga 200 t | Equipment | General | máquina-hora | 1466.22 | 1466.22 | 1466.22 | 1466.22 | 1 | BRL | 1122354.9 | 765.4775 | 8 | 8 | OBRAS DE CONSTRUÇÃO | Trabalhos de construção subaquática (mergulho) | OBRAS SUBAQUÁTICAS (MERGULHO) EM CONDIÇÕES FLUVIAS (RIOS, LAGOS, RESERVATÓRIOS) | IMERSÃO DE ESTRUTURAS METÁLICAS E DE CONCRETO ARMADO SOB ÁGUA EM CONDIÇÕES FLUVI
DXME-KASA-KARI_KAKADX | Eletricidade: consumo 98,67 kW·h/máquina-hora | Electricity | Electricity | máquina-hora | 58.49 | 58.49 | 58.49 | 58.49 | 1 | BRL | 44774 | 765.4775 | 8 | 8 | OBRAS DE CONSTRUÇÃO | Trabalhos de construção subaquática (mergulho) | OBRAS SUBAQUÁTICAS (MERGULHO) EM CONDIÇÕES FLUVIAS (RIOS, LAGOS, RESERVATÓRIOS) | IMERSÃO DE ESTRUTURAS METÁLICAS E DE CONCRETO ARMADO SOB ÁGUA EM CONDIÇÕES FLUVI
KAVO-TO-KASA-KARI_KAMEPUKA | Chapa laminada a quente, marca de aço C345, largura 1200-3000 mm, espessura 1-8 mm | Material | General | t | 10868.15 | 10868.15 | 10868.15 | 10868.15 | 1 | BRL | 0 | 0 | 8 | 8 | OBRAS DE CONSTRUÇÃO | Trabalhos com estacas, poços de mergulho, fixação de solos | TRABALHOS DE ESTACAS | TRABALHOS DE ESTACAS REALIZADOS A PARTIR DO SOLO
KAME-LI-KALI-KASA | Lamelas à base de fibras de carbono unidirecionais | Abstract Material | General | m² | 4412.33 | 491.86 | 16173.73 | 491.86 | 2 | BRL | 4005.67 | 8.145 | 8 | 7 | OBRAS DE CONSTRUÇÃO | Pontes e tubulações | DIVERSOS TRABALHOS | REFORÇO DE CONSTRUÇÕES DE CONCRETO ARMADO
RITO-VO-KAPU-MEME | Peças moldadas e de conexão para tubos flexíveis com isolamento térmico | Abstract Material | General | unidade | 1675.88 | 1675.88 | 1675.88 | 1675.88 | 1 | BRL | 0 | 0 | 8 | 8 | OBRAS DE CONSTRUÇÃO | Abastecimento de energia térmica e gasodutos - redes externas | AQUECIMENTO - REDES EXTERNAS | INSTALAÇÃO DE TUBULAÇÕES DE REDES DE AQUECIMENTO COM ISOLAMENTO TÉRMICO DE POLIU
DXME-KAPU-KARI_KATOME | Equipamentos de perfuração direcionada para instalação sem valas, força de tração 200 kN | Equipment | General | máquina-hora | 702.38 | 702.38 | 702.38 | 702.38 | 1 | BRL | 403.87 | 0.575 | 8 | 8 | OBRAS DE CONSTRUÇÃO | Poços | PERFURAÇÃO DE POÇOS | OUTROS TIPOS DE PERFURAÇÃO
MEDX-RI-KAME-KAME | Amortecedores de vibração com molas | Abstract Material | General | unidade | 49.96 | 49.96 | 49.96 | 49.96 | 1 | BRL | 499.57 | 10 | 8 | 8 | OBRAS DE CONSTRUÇÃO | Ventilação e ar condicionado | ELEMENTOS ESTRUTURAIS PARA A INSTALAÇÃO DE SISTEMAS DE VENTILAÇÃO E AR CONDICION | Instalação de isoladores de vibração
RIME-RI-KATO-KARI_MEKALIKA | Fio de montagem MGSHV 1x0,2-1000 | Material | General | 1000 m | 1348.31 | 1348.31 | 1348.31 | 1348.31 | 1 | BRL | 472.22 | 0.4 | 8 | 8 | MONTAGEM DE EQUIPAMENTOS | Equipamentos de comunicação | COMUNICAÇÃO TELEFÔNICA URBANA | ESTACÕES TELEFÔNICAS AUTOMÁTICAS
KAPU-RI-KAPU-KAME | Misturas de asfalto frio | Abstract Material | General | t | 1597.75 | 1597.75 | 1597.75 | 1597.75 | 1 | BRL | 4713.11 | 2.95 | 8 | 8 | OBRAS DE CONSTRUÇÃO | Rodovias | CONSTRUÇÃO DE BASE E REVESTIMENTO | ROUPAS DE VIAGEM NÃO RESISTENTES
DXME-KAVO-KATO_KAPUSA | Rolos compactadores vibratórios lisos autopropelidos, massa 7 t | Equipment | General | máquina-hora | 187.59 | 187.59 | 187.59 | 187.59 | 1 | BRL | 331.81 | 1.7688 | 8 | 8 | OBRAS DE CONSTRUÇÃO | Rodovias | CONSTRUÇÃO DE BASE E REVESTIMENTO | ROUPAS DE VIAGEM NÃO RESISTENTES
MEPU-PU-KAPU-MEME_KAKAMEKA | Esmalte à base de copolímero de cloreto de vinila com acetato de vinila, cor prateada | Material | General | t | 55750.61 | 55750.61 | 55750.61 | 55750.61 | 1 | BRL | 54.97 | 0 | 8 | 8 | MONTAGEM DE EQUIPAMENTOS | Instalações eletrotécnicas | CANALIZAÇÃO DE ENERGIA ELÉTRICA E REDES ELÉTRICAS | LINHAS DE CABOS ATÉ 500 KV
KAVO-PU-KATO-KATO_KAKARITO | Aço de reforço laminado a quente de perfil periódico, classe A-II, diâmetro 14 mm | Material | General | t | 6807.28 | 6807.28 | 6807.28 | 6807.28 | 1 | BRL | 3182.4 | 0.4675 | 8 | 8 | OBRAS DE CONSTRUÇÃO | Trabalhos de impermeabilização em obras hidráulicas | OBRAS DE HIDROISOLAMENTO EM OBRAS HIDRÔTECNICAS FLUVIAS | VEDAÇÃO DE JUNTAS DE DEFORMAÇÃO EM INSTALAÇÕES HIDRÁULICAS DE PRESSÃO
RIKA-ME-KARI-KASA_KAKAKARI | Balancim galvanizado para fixação combinada do cabo de sustentação e do fio de contato, largura 150 mm, comprimento 620 mm | Material | General | unidade | 382.33 | 382.33 | 382.33 | 382.33 | 1 | BRL | 1181.39 | 3.09 | 8 | 8 | MONTAGEM DE EQUIPAMENTOS | Equipamentos de sinalização, centralização, bloqueio e rede de contatos no trans | REDES DE CONTATO EM TRANSPORTES FERROVIÁRIOS | MONTAGEM DE SUSPENSÃO DE CONTATO
KAME-LI-MEME-KALI_KAKATOLI | Eletrodos de soldagem para soldagem de aços de baixa liga e carbonosos UONI 13/45A, E46A, diâmetro 4 mm | Material | General | t | 17471.95 | 17471.95 | 17471.95 | 17471.95 | 1 | BRL | 71.81 | 0.01 | 8 | 8 | OBRAS DE CONSTRUÇÃO | Trabalhos com estacas, poços de mergulho, fixação de solos | FIXAÇÃO DE SOLOS | Construção de parede de contenção de reforço em concreto armado monolitico em co
MERI-RI-KAPU-KAPU | Placas ou mantas de lã mineral ou fibra de vidro | Abstract Material | General | m² | 579.9 | 579.9 | 579.9 | 579.9 | 1 | BRL | 23030.68 | 39.715 | 8 | 8 | OBRAS DE CONSTRUÇÃO | Pisos | PISOS | Instalação de isolamento térmico e acústico contínuo
KAME-RI-KATO-KATO_KAMEKATO | Mastique betuminosa impermeabilizante para construções subterrâneas, fria, pronta para uso, faixa de temperatura de -20 a +40 °C, resistência de aderência ao metal/concreto não inferior a 0,1 MPa, consumo para superfícies horizontais 1 kg/m2 | Material | Steel & Metal | kg | 18.45 | 18.45 | 18.45 | 18.45 | 1 | BRL | 24.21 | 1.3125 | 8 | 8 | MONTAGEM DE EQUIPAMENTOS | Instalações eletrotécnicas | LINHAS DE CABOS E EQUIPAMENTOS ELÉTRICOS DE INSTALAÇÕES ESPECIAIS | LINHAS DE CABOS E EQUIPAMENTOS ELÉTRICOS EM INSTALAÇÕES DE MINERAÇÃO COM PROFUND
DXME-RIME-RIRI_PUKAME | Carrinhos para cabos | Equipment | General | máquina-hora | 0.76 | 0.76 | 0.76 | 0.76 | 1 | BRL | 3.54 | 4.645 | 8 | 8 | MONTAGEM DE EQUIPAMENTOS | Instalações eletrotécnicas | LINHAS DE CABOS E EQUIPAMENTOS ELÉTRICOS DE INSTALAÇÕES ESPECIAIS PARA MINAS DE | EQUIPAMENTOS ELÉTRICOS EM EXPLORAÇÕES MINERADORAS
MEPU-RI-KANE-KATO | Líquido hidrofugante | Abstract Material | General | l | 95.19 | 95.19 | 95.19 | 95.19 | 1 | BRL | 2141.71 | 22.5 | 8 | 8 | OBRAS DE CONSTRUÇÃO | Trabalhos de acabamento | TRABALHOS DE PINTURA | REVESTIMENTO E PINTURA COM LACAS E COMPOSIÇÕES ESPECIAIS
KAPU-TO-KARI-KANE_KAKAKATO | Misturas de reboco acrílico com efeito decorativo | Material | General | kg | 13.62 | 13.62 | 13.62 | 13.62 | 1 | BRL | 1991.89 | 146.25 | 8 | 8 | OBRAS DE CONSTRUÇÃO | Trabalhos de acabamento | TRABALHOS DE PINTURA | TRABALHOS DECORATIVOS
DXME-RIKA-MEKA_KAKARI | Plataformas flutuantes montáveis e desmontáveis, capacidade de carga 7 t | Equipment | General | máquina-hora | 148.48 | 148.48 | 148.48 | 148.48 | 1 | BRL | 6919.16 | 46.5987 | 8 | 8 | OBRAS DE CONSTRUÇÃO | Construções de concreto e concreto armado de obras hidráulicas | CONSTRUÇÕES DE OBJETOS DE TRANSPORTE FLUVIAL | Construção de cais de amarração com perfil angular de concreto pré-moldado em in
MEPU-SA-KAME-KALI | Selante de silicone | Abstract Material | General | l | 275.67 | 93.96 | 384.7 | 384.7 | 2 | BRL | 0 | 0 | 8 | 8 | OBRAS DE CONSTRUÇÃO | Construções de madeira | DIVISÓRIAS, REVESTIMENTOS DE PAREDES, TETOS SUSPENSOS DE PLACAS DE CIMENTO MINER | Instalação de tetos suspensos com placas minerais de cimento reforçadas internas
KAME-TO-KASA-MESA_KAKATOME | Carbonato de potássio técnico (potassa) calcinado, tipo I | Material | General | kg | 12.79 | 12.79 | 12.79 | 12.79 | 1 | BRL | 103.02 | 8.0575 | 8 | 8 | OBRAS DE CONSTRUÇÃO | Instalações de comunicação, radiodifusão e televisão | INSTALAÇÕES DE COMUNICAÇÕES, RADIODIFUSÃO E TELEVISÃO | TRATAMENTO ACÚSTICO DE INSTALAÇÕES
DXME-KAVO-KANE_KAKAPU | Cortadores de juntas autopropulsados, profundidade máxima de corte 350 mm, potência 22 kW (30 hp) | Equipment | General | máquina-hora | 88.47 | 88.47 | 88.47 | 88.47 | 1 | BRL | 32.4 | 0.3663 | 8 | 8 | OBRAS DE CONSTRUÇÃO | Rodovias | CONSTRUÇÃO DE ESTRADAS | BARREIRAS DE PROTEÇÃO DAS ESTRADAS
MENE-TO-KAME-KARI | Preparação biológica bacteriana | Abstract Material | General | kg | 856.86 | 856.86 | 856.86 | 856.86 | 1 | BRL | 0 | 0 | 8 | 8 | OBRAS DE CONSTRUÇÃO | Arborização, plantações florestais de proteção | VERDURAÇÃO | DIVERSOS TRABALHOS
DXME-RIKA-KAVO_KAKAPU | Copas flutuantes com martelo a diesel, 6 t | Equipment | General | máquina-hora | 686.62 | 686.62 | 686.62 | 686.62 | 1 | BRL | 709.79 | 1.0337 | 8 | 8 | OBRAS DE CONSTRUÇÃO | Trabalhos com estacas, poços de mergulho, fixação de solos | TRABALHOS DE ESTACAS | OBRAS DE ESTACAS REALIZADAS EM CONDIÇÕES FLUVIAS A PARTIR DE EMBARCAÇÕES
RITO-PU-KAME-KASA | Tubos de aço isolados | Abstract Material | General | m | 382.64 | 382.64 | 382.64 | 382.64 | 1 | BRL | 386.47 | 1.01 | 8 | 8 | OBRAS DE CONSTRUÇÃO | Tubulações principais e industriais | CONSTRUÇÃO DE PASSAGENS SOB ESTRADAS | CALÇA SEM FIXAÇÃO DE COBERTURAS
RITO-TO-KATO-KARI_KAMEMEME | Tubos de aço sem costura, deformados a quente, com chanfro removido, de aço das marcas 10, 20, 35, diâmetro externo 133 mm, espessura da parede 4 mm | Material | General | m | 175.61 | 175.61 | 175.61 | 175.61 | 1 | BRL | 86.16 | 0.49 | 8 | 8 | OBRAS DE CONSTRUÇÃO | Tubulações internas | MONTAGEM DE VÁLVULAS SANITÁRIAS E TESTE HIDRÁULICO DE SISTEMAS | Inserção em redes internas existentes de tubulações de aquecimento e abastecimen
KAVO-TO-KATO-KASA_MEKANEVO | Arame de aço de baixo carbono galvanizado para uso geral, diâmetro 7,0-10,0 mm | Material | General | t | 8500.1 | 8500.1 | 8500.1 | 8500.1 | 1 | BRL | 315.84 | 0.075 | 8 | 8 | OBRAS DE CONSTRUÇÃO | Túneis e metrôs | MÉTODO DE TRABALHO ABERTO | OBRAS DE IMPERMEABILIZAÇÃO
KAME-LI-MELI-KADX_MERIRIPU | Broca de aço de orientação, aço marca 40Kh, diâmetro 34 mm, comprimento 170 mm | Material | General | unidade | 6311.26 | 6311.26 | 6311.26 | 6311.26 | 1 | BRL | 1530.48 | 0.2425 | 8 | 8 | OBRAS DE CONSTRUÇÃO | Abastecimento de energia térmica e gasodutos - redes externas | GASODUTOS DE CIDADES E MUNICÍPIOS | INSERÇÃO SOB GÁS EM GASODUTOS DE AÇO EM FUNCIONAMENTO
MEME-ME-KATO-KANE_KAKAPUPU | Tábua de madeira de folhosas (amieiro), seca, comprimento 4-6,5 m, todas as larguras, espessura 25, 32, 40 mm, classe II | Material | General | m³ | 5234.6 | 5234.6 | 5234.6 | 5234.6 | 1 | BRL | 1.44 | 0 | 8 | 8 | OBRAS DE CONSTRUÇÃO | Trabalhos com estacas, poços de mergulho, fixação de solos | TRABALHOS DE ESTACAS | TRABALHOS DE ESTACAS REALIZADOS A PARTIR DO SOLO
RITO-SA-KAME-KAVO_KAKASAKA | Tubos de aço eletro-soldados com costura reta e espiralada, classe de resistência K38, diâmetro externo 820 mm, espessura da parede 9 mm | Material | General | m | 2198.77 | 2198.77 | 2198.77 | 2198.77 | 1 | BRL | 748.79 | 0.34 | 8 | 8 | OBRAS DE CONSTRUÇÃO | Trabalhos com estacas, poços de mergulho, fixação de solos | TRABALHOS DE ESTACAS | TRABALHOS DE ESTACAS REALIZADOS A PARTIR DO SOLO
KARI-RI-KASA-KAPU_RIKADXPU | Cascalho de rochas densas para obras de construção M 1200, fração 20-40 mm | Material | General | m³ | 364.52 | 364.52 | 364.52 | 364.52 | 1 | BRL | 6555.65 | 17.9843 | 8 | 8 | OBRAS DE CONSTRUÇÃO | Trabalhos com estacas, poços de mergulho, fixação de solos | TRABALHOS DE ESTACAS | TRABALHOS DE ESTACAS REALIZADOS A PARTIR DO SOLO
MEPU-RI-KAME-KARI_KAKAKARI | Composição de poliuretano à base de verniz | Material | General | kg | 90.67 | 90.67 | 90.67 | 90.67 | 1 | BRL | 6.08 | 0.065 | 8 | 8 | OBRAS DE CONSTRUÇÃO | Trabalhos com estacas, poços de mergulho, fixação de solos | TRABALHOS DE ESTACAS | TRABALHOS DE ESTACAS REALIZADOS A PARTIR DO SOLO
KAME-LI-RIKA-KAVO_KAKADXRI | Gaze grossa, largura 920 mm, densidade superficial 39 g/m2 | Material | General | 10 m | 19.98 | 19.98 | 19.98 | 19.98 | 1 | BRL | 1.62 | 0.0813 | 8 | 8 | OBRAS DE CONSTRUÇÃO | Tubulações principais e industriais | INSTALAÇÃO DE PROTEÇÃO ELETROQUÍMICA DE TUBULAÇÕES | Instalação de eletrodos de comparação
RIME-ME-KASA-KAME_KAMEPUKA | Cabo flexível de força com veios de cobre KGN 3x4-660 | Material | General | 1000 m | 22956.93 | 22956.93 | 22956.93 | 22956.93 | 1 | BRL | 5.35 | 0 | 8 | 8 | OBRAS DE CONSTRUÇÃO | Edifícios e estruturas temporárias montáveis e desmontáveis | INSTALAÇÃO DE REDES DE ENGENHARIA INTERNAS EM EDIFÍCIOS E INSTALAÇÕES TEMPORÁRIA | Instalação de energia elétrica interna em edifícios temporários residenciais e p
RIKA-RI-MEME-KAPU_KAKARIME | Espaçador R-4-120 | Material | General | unidade | 26.78 | 26.78 | 26.78 | 26.78 | 1 | BRL | 187.46 | 7 | 8 | 8 | MONTAGEM DE EQUIPAMENTOS | Instalações eletrotécnicas | CANALIZAÇÃO DE ENERGIA ELÉTRICA E REDES ELÉTRICAS | REDES DE FIAÇÃO EM EDIFÍCIOS E INSTALAÇÕES
KAME-LI-KADX-KARI | Detonite M | Abstract Material | General | t | 24769.14 | 24769.14 | 24769.14 | 24769.14 | 1 | BRL | 3015.64 | 0.1225 | 8 | 8 | OBRAS DE CONSTRUÇÃO | Túneis e metrôs | MÉTODO DE TRABALHO FECHADO | PERFURAÇÃO DE TÚNEIS E EXPLORAÇÃO DE MINAS
KAVO-ME-KANE-KATO | Painéis metálicos de malha | Abstract Material | General | m² | 342.57 | 342.57 | 342.57 | 342.57 | 1 | BRL | 28724.75 | 83.85 | 8 | 8 | OBRAS DE CONSTRUÇÃO | Construções pré-fabricadas de concreto e concreto armado | EDIFÍCIOS E INSTALAÇÕES INDUSTRIAIS | CERCAS, PORTÕES E PORTINHAS
KALI-PU-KATO-KADX | Suportes de aço para iluminação externa | Abstract Material | General | t | 31125.18 | 31125.18 | 31125.18 | 31125.18 | 1 | BRL | 0 | 0 | 8 | 8 | OBRAS DE CONSTRUÇÃO | Linhas de transmissão de energia elétrica | SUPORTES DA REDE DE CONTATO DO TRANSPORTE ELÉTRICO URBANO E DA ILUMINAÇÃO EXTERN | SUPORTES DA REDE DE CONTATO DO TRANSPORTE ELÉTRICO URBANO
RITO-TO-KANE-KASA_KAKAKAPU | Tubos de aço soldados não galvanizados para água e gás com rosca, comuns, diâmetro nominal 32 mm, espessura da parede 3,2 mm | Material | General | m | 20.08 | 20.08 | 20.08 | 20.08 | 1 | BRL | 207.66 | 10.3425 | 8 | 8 | MONTAGEM DE EQUIPAMENTOS | Instalações eletrotécnicas | CANALIZAÇÃO DE ENERGIA ELÉTRICA E REDES ELÉTRICAS | LINHAS DE CABOS ATÉ 500 KV
DXME-KAVO-MEKA_KAKAME | Regeneradores-misturadores, largura de fresagem 2438 mm, potência 400 kW (550 hp) | Equipment | General | máquina-hora | 1961.06 | 1961.06 | 1961.06 | 1961.06 | 1 | BRL | 7954.55 | 4.0563 | 8 | 8 | OBRAS DE CONSTRUÇÃO | Rodovias | CONSTRUÇÃO DE BASE E REVESTIMENTO | ROUPAS DE VIAGEM NÃO RESISTENTES
KATO-RI-KAME-KAME_KAKATORI | Cimento Portland para construção civil CEM I 32,5B | Material | General | t | 964.32 | 964.32 | 964.32 | 964.32 | 1 | BRL | 11.07 | 0.015 | 8 | 8 | OBRAS DE CONSTRUÇÃO | Rodovias | CONSTRUÇÃO DE BASE E REVESTIMENTO | ROUPAS DE VIAGEM NÃO RESISTENTES
MEPU-RI-KANE-KAVO_KAMEKATO | Produto selante de alta qualidade para manutenção de pisos de concreto, cor natural | Material | Fasteners | l | 119.34 | 119.34 | 119.34 | 119.34 | 1 | BRL | 0 | 0 | 8 | 8 | OBRAS DE CONSTRUÇÃO | Trabalhos de reconstrução de edifícios e estruturas | OUTROS TRABALHOS | Aplicação manual de composições tixotrópicas sem retração e de endurecimento ráp
KAME-LI-MESA-KAME_MENETOTO | Parafusos de fixação de aço carbono galvanizado, diâmetro 16 mm, comprimento 50 mm | Material | General | 100 unidades | 525.86 | 525.86 | 525.86 | 525.86 | 1 | BRL | 241.24 | 0.4587 | 8 | 8 | MONTAGEM DE EQUIPAMENTOS | Tubulações tecnológicas | TUBULAÇÕES E VÁLVULAS DE INSTALAÇÕES DE EXTINÇÃO AUTOMÁTICA DE INCÊNDIOS | Dispositivo de tubulações de tubos e conexões de polipropileno resistentes ao fo
RITO-TO-KADX-KAME_KAKASAVO | Tubos eletro-soldados de aço resistente à corrosão 08Kh18N10, diâmetro externo de 25 mm, espessura da parede de 2,5 mm | Material | General | 10 m | 243.09 | 243.09 | 243.09 | 243.09 | 1 | BRL | 170.16 | 0.7 | 8 | 8 | OBRAS DE CONSTRUÇÃO | Trabalhos com estacas, poços de mergulho, fixação de solos | TRABALHOS DE ESTACAS | TRABALHOS DE ESTACAS REALIZADOS A PARTIR DO SOLO
DXME-KAPU-KAME_KAVOPU | Instalações de perfuração rotativa por impacto sobre base sobre esteiras deslizantes com torque de até 240 kNm para trabalhos em construção hidrelétrica | Equipment | General | máquina-hora | 3642.74 | 3642.74 | 3642.74 | 3642.74 | 1 | BRL | 4712.79 | 1.2938 | 8 | 8 | OBRAS DE CONSTRUÇÃO | Trabalhos com estacas, poços de mergulho, fixação de solos | TRABALHOS DE ESTACAS | TRABALHOS DE ESTACAS REALIZADOS A PARTIR DO SOLO
RITO-VO-KATO-MERI_MEKAVOPU | Bocal de aço soldado, diâmetro 50 mm | Material | General | unidade | 47.91 | 47.91 | 47.91 | 47.91 | 1 | BRL | 0 | 0 | 8 | 8 | REPAROS E CONSTRUÇÃO | Redes de engenharia externas | RECONSTRUÇÃO E REPARO DE REDES DE ENGENHARIA EXTERNAS | Extensão de gasodutos de polietileno em gasodutos de aço existentes
DXME-RIME-KATO_SAMEKA | Aparelhos de jato abrasivo operando com compressores móveis, volume até 200 l, consumo de ar até 16 m3/min, com bocal para limpeza da superfície interna de tubos com diâmetro superior a 200 até 900 mm | Equipment | Compressors | máquina-hora | 4.86 | 4.86 | 4.86 | 4.86 | 1 | BRL | 108.55 | 22.34 | 8 | 8 | REPAROS E CONSTRUÇÃO | Redes de engenharia externas | RECONSTRUÇÃO E REPARO DE REDES DE ENGENHARIA EXTERNAS | Limpeza com jato de areia da superfície interna da tubulação
DXME-MEKA-MEME_MEPUME | Expansores hidráulicos para tubos de polímero com diâmetro de 160-500 mm | Equipment | General | máquina-hora | 31 | 31 | 31 | 31 | 1 | BRL | 289.08 | 9.325 | 8 | 8 | REPAROS E CONSTRUÇÃO | Redes de engenharia externas | RECONSTRUÇÃO E REPARO DE REDES DE ENGENHARIA EXTERNAS | Restauração de tubulações de pressão pelo método de estiramento de tubos de poli
KAME-LI-MEME-KALI_KARIRIKA | Eletrodos de grafite com revestimento de cobre para raspar e cortar metal, diâmetro 8 mm | Material | Steel & Metal | kg | 135.04 | 135.04 | 135.04 | 135.04 | 1 | BRL | 316.68 | 2.345 | 8 | 8 | MONTAGEM DE EQUIPAMENTOS | Instalações eletrotécnicas | CANALIZAÇÃO DE ENERGIA ELÉTRICA E REDES ELÉTRICAS | REDES DE FIAÇÃO EM EDIFÍCIOS E INSTALAÇÕES
KASA-TO-KARI-KARI | Detalhes moldados individuais | Abstract Material | General | unidade | 92.73 | 92.73 | 92.73 | 92.73 | 1 | BRL | 92.73 | 1 | 8 | 8 | OBRAS DE CONSTRUÇÃO | Trabalhos de acabamento | TRABALHOS DE MOLDAGEM | Instalação de peças individuais de cimento (rosetas, balaústres)
KASA-TO-KARI-MEKA | Detalhes moldados individuais | Abstract Material | General | unidade | 92.73 | 92.73 | 92.73 | 92.73 | 1 | BRL | 92.73 | 1 | 8 | 8 | OBRAS DE CONSTRUÇÃO | Trabalhos de acabamento | TRABALHOS DE MOLDAGEM | Instalação de peças de cimento (capitéis, bases, pinhas, cornijas, suportes e mó
MEPU-SA-KASA-KARI | Óleo de linóleo | Abstract Material | General | t | 19.52 | 19.52 | 19.52 | 19.52 | 1 | BRL | 0.21 | 0.01 | 8 | 8 | OBRAS DE CONSTRUÇÃO | Trabalhos de acabamento | TRABALHOS DE PINTURA | REVESTIMENTO E PINTURA COM LACAS E COMPOSIÇÕES ESPECIAIS
MEVO-RI-KAPU-KAME | Poços de polietileno | Abstract Material | General | completo | 10091.82 | 10091.82 | 10091.82 | 10091.82 | 1 | BRL | 10091.82 | 1 | 8 | 8 | OBRAS DE CONSTRUÇÃO | Sistema de abastecimento de água - redes externas | POÇOS DE ÁGUA | Instalação de poços pré-fabricados redondos de materiais poliméricos com conexão
DXME-RIME-RIRI_SAPUKA | Pulverizadores elétricos, rendimento até 0,5 l/min | Equipment | General | máquina-hora | 1.31 | 1.31 | 1.31 | 1.31 | 1 | BRL | 2.61 | 2 | 8 | 8 | OBRAS DE CONSTRUÇÃO | Trabalhos de acabamento | TRABALHOS DE ESTUQUE | GESSO DE SUPERFÍCIES INTERNAS DE EDIFÍCIOS
DXME-RIME-RIRI_SAPUKA | Eletricidade: consumo 0,73 kW·h/máquina-hora | Electricity | Electricity | máquina-hora | 0.43 | 0.43 | 0.43 | 0.43 | 1 | BRL | 0.86 | 2 | 8 | 8 | OBRAS DE CONSTRUÇÃO | Trabalhos de acabamento | TRABALHOS DE ESTUQUE | GESSO DE SUPERFÍCIES INTERNAS DE EDIFÍCIOS
KASA-TO-KAME-KALI | Detalhes moldados | Abstract Material | General | m | 449.9 | 449.9 | 449.9 | 449.9 | 1 | BRL | 45440.23 | 101 | 8 | 8 | OBRAS DE CONSTRUÇÃO | Trabalhos de acabamento | TRABALHOS DE MOLDAGEM | Instalação de peças decorativas de gesso ornamentadas, planas, salientes, em rel
MELI-PU-KASA-MEPU_KAKAMEME | Pó de argila moído, marca PS | Material | General | t | 2998.5 | 2998.5 | 2998.5 | 2998.5 | 1 | BRL | 46.85 | 0.0171 | 8 | 8 | OBRAS DE CONSTRUÇÃO | Construções de tijolo e blocos | FOGÕES DE AQUECIMENTO E LAREIRAS | Alvenaria de fornos e lareiras
DXME-RIME-RIRI_PURIME | Termos 100 l | Equipment | General | máquina-hora | 3.88 | 3.88 | 3.88 | 3.88 | 1 | BRL | 13.25 | 3.4188 | 8 | 8 | OBRAS DE CONSTRUÇÃO | Pisos | PISOS | Instalação de impermeabilização
KAME-SA-KARI-KAME_KAMEKARI | Elemento de aço galvanizado refletor de luz para estradas, espessura 1,5 mm | Material | General | t | 48265.96 | 48265.96 | 48265.96 | 48265.96 | 1 | BRL | 288.99 | 0.01 | 8 | 8 | OBRAS DE CONSTRUÇÃO | Rodovias | CONSTRUÇÃO DE ESTRADAS | BARREIRAS DE PROTEÇÃO DAS ESTRADAS
KASA-TO-KAME-MEPU | Detalhes moldados individuais | Abstract Material | General | unidade | 183.17 | 183.17 | 183.17 | 183.17 | 1 | BRL | 183.17 | 1 | 8 | 8 | OBRAS DE CONSTRUÇÃO | Trabalhos de acabamento | TRABALHOS DE MOLDAGEM | Instalação de peças individuais de gesso
KAME-LI-MELI-KANE_KAKALIME | Círculo diamantado segmentado, diâmetro 450 mm, espessura da borda diamantada 4 mm, altura da borda diamantada 12 mm | Material | General | unidade | 1163.55 | 1163.55 | 1163.55 | 1163.55 | 1 | BRL | 469.49 | 0.4025 | 8 | 8 | OBRAS DE CONSTRUÇÃO | Rodovias | CONSTRUÇÃO DE BASE E REVESTIMENTO | ROUPAS DE VIAGEM NÃO RESISTENTES
DXME-RIKA-MENE_KAKAME | As barcaças que operam em águas fechadas não são autopropulsadas, com capacidade de carga de 250 t | Equipment | General | máquina-hora | 71.3 | 71.3 | 71.3 | 71.3 | 1 | BRL | 265.33 | 3.7212 | 8 | 8 | OBRAS DE CONSTRUÇÃO | Construções de pedra de obras hidráulicas | REJOGOS MARÍTIMOS DE PEDRA | DESCARGA DE MATERIAIS OU ROCHAS COM BARCAÇAS
DXME-KAPU-KAME_KATONE | Eletricidade: consumo 214,5 kW·h/máquina-hora | Electricity | Electricity | máquina-hora | 127.16 | 127.16 | 127.16 | 127.16 | 1 | BRL | 60.88 | 0.4788 | 8 | 8 | OBRAS DE CONSTRUÇÃO | Trabalhos de perfuração e detonação | AFROUXAMENTO DE SOLOS ROCHOSOS COM CARGAS DE PERFURAÇÃO | AFROUXAMENTO DE SOLOS ROCHOSOS COM CARGAS DE PERFURAÇÃO EM ESCORREGADIAS
DXME-KAPU-KAME_KATONE | Máquinas elétricas de perfuração com broca de três esferas sobre esteiras, profundidade de perfuração 32 m, diâmetro dos furos 250 mm | Equipment | General | máquina-hora | 1508.71 | 1508.71 | 1508.71 | 1508.71 | 1 | BRL | 722.3 | 0.4788 | 8 | 8 | OBRAS DE CONSTRUÇÃO | Trabalhos de perfuração e detonação | AFROUXAMENTO DE SOLOS ROCHOSOS COM CARGAS DE PERFURAÇÃO | AFROUXAMENTO DE SOLOS ROCHOSOS COM CARGAS DE PERFURAÇÃO EM ESCORREGADIAS
KAME-LI-MELI-KADX_KAKANENE | Broca diamantada circular, diâmetro 45 mm | Material | General | unidade | 112.11 | 112.11 | 112.11 | 112.11 | 1 | BRL | 136.21 | 1.215 | 8 | 8 | OBRAS DE CONSTRUÇÃO | Túneis e metrôs | MÉTODO DE TRABALHO ABERTO | OUTROS TRABALHOS
DXME-KAME-KASA_SAMEVO | Escavadoras de caçamba única a diesel sobre esteiras, volume da caçamba 1,8 m3 | Equipment | General | máquina-hora | 307.03 | 307.03 | 307.03 | 307.03 | 1 | BRL | 61.94 | 0.2013 | 8 | 8 | OBRAS DE CONSTRUÇÃO | Trabalhos com estacas, poços de mergulho, fixação de solos | TRABALHOS DE ESTACAS | TRABALHOS DE ESTACAS REALIZADOS EM SOLOS GELADOS E PERMANENTEMENTE GELADOS
RISA-ME-KAME-KASA_KAKAKAME | Meia-trave de madeira de coníferas (exceto lariço), impregnada, para vias de rodagem, tipo 1 | Material | General | unidade | 174.42 | 174.42 | 174.42 | 174.42 | 1 | BRL | 1615.13 | 9.26 | 8 | 8 | OBRAS DE CONSTRUÇÃO | Edifícios e estruturas temporárias montáveis e desmontáveis | VIAS DE CRANJE PARA GUINDASTES DE TORRE | Instalação e desmontagem de vias para guindastes de torre a partir de elementos
KAME-LI-KANE-KAME_KAKAPUTO | Fitas elásticas autoadesivas para perfis de guias 70x30000 mm | Material | General | m | 1.27 | 1.27 | 1.27 | 1.27 | 1 | BRL | 147.61 | 116.375 | 8 | 8 | OBRAS DE CONSTRUÇÃO | Construções de madeira | PAREDES DIVISÓRIAS, REVESTIMENTOS DE PAREDES, TETOS SUSPENSOS DE PLACAS DE GESSO | Revestimento de paredes com estrutura metálica simples de perfis de guia e monta
KALI-RI-KANE-KAPU_KAKALIVO | Suspensões de âncora de aço galvanizado com mola e grampo de perfil, dimensões do perfil 60 x 27 mm | Material | General | 100 unidades | 420.56 | 420.56 | 420.56 | 420.56 | 1 | BRL | 455.26 | 1.0825 | 8 | 8 | OBRAS DE CONSTRUÇÃO | Construções de madeira | PAREDES DIVISÓRIAS, REVESTIMENTOS DE PAREDES, TETOS SUSPENSOS DE PLACAS DE GESSO | Instalação de tetos suspensos com placas de gesso cartonado (GKL)
DXME-KAVO-KADX_KAMEME | Placas vibratórias com motor de combustão interna, potência até 11 kW (15 hp) | Equipment | General | máquina-hora | 23.68 | 23.68 | 23.68 | 23.68 | 1 | BRL | 42.14 | 1.78 | 8 | 8 | OBRAS DE CONSTRUÇÃO | Rodovias | CAMINHOS E CALÇADAS | Construção de pavimentos de lajes de granito em calçadas
MEVO-RI-KANE-KAVO | Tubos flexíveis | Abstract Material | General | unidade | 54.97 | 46.97 | 110.98 | 46.97 | 2 | BRL | 2055.19 | 24.2857 | 8 | 8 | OBRAS DE CONSTRUÇÃO | Água e esgoto - instalações internas | ADUCTOR DE ÁGUA E ESGOTO - DISPOSITIVOS INTERNOS | Instalação de vasos sanitários, bacias sanitárias, ralos hospitalares
DXME-KAME-KAME_KAMEVO | Bulldozers-revolvedores em trator, potência 243 kW (330 hp) | Equipment | Bulldozers | máquina-hora | 632.33 | 632.33 | 632.33 | 632.33 | 1 | BRL | 8283.56 | 13.1 | 8 | 8 | OBRAS DE CONSTRUÇÃO | Trabalhos de terraplenagem | OUTROS TIPOS DE TRABALHOS DE TERRAPLENAGEM, TRABALHOS PREPARATÓRIOS, ACOMPANHANT | EXPLORAÇÃO DE SOLOS PERMANENTEMENTE CONGELADOS E ROCHOSOS
DXME-KAME-KAME_KAMEDX | Bulldozers-revolvedores em trator, potência 303 kW (410 hp) | Equipment | Bulldozers | máquina-hora | 825.07 | 825.07 | 825.07 | 825.07 | 1 | BRL | 7559.68 | 9.1625 | 8 | 8 | OBRAS DE CONSTRUÇÃO | Trabalhos de terraplenagem | OUTROS TIPOS DE TRABALHOS DE TERRAPLENAGEM, TRABALHOS PREPARATÓRIOS, ACOMPANHANT | EXPLORAÇÃO DE SOLOS PERMANENTEMENTE CONGELADOS E ROCHOSOS
RINE-ME-KARI-KAVO_KAKASAME | Suporte de fixação do trilho de contato, dimensões 540 x 620 x 100 mm | Material | General | unidade | 319.16 | 319.16 | 319.16 | 319.16 | 1 | BRL | 19608.5 | 61.4375 | 8 | 8 | OBRAS DE CONSTRUÇÃO | Túneis e metrôs | DISPOSIÇÃO DA VIA | CONSTRUÇÃO DE VIAS EM TÚNELES
RINE-ME-KARI-KAVO_MEKAKANE | Isolador de porcelana de baixa tensão para trilho de contato, dimensões 150 x 112 mm | Material | General | unidade | 85.59 | 85.59 | 85.59 | 85.59 | 1 | BRL | 10881.51 | 127.1375 | 8 | 8 | OBRAS DE CONSTRUÇÃO | Túneis e metrôs | DISPOSIÇÃO DA VIA | CONSTRUÇÃO DE VIAS EM TÚNELES
DXME-MEKA-KAPU_KAMERI | Eletricidade: consumo 12,54 kW·h/máquina-hora | Electricity | Electricity | máquina-hora | 7.43 | 7.43 | 7.43 | 7.43 | 1 | BRL | 155.63 | 20.935 | 8 | 8 | OBRAS DE CONSTRUÇÃO | Tubulações principais e industriais | ISOLAMENTO ANTICORROSIVO E INSTALAÇÃO DE TUBULAÇÕES | ISOLAMENTO COM MASSA E INSTALAÇÃO DE TUBULAÇÕES
DXME-KANE-KANE_KASARI | Elevadores de poço para tubos industriais, altura 120 m | Equipment | General | máquina-hora | 422.94 | 422.94 | 422.94 | 422.94 | 1 | BRL | 644.45 | 1.5238 | 8 | 8 | OBRAS DE CONSTRUÇÃO | Fornos e tubos industriais | MONTAGEM DE FORNOS DE DOMA | Alvenaria de fornos de alto-forno
MEPU-ME-KASA-KASA_KAMEKATO | Cola resorcinol-formaldeído, bicomponente, componentes A e B, marca FR-12 | Material | General | t | 93359.03 | 93359.03 | 93359.03 | 93359.03 | 1 | BRL | 6628.49 | 0.0713 | 8 | 8 | OBRAS DE CONSTRUÇÃO | Túneis e metrôs | DISPOSIÇÃO DA VIA | CONSTRUÇÃO DE VIAS EM TÚNELES
MEVO-TO-KARI-KARI | Armários para incêndio | Abstract Material | General | unidade | 306.83 | 306.83 | 306.83 | 306.83 | 1 | BRL | 30683 | 100 | 8 | 8 | OBRAS DE CONSTRUÇÃO | Tubulações internas | OUTROS TRABALHOS | Instalação de armários
KAME-LI-MESA-MEPU_KATOKASA | Parafusos auto-roscantes de aço galvanizado com cabeça semicircular e ranhura em cruz, pontiagudos, diâmetro 5 mm, comprimento 45 mm | Material | General | t | 25676.26 | 25676.26 | 25676.26 | 25676.26 | 1 | BRL | 78.96 | 0.01 | 8 | 8 | OBRAS DE CONSTRUÇÃO | Construções metálicas para construção civil | CONSTRUÇÕES DE CERCA DE EDIFÍCIOS E CONSTRUÇÕES | BLOCOS DE JANELAS, VIDROS, VITRINAS, PORTAS, PORTÕES
KAME-LI-MESA-MEPU_KAMELIME | Parafusos auto-roscantes de aço com cabeça semicircular e ranhura reta, pontiagudos, diâmetro 6 mm, comprimento 60 mm | Material | General | t | 15548.85 | 15548.85 | 15548.85 | 15548.85 | 1 | BRL | 5.44 | 0 | 8 | 8 | OBRAS DE CONSTRUÇÃO | Água e esgoto - instalações internas | ADUCTOR DE ÁGUA E ESGOTO - DISPOSITIVOS INTERNOS | Instalação de banheiras, lavatórios, bidês, bases de chuveiro, cabines de duche,
KAME-TO-KASA-MEME_KAKAKAME | Dicloretano técnico, tipo I | Material | General | t | 23802.39 | 23802.39 | 23802.39 | 23802.39 | 1 | BRL | 9282.93 | 0.39 | 8 | 8 | MONTAGEM DE EQUIPAMENTOS | Aparelhos, meios de automação e informática | CONEXÃO DE FIAÇÕES ELÉTRICAS E TUBULAÇÕES A MEIOS TÉCNICOS DE SISTEMAS DE AUTOMA | Conexão de fiação elétrica a aparelhos
MERI-RI-KATO-MEME_KAKAMEME | Tecido de vidro A-1, para impermeabilização da parte transitável de pontes | Material | General | m² | 28.11 | 28.11 | 28.11 | 28.11 | 1 | BRL | 2341.51 | 83.2975 | 8 | 8 | OBRAS DE CONSTRUÇÃO | Túneis e metrôs | DISPOSIÇÃO DA VIA | CONSTRUÇÃO DE VIAS EM TÚNELES
MERI-RI-KAPU-KAPU_MEKAMEPU | Mantas térmicas perfuradas de lã mineral, sem revestimento, marca 125 | Material | General | m³ | 731.43 | 731.43 | 731.43 | 731.43 | 1 | BRL | 83813.4 | 114.5887 | 8 | 8 | OBRAS DE CONSTRUÇÃO | Construções pré-fabricadas de concreto e concreto armado | CONSTRUÇÕES DE CRISOTILOCIMENTO | Instalação de divisórias com 3 m de altura feitas de painéis extrudados de fibro
DXME-KAME-KASA_KANESA | Escavadoras de caçamba única a diesel sobre esteiras, volume da caçamba 0,15 m3 | Equipment | General | máquina-hora | 69.41 | 69.41 | 69.41 | 69.41 | 1 | BRL | 4947.73 | 71.2786 | 7 | 7 | OBRAS DE CONSTRUÇÃO | Trabalhos de terraplenagem | DESENVOLVIMENTO MECANIZADO DE SOLOS (COM ESCAVADORAS, RASPADORAS, TRATORES, NIVE | EXCAVAÇÃO DO SOLO COM EXCAVADORAS EM TERRAPLANAGEM
DXME-KALI-KAVO_KAPUME | Instalações misturadoras, capacidade 20 m3/h | Equipment | General | máquina-hora | 14.67 | 14.67 | 14.67 | 14.67 | 1 | BRL | 1043.23 | 71.0957 | 7 | 7 | OBRAS DE CONSTRUÇÃO | Construções monoliticas de concreto e concreto armado | CONSTRUÇÕES DE EDIFÍCIOS DE CENTRAIS NUCLEARES | Injeção de formadores de canais do sistema de pré-tensão do revestimento proteto
KATO-RI-KAME-KAME_KAKATOVO | Cimento Portland para construção civil CEM I 42,5B | Material | General | t | 1268.52 | 1268.52 | 1268.52 | 1268.52 | 1 | BRL | 2.54 | 0 | 7 | 7 | MONTAGEM DE EQUIPAMENTOS | Aparelhos, meios de automação e informática | DISPOSITIVOS DE MICROPROCESSADORES E TECNOLOGIA DE CÁLCULO | APARELHOS SDAU, ASDU, AIS, ASUTP, PAZ
MEPU-SA-KAME-KATO_KAKAKASA | Selante bicomponente organofluorado em pasta para vedação de juntas metálicas rebitadas e soldadas, cor branca | Material | General | kg | 962.95 | 962.95 | 962.95 | 962.95 | 1 | BRL | 7874.16 | 8.1771 | 7 | 7 | OBRAS DE CONSTRUÇÃO | Construções pré-fabricadas de concreto e concreto armado | CONSTRUÇÕES COM UTILIZAÇÃO DE PLACAS DE CIMENTO E LÂMINAS | PAREDES DIVISÓRIAS EM ESTRUTURA METÁLICA
KALI-RI-KANE-KANE_KAKALIPU | Perfil de alumínio para rodapé, largura 150 mm, comprimento 2500 mm | Material | General | m | 31.66 | 31.66 | 31.66 | 31.66 | 1 | BRL | 1968.37 | 62.18 | 7 | 7 | OBRAS DE CONSTRUÇÃO | Construções pré-fabricadas de concreto e concreto armado | CONSTRUÇÕES COM UTILIZAÇÃO DE PLACAS DE CIMENTO E LÂMINAS | PAREDES DIVISÓRIAS EM ESTRUTURA DE MADEIRA
DXME-KASA-KALI_KAMEKA | Guindastes para troca de aparelhos de via, capacidade de carga 30 t | Equipment | General | máquina-hora | 1693.09 | 1693.09 | 1693.09 | 1693.09 | 1 | BRL | 5979.02 | 3.5314 | 7 | 7 | OBRAS DE CONSTRUÇÃO | Ferrovias | ESTRUTURA SUPERIOR DA VIA FÉRREA DE 1520 MM | MONTAGEM, DESMONTAGEM E MONTAGEM DE APARTAMENTOS DE AGUIA, CRUZAMENTOS CEGOS E C
DXME-RIME-RIRI_SAVODX | Eletricidade: consumo 0,23 kW·h/máquina-hora | Electricity | Electricity | máquina-hora | 0.13 | 0.13 | 0.13 | 0.13 | 1 | BRL | 4.4 | 32.7586 | 7 | 7 | OBRAS DE CONSTRUÇÃO | Tubulações internas | MONTAGEM DE VÁLVULAS SANITÁRIAS E TESTE HIDRÁULICO DE SISTEMAS | Vedação da entrada de comunicações através da parede utilizando composições de e
DXME-RIME-RIRI_SAVODX | Bombas injetáveis de pistão com pressão até 40 MPa, rendimento 1 l/min | Equipment | General | máquina-hora | 1.3 | 1.3 | 1.3 | 1.3 | 1 | BRL | 42.65 | 32.7586 | 7 | 7 | OBRAS DE CONSTRUÇÃO | Tubulações internas | MONTAGEM DE VÁLVULAS SANITÁRIAS E TESTE HIDRÁULICO DE SISTEMAS | Vedação da entrada de comunicações através da parede utilizando composições de e
DXME-KASA-KAPU_KAKAPU | Eletricidade: consumo 19,8 kW·h/máquina-hora | Electricity | Electricity | máquina-hora | 11.74 | 11.74 | 11.74 | 11.74 | 1 | BRL | 1.91 | 0.1629 | 7 | 7 | OBRAS DE CONSTRUÇÃO | Construções metálicas de obras hidráulicas | CONSTRUÇÕES METÁLICAS DE OBRAS HIDRÁULICAS | TUBULAÇÕES NA SUPERFÍCIE
DXME-KASA-KAPU_KAKAPU | Pontes rolantes elétricas, capacidade de carga da elevação principal 50 t, capacidade de carga da elevação auxiliar 10 t | Equipment | General | máquina-hora | 1289.15 | 1289.15 | 1289.15 | 1289.15 | 1 | BRL | 209.95 | 0.1629 | 7 | 7 | OBRAS DE CONSTRUÇÃO | Construções metálicas de obras hidráulicas | CONSTRUÇÕES METÁLICAS DE OBRAS HIDRÁULICAS | TUBULAÇÕES NA SUPERFÍCIE
MERI-RI-KATO-MEKA_KAKAKAPU | Fibra de vidro em rolo para isolamento térmico, composição de impregnação à base de látex com teor de pó de alumínio, resistente à umidade | Material | General | m² | 7.6 | 7.6 | 7.6 | 7.6 | 1 | BRL | 10570.79 | 1391.7143 | 7 | 7 | REPAROS E CONSTRUÇÃO | Redes de engenharia externas | RECONSTRUÇÃO E REPARO DE REDES EXTERNAS DE ESGOTO SEM EXCAVAÇÃO | Substituição de tubulações de aço para aquecimento, abastecimento de água quente
MERI-RI-KATO-MEKA_KAKAKATO | Fibra de vidro em rolo, densidade 850 g/m², espessura 0,7 mm | Material | General | m² | 12.44 | 12.44 | 12.44 | 12.44 | 1 | BRL | 429.91 | 34.5714 | 7 | 7 | REPAROS E CONSTRUÇÃO | Redes de engenharia externas | RECONSTRUÇÃO E REPARO DE REDES EXTERNAS DE ESGOTO SEM EXCAVAÇÃO | Substituição de tubulações de aço para aquecimento, abastecimento de água quente
DXME-RIKA-MERI_KARIDX | Escavadoras papillon refuler autopropulsadas com fresadora, potência do acionamento da fresadora 7600 kW | Equipment | General | máquina-hora | 0 | 0 | 0 | 0 | 0 | BRL | 0 | 0.3186 | 7 | 7 | OBRAS DE CONSTRUÇÃO | Trabalhos de construção subaquática (mergulho) | OBRAS DE PROFUNDIZAÇÃO DO FUNDO MARINHO EM CONDIÇÕES MARÍTIMAS | TRABALHOS DE FUNDO COM UTILIZAÇÃO DE MÁQUINAS DE TERRA DE ESTACA E PAPILÃO COM F
DXME-RIKA-MERI_SAKADX | Dragas papillon refuler motorizadas com fresadora, potência do acionamento da fresadora 6600 kW | Equipment | General | máquina-hora | 0 | 0 | 0 | 0 | 0 | BRL | 0 | 0.37 | 7 | 7 | OBRAS DE CONSTRUÇÃO | Trabalhos de construção subaquática (mergulho) | OBRAS DE PROFUNDIZAÇÃO DO FUNDO MARINHO EM CONDIÇÕES MARÍTIMAS | TRABALHOS DE FUNDO COM UTILIZAÇÃO DE MÁQUINAS DE TERRA DE ESTACA E PAPILÃO COM F
DXME-RIKA-MERI_MEKADX | Escavadoras papillon refueling autopropulsadas com fresadora, potência do acionamento da fresadora 5500 kW | Equipment | General | máquina-hora | 0 | 0 | 0 | 0 | 0 | BRL | 0 | 0.6271 | 7 | 7 | OBRAS DE CONSTRUÇÃO | Trabalhos de construção subaquática (mergulho) | OBRAS DE PROFUNDIZAÇÃO DO FUNDO MARINHO EM CONDIÇÕES MARÍTIMAS | TRABALHOS DE FUNDO COM UTILIZAÇÃO DE MÁQUINAS DE TERRA DE ESTACA E PAPILÃO COM F
MEKA-TO-KAME-KASA_KAKAKAME | Zinco em pó, marca PC1 | Material | General | kg | 39.25 | 39.25 | 39.25 | 39.25 | 1 | BRL | 56.68 | 1.4443 | 7 | 7 | OBRAS DE CONSTRUÇÃO | Trabalhos de reconstrução de edifícios e estruturas | REFORÇO DE ESTRUTURAS | Reforço de vigas de concreto armado existentes com caixilhos de concreto armado
DXME-KANE-KANE_KASALI | Elevadores de mina para revestimento de tubos industriais, altura 180 m | Equipment | General | máquina-hora | 559.04 | 559.04 | 559.04 | 559.04 | 1 | BRL | 3256.02 | 5.8243 | 7 | 7 | OBRAS DE CONSTRUÇÃO | Fornos e tubos industriais | CONSTRUÇÃO DE TUBOS INDUSTRIAIS | Construção de tubos industriais monoliticos de concreto armado
DXME-RIKA-MERI_MEKALI | Escavadoras papillon refueling autopropulsadas com fresadora, potência do acionamento da fresadora 4200 kW | Equipment | General | máquina-hora | 0 | 0 | 0 | 0 | 0 | BRL | 0 | 0.7943 | 7 | 7 | OBRAS DE CONSTRUÇÃO | Trabalhos de construção subaquática (mergulho) | OBRAS DE PROFUNDIZAÇÃO DO FUNDO MARINHO EM CONDIÇÕES MARÍTIMAS | TRABALHOS DE FUNDO COM UTILIZAÇÃO DE MÁQUINAS DE TERRA DE ESTACA E PAPILÃO COM F
DXME-RIKA-MERI_KARISA | Escavadoras papillon refueling autopropulsadas com fresadora, potência do acionamento da fresadora 3000 kW | Equipment | General | máquina-hora | 0 | 0 | 0 | 0 | 0 | BRL | 0 | 0.9986 | 7 | 7 | OBRAS DE CONSTRUÇÃO | Trabalhos de construção subaquática (mergulho) | OBRAS DE PROFUNDIZAÇÃO DO FUNDO MARINHO EM CONDIÇÕES MARÍTIMAS | TRABALHOS DE FUNDO COM UTILIZAÇÃO DE MÁQUINAS DE TERRA DE ESTACA E PAPILÃO COM F
KAVO-TO-KADX-KASA_KAKAPUPU | Perfil dobrado de aço galvanizado com espessura de 0,40-0,65 mm, soma das dimensões igual à largura da peça bruta original 80-200 mm | Material | General | t | 19507.57 | 19507.57 | 19507.57 | 19507.57 | 1 | BRL | 6490.45 | 0.3329 | 7 | 7 | OBRAS DE CONSTRUÇÃO | Construções de madeira | PAREDES DIVISÓRIAS REVESTIDAS COM PLACAS DE GESSO CARTONADO OU PLACAS DE GESSO F | PAREDES DIVISÓRIAS EM ESTRUTURA METÁLICA
DXME-KANE-KATO_KAMERI | Guinchos hidráulicos rebocáveis para esticar cabos, força de tração 10 t | Equipment | General | máquina-hora | 94.45 | 94.45 | 94.45 | 94.45 | 1 | BRL | 246.51 | 2.61 | 7 | 7 | MONTAGEM DE EQUIPAMENTOS | Instalações eletrotécnicas | CANALIZAÇÃO DE ENERGIA ELÉTRICA E REDES ELÉTRICAS | LINHAS DE CABOS ATÉ 500 KV
RISA-RI-KAME-MEVO_KAKAKAPU | Suporte articulado do fixador direto KS-117, galvanizado | Material | General | unidade | 191.42 | 191.42 | 191.42 | 191.42 | 1 | BRL | 929.76 | 4.8571 | 7 | 7 | MONTAGEM DE EQUIPAMENTOS | Equipamentos de sinalização, centralização, bloqueio e rede de contatos no trans | REDES DE CONTATO EM TRANSPORTES FERROVIÁRIOS | MONTAGEM DE SUSPENSÃO DE CONTATO
RISA-RI-KAME-KANE_KAKAMEPU | Braçadeira de alimentação para cabos de alumínio KS-064 | Material | General | unidade | 64.04 | 64.04 | 64.04 | 64.04 | 1 | BRL | 169.61 | 2.6486 | 7 | 7 | MONTAGEM DE EQUIPAMENTOS | Equipamentos de sinalização, centralização, bloqueio e rede de contatos no trans | REDES DE CONTATO EM TRANSPORTES FERROVIÁRIOS | MONTAGEM DE SUSPENSÃO DE CONTATO
MEPU-SA-KAME-KALI_KAMEMEME | Selante monocomponente à base de silicone, neutro | Material | General | l | 97.13 | 97.13 | 97.13 | 97.13 | 1 | BRL | 67.47 | 0.6929 | 7 | 7 | OBRAS DE CONSTRUÇÃO | Trabalhos de acabamento | OBRAS DE REVESTIMENTO | REVESTIMENTO EXTERNO DE FACHADAS
DXME-KALI-KAPU_KAPUME | Vibro-trilhos | Equipment | General | máquina-hora | 4.77 | 4.77 | 4.77 | 4.77 | 1 | BRL | 25.01 | 5.2443 | 7 | 7 | OBRAS DE CONSTRUÇÃO | Túneis e metrôs | MÉTODO DE TRABALHO ABERTO | CONSTRUÇÕES DE CONCRETO MONOLÍTICO E CONCRETO ARMADO
KAME-LI-MESA-MEME_KAKARITO | Arruelas redondas de aço, diâmetro do orifício M16-20 | Material | General | kg | 24.45 | 24.45 | 24.45 | 24.45 | 1 | BRL | 103.16 | 4.22 | 7 | 7 | OBRAS DE CONSTRUÇÃO | Construções monoliticas de concreto e concreto armado | CONSTRUÇÕES DE EDIFÍCIOS DE CENTRAIS NUCLEARES | Montagem de formadores de canal e poços de ancoragem de instalações de centrais
RIPU-ME-KARI-KAME_KAKAMESA | Braçadeira metálica galvanizada de duas abas com dois fechos rápidos e perfil de borracha para fixação de tubagens, porca de fixação M8, diâmetro de 32 a 37 mm | Material | General | unidade | 9.51 | 9.51 | 9.51 | 9.51 | 1 | BRL | 1223.72 | 128.7143 | 7 | 7 | MONTAGEM DE EQUIPAMENTOS | Tubulações tecnológicas | TUBULAÇÕES DE SISTEMAS DE AUTOMAÇÃO | CONDUÇÕES DE TUBOS DE AÇO CARBONO E DE BAIXA LIGAÇÃO
KAME-ME-KAME-KAPU | Folhas onduladas de cimento-crisotila | Abstract Material | General | m² | 37.7 | 37.7 | 37.7 | 37.7 | 1 | BRL | 4998.12 | 132.5714 | 7 | 7 | OBRAS DE CONSTRUÇÃO | Construções pré-fabricadas de concreto e concreto armado | CONSTRUÇÕES DE CRISOTILOCIMENTO | Instalação de paredes
DXME-KADX-KALI_KAMENE | Máquinas de limpeza de entulho, capacidade 800-1200 m3/h, autopropelidas | Equipment | General | máquina-hora | 5965.91 | 5965.91 | 5965.91 | 5965.91 | 1 | BRL | 32974.43 | 5.5271 | 7 | 7 | OBRAS DE CONSTRUÇÃO | Ferrovias | ESTRUTURA SUPERIOR DA VIA FÉRREA DE 1520 MM | LIMPEZA PROFUNDA OU SUBSTITUIÇÃO DO BALASTRO
MEPU-PU-KAME-MESA_KAKAKARI | Primário acrílico à base de látex para betonilhas de gesso, rebocos e colas para azulejos | Material | General | kg | 18.1 | 18.1 | 18.1 | 18.1 | 1 | BRL | 462.71 | 25.5614 | 7 | 7 | OBRAS DE CONSTRUÇÃO | Construções pré-fabricadas de concreto e concreto armado | EDIFÍCIOS RESIDENCIAIS, PÚBLICOS E ADMINISTRATIVOS DE EMPRESAS INDUSTRIAIS | JUNTAS DE DEFORMAÇÃO E HERMETIZAÇÃO DE JUNTO
MEPU-PU-KARI-KALI_KAKAKARI | Esmalte HV-161 | Material | General | t | 16539.32 | 16539.32 | 16539.32 | 16539.32 | 1 | BRL | 255.04 | 0.02 | 7 | 7 | OBRAS DE CONSTRUÇÃO | Construções pré-fabricadas de concreto e concreto armado | EDIFÍCIOS RESIDENCIAIS, PÚBLICOS E ADMINISTRATIVOS DE EMPRESAS INDUSTRIAIS | JUNTAS DE DEFORMAÇÃO E HERMETIZAÇÃO DE JUNTO
KAME-ME-KARI-KAVO | Juntas de paronite | Abstract Material | General | 100 unidades | 597.44 | 190.32 | 3040.14 | 190.32 | 2 | BRL | 409.42 | 2.0657 | 7 | 7 | OBRAS DE CONSTRUÇÃO | Construções metálicas para construção civil | CONSTRUÇÕES DE CERCA DE EDIFÍCIOS E CONSTRUÇÕES | BLOCOS DE JANELAS, VIDROS, VITRINAS, PORTAS, PORTÕES
KASA-ME-KAME-KADX_KAKASARI | Anéis de parede para poços de inspeção em concreto armado, volume até 0,9 m3, concreto B15, consumo de armadura até 50 kg/m3 | Material | General | m³ | 1501.83 | 1501.83 | 1501.83 | 1501.83 | 1 | BRL | 0 | 0 | 7 | 7 | OBRAS DE CONSTRUÇÃO | Abastecimento de energia térmica e gasodutos - redes externas | GASODUTOS DE CIDADES E MUNICÍPIOS | PROTEÇÃO ELETROQUÍMICA DE GASODUTOS DE CIDADES E MUNICÍPIOS
DXME-RIKA-MERI_KARIPU | Escavadoras papillon refueling autopropulsadas com fresadora, potência do acionamento da fresadora 2500 kW | Equipment | General | máquina-hora | 0 | 0 | 0 | 0 | 0 | BRL | 0 | 1.1071 | 7 | 7 | OBRAS DE CONSTRUÇÃO | Trabalhos de construção subaquática (mergulho) | OBRAS DE PROFUNDIZAÇÃO DO FUNDO MARINHO EM CONDIÇÕES MARÍTIMAS | TRABALHOS DE FUNDO COM UTILIZAÇÃO DE MÁQUINAS DE TERRA DE ESTACA E PAPILÃO COM F
DXME-RIKA-MERI_MEKASA | Dragas papilionárias refuleres autopropulsadas com fresadora, potência do acionamento da fresadora 1600 kW | Equipment | General | máquina-hora | 0 | 0 | 0 | 0 | 0 | BRL | 0 | 1.3671 | 7 | 7 | OBRAS DE CONSTRUÇÃO | Trabalhos de construção subaquática (mergulho) | OBRAS DE PROFUNDIZAÇÃO DO FUNDO MARINHO EM CONDIÇÕES MARÍTIMAS | TRABALHOS DE FUNDO COM UTILIZAÇÃO DE MÁQUINAS DE TERRA DE ESTACA E PAPILÃO COM F
DXME-RIKA-MERI_MEKATO | Dredas papillon refueling autopropulsadas com fresadora, potência do acionamento da fresadora 1400 kW | Equipment | General | máquina-hora | 0 | 0 | 0 | 0 | 0 | BRL | 0 | 1.4429 | 7 | 7 | OBRAS DE CONSTRUÇÃO | Trabalhos de construção subaquática (mergulho) | OBRAS DE PROFUNDIZAÇÃO DO FUNDO MARINHO EM CONDIÇÕES MARÍTIMAS | TRABALHOS DE FUNDO COM UTILIZAÇÃO DE MÁQUINAS DE TERRA DE ESTACA E PAPILÃO COM F
DXME-RIKA-MERI_MEKAME | Dredas autopropulsadas com refluxo papillon com fresadora, potência do acionamento da fresadora 800 kW | Equipment | General | máquina-hora | 0 | 0 | 0 | 0 | 0 | BRL | 0 | 1.7614 | 7 | 7 | OBRAS DE CONSTRUÇÃO | Trabalhos de construção subaquática (mergulho) | OBRAS DE PROFUNDIZAÇÃO DO FUNDO MARINHO EM CONDIÇÕES MARÍTIMAS | TRABALHOS DE FUNDO COM UTILIZAÇÃO DE MÁQUINAS DE TERRA DE ESTACA E PAPILÃO COM F
DXME-MERI-KASA_KAMEME | Arados de escavação (sem trator) | Equipment | General | máquina-hora | 4.07 | 4.07 | 4.07 | 4.07 | 1 | BRL | 0.6 | 0.1471 | 7 | 7 | OBRAS DE CONSTRUÇÃO | Arborização, plantações florestais de proteção | VERDURAÇÃO | PREPARAÇÃO DE ÁRVORES E ARBUSTOS, TERRA VEGETAL, ADUBO E GRAMA
KAME-TO-KATO-KASA_KAKAKALI | Ácido sulfúrico técnico melhorado | Material | General | t | 2132.57 | 2132.57 | 2132.57 | 2132.57 | 1 | BRL | 92.38 | 0.05 | 7 | 7 | OBRAS DE CONSTRUÇÃO | Proteção de estruturas e equipamentos de construção contra corrosão | DIVERSOS TRABALHOS | Oxidação das juntas do revestimento com massa de silicato
KAME-LI-KAPU-KADX_KAKAMERI | Dobradiça com revestimento de zinco, tipo PN, altura 130 mm | Material | General | unidade | 12.63 | 12.63 | 12.63 | 12.63 | 1 | BRL | 437.17 | 34.6157 | 7 | 7 | OBRAS DE CONSTRUÇÃO | Construções pré-fabricadas de concreto e concreto armado | CONSTRUÇÃO DE INSTALAÇÕES PARA ARMAZENAMENTO E PROCESSAMENTO DE GRÃOS | Montagem de estruturas de instalações para armazenamento e processamento de grão
KASA-RI-KAPU-KAPU | Lajes de concreto lisas para calçadas | Abstract Material | General | m² | 166.93 | 166.93 | 166.93 | 166.93 | 1 | BRL | 5753.68 | 34.4667 | 7 | 7 | OBRAS DE CONSTRUÇÃO | Rodovias | CAMINHOS E CALÇADAS | Construção de calçadas de lajes de concreto com preenchimento de juntas
KAVO-TO-KATO-KAPU_KAKAMETO | Arame claro, diâmetro 1,6 mm | Material | General | t | 9499.34 | 9499.34 | 9499.34 | 9499.34 | 1 | BRL | 34.21 | 0.02 | 7 | 7 | OBRAS DE CONSTRUÇÃO | Construções de pedra de obras hidráulicas | CONSTRUÇÕES DE PEDRA DE OBRAS HIDRÁULICAS FLUVIAIS | Instalação de tubos de drenagem de concreto poroso
RISA-RI-KAME-KANE_KAKASAME | Braçadeira de conexão KS-054 | Material | General | unidade | 136.71 | 136.71 | 136.71 | 136.71 | 1 | BRL | 2695.51 | 19.7171 | 7 | 7 | MONTAGEM DE EQUIPAMENTOS | Equipamentos de sinalização, centralização, bloqueio e rede de contatos no trans | REDES DE CONTATO EM TRANSPORTES FERROVIÁRIOS | MONTAGEM DE SUSPENSÃO DE CONTATO
RIKA-ME-KARI-RIME_KAKALIME | Conjunto de fixação UK(U)P-200 | Material | General | unidade | 235.48 | 235.48 | 235.48 | 235.48 | 1 | BRL | 3395.63 | 14.42 | 7 | 7 | MONTAGEM DE EQUIPAMENTOS | Equipamentos de sinalização, centralização, bloqueio e rede de contatos no trans | REDES DE CONTATO EM TRANSPORTES FERROVIÁRIOS | MONTAGEM DE SUSPENSÃO DE CONTATO
KAME-LI-MENE-KARI | Andaime modular para construção civil | Abstract Material | General | t | 20110.22 | 20110.22 | 20110.22 | 20110.22 | 1 | BRL | 0 | 0 | 7 | 7 | OBRAS DE CONSTRUÇÃO | Construções de tijolo e blocos | ESCAVAS EXTERNAS E INTERNAS | Montagem e desmontagem de andaimes metálicos modulares
MEPU-ME-KARI-KATO_KAKAKARI | Cola, marca PVA | Material | General | kg | 12.07 | 12.07 | 12.07 | 12.07 | 1 | BRL | 251.91 | 20.8657 | 7 | 7 | OBRAS DE CONSTRUÇÃO | Construções monoliticas de concreto e concreto armado | CONSTRUÇÕES DE EDIFÍCIOS DE CENTRAIS NUCLEARES | Impermeabilização da parte subterrânea de edifícios e estruturas de centrais nuc
KAME-RI-KATO-KATO_KAMETOTO | Mastique betuminosa adesiva para colagem de materiais betuminosos, betuminosos-poliméricos para telhados e impermeabilização em rolos a superfícies de concreto, metal e cimento-areia, fria, pronta para uso, faixa de temperatura de -20 a +40 °C, resistência de aderência ao metal não inferior a/betão 0,45/0,6 MPa, consumo 2,5-3,5 kg/m2 | Material | Steel & Metal | kg | 42.43 | 42.43 | 42.43 | 42.43 | 1 | BRL | 45.46 | 1.0714 | 7 | 7 | OBRAS DE CONSTRUÇÃO | Construções de tijolo e blocos | CONSTRUÇÕES DE PEDRA BRUTA, IMPERMEABILIZAÇÃO E BASE PARA FUNDAÇÕES | Construção de fundações, alvenaria de paredes
KATO-ME-KARI-KATO_KAKAMETO | Cal viva moída para construção | Material | General | t | 1541.65 | 1541.65 | 1541.65 | 1541.65 | 1 | BRL | 1852.25 | 1.4033 | 7 | 7 | OBRAS DE CONSTRUÇÃO | Trabalhos de terraplenagem | OUTROS TIPOS DE TRABALHOS DE TERRAPLENAGEM, TRABALHOS PREPARATÓRIOS, ACOMPANHANT | REFORÇO DE ENCOSTAS DE OBRAS DE TERRA
KAME-LI-KAVO-KATO_KAKAKARI | Material ligante bicomponente à base de poliuretano | Material | General | kg | 142.72 | 142.72 | 142.72 | 142.72 | 1 | BRL | 54710.18 | 383.3333 | 7 | 7 | OBRAS DE CONSTRUÇÃO | Trabalhos de terraplenagem | OUTROS TIPOS DE TRABALHOS DE TERRAPLENAGEM, TRABALHOS PREPARATÓRIOS, ACOMPANHANT | REFORÇO DE ENCOSTAS DE OBRAS DE TERRA
MEME-ME-KATO-KAPU_KAKAKAME | Tábua de madeira de coníferas, comprimento superior a 2 m | Material | General | m³ | 502.35 | 502.35 | 502.35 | 502.35 | 1 | BRL | 1881.67 | 3.7457 | 7 | 7 | OBRAS DE CONSTRUÇÃO | Trabalhos de terraplenagem | OUTROS TIPOS DE TRABALHOS DE TERRAPLENAGEM, TRABALHOS PREPARATÓRIOS, ACOMPANHANT | EXCAVAÇÃO MANUAL DO SOLO
RIKA-RI-KAVO-KAME_KAKAKAME | Barras DIN metálicas, galvanizadas, dimensões 7,5 x 35 x 260 mm | Material | General | 100 unidades | 640.32 | 640.32 | 640.32 | 640.32 | 1 | BRL | 6.4 | 0.01 | 7 | 7 | MONTAGEM DE EQUIPAMENTOS | Equipamentos de sinalização, centralização, bloqueio e rede de contatos no trans | EQUIPAMENTOS DE SINALIZAÇÃO, CENTRALIZAÇÃO E BLOQUEIO EM FERROVIAS | DISPATCH, CENTRALIZAÇÃO ELÉTRICA E AUTOBLOQUEIO
MERI-RI-KATO-KARI_KAKAKAME | Lã de fibra de vidro superfina sem aglutinante | Material | General | t | 16724.53 | 16724.53 | 16724.53 | 16724.53 | 1 | BRL | 3297.12 | 0.1971 | 7 | 7 | OBRAS DE CONSTRUÇÃO | Instalações de comunicação, radiodifusão e televisão | INSTALAÇÕES DE COMUNICAÇÕES, RADIODIFUSÃO E TELEVISÃO | TRATAMENTO ACÚSTICO DE INSTALAÇÕES
KARI-TO-KAME-KARI_MEMEKAVO | Areia natural para obras de construção, classe I, granulometria elevada | Material | General | m³ | 134.55 | 134.55 | 134.55 | 134.55 | 1 | BRL | 51.36 | 0.3814 | 7 | 7 | OBRAS DE CONSTRUÇÃO | Rodovias | CONSTRUÇÃO DE ESTRADAS | BARREIRAS DE PROTEÇÃO DAS ESTRADAS
MEPU-TO-KAME-KARI_KAMEKAME | Primário acrílico VD-AK-133 | Material | General | t | 7958.61 | 7958.61 | 7958.61 | 7958.61 | 1 | BRL | 144.28 | 0.024 | 7 | 7 | OBRAS DE CONSTRUÇÃO | Trabalhos de acabamento | TRABALHOS DE PINTURA | PINTURA DE FACHADAS A PARTIR DE ESCADARIAS OU PLATAFORMAS
KAME-LI-KANE-MEPU_KAKARILI | Fitas para montagem à base de polipropileno, com camada adesiva em ambos os lados e revestimento antiaderente, cor branca, largura 50 mm, espessura 0,071 mm | Material | General | m | 1.01 | 1.01 | 1.01 | 1.01 | 1 | BRL | 0 | 0 | 7 | 7 | OBRAS DE CONSTRUÇÃO | Construções de madeira | MONTAGEM DE EDIFÍCIOS RESIDENCIAIS E PÚBLICOS A PARTIR DE PEÇAS FABRICADAS EM FÁ | PAREDES EXTERNAS E INTERNAS
KAME-TO-KAPU-KAVO_KAKARISA | Óleo para cabos | Material | General | kg | 16.7 | 16.7 | 16.7 | 16.7 | 1 | BRL | 708.57 | 42.4286 | 7 | 7 | MONTAGEM DE EQUIPAMENTOS | Instalações eletrotécnicas | CANALIZAÇÃO DE ENERGIA ELÉTRICA E REDES ELÉTRICAS | LINHAS DE CABOS ATÉ 500 KV
DXME-MEKA-KALI_KAKAPU | Instalações hidráulicas de perfuração controlada para a instalação de tubos com uma central elétrica móvel, diâmetro dos tubos até 400 mm, comprimento da perfuração até 25 m | Equipment | General | máquina-hora | 24.28 | 24.28 | 24.28 | 24.28 | 1 | BRL | 1507.29 | 62.0714 | 7 | 7 | OBRAS DE CONSTRUÇÃO | Sistema de abastecimento de água - redes externas | INSTALAÇÃO DE TUBOS SEM VALAS | Perfuração sem escavação do solo (perfuração)
RITO-VO-KAPU-KANE_KAKAVONE | Derivação de 90° com raio de curvatura R=1,5 Du para pressão até 16 MPa, diâmetro nominal 150 mm, diâmetro externo 159 mm, espessura da parede 6 mm | Material | General | unidade | 227.69 | 227.69 | 227.69 | 227.69 | 1 | BRL | 143.12 | 0.6286 | 7 | 7 | OBRAS DE CONSTRUÇÃO | Tubulações principais e industriais | MONTAGEM DE CONJUNTOS DE VÁLVULAS DE CORRENTE | NÓS DE VÁLVULAS LINEARES DE GASODUTOS
DXME-MERI-KAVO_KALIME | Descascadores | Equipment | General | máquina-hora | 4.18 | 4.18 | 4.18 | 4.18 | 1 | BRL | 8.68 | 2.0786 | 7 | 7 | OBRAS DE CONSTRUÇÃO | Arborização, plantações florestais de proteção | PLANTAÇÃO DE FLORESTA PROTETORA | TRATAMENTO DO SOLO POR SISTEMAS DE ARADO E JARDIM EM TERRAS ANTIGAS, VIRGENS E E
DXME-MERI-KAPU_KAMEME | Cortadores de mato, potência 3 kW (4 hp) | Equipment | General | máquina-hora | 5.99 | 5.99 | 5.99 | 5.99 | 1 | BRL | 33.54 | 5.6029 | 7 | 7 | OBRAS DE CONSTRUÇÃO | Arborização, plantações florestais de proteção | VERDURAÇÃO | DIVERSOS TRABALHOS
DXME-RIME-RIRI_MERIME | Eletricidade: consumo 2,48 kW·h/máquina-hora | Electricity | Electricity | máquina-hora | 1.47 | 1.47 | 1.47 | 1.47 | 1 | BRL | 0.24 | 0.1657 | 7 | 7 | OBRAS DE CONSTRUÇÃO | Pontes e tubulações | ESTRUTURAS DE VÉU DE AÇO PARA PONTES | Deslizamento da estrutura do vão da ponte pelo método de deslizamento
DXME-RIME-RIRI_MERIME | Peneiras inerciais de tipo médio | Equipment | General | máquina-hora | 9.39 | 9.39 | 9.39 | 9.39 | 1 | BRL | 1.56 | 0.1657 | 7 | 7 | OBRAS DE CONSTRUÇÃO | Pontes e tubulações | ESTRUTURAS DE VÉU DE AÇO PARA PONTES | Deslizamento da estrutura do vão da ponte pelo método de deslizamento
KARI-TO-KAME-KAME_KAKAKAME | Areia de barita | Material | General | m³ | 4739.89 | 4739.89 | 4739.89 | 4739.89 | 1 | BRL | 74483.93 | 15.7143 | 7 | 7 | OBRAS DE CONSTRUÇÃO | Construções monoliticas de concreto e concreto armado | CONSTRUÇÕES DE BETÃO ARMAD | Instalação de divisórias de concreto baritado e camada isolante de concreto bari
KAME-LI-MEME-KALI_KAKASANE | Eletrodos de soldagem para soldagem de aços de baixa liga e carbonosos E46, diâmetro 6 mm | Material | General | t | 15947.16 | 15947.16 | 15947.16 | 15947.16 | 1 | BRL | 774.58 | 0.0486 | 7 | 7 | OBRAS DE CONSTRUÇÃO | Construções monoliticas de concreto e concreto armado | OBRAS DE ABASTECIMENTO DE ÁGUA E ESGOTO | Construção de paredes e fundações planas
KANE-RI-KARI-KAME_KAKANEME | Ladrilhos cerâmicos para pavimentos, não esmaltados, lisos, coloridos, espessura 11 mm | Material | General | m² | 149.96 | 149.96 | 149.96 | 149.96 | 1 | BRL | 15295.77 | 102 | 7 | 7 | OBRAS DE CONSTRUÇÃO | Pisos | PISOS | Instalação de revestimentos com argamassa de cimento a partir de ladrilhos
MEPU-SA-KAME-KASA_KAKAMETO | Selante de poliuretano expanso (espuma de montagem) resistente ao fogo para locais com requisitos elevados de segurança contra incêndios, volume 880 ml | Material | General | unidade | 67.72 | 67.72 | 67.72 | 67.72 | 1 | BRL | 153.74 | 2.27 | 7 | 7 | OBRAS DE CONSTRUÇÃO | Construções metálicas para construção civil | CONSTRUÇÕES DE CERCA DE EDIFÍCIOS E CONSTRUÇÕES | ESTRUTURAS DE PROTECÇÃO DO TELHADO
KALI-RI-KASA-KARI | Painéis multicamadas para paredes com revestimento de piso perfilado | Abstract Material | General | m² | 392.6 | 392.6 | 392.6 | 392.6 | 1 | BRL | 40566.4 | 103.328 | 7 | 7 | OBRAS DE CONSTRUÇÃO | Construções metálicas para construção civil | CONSTRUÇÕES DE CERCA DE EDIFÍCIOS E CONSTRUÇÕES | ESTRUTURAS DE PROTECÇÃO DO TELHADO
RITO-VO-KAPU-MERI_KAMETODX | Tê sem costura soldado de passagem igual, pressão nominal até 16 MPa, diâmetro nominal 300 mm, diâmetro externo e espessura da parede 325x8,0 mm | Material | General | unidade | 1205.69 | 1205.69 | 1205.69 | 1205.69 | 1 | BRL | 792.31 | 0.6571 | 7 | 7 | OBRAS DE CONSTRUÇÃO | Tubulações principais e industriais | LIMPEZA DA CAVIDADE E TESTE DE TUBULAÇÕES | Montagem e desmontagem de um nó temporário para testes pneumáticos e limpeza com
RIKA-RI-KAME-KASA_KAKAKADX | Caixas de derivação de cobre para cabos de 70 mm | Material | General | 100 unidades | 629.97 | 629.97 | 629.97 | 629.97 | 1 | BRL | 20.88 | 0.0329 | 7 | 7 | MONTAGEM DE EQUIPAMENTOS | Instalações eletrotécnicas | CANALIZAÇÃO DE ENERGIA ELÉTRICA E REDES ELÉTRICAS | LINHAS DE CABOS ATÉ 500 KV
DXME-KAVO-KASA_KANEME | Máquinas de alto rendimento para colocação de concreto, perfiladoras de base com formas deslizantes | Equipment | General | máquina-hora | 1071.23 | 1071.23 | 1071.23 | 1071.23 | 1 | BRL | 1883.83 | 1.7586 | 7 | 7 | OBRAS DE CONSTRUÇÃO | Rodovias | CONSTRUÇÃO DE BASE E REVESTIMENTO | ROUPAS DE VIAGEM NÃO RESISTENTES
RIKA-RI-KARI-KAME_KAKAMENE | Buchas de polipropileno, diâmetro 69 mm | Material | General | 1000 unidades | 1010.86 | 1010.86 | 1010.86 | 1010.86 | 1 | BRL | 31.25 | 0.0314 | 7 | 7 | MONTAGEM DE EQUIPAMENTOS | Instalações eletrotécnicas | CANALIZAÇÃO DE ENERGIA ELÉTRICA E REDES ELÉTRICAS | REDES DE FIAÇÃO EM EDIFÍCIOS E INSTALAÇÕES
RIKA-RI-KARI-KAME_KAKAMESA | Buchas de polipropileno, diâmetro 54 mm | Material | General | 1000 unidades | 604.65 | 604.65 | 604.65 | 604.65 | 1 | BRL | 18.69 | 0.0314 | 7 | 7 | MONTAGEM DE EQUIPAMENTOS | Instalações eletrotécnicas | CANALIZAÇÃO DE ENERGIA ELÉTRICA E REDES ELÉTRICAS | REDES DE FIAÇÃO EM EDIFÍCIOS E INSTALAÇÕES
KAPU-TO-KARI-KAPU_KATORIPU | Misturas secas de concreto para construção e reparos, de endurecimento ultrarrápido | Material | General | kg | 21.49 | 21.49 | 21.49 | 21.49 | 1 | BRL | 206.23 | 9.5943 | 7 | 7 | REPAROS E CONSTRUÇÃO | Trabalhos sanitários e técnicos internos | SUPRIMENTO DE GÁS | Reparo de sistemas internos de abastecimento de gás
KAVO-RI-KARI-MENE | Cabos de armaduração | Abstract Material | General | t | 54.11 | 53.57 | 54.83 | 53.57 | 2 | BRL | 34865.03 | 650.255 | 7 | 7 | OBRAS DE CONSTRUÇÃO | Construções monoliticas de concreto e concreto armado | CONSTRUÇÕES DE EDIFÍCIOS DE CENTRAIS NUCLEARES | Montagem de armaduras pré-tensionadas do sistema de pré-tensionamento da estrutu
DXME-RIKA-KARI_KAKASA | Barcaças não motorizadas, capacidade de carga 600 t | Equipment | General | máquina-hora | 103.92 | 103.92 | 103.92 | 103.92 | 1 | BRL | 582.55 | 5.6057 | 7 | 7 | OBRAS DE CONSTRUÇÃO | Trabalhos com estacas, poços de mergulho, fixação de solos | TRABALHOS DE ESTACAS | TRABALHOS DE ESTACAS REALIZADOS A PARTIR DO SOLO
RIKA-ME-KAME-MEME | Braçadeira de placa | Abstract Material | General | unidade | 11.85 | 11.85 | 11.85 | 11.85 | 1 | BRL | 11.85 | 1 | 7 | 7 | OBRAS DE CONSTRUÇÃO | Abastecimento de energia térmica e gasodutos - redes externas | GASODUTOS DE CIDADES E MUNICÍPIOS | OUTROS DISPOSITIVOS NAS REDES DE GASODUTOS
DXME-RIME-KATO_KAMEME | Aparelhos de jato de granalha para uso com compressores móveis | Equipment | Compressors | máquina-hora | 0.88 | 0.88 | 0.88 | 0.88 | 1 | BRL | 28.58 | 32.3643 | 7 | 7 | OBRAS DE CONSTRUÇÃO | Construções metálicas para construção civil | CONSTRUÇÕES DE CENTRAIS NUCLEARES | CONSTRUÇÕES METÁLICAS DE EDIFÍCIOS E INSTALAÇÕES DE CENTRAIS NUCLEARES COM REATO
MEME-ME-KATO-MEKA_KAKARIKA | Tábua aplainada em quartos de madeira de coníferas, seca, comprimento 2-6,5 m, largura 100-150 mm, espessura 40 mm, classe II | Material | General | m³ | 5044.9 | 5044.9 | 5044.9 | 5044.9 | 1 | BRL | 21302.08 | 4.2225 | 7 | 7 | OBRAS DE CONSTRUÇÃO | Construções na construção rural | EDIFÍCIOS DE PECUÁRIA | Fabricação e instalação de placas de madeira sobre fossas e canais de escoamento
KASA-TO-KARI-MEVO | Detalhes | Abstract Material | General | unidade | 92.73 | 92.73 | 92.73 | 92.73 | 1 | BRL | 92.73 | 1 | 7 | 7 | REPAROS E CONSTRUÇÃO | Trabalhos de estuque | EMBLEMAS | Emblemas redondos com diâmetro de até 200 mm
MEPU-PU-KARI-KAPU_KARIKATO | Tinta a óleo MA-25, brancos litopônicos | Material | General | t | 14236.81 | 14236.81 | 14236.81 | 14236.81 | 1 | BRL | 2.51 | 0 | 7 | 7 | MONTAGEM DE EQUIPAMENTOS | Equipamentos para centrais nucleares | AGREGADOS DE TURBINAS A VAPOR | TURBINAS A VAPOR ESTACIONÁRIAS
MEKA-TO-KAME-KATO_KAKARIKA | Folhas de precisão normal de chumbo marca C1, espessura 2-3 mm | Material | General | kg | 35.75 | 35.75 | 35.75 | 35.75 | 1 | BRL | 0.65 | 0.024 | 7 | 7 | MONTAGEM DE EQUIPAMENTOS | Equipamentos para centrais nucleares | AGREGADOS DE TURBINAS A VAPOR | TURBINAS A VAPOR ESTACIONÁRIAS
KAPU-TO-KARI-KADX_MESATOPU | Misturas secas de endurecimento rápido sem retração à base de cimento com teor de fibra polimérica para reparação de estruturas de concreto e concreto armado, tipo tixotrópico, classe R3, F300, W16, granulometria do agregado até 3 mm, consumo 18,5 kg/m2 | Material | General | kg | 6.21 | 6.21 | 6.21 | 6.21 | 1 | BRL | 2003.64 | 322.7629 | 7 | 7 | OBRAS DE CONSTRUÇÃO | Construções monoliticas de concreto e concreto armado | CONSTRUÇÕES DE EDIFÍCIOS DE CENTRAIS NUCLEARES | Construção de estruturas monólitas de concreto armado da parte subterrânea das e
DXME-MEDX-MEKA_KAMEKA | Eletricidade: consumo 13,2 kW·h/máquina-hora | Electricity | Electricity | máquina-hora | 7.83 | 7.83 | 7.83 | 7.83 | 1 | BRL | 36.94 | 4.72 | 7 | 7 | OBRAS DE CONSTRUÇÃO | Trabalhos de terraplenagem | DESENVOLVIMENTO MECANIZADO DE SOLOS (COM ESCAVADORAS, RASPADORAS, TRATORES, NIVE | DESENVOLVIMENTO DO SOLO PELO MÉTODO DE HIDROMECANIZAÇÃO
DXME-MEDX-MEKA_KAMEKA | Estações de bombeamento elétricas fixas, vazão 100 m3/h, pressão 80 m | Equipment | General | máquina-hora | 14.67 | 14.67 | 14.67 | 14.67 | 1 | BRL | 69.25 | 4.72 | 7 | 7 | OBRAS DE CONSTRUÇÃO | Trabalhos de terraplenagem | DESENVOLVIMENTO MECANIZADO DE SOLOS (COM ESCAVADORAS, RASPADORAS, TRATORES, NIVE | DESENVOLVIMENTO DO SOLO PELO MÉTODO DE HIDROMECANIZAÇÃO
MEDX-TO-KARI-KAVO_KAKARIRI | Suportes de aço para fixação do bloco externo do sistema split, com fixação, carga recomendada até 180 kg, dimensões 677x830x50 mm | Material | General | completo | 193.53 | 193.53 | 193.53 | 193.53 | 1 | BRL | 193.53 | 1 | 7 | 7 | OBRAS DE CONSTRUÇÃO | Ventilação e ar condicionado | AR CONDICIONADOS | Instalação de aparelhos de ar condicionado e sistemas split
MEME-RI-KAVO-KARI | Placas de fibra de madeira | Abstract Material | General | m² | 12534.32 | 12534.32 | 12534.32 | 12534.32 | 1 | BRL | 964251.09 | 76.9286 | 7 | 7 | OBRAS DE CONSTRUÇÃO | Pisos | PISOS | Instalação de isolamento térmico e acústico contínuo
DXME-MEDX-KASA_SANEKA | Eletricidade: consumo 2,9 kW·h/máquina-hora | Electricity | Electricity | máquina-hora | 1.72 | 1.72 | 1.72 | 1.72 | 1 | BRL | 0.08 | 0.0471 | 7 | 7 | OBRAS DE CONSTRUÇÃO | Trabalhos com estacas, poços de mergulho, fixação de solos | FIXAÇÃO DE SOLOS | Dispositivo de vala com fresadora hidráulica para construção pelo método “parede
DXME-MEDX-KASA_SANEKA | Bombas centrífugas autoaspirantes, capacidade até 130 m3/h, pressão até 120 m | Equipment | General | máquina-hora | 6.5 | 6.5 | 6.5 | 6.5 | 1 | BRL | 0.3 | 0.0471 | 7 | 7 | OBRAS DE CONSTRUÇÃO | Trabalhos com estacas, poços de mergulho, fixação de solos | FIXAÇÃO DE SOLOS | Dispositivo de vala com fresadora hidráulica para construção pelo método “parede
KAME-LI-MESA-KAME_KAKAKAME | Ancoragem-pino de aço de fricção com encaixe, com rosca externa M12, comprimento 115 mm | Material | General | unidade | 44.73 | 44.73 | 44.73 | 44.73 | 1 | BRL | 14145.31 | 316.2729 | 7 | 7 | OBRAS DE CONSTRUÇÃO | Trabalhos de acabamento | OBRAS DE REVESTIMENTO | REVESTIMENTO EXTERNO DE FACHADAS
KAVO-PU-KAME-KASA | Elementos de aço perfilado | Abstract Material | General | t | 12230.99 | 12230.99 | 12230.99 | 12230.99 | 1 | BRL | 61766.51 | 5.05 | 7 | 7 | OBRAS DE CONSTRUÇÃO | Trabalhos de acabamento | OBRAS DE REVESTIMENTO | REVESTIMENTO EXTERNO DE FACHADAS
KAME-RI-KAME-KARI_KAKAMERI | Betume diluído RB-2 | Material | General | t | 8929.5 | 8929.5 | 8929.5 | 8929.5 | 1 | BRL | 2066.54 | 0.2314 | 7 | 7 | OBRAS DE CONSTRUÇÃO | Trabalhos de impermeabilização em obras hidráulicas | OBRAS DE HIDROISOLAMENTO EM OBRAS HIDRÔTECNICAS FLUVIAS | ISOLAMENTO DE PINTURA DE SUPERFÍCIES DE CONCRETO
RITO-TO-KATO-KARI_KAMEPUKA | Tubos de aço sem costura, deformados a quente, com chanfro removido, de aço das marcas 10, 20, 35, diâmetro externo de 159 mm, espessura da parede de 7 mm | Material | General | m | 359.7 | 359.7 | 359.7 | 359.7 | 1 | BRL | 839.63 | 2.3343 | 7 | 7 | OBRAS DE CONSTRUÇÃO | Trabalhos de perfuração de montanhas | OBRAS DE PERFURAÇÃO DE MINAS, REALIZADAS DE FORMA CONVENCIONAL | FIXAÇÕES PERMANENTES DE POÇOS VERTICAIS E POÇOS DE SEÇÃO TRANSVERSAL CIRCULAR E
METO-ME-KARI-KAME | Placas de mármore | Abstract Material | General | m² | 1134.82 | 1134.82 | 1134.82 | 1134.82 | 1 | BRL | 97432.58 | 85.8571 | 7 | 7 | OBRAS DE CONSTRUÇÃO | Pisos | PISOS | Instalação de revestimentos de placas de mármore e granito
MEPU-RI-KARI-KATO | Tintas ignífugas | Abstract Material | General | kg | 39545.6 | 81.38 | 69143.76 | 69143.76 | 2 | BRL | 6986.98 | 0.1 | 7 | 7 | OBRAS DE CONSTRUÇÃO | Trabalhos de isolamento térmico | PROTEÇÃO CONTRA INCÊNDIOS | PROTEÇÃO CONTRA INCÊNDIO DE ESTRUTURAS METÁLICAS
DXME-KAPU-KAME_KALINE | Instalações de perfuração sobre chassis automotivo, profundidade de perfuração até 200 m, capacidade de carga 2,5 t | Equipment | General | máquina-hora | 162.42 | 162.42 | 162.42 | 162.42 | 1 | BRL | 1888.06 | 11.6243 | 7 | 7 | OBRAS DE CONSTRUÇÃO | Trabalhos com estacas, poços de mergulho, fixação de solos | FIXAÇÃO DE SOLOS | Cimentação de solos
MERI-RI-KATO-MEME_KAKARIVO | Tecido de vidro eletrizante E1/1-100 | Material | General | m² | 7.99 | 7.99 | 7.99 | 7.99 | 1 | BRL | 53.4 | 6.6857 | 7 | 7 | OBRAS DE CONSTRUÇÃO | Instalações de comunicação, radiodifusão e televisão | INSTALAÇÕES DE COMUNICAÇÕES POR CABO | CÂMARAS TÉRMICAS METÁLICAS DE PONTOS DE AMPLIFICAÇÃO SUBTERRÂNEOS NÃO ASSISTIDOS
RISA-ME-KANE-MEDX_KAMEKAKA | Calço de borracha para base, tipo OP-68-74 | Material | General | unidade | 12.1 | 12.1 | 12.1 | 12.1 | 1 | BRL | 47575.13 | 3931.4286 | 7 | 7 | OBRAS DE CONSTRUÇÃO | Ferrovias | ESTRUTURA SUPERIOR DA VIA FÉRREA DE 1520 MM | COLOCAÇÃO E DESMONTAGEM DE VIAS
RISA-ME-KASA-KARI_KAKAKAVO | Base de fixação separada para trilhos ferroviários para dormentes de madeira, tipo KD-65 | Material | General | unidade | 253.95 | 253.95 | 253.95 | 253.95 | 1 | BRL | 911317.89 | 3588.5714 | 7 | 7 | OBRAS DE CONSTRUÇÃO | Ferrovias | ESTRUTURA SUPERIOR DA VIA FÉRREA DE 1520 MM | COLOCAÇÃO E DESMONTAGEM DE VIAS
DXME-KADX-KALI_KAMERI | Máquinas para corte de balastro, autopropulsadas | Equipment | General | máquina-hora | 6031.87 | 6031.87 | 6031.87 | 6031.87 | 1 | BRL | 50814.2 | 8.4243 | 7 | 7 | OBRAS DE CONSTRUÇÃO | Ferrovias | ESTRUTURA SUPERIOR DA VIA FÉRREA DE 1520 MM | LIMPEZA PROFUNDA OU SUBSTITUIÇÃO DO BALASTRO
DXME-KADX-KALI_SAKAPU | Máquinas de limpeza de entulho, capacidade de 1000-2000 m3/h, autopropulsadas | Equipment | General | máquina-hora | 12334.5 | 12334.5 | 12334.5 | 12334.5 | 1 | BRL | 68967.47 | 5.5914 | 7 | 7 | OBRAS DE CONSTRUÇÃO | Ferrovias | ESTRUTURA SUPERIOR DA VIA FÉRREA DE 1520 MM | LIMPEZA PROFUNDA OU SUBSTITUIÇÃO DO BALASTRO
DXME-KADX-KALI_SAKATO | Máquinas de limpeza de entulho, capacidade 1200-1600 m3/h, não autopropelidas | Equipment | General | máquina-hora | 7220.08 | 7220.08 | 7220.08 | 7220.08 | 1 | BRL | 41257.59 | 5.7143 | 7 | 7 | OBRAS DE CONSTRUÇÃO | Ferrovias | ESTRUTURA SUPERIOR DA VIA FÉRREA DE 1520 MM | LIMPEZA PROFUNDA OU SUBSTITUIÇÃO DO BALASTRO
RIKA-ME-KARI-KAVO_KAKAKAME | Niple de latão, diâmetro nominal de passagem 40 mm | Material | General | kg | 285.14 | 285.14 | 285.14 | 285.14 | 1 | BRL | 368.24 | 1.2914 | 7 | 7 | OBRAS DE CONSTRUÇÃO | Trabalhos com estacas, poços de mergulho, fixação de solos | FIXAÇÃO DE SOLOS | Cimentação de solos
DXME-RIKA-MERI_KAVOME | Projetos com várias conchas com capacidade de 200 m3/h | Equipment | General | máquina-hora | 2459.97 | 2459.97 | 2459.97 | 2459.97 | 1 | BRL | 3809.44 | 1.5486 | 7 | 7 | OBRAS DE CONSTRUÇÃO | Trabalhos de construção subaquática (mergulho) | OBRAS SUBAQUÁTICAS (MERGULHO) EM CONDIÇÕES FLUVIAS (RIOS, LAGOS, RESERVATÓRIOS) | DESENVOLVIMENTO DO SOLO EM CONDIÇÕES FLUVIAS (RIOS, LAGOS, RESERVATÓRIOS)
DXME-RIKA-MERI_KADXME | Projetos com barra (concha) com caçamba com capacidade de 4 m3 | Equipment | General | máquina-hora | 499.57 | 499.57 | 499.57 | 499.57 | 1 | BRL | 1088.35 | 2.1786 | 7 | 7 | OBRAS DE CONSTRUÇÃO | Trabalhos de construção subaquática (mergulho) | OBRAS SUBAQUÁTICAS (MERGULHO) EM CONDIÇÕES FLUVIAS (RIOS, LAGOS, RESERVATÓRIOS) | DESENVOLVIMENTO DO SOLO EM CONDIÇÕES FLUVIAS (RIOS, LAGOS, RESERVATÓRIOS)
KAME-VO-KARI-KARI_KAKAKATO | Vidro laminado reforçado com fio de aço, padronizado, incolor, espessura 6 mm | Material | General | m² | 251.33 | 251.33 | 251.33 | 251.33 | 1 | BRL | 23164.49 | 92.1667 | 7 | 7 | OBRAS DE CONSTRUÇÃO | Construções metálicas para construção civil | ELEMENTOS ESTRUTURAIS DE EDIFÍCIOS E INSTALAÇÕES | PAREDES DIVISÓRIAS, TETOS, PISOS, RODAPÉS
DXME-MEDX-KAME_SAKAVO | Máquinas de sucção de lodo, volume do tanque para lodo 8 m3 | Equipment | General | máquina-hora | 212.19 | 212.19 | 212.19 | 212.19 | 1 | BRL | 2.12 | 0.01 | 7 | 7 | OBRAS DE CONSTRUÇÃO | Trabalhos com estacas, poços de mergulho, fixação de solos | FIXAÇÃO DE SOLOS | Dispositivo de vala com fresadora hidráulica para construção pelo método “parede
DXME-KALI-KANE_KAKARI | Instalações para preparação e fornecimento de solução bentonítica, capacidade 30 m3/h | Equipment | General | máquina-hora | 15.33 | 15.33 | 15.33 | 15.33 | 1 | BRL | 0.98 | 0.0643 | 7 | 7 | OBRAS DE CONSTRUÇÃO | Trabalhos com estacas, poços de mergulho, fixação de solos | FIXAÇÃO DE SOLOS | Dispositivo de vala com fresadora hidráulica para construção pelo método “parede
DXME-KARI-KASA_SARIPU | Instalações de fresagem sobre esteiras para a construção de “paredes no solo”, largura até 1500 mm, profundidade até 35 m | Equipment | General | máquina-hora | 3824.72 | 3824.72 | 3824.72 | 3824.72 | 1 | BRL | 2731.94 | 0.7143 | 7 | 7 | OBRAS DE CONSTRUÇÃO | Trabalhos com estacas, poços de mergulho, fixação de solos | FIXAÇÃO DE SOLOS | Dispositivo de vala com fresadora hidráulica para construção pelo método “parede
RISA-RI-KARI-MEME_KAKASAME | Grampos para fixação em suportes intermediários, tamanho 20 mm | Material | General | 100 unidades | 342.2 | 342.2 | 342.2 | 342.2 | 1 | BRL | 85.55 | 0.25 | 7 | 7 | OBRAS DE CONSTRUÇÃO | Ferrovias | SINALIZAÇÃO, CENTRALIZAÇÃO E BLOQUEIO DE FERROVIAS | SUSPENSÃO DE CABOS
RISA-RI-KARI-MEME_KAKARIME | Fita de fixação de aço inoxidável em caixa de plástico com bobina de cabo, largura 20 mm, espessura 0,7 mm, comprimento 50 m | Material | General | unidade | 472.88 | 472.88 | 472.88 | 472.88 | 1 | BRL | 231.71 | 0.49 | 7 | 7 | OBRAS DE CONSTRUÇÃO | Ferrovias | SINALIZAÇÃO, CENTRALIZAÇÃO E BLOQUEIO DE FERROVIAS | SUSPENSÃO DE CABOS
MEDX-RI-KAME-KASA | Inserções flexíveis | Abstract Material | General | m² | 654.05 | 539.66 | 1340.39 | 539.66 | 2 | BRL | 1116.62 | 1.8571 | 7 | 7 | OBRAS DE CONSTRUÇÃO | Ventilação e ar condicionado | ELEMENTOS ESTRUTURAIS PARA A INSTALAÇÃO DE SISTEMAS DE VENTILAÇÃO E AR CONDICION | Instalação de inserções flexíveis em ventiladores radiais
RIRI-RI-KARI-RITO_KATOMEME | Sinal de numeração de suportes de linhas de transmissão de energia elétrica em aço galvanizado, dimensões 200 x 100 mm, espessura do aço 0,8 mm | Material | General | unidade | 21.59 | 21.59 | 21.59 | 21.59 | 1 | BRL | 21.59 | 1 | 7 | 7 | OBRAS DE CONSTRUÇÃO | Linhas de transmissão de energia elétrica | LINHAS AÉREAS DE TRANSMISSÃO DE ELETRICIDADE COM TENSÃO DE 35-1150 KV | SUPORTES DE MADEIRA VL 35-220 KV
KALI-RI-KARI-KASA_KAKARISA | Gancho de aço soldado, diâmetro da rosca M20, com duas arruelas de diâmetro M20, porca M20, argola fundida SRS-7-16 | Material | General | completo | 67.5 | 67.5 | 67.5 | 67.5 | 1 | BRL | 347.12 | 5.1429 | 7 | 7 | OBRAS DE CONSTRUÇÃO | Linhas de transmissão de energia elétrica | LINHAS AÉREAS DE TRANSMISSÃO DE ELETRICIDADE COM TENSÃO DE 35-1150 KV | SUPORTES DE MADEIRA VL 35-220 KV
KAVO-ME-KARI-KAVO | Sistema de reforço de taludes com base em rede trançada com células rombóides | Abstract Material | General | m² | 2010.93 | 2010.93 | 2010.93 | 2010.93 | 1 | BRL | 241311.96 | 120 | 7 | 7 | OBRAS DE CONSTRUÇÃO | Trabalhos de terraplenagem | OUTROS TIPOS DE TRABALHOS DE TERRAPLENAGEM, TRABALHOS PREPARATÓRIOS, ACOMPANHANT | EXPLORAÇÃO DE SOLOS PERMANENTEMENTE CONGELADOS E ROCHOSOS
RIRI-RI-KARI-MEVO_KAKAKANE | Trave de aço com 4 pinos | Material | General | unidade | 335.75 | 335.75 | 335.75 | 335.75 | 1 | BRL | 431.68 | 1.2857 | 7 | 7 | OBRAS DE CONSTRUÇÃO | Instalações de comunicação, radiodifusão e televisão | INSTALAÇÕES DE COMUNICAÇÕES POR CABO | TRAVERSAS EM SUPORTES INSTALADOS DE LINHAS DE COMUNICAÇÃO
DXME-KAVO-KAVO_KAMETO | Eletricidade: consumo 47,74 kW·h/máquina-hora | Electricity | Electricity | máquina-hora | 28.3 | 28.3 | 28.3 | 28.3 | 1 | BRL | 79.73 | 2.8171 | 7 | 7 | OBRAS DE CONSTRUÇÃO | Trabalhos de terraplenagem | OUTROS TIPOS DE TRABALHOS DE TERRAPLENAGEM, TRABALHOS PREPARATÓRIOS, ACOMPANHANT | REDUÇÃO DO NÍVEL DA ÁGUA
DXME-KAVO-KAVO_KAMETO | Instalações para preparação de misturas de solo, potência até 155 kW | Equipment | General | máquina-hora | 305.66 | 305.66 | 305.66 | 305.66 | 1 | BRL | 861.08 | 2.8171 | 7 | 7 | OBRAS DE CONSTRUÇÃO | Trabalhos de terraplenagem | OUTROS TIPOS DE TRABALHOS DE TERRAPLENAGEM, TRABALHOS PREPARATÓRIOS, ACOMPANHANT | REDUÇÃO DO NÍVEL DA ÁGUA
KAME-LI-MELI-KADX_KAKANEME | Broca diamantada circular, diâmetro 5 mm | Material | General | unidade | 50.39 | 50.39 | 50.39 | 50.39 | 1 | BRL | 7.05 | 0.14 | 7 | 7 | OBRAS DE CONSTRUÇÃO | Trabalhos de acabamento | OBRAS DE REVESTIMENTO | REVESTIMENTO EXTERNO DE FACHADAS
KAME-LI-MELI-KALI_KAKASAME | Disco de lixa de perfil reto, marca do material de lixa 25A, dimensões 100 x 20 x 20 mm | Material | General | unidade | 13.99 | 13.99 | 13.99 | 13.99 | 1 | BRL | 74.8 | 5.3457 | 7 | 7 | OBRAS DE CONSTRUÇÃO | Túneis e metrôs | MÉTODO DE TRABALHO FECHADO | PERFURAÇÃO DE TÚNEIS E EXPLORAÇÃO DE MINAS
KAME-LI-MELI-KANE_KAKAMETO | Disco diamantado segmentado, diâmetro 800 mm, segmento 4,8x10x40 mm | Material | General | unidade | 8394.56 | 8394.56 | 8394.56 | 8394.56 | 1 | BRL | 18468.03 | 2.2 | 7 | 7 | OBRAS DE CONSTRUÇÃO | Túneis e metrôs | MÉTODO DE TRABALHO FECHADO | PERFURAÇÃO DE TÚNEIS E EXPLORAÇÃO DE MINAS
KALI-RI-KASA-KAME_KAKARIME | Escada metálica de um lance sem patamar, com corrimão de 1200 mm de altura, altura de subida de 3000 mm, largura do lance de 600 mm | Material | General | m | 1248.47 | 1248.47 | 1248.47 | 1248.47 | 1 | BRL | 554.03 | 0.5183 | 7 | 7 | OBRAS DE CONSTRUÇÃO | Túneis e metrôs | MÉTODO DE TRABALHO FECHADO | PERFURAÇÃO DE EXCAVAÇÕES INCLINADAS E VERTICAIS
RITO-TO-KAME-KALI | Tubos de perfuração pesados | Abstract Material | General | m | 671.65 | 671.65 | 671.65 | 671.65 | 1 | BRL | 0 | 0 | 7 | 7 | OBRAS DE CONSTRUÇÃO | Poços | PERFURAÇÃO DE POÇOS | OUTROS TIPOS DE PERFURAÇÃO
RITO-TO-KAME-KANE | Tubos de perfuração | Abstract Material | General | m | 531.46 | 531.46 | 531.46 | 531.46 | 1 | BRL | 0 | 0 | 7 | 7 | OBRAS DE CONSTRUÇÃO | Poços | PERFURAÇÃO DE POÇOS | OUTROS TIPOS DE PERFURAÇÃO
KAVO-RI-KARI-KATO_KAKATORI | Cabo de dupla torção LK-O, construção 6x19(1+9+9)+1 o.s., marca B, de fio sem revestimento, grupo de marcação 1570-1770 N/mm2, diâmetro 20,5 mm | Material | General | 10 m | 279.79 | 279.79 | 279.79 | 279.79 | 1 | BRL | 3.79 | 0.0167 | 7 | 7 | OBRAS DE CONSTRUÇÃO | Construções metálicas para construção civil | OBRAS | RESERVATÓRIOS, TANQUES DE GÁS
MEPU-SA-KAME-KASA_KAKAMEME | Selante de espuma de poliuretano (espuma de montagem) universal, volume 850 ml | Material | General | unidade | 61.26 | 61.26 | 61.26 | 61.26 | 1 | BRL | 106.51 | 1.7386 | 7 | 7 | OBRAS DE CONSTRUÇÃO | Construções monoliticas de concreto e concreto armado | CONSTRUÇÃO DE ESTRUTURAS EM COFRAGEM DE INVENTÁRIO (ALIMENTAÇÃO DE CONCRETO EM C | Construção de paredes de concreto armado
KAME-LI-MESA-KASA_KAKARIRI | Porcas de aço galvanizadas sextavadas, diâmetro da rosca M8 (M10) | Material | General | kg | 17.66 | 17.66 | 17.66 | 17.66 | 1 | BRL | 28.53 | 1.6157 | 7 | 7 | OBRAS DE CONSTRUÇÃO | Construções metálicas para construção civil | ELEMENTOS ESTRUTURAIS DE EDIFÍCIOS E INSTALAÇÕES | ELEMENTOS ESTRUTURAIS DE COBERTURAS DE EDIFÍCIOS
RISA-ME-KAPU-KAPU | Parafusos com porca para fixação de trilhos | Abstract Material | General | t | 17964.81 | 17964.81 | 17964.81 | 17964.81 | 1 | BRL | 5715.38 | 0.3143 | 7 | 7 | OBRAS DE CONSTRUÇÃO | Construções metálicas para construção civil | ELEMENTOS ESTRUTURAIS DE EDIFÍCIOS E INSTALAÇÕES | PLACAS DE APOIO, COLUNAS, VIGAS DE GUINDASTE, VIGAS DE GUINDASTE E SUBSERRA, VIA
RISA-ME-KATO-KANE | Arruelas elásticas de via de um espiral | Abstract Material | General | t | 22695.75 | 22695.75 | 22695.75 | 22695.75 | 1 | BRL | 603.06 | 0.0271 | 7 | 7 | OBRAS DE CONSTRUÇÃO | Construções metálicas para construção civil | ELEMENTOS ESTRUTURAIS DE EDIFÍCIOS E INSTALAÇÕES | PLACAS DE APOIO, COLUNAS, VIGAS DE GUINDASTE, VIGAS DE GUINDASTE E SUBSERRA, VIA
RITO-VO-KAPU-KAVO | Transições | Abstract Material | General | unidade | 406.91 | 406.91 | 406.91 | 406.91 | 1 | BRL | 3139 | 7.7143 | 7 | 7 | OBRAS DE CONSTRUÇÃO | Abastecimento de energia térmica e gasodutos - redes externas | GASODUTOS DE CIDADES E MUNICÍPIOS | ENTRADAS DE GASODUTOS NO EDIFÍCIO
RITO-TO-KANE-KARI_KAKAKAVO | Tubos de aço soldados galvanizados para água e gás com rosca, comuns, diâmetro nominal 80 mm, espessura da parede 4 mm | Material | General | m | 86.62 | 86.62 | 86.62 | 86.62 | 1 | BRL | 174.11 | 2.01 | 7 | 7 | OBRAS DE CONSTRUÇÃO | Túneis e metrôs | MÉTODO DE TRABALHO FECHADO | PERFURAÇÃO DE TÚNEIS E EXPLORAÇÃO DE MINAS
DXME-KASA-KAVO_KAKADX | Guindastes sobre rodas pneumáticas, capacidade de carga 63 t | Equipment | General | máquina-hora | 338.45 | 338.45 | 338.45 | 338.45 | 1 | BRL | 6121.09 | 18.0857 | 7 | 7 | MONTAGEM DE EQUIPAMENTOS | Equipamentos de uso geral | MONTAGEM DE EQUIPAMENTOS | RECIPIENTES E APARELHOS SEM MECANISMOS
DXME-RIME-RIRI_KAPUME | Eletricidade: consumo 2,64 kW·h/máquina-hora | Electricity | Electricity | máquina-hora | 1.56 | 1.56 | 1.56 | 1.56 | 1 | BRL | 9.4 | 6.0043 | 7 | 7 | OBRAS DE CONSTRUÇÃO | Telhados | TELHADOS | Construção de telhados planos
DXME-RIME-RIRI_KAPUME | Aquecedores infravermelhos para telhados flexíveis | Equipment | General | máquina-hora | 4.32 | 4.32 | 4.32 | 4.32 | 1 | BRL | 25.92 | 6.0043 | 7 | 7 | OBRAS DE CONSTRUÇÃO | Telhados | TELHADOS | Construção de telhados planos
RITO-SA-KARI-KARI_KAKAKAVO | Tubos de aço eletro-soldados com costura reta de aço das marcas St2, 10, diâmetro externo de 159 mm, espessura da parede de 4,5 mm | Material | General | m | 110.12 | 110.12 | 110.12 | 110.12 | 1 | BRL | 11875.47 | 107.8429 | 7 | 7 | MONTAGEM DE EQUIPAMENTOS | Equipamentos térmicos | CALDEIRAS A VAPOR E A ÁGUA QUENTE ESTACIONÁRIAS | ELEMENTOS DE CALDEIRAS A VAPOR ESTACIONÁRIAS
KAVO-TO-KAVO-KAME | Perfil angular laminado a quente | Abstract Material | General | t | 9042.72 | 9042.72 | 9042.72 | 9042.72 | 1 | BRL | 18744.27 | 2.0729 | 7 | 7 | OBRAS DE CONSTRUÇÃO | Construções de concreto e concreto armado de obras hidráulicas | CONSTRUÇÕES DE OBJETOS HIDROELÉTRICOS COM UM VOLUME DE CONCRETO NA ESTRUTURA TOT | VÁLVULAS
KAME-RI-KATO-KATO_KAMESAPU | Mastique betuminosa-cucersol para impermeabilização, cobertura, consumo 2,0 kg/m² com espessura da camada de 1,0 mm | Material | General | t | 9712.53 | 9712.53 | 9712.53 | 9712.53 | 1 | BRL | 88.26 | 0.02 | 7 | 7 | OBRAS DE CONSTRUÇÃO | Pisos | PISOS | Instalação de revestimentos de tábuas de parquete, parquete mosaico, parquete de
KALI-RI-KALI-KARI | Condutor de inventário metálico | Abstract Material | General | unidade | 10397.09 | 10397.09 | 10397.09 | 10397.09 | 1 | BRL | 4.37 | 0 | 7 | 7 | OBRAS DE CONSTRUÇÃO | Trabalhos com estacas, poços de mergulho, fixação de solos | TRABALHOS DE ESTACAS | TRABALHOS DE ESTACAS REALIZADOS A PARTIR DO SOLO
DXME-KANE-KAME_SAMEKA | Macacos hidráulicos, capacidade de carga até 1200 t | Equipment | General | máquina-hora | 79.47 | 79.47 | 79.47 | 79.47 | 1 | BRL | 35346.01 | 444.7814 | 7 | 7 | OBRAS DE CONSTRUÇÃO | Trabalhos com estacas, poços de mergulho, fixação de solos | FIXAÇÃO DE SOLOS | Dispositivo de fixação das paredes da escavação com âncoras de injeção de solo (
KAME-NE-KAPU-KAME | Placas para teto | Abstract Material | General | m² | 228.96 | 228.96 | 228.96 | 228.96 | 1 | BRL | 23517.46 | 102.7143 | 7 | 7 | OBRAS DE CONSTRUÇÃO | Trabalhos de acabamento | OBRAS DE REVESTIMENTO | REVESTIMENTO DE SUPERFÍCIES INTERNAS COM MATERIAIS EM FOLHAS
KAME-TO-KASA-RITO_KAMEDXME | Fosfato trissódico técnico | Material | General | kg | 8.32 | 8.32 | 8.32 | 8.32 | 1 | BRL | 0.13 | 0.022 | 7 | 7 | MONTAGEM DE EQUIPAMENTOS | Equipamentos para centrais hidroelétricas e obras hidráulicas | EQUIPAMENTOS MECÂNICOS PARA INSTALAÇÕES HIDRÁULICAS | MECANISMOS DE ELEVAÇÃO ESTACIONÁRIOS
DXME-KAVO-KASA_KANERI | Máquinas de alto rendimento para colocação de concreto, distribuidores de concreto com formas deslizantes | Equipment | General | máquina-hora | 939.98 | 939.98 | 939.98 | 939.98 | 1 | BRL | 5016.79 | 5.3371 | 7 | 7 | OBRAS DE CONSTRUÇÃO | Aeródromos | AERÓDROMOS | BASE
DXME-MEDX-KARI_KAKATO | Bombas de óleo de engrenagem, capacidade 3,6 m3/h | Equipment | General | máquina-hora | 1.59 | 1.59 | 1.59 | 1.59 | 1 | BRL | 89.78 | 56.6114 | 7 | 7 | MONTAGEM DE EQUIPAMENTOS | Equipamentos para centrais hidroelétricas e obras hidráulicas | EQUIPAMENTOS HIDROELÉTRICOS | TURBINAS HIDRÁULICAS
MEME-RI-MEME-KAME | Plástico laminado de papel | Abstract Material | General | m² | 40119.79 | 40119.79 | 40119.79 | 40119.79 | 1 | BRL | 3564356.75 | 88.8429 | 7 | 7 | OBRAS DE CONSTRUÇÃO | Trabalhos de acabamento | OBRAS DE REVESTIMENTO | REVESTIMENTO DE SUPERFÍCIES INTERNAS COM MATERIAIS EM FOLHAS
RILI-ME-KAME-KATO_KAKAMEPU | Barras transversais de aço com rosca, diâmetro M24, comprimento 1700 mm, quatro porcas com diâmetro M24, quatro arruelas com orifício com diâmetro M24 | Material | General | t | 13927.87 | 13927.87 | 13927.87 | 13927.87 | 1 | BRL | 14465.09 | 1.0386 | 7 | 7 | OBRAS DE CONSTRUÇÃO | Trilhos de bonde | CONSTRUÇÃO DE VIAS EM PONTES OU PASSAGENS SUPERIORES | Construção de vias em pontes ou viadutos com trilhos de perfil de bonde
MEDX-TO-KARI-KAME | Diafragmas de câmara | Abstract Material | General | unidade | 2162.05 | 2162.05 | 2162.05 | 2162.05 | 1 | BRL | 2162.05 | 1 | 7 | 7 | OBRAS DE CONSTRUÇÃO | Fornecimento de gás - dispositivos internos | Instalação de diafragmas de câmara
KAME-ME-KARI-KALI_KAKAMEME | Aditivo (fibra) de reforço de fibra de polipropileno, comprimento da fibra 18 mm, diâmetro 0,2 mm | Material | General | kg | 26.23 | 26.23 | 26.23 | 26.23 | 1 | BRL | 36.61 | 1.3957 | 7 | 7 | OBRAS DE CONSTRUÇÃO | Pisos | PISOS | Instalação de contraplacados
RITO-TO-KATO-KARI_KAKARISA | Tubos de aço sem costura, laminados a quente, com chanfro removido, de aço das marcas 10, 20, 35, diâmetro externo 45 mm, espessura da parede 3,5 mm | Material | General | m | 55.25 | 55.25 | 55.25 | 55.25 | 1 | BRL | 15.06 | 0.2757 | 7 | 7 | OBRAS DE CONSTRUÇÃO | Trabalhos com estacas, poços de mergulho, fixação de solos | TRABALHOS DE ESTACAS | TRABALHOS DE ESTACAS REALIZADOS A PARTIR DO SOLO
DXME-KADX-KATO_KATORI | Carrinhos móveis para túneis de transferência | Equipment | General | máquina-hora | 0.25 | 0.25 | 0.25 | 0.25 | 1 | BRL | 6.84 | 27.9029 | 7 | 7 | OBRAS DE CONSTRUÇÃO | Túneis e metrôs | MÉTODO DE TRABALHO FECHADO | DISPOSITIVO DE ACABAMENTO
DXME-RIKA-MERI_KAMEPU | Projetos flutuantes elétricos de sucção de terra, vazão de 140 m3/h, pressão de 37-52 m | Equipment | General | máquina-hora | 328.31 | 328.31 | 328.31 | 328.31 | 1 | BRL | 1105.01 | 3.3657 | 7 | 7 | OBRAS DE CONSTRUÇÃO | Trabalhos de terraplenagem | DESENVOLVIMENTO MECANIZADO DE SOLOS (COM ESCAVADORAS, RASPADORAS, TRATORES, NIVE | DESENVOLVIMENTO DO SOLO PELO MÉTODO DE HIDROMECANIZAÇÃO
DXME-KAPU-KARI_KATOPU | Equipamentos de perfuração direcionada para instalação sem valas, força de tração de 2500 kN | Equipment | General | máquina-hora | 2990.73 | 2990.73 | 2990.73 | 2990.73 | 1 | BRL | 2486.58 | 0.8314 | 7 | 7 | OBRAS DE CONSTRUÇÃO | Poços | PERFURAÇÃO DE POÇOS | OUTROS TIPOS DE PERFURAÇÃO
KAVO-RI-KARI-KATO_KAKARIDX | Cabo de dupla torção LK-O, construção 6x19(1+9+9)+1 o.s., marca B, de fio sem revestimento, grupo de marcação 1570-1770 N/mm2, diâmetro 16,5 mm | Material | General | 10 m | 192.02 | 192.02 | 192.02 | 192.02 | 1 | BRL | 7.3 | 0.0386 | 7 | 7 | OBRAS DE CONSTRUÇÃO | Construções metálicas para construção civil | OBRAS | RESERVATÓRIOS, TANQUES DE GÁS
KAVO-RI-KARI-KATO_KAKARIVO | Cabo de dupla torção LC-O, construção 6x19(1+9+9)+1 o.s., marca B, de fio sem revestimento, grupo de marcação 1570-1860 N/mm2, diâmetro 15 mm | Material | General | 10 m | 167.17 | 167.17 | 167.17 | 167.17 | 1 | BRL | 304.09 | 4.2433 | 7 | 7 | OBRAS DE CONSTRUÇÃO | Construções metálicas para construção civil | OBRAS | RESERVATÓRIOS, TANQUES DE GÁS
DXME-MEDX-KARI_KAKATO | Eletricidade: consumo 0,73 kW·h/máquina-hora | Electricity | Electricity | máquina-hora | 0.43 | 0.43 | 0.43 | 0.43 | 1 | BRL | 24.39 | 56.6114 | 7 | 7 | MONTAGEM DE EQUIPAMENTOS | Equipamentos para centrais hidroelétricas e obras hidráulicas | EQUIPAMENTOS HIDROELÉTRICOS | TURBINAS HIDRÁULICAS
KAVO-TO-MERI-KANE_KAKARITO | Aço, marca 08kp | Material | General | t | 7920.7 | 7920.7 | 7920.7 | 7920.7 | 1 | BRL | 273948.64 | 48.42 | 7 | 7 | MONTAGEM DE EQUIPAMENTOS | Equipamentos térmicos | AGREGADOS DE TURBINAS A VAPOR E A GÁS | TURBINAS A VAPOR ESTACIONÁRIAS E INSTALAÇÕES DE TURBINAS A GÁS ESTACIONÁRIAS
MEPU-RI-KASA-KATO | Composições bicomponentes à base de resinas de poliuretano | Abstract Material | General | kg | 100.92 | 100.92 | 100.92 | 100.92 | 1 | BRL | 7692.63 | 76.2267 | 7 | 7 | OBRAS DE CONSTRUÇÃO | Telhados | TELHADOS | Instalação de impermeabilização de telhados planos com composições poliméricas p
MEME-RI-KAVO-KARI_KAKAMEKA | Placas de fibra de madeira produzidas por processo a seco, rígidas T-S, grupo A, espessura 5 mm | Material | General | 1000 m² | 8530.99 | 8530.99 | 8530.99 | 8530.99 | 1 | BRL | 1123.04 | 0.1286 | 7 | 7 | OBRAS DE CONSTRUÇÃO | Construções de madeira | CONSTRUÇÕES EM MADEIRA | PAREDES, DIVISÓRIAS
RISA-RI-KAME-MEVO_KAKAPULI | Fixador de ramo ancorado de alumínio com grampo de fixação de bronze com dimensões 70x47x41,5 mm, fixação em haste inclinada da consola - “olhal”, comprimento da haste principal 1800 mm | Material | General | unidade | 3631.28 | 3631.28 | 3631.28 | 3631.28 | 1 | BRL | 9337.59 | 2.5714 | 7 | 7 | MONTAGEM DE EQUIPAMENTOS | Equipamentos de sinalização, centralização, bloqueio e rede de contatos no trans | OBRAS DE RECONSTRUÇÃO E REFORMA CAPITAL DE REDES DE CONTATO EXISTENTES NO TRANSP | TRABALHOS DE RECONSTRUÇÃO E REFORMA CAPITAL DA REDE DE CONTATO EXISTENTE PARA OR
DXME-RIKA-MERI_KAMENE | Eletricidade: consumo 556 kW·h/máquina-hora | Electricity | Electricity | máquina-hora | 329.6 | 329.6 | 329.6 | 329.6 | 1 | BRL | 364.44 | 1.1057 | 7 | 7 | OBRAS DE CONSTRUÇÃO | Trabalhos de terraplenagem | DESENVOLVIMENTO MECANIZADO DE SOLOS (COM ESCAVADORAS, RASPADORAS, TRATORES, NIVE | DESENVOLVIMENTO DO SOLO PELO MÉTODO DE HIDROMECANIZAÇÃO
DXME-RIKA-MERI_KAMENE | Projetos flutuantes elétricos de sucção de terra, vazão 400 m3/h, pressão 71 m | Equipment | General | máquina-hora | 888.61 | 888.61 | 888.61 | 888.61 | 1 | BRL | 982.55 | 1.1057 | 7 | 7 | OBRAS DE CONSTRUÇÃO | Trabalhos de terraplenagem | DESENVOLVIMENTO MECANIZADO DE SOLOS (COM ESCAVADORAS, RASPADORAS, TRATORES, NIVE | DESENVOLVIMENTO DO SOLO PELO MÉTODO DE HIDROMECANIZAÇÃO
DXME-RIKA-MERI_KAMEPU | Eletricidade: consumo 214,5 kW·h/máquina-hora | Electricity | Electricity | máquina-hora | 127.16 | 127.16 | 127.16 | 127.16 | 1 | BRL | 427.97 | 3.3657 | 7 | 7 | OBRAS DE CONSTRUÇÃO | Trabalhos de terraplenagem | DESENVOLVIMENTO MECANIZADO DE SOLOS (COM ESCAVADORAS, RASPADORAS, TRATORES, NIVE | DESENVOLVIMENTO DO SOLO PELO MÉTODO DE HIDROMECANIZAÇÃO
DXME-MEVO-KATO_KAMERI | Eletricidade: consumo 9,9 kW·h/máquina-hora | Electricity | Electricity | máquina-hora | 5.87 | 5.87 | 5.87 | 5.87 | 1 | BRL | 144.49 | 24.6171 | 7 | 7 | OBRAS DE CONSTRUÇÃO | Poços | INSTALAÇÃO DE FILTROS E RETIRADA DE ÁGUA DO POÇO | Bombeamento de água do poço com elevador a ar durante a perfuração rotativa e co
DXME-MEVO-KATO_KAMERI | Compressores rebocáveis com motor elétrico para lavagem reversa de poços, pressão 680 kPa (6,8 atm), capacidade 5,25 m3/min | Equipment | Compressors | máquina-hora | 17.51 | 17.51 | 17.51 | 17.51 | 1 | BRL | 431 | 24.6171 | 7 | 7 | OBRAS DE CONSTRUÇÃO | Poços | INSTALAÇÃO DE FILTROS E RETIRADA DE ÁGUA DO POÇO | Bombeamento de água do poço com elevador a ar durante a perfuração rotativa e co
MEME-TO-KATO-MESA_KAKATOME | Caixas de encaixe para RPV-1 | Material | General | 100 unidades | 97.79 | 97.79 | 97.79 | 97.79 | 1 | BRL | 1.12 | 0.0114 | 7 | 7 | MONTAGEM DE EQUIPAMENTOS | Equipamentos de comunicação | COMUNICAÇÃO TELEFÔNICA LOCAL | APARELHOS TELEFÔNICOS
MEPU-ME-KARI-KAPU | Composição da cola | Abstract Material | General | kg | 198.06 | 198.06 | 198.06 | 198.06 | 1 | BRL | 9532.02 | 48.1257 | 7 | 7 | OBRAS DE CONSTRUÇÃO | Pisos | PISOS | Instalação de revestimentos de linóleo
RITO-LI-KAME-KAPU | Tubulações com mangas | Abstract Material | General | m | 71.46 | 71.46 | 71.46 | 71.46 | 1 | BRL | 7145.76 | 100 | 7 | 7 | OBRAS DE CONSTRUÇÃO | Tubulações internas | TUBULAÇÕES DE TUBOS DE AÇO | Instalação de tubulações de aquecimento e abastecimento de água com tubos de aço
RIRI-RI-KARI-KAVO_MEKAKAKA | Suporte para cabos em tira de aço (KCP) para instalação em poços de cabos, comprimento 600 mm | Material | General | unidade | 59.31 | 59.31 | 59.31 | 59.31 | 1 | BRL | 398.24 | 6.7143 | 7 | 7 | OBRAS DE CONSTRUÇÃO | Instalações de comunicação, radiodifusão e televisão | INSTALAÇÕES DE COMUNICAÇÕES POR CABO | CANALIZAÇÃO DE CABOS
RISA-RI-KAME-KANE_MEKAMEME | Braçadeira giratória de alumínio para fixação do cabo de sustentação em uma haste tubular horizontal da consola com diâmetro de 70-80 mm, dimensões 120x165 mm | Material | General | unidade | 1130.58 | 1130.58 | 1130.58 | 1130.58 | 1 | BRL | 708.68 | 0.6286 | 7 | 7 | OBRAS DE CONSTRUÇÃO | Ferrovias | ELETRIFICAÇÃO DE FERROVIAS | CONSTRUÇÕES DA REDE DE CONTATO
DXME-KALI-KARI_KAMETO | Bombas de concreto automotivas, capacidade 110 m3/h | Equipment | General | máquina-hora | 457.07 | 457.07 | 457.07 | 457.07 | 1 | BRL | 2214.17 | 4.8443 | 7 | 7 | OBRAS DE CONSTRUÇÃO | Construções monoliticas de concreto e concreto armado | CONSTRUÇÃO DE ESTRUTURAS EM COFRAGEM DE INVENTÁRIO (ALIMENTAÇÃO DE CONCRETO COM | Construção de paredes de concreto armado
KAME-LI-MESA-KARI_KAKANESA | Parafusos de aço galvanizado com cabeça sextavada, diâmetro da rosca M16 (M18), comprimento 25-200 mm | Material | General | t | 15602.84 | 15602.84 | 15602.84 | 15602.84 | 1 | BRL | 888.47 | 0.0557 | 7 | 7 | OBRAS DE CONSTRUÇÃO | Construções monoliticas de concreto e concreto armado | CONSTRUÇÃO DE ESTRUTURAS EM COFRAGEM DE INVENTÁRIO (ALIMENTAÇÃO DE CONCRETO COM | Construção de paredes de concreto armado
KAME-LI-MENE-KATO_KAKARIME | Painel de cofragem linear, de painéis pequenos, combinado, desmontável e reajustável, inventariado, para cofragem de paredes, feito de perfis de cofragem de aço com espessura de 2 mm, perfis de travessas com espessura de 1,5 mm, com plataforma de compensado laminado resistente à umidade com espessura de 18 mm, dimensões 1200x400 mm | Material | General | m² | 1483.41 | 1483.41 | 1483.41 | 1483.41 | 1 | BRL | 26481.01 | 17.8514 | 7 | 7 | OBRAS DE CONSTRUÇÃO | Pontes e tubulações | CONSTRUÇÕES DE FERRO-CONCRETO E CONCRETO DE PONTES E TUBOS | SUPORTES DE PONTES EM FUNDAÇÕES PRONTAS
KALI-ME-KAME-KAME | Porta metálica corta-fogo | Abstract Material | General | unidade | 2363.35 | 2324.56 | 2369.82 | 2369.82 | 2 | BRL | 23698.2 | 10 | 7 | 7 | OBRAS DE CONSTRUÇÃO | Construções metálicas para construção civil | CONSTRUÇÕES DE CERCA DE EDIFÍCIOS E CONSTRUÇÕES | BLOCOS DE JANELAS, VIDROS, VITRINAS, PORTAS, PORTÕES
DXME-KANE-KATO_KAPUME | Guinchos de perfuração com força de tração de 98,1 kN (10 t) | Equipment | General | máquina-hora | 58.49 | 58.49 | 58.49 | 58.49 | 1 | BRL | 1434.49 | 24.5271 | 7 | 7 | OBRAS DE CONSTRUÇÃO | Túneis e metrôs | PROCESSOS DE MANUTENÇÃO | SUBIDA
DXME-KANE-KATO_KAPUME | Eletricidade: consumo 0,39 kW·h/máquina-hora | Electricity | Electricity | máquina-hora | 0.23 | 0.23 | 0.23 | 0.23 | 1 | BRL | 5.62 | 24.5271 | 7 | 7 | OBRAS DE CONSTRUÇÃO | Túneis e metrôs | PROCESSOS DE MANUTENÇÃO | SUBIDA
DXME-MELI-KARI_KASATO | Complexos de radiografia digital de juntas soldadas em anel de tubos com diâmetro de 500 a 1420 mm, completos com aparelho de raios X, esquema de controle panorâmico | Equipment | General | máquina-hora | 374.71 | 374.71 | 374.71 | 374.71 | 1 | BRL | 146.14 | 0.39 | 7 | 7 | OBRAS DE CONSTRUÇÃO | Tubulações principais e industriais | CONTROLE DE QUALIDADE DE JUNÇÕES SOLDADAS POR MÉTODOS FÍSICOS | CONTROLE RADIOGRÁFICO COM APARELHOS DE RAIOS X DE AÇÃO CONTÍNUA NA ROTA
KAME-LI-KALI-RIPU_KAMEMEPU | Filme radiográfico em folhas, embalagem de 100 folhas sem divisão, para uso com tela fluorescente de reforço, dimensões 300 x 400 mm | Material | General | m² | 551.87 | 551.87 | 551.87 | 551.87 | 1 | BRL | 59.91 | 0.1086 | 7 | 7 | OBRAS DE CONSTRUÇÃO | Tubulações principais e industriais | CONTROLE DE QUALIDADE DE JUNÇÕES SOLDADAS POR MÉTODOS FÍSICOS | CONTROLE RADIOGRÁFICO COM APARELHOS DE RAIOS X DE IMPULSO NA ESTRADA
MEPU-SA-KAPU-KAVO_KAKAMEVO | Mastique plastisol de dois componentes, composto por resina e endurecedor, para vedação de estruturas de construção | Material | General | kg | 248.56 | 248.56 | 248.56 | 248.56 | 1 | BRL | 25672.45 | 103.2857 | 7 | 7 | OBRAS DE CONSTRUÇÃO | Tubulações principais e industriais | ISOLAMENTO ANTICORROSIVO E INSTALAÇÃO DE TUBULAÇÕES | ISOLAMENTO DE JUNTAS E INSTALAÇÃO DE TUBULAÇÕES
RINE-ME-KARI-KAVO_KAKAPURI | Cunha antirroubo P-65 | Material | General | unidade | 31.94 | 31.94 | 31.94 | 31.94 | 1 | BRL | 13730.22 | 429.8571 | 7 | 7 | OBRAS DE CONSTRUÇÃO | Túneis e metrôs | DISPOSIÇÃO DA VIA | CONSTRUÇÃO DE VIAS EM TÚNELES
DXME-KALI-KAVO_KAPUME | Eletricidade: consumo 2,48 kW·h/máquina-hora | Electricity | Electricity | máquina-hora | 1.47 | 1.47 | 1.47 | 1.47 | 1 | BRL | 104.34 | 71.0957 | 7 | 7 | OBRAS DE CONSTRUÇÃO | Construções monoliticas de concreto e concreto armado | CONSTRUÇÕES DE EDIFÍCIOS DE CENTRAIS NUCLEARES | Injeção de formadores de canais do sistema de pré-tensão do revestimento proteto
DXME-MEKA-MEME_KANEME | Fixadores de módulos | Equipment | General | máquina-hora | 8 | 8 | 8 | 8 | 1 | BRL | 40.02 | 5 | 7 | 7 | REPAROS E CONSTRUÇÃO | Redes de engenharia externas | RECONSTRUÇÃO E REPARO DE REDES EXTERNAS DE ESGOTO SEM EXCAVAÇÃO | Substituição sem valas de tubos de esgoto por tubos encurtados com a ajuda de um
RINE-ME-KARI-KANE_KAKAKAME | Braçadeira de aço para suspensão do trilho de contato com fixador | Material | General | unidade | 54.79 | 54.79 | 54.79 | 54.79 | 1 | BRL | 7262.88 | 132.5571 | 7 | 7 | OBRAS DE CONSTRUÇÃO | Túneis e metrôs | DISPOSIÇÃO DA VIA | CONSTRUÇÃO DE VIAS EM TÚNELES
KANE-RI-KAPU-KAME_KAKARITO | Ladrilhos refratários à acidez, quadrados e retangulares, espessura 35 mm | Material | Chemicals | m² | 200.63 | 200.63 | 200.63 | 200.63 | 1 | BRL | 204.65 | 1.02 | 7 | 7 | OBRAS DE CONSTRUÇÃO | Proteção de estruturas e equipamentos de construção contra corrosão | TRABALHOS DE REVESTIMENTO | Revestimento com materiais resistentes à acidez sobre argamassa resistente à aci
KASA-ME-KAME-KAME | Construções pré-fabricadas de concreto armado | Abstract Material | General | unidade | 92.73 | 92.73 | 92.73 | 92.73 | 1 | BRL | 92.73 | 1 | 7 | 7 | OBRAS DE CONSTRUÇÃO | Pontes e tubulações | ESTRUTURAS DE VÃO DE FERRO-CONCRETO DE PONTES | ESTRUTURAS DE VÃO DE FERRO-CONCRETO DE PONTES SOB UMA VIA FÉRREA
DXME-KALI-KATO_KAKADX | Eletricidade: consumo 0,99 kW·h/máquina-hora | Electricity | Electricity | máquina-hora | 0.59 | 0.59 | 0.59 | 0.59 | 1 | BRL | 0.36 | 0.62 | 7 | 7 | REPAROS E CONSTRUÇÃO | Redes de engenharia externas | RECONSTRUÇÃO E REPARO DE REDES EXTERNAS DE ESGOTO SEM EXCAVAÇÃO | Substituição de tubulações de aço para aquecimento, abastecimento de água quente
DXME-KALI-KATO_KAKADX | Misturadores de concreto de ação forçada móveis, volume do silo 165 l | Equipment | General | máquina-hora | 1.95 | 1.95 | 1.95 | 1.95 | 1 | BRL | 1.21 | 0.62 | 7 | 7 | REPAROS E CONSTRUÇÃO | Redes de engenharia externas | RECONSTRUÇÃO E REPARO DE REDES EXTERNAS DE ESGOTO SEM EXCAVAÇÃO | Substituição de tubulações de aço para aquecimento, abastecimento de água quente
MEPU-RI-KAME-KANE_KAKAKARI | Composição anticorrosiva para primário | Material | General | kg | 122.55 | 122.55 | 122.55 | 122.55 | 1 | BRL | 67172.3 | 548.1286 | 7 | 7 | REPAROS E CONSTRUÇÃO | Redes de engenharia externas | RECONSTRUÇÃO E REPARO DE REDES EXTERNAS DE ESGOTO SEM EXCAVAÇÃO | Substituição de tubulações de aço para aquecimento, abastecimento de água quente
MEPU-PU-KAME-MEDX_KAKAKATO | Primário HS-059 | Material | General | t | 20341.36 | 20341.36 | 20341.36 | 20341.36 | 1 | BRL | 63.7 | 0.02 | 7 | 7 | OBRAS DE CONSTRUÇÃO | Proteção de estruturas e equipamentos de construção contra corrosão | REVESTIMENTO COM MATERIAIS DE LACA E TINTA | Preparação de superfícies metálicas
KAVO-ME-KARI-RIKA_KAKATOME | Âncora Bruce do Almirantado, peso 50 kg | Material | General | unidade | 3594.64 | 3594.64 | 3594.64 | 3594.64 | 1 | BRL | 403.8 | 0.1117 | 6 | 6 | OBRAS DE CONSTRUÇÃO | Pontes e tubulações | ESTRUTURAS DE VÃO DE FERRO-CONCRETO DE PONTES | ESTRUTURAS DE VÃO DE PONTES RODOVIÁRIAS
DXME-MEKA-KAPU_SALITO | Máquinas elétricas de pulverização centrífuga para revestimento da superfície interna de tubos, diâmetro dos tubos 1300-1600 mm | Equipment | General | máquina-hora | 61.71 | 61.71 | 61.71 | 61.71 | 1 | BRL | 366.27 | 5.935 | 6 | 6 | REPAROS E CONSTRUÇÃO | Redes de engenharia externas | RECONSTRUÇÃO E REPARO DE REDES EXTERNAS DE ESGOTO SEM EXCAVAÇÃO | Restauração de tubulações com composições de cimento-polímero pelo método de pul
DXME-MEKA-KAPU_SALITO | Eletricidade: consumo 1,57 kW·h/máquina-hora | Electricity | Electricity | máquina-hora | 0.93 | 0.93 | 0.93 | 0.93 | 1 | BRL | 5.52 | 5.935 | 6 | 6 | REPAROS E CONSTRUÇÃO | Redes de engenharia externas | RECONSTRUÇÃO E REPARO DE REDES EXTERNAS DE ESGOTO SEM EXCAVAÇÃO | Restauração de tubulações com composições de cimento-polímero pelo método de pul
DXME-MEKA-KAPU_SALIPU | Máquinas elétricas de pulverização centrífuga para revestimento da superfície interna de tubos, diâmetro dos tubos 1700-2000 mm | Equipment | General | máquina-hora | 76.49 | 76.49 | 76.49 | 76.49 | 1 | BRL | 494.65 | 6.4667 | 6 | 6 | REPAROS E CONSTRUÇÃO | Redes de engenharia externas | RECONSTRUÇÃO E REPARO DE REDES EXTERNAS DE ESGOTO SEM EXCAVAÇÃO | Restauração de tubulações com composições de cimento-polímero pelo método de pul
DXME-KAME-KASA_KANENE | Escavadoras de caçamba única a diesel sobre esteiras, capacidade da caçamba 0,25 m3 | Equipment | General | máquina-hora | 104.56 | 104.56 | 104.56 | 104.56 | 1 | BRL | 5742.59 | 54.9233 | 6 | 6 | OBRAS DE CONSTRUÇÃO | Trabalhos de terraplenagem | DESENVOLVIMENTO MECANIZADO DE SOLOS (COM ESCAVADORAS, RASPADORAS, TRATORES, NIVE | EXCAVAÇÃO DO SOLO COM EXCAVADORAS EM TERRAPLANAGEM
DXME-KAME-KASA_MEMEDX | Eletricidade: consumo 177 kWh/máquina-hora | Electricity | Electricity | máquina-hora | 104.93 | 104.93 | 104.93 | 104.93 | 1 | BRL | 608.04 | 5.795 | 6 | 6 | OBRAS DE CONSTRUÇÃO | Trabalhos de terraplenagem | DESENVOLVIMENTO MECANIZADO DE SOLOS (COM ESCAVADORAS, RASPADORAS, TRATORES, NIVE | EXCAVAÇÃO DO SOLO COM EXCAVADORAS EM TERRAPLANAGEM
DXME-KAME-KASA_MEMEDX | Escavadeiras elétricas de caçamba única, capacidade da caçamba 5-6 m3 | Equipment | General | máquina-hora | 814.57 | 814.57 | 814.57 | 814.57 | 1 | BRL | 4720.44 | 5.795 | 6 | 6 | OBRAS DE CONSTRUÇÃO | Trabalhos de terraplenagem | DESENVOLVIMENTO MECANIZADO DE SOLOS (COM ESCAVADORAS, RASPADORAS, TRATORES, NIVE | EXCAVAÇÃO DO SOLO COM EXCAVADORAS EM TERRAPLANAGEM
KAME-LI-KALI-RIDX_KAMEPUME | Filme de fluoroplástico-4, marca IO | Material | General | t | 219022.92 | 219022.92 | 219022.92 | 219022.92 | 1 | BRL | 438.04 | 0 | 6 | 6 | OBRAS DE CONSTRUÇÃO | Trabalhos de perfuração e detonação | AFROUXAMENTO DE SOLOS ROCHOSOS COM CARGAS DE CÂMARA, EXPLOSÃO EM MASSA DE SOLOS | EXPLOSÃO EM MASSA DE SOLOS COM CARGAS DE CÂMARA PARA LANÇAMENTO E DESCARTE DE AT
DXME-MEKA-KAPU_KARIME | Eletricidade: consumo 7,59 kW·h/máquina-hora | Electricity | Electricity | máquina-hora | 4.5 | 4.5 | 4.5 | 4.5 | 1 | BRL | 91.57 | 20.355 | 6 | 6 | OBRAS DE CONSTRUÇÃO | Tubulações principais e industriais | ISOLAMENTO ANTICORROSIVO E INSTALAÇÃO DE TUBULAÇÕES | ISOLAMENTO COM MASSA E INSTALAÇÃO DE TUBULAÇÕES
DXME-MEKA-KAPU_KARIME | Máquinas de isolamento para tubos com diâmetro de 350-500 mm | Equipment | General | máquina-hora | 69.9 | 69.9 | 69.9 | 69.9 | 1 | BRL | 1422.74 | 20.355 | 6 | 6 | OBRAS DE CONSTRUÇÃO | Tubulações principais e industriais | ISOLAMENTO ANTICORROSIVO E INSTALAÇÃO DE TUBULAÇÕES | ISOLAMENTO COM MASSA E INSTALAÇÃO DE TUBULAÇÕES
DXME-MEDX-KAVO_KARIVO | Eletricidade: consumo 105,6 kW·h/máquina-hora | Electricity | Electricity | máquina-hora | 62.6 | 62.6 | 62.6 | 62.6 | 1 | BRL | 1607.76 | 25.6833 | 6 | 6 | REPAROS E CONSTRUÇÃO | Redes de engenharia externas | RECONSTRUÇÃO E REPARO DE REDES EXTERNAS DE ESGOTO SEM EXCAVAÇÃO | Saneamento da superfície interna de tubos de aço de redes de abastecimento de ág
DXME-MEDX-KAVO_KARIVO | Bombas, capacidade 1250 m3/h, pressão 63 m, potência 315 kW | Equipment | General | máquina-hora | 157.94 | 157.94 | 157.94 | 157.94 | 1 | BRL | 4056.31 | 25.6833 | 6 | 6 | REPAROS E CONSTRUÇÃO | Redes de engenharia externas | RECONSTRUÇÃO E REPARO DE REDES EXTERNAS DE ESGOTO SEM EXCAVAÇÃO | Saneamento da superfície interna de tubos de aço de redes de abastecimento de ág
DXME-KALI-KAPU_KARIME | Vibro-bunkeres | Equipment | General | máquina-hora | 2.19 | 2.19 | 2.19 | 2.19 | 1 | BRL | 5.88 | 2.685 | 6 | 6 | OBRAS DE CONSTRUÇÃO | Fornos e tubos industriais | CONSTRUÇÃO DE TUBOS INDUSTRIAIS | Construção de tubos industriais monoliticos de concreto armado
DXME-MEKA-KAPU_KAMENE | Eletricidade: consumo 8,98 kW·h/máquina-hora | Electricity | Electricity | máquina-hora | 5.32 | 5.32 | 5.32 | 5.32 | 1 | BRL | 37.3 | 7.01 | 6 | 6 | OBRAS DE CONSTRUÇÃO | Tubulações principais e industriais | ISOLAMENTO ANTICORROSIVO E INSTALAÇÃO DE TUBULAÇÕES | ISOLAMENTO COM FITAS POLIMÉRICAS E INSTALAÇÃO DE TUBULAÇÕES
DXME-MEKA-KAPU_KAMENE | Máquinas para limpeza e isolamento com fitas poliméricas de tubos com diâmetro de 350-500 mm | Equipment | General | máquina-hora | 121.86 | 121.86 | 121.86 | 121.86 | 1 | BRL | 854.26 | 7.01 | 6 | 6 | OBRAS DE CONSTRUÇÃO | Tubulações principais e industriais | ISOLAMENTO ANTICORROSIVO E INSTALAÇÃO DE TUBULAÇÕES | ISOLAMENTO COM FITAS POLIMÉRICAS E INSTALAÇÃO DE TUBULAÇÕES
DXME-KALI-KAVO_KAKAME | Silos misturadores para assentamento de tubos de tijolo para chaminés com passarela | Equipment | General | máquina-hora | 6.45 | 6.45 | 6.45 | 6.45 | 1 | BRL | 0.81 | 0.125 | 6 | 6 | OBRAS DE CONSTRUÇÃO | Fornos e tubos industriais | MONTAGEM DE AQUECEDORES DE AR DE FORNOS DE DOMA | Alvenaria de arcos
KANE-ME-KAME-KANE_KAKARIME | Tijolo resistente a ácidos radial longitudinal, tipo KRP, classe A, dimensões 230 x 113 x 65 mm | Material | General | t | 3077.86 | 3077.86 | 3077.86 | 3077.86 | 1 | BRL | 6617.4 | 2.15 | 6 | 6 | OBRAS DE CONSTRUÇÃO | Fornos e tubos industriais | REVESTIMENTO DE TUBOS DE TIJOLO E CONCRETO ARMADO | Revestimento com tijolos resistentes a ácidos de tubos monoliticos de concreto a
DXME-MEDX-MEKA_KAMEME | Eletricidade: consumo 29,7 kW·h/máquina-hora | Electricity | Electricity | máquina-hora | 17.61 | 17.61 | 17.61 | 17.61 | 1 | BRL | 8.92 | 0.5067 | 6 | 6 | OBRAS DE CONSTRUÇÃO | Fornos e tubos industriais | CONSTRUÇÃO DE TUBOS INDUSTRIAIS | Construção de tubos industriais monoliticos de concreto armado
DXME-MEDX-MEKA_KAMEME | Estações de bombeamento elétricas fixas, vazão 200 m3/h, pressão 95 m | Equipment | General | máquina-hora | 32.82 | 32.82 | 32.82 | 32.82 | 1 | BRL | 16.63 | 0.5067 | 6 | 6 | OBRAS DE CONSTRUÇÃO | Fornos e tubos industriais | CONSTRUÇÃO DE TUBOS INDUSTRIAIS | Construção de tubos industriais monoliticos de concreto armado
DXME-MEKA-MEME_KARIME | Máquinas para aparafusar âncoras (sem guindaste-colocador de tubos) | Equipment | General | máquina-hora | 62.57 | 62.57 | 62.57 | 62.57 | 1 | BRL | 32.33 | 0.5167 | 6 | 6 | OBRAS DE CONSTRUÇÃO | Tubulações principais e industriais | BALASTRO DE TUBULAÇÕES | Fixação de tubulações com diâmetro nominal de 500-1400 mm com dispositivos de fi
RITO-ME-KARI-KASA_KAKAKAME | Dispositivo de fixação com parafuso para impedir que as tubulações flutuem | Material | General | completo | 8033.52 | 8033.52 | 8033.52 | 8033.52 | 1 | BRL | 8033.52 | 1 | 6 | 6 | OBRAS DE CONSTRUÇÃO | Tubulações principais e industriais | BALASTRO DE TUBULAÇÕES | Fixação de tubulações com diâmetro nominal de 500-1400 mm com dispositivos de fi
DXME-METO-KAME_KATOPU | Máquinas combinadas de limpeza, capacidade do tanque 6 m3, capacidade da carroceria do espalhador de areia 4 m3 | Equipment | General | máquina-hora | 170.56 | 170.56 | 170.56 | 170.56 | 1 | BRL | 119.67 | 0.7017 | 6 | 6 | OBRAS DE CONSTRUÇÃO | Rodovias | CONSTRUÇÃO DE BASE E REVESTIMENTO | ROUPAS DE VIAGEM NÃO RESISTENTES
KARI-TO-KAME-KASA | Areia proveniente de resíduos de trituração | Abstract Material | General | m³ | 183.78 | 183.78 | 183.78 | 183.78 | 1 | BRL | 1207.83 | 6.5717 | 6 | 6 | OBRAS DE CONSTRUÇÃO | Rodovias | CONSTRUÇÃO DE BASE E REVESTIMENTO | ROUPAS DE VIAGEM NÃO RESISTENTES
KATO-RI-KAME-KASA | Cimento | Abstract Material | General | t | 1003.06 | 1003.06 | 1003.06 | 1003.06 | 1 | BRL | 1461.12 | 1.4567 | 6 | 6 | OBRAS DE CONSTRUÇÃO | Túneis e metrôs | MÉTODO DE TRABALHO FECHADO | DISPOSITIVO DE ACABAMENTO
DXME-KALI-KAVO_KARIRI | Eletricidade: consumo 2,48 kW·h/máquina-hora | Electricity | Electricity | máquina-hora | 1.47 | 1.47 | 1.47 | 1.47 | 1 | BRL | 0.94 | 0.6417 | 6 | 6 | OBRAS DE CONSTRUÇÃO | Poços | TRABALHOS DE TAPONAMENTO | Tamponamento sub-calçante com cimento em perfuração rotativa e perfuração com ca
DXME-KALI-KAVO_KARIRI | Misturadores estacionários para preparação de soluções de cimento e água e outras soluções, capacidade de 750 l | Equipment | General | máquina-hora | 6.04 | 6.04 | 6.04 | 6.04 | 1 | BRL | 3.88 | 0.6417 | 6 | 6 | OBRAS DE CONSTRUÇÃO | Poços | TRABALHOS DE TAPONAMENTO | Tamponamento sub-calçante com cimento em perfuração rotativa e perfuração com ca
MEME-TO-KAPU-KASA | Canaleta de escoamento rápido de materiais poliméricos compostos | Abstract Material | General | unidade | 344.98 | 132.96 | 621.95 | 328.75 | 3 | BRL | 22581.4 | 46 | 6 | 6 | OBRAS DE CONSTRUÇÃO | Rodovias | DISPOSITIVOS DE DRENAGEM E DESCARGA DE ÁGUA | Instalação de estruturas de descarga de água da faixa de rodagem com calhas comp
KAVO-TO-KATO-KASA_KAKAMESA | Fio de aço galvanizado de baixo carbono para diversos fins, diâmetro 2,2 mm | Material | General | t | 9392.36 | 9392.36 | 9392.36 | 9392.36 | 1 | BRL | 34.77 | 0.01 | 6 | 6 | OBRAS DE CONSTRUÇÃO | Rodovias | DISPOSITIVOS DE DRENAGEM E DESCARGA DE ÁGUA | Instalação de portais de tubos de passagem de água a partir de blocos de gabião
DXME-RIKA-MERI_KAMETO | Eletricidade: consumo 99 kW·h/máquina-hora | Electricity | Electricity | máquina-hora | 58.69 | 58.69 | 58.69 | 58.69 | 1 | BRL | 176.16 | 3.0017 | 6 | 6 | OBRAS DE CONSTRUÇÃO | Trabalhos de terraplenagem | DESENVOLVIMENTO MECANIZADO DE SOLOS (COM ESCAVADORAS, RASPADORAS, TRATORES, NIVE | DESENVOLVIMENTO DO SOLO PELO MÉTODO DE HIDROMECANIZAÇÃO
DXME-RIKA-MERI_KAMETO | Equipamentos flutuantes elétricos para dragagem, vazão 80 m3/h, pressão 40 m | Equipment | General | máquina-hora | 167.61 | 167.61 | 167.61 | 167.61 | 1 | BRL | 503.09 | 3.0017 | 6 | 6 | OBRAS DE CONSTRUÇÃO | Trabalhos de terraplenagem | DESENVOLVIMENTO MECANIZADO DE SOLOS (COM ESCAVADORAS, RASPADORAS, TRATORES, NIVE | DESENVOLVIMENTO DO SOLO PELO MÉTODO DE HIDROMECANIZAÇÃO
KAME-LI-KAPU-KADX | Dobradiças | Abstract Material | General | unidade | 6.67 | 6.67 | 6.67 | 6.67 | 1 | BRL | 667.14 | 100 | 6 | 6 | OBRAS DE CONSTRUÇÃO | Construções de madeira | CONSTRUÇÕES EM MADEIRA | ARMÁRIOS EMBUTIDOS, PRATELEIRAS DE MEÇA, ARTIGOS INDIVIDUAIS
KAME-TO-KATO-KARI_KAKAKARI | Ácido nítrico concentrado com teor de substância principal de 98,2 %, tipo I | Material | General | t | 5820.7 | 5820.7 | 5820.7 | 5820.7 | 1 | BRL | 0.77 | 0 | 6 | 6 | MONTAGEM DE EQUIPAMENTOS | Instalações eletrotécnicas | DISPOSITIVOS DE DISTRIBUIÇÃO E SUBESTAÇÕES | DISPOSITIVOS DE DISTRIBUIÇÃO FECHADOS 3-20 KV
MEME-TO-KATO-MESA_MEKATONE | Fixadores de camada protetora de armadura plástica, formato de cadeira, espessura da camada protetora de concreto 25 mm | Material | General | 100 unidades | 8.01 | 8.01 | 8.01 | 8.01 | 1 | BRL | 31.64 | 3.95 | 6 | 6 | OBRAS DE CONSTRUÇÃO | Construções monoliticas de concreto e concreto armado | CONSTRUÇÃO DE ESTRUTURAS MONOLÍTICAS DE EDIFÍCIOS RESIDENCIAIS E PÚBLICOS COM A | Instalação de lajes pré-fabricadas e monolíticas com estrutura de vigas
DXME-KAME-KASA_KASAME | Escavadoras-niveladoras com chassis do tipo automóvel, capacidade da caçamba 0,6 m3 | Equipment | General | máquina-hora | 390.07 | 390.07 | 390.07 | 390.07 | 1 | BRL | 1556.38 | 3.99 | 6 | 6 | OBRAS DE CONSTRUÇÃO | Trabalhos de terraplenagem | OUTROS TIPOS DE TRABALHOS DE TERRAPLENAGEM, TRABALHOS PREPARATÓRIOS, ACOMPANHANT | TRABALHOS ACOMPANHANTES
MEPU-SA-KAPU-KALI | Mastique tiocol | Abstract Material | General | kg | 46.27 | 46.27 | 46.27 | 46.27 | 1 | BRL | 2077.03 | 44.8933 | 6 | 6 | OBRAS DE CONSTRUÇÃO | Trabalhos de consolidação de margens | FIXAÇÃO DE ENCOSTAS DE OBRAS HIDRÔTECNICAS FLUVIAIS E CANAIS | FIXAÇÃO COM PLACAS PREFABRICADAS DE CONCRETO ARMADO
KANE-RI-KARI-KAME | Ladrilhos cerâmicos para pisos | Abstract Material | General | m² | 105.89 | 105.89 | 105.89 | 105.89 | 1 | BRL | 11012.78 | 104 | 6 | 6 | OBRAS DE CONSTRUÇÃO | Pisos | PISOS | Instalação de revestimentos em escadas com argamassa de cimento a partir de ladr
DXME-KANE-KAME_KAKASA | Macacos hidráulicos, capacidade de carga até 300 t | Equipment | General | máquina-hora | 2.13 | 2.13 | 2.13 | 2.13 | 1 | BRL | 18.43 | 8.6683 | 6 | 6 | OBRAS DE CONSTRUÇÃO | Poços | FIXAÇÃO DE POÇOS COM TUBOS, RETIRADA DE TUBOS, DESCIDA OU SUBIDA LIVRE DE TUBOS | Extração de tubos do poço
KAVO-ME-KARI-RISA_KAKAPUME | Grampos de aço galvanizado fixos para telhados, altura 25 mm, espessura 0,5 mm | Material | General | 100 unidades | 78.32 | 78.32 | 78.32 | 78.32 | 1 | BRL | 171.51 | 2.19 | 6 | 6 | OBRAS DE CONSTRUÇÃO | Telhados | TELHADOS | Construção de coberturas com aço laminado sobre uma estrutura de tábuas aparadas
MEME-RI-KALI-MEME | Caixilhos de janelas | Abstract Material | General | m² | 616.56 | 616.56 | 616.56 | 616.56 | 1 | BRL | 61656.27 | 100 | 6 | 6 | OBRAS DE CONSTRUÇÃO | Construções de madeira | CONSTRUÇÕES EM MADEIRA | CONSTRUÇÕES DE COBERTURAS, CAIBRO
MEKA-TO-KARI-KATO_KAKAKATO | Soldas de estanho-chumbo sem antimônio em lingotes, marca POS40 | Material | General | kg | 230.76 | 230.76 | 230.76 | 230.76 | 1 | BRL | 99.23 | 0.43 | 6 | 6 | MONTAGEM DE EQUIPAMENTOS | Equipamentos para metrôs e túneis | EQUIPAMENTOS EM METRÔS | Equipamentos de sinalização, centralização e bloqueio
DXME-MEDX-MEKA_KATORI | Estações hidráulicas de bombeamento para acionamento de mecanismos hidráulicos, pressão até 70 MPa | Equipment | General | máquina-hora | 7.51 | 7.51 | 7.51 | 7.51 | 1 | BRL | 873.32 | 116.3467 | 6 | 6 | OBRAS DE CONSTRUÇÃO | Construções monoliticas de concreto e concreto armado | CONSTRUÇÕES DE EDIFÍCIOS DE CENTRAIS NUCLEARES | Construção de paredes de edifícios e estruturas de centrais nucleares com VVER 1
DXME-KARI-KARI_KAMESA | Eletricidade: consumo 19,8 kW·h/máquina-hora | Electricity | Electricity | máquina-hora | 11.74 | 11.74 | 11.74 | 11.74 | 1 | BRL | 24.2 | 2.0617 | 6 | 6 | OBRAS DE CONSTRUÇÃO | Trabalhos com estacas, poços de mergulho, fixação de solos | TRABALHOS DE ESTACAS | TRABALHOS DE ESTACAS REALIZADOS A PARTIR DO SOLO
DXME-KARI-KARI_KAMESA | Cópulas universais com martelo pneumático de 8 t | Equipment | General | máquina-hora | 541.22 | 541.22 | 541.22 | 541.22 | 1 | BRL | 1115.82 | 2.0617 | 6 | 6 | OBRAS DE CONSTRUÇÃO | Trabalhos com estacas, poços de mergulho, fixação de solos | TRABALHOS DE ESTACAS | TRABALHOS DE ESTACAS REALIZADOS A PARTIR DO SOLO
DXME-KARI-KARI_KAMETO | Eletricidade: consumo 9,24 kW·h/máquina-hora | Electricity | Electricity | máquina-hora | 5.48 | 5.48 | 5.48 | 5.48 | 1 | BRL | 287.1 | 52.41 | 6 | 6 | OBRAS DE CONSTRUÇÃO | Trabalhos com estacas, poços de mergulho, fixação de solos | TRABALHOS DE ESTACAS | TRABALHOS DE ESTACAS REALIZADOS A PARTIR DO SOLO
DXME-KADX-KANE_KAKAPU | Máquinas para montagem de redes de contato em trabalhos “no campo” | Equipment | General | máquina-hora | 183.37 | 183.37 | 183.37 | 183.37 | 1 | BRL | 1579.73 | 8.615 | 6 | 6 | OBRAS DE CONSTRUÇÃO | Ferrovias | ELETRIFICAÇÃO DE FERROVIAS | CONSTRUÇÕES DA REDE DE CONTATO
RITO-TO-KANE-KASA_KAKAKAME | Tubos de aço soldados não galvanizados para água e gás com rosca, comuns, diâmetro nominal 15 mm, espessura da parede 2,8 mm | Material | General | m | 8.87 | 8.87 | 8.87 | 8.87 | 1 | BRL | 12.27 | 1.3833 | 6 | 6 | OBRAS DE CONSTRUÇÃO | Fornecimento de gás - dispositivos internos | Seleção de gás da tubulação com instalação de válvula
MEVO-ME-MEKA-KAME_KAMELIME | Válvula, diâmetro 32 mm | Material | General | unidade | 61.4 | 61.4 | 61.4 | 61.4 | 1 | BRL | 50.6 | 0.988 | 6 | 6 | OBRAS DE CONSTRUÇÃO | Fornecimento de gás - dispositivos internos | Instalação de botijões de gás liquefeito no armário
DXDXDX_DXDXKARI | Pedra | Material | General | m³ | 0 | 0 | 0 | 0 | 0 | BRL | 0 | 0 | 6 | 6 | OBRAS DE CONSTRUÇÃO | Rodovias | PREPARAÇÃO DE MATERIAIS | Preparação de pedra
DXME-KADX-METO_KAMEPU | Instalações de alta tensão por impulsos elétricos para a criação de descargas elétricas no solo durante a produção de estacas por tecnologia de descarga por impulsos, valor máximo de energia armazenada 40 kJ, valor da capacidade do acumulador de energia 1000 μF, faixa de regulação da tensão de saída 7-9 kV, potência consumida 10 kW | Equipment | General | máquina-hora | 26.37 | 26.37 | 26.37 | 26.37 | 1 | BRL | 14.11 | 0.535 | 6 | 6 | OBRAS DE CONSTRUÇÃO | Trabalhos com estacas, poços de mergulho, fixação de solos | FIXAÇÃO DE SOLOS | Instalação de estacas perfuradas em furos pré-existentes utilizando tecnologia d
DXME-KATO-MEDX_METOME | Eletricidade: consumo 20,79 kW·h/máquina-hora | Electricity | Electricity | máquina-hora | 12.32 | 12.32 | 12.32 | 12.32 | 1 | BRL | 92.98 | 7.545 | 6 | 6 | OBRAS DE CONSTRUÇÃO | Trabalhos de perfuração de montanhas | OBRAS DE PERFURAÇÃO DE MINAS, REALIZADAS DE FORMA CONVENCIONAL | FIXAÇÕES PERMANENTES DE BARRAS DE EXPLORAÇÕES HORIZONTAIS E INCLINADAS E CÂMARAS
DXME-KATO-MEDX_METOME | Instalações de perfuração com perfuratriz de um único braço sobre rodas pneumáticas em versão à prova de explosão, secção de perfuração até 40 m2, diâmetro de perfuração até 76 mm, profundidade de perfuração até 5000 mm | Equipment | General | máquina-hora | 958.62 | 958.62 | 958.62 | 958.62 | 1 | BRL | 7232.78 | 7.545 | 6 | 6 | OBRAS DE CONSTRUÇÃO | Trabalhos de perfuração de montanhas | OBRAS DE PERFURAÇÃO DE MINAS, REALIZADAS DE FORMA CONVENCIONAL | FIXAÇÕES PERMANENTES DE BARRAS DE EXPLORAÇÕES HORIZONTAIS E INCLINADAS E CÂMARAS
DXME-KARI-KARI_KAMETO | Copeadores universais para trilhos com martelo a diesel de 2,5 t | Equipment | General | máquina-hora | 321.74 | 321.74 | 321.74 | 321.74 | 1 | BRL | 16862.56 | 52.41 | 6 | 6 | OBRAS DE CONSTRUÇÃO | Trabalhos com estacas, poços de mergulho, fixação de solos | TRABALHOS DE ESTACAS | TRABALHOS DE ESTACAS REALIZADOS A PARTIR DO SOLO
RITO-TO-KATO-KARI_KAKAVOSA | Tubos de aço sem costura, deformados a quente, com chanfro removido, de aço das marcas 10, 20, 35, diâmetro externo 114 mm, espessura da parede 4,5 mm | Material | General | m | 171.69 | 171.69 | 171.69 | 171.69 | 1 | BRL | 40.52 | 0.24 | 6 | 6 | OBRAS DE CONSTRUÇÃO | Trabalhos com estacas, poços de mergulho, fixação de solos | TRABALHOS DE ESTACAS | TRABALHOS DE ESTACAS REALIZADOS A PARTIR DO SOLO
DXME-KALI-MEME_KAMEKA | Eletricidade: consumo 0,5 kW·h/máquina-hora | Electricity | Electricity | máquina-hora | 0.29 | 0.29 | 0.29 | 0.29 | 1 | BRL | 5.6 | 19.0517 | 6 | 6 | OBRAS DE CONSTRUÇÃO | Túneis e metrôs | MÉTODO DE TRABALHO FECHADO | DISPOSITIVO DE ACABAMENTO
DXME-KALI-MEME_KAMEKA | Instalações de concreto projetado a seco e a úmido, volume de alimentação 3,6-9,6 m3/h | Equipment | General | máquina-hora | 48.88 | 48.88 | 48.88 | 48.88 | 1 | BRL | 931.18 | 19.0517 | 6 | 6 | OBRAS DE CONSTRUÇÃO | Túneis e metrôs | MÉTODO DE TRABALHO FECHADO | DISPOSITIVO DE ACABAMENTO
MEDX-ME-KANE-KAME | Nós de passagem de poços de ventilação de exaustão | Abstract Material | General | unidade | 1113.2 | 1113.2 | 1113.2 | 1113.2 | 1 | BRL | 11131.96 | 10 | 6 | 6 | OBRAS DE CONSTRUÇÃO | Ventilação e ar condicionado | ELEMENTOS ESTRUTURAIS PARA A INSTALAÇÃO DE SISTEMAS DE VENTILAÇÃO E AR CONDICION | Instalação de nós de passagem de dutos de ventilação de exaustão
KAME-SA-KATO-KARI | Marca para delineador | Abstract Material | General | unidade | 212.45 | 212.45 | 212.45 | 212.45 | 1 | BRL | 0 | 0 | 6 | 3 | OBRAS DE CONSTRUÇÃO | Rodovias | CONSTRUÇÃO DE ESTRADAS | SINALIZAÇÃO RODOVIÁRIA
KAME-RI-KATO-KASA_KAKARIME | Primário polimérico com teor de solventes orgânicos e aditivos adesivos para preparação de superfícies metálicas, de cimento-areia, de concreto e de concreto armado antes da aplicação de materiais impermeabilizantes betuminosos-poliméricos, consumo 0,1-0,3 kg/m2 | Material | General | kg | 48.64 | 48.64 | 48.64 | 48.64 | 1 | BRL | 836.57 | 17.2 | 6 | 6 | OBRAS DE CONSTRUÇÃO | Rodovias | CONSTRUÇÃO DE ESTRADAS | SINALIZAÇÃO
DXME-KASA-KANE_KAPUKA | Guindastes sobre esteiras, capacidade de carga 1000 t | Equipment | General | máquina-hora | 7378.98 | 7378.98 | 7378.98 | 7378.98 | 1 | BRL | 444681.98 | 60.2633 | 6 | 6 | MONTAGEM DE EQUIPAMENTOS | Equipamentos para empresas da indústria química e de refino de petróleo | EQUIPAMENTOS DE USO GERAL | EQUIPAMENTO FORNECIDO MONTADO
KAME-TO-KASA-TOVO_KARINEME | Monohidrato de lítio | Material | General | kg | 32.16 | 32.16 | 32.16 | 32.16 | 1 | BRL | 191.75 | 5.9617 | 6 | 6 | MONTAGEM DE EQUIPAMENTOS | Equipamentos para empresas da indústria de carvão e turfa | EQUIPAMENTO DE MINAS | EQUIPAMENTO PARA TRANSPORTE SUBTERRÂNEO
KAME-TO-KASA-MESA_KAKAMESA | Potássio cáustico técnico | Material | General | kg | 44.82 | 44.82 | 44.82 | 44.82 | 1 | BRL | 2955.74 | 65.95 | 6 | 6 | MONTAGEM DE EQUIPAMENTOS | Equipamentos para empresas da indústria de carvão e turfa | EQUIPAMENTO DE MINAS | EQUIPAMENTO PARA TRANSPORTE SUBTERRÂNEO
RITO-TO-KATO-KARI_KAKADXDX | Tubos de aço sem costura, deformados a quente, com chanfro removido, de aço das marcas 10, 20, 35, diâmetro externo 121 mm, espessura da parede 8 mm | Material | General | m | 305.75 | 305.75 | 305.75 | 305.75 | 1 | BRL | 10706.34 | 35.0167 | 6 | 6 | MONTAGEM DE EQUIPAMENTOS | Equipamentos para empresas da indústria química e de refino de petróleo | EQUIPAMENTOS PARA PRODUÇÕES ESPECÍFICAS DA INDÚSTRIA QUÍMICA | EQUIPAMENTOS PARA EMPRESAS DA INDÚSTRIA DE SÓDA
KASA-RI-KARI-KADX_KAKAMERI | Blocos de concreto celular para paredes da categoria 1, massa volumétrica 500 kg/m3, concreto B2 | Material | General | m³ | 762.08 | 762.08 | 762.08 | 762.08 | 1 | BRL | 12584.51 | 16.5133 | 6 | 6 | OBRAS DE CONSTRUÇÃO | Construções monoliticas de concreto e concreto armado | CONSTRUÇÃO DE ESTRUTURAS MONOLÍTICAS DE EDIFÍCIOS RESIDENCIAIS E PÚBLICOS COM A | Instalação de lajes pré-fabricadas e monolíticas com estrutura de vigas
DXME-RIME-MEDX_KARISA | Eletricidade: consumo 1,82 kW·h/máquina-hora | Electricity | Electricity | máquina-hora | 1.08 | 1.08 | 1.08 | 1.08 | 1 | BRL | 78.4 | 72.8383 | 6 | 6 | OBRAS DE CONSTRUÇÃO | Túneis e metrôs | MÉTODO DE TRABALHO FECHADO | PERFURAÇÃO DE TÚNEIS E EXPLORAÇÃO DE MINAS
RITO-TO-KAME-KAPU_KAKAVOME | Tubos de revestimento sem costura de aço do grupo D, com rosca triangular curta, diâmetro externo de 473 mm, espessura da parede de 11,1 mm | Material | General | t | 15477.96 | 15477.96 | 15477.96 | 15477.96 | 1 | BRL | 19.66 | 0 | 6 | 6 | OBRAS DE CONSTRUÇÃO | Trabalhos com estacas, poços de mergulho, fixação de solos | TRABALHOS DE ESTACAS | TRABALHOS DE ESTACAS REALIZADOS A PARTIR DO SOLO
DXME-MEPU-KATO_KAMEME | Caminhões basculantes, capacidade de carga até 25 t | Equipment | General | máquina-hora | 165.53 | 165.53 | 165.53 | 165.53 | 1 | BRL | 270.73 | 3.27 | 6 | 6 | OBRAS DE CONSTRUÇÃO | Aeródromos | AERÓDROMOS | DRENAGENS
DXME-RIME-MEDX_KATOLI | Eletricidade: consumo 0,36 kW·h/máquina-hora | Electricity | Electricity | máquina-hora | 0.21 | 0.21 | 0.21 | 0.21 | 1 | BRL | 2.15 | 10 | 6 | 6 | OBRAS DE CONSTRUÇÃO | Telhados | TELHADOS | Construção de coberturas com aço laminado sobre uma estrutura de tábuas aparadas
DXME-RIME-MEDX_KATOLI | Máquinas de laminação, potência 1,1 kW | Equipment | General | máquina-hora | 4.71 | 4.71 | 4.71 | 4.71 | 1 | BRL | 47.11 | 10 | 6 | 6 | OBRAS DE CONSTRUÇÃO | Telhados | TELHADOS | Construção de coberturas com aço laminado sobre uma estrutura de tábuas aparadas
KAVO-TO-KASA-KASA_KAKAVOME | Aço galvanizado com revestimento polimérico em rolos, classe de revestimento de zinco 120-140, espessura 0,5 mm | Material | General | t | 9717.62 | 9717.62 | 9717.62 | 9717.62 | 1 | BRL | 6370.23 | 0.6567 | 6 | 6 | OBRAS DE CONSTRUÇÃO | Telhados | TELHADOS | Construção de coberturas com aço laminado sobre uma estrutura de tábuas aparadas
RITO-SA-KARI-KARI_KAMEKAME | Tubos de aço eletro-soldados com costura reta de aço das marcas St2, 10, diâmetro externo 325 mm, espessura da parede 7 mm | Material | General | m | 448.65 | 448.65 | 448.65 | 448.65 | 1 | BRL | 1824.52 | 4.0667 | 6 | 6 | OBRAS DE CONSTRUÇÃO | Abastecimento de energia térmica e gasodutos - redes externas | GASODUTOS DE CIDADES E MUNICÍPIOS | INSTALAÇÃO DE VÁLVULAS E GANCHOS DE AÇO EM GASODUTOS
DXME-KAME-KASA_SAPUVO | Escavadoras-carregadoras hidráulicas pneumáticas, capacidade da caçamba de escavação até 0,3 m3, capacidade de carga da caçamba frontal até 1 t | Equipment | General | máquina-hora | 102.42 | 102.42 | 102.42 | 102.42 | 1 | BRL | 122.05 | 1.1917 | 6 | 6 | OBRAS DE CONSTRUÇÃO | Rodovias | DISPOSITIVOS DE DRENAGEM E DESCARGA DE ÁGUA | Substituição de elos individuais da calha de cobertura
RILI-RI-KAME-KAVO_KAKARILI | Braçadeira de aço para fixação do cabo de fixação inferior, galvanizada | Material | General | unidade | 15.84 | 15.84 | 15.84 | 15.84 | 1 | BRL | 32.63 | 2.06 | 6 | 6 | MONTAGEM DE EQUIPAMENTOS | Equipamentos de sinalização, centralização, bloqueio e rede de contatos no trans | REDES DE CONTATO EM TRANSPORTES FERROVIÁRIOS | MONTAGEM DE DISPOSITIVOS DE SUPORTE E ATERRAMENTOS
KASA-ME-KATO-KARI | Vigas para guindastes | Abstract Material | General | unidade | 5862.95 | 5862.95 | 5862.95 | 5862.95 | 1 | BRL | 586294.59 | 100 | 6 | 6 | OBRAS DE CONSTRUÇÃO | Construções pré-fabricadas de concreto e concreto armado | EDIFÍCIOS E INSTALAÇÕES INDUSTRIAIS | VIGAS, TRAVESSAS E VIGAS DE LIGAÇÃO
RISA-RI-KAME-KANE_KAKASARI | Braçadeira de conexão KS-054-1 (KS-324) | Material | General | unidade | 123.9 | 123.9 | 123.9 | 123.9 | 1 | BRL | 255.24 | 2.06 | 6 | 6 | MONTAGEM DE EQUIPAMENTOS | Equipamentos de sinalização, centralização, bloqueio e rede de contatos no trans | REDES DE CONTATO EM TRANSPORTES FERROVIÁRIOS | MONTAGEM DE SUSPENSÃO DE CONTATO
KAME-LI-MESA-KALI_KAKAVOTO | Pregos de fixação de polipropileno com borda, diâmetro 8 mm, comprimento 100 mm | Material | General | 100 unidades | 37.01 | 37.01 | 37.01 | 37.01 | 1 | BRL | 183.75 | 4.965 | 6 | 6 | OBRAS DE CONSTRUÇÃO | Construções monoliticas de concreto e concreto armado | CONSTRUÇÃO DE ESTRUTURAS EM COFRAGEM DE INVENTÁRIO (ALIMENTAÇÃO DE CONCRETO EM C | Construção de paredes de concreto armado
RITO-TO-KAME-KAPU_KAKALIVO | Tubos de revestimento sem costura de aço do grupo D, com rosca triangular curta, diâmetro externo de 426 mm, espessura da parede de 10-11 mm | Material | General | t | 16305.81 | 16305.81 | 16305.81 | 16305.81 | 1 | BRL | 16.96 | 0 | 6 | 6 | OBRAS DE CONSTRUÇÃO | Trabalhos com estacas, poços de mergulho, fixação de solos | TRABALHOS DE ESTACAS | TRABALHOS DE ESTACAS REALIZADOS A PARTIR DO SOLO
RITO-SA-KARI-KARI_KAKAKASA | Tubos de aço eletro-soldados com costura reta de aço das marcas St2, 10, diâmetro externo 89 mm, espessura da parede 3,5 mm | Material | General | m | 45.01 | 45.01 | 45.01 | 45.01 | 1 | BRL | 150.05 | 3.3333 | 6 | 6 | OBRAS DE CONSTRUÇÃO | Abastecimento de energia térmica e gasodutos - redes externas | GASODUTOS DE CIDADES E MUNICÍPIOS | INSTALAÇÃO DE VÁLVULAS E GANCHOS DE AÇO EM GASODUTOS
DXME-KANE-KASA_KAKAME | Carregadeiras frontais pneumáticas universais de caçamba única, capacidade nominal da caçamba principal 5,5 m3, capacidade de carga 10 t | Equipment | General | máquina-hora | 519.45 | 519.45 | 519.45 | 519.45 | 1 | BRL | 79.65 | 0.1533 | 6 | 6 | OBRAS DE CONSTRUÇÃO | Aeródromos | AERÓDROMOS | DRENAGENS
DXME-MEME-KAME_KARIME | Dispositivos de empurrar para passar cabos, força de tração 800 kg | Equipment | General | máquina-hora | 16.72 | 16.72 | 16.72 | 16.72 | 1 | BRL | 363.58 | 21.745 | 6 | 6 | OBRAS DE CONSTRUÇÃO | Construções monoliticas de concreto e concreto armado | CONSTRUÇÕES DE EDIFÍCIOS DE CENTRAIS NUCLEARES | Montagem de armaduras pré-tensionadas do sistema de pré-tensionamento da estrutu
KANE-RI-KAME-KARI | Ladrilhos cerâmicos esmaltados para revestimento interno de paredes | Abstract Material | General | m | 69.03 | 45.5 | 80.79 | 80.79 | 2 | BRL | 1649.62 | 34.98 | 6 | 6 | OBRAS DE CONSTRUÇÃO | Trabalhos de acabamento | OBRAS DE REVESTIMENTO | REVESTIMENTO DE SUPERFÍCIES COM AZULEJOS ARTIFICIAIS
KAME-LI-MELI-KADX_MEMELIRI | Broca diamantada de alta velocidade para concreto armado com haste de encaixe rápido para perfuração em bancada em regime úmido, soldagem a laser dos segmentos, comprimento 430 mm, diâmetro 112 mm | Material | General | unidade | 2149.3 | 2149.3 | 2149.3 | 2149.3 | 1 | BRL | 602.16 | 0.2783 | 6 | 6 | OBRAS DE CONSTRUÇÃO | Túneis e metrôs | MÉTODO DE TRABALHO FECHADO | OUTROS TRABALHOS
KAME-LI-MELI-KAPU_KAKAKAPU | Cabo de aço diamantado para máquina de cabo, diâmetro 10,5 mm | Material | General | m | 505.53 | 505.53 | 505.53 | 505.53 | 1 | BRL | 189.57 | 0.375 | 6 | 6 | OBRAS DE CONSTRUÇÃO | Túneis e metrôs | MÉTODO DE TRABALHO FECHADO | OUTROS TRABALHOS
DXME-KADX-MEKA_KANEME | Calçadeiras elétricas operando a partir de uma estação elétrica móvel | Equipment | General | máquina-hora | 0.46 | 0.46 | 0.46 | 0.46 | 1 | BRL | 19.07 | 41.3983 | 6 | 6 | OBRAS DE CONSTRUÇÃO | Trabalhos de terraplenagem | OUTROS TIPOS DE TRABALHOS DE TERRAPLENAGEM, TRABALHOS PREPARATÓRIOS, ACOMPANHANT | ATERRAMENTOS EM PANTANOS
RITO-LI-KAME-KARI | Tubulações com mangas | Abstract Material | General | m | 71.46 | 71.46 | 71.46 | 71.46 | 1 | BRL | 7145.76 | 100 | 6 | 6 | OBRAS DE CONSTRUÇÃO | Tubulações internas | TUBULAÇÕES DE TUBOS DE AÇO | Instalação de tubulações de aquecimento e gás com tubos de aço sem costura
MEVO-RI-KALI-KARI | Tubulações de tubos de ferro fundido para esgoto e peças moldadas para eles | Abstract Material | General | m | 110.95 | 110.95 | 110.95 | 110.95 | 1 | BRL | 11069.43 | 99.7667 | 6 | 6 | OBRAS DE CONSTRUÇÃO | Tubulações internas | TUBULAÇÕES DE FERRO FUNDIDO | Instalação de tubos de ferro fundido para esgoto nas paredes de edifícios e em c
KATO-RI-KAME-KASA_KAKAKANE | Cimento Portland com escória para construção civil CEM III 42,5N | Material | General | t | 1078.09 | 1078.09 | 1078.09 | 1078.09 | 1 | BRL | 50041.43 | 46.4167 | 6 | 6 | OBRAS DE CONSTRUÇÃO | Construções monoliticas de concreto e concreto armado | PREPARAÇÃO DE BETÕES E MISTURAS EM CONDIÇÕES DE CONSTRUÇÃO | Preparação de concreto pesado
KAME-LI-KALI-RINE | Produtos (juntas) de espuma de polietileno | Abstract Material | General | m | 184.22 | 49.21 | 211.22 | 211.22 | 2 | BRL | 61594.33 | 292.895 | 6 | 6 | OBRAS DE CONSTRUÇÃO | Construções pré-fabricadas de concreto e concreto armado | EDIFÍCIOS RESIDENCIAIS, PÚBLICOS E ADMINISTRATIVOS DE EMPRESAS INDUSTRIAIS | BLOCOS E PAINÉIS DE PAREDES INTERNAS E EXTERNAS, DIÁFRAGMAS DE RIGIDEZ, DIVISÓRI
KAPU-TO-KARI-METO_KARIMERI | Misturas secas de cimento e areia para alvenaria, classe B3,5 (M50) | Material | General | t | 363.89 | 363.89 | 363.89 | 363.89 | 1 | BRL | 149.38 | 0.41 | 6 | 6 | OBRAS DE CONSTRUÇÃO | Telhados | TELHADOS | Construção de telhados planos
KAME-NE-KAME-KANE_KAKAKARI | Placas de concreto armado, espessura 24,0 mm | Material | General | m³ | 4311 | 4311 | 4311 | 4311 | 1 | BRL | 8844.73 | 2.0517 | 6 | 6 | OBRAS DE CONSTRUÇÃO | Telhados | TELHADOS | Construção de telhados planos
MENE-TO-KAME-KAME_KATOMERI | Herbicida à base de glifosato | Material | General | t | 44933.73 | 44933.73 | 44933.73 | 44933.73 | 1 | BRL | 74.89 | 0 | 6 | 6 | OBRAS DE CONSTRUÇÃO | Telhados | TELHADOS | Construção de telhados planos
MEME-TO-KATO-MEDX | Materiais plásticos | Abstract Material | General | m² | 74.62 | 9.74 | 107.06 | 107.06 | 2 | BRL | 6651.29 | 71.36 | 6 | 4 | OBRAS DE CONSTRUÇÃO | Construções metálicas para construção civil | ELEMENTOS ESTRUTURAIS DE EDIFÍCIOS E INSTALAÇÕES | ELEMENTOS ESTRUTURAIS DE LUMINÁRIAS
RIKA-RI-KARI-KAPU_KAKAKATO | Tampas universais de polietileno, diâmetro do cabo de entrada 25-30 mm | Material | General | 100 unidades | 599.46 | 599.46 | 599.46 | 599.46 | 1 | BRL | 15.99 | 0.0267 | 6 | 6 | MONTAGEM DE EQUIPAMENTOS | Equipamentos de comunicação | LINHAS DE COMUNICAÇÃO | LINHAS DE COMUNICAÇÃO INTERURBANAS POR CABO
DXME-KASA-KAPU_KAMELI | Eletricidade: consumo 214,5 kW·h/máquina-hora | Electricity | Electricity | máquina-hora | 127.16 | 127.16 | 127.16 | 127.16 | 1 | BRL | 171247.86 | 1346.7583 | 6 | 6 | MONTAGEM DE EQUIPAMENTOS | Equipamentos para linhas de laminação | EQUIPAMENTO DE ALUGUEL | MÁQUINAS DE LAMINAGEM DE CHAPAS
DXME-KASA-KAPU_KAMELI | Pontes rolantes elétricas, capacidade de carga 320 t | Equipment | General | máquina-hora | 1507.06 | 1507.06 | 1507.06 | 1507.06 | 1 | BRL | 2029649.68 | 1346.7583 | 6 | 6 | MONTAGEM DE EQUIPAMENTOS | Equipamentos para linhas de laminação | EQUIPAMENTO DE ALUGUEL | MÁQUINAS DE LAMINAGEM DE CHAPAS
RIRI-RI-KARI-RIME_KAKAKATO | Pino metálico para suportes de madeira, diâmetro da rosca M16, comprimento da parte embutida 100 mm | Material | General | unidade | 16.56 | 16.56 | 16.56 | 16.56 | 1 | BRL | 436.21 | 26.3333 | 6 | 6 | OBRAS DE CONSTRUÇÃO | Instalações de comunicação, radiodifusão e televisão | INSTALAÇÕES DE COMUNICAÇÕES POR CABO | SUSPENSÃO DE CABOS EM LINHAS DE COMUNICAÇÃO E RADIOFONIA
RIRI-RI-KARI-RIME_KAKAKARI | Pino metálico para suportes de madeira, diâmetro da rosca M16, comprimento da parte embutida 125 mm | Material | General | unidade | 7.95 | 7.95 | 7.95 | 7.95 | 1 | BRL | 177.57 | 22.3333 | 6 | 6 | OBRAS DE CONSTRUÇÃO | Instalações de comunicação, radiodifusão e televisão | INSTALAÇÕES DE COMUNICAÇÕES POR CABO | SUSPENSÃO DE CABOS EM LINHAS DE COMUNICAÇÃO E RADIOFONIA
MEPU-SA-KAME-MEME_KAPUKAME | Selante não endurecível de borrachas sintéticas, enchimentos e plastificantes para vedação de juntas de paredes externas de edifícios e estruturas | Material | General | t | 9575.8 | 9575.8 | 9575.8 | 9575.8 | 1 | BRL | 25.38 | 0.01 | 6 | 6 | OBRAS DE CONSTRUÇÃO | Telhados | TELHADOS | Instalação de elementos em telhado inclinado com telhas de cimento e areia
MEVO-PU-KAME-KAPU | Instalação em armário | Abstract Material | General | unidade | 44.05 | 44.05 | 44.05 | 44.05 | 1 | BRL | 6064.46 | 137.6667 | 6 | 6 | OBRAS DE CONSTRUÇÃO | Fornecimento de gás - dispositivos internos | Dispositivo de instalação para redução da pressão do gás
KAME-LI-MESA-KATO_KAKAKAME | Parafusos de fixação de hastes redondas retas ou curvas com rosca, completos com porcas e arruelas | Material | General | t | 12434.74 | 12434.74 | 12434.74 | 12434.74 | 1 | BRL | 53.88 | 0.01 | 6 | 6 | OBRAS DE CONSTRUÇÃO | Construções de tijolo e blocos | CONDUITES DE LIXO | Montagem de conduta de lixo com tubo de cimento crisotila com sistema de limpeza
DXME-RIME-MEDX_KARISA | Máquinas para cortar refratários, diâmetro do disco até 500 mm | Equipment | General | máquina-hora | 4.07 | 4.07 | 4.07 | 4.07 | 1 | BRL | 296.77 | 72.8383 | 6 | 6 | OBRAS DE CONSTRUÇÃO | Túneis e metrôs | MÉTODO DE TRABALHO FECHADO | PERFURAÇÃO DE TÚNEIS E EXPLORAÇÃO DE MINAS
KAVO-TO-KASA-KASA_KAKASASA | Chapa de aço galvanizado, espessura 0,55 mm | Material | General | t | 9448.53 | 9448.53 | 9448.53 | 9448.53 | 1 | BRL | 976.34 | 0.6 | 6 | 6 | OBRAS DE CONSTRUÇÃO | Trabalhos de acabamento | OBRAS DE REVESTIMENTO | REVESTIMENTO EXTERNO DE FACHADAS
RISA-RI-KAME-KAVO_KAKAKAME | Terminal de aterramento KS-124 | Material | General | unidade | 44.59 | 44.59 | 44.59 | 44.59 | 1 | BRL | 91.85 | 2.06 | 6 | 6 | MONTAGEM DE EQUIPAMENTOS | Equipamentos de sinalização, centralização, bloqueio e rede de contatos no trans | REDES DE CONTATO EM TRANSPORTES FERROVIÁRIOS | INSTALAÇÃO DE APARELHOS DA REDE DE CONTATO
RISA-RI-KARI-KAVO_KAKAKARI | Conjunto de fixação galvanizado em aço para intervalo de faísca, tipo 1,2,3 | Material | General | unidade | 171.56 | 171.56 | 171.56 | 171.56 | 1 | BRL | 176.71 | 1.03 | 6 | 6 | MONTAGEM DE EQUIPAMENTOS | Equipamentos de sinalização, centralização, bloqueio e rede de contatos no trans | REDES DE CONTATO EM TRANSPORTES FERROVIÁRIOS | MONTAGEM DE DISPOSITIVOS DE SUPORTE E ATERRAMENTOS
MEVO-SA-KALI-KARI | Conjuntos de purgadores de condensado | Abstract Material | General | completo | 318.38 | 318.38 | 318.38 | 318.38 | 1 | BRL | 318.38 | 1 | 6 | 6 | OBRAS DE CONSTRUÇÃO | Aquecimento - instalações internas | DISPOSITIVOS DE ENTRADA DO SISTEMA | Instalação de conjuntos de purgadores de condensado e bombas manuais
MEPU-ME-KANE-KAPU_KAKAKAVO | Cola de montagem seca para trabalhos internos e externos à base de ligante de cimento, para assentamento de blocos e placas de concreto celular | Material | General | t | 1325.75 | 1325.75 | 1325.75 | 1325.75 | 1 | BRL | 28.28 | 0.02 | 6 | 6 | OBRAS DE CONSTRUÇÃO | Construções de tijolo e blocos | CONSTRUÇÕES COM BLOCOS LEVE E PEDRAS | Alvenaria de paredes com pedras de concreto leve, preenchimento de aberturas e t
KANE-ME-KAME-KALI | Tijolo cerâmico ou silicato | Abstract Material | General | 1000 unidades | 9169.58 | 9169.58 | 9169.58 | 9169.58 | 1 | BRL | 2231.27 | 0.2433 | 6 | 6 | OBRAS DE CONSTRUÇÃO | Construções de tijolo e blocos | CONSTRUÇÕES DE TIJOLOS E PEDRAS | Alvenaria de paredes externas com tijolos e pedras cerâmicas ou silicáticas com
RISA-ME-KANE-RIKA | Calços para a base dos trilhos para dormentes de concreto armado | Abstract Material | General | unidade | 17125.69 | 17125.69 | 17125.69 | 17125.69 | 1 | BRL | 62109152.99 | 3626.6667 | 6 | 6 | OBRAS DE CONSTRUÇÃO | Ferrovias | ESTRUTURA SUPERIOR DA VIA FÉRREA DE 1520 MM | COLOCAÇÃO E DESMONTAGEM DE VIAS
KAVO-ME-KASA-KAVO | Válvula de aço para conduto de lixo | Abstract Material | General | completo | 594.68 | 440.35 | 903.34 | 440.35 | 2 | BRL | 594.68 | 1 | 6 | 4 | OBRAS DE CONSTRUÇÃO | Construções de tijolo e blocos | CONDUITES DE LIXO | Montagem de conduta de lixo com tubo de cimento crisotila com sistema de limpeza
RISA-ME-KANE-MEDX_KAMEKAME | Calça de borracha para subleito, tipo TsP-362 | Material | General | unidade | 10.87 | 10.87 | 10.87 | 10.87 | 1 | BRL | 39433.47 | 3626.6667 | 6 | 6 | OBRAS DE CONSTRUÇÃO | Ferrovias | ESTRUTURA SUPERIOR DA VIA FÉRREA DE 1520 MM | COLOCAÇÃO E DESMONTAGEM DE VIAS
DXME-KADX-MEPU_KARIME | Máquinas a vácuo para trilhos | Equipment | General | máquina-hora | 2435.98 | 2435.98 | 2435.98 | 2435.98 | 1 | BRL | 7307.95 | 3 | 6 | 6 | OBRAS DE CONSTRUÇÃO | Ferrovias | ESTRUTURA SUPERIOR DA VIA FÉRREA DE 1520 MM | LIMPEZA PROFUNDA OU SUBSTITUIÇÃO DO BALASTRO
DXME-KATO-MENE_KAKATO | Instalações de perfuração pneumáticas com comprimento final do poço até 300 m com 4 máquinas de perfuração trabalhando a partir de estações compressoras estacionárias | Equipment | Compressors | máquina-hora | 728.25 | 728.25 | 728.25 | 728.25 | 1 | BRL | 3754.11 | 5.155 | 6 | 6 | OBRAS DE CONSTRUÇÃO | Trabalhos de perfuração de montanhas | OBRAS DE PERFURAÇÃO DE MINAS, REALIZADAS DE FORMA CONVENCIONAL | PASSAGEM DE POÇOS VERTICAIS, POÇOS DE INSPEÇÃO E SUAS BOAS
KASA-ME-KARI-KALI_KAKARISA | Suportes de concreto armado vibrado ORU | Material | General | m³ | 3042.67 | 3042.67 | 3042.67 | 3042.67 | 1 | BRL | 307309.41 | 101 | 6 | 6 | OBRAS DE CONSTRUÇÃO | Linhas de transmissão de energia elétrica | DISPOSITIVOS DE DISTRIBUIÇÃO ABERTOS COM TENSÃO DE 35-1150 KV | CONSTRUÇÕES PREFABRICADAS DE CONCRETO ARMADO ORU 35-1150 KV
RIRI-RI-KARI-RIKA | Braçadeiras de aço ajustáveis | Abstract Material | General | kg | 15.77 | 15.77 | 15.77 | 15.77 | 1 | BRL | 11470.69 | 727.44 | 6 | 6 | OBRAS DE CONSTRUÇÃO | Linhas de transmissão de energia elétrica | LINHAS AÉREAS DE TRANSMISSÃO DE ELETRICIDADE COM TENSÃO DE 35-1150 KV | SUPORTES DE MADEIRA VL 35-220 KV
DXME-KALI-MEME_KAKAME | Instalações de injeção para injeção de soluções de cimento, pressão 7 MPa, quando operando a partir de instalações compressoras móveis | Equipment | Compressors | máquina-hora | 34.91 | 34.91 | 34.91 | 34.91 | 1 | BRL | 36.08 | 1.0333 | 6 | 6 | OBRAS DE CONSTRUÇÃO | Trabalhos com estacas, poços de mergulho, fixação de solos | FIXAÇÃO DE SOLOS | Dispositivo de fixação das paredes da escavação com âncoras de solo de quatro fi
DXME-KARI-KASA_SARINE | Eletricidade: consumo 0,73 kW·h/máquina-hora | Electricity | Electricity | máquina-hora | 0.43 | 0.43 | 0.43 | 0.43 | 1 | BRL | 16.34 | 37.9433 | 6 | 6 | OBRAS DE CONSTRUÇÃO | Trabalhos com estacas, poços de mergulho, fixação de solos | FIXAÇÃO DE SOLOS | Dispositivo de fixação das paredes da escavação com âncoras de solo de quatro fi
KASA-ME-KAPU-KASA | Construções pré-fabricadas de concreto armado | Abstract Material | General | unidade | 309.37 | 309.37 | 309.37 | 309.37 | 1 | BRL | 30936.53 | 100 | 6 | 6 | OBRAS DE CONSTRUÇÃO | Construções pré-fabricadas de concreto e concreto armado | EDIFÍCIOS RESIDENCIAIS, PÚBLICOS E ADMINISTRATIVOS DE EMPRESAS INDUSTRIAIS | BLOCOS E PAINÉIS DE PAREDES INTERNAS E EXTERNAS, DIÁFRAGMAS DE RIGIDEZ, DIVISÓRI
KAME-SA-KATO-KAVO | Construções de pontes metálicas para semáforos | Abstract Material | General | t | 37.1 | 27.08 | 39.11 | 39.11 | 2 | BRL | 270.8 | 10 | 6 | 6 | OBRAS DE CONSTRUÇÃO | Ferrovias | SINALIZAÇÃO, CENTRALIZAÇÃO E BLOQUEIO DE FERROVIAS | JUNTAS ISOLANTES, CONECTORES DE TRILHOS E PASSADIÇOS DE SEMÁFOROS
MEME-RI-KALI-KAPU | Blocos para janelas | Abstract Material | General | m² | 1085.7 | 1085.7 | 1085.7 | 1085.7 | 1 | BRL | 108569.65 | 100 | 6 | 6 | OBRAS DE CONSTRUÇÃO | Construções de madeira | CONSTRUÇÕES EM MADEIRA | JANELAS
RIPU-TO-KAME-KAPU | Tubos de PVC sem pressão, com boca | Abstract Material | General | m | 861.6 | 861.6 | 861.6 | 861.6 | 1 | BRL | 89563.82 | 103.95 | 6 | 6 | OBRAS DE CONSTRUÇÃO | Esgoto - redes externas | INSTALAÇÃO DE TUBULAÇÕES E DISPOSITIVOS COLETORES | TUBOS DE ESGOTO DE CLORETO DE POLIVINIL (PVC) SEM PRESSÃO COM BOCAL
RILI-RI-KATO-KARI_KAKAKAPU | Fixador de aço galvanizado articulado reverso, tipo FOI-2, comprimento 3200 mm | Material | General | unidade | 1398.77 | 1398.77 | 1398.77 | 1398.77 | 1 | BRL | 8159.51 | 5.8333 | 6 | 6 | MONTAGEM DE EQUIPAMENTOS | Equipamentos de sinalização, centralização, bloqueio e rede de contatos no trans | REDES DE CONTATO EM TRANSPORTES FERROVIÁRIOS | MONTAGEM DE SUSPENSÃO DE CONTATO
KARI-RI-KAME-KATO | Cascalho de cerâmica | Abstract Material | General | m³ | 302.84 | 302.84 | 302.84 | 302.84 | 1 | BRL | 2514.51 | 8.3033 | 6 | 6 | OBRAS DE CONSTRUÇÃO | Construções de tijolo e blocos | CONDUITES DE LIXO | Instalação de conduto de lixo com tubo de aço resistente à corrosão
KAME-LI-MESA-MEPU_KAMENEME | Parafusos auto-roscantes de aço com cabeça semicircular e fenda reta, pontiagudos, diâmetro 2,5 mm, comprimento 20 mm | Material | General | t | 31863.38 | 31863.38 | 31863.38 | 31863.38 | 1 | BRL | 5.1 | 0 | 6 | 6 | MONTAGEM DE EQUIPAMENTOS | Instalações eletrotécnicas | INSTALAÇÕES DE FORÇA ELÉTRICA E ILUMINAÇÃO ELÉTRICA | APARELHOS DE ILUMINAÇÃO, AQUECIMENTO, PROTETORES E CONTADORES
MEDX-TO-KARI-KAVO_KAKARIME | Suportes de aço para fixação da unidade externa do sistema split, com fixação, carga recomendada até 80 kg, dimensões 500x500x45 mm | Material | General | completo | 66.18 | 66.18 | 66.18 | 66.18 | 1 | BRL | 66.18 | 1 | 6 | 6 | OBRAS DE CONSTRUÇÃO | Ventilação e ar condicionado | AR CONDICIONADOS | Instalação de aparelhos de ar condicionado e sistemas split
RIPU-TO-KATO-METO_KAKARIRI | Tubos de polietileno para transporte de água, exceto tubos de gás PE100, relação dimensional padrão SDR13,6, diâmetro externo nominal 40 mm, espessura da parede 3,0 mm | Material | General | m | 7.99 | 7.99 | 7.99 | 7.99 | 1 | BRL | 60.63 | 7.585 | 6 | 6 | OBRAS DE CONSTRUÇÃO | Construções de concreto e concreto armado de obras hidráulicas | CONSTRUÇÕES DE OBJETOS HIDROELÉTRICOS COM UM VOLUME DE CONCRETO NA ESTRUTURA TOT | MONTAGEM DE SISTEMAS DE REFRIGERAÇÃO DE CONCRETO EM CONSTRUÇÕES
MEPU-RI-KAME-KATO | Composições de epóxi-húmico para fundação | Abstract Material | General | t | 27705.36 | 27705.36 | 27705.36 | 27705.36 | 1 | BRL | 1920.91 | 0.07 | 6 | 2 | OBRAS DE CONSTRUÇÃO | Trabalhos de impermeabilização em obras hidráulicas | OBRAS DE HIDROISOLAMENTO EM OBRAS HIDRÔTECNICAS FLUVIAS | ISOLAMENTO DE PINTURA DE SUPERFÍCIES DE CONCRETO
KAME-LI-MESA-MEPU_KAMEVOME | Parafusos auto-roscantes de aço oxidado com cabeça esconda e fenda em cruz, pontiagudos, diâmetro 2,5 mm, comprimento 25 mm | Material | General | t | 32919.24 | 32919.24 | 32919.24 | 32919.24 | 1 | BRL | 15.34 | 0 | 6 | 6 | OBRAS DE CONSTRUÇÃO | Telhados | TELHADOS | Instalação de sistema de drenagem de PVC
KAME-PU-KAME-KANE_KAMENENE | Cortador para perfuração de furos, rosca interna R17, diâmetro 30 mm | Material | General | unidade | 44.62 | 44.62 | 44.62 | 44.62 | 1 | BRL | 91.7 | 2.055 | 6 | 6 | OBRAS DE CONSTRUÇÃO | Trabalhos de perfuração de montanhas | OBRAS DE PERFURAÇÃO DE MINAS, REALIZADAS DE FORMA CONVENCIONAL | FIXAÇÕES PERMANENTES DE BARRAS DE EXPLORAÇÕES HORIZONTAIS E INCLINADAS E CÂMARAS
KASA-ME-KAPU-KAVO | Placas de concreto armado | Abstract Material | General | m² | 92.73 | 92.73 | 92.73 | 92.73 | 1 | BRL | 927.33 | 10 | 6 | 6 | OBRAS DE CONSTRUÇÃO | Trabalhos de perfuração de montanhas | OBRAS DE PERFURAÇÃO DE MINAS, REALIZADAS DE FORMA CONVENCIONAL | FIXAÇÕES PERMANENTES DE ARMAÇÕES DE POÇOS INCLINADOS DE EXPLORAÇÕES HORIZONTAIS
RINE-ME-KAME-KALI_KAKARIRI | Construções metálicas de chapas laminadas para trabalhos de perfuração, massa da construção até 0,5 t | Material | General | t | 18655.96 | 18655.96 | 18655.96 | 18655.96 | 1 | BRL | 43.1 | 0 | 6 | 6 | OBRAS DE CONSTRUÇÃO | Trabalhos de perfuração de montanhas | OBRAS DE PERFURAÇÃO DE MINAS, REALIZADAS DE FORMA CONVENCIONAL | FIXAÇÕES PERMANENTES DE POÇOS VERTICAIS E POÇOS DE SEÇÃO TRANSVERSAL CIRCULAR E
DXME-KADX-KADX_MEKARI | Eletricidade: consumo 35,31 kWh/máquina-hora | Electricity | Electricity | máquina-hora | 20.93 | 20.93 | 20.93 | 20.93 | 1 | BRL | 397.7 | 19 | 6 | 6 | OBRAS DE CONSTRUÇÃO | Ferrovias | ESTRUTURA SUPERIOR DA VIA FÉRREA DE 1520 MM | COLOCAÇÃO E DESMONTAGEM DE VIAS
MEVO-ME-KALI-KAME | Válvulas | Abstract Material | General | unidade | 1111.46 | 1111.46 | 1111.46 | 1111.46 | 1 | BRL | 1111.46 | 1 | 6 | 6 | OBRAS DE CONSTRUÇÃO | Tubulações internas | ACESSÓRIOS DE TUBULAÇÃO COM FLANGE | Instalação de válvulas redutoras de mola
RITO-SA-KAME-KAVO_KAKAVODX | Tubos de aço eletro-soldados com costura reta e espiralada, classe de resistência K38, diâmetro externo 1420 mm, espessura da parede 10 mm | Material | General | m | 4027.59 | 4027.59 | 4027.59 | 4027.59 | 1 | BRL | 3222.08 | 0.8 | 6 | 6 | OBRAS DE CONSTRUÇÃO | Trabalhos de construção subaquática (mergulho) | OBRAS SUBAQUÁTICAS (MERGULHO) EM CONDIÇÕES FLUVIAS (RIOS, LAGOS, RESERVATÓRIOS) | INSTALAÇÃO DE TUBULAÇÕES EM CONDIÇÕES FLUVIAS (RIOS, LAGOS, RESERVATÓRIOS)
RIPU-TO-KASA-RIME | Flange de polietileno para revestimento de cabo | Abstract Material | General | unidade | 96.71 | 96.71 | 96.71 | 96.71 | 1 | BRL | 96.71 | 1 | 6 | 6 | OBRAS DE CONSTRUÇÃO | Pontes e tubulações | DIVERSOS TRABALHOS | SISTEMA DE CABOS
MEVO-RI-KAPU-MEKA | Poços de materiais compostos poliméricos | Abstract Material | General | completo | 22522.2 | 22522.2 | 22522.2 | 22522.2 | 1 | BRL | 22522.2 | 1 | 6 | 6 | OBRAS DE CONSTRUÇÃO | Pontes e tubulações | DIVERSOS TRABALHOS | CONSTRUÇÃO DE ESTAÇÕES DE TRATAMENTO DE ÁGUAS RESIDUAIS
RITO-SA-KAME-KAVO_KAKALILI | Tubos de aço eletro-soldados com costura reta e espiralada, classe de resistência K38, diâmetro externo 1220 mm, espessura da parede 10 mm | Material | General | m | 3454.82 | 3454.82 | 3454.82 | 3454.82 | 1 | BRL | 2763.86 | 0.8 | 6 | 6 | OBRAS DE CONSTRUÇÃO | Trabalhos de construção subaquática (mergulho) | OBRAS SUBAQUÁTICAS (MERGULHO) EM CONDIÇÕES FLUVIAS (RIOS, LAGOS, RESERVATÓRIOS) | INSTALAÇÃO DE TUBULAÇÕES EM CONDIÇÕES FLUVIAS (RIOS, LAGOS, RESERVATÓRIOS)
MEVO-RI-KANE-MERI | Mangas de borracha | Abstract Material | General | completo | 1138.49 | 590.75 | 1248.04 | 1248.04 | 2 | BRL | 113849.34 | 100 | 6 | 6 | REPAROS E CONSTRUÇÃO | Trabalhos sanitários e técnicos internos | ÁGUA E ESGOTO | Troca de aparelhos sanitários
DXME-KASA-KAPU_KARILI | Eletricidade: consumo 66 kWh/máquina-hora | Electricity | Electricity | máquina-hora | 39.12 | 39.12 | 39.12 | 39.12 | 1 | BRL | 19445.61 | 497.015 | 6 | 6 | MONTAGEM DE EQUIPAMENTOS | Equipamentos para centrais nucleares | REVISÃO DO EQUIPAMENTO PRINCIPAL DAS CENTRALES NUCLEARES | Agregado de bomba de circulação principal
DXME-KASA-KAPU_KARILI | Pontes rolantes elétricas especiais, capacidade de carga 400 t | Equipment | General | máquina-hora | 3801.31 | 3801.31 | 3801.31 | 3801.31 | 1 | BRL | 1889309.43 | 497.015 | 6 | 6 | MONTAGEM DE EQUIPAMENTOS | Equipamentos para centrais nucleares | REVISÃO DO EQUIPAMENTO PRINCIPAL DAS CENTRALES NUCLEARES | Agregado de bomba de circulação principal
DXME-KADX-KADX_MEKARI | Linhas de produção semiautomáticas para montagem de elos com dormentes de madeira (equipamento de oficina) | Equipment | General | máquina-hora | 452.42 | 452.42 | 452.42 | 452.42 | 1 | BRL | 8596.07 | 19 | 6 | 6 | OBRAS DE CONSTRUÇÃO | Ferrovias | ESTRUTURA SUPERIOR DA VIA FÉRREA DE 1520 MM | COLOCAÇÃO E DESMONTAGEM DE VIAS
DXME-MERI-KAPU_KAKARI | Cortadores de arbustos acoplados com controle hidráulico no trator, potência 118 kW (160 hp) | Equipment | General | máquina-hora | 205.02 | 205.02 | 205.02 | 205.02 | 1 | BRL | 448.99 | 2.19 | 6 | 6 | OBRAS DE CONSTRUÇÃO | Trabalhos de terraplenagem | OUTROS TIPOS DE TRABALHOS DE TERRAPLENAGEM, TRABALHOS PREPARATÓRIOS, ACOMPANHANT | TRABALHOS PREPARATÓRIOS RELACIONADOS COM A DERRUBADA DE ÁRVORES E LIMPEZA DE ÁRE
DXME-MERI-KAPU_KAKAME | Cortadores de arbustos acoplados com controle hidráulico no trator, potência 79 kW (108 hp) | Equipment | General | máquina-hora | 149.69 | 149.69 | 149.69 | 149.69 | 1 | BRL | 390.95 | 2.6117 | 6 | 6 | OBRAS DE CONSTRUÇÃO | Trabalhos de terraplenagem | OUTROS TIPOS DE TRABALHOS DE TERRAPLENAGEM, TRABALHOS PREPARATÓRIOS, ACOMPANHANT | TRABALHOS PREPARATÓRIOS RELACIONADOS COM A DERRUBADA DE ÁRVORES E LIMPEZA DE ÁRE
DXME-MERI-KAVO_KAKAME | Rolo compactador de resíduos florestais (sem trator) | Equipment | General | máquina-hora | 13.79 | 13.79 | 13.79 | 13.79 | 1 | BRL | 60.92 | 4.4183 | 6 | 6 | OBRAS DE CONSTRUÇÃO | Trabalhos de terraplenagem | OUTROS TIPOS DE TRABALHOS DE TERRAPLENAGEM, TRABALHOS PREPARATÓRIOS, ACOMPANHANT | TRABALHOS PREPARATÓRIOS RELACIONADOS COM A DERRUBADA DE ÁRVORES E LIMPEZA DE ÁRE
MEVO-SA-MEKA-KAPU | Radiadores de alumínio e bimetálicos seccionais | Abstract Material | General | unidade | 956.66 | 956.66 | 956.66 | 956.66 | 1 | BRL | 95666.1 | 100 | 6 | 6 | OBRAS DE CONSTRUÇÃO | Aquecimento - instalações internas | APARELHOS DE AQUECIMENTO | Instalação de radiadores de alumínio e bimetálicos
MEME-ME-KATO-KAME_KAKARINE | Barras de madeira serrada de árvores de folha caduca (bétula, tília), humidade natural, comprimento 2-3,75 m, largura 20-70 mm, espessura 80-100 mm, classe III | Material | General | m³ | 1525.43 | 1525.43 | 1525.43 | 1525.43 | 1 | BRL | 266.95 | 0.175 | 6 | 6 | OBRAS DE CONSTRUÇÃO | Construções monoliticas de concreto e concreto armado | CONSTRUÇÕES DE EDIFÍCIOS DE CENTRAIS NUCLEARES | Construção de estruturas monólitas de concreto armado da parte subterrânea das e
MEPU-RI-KAPU-KATO_KAKAMEPU | Resina epóxi ED-16 | Material | General | t | 33693.77 | 33693.77 | 33693.77 | 33693.77 | 1 | BRL | 6408.72 | 0.1917 | 6 | 6 | OBRAS DE CONSTRUÇÃO | Construções metálicas para construção civil | CONSTRUÇÕES DE CENTRAIS NUCLEARES | CONSTRUÇÕES METÁLICAS DE EDIFÍCIOS E INSTALAÇÕES DE CENTRAIS NUCLEARES COM REATO
KARI-TO-KAME-KARI_MEMEMEPU | Areia natural para obras de construção, classe II, muito fina | Material | General | m³ | 106.07 | 106.07 | 106.07 | 106.07 | 1 | BRL | 468.02 | 5.294 | 6 | 6 | OBRAS DE CONSTRUÇÃO | Construções metálicas para construção civil | CONSTRUÇÕES DE CENTRAIS NUCLEARES | CONSTRUÇÕES METÁLICAS DE EDIFÍCIOS E INSTALAÇÕES DE CENTRAIS NUCLEARES COM REATO
RITO-VO-KAPU-MERI_KAMEMETO | Tês sem costura soldável de passagem igual, pressão nominal até 16 MPa, diâmetro nominal 50 mm, diâmetro externo e espessura da parede 57,0x4,0 mm | Material | General | unidade | 47.01 | 47.01 | 47.01 | 47.01 | 1 | BRL | 14.1 | 0.3 | 6 | 6 | OBRAS DE CONSTRUÇÃO | Tubulações principais e industriais | LIMPEZA DA CAVIDADE E TESTE DE TUBULAÇÕES | Montagem e desmontagem de um nó temporário de conexão de agregados de enchimento
KAME-VO-KARI-KAVO | Vidros duplos | Abstract Material | General | m² | 397.61 | 397.61 | 397.61 | 397.61 | 1 | BRL | 39363.38 | 99 | 6 | 6 | OBRAS DE CONSTRUÇÃO | Construções metálicas para construção civil | CONSTRUÇÕES DE CERCA DE EDIFÍCIOS E CONSTRUÇÕES | BLOCOS DE JANELAS, VIDROS, VITRINAS, PORTAS, PORTÕES
KAVO-TO-KASA-KARI_KAMEPUPU | Laminados a quente, marca de aço C345, largura 1200-3000 mm, espessura 14-24 mm | Material | General | t | 10868.15 | 10868.15 | 10868.15 | 10868.15 | 1 | BRL | 0 | 0 | 6 | 6 | OBRAS DE CONSTRUÇÃO | Trabalhos com estacas, poços de mergulho, fixação de solos | TRABALHOS DE ESTACAS | TRABALHOS DE ESTACAS REALIZADOS A PARTIR DO SOLO
KAME-TO-KASA-RITO | Reagentes | Abstract Material | General | kg | 32.86 | 32.86 | 32.86 | 32.86 | 1 | BRL | 0 | 0 | 6 | 6 | OBRAS DE CONSTRUÇÃO | Trabalhos com estacas, poços de mergulho, fixação de solos | POÇOS DE INJEÇÃO | Preparação e fornecimento de solução argilosa no espaço entre as paredes do poço
RILI-RI-KATO-KARI_KAKAKANE | Fixador de aço galvanizado articulado reto, tipo FP-2, comprimento 1400 mm | Material | General | unidade | 805.42 | 805.42 | 805.42 | 805.42 | 1 | BRL | 3355.91 | 4.1667 | 6 | 6 | MONTAGEM DE EQUIPAMENTOS | Equipamentos de sinalização, centralização, bloqueio e rede de contatos no trans | REDES DE CONTATO EM TRANSPORTES FERROVIÁRIOS | MONTAGEM DE SUSPENSÃO DE CONTATO
MEPU-ME-KAPU-KARI_KAKAKATO | Cola, marca NT-150 | Material | General | kg | 85.17 | 85.17 | 85.17 | 85.17 | 1 | BRL | 425.87 | 5 | 6 | 6 | OBRAS DE CONSTRUÇÃO | Trabalhos de impermeabilização em obras hidráulicas | OBRAS DE HIDROISOLAMENTO EM OBRAS HIDRÔTECNICAS FLUVIAS | ISOLAMENTO ADESIVO DE SUPERFÍCIES DE CONCRETO
MEME-ME-KARI-KAME_KAKARIRI | Madeira redonda de coníferas com casca, comprimento 3-6,5 m, diâmetro 22-34 cm, classe I-III | Material | General | m³ | 1045.74 | 1045.74 | 1045.74 | 1045.74 | 1 | BRL | 9624.25 | 9.2033 | 6 | 6 | OBRAS DE CONSTRUÇÃO | Construções de madeira de obras hidráulicas | ELEMENTOS DE MADEIRA DE INSTALAÇÕES HIDRÁULICAS | Instalação de estruturas de madeira em canais
RISA-RI-KAME-KANE_KAKAKAME | Braçadeira para cabo simples KS-037 | Material | General | unidade | 123.07 | 123.07 | 123.07 | 123.07 | 1 | BRL | 1599.91 | 13 | 6 | 6 | OBRAS DE CONSTRUÇÃO | Construções de madeira de obras hidráulicas | DISPOSITIVOS DE DEFESA DE INSTALAÇÕES MARÍTIMAS | Suspensão de dispositivos de proteção de instalações marítimas de atracação com
KAVO-RI-KARI-KASA_KAKASARI | Cabo de dupla torção LK-R, construção 6x19(1+6+6/6)+1 o.s., marca B, de fio sem revestimento, grupo de marcação 1570-1770 N/mm2, diâmetro 28 mm | Material | General | 10 m | 490.17 | 490.17 | 490.17 | 490.17 | 1 | BRL | 490.17 | 1 | 6 | 6 | OBRAS DE CONSTRUÇÃO | Construções de madeira de obras hidráulicas | DISPOSITIVOS DE DEFESA DE INSTALAÇÕES MARÍTIMAS | Suspensão de dispositivos de proteção de instalações marítimas de atracação com
KAVO-ME-KARI-KANE_KAKAPURI | Tampa de ferro fundido com grade para poço de captação de água da chuva, carga nominal de 15 kN, diâmetro do poço de 600 mm | Material | General | unidade | 1063.75 | 1063.75 | 1063.75 | 1063.75 | 1 | BRL | 0 | 0 | 6 | 6 | OBRAS DE CONSTRUÇÃO | Esgoto - redes externas | POÇOS DE ESGOTO | Instalação de poços redondos para captação de águas pluviais para o sistema de e
DXME-KAVO-KAVO_KAKAME | Misturadores-colocadores de misturas minerais emulsificadas moldadas, silo de brita 9,2 m3, capacidade da bomba de emulsão 400 l/min | Equipment | General | máquina-hora | 977.15 | 977.15 | 977.15 | 977.15 | 1 | BRL | 1229.58 | 1.2583 | 6 | 6 | OBRAS DE CONSTRUÇÃO | Rodovias | CONSTRUÇÃO DE BASE E REVESTIMENTO | REVESTIMENTOS RÍGIDOS PARA ESTRADAS
DXME-KATO-KASA_KARIME | Eletricidade: consumo 1056 kW·h/máquina-hora | Electricity | Electricity | máquina-hora | 626 | 626 | 626 | 626 | 1 | BRL | 4278.69 | 6.835 | 6 | 6 | OBRAS DE CONSTRUÇÃO | Túneis e metrôs | MÉTODO DE TRABALHO FECHADO | PASSAGEM DE POÇOS DE MINAS
MEME-ME-KATO-KANE_KAMESAKA | Madeira de coníferas com umidade natural, antisséptica, comprimento até 6000 mm, largura 75 mm, espessura 75 mm | Material | General | m³ | 2866.89 | 2866.89 | 2866.89 | 2866.89 | 1 | BRL | 474.95 | 0.1667 | 6 | 6 | MONTAGEM DE EQUIPAMENTOS | Equipamentos de sinalização, centralização, bloqueio e rede de contatos no trans | EQUIPAMENTOS DE SINALIZAÇÃO, CENTRALIZAÇÃO E BLOQUEIO EM FERROVIAS | DISPOSITIVOS DE ALIMENTAÇÃO ELÉTRICA E CABOS
RIKA-RI-KAVO-KAME_KAKAKATO | Barras DIN metálicas, galvanizadas, dimensões 7,5 x 35 x 1000 mm | Material | General | 100 unidades | 1565.01 | 1565.01 | 1565.01 | 1565.01 | 1 | BRL | 31.3 | 0.02 | 6 | 6 | MONTAGEM DE EQUIPAMENTOS | Equipamentos de sinalização, centralização, bloqueio e rede de contatos no trans | EQUIPAMENTOS DE SINALIZAÇÃO, CENTRALIZAÇÃO E BLOQUEIO EM FERROVIAS | DISPATCH, CENTRALIZAÇÃO ELÉTRICA E AUTOBLOQUEIO
MEVO-SA-KAVO-MESA | Esferas de borracha (de bloqueio) | Abstract Material | General | unidade | 110.95 | 110.95 | 110.95 | 110.95 | 1 | BRL | 221.91 | 2 | 6 | 6 | REPAROS E CONSTRUÇÃO | Redes de engenharia externas | RECONSTRUÇÃO E REPARO DE REDES DE ENGENHARIA EXTERNAS | Corte de gasodutos de aço de média e alta pressão
MEPU-RI-KASA-KAPU | Compostos de proteção | Abstract Material | General | kg | 20972.11 | 265.71 | 62384.91 | 265.71 | 2 | BRL | 4803.64 | 0.08 | 6 | 6 | OBRAS DE CONSTRUÇÃO | Proteção de estruturas e equipamentos de construção contra corrosão | PROTEÇÃO ANTICORROSIVA DE ESTRUTURAS METÁLICAS E TUBULAÇÕES TECNOLÓGICAS | Aplicação de revestimento anticorrosivo nas superfícies do reservatório
MEKA-TO-KARI-KATO_KAKAKAPU | Soldas de estanho-chumbo sem antimônio em lingotes, marca POS61 | Material | General | kg | 339.18 | 339.18 | 339.18 | 339.18 | 1 | BRL | 25.04 | 0.1467 | 6 | 6 | OBRAS DE CONSTRUÇÃO | Pontes e tubulações | DIVERSOS TRABALHOS | JUNTAS DE DEFORMAÇÃO
MEPU-RI-KAPU-KAPU | Resina à base de polimetilmetacrilato | Abstract Material | General | kg | 53.88 | 32.67 | 64.49 | 64.49 | 2 | BRL | 7248.9 | 221.875 | 6 | 6 | OBRAS DE CONSTRUÇÃO | Pontes e tubulações | DIVERSOS TRABALHOS | CALÇADAS EM PONTES E PASSADIÇOS SOB ESTRADAS
DXME-KAPU-KAME_KADXME | Hidrorrotores (hidrofuradeiras) baseados em escavadeira sobre esteiras com peso de até 25 t | Equipment | General | máquina-hora | 289.61 | 289.61 | 289.61 | 289.61 | 1 | BRL | 83.02 | 0.2867 | 6 | 6 | OBRAS DE CONSTRUÇÃO | Trabalhos com estacas, poços de mergulho, fixação de solos | TRABALHOS DE ESTACAS | TRABALHOS DE ESTACAS REALIZADOS A PARTIR DO SOLO
RIPU-RI-KARI-KARI | Tubos metalpoliméricos multicamadas | Abstract Material | Steel & Metal | m | 26.55 | 26.55 | 26.55 | 26.55 | 1 | BRL | 2529.05 | 95.25 | 6 | 6 | REPAROS E CONSTRUÇÃO | Trabalhos sanitários e técnicos internos | ÁGUA E ESGOTO | Substituição de tubulações internas de tubos de aço; substituição de tubulações
MEDX-TO-KAME-KASA | Válvulas | Abstract Material | General | unidade | 1074.61 | 1074.61 | 1074.61 | 1074.61 | 1 | BRL | 1074.61 | 1 | 6 | 6 | OBRAS DE CONSTRUÇÃO | Construções na construção rural | EDIFÍCIOS DE PECUÁRIA | Instalação de poços de ventilação com abertura manual individual da válvula
KARI-PU-KARI-KARI | Cinzas volantes | Abstract Material | General | t | 124.64 | 105.8 | 218.82 | 105.8 | 2 | BRL | 1272.56 | 12.028 | 6 | 6 | OBRAS DE CONSTRUÇÃO | Túneis e metrôs | MÉTODO DE TRABALHO ABERTO | OUTROS TRABALHOS
DXME-KARI-KASA_KARIME | Instalações para pressão estática de estacas sapatas de aço, força de pressão 1500 kN, força de extração 1600 kN | Equipment | General | máquina-hora | 943.52 | 943.52 | 943.52 | 943.52 | 1 | BRL | 518.94 | 0.55 | 6 | 6 | OBRAS DE CONSTRUÇÃO | Trabalhos com estacas, poços de mergulho, fixação de solos | TRABALHOS DE ESTACAS | TRABALHOS DE ESTACAS REALIZADOS A PARTIR DO SOLO
RITO-VO-KAPU-MERI_KAMEMEVO | Tê sem costura soldável de passagem igual, pressão nominal até 16 MPa, diâmetro nominal 80 mm, diâmetro externo e espessura da parede 89x3,5 mm | Material | General | unidade | 65.14 | 65.14 | 65.14 | 65.14 | 1 | BRL | 29.31 | 0.45 | 6 | 6 | OBRAS DE CONSTRUÇÃO | Tubulações principais e industriais | LIMPEZA DA CAVIDADE E TESTE DE TUBULAÇÕES | Montagem e desmontagem de um nó temporário para testes pneumáticos e limpeza com
RITO-SA-KARI-KARI_KAKARITO | Tubos de aço eletro-soldados com costura reta de aço das marcas St2, 10, diâmetro externo de 20 mm, espessura da parede de 2 mm | Material | General | m | 7.95 | 7.95 | 7.95 | 7.95 | 1 | BRL | 182.88 | 23.0083 | 6 | 6 | OBRAS DE CONSTRUÇÃO | Trabalhos com estacas, poços de mergulho, fixação de solos | FIXAÇÃO DE SOLOS | Construção de valas sob solução argilosa
KARI-TO-KAME-KARI_MEMEKARI | Areia natural para obras de construção, classe I, fina | Material | General | m³ | 124.84 | 124.84 | 124.84 | 124.84 | 1 | BRL | 8.74 | 0.084 | 6 | 6 | OBRAS DE CONSTRUÇÃO | Construções monoliticas de concreto e concreto armado | OUTROS TRABALHOS | Instalação de sistema de juntas de deformação com perfis
DXME-KAVO-KASA_KAMEME | Agrégados para betonagem de paredes autopropulsados | Equipment | General | máquina-hora | 86.44 | 86.44 | 86.44 | 86.44 | 1 | BRL | 9459.05 | 109.4267 | 6 | 6 | OBRAS DE CONSTRUÇÃO | Construções monoliticas de concreto e concreto armado | OBRAS CONSTRUÍDAS EM COFRAGEM DESLIZANTE | Construção de paredes e divisórias de estruturas
DXME-KASA-KAME_KAMERI | Eletricidade: consumo 9,31 kW·h/máquina-hora | Electricity | Electricity | máquina-hora | 5.52 | 5.52 | 5.52 | 5.52 | 1 | BRL | 365.83 | 66.2883 | 6 | 6 | OBRAS DE CONSTRUÇÃO | Construções monoliticas de concreto e concreto armado | OBRAS CONSTRUÍDAS EM COFRAGEM DESLIZANTE | Montagem e desmontagem de cofragens deslizantes de torres de poços
DXME-KASA-KAME_KAMERI | Guindastes de torre acoplados, capacidade de carga 10 t, altura de elevação até 150 m | Equipment | General | máquina-hora | 281.18 | 281.18 | 281.18 | 281.18 | 1 | BRL | 18639.1 | 66.2883 | 6 | 6 | OBRAS DE CONSTRUÇÃO | Construções monoliticas de concreto e concreto armado | OBRAS CONSTRUÍDAS EM COFRAGEM DESLIZANTE | Montagem e desmontagem de cofragens deslizantes de torres de poços
RISA-ME-KASA-KARI_KAKAKAPU | Base para ferrovias de bitola larga com fixação por cavilhas, tipo DN6-65 | Material | General | unidade | 232.33 | 232.33 | 232.33 | 232.33 | 1 | BRL | 13141.96 | 56.5667 | 6 | 6 | OBRAS DE CONSTRUÇÃO | Ferrovias | ESTRUTURA SUPERIOR DA VIA FÉRREA DE 1520 MM | OUTROS TIPOS DE TRABALHOS
PU_MEKAKA_KALITO | Pessoal: 3 pessoas-hora/máquina-hora | Operator | Operators | máquina-hora | 177.07 | 177.07 | 177.07 | 177.07 | 1 | BRL | 531.2 | 3 | 6 | 6 | OBRAS DE CONSTRUÇÃO | Ferrovias | ESTRUTURA SUPERIOR DA VIA FÉRREA DE 1520 MM | LIMPEZA PROFUNDA OU SUBSTITUIÇÃO DO BALASTRO
DXME-MEME-KARI_KASAME | Proporcionadores rebocáveis | Equipment | General | máquina-hora | 32.86 | 32.86 | 32.86 | 32.86 | 1 | BRL | 1270.77 | 38.6667 | 6 | 6 | MONTAGEM DE EQUIPAMENTOS | Equipamentos de comunicação | COMUNICAÇÃO DE SERVIÇO NO TRANSPORTE FERROVIÁRIO | LINHAS DE COMUNICAÇÃO DE CABO
DXME-KARI-KATO_KAKAME | Martelos hidráulicos baseados em escavadeiras sobre rodas pneumáticas com peso de até 20 t, peso da parte de impacto de até 1 t | Equipment | General | máquina-hora | 210.5 | 210.5 | 210.5 | 210.5 | 1 | BRL | 1980.06 | 9.4067 | 6 | 6 | OBRAS DE CONSTRUÇÃO | Trabalhos de terraplenagem | OUTROS TIPOS DE TRABALHOS DE TERRAPLENAGEM, TRABALHOS PREPARATÓRIOS, ACOMPANHANT | EXPLORAÇÃO DE SOLOS PERMANENTEMENTE CONGELADOS E ROCHOSOS
RIKA-ME-KARI-RITO_KAMERIME | Condutor de aterramento P-750 | Material | General | unidade | 31.22 | 31.22 | 31.22 | 31.22 | 1 | BRL | 31.22 | 1 | 6 | 6 | REPAROS E CONSTRUÇÃO | Redes de engenharia externas | RECONSTRUÇÃO E REPARO DE REDES DE ENGENHARIA EXTERNAS | Corte de gasodutos de aço de média e alta pressão
MEPU-RI-KAME-KATO_KAKAKATO | Emalha epóxi-húmico EP-5116 | Material | General | t | 31040.51 | 31040.51 | 31040.51 | 31040.51 | 1 | BRL | 1955.55 | 0.06 | 6 | 6 | OBRAS DE CONSTRUÇÃO | Trabalhos de impermeabilização em obras hidráulicas | OBRAS DE HIDROISOLAMENTO EM OBRAS HIDRÔTECNICAS FLUVIAS | ISOLAMENTO ADESIVO DE SUPERFÍCIES DE CONCRETO
MEPU-RI-KAME-KATO_KAKAKARI | Verniz de carvão, marca “Marítimo”, A, B | Material | General | t | 25753.89 | 25753.89 | 25753.89 | 25753.89 | 1 | BRL | 2154.74 | 0.0833 | 6 | 6 | OBRAS DE CONSTRUÇÃO | Trabalhos de impermeabilização em obras hidráulicas | OBRAS DE HIDROISOLAMENTO EM OBRAS HIDRÔTECNICAS FLUVIAS | ISOLAMENTO ADESIVO DE SUPERFÍCIES DE CONCRETO
MEPU-RI-KAME-KATO_KAKAKAME | Composição modificada epóxi-húmico bicomponente (base e endurecedor) com efeito inibidor de adesão para proteção de estruturas metálicas e de concreto | Material | General | t | 27705.36 | 27705.36 | 27705.36 | 27705.36 | 1 | BRL | 2789.01 | 0.1033 | 6 | 6 | OBRAS DE CONSTRUÇÃO | Trabalhos de impermeabilização em obras hidráulicas | OBRAS DE HIDROISOLAMENTO EM OBRAS HIDRÔTECNICAS FLUVIAS | ISOLAMENTO ADESIVO DE SUPERFÍCIES DE CONCRETO
KASA-ME-KAPU-MELI | Painéis de paredes externas comuns de concreto armado | Abstract Material | General | unidade | 2901.7 | 2901.7 | 2901.7 | 2901.7 | 1 | BRL | 290170.22 | 100 | 6 | 6 | OBRAS DE CONSTRUÇÃO | Construções pré-fabricadas de concreto e concreto armado | EDIFÍCIOS RESIDENCIAIS, PÚBLICOS E ADMINISTRATIVOS DE EMPRESAS INDUSTRIAIS | BLOCOS E PAINÉIS DE PAREDES INTERNAS E EXTERNAS, DIÁFRAGMAS DE RIGIDEZ, DIVISÓRI
KAVO-ME-KASA-KALI | Canais de descarga de lixo | Abstract Material | General | m | 834.6 | 834.6 | 834.6 | 834.6 | 1 | BRL | 14299.44 | 17.1333 | 6 | 6 | OBRAS DE CONSTRUÇÃO | Construções de tijolo e blocos | CONDUITES DE LIXO | Instalação de conduto de lixo com tubo de aço resistente à corrosão
MEPU-PU-KARI-KADX | Tinta à base de quartzo | Abstract Material | General | kg | 35747.93 | 1219.38 | 70276.47 | 35747.93 | 2 | BRL | 19480.7 | 15.3433 | 6 | 6 | OBRAS DE CONSTRUÇÃO | Trabalhos de acabamento | TRABALHOS DE PINTURA | TRABALHOS DECORATIVOS
MEPU-PU-KATO-KATO | Verniz | Abstract Material | General | t | 14966 | 14966 | 14966 | 14966 | 1 | BRL | 101.02 | 0.01 | 6 | 6 | OBRAS DE CONSTRUÇÃO | Trabalhos de acabamento | TRABALHOS DE PINTURA | REVESTIMENTO E PINTURA COM LACAS E COMPOSIÇÕES ESPECIAIS
KAME-LI-KANE-KAPU_KAKAKAME | Fita de tecido de vidro de reforço, resistente a álcalis, largura 100 mm, comprimento 50000 mm | Material | General | unidade | 150.63 | 150.63 | 150.63 | 150.63 | 1 | BRL | 638.65 | 4.24 | 6 | 6 | OBRAS DE CONSTRUÇÃO | Construções de madeira | MONTAGEM DE EDIFÍCIOS RESIDENCIAIS E PÚBLICOS A PARTIR DE PEÇAS FABRICADAS EM FÁ | PAREDES EXTERNAS E INTERNAS
DXME-RIME-RIRI_PUTOPU | Instalações de desgaseificação para óleo de cabos | Equipment | General | máquina-hora | 96.29 | 96.29 | 96.29 | 96.29 | 1 | BRL | 794.87 | 8.255 | 6 | 6 | MONTAGEM DE EQUIPAMENTOS | Instalações eletrotécnicas | CANALIZAÇÃO DE ENERGIA ELÉTRICA E REDES ELÉTRICAS | LINHAS DE CABOS ATÉ 500 KV
DXME-KAVO-KAME_KAKARI | Pavimentadoras de asfalto sobre esteiras, largura máxima de pavimentação 7 m, velocidade de pavimentação até 24 m/min, produtividade 700 t/h | Equipment | General | máquina-hora | 661.76 | 661.76 | 661.76 | 661.76 | 1 | BRL | 440.07 | 0.665 | 6 | 6 | OBRAS DE CONSTRUÇÃO | Rodovias | CONSTRUÇÃO DE BASE E REVESTIMENTO | ROUPAS DE VIAGEM NÃO RESISTENTES
DXME-RIME-RIRI_PUTOPU | Eletricidade: consumo 42,9 kW·h/máquina-hora | Electricity | Electricity | máquina-hora | 25.43 | 25.43 | 25.43 | 25.43 | 1 | BRL | 209.94 | 8.255 | 6 | 6 | MONTAGEM DE EQUIPAMENTOS | Instalações eletrotécnicas | CANALIZAÇÃO DE ENERGIA ELÉTRICA E REDES ELÉTRICAS | LINHAS DE CABOS ATÉ 500 KV
KAME-LI-MELI-MEKA_KAKAPUTO | Fresa de aço coroa para inserção em tubulação, aço marca R6M5F3, diâmetro 19 mm | Material | General | unidade | 984.72 | 984.72 | 984.72 | 984.72 | 1 | BRL | 541.6 | 0.55 | 6 | 6 | OBRAS DE CONSTRUÇÃO | Abastecimento de energia térmica e gasodutos - redes externas | GASODUTOS DE CIDADES E MUNICÍPIOS | DESLIGAMENTO E OBSTRUÇÃO SOB PRESSÃO DE GASODUTOS EM FUNCIONAMENTO
KAME-LI-MELI-KADX_MERIMEVO | Broca de aço guia, aço marca P6M5F3, diâmetro 6,3 mm, comprimento 76 mm | Material | General | unidade | 1311.19 | 1311.19 | 1311.19 | 1311.19 | 1 | BRL | 367.13 | 0.28 | 6 | 6 | OBRAS DE CONSTRUÇÃO | Abastecimento de energia térmica e gasodutos - redes externas | GASODUTOS DE CIDADES E MUNICÍPIOS | DESLIGAMENTO E OBSTRUÇÃO SOB PRESSÃO DE GASODUTOS EM FUNCIONAMENTO
DXME-MEKA-MEME_MEKAME | Máquinas para inserção em gasodutos de polietileno em funcionamento, diâmetro dos tubos 63 mm, pressão até 0,8 MPa | Equipment | General | máquina-hora | 76.8 | 76.8 | 76.8 | 76.8 | 1 | BRL | 429.95 | 5.5983 | 6 | 6 | OBRAS DE CONSTRUÇÃO | Abastecimento de energia térmica e gasodutos - redes externas | GASODUTOS DE CIDADES E MUNICÍPIOS | DESLIGAMENTO E OBSTRUÇÃO SOB PRESSÃO DE GASODUTOS EM FUNCIONAMENTO
DXME-RIKA-MENE_KARIME | Botes | Equipment | General | máquina-hora | 10.49 | 10.49 | 10.49 | 10.49 | 1 | BRL | 54.59 | 5.2067 | 6 | 6 | OBRAS DE CONSTRUÇÃO | Trabalhos com estacas, poços de mergulho, fixação de solos | TRABALHOS DE ESTACAS | OBRAS DE ESTACAS, REALIZADAS EM CONDIÇÕES MARÍTIMAS A PARTIR DE EMBARCAÇÕES
DXME-MERI-KALI_KAKARI | Agrégados de plantio rebocáveis | Equipment | General | máquina-hora | 9.27 | 9.27 | 9.27 | 9.27 | 1 | BRL | 7.79 | 0.84 | 6 | 6 | OBRAS DE CONSTRUÇÃO | Arborização, plantações florestais de proteção | PLANTAÇÃO DE FLORESTA PROTETORA | PLANTIO DE MUDAS E SEMENTES EM SOLO PARCIALMENTE PREPARADO E CUIDADOS COM AS PLA
KAME-LI-MELI-MEKA_KAKASADX | Fresa de aço com coroa para inserção em tubulação, aço da marca P6M5F3, diâmetro 48 mm | Material | General | unidade | 3498.99 | 3498.99 | 3498.99 | 3498.99 | 1 | BRL | 769.78 | 0.22 | 6 | 6 | OBRAS DE CONSTRUÇÃO | Abastecimento de energia térmica e gasodutos - redes externas | GASODUTOS DE CIDADES E MUNICÍPIOS | DESLIGAMENTO E OBSTRUÇÃO SOB PRESSÃO DE GASODUTOS EM FUNCIONAMENTO
MEPU-SA-KADX-KALI_MEKARIKA | Solvente para tintas e primers epóxi e epóxi-contendo | Material | Paint & Coatings | l | 41.73 | 41.73 | 41.73 | 41.73 | 1 | BRL | 5.15 | 0.1233 | 6 | 6 | OBRAS DE CONSTRUÇÃO | Proteção de estruturas e equipamentos de construção contra corrosão | PROTEÇÃO ANTICORROSIVA DE ESTRUTURAS METÁLICAS E TUBULAÇÕES TECNOLÓGICAS | Proteção anticorrosiva de tubulações tecnológicas com composições epóxi-alquídic
RITO-VO-KATO-MERI_MEKAVORI | Bocal de aço soldável, diâmetro 32 mm | Material | General | unidade | 31.94 | 31.94 | 31.94 | 31.94 | 1 | BRL | 0 | 0 | 6 | 6 | REPAROS E CONSTRUÇÃO | Redes de engenharia externas | RECONSTRUÇÃO E REPARO DE REDES DE ENGENHARIA EXTERNAS | Extensão de gasodutos de polietileno em gasodutos de aço existentes
DXME-RIKA-MESA_KAKAME | Instalações flutuantes de sucção 25 m3/h | Equipment | General | máquina-hora | 163.86 | 163.86 | 163.86 | 163.86 | 1 | BRL | 13884.33 | 84.7333 | 6 | 6 | OBRAS DE CONSTRUÇÃO | Trabalhos de terraplenagem | DESENVOLVIMENTO MECANIZADO DE SOLOS (COM ESCAVADORAS, RASPADORAS, TRATORES, NIVE | DESENVOLVIMENTO DO SOLO PELO MÉTODO DE HIDROMECANIZAÇÃO
MEME-RI-KARI-MERI | Folhas de porta de madeira | Abstract Material | General | m² | 15 | 15 | 15 | 15 | 1 | BRL | 1477.32 | 98.5 | 6 | 6 | OBRAS DE CONSTRUÇÃO | Construções de madeira | PAREDES DIVISÓRIAS REVESTIDAS COM PLACAS DE GESSO CARTONADO OU PLACAS DE GESSO F | PAREDES DIVISÓRIAS EM ESTRUTURA METÁLICA
DXME-KALI-MEME_SALIKA | Bombas de concreto-misturadoras rebocáveis com motor de combustão interna, capacidade 12 m3/h | Equipment | General | máquina-hora | 58.47 | 58.47 | 58.47 | 58.47 | 1 | BRL | 10.13 | 0.1733 | 6 | 6 | OBRAS DE CONSTRUÇÃO | Sistema de abastecimento de água - redes externas | POÇOS DE ÁGUA | Instalação de poços pré-fabricados redondos de materiais poliméricos com conexão
KAME-LI-MESA-KATO_KAKAMEVO | Parafusos de aço com cabeça sextavada, em conjunto com porca sextavada e arruela plana redonda, diâmetro da rosca M30, comprimento do parafuso 60-300 mm | Material | General | t | 21293.96 | 21293.96 | 21293.96 | 21293.96 | 1 | BRL | 848.57 | 0.048 | 6 | 6 | OBRAS DE CONSTRUÇÃO | Sistema de abastecimento de água - redes externas | INSTALAÇÃO DE VÁLVULAS | VÁLVULAS, VÁLVULAS
DXME-KASA-MEPU_KARIME | Guindastes especiais de montagem (guindastes derrick), capacidade de carga 25 t | Equipment | General | máquina-hora | 128.76 | 128.76 | 128.76 | 128.76 | 1 | BRL | 238.43 | 1.8517 | 6 | 6 | OBRAS DE CONSTRUÇÃO | Pontes e tubulações | ESTRUTURAS DE VÉU DE AÇO PARA PONTES | Montagem de estruturas de aço para pontes por suspensão e semi-suspensão
MEPU-SA-KAME-KANE_KAKAMERI | Selante de poliuretano não endurecível, elástico, altamente resistente a ambientes agressivos, para vedação e vedação de conexões roscadas e flangeadas, peças e componentes metálicos e plásticos | Material | General | kg | 1155.84 | 1155.84 | 1155.84 | 1155.84 | 1 | BRL | 8842.16 | 7.65 | 6 | 6 | OBRAS DE CONSTRUÇÃO | Construções monoliticas de concreto e concreto armado | CONSTRUÇÕES DE EDIFÍCIOS DE CENTRAIS NUCLEARES | Injeção de formadores de canais do sistema de pré-tensão do revestimento proteto
DXME-KADX-METO_KAMERI | Eletricidade: consumo 57,43 kW·h/máquina-hora | Electricity | Electricity | máquina-hora | 34.04 | 34.04 | 34.04 | 34.04 | 1 | BRL | 927.98 | 27.2583 | 6 | 6 | OBRAS DE CONSTRUÇÃO | Túneis e metrôs | DISPOSIÇÃO DA VIA | CONSTRUÇÃO DE VIAS EM TÚNELES
DXME-MEKA-MEME_MEKALI | Máquinas para inserção em gasodutos de aço em funcionamento, diâmetro dos tubos 32 mm, pressão até 1,2 MPa | Equipment | General | máquina-hora | 56.58 | 56.58 | 56.58 | 56.58 | 1 | BRL | 355.76 | 6.2883 | 6 | 6 | OBRAS DE CONSTRUÇÃO | Abastecimento de energia térmica e gasodutos - redes externas | GASODUTOS DE CIDADES E MUNICÍPIOS | DESLIGAMENTO E OBSTRUÇÃO SOB PRESSÃO DE GASODUTOS EM FUNCIONAMENTO
DXME-MEME-KAME_KAKAPU | Pousadores de cabos em vias férreas | Equipment | General | máquina-hora | 459.09 | 459.09 | 459.09 | 459.09 | 1 | BRL | 1886.11 | 4.1083 | 6 | 6 | MONTAGEM DE EQUIPAMENTOS | Equipamentos de comunicação | COMUNICAÇÃO DE SERVIÇO NO TRANSPORTE FERROVIÁRIO | LINHAS DE COMUNICAÇÃO DE CABO
RISA-TO-MEKA-KAME_MEMELIRI | Calçados para ferrovias de bitola larga com fixação por parafusos e buchas, tipo ZhBR M | Material | General | t | 26981.06 | 26981.06 | 26981.06 | 26981.06 | 1 | BRL | 670299.56 | 24.8433 | 6 | 6 | OBRAS DE CONSTRUÇÃO | Ferrovias | ESTRUTURA SUPERIOR DA VIA FÉRREA DE 1520 MM | COLOCAÇÃO E DESMONTAGEM DE VIAS
RISA-TO-KANE-KAME_MEKAKARI | Calça elástica de plástico para fixação de trilhos ZhBR-65, tipo TsP-369.104 | Material | General | unidade | 5.29 | 5.29 | 5.29 | 5.29 | 1 | BRL | 38403.44 | 7253.3333 | 6 | 6 | OBRAS DE CONSTRUÇÃO | Ferrovias | ESTRUTURA SUPERIOR DA VIA FÉRREA DE 1520 MM | COLOCAÇÃO E DESMONTAGEM DE VIAS
RISA-TO-KANE-KAME_MEKAKAKA | Inserção de poliamida guia para fixação de trilhos ZhBR-65, tipo VP 920.1280 | Material | General | unidade | 4.58 | 4.58 | 4.58 | 4.58 | 1 | BRL | 33256.24 | 7253.3333 | 6 | 6 | OBRAS DE CONSTRUÇÃO | Ferrovias | ESTRUTURA SUPERIOR DA VIA FÉRREA DE 1520 MM | COLOCAÇÃO E DESMONTAGEM DE VIAS
DXME-RIME-RIRI_SADXKA | Bombas pneumáticas de pistão para composições poliméricas de dois componentes, operando a partir de compressores móveis, com capacidade de ar comprimido de até 8,5 l/min | Equipment | Compressors | máquina-hora | 9.72 | 9.72 | 9.72 | 9.72 | 1 | BRL | 194.14 | 19.9817 | 6 | 6 | OBRAS DE CONSTRUÇÃO | Trabalhos de terraplenagem | OUTROS TIPOS DE TRABALHOS DE TERRAPLENAGEM, TRABALHOS PREPARATÓRIOS, ACOMPANHANT | REFORÇO DE ENCOSTAS DE OBRAS DE TERRA
KAME-TO-KASA-RIKA_KAKAKARI | Magnésio técnico cloreto (bischofite) | Material | General | t | 4329.03 | 4329.03 | 4329.03 | 4329.03 | 1 | BRL | 882.4 | 0.205 | 6 | 6 | OBRAS DE CONSTRUÇÃO | Pisos | PISOS | Instalação de revestimentos de xilolito e polivinilacetato
RISA-ME-KANE-MEDX_KAMEKAPU | Junta de borracha para base sob o revestimento, tipo TsP-153 | Material | General | unidade | 6.86 | 6.86 | 6.86 | 6.86 | 1 | BRL | 24894.83 | 3626.6667 | 6 | 6 | OBRAS DE CONSTRUÇÃO | Ferrovias | ESTRUTURA SUPERIOR DA VIA FÉRREA DE 1520 MM | COLOCAÇÃO E DESMONTAGEM DE VIAS
KAME-LI-MENE-KAPU_KAKARIME | Painel de cofragem linear, de painéis pequenos, combinado, desmontável e reajustável, inventariado, para cofragem de paredes, feito de perfis de cofragem de aço com espessura de 2 mm, perfis de travessas com espessura de 1,5 mm, com plataforma de compensado laminado resistente à umidade com espessura de 18 mm, dimensões 1200x1500 mm | Material | General | t | 19593.64 | 19593.64 | 19593.64 | 19593.64 | 1 | BRL | 271.04 | 0.0133 | 6 | 6 | OBRAS DE CONSTRUÇÃO | Construções pré-fabricadas de concreto e concreto armado | EDIFÍCIOS RESIDENCIAIS, PÚBLICOS E ADMINISTRATIVOS DE EMPRESAS INDUSTRIAIS | COLUNAS
KAME-LI-MEME-KANE_KAKARIRI | Fluxo OF6 | Material | General | kg | 48.46 | 48.46 | 48.46 | 48.46 | 1 | BRL | 104.19 | 2.15 | 6 | 6 | OBRAS DE CONSTRUÇÃO | Construções metálicas para construção civil | CONSTRUÇÕES DE CENTRAIS NUCLEARES | MONTAGEM DE ESTRUTURAS METÁLICAS DE CENTRALES NUCLEARES
RITO-TO-KATO-KARI_KAMENERI | Tubos de aço sem costura, deformados a quente, com chanfro removido, de aço das marcas 10, 20, 35, diâmetro externo 273 mm, espessura da parede 7 mm | Material | General | m | 648.5 | 648.5 | 648.5 | 648.5 | 1 | BRL | 348.47 | 0.5367 | 6 | 6 | OBRAS DE CONSTRUÇÃO | Trabalhos com estacas, poços de mergulho, fixação de solos | TRABALHOS DE ESTACAS | OBRAS DE ESTACAS, REALIZADAS EM CONDIÇÕES MARÍTIMAS A PARTIR DE EMBARCAÇÕES
DXME-RIKA-MENE_SAKAVO | Barcaças autopropulsadas para transporte de terra, com sistema de abertura do casco pelo fundo, capacidade do porão de carga 1600 m3 | Equipment | General | máquina-hora | 5768.26 | 5768.26 | 5768.26 | 5768.26 | 1 | BRL | 7191.1 | 1.2467 | 6 | 6 | OBRAS DE CONSTRUÇÃO | Trabalhos de construção subaquática (mergulho) | OBRAS DE PROFUNDIZAÇÃO DO FUNDO MARINHO EM CONDIÇÕES MARÍTIMAS | TRANSPORTE DE SOLOS COM BARCAÇAS AUTOMOTORAS
DXME-RIKA-MENE_SAKALI | Barcaças autopropulsadas para transporte de terra, com sistema de abertura do casco pelo fundo, capacidade do porão de carga 1200 m3 | Equipment | General | máquina-hora | 4520.45 | 4520.45 | 4520.45 | 4520.45 | 1 | BRL | 6027.26 | 1.3333 | 6 | 6 | OBRAS DE CONSTRUÇÃO | Trabalhos de construção subaquática (mergulho) | OBRAS DE PROFUNDIZAÇÃO DO FUNDO MARINHO EM CONDIÇÕES MARÍTIMAS | TRANSPORTE DE SOLOS COM BARCAÇAS AUTOMOTORAS
DXME-KASA-KANE_KARIPU | Guindastes sobre esteiras, capacidade de carga 220 t | Equipment | General | máquina-hora | 1424.61 | 1424.61 | 1424.61 | 1424.61 | 1 | BRL | 10710.8 | 9.022 | 6 | 6 | OBRAS DE CONSTRUÇÃO | Trabalhos com estacas, poços de mergulho, fixação de solos | TRABALHOS DE ESTACAS | OBRAS DE ESTACAS, REALIZADAS EM CONDIÇÕES MARÍTIMAS A PARTIR DE EMBARCAÇÕES
KATO-RI-KAME-KATO_KAKAKARI | Cimento alumínico GC-35 50 | Material | General | t | 5655.43 | 5655.43 | 5655.43 | 5655.43 | 1 | BRL | 3052.05 | 0.54 | 6 | 6 | OBRAS DE CONSTRUÇÃO | Trabalhos de reconstrução de edifícios e estruturas | OBRAS DE RECONSTRUÇÃO DE INSTALAÇÕES HIDRÁULICAS | Reforço das bases de estruturas hidrotécnicas pelo método de injeção com imersão
KAME-LI-KANE-KASA | Fita isolante altamente elástica e resistente a produtos químicos | Abstract Material | General | m | 489.07 | 489.07 | 489.07 | 489.07 | 1 | BRL | 49983.09 | 102.2 | 6 | 6 | OBRAS DE CONSTRUÇÃO | Trabalhos de reconstrução de edifícios e estruturas | OUTROS TRABALHOS | Impermeabilização de juntas
MENE-RI-KATO-KARI | Material de cobertura | Abstract Material | General | t | 204.84 | 43.83 | 365.85 | 204.84 | 2 | BRL | 25304.91 | 69.1667 | 6 | 6 | OBRAS DE CONSTRUÇÃO | Arborização, plantações florestais de proteção | VERDURAÇÃO | CUIDADOS COM PLANTAS VERDES (NORMAS COMPLEXAS)
DXME-KAME-KASA_KAPURI | Escavadoras-drenadoras, potência 79 kW (108 hp) | Equipment | General | máquina-hora | 281.43 | 281.43 | 281.43 | 281.43 | 1 | BRL | 16984.08 | 60.35 | 6 | 6 | OBRAS DE CONSTRUÇÃO | Trabalhos de terraplenagem | DESENVOLVIMENTO MECANIZADO DE SOLOS (COM ESCAVADORAS, RASPADORAS, TRATORES, NIVE | EXPLORAÇÃO DO SOLO E INSTALAÇÃO DE DRENAGENS NA CONSTRUÇÃO HIDRÁULICA
DXME-KASA-MEPU_KARIME | Eletricidade: consumo 15,84 kW·h/máquina-hora | Electricity | Electricity | máquina-hora | 9.39 | 9.39 | 9.39 | 9.39 | 1 | BRL | 17.39 | 1.8517 | 6 | 6 | OBRAS DE CONSTRUÇÃO | Pontes e tubulações | ESTRUTURAS DE VÉU DE AÇO PARA PONTES | Montagem de estruturas de aço para pontes por suspensão e semi-suspensão
KAPU-RI-KATO-KAME | Misturas asfálticas de brita e mastique | Abstract Material | General | t | 1190.13 | 1190.13 | 1190.13 | 1190.13 | 1 | BRL | 47658.76 | 40.045 | 6 | 6 | OBRAS DE CONSTRUÇÃO | Rodovias | CONSTRUÇÃO DE BASE E REVESTIMENTO | ROUPAS DE VIAGEM NÃO RESISTENTES
KAVO-ME-KARI-RIKA_KAKARIPU | Elásticos intermediários 36-2/2a | Material | General | t | 20541.49 | 20541.49 | 20541.49 | 20541.49 | 1 | BRL | 472.45 | 0.02 | 6 | 6 | OBRAS DE CONSTRUÇÃO | Construções de madeira de obras hidráulicas | DISPOSITIVOS DE DEFESA DE INSTALAÇÕES MARÍTIMAS | Suspensão de dispositivos de proteção de instalações marítimas de atracação com
KALI-SA-KAME-KARI_KAKAPURI | Escadas para minas | Material | General | t | 18656.53 | 18656.53 | 18656.53 | 18656.53 | 1 | BRL | 2114.41 | 0.1133 | 6 | 6 | OBRAS DE CONSTRUÇÃO | Construções pré-fabricadas de concreto e concreto armado | CONSTRUÇÃO DE INSTALAÇÕES PARA ARMAZENAMENTO E PROCESSAMENTO DE GRÃOS | Montagem de estruturas de instalações para armazenamento e processamento de grão
RISA-ME-KASA-KARI_KAKATORI | Calços para juntas de ferrovias de bitola larga, para trilhos P65 | Material | General | t | 5880.75 | 5880.75 | 5880.75 | 5880.75 | 1 | BRL | 87225.45 | 14.8317 | 6 | 6 | OBRAS DE CONSTRUÇÃO | Edifícios e estruturas temporárias montáveis e desmontáveis | VIAS DE CRANJE PARA GUINDASTES DE TORRE | Instalação e desmontagem de vias para guindastes de torre a partir de elementos
KASA-TO-KAME-MESA | Detalhes moldados individuais | Abstract Material | General | unidade | 300 | 300 | 300 | 300 | 1 | BRL | 300 | 1 | 6 | 6 | OBRAS DE CONSTRUÇÃO | Trabalhos de acabamento | TRABALHOS DE MOLDAGEM | Instalação de rosetas de gesso (caixotadas, redondas de teto, multifacetadas com
RITO-SA-KAME-KAVO_KAKATOLI | Tubos de aço eletro-soldados com costura reta e espiralada, classe de resistência K38, diâmetro externo 630 mm, espessura da parede 12 mm | Material | General | m | 1728.52 | 1728.52 | 1728.52 | 1728.52 | 1 | BRL | 88048.12 | 50.9383 | 6 | 6 | OBRAS DE CONSTRUÇÃO | Trabalhos de terraplenagem | DESENVOLVIMENTO MECANIZADO DE SOLOS (COM ESCAVADORAS, RASPADORAS, TRATORES, NIVE | DESENVOLVIMENTO DO SOLO PELO MÉTODO DE HIDROMECANIZAÇÃO
KAME-LI-RIKA-KAVO_KAMENEME | Tecido para colagem de juntas | Material | General | m² | 12.51 | 12.51 | 12.51 | 12.51 | 1 | BRL | 1311.64 | 104.8333 | 6 | 6 | OBRAS DE CONSTRUÇÃO | Construções pré-fabricadas de concreto e concreto armado | EDIFÍCIOS RESIDENCIAIS, PÚBLICOS E ADMINISTRATIVOS DE EMPRESAS INDUSTRIAIS | PAINÉIS DE TETOS E REVESTIMENTOS
DXME-KATO-KASA_KARIME | Conjuntos de perfuração de poços, diâmetro do poço de 7700/5500 mm | Equipment | General | máquina-hora | 11649.53 | 11649.53 | 11649.53 | 11649.53 | 1 | BRL | 79624.52 | 6.835 | 6 | 6 | OBRAS DE CONSTRUÇÃO | Túneis e metrôs | MÉTODO DE TRABALHO FECHADO | PASSAGEM DE POÇOS DE MINAS
DXME-KASA-KADX_KAKAVO | Guindastes em chassis especial do tipo automóvel, capacidade de carga 300 t | Equipment | General | máquina-hora | 2179.12 | 2179.12 | 2179.12 | 2179.12 | 1 | BRL | 42638.13 | 19.5667 | 6 | 6 | OBRAS DE CONSTRUÇÃO | Túneis e metrôs | MÉTODO DE TRABALHO FECHADO | PASSAGEM DE POÇOS DE MINAS
RISA-RI-KAME-KANE_KAKADXME | Braçadeira de junção KS-059-6 (KS-321-1) | Material | General | unidade | 290.88 | 290.88 | 290.88 | 290.88 | 1 | BRL | 738.84 | 2.54 | 6 | 6 | MONTAGEM DE EQUIPAMENTOS | Equipamentos de sinalização, centralização, bloqueio e rede de contatos no trans | REDES DE CONTATO EM TRANSPORTES FERROVIÁRIOS | MONTAGEM DE SUSPENSÃO DE CONTATO
RITO-VO-KATO-MEME_KAMETOVO | Flange plana soldada de aço com saliência de conexão, marca de aço 20, pressão nominal 1 MPa, diâmetro nominal 400 mm | Material | General | unidade | 771.88 | 771.88 | 771.88 | 771.88 | 1 | BRL | 5351.72 | 6.9333 | 6 | 6 | OBRAS DE CONSTRUÇÃO | Trabalhos de terraplenagem | DESENVOLVIMENTO MECANIZADO DE SOLOS (COM ESCAVADORAS, RASPADORAS, TRATORES, NIVE | DESENVOLVIMENTO DO SOLO PELO MÉTODO DE HIDROMECANIZAÇÃO
KALI-RI-KALI-METO_KATOMEKA | Grampos de ligação de aço galvanizado, barra-barra paralelas, diâmetro do condutor 8-10 mm, dimensões dos grampos 60x30x38 mm | Material | General | kg | 287.63 | 287.63 | 287.63 | 287.63 | 1 | BRL | 136.14 | 0.4733 | 6 | 6 | OBRAS DE CONSTRUÇÃO | Trabalhos de acabamento | TRABALHOS DE ESTUQUE | GESSO DE SUPERFÍCIES INTERNAS DE EDIFÍCIOS
DXME-MEKA-KAVO_KAKAME | Instalações para secagem de tubos com diâmetro de 1400 mm | Equipment | General | máquina-hora | 440.02 | 440.02 | 440.02 | 440.02 | 1 | BRL | 2621.06 | 5.9567 | 6 | 6 | OBRAS DE CONSTRUÇÃO | Sistema de abastecimento de água - redes externas | ISOLAMENTO ANTICORROSIVO DE TUBULAÇÕES DE AÇO | Aplicação de isolamento bitumino-borracha ou bitumino-polimérico em tubulações d
KAME-LI-KARI-KAME_KAKAKARI | Papel bitumado para sacos B-78 | Material | General | t | 6791.33 | 6791.33 | 6791.33 | 6791.33 | 1 | BRL | 107.43 | 0.016 | 6 | 6 | OBRAS DE CONSTRUÇÃO | Construções de madeira | MONTAGEM DE EDIFÍCIOS RESIDENCIAIS E PÚBLICOS A PARTIR DE PEÇAS FABRICADAS EM FÁ | PAREDES EXTERNAS E INTERNAS
MERI-ME-KARI-MEKA_METODXKA | Fitas de borracha butílica autoadesivas de dupla face, largura 15 mm | Material | General | m | 2.73 | 2.73 | 2.73 | 2.73 | 1 | BRL | 542.58 | 198.4575 | 6 | 6 | OBRAS DE CONSTRUÇÃO | Construções de madeira | MONTAGEM DE EDIFÍCIOS RESIDENCIAIS E PÚBLICOS A PARTIR DE PEÇAS FABRICADAS EM FÁ | PAREDES EXTERNAS E INTERNAS
DXME-KADX-METO_KAMERI | Máquinas automáticas de soldagem elétrica para soldagem por contato de trilhos suspensos | Equipment | General | máquina-hora | 686.58 | 686.58 | 686.58 | 686.58 | 1 | BRL | 18715 | 27.2583 | 6 | 6 | OBRAS DE CONSTRUÇÃO | Túneis e metrôs | DISPOSIÇÃO DA VIA | CONSTRUÇÃO DE VIAS EM TÚNELES
KAME-LI-MELI-KADX_MEPUSASA | Broca com ponta de liga dura, com haste SDS-plus para perfuração com impacto em materiais duros, comprimento total 160 mm, diâmetro 6 mm | Material | General | unidade | 7.97 | 7.97 | 7.97 | 7.97 | 1 | BRL | 2.27 | 0.2833 | 6 | 6 | OBRAS DE CONSTRUÇÃO | Construções metálicas para construção civil | CONSTRUÇÕES DE CERCA DE EDIFÍCIOS E CONSTRUÇÕES | BLOCOS DE JANELAS, VIDROS, VITRINAS, PORTAS, PORTÕES
RISA-ME-KANE-MEDX_KAMEKASA | Calça de borracha para base, tipo TsP-369.810 | Material | General | unidade | 3.62 | 3.62 | 3.62 | 3.62 | 1 | BRL | 13132.59 | 3626.6667 | 6 | 6 | OBRAS DE CONSTRUÇÃO | Ferrovias | ESTRUTURA SUPERIOR DA VIA FÉRREA DE 1520 MM | COLOCAÇÃO E DESMONTAGEM DE VIAS
KAME-LI-MESA-KARI_KAKAPURI | Parafusos de fixação com porca de aço de fricção, com rosca externa M12, diâmetro 16 mm, comprimento 110 mm | Material | General | 100 unidades | 227.09 | 227.09 | 227.09 | 227.09 | 1 | BRL | 42.33 | 0.1867 | 6 | 6 | OBRAS DE CONSTRUÇÃO | Trabalhos de terraplenagem | OUTROS TIPOS DE TRABALHOS DE TERRAPLENAGEM, TRABALHOS PREPARATÓRIOS, ACOMPANHANT | EXPLORAÇÃO DE SOLOS PERMANENTEMENTE CONGELADOS E ROCHOSOS
KAME-LI-MELI-KADX_MEMEKAKA | Brocas espirais com haste cilíndrica de aço rápido P6M5, classe de precisão A1, comprimento 117 mm, diâmetro 8 mm | Material | General | 100 unidades | 2675.86 | 2675.86 | 2675.86 | 2675.86 | 1 | BRL | 168.36 | 0.1233 | 6 | 6 | OBRAS DE CONSTRUÇÃO | Construções metálicas para construção civil | CONSTRUÇÕES DE CERCA DE EDIFÍCIOS E CONSTRUÇÕES | BLOCOS DE JANELAS, VIDROS, VITRINAS, PORTAS, PORTÕES
KAME-LI-MESA-KALI_KAKADXLI | Pregos de polipropileno com prego galvanizado, com borda cilíndrica, tamanho 6x80 mm | Material | General | 100 unidades | 17.1 | 17.1 | 17.1 | 17.1 | 1 | BRL | 92.06 | 5.3833 | 6 | 6 | OBRAS DE CONSTRUÇÃO | Construções metálicas para construção civil | CONSTRUÇÕES DE CERCA DE EDIFÍCIOS E CONSTRUÇÕES | BLOCOS DE JANELAS, VIDROS, VITRINAS, PORTAS, PORTÕES
DXME-RIME-RIKA_KAMEME | Equipamentos hidráulicos para perfuração com diamante em concreto armado, diâmetro de perfuração até 150 mm | Equipment | General | máquina-hora | 15.82 | 15.82 | 15.82 | 15.82 | 1 | BRL | 321.41 | 20.3117 | 6 | 6 | OBRAS DE CONSTRUÇÃO | Trabalhos de reconstrução de edifícios e estruturas | PERFURAÇÃO E ABERTURA DE ORIFÍCIOS E ABERTURAS EM ESTRUTURAS. FECHAMENTO DE ORIF | PERFURAÇÃO DE ORIFÍCIOS
RINE-ME-KARI-KANE_KAKAKATO | Braçadeira de segurança de aço, dimensões 87 x 56 mm | Material | General | unidade | 112.69 | 112.69 | 112.69 | 112.69 | 1 | BRL | 9184.41 | 81.5 | 6 | 6 | OBRAS DE CONSTRUÇÃO | Túneis e metrôs | DISPOSIÇÃO DA VIA | CONSTRUÇÃO DE VIAS EM TÚNELES
MEVO-RI-KAME-KANE | Sanitários | Abstract Material | General | completo | 945.78 | 945.78 | 945.78 | 945.78 | 1 | BRL | 36412.57 | 38.5 | 6 | 6 | OBRAS DE CONSTRUÇÃO | Água e esgoto - instalações internas | ADUCTOR DE ÁGUA E ESGOTO - DISPOSITIVOS INTERNOS | Instalação de vasos sanitários, bacias sanitárias, ralos hospitalares
MEVO-RI-KARI-KAVO | Lavatórios | Abstract Material | General | completo | 1030.84 | 1030.84 | 1030.84 | 1030.84 | 1 | BRL | 25770.97 | 25 | 6 | 6 | OBRAS DE CONSTRUÇÃO | Água e esgoto - instalações internas | ADUCTOR DE ÁGUA E ESGOTO - DISPOSITIVOS INTERNOS | Instalação de banheiras, lavatórios, bidês, bases de chuveiro, cabines de duche,
MEVO-RI-KATO-KAME | Banheiras | Abstract Material | General | completo | 3269.95 | 3269.95 | 3269.95 | 3269.95 | 1 | BRL | 32699.5 | 10 | 6 | 6 | OBRAS DE CONSTRUÇÃO | Água e esgoto - instalações internas | ADUCTOR DE ÁGUA E ESGOTO - DISPOSITIVOS INTERNOS | Instalação de banheiras, lavatórios, bidês, bases de chuveiro, cabines de duche,
RITO-TO-KANE-KASA_KAKAMEKA | Tubos de aço soldados não galvanizados para condução de água e gás com rosca, comuns, diâmetro nominal 100 mm, espessura da parede 4,5 mm | Material | General | m | 81.59 | 81.59 | 81.59 | 81.59 | 1 | BRL | 2569.95 | 31.5 | 6 | 6 | OBRAS DE CONSTRUÇÃO | Pontes e tubulações | ESTRUTURAS DE VÃO DE FERRO-CONCRETO DE PONTES | ESTRUTURAS DE VÃO DE PONTES RODOVIÁRIAS
RINE-ME-KARI-KAME_KAKAMEME | Caixa protetora para trilho de contato, tipo KZR-1 | Material | General | unidade | 352.51 | 352.51 | 352.51 | 352.51 | 1 | BRL | 50177.63 | 142.3433 | 6 | 6 | OBRAS DE CONSTRUÇÃO | Túneis e metrôs | DISPOSIÇÃO DA VIA | CONSTRUÇÃO DE VIAS EM TÚNELES
RINE-ME-KARI-KAME_KAKAKAME | Caixas de proteção de madeira | Material | General | m | 148.74 | 148.74 | 148.74 | 148.74 | 1 | BRL | 52885.6 | 355.55 | 6 | 6 | OBRAS DE CONSTRUÇÃO | Túneis e metrôs | DISPOSIÇÃO DA VIA | CONSTRUÇÃO DE VIAS EM TÚNELES
KAME-LI-MELI-MERI_KAKAMEKA | Escova de disco com haste para instalação em furadeira, com fio de aço latonado, espessura 0,3 mm, diâmetro da escova 75 mm | Material | General | unidade | 17.08 | 17.08 | 17.08 | 17.08 | 1 | BRL | 69.28 | 4.0567 | 6 | 6 | OBRAS DE CONSTRUÇÃO | Tubulações principais e industriais | ISOLAMENTO ANTICORROSIVO E INSTALAÇÃO DE TUBULAÇÕES | ISOLAMENTO DE JUNTAS E INSTALAÇÃO DE TUBULAÇÕES
DXME-KALI-KAPU_KATOME | Calhas vibratórias | Equipment | General | máquina-hora | 2.19 | 2.19 | 2.19 | 2.19 | 1 | BRL | 5.11 | 2.3367 | 6 | 6 | OBRAS DE CONSTRUÇÃO | Fornos e tubos industriais | CONSTRUÇÃO DE TUBOS INDUSTRIAIS | Construção de tubos industriais monoliticos de concreto armado
DXME-KAVO-KALI_KAKAME | Distribuidores de brita asfáltica rebocáveis com trator, capacidade do silo 6 m3, largura de distribuição 2,5 m | Equipment | General | máquina-hora | 476.43 | 476.43 | 476.43 | 476.43 | 1 | BRL | 335.09 | 0.7033 | 6 | 6 | OBRAS DE CONSTRUÇÃO | Rodovias | CONSTRUÇÃO DE BASE E REVESTIMENTO | ROUPAS DE VIAGEM NÃO RESISTENTES
DXME-KARI-KASA_SARINE | Macacos hidráulicos para tensionamento de cabos de armadura, completos com estação de óleo, pressão de trabalho até 70 MPa | Equipment | General | máquina-hora | 8.41 | 8.41 | 8.41 | 8.41 | 1 | BRL | 319.08 | 37.9433 | 6 | 6 | OBRAS DE CONSTRUÇÃO | Trabalhos com estacas, poços de mergulho, fixação de solos | FIXAÇÃO DE SOLOS | Dispositivo de fixação das paredes da escavação com âncoras de solo de quatro fi
RIKA-RI-MERI-KAME_KAKAKALI | Tubo eletrizante TKR, diâmetro 5 mm | Material | General | 100 m | 402.85 | 402.85 | 402.85 | 402.85 | 1 | BRL | 339.12 | 1.26 | 6 | 6 | MONTAGEM DE EQUIPAMENTOS | Instalações eletrotécnicas | CANALIZAÇÃO DE ENERGIA ELÉTRICA E REDES ELÉTRICAS | LINHAS DE CABOS ATÉ 500 KV
KAVO-ME-KARI-MELI_KARIKAKA | Malha de blindagem de cobre estanhado para cabos, largura 60 mm | Material | General | m² | 409.97 | 409.97 | 409.97 | 409.97 | 1 | BRL | 225.49 | 0.55 | 6 | 6 | MONTAGEM DE EQUIPAMENTOS | Instalações eletrotécnicas | CANALIZAÇÃO DE ENERGIA ELÉTRICA E REDES ELÉTRICAS | LINHAS DE CABOS ATÉ 500 KV
KAME-LI-MEME-KANE_KAKARINE | Fluxo FK-235 | Material | General | kg | 192.93 | 192.93 | 192.93 | 192.93 | 1 | BRL | 28.46 | 0.1483 | 6 | 6 | MONTAGEM DE EQUIPAMENTOS | Instalações eletrotécnicas | CANALIZAÇÃO DE ENERGIA ELÉTRICA E REDES ELÉTRICAS | LINHAS DE CABOS ATÉ 500 KV
KAME-LI-KANE-MEKA_MEKARIPU | Fitas termorretráteis de duas camadas de polietileno irradiado e camada de savileno fusível para restauração de revestimentos isolantes, vedação de mangas e invólucros em cabos de comunicação, cor preta, largura 80 mm | Material | General | kg | 223.46 | 223.46 | 223.46 | 223.46 | 1 | BRL | 913.22 | 4.0867 | 6 | 6 | MONTAGEM DE EQUIPAMENTOS | Instalações eletrotécnicas | CANALIZAÇÃO DE ENERGIA ELÉTRICA E REDES ELÉTRICAS | LINHAS DE CABOS ATÉ 500 KV
KAME-LI-KASA-KADX_KAKAKASA | Folha de textolite para aplicações eletrotécnicas, marca B, espessura 0,5-1 mm | Material | General | kg | 88.28 | 88.28 | 88.28 | 88.28 | 1 | BRL | 235.41 | 2.6667 | 6 | 6 | MONTAGEM DE EQUIPAMENTOS | Instalações eletrotécnicas | CANALIZAÇÃO DE ENERGIA ELÉTRICA E REDES ELÉTRICAS | LINHAS DE CABOS ATÉ 500 KV
KAME-VO-KAME-KALI | Vidro líquido | Abstract Material | General | t | 8910.21 | 8910.21 | 8910.21 | 8910.21 | 1 | BRL | 0 | 0 | 6 | 6 | OBRAS DE CONSTRUÇÃO | Túneis e metrôs | MÉTODO DE TRABALHO FECHADO | DISPOSITIVO DE ACABAMENTO
DXME-MELI-KAPU_KAPULI | Eletricidade: consumo 0,44 kW·h/máquina-hora | Electricity | Electricity | máquina-hora | 0.26 | 0.26 | 0.26 | 0.26 | 1 | BRL | 0.67 | 2.595 | 6 | 6 | OBRAS DE CONSTRUÇÃO | Abastecimento de energia térmica e gasodutos - redes externas | GASODUTOS DE CIDADES E MUNICÍPIOS | MONTAGEM E SOLDAGEM DE GASODUTOS DE TUBOS DE POLIETILENO
DXME-MELI-KAPU_KAPULI | Aparelhos com controle manual do processo de soldagem “em topo” de tubos plásticos com diâmetro superior a 160 até 315 mm | Equipment | General | máquina-hora | 7.87 | 7.87 | 7.87 | 7.87 | 1 | BRL | 20.43 | 2.595 | 6 | 6 | OBRAS DE CONSTRUÇÃO | Abastecimento de energia térmica e gasodutos - redes externas | GASODUTOS DE CIDADES E MUNICÍPIOS | MONTAGEM E SOLDAGEM DE GASODUTOS DE TUBOS DE POLIETILENO
DXME-KAVO-KAPU_KARITO | Eletricidade: consumo 23,5 kW·h/máquina-hora | Electricity | Electricity | máquina-hora | 13.93 | 13.93 | 13.93 | 13.93 | 1 | BRL | 131.18 | 9.4183 | 6 | 6 | OBRAS DE CONSTRUÇÃO | Rodovias | PREPARAÇÃO DE MATERIAIS | Preparação de ligantes betuminosos e emulsões
DXME-KAVO-KAPU_KARITO | Instalações bituminosas fixas, volume da caldeira 15.000 l | Equipment | General | máquina-hora | 538.28 | 538.28 | 538.28 | 538.28 | 1 | BRL | 5069.72 | 9.4183 | 6 | 6 | OBRAS DE CONSTRUÇÃO | Rodovias | PREPARAÇÃO DE MATERIAIS | Preparação de ligantes betuminosos e emulsões
RITO-LI-KAME-KANE | Tubulações de ligação com flanges | Abstract Material | General | m | 71.46 | 71.46 | 71.46 | 71.46 | 1 | BRL | 7145.76 | 100 | 6 | 6 | OBRAS DE CONSTRUÇÃO | Tubulações internas | TUBULAÇÕES DE TUBOS DE AÇO | Instalação de tubulações para caldeiras, aquecedores de água e bombas com tubos
DXME-KADX-KANE_KAKASA | Máquinas para montagem de redes de contato em trabalhos “em via” com guindaste manipulador, capacidade de carga até 10 t | Equipment | General | máquina-hora | 632.36 | 632.36 | 632.36 | 632.36 | 1 | BRL | 134.9 | 0.2133 | 6 | 6 | OBRAS DE CONSTRUÇÃO | Ferrovias | ELETRIFICAÇÃO DE FERROVIAS | CONSTRUÇÕES DA REDE DE CONTATO
KALI-PU-KATO-MEME | Suportes de base estreita para linhas de transmissão elétrica | Abstract Material | General | t | 45246.94 | 45246.94 | 45246.94 | 45246.94 | 1 | BRL | 45246.94 | 1 | 6 | 6 | OBRAS DE CONSTRUÇÃO | Linhas de transmissão de energia elétrica | LINHAS AÉREAS DE TRANSMISSÃO DE ELETRICIDADE COM TENSÃO DE 35-1150 KV | SUPORTES DE AÇO VL 35-1150 KV
DXME-MEKA-KAPU_SALIPU | Eletricidade: consumo 1,57 kW·h/máquina-hora | Electricity | Electricity | máquina-hora | 0.93 | 0.93 | 0.93 | 0.93 | 1 | BRL | 6.01 | 6.4667 | 6 | 6 | REPAROS E CONSTRUÇÃO | Redes de engenharia externas | RECONSTRUÇÃO E REPARO DE REDES EXTERNAS DE ESGOTO SEM EXCAVAÇÃO | Restauração de tubulações com composições de cimento-polímero pelo método de pul
KASA-RI-KARI-RIPU_KAKASAME | Base de concreto, dimensões 50 x 50 x 70 mm | Material | General | unidade | 2.93 | 2.93 | 2.93 | 2.93 | 1 | BRL | 611.89 | 208.525 | 6 | 6 | OBRAS DE CONSTRUÇÃO | Pontes e tubulações | CONSTRUÇÕES DE FERRO-CONCRETO E CONCRETO DE PONTES E TUBOS | FUNDAMENTOS DE TUBOS E SUPORTES DE PONTES
MEVO-ME-KADX-KAME_KAKARITO | Válvula esférica de gás em aço de passagem igual, diâmetro nominal 50 mm | Material | General | unidade | 336 | 336 | 336 | 336 | 1 | BRL | 16.8 | 0.05 | 6 | 6 | OBRAS DE CONSTRUÇÃO | Abastecimento de energia térmica e gasodutos - redes externas | GASODUTOS DE CIDADES E MUNICÍPIOS | LIMPEZA DA CAVIDADE E TESTE DE TUBULAÇÕES
MEPU-SA-KAME-MEME_MEKAKAME | Material composto de três componentes para reparo de tubulações com mangas compostas, tensão máxima de compressão não inferior a 70 MPa, resistência ao cisalhamento não inferior a 3 MPa, módulo de elasticidade não inferior a 0,5 GPa | Material | General | completo | 381.72 | 381.72 | 381.72 | 381.72 | 1 | BRL | 0 | 0 | 6 | 6 | OBRAS DE CONSTRUÇÃO | Tubulações principais e industriais | MONTAGEM E SOLDAGEM DE TUBULAÇÕES NA TRILHA EM CONDIÇÕES NORMAIS | OUTROS TRABALHOS NA TRILHA
DXME-MEKA-KAPU_KARIKA | Eletricidade: consumo 4,49 kW·h/máquina-hora | Electricity | Electricity | máquina-hora | 2.66 | 2.66 | 2.66 | 2.66 | 1 | BRL | 33.8 | 12.705 | 6 | 6 | OBRAS DE CONSTRUÇÃO | Tubulações principais e industriais | ISOLAMENTO ANTICORROSIVO E INSTALAÇÃO DE TUBULAÇÕES | ISOLAMENTO COM MASSA E INSTALAÇÃO DE TUBULAÇÕES
DXME-MEKA-KAPU_KARIKA | Máquinas de isolamento para tubos com diâmetro de 200-300 mm | Equipment | General | máquina-hora | 49.36 | 49.36 | 49.36 | 49.36 | 1 | BRL | 627.13 | 12.705 | 6 | 6 | OBRAS DE CONSTRUÇÃO | Tubulações principais e industriais | ISOLAMENTO ANTICORROSIVO E INSTALAÇÃO DE TUBULAÇÕES | ISOLAMENTO COM MASSA E INSTALAÇÃO DE TUBULAÇÕES
DXME-KAME-KASA_MESASA | Escavadoras de rosca sem-fim em trator, potência 132 kW (180 hp) | Equipment | General | máquina-hora | 447.56 | 447.56 | 447.56 | 447.56 | 1 | BRL | 1965.53 | 4.3917 | 6 | 6 | OBRAS DE CONSTRUÇÃO | Trabalhos de terraplenagem | DESENVOLVIMENTO MECANIZADO DE SOLOS (COM ESCAVADORAS, RASPADORAS, TRATORES, NIVE | EXPLORAÇÃO DO SOLO E INSTALAÇÃO DE DRENAGENS NA CONSTRUÇÃO HIDRÁULICA
DXME-METO-KATO_KARIME | Veículos com gerador, capacidade de carga 4,5 t, potência do gerador 30 kW | Equipment | General | máquina-hora | 153.08 | 153.08 | 153.08 | 153.08 | 1 | BRL | 4555.59 | 29.76 | 6 | 6 | REPAROS E CONSTRUÇÃO | Redes de engenharia externas | RECONSTRUÇÃO E REPARO DE REDES EXTERNAS DE ESGOTO SEM EXCAVAÇÃO | Saneamento da superfície interna de tubos de aço de redes de abastecimento de ág
DXME-RIKA-KALI_KAKAME | Eletricidade: consumo 24,2 kW·h/máquina-hora | Electricity | Electricity | máquina-hora | 14.35 | 14.35 | 14.35 | 14.35 | 1 | BRL | 437.38 | 30.488 | 5 | 5 | OBRAS DE CONSTRUÇÃO | Trabalhos com estacas, poços de mergulho, fixação de solos | TRABALHOS DE ESTACAS | OBRAS DE ESTACAS REALIZADAS EM CONDIÇÕES FLUVIAS A PARTIR DE EMBARCAÇÕES
RITO-TO-KAME-KAVO_KAKAKATO | Tubos de aço para revestimento, diâmetro 750 mm, espessura da parede 40 mm, comprimento da seção 6 m | Material | General | m | 12685.01 | 12685.01 | 12685.01 | 12685.01 | 1 | BRL | 1163.98 | 0.092 | 5 | 5 | OBRAS DE CONSTRUÇÃO | Trabalhos com estacas, poços de mergulho, fixação de solos | TRABALHOS DE ESTACAS | TRABALHOS DE ESTACAS REALIZADOS A PARTIR DO SOLO
DXME-KADX-MERI_SARIKA | Máquinas perfuradoras de trilhos, potência 1,7 kW | Equipment | General | máquina-hora | 2.29 | 2.29 | 2.29 | 2.29 | 1 | BRL | 28.74 | 12.552 | 5 | 5 | OBRAS DE CONSTRUÇÃO | Túneis e metrôs | DISPOSIÇÃO DA VIA | CONSTRUÇÃO DE VIAS NA SUPERFÍCIE
DXME-KANE-KATO_KAPUTO | Eletricidade: consumo de 1,3 kW·h/máquina-hora | Electricity | Electricity | máquina-hora | 0.77 | 0.77 | 0.77 | 0.77 | 1 | BRL | 1.71 | 2.222 | 5 | 5 | OBRAS DE CONSTRUÇÃO | Túneis e metrôs | PROCESSOS DE MANUTENÇÃO | SUBIDA
DXME-KANE-KATO_KAPUTO | Guinchos de perfuração com força de tração de 245,25 kN (25 t) | Equipment | General | máquina-hora | 127.88 | 127.88 | 127.88 | 127.88 | 1 | BRL | 284.15 | 2.222 | 5 | 5 | OBRAS DE CONSTRUÇÃO | Túneis e metrôs | PROCESSOS DE MANUTENÇÃO | SUBIDA
DXME-MEKA-MEME_KADXME | Máquinas para corte em gasodutos de aço em funcionamento, diâmetro dos tubos 125-150 mm, pressão até 1,2 MPa | Equipment | General | máquina-hora | 178.25 | 178.25 | 178.25 | 178.25 | 1 | BRL | 3257.73 | 18.276 | 5 | 5 | OBRAS DE CONSTRUÇÃO | Abastecimento de energia térmica e gasodutos - redes externas | GASODUTOS DE CIDADES E MUNICÍPIOS | INSERÇÃO SOB GÁS EM GASODUTOS DE AÇO EM FUNCIONAMENTO
MEPU-RI-KAPU-KAPU_MEKAMEKA | Resina poliuretânica de injeção bicomponente para tamponamento, vedação e preenchimento elástico de fissuras, viscosidade da mistura a uma temperatura de +20 °C 80-120 MPa*s, densidade da mistura a uma temperatura de +20 °C 1080-1120 kg/m3 | Material | General | kg | 48.87 | 48.87 | 48.87 | 48.87 | 1 | BRL | 8529.46 | 174.544 | 5 | 5 | OBRAS DE CONSTRUÇÃO | Tubulações internas | MONTAGEM DE VÁLVULAS SANITÁRIAS E TESTE HIDRÁULICO DE SISTEMAS | Vedação da entrada de comunicações através da parede utilizando composições de e
MEPU-TO-KAME-KAME_KAKAKAME | Primário adesivo para tratamento de bases densas, lisas, pouco ou nada absorventes | Material | General | kg | 21.96 | 21.96 | 21.96 | 21.96 | 1 | BRL | 80.04 | 3.644 | 5 | 5 | OBRAS DE CONSTRUÇÃO | Tubulações internas | MONTAGEM DE VÁLVULAS SANITÁRIAS E TESTE HIDRÁULICO DE SISTEMAS | Vedação da entrada de comunicações através da parede utilizando composições de e
KAME-SA-KATO-KATO_KAKADXME | Indicador | Material | General | unidade | 31.19 | 31.19 | 31.19 | 31.19 | 1 | BRL | 31.19 | 1 | 5 | 5 | OBRAS DE CONSTRUÇÃO | Abastecimento de energia térmica e gasodutos - redes externas | GASODUTOS DE CIDADES E MUNICÍPIOS | INSTALAÇÃO DE COLETORES DE CONDENSADO, VÁLVULAS HIDRÁULICAS E COMPENSADORES EM G
DXME-RIKA-MERI_KANEVO | Escavadoras de uma concha, capacidade da concha 8,5 m3 | Equipment | General | máquina-hora | 13150.44 | 13150.44 | 13150.44 | 13150.44 | 1 | BRL | 72458.91 | 5.51 | 5 | 5 | OBRAS DE CONSTRUÇÃO | Trabalhos de construção subaquática (mergulho) | OBRAS DE PROFUNDIZAÇÃO DO FUNDO MARINHO EM CONDIÇÕES MARÍTIMAS | OBRAS DE PROFUNDIZAÇÃO DO FUNDO MARINHO COM UTILIZAÇÃO DE EQUIPAMENTOS DE EXCAVA
DXME-RIKA-MERI_KANELI | Escavadoras de uma concha, capacidade da concha 5,7 m3 | Equipment | General | máquina-hora | 8974.19 | 8974.19 | 8974.19 | 8974.19 | 1 | BRL | 70608.91 | 7.868 | 5 | 5 | OBRAS DE CONSTRUÇÃO | Trabalhos de construção subaquática (mergulho) | OBRAS DE PROFUNDIZAÇÃO DO FUNDO MARINHO EM CONDIÇÕES MARÍTIMAS | OBRAS DE PROFUNDIZAÇÃO DO FUNDO MARINHO COM UTILIZAÇÃO DE EQUIPAMENTOS DE EXCAVA
KAME-ME-KAME-KAME | Peças moldadas para placas de cimento-crisotila para paredes | Abstract Material | General | m² | 5330.65 | 5330.65 | 5330.65 | 5330.65 | 1 | BRL | 32730.2 | 6.14 | 5 | 5 | OBRAS DE CONSTRUÇÃO | Construções pré-fabricadas de concreto e concreto armado | CONSTRUÇÕES DE CRISOTILOCIMENTO | Instalação de paredes
MEPU-SA-KAPU-KATO_KAKAKAME | Mastique vedante não endurecível à base de borrachas sintéticas, enchimentos e plastificantes para vedação de juntas em edifícios com painéis e blocos de grandes dimensões | Material | General | t | 14364.5 | 14364.5 | 14364.5 | 14364.5 | 1 | BRL | 1062.97 | 0.076 | 5 | 5 | OBRAS DE CONSTRUÇÃO | Construções pré-fabricadas de concreto e concreto armado | CONSTRUÇÕES DE CRISOTILOCIMENTO | Instalação de paredes
KAPU-ME-KARI-KASA_KAMEMEVO | Misturas de concreto pesado (BST) sobre cascalho, classe B10, F(1)50, W2 | Material | General | m³ | 506.83 | 506.83 | 506.83 | 506.83 | 1 | BRL | 0.51 | 0 | 5 | 5 | OBRAS DE CONSTRUÇÃO | Abastecimento de energia térmica e gasodutos - redes externas | GASODUTOS DE CIDADES E MUNICÍPIOS | INSTALAÇÃO DE COLETORES DE CONDENSADO, VÁLVULAS HIDRÁULICAS E COMPENSADORES EM G
RITO-TO-KAME-KAVO_KAKAKARI | Tubos de aço para revestimento, diâmetro 620 mm, espessura da parede 40 mm, comprimento da seção da lâmina 2 m | Material | General | m | 23936.63 | 23936.63 | 23936.63 | 23936.63 | 1 | BRL | 1302.15 | 0.056 | 5 | 5 | OBRAS DE CONSTRUÇÃO | Trabalhos com estacas, poços de mergulho, fixação de solos | TRABALHOS DE ESTACAS | TRABALHOS DE ESTACAS REALIZADOS A PARTIR DO SOLO
KAVO-PU-KARI-KANE | Malhas de arame trefilado a frio | Abstract Material | General | t | 7018.93 | 7018.93 | 7018.93 | 7018.93 | 1 | BRL | 110.9 | 0.02 | 5 | 5 | OBRAS DE CONSTRUÇÃO | Pontes e tubulações | DIVERSOS TRABALHOS | IMPERMEABILIZAÇÃO DA PARTE PASSÁVEL DE PONTES, SUPORTES DE PONTES E TUBOS
DXME-KADX-MERI_SARIKA | Eletricidade: consumo 0,39 kW·h/máquina-hora | Electricity | Electricity | máquina-hora | 0.23 | 0.23 | 0.23 | 0.23 | 1 | BRL | 2.88 | 12.552 | 5 | 5 | OBRAS DE CONSTRUÇÃO | Túneis e metrôs | DISPOSIÇÃO DA VIA | CONSTRUÇÃO DE VIAS NA SUPERFÍCIE
RITO-TO-KAME-KAVO_KAKAKAME | Tubos de aço de revestimento, diâmetro 620 mm, espessura da parede 40 mm, comprimento da seção 6 m | Material | General | m | 10836.83 | 10836.83 | 10836.83 | 10836.83 | 1 | BRL | 1379.31 | 0.126 | 5 | 5 | OBRAS DE CONSTRUÇÃO | Trabalhos com estacas, poços de mergulho, fixação de solos | TRABALHOS DE ESTACAS | TRABALHOS DE ESTACAS REALIZADOS A PARTIR DO SOLO
RINE-ME-KAME-KANE | Elementos de cobertura impermeável | Abstract Material | General | m² | 12913.83 | 1681.02 | 57845.05 | 1681.02 | 2 | BRL | 164607.43 | 90.036 | 5 | 5 | OBRAS DE CONSTRUÇÃO | Túneis e metrôs | MÉTODO DE TRABALHO FECHADO | DISPOSITIVO DE IMPERMEABILIZAÇÃO
MELI-PU-KAME-KARI_KAKAKAPU | Mistura refratária de concreto aluminossilicato com cimento altamente alumínico, seca, SShVTs-40 | Material | General | t | 8815.53 | 8815.53 | 8815.53 | 8815.53 | 1 | BRL | 0 | 0 | 5 | 5 | OBRAS DE CONSTRUÇÃO | Fornos e tubos industriais | REVESTIMENTO DE AGREGADOS TÉRMICOS | Revestimento de fornos industriais com concreto projetado com espessura de até 2
MELI-PU-KAME-KARI_KAKAMEME | Mistura refratária de aluminosilicato de concreto, termoisolante, SABT-50 | Material | General | t | 13426.53 | 13426.53 | 13426.53 | 13426.53 | 1 | BRL | 0 | 0 | 5 | 5 | OBRAS DE CONSTRUÇÃO | Fornos e tubos industriais | REVESTIMENTO DE AGREGADOS TÉRMICOS | Revestimento de fornos industriais com concreto projetado com espessura de até 2
MEPU-PU-KATO-MEKA_KAKAKARI | Verniz HP-734, marcas A, B | Material | General | t | 20365.41 | 20365.41 | 20365.41 | 20365.41 | 1 | BRL | 27.25 | 0 | 5 | 5 | OBRAS DE CONSTRUÇÃO | Telhados | TELHADOS | Construção de telhados planos
KAVO-TO-KALI-KAME_MEKAVOVO | Aluguel de tiras de aço laminadas a quente, marcas de aço St3sp, St3ps, dimensões 70x5 mm | Material | General | t | 7791.77 | 7791.77 | 7791.77 | 7791.77 | 1 | BRL | 6072.91 | 0.778 | 5 | 5 | OBRAS DE CONSTRUÇÃO | Construções de madeira de obras hidráulicas | PATAMARES DE BARRAGENS | Fabricação de placas para comportas de barragens
DXME-MEKA-MEME_KAMEME | Eletricidade: consumo 0,5 kW·h/máquina-hora | Electricity | Electricity | máquina-hora | 0.29 | 0.29 | 0.29 | 0.29 | 1 | BRL | 1.5 | 5.1 | 5 | 5 | OBRAS DE CONSTRUÇÃO | Tubulações principais e industriais | MONTAGEM E SOLDAGEM DE TUBULAÇÕES NA TRILHA EM CONDIÇÕES NORMAIS | OUTROS TRABALHOS NA TRILHA
RITO-TO-KAVO-KAME_KAKAPUDX | Tubos de aço eletro-soldados quadrados, dimensões 60x60 mm, espessura da parede 3,5 mm | Material | General | t | 6470.44 | 6470.44 | 6470.44 | 6470.44 | 1 | BRL | 64.7 | 0.01 | 5 | 5 | OBRAS DE CONSTRUÇÃO | Túneis e metrôs | MÉTODO DE TRABALHO FECHADO | PERFURAÇÃO DE TÚNEIS E EXPLORAÇÃO DE MINAS
MEME-TO-KAME-KARI | Blocos para portas de entrada | Abstract Material | General | m² | 1476.06 | 1476.06 | 1476.06 | 1476.06 | 1 | BRL | 147606.37 | 100 | 5 | 5 | OBRAS DE CONSTRUÇÃO | Construções metálicas para construção civil | CONSTRUÇÕES DE CERCA DE EDIFÍCIOS E CONSTRUÇÕES | BLOCOS DE JANELAS, VIDROS, VITRINAS, PORTAS, PORTÕES
RITO-TO-KATO-KARI_KAMETOME | Tubos de aço sem costura, deformados a quente, com chanfro removido, de aço das marcas 10, 20, 35, diâmetro externo 152 mm, espessura da parede 6 mm | Material | General | m | 297.97 | 297.97 | 297.97 | 297.97 | 1 | BRL | 101.13 | 0.338 | 5 | 5 | OBRAS DE CONSTRUÇÃO | Trabalhos com estacas, poços de mergulho, fixação de solos | TRABALHOS DE ESTACAS | OBRAS DE ESTACAS REALIZADAS EM CONDIÇÕES FLUVIAS A PARTIR DE EMBARCAÇÕES
KAVO-ME-KARI-MELI_KAKADXPU | Malha de aço soldada de arame de reforço sem revestimento, diâmetro do arame 4 mm, tamanho da malha 150x150 mm | Material | General | m² | 9.22 | 9.22 | 9.22 | 9.22 | 1 | BRL | 221.18 | 24 | 5 | 5 | OBRAS DE CONSTRUÇÃO | Túneis e metrôs | MÉTODO DE TRABALHO FECHADO | PERFURAÇÃO DE TÚNEIS E EXPLORAÇÃO DE MINAS
KAME-LI-MESA-MEME_MEKAMEKA | Arruelas redondas de aço, classe de precisão C, diâmetro do orifício M20-24 | Material | General | t | 31716.3 | 31716.3 | 31716.3 | 31716.3 | 1 | BRL | 798.46 | 0.05 | 5 | 5 | OBRAS DE CONSTRUÇÃO | Túneis e metrôs | MÉTODO DE TRABALHO ABERTO | CONSTRUÇÕES DE CONCRETO MONOLÍTICO E CONCRETO ARMADO
KAME-LI-MELI-MEKA | Fresas de disco para máquina de corte sem chama de tubos | Abstract Material | General | unidade | 5195.34 | 5195.34 | 5195.34 | 5195.34 | 1 | BRL | 0 | 0 | 5 | 5 | OBRAS DE CONSTRUÇÃO | Tubulações principais e industriais | MONTAGEM E SOLDAGEM DE TUBULAÇÕES NA TRILHA EM CONDIÇÕES NORMAIS | OUTROS TRABALHOS NA TRILHA
KASA-RI-KARI-METO_KAKAKANE | Blocos de arbolito, outros produtos de arbolito não reforçados, isolantes térmicos, classe B1,0 | Material | General | m³ | 1125.33 | 1125.33 | 1125.33 | 1125.33 | 1 | BRL | 9183.13 | 10.2 | 5 | 5 | OBRAS DE CONSTRUÇÃO | Construções metálicas para construção civil | CONSTRUÇÕES DE CERCA DE EDIFÍCIOS E CONSTRUÇÕES | BLOCOS DE JANELAS, VIDROS, VITRINAS, PORTAS, PORTÕES
RITO-SA-KARI-KARI_KAKADXDX | Tubos de aço eletro-soldados com costura reta de aço das marcas St2, 10, diâmetro externo 325 mm, espessura da parede 5 mm | Material | General | m | 327.46 | 327.46 | 327.46 | 327.46 | 1 | BRL | 13574.63 | 41.454 | 5 | 5 | OBRAS DE CONSTRUÇÃO | Trabalhos de terraplenagem | DESENVOLVIMENTO MECANIZADO DE SOLOS (COM ESCAVADORAS, RASPADORAS, TRATORES, NIVE | DESENVOLVIMENTO DO SOLO PELO MÉTODO DE HIDROMECANIZAÇÃO
MEPU-PU-KAME-MEDX_KAKAKARI | Primário HS-010 | Material | General | t | 18522.78 | 18522.78 | 18522.78 | 18522.78 | 1 | BRL | 2.78 | 0 | 5 | 5 | OBRAS DE CONSTRUÇÃO | Trabalhos com estacas, poços de mergulho, fixação de solos | TRABALHOS DE ESTACAS | TRABALHOS DE ESTACAS REALIZADOS A PARTIR DO SOLO
DXME-RIME-RIKA_SAKARI | Instalações elétricas para perfuração com diamante em concreto armado, diâmetro de perfuração até 160 mm | Equipment | General | máquina-hora | 3.62 | 3.62 | 3.62 | 3.62 | 1 | BRL | 135.67 | 37.452 | 5 | 5 | OBRAS DE CONSTRUÇÃO | Esgoto - redes externas | OUTROS TRABALHOS | ELEMENTOS DE INSTALAÇÕES DE ESGOTO
RITO-TO-KANE-KASA_KAKAKANE | Tubos de aço soldados não galvanizados para condução de água e gás com rosca, comuns, diâmetro nominal 50 mm, espessura da parede 3,5 mm | Material | General | m | 30.85 | 30.85 | 30.85 | 30.85 | 1 | BRL | 123 | 3.9875 | 5 | 5 | OBRAS DE CONSTRUÇÃO | Túneis e metrôs | MÉTODO DE TRABALHO FECHADO | CONSTRUÇÃO DE ESTRUTURAS INTERNAS
MEPU-ME-KASA-KAPU_KAMEKADX | Cola epóxi bicomponente para sistemas de reforço externo, mistura tixotrópica de resinas epóxi bisfenol A/F, diluentes ativos, enchimentos, pigmentos, aditivos específicos (componente A), endurecedor alifático amínico (componente B), densidade a 20 °C não superior a 1,85 g/cm3, adesão ao concreto B30 não inferior a 2,5 MPa, cor cinza | Material | General | kg | 269.7 | 269.7 | 269.7 | 269.7 | 1 | BRL | 3291.38 | 12.204 | 5 | 5 | OBRAS DE CONSTRUÇÃO | Túneis e metrôs | MÉTODO DE TRABALHO ABERTO | OBRAS DE IMPERMEABILIZAÇÃO
DXME-MELI-KAPU_KANEKA | Aparelhos para soldagem de mangas de tubos de plástico com diâmetro superior a 1600 até 4000 mm | Equipment | General | máquina-hora | 4.01 | 4.01 | 4.01 | 4.01 | 1 | BRL | 183.63 | 45.79 | 5 | 5 | OBRAS DE CONSTRUÇÃO | Esgoto - redes externas | INSTALAÇÃO DE TUBULAÇÕES E DISPOSITIVOS COLETORES | TUBOS DE POLIETILENO SEM PRESSÃO
DXME-MELI-KAPU_KANEKA | Eletricidade: consumo 1,39 kW·h/máquina-hora | Electricity | Electricity | máquina-hora | 0.82 | 0.82 | 0.82 | 0.82 | 1 | BRL | 37.64 | 45.79 | 5 | 5 | OBRAS DE CONSTRUÇÃO | Esgoto - redes externas | INSTALAÇÃO DE TUBULAÇÕES E DISPOSITIVOS COLETORES | TUBOS DE POLIETILENO SEM PRESSÃO
DXME-MEKA-MEME_KADXRI | Máquinas para inserção em gasodutos de aço em funcionamento, diâmetro dos tubos 200 mm, pressão até 1,6 MPa | Equipment | General | máquina-hora | 811.07 | 811.07 | 811.07 | 811.07 | 1 | BRL | 24139.05 | 29.762 | 5 | 5 | OBRAS DE CONSTRUÇÃO | Abastecimento de energia térmica e gasodutos - redes externas | GASODUTOS DE CIDADES E MUNICÍPIOS | INSERÇÃO SOB GÁS EM GASODUTOS DE AÇO EM FUNCIONAMENTO
KAME-LI-MELI-MEKA_KAKATOPU | Fresa de aço para corte em tubulação, aço marca 09G2S, diâmetro 186 mm | Material | General | unidade | 27249.72 | 27249.72 | 27249.72 | 27249.72 | 1 | BRL | 14987.34 | 0.55 | 5 | 5 | OBRAS DE CONSTRUÇÃO | Abastecimento de energia térmica e gasodutos - redes externas | GASODUTOS DE CIDADES E MUNICÍPIOS | INSERÇÃO SOB GÁS EM GASODUTOS DE AÇO EM FUNCIONAMENTO
DXME-KAME-KARI_KAKATO | Niveladoras leves, potência 77 kW (105 hp) | Equipment | General | máquina-hora | 226.65 | 226.65 | 226.65 | 226.65 | 1 | BRL | 331.82 | 1.464 | 5 | 5 | OBRAS DE CONSTRUÇÃO | Trabalhos de terraplenagem | DESENVOLVIMENTO MECANIZADO DE SOLOS (COM ESCAVADORAS, RASPADORAS, TRATORES, NIVE | ESCAVAÇÃO E ENCHIMENTO DE TRANQUETAS PARA TUBULAÇÕES DE GÁS E PETRÓLEO
MEPU-SA-KAPU-KATO_KAKAKAPU | Mastique vedante não endurecível resistente ao frio para construção, feito de borracha sintética, enchimentos, plastificante e aditivos | Material | General | t | 12188.35 | 12188.35 | 12188.35 | 12188.35 | 1 | BRL | 444.88 | 0.17 | 5 | 5 | OBRAS DE CONSTRUÇÃO | Trabalhos de terraplenagem | DESENVOLVIMENTO MECANIZADO DE SOLOS (COM ESCAVADORAS, RASPADORAS, TRATORES, NIVE | ESCAVAÇÃO E ENCHIMENTO DE TRANQUETAS PARA TUBULAÇÕES DE GÁS E PETRÓLEO
MEVO-ME-MEKA-KAME_KAMESANE | Válvula de passagem 15ch14br, conexão à tubulação com flange, pressão nominal 1,6 MPa, diâmetro nominal 100 mm | Material | General | unidade | 965.03 | 965.03 | 965.03 | 965.03 | 1 | BRL | 5284.49 | 5.476 | 5 | 5 | OBRAS DE CONSTRUÇÃO | Pontes e tubulações | ESTRUTURAS DE VÃO DE FERRO-CONCRETO DE PONTES | ESTRUTURAS DE VÃO DE PONTES RODOVIÁRIAS
KAVO-RI-KARI-KASA_KAKASAME | Cabo de dupla torção LK-R, construção 6x19 (1+6+6/6)+1 o.s., marca B, de fio sem revestimento, grupo de marcação 1570-1770 N/mm², diâmetro 27 mm | Material | General | 10 m | 454.87 | 454.87 | 454.87 | 454.87 | 1 | BRL | 4807.05 | 10.568 | 5 | 5 | OBRAS DE CONSTRUÇÃO | Pontes e tubulações | ESTRUTURAS DE VÃO DE FERRO-CONCRETO DE PONTES | ESTRUTURAS DE VÃO DE PONTES RODOVIÁRIAS
RITO-TO-KAME-KAVO_KAKAMERI | Tubos de aço de revestimento inventariados, diâmetro 1500 mm, espessura da parede 50 mm, comprimento da seção da lâmina 2 m | Material | General | m | 59971.7 | 59971.7 | 59971.7 | 59971.7 | 1 | BRL | 534.95 | 0.012 | 5 | 5 | OBRAS DE CONSTRUÇÃO | Trabalhos com estacas, poços de mergulho, fixação de solos | TRABALHOS DE ESTACAS | TRABALHOS DE ESTACAS REALIZADOS A PARTIR DO SOLO
RITO-VO-KAPU-KANE_KAKANETO | Derivação de 90° com raio de curvatura R=1,5 Du para pressão até 16 MPa, diâmetro nominal 50 mm, diâmetro externo 57 mm, espessura da parede 3 mm | Material | General | unidade | 11.38 | 11.38 | 11.38 | 11.38 | 1 | BRL | 136.52 | 12 | 5 | 5 | OBRAS DE CONSTRUÇÃO | Abastecimento de energia térmica e gasodutos - redes externas | GASODUTOS DE CIDADES E MUNICÍPIOS | INSTALAÇÃO DE VÁLVULAS E GANCHOS DE AÇO EM GASODUTOS
RITO-SA-KAME-KAVO_KAKAMELI | Tubos de aço eletro-soldados com costura reta e espiralada, classe de resistência K38, diâmetro externo 426 mm, espessura da parede 9 mm | Material | General | m | 848.74 | 848.74 | 848.74 | 848.74 | 1 | BRL | 3513.8 | 4.14 | 5 | 5 | OBRAS DE CONSTRUÇÃO | Abastecimento de energia térmica e gasodutos - redes externas | GASODUTOS DE CIDADES E MUNICÍPIOS | INSTALAÇÃO DE VÁLVULAS E GANCHOS DE AÇO EM GASODUTOS
MEVO-SA-KAVO-MEDX_KAKAKAME | Esfera de borracha de bloqueio, diâmetro 100 mm | Material | General | unidade | 751.87 | 751.87 | 751.87 | 751.87 | 1 | BRL | 12330.64 | 16.4 | 5 | 5 | OBRAS DE CONSTRUÇÃO | Abastecimento de energia térmica e gasodutos - redes externas | GASODUTOS DE CIDADES E MUNICÍPIOS | INSERÇÃO SOB GÁS EM GASODUTOS DE AÇO EM FUNCIONAMENTO
DXME-KANE-KATO_KATODX | Guinchos hidráulicos rebocáveis com motor de combustão interna para saneamento da superfície interna de tubulações, força de tração 200 kN (20 t) | Equipment | General | máquina-hora | 104.67 | 104.67 | 104.67 | 104.67 | 1 | BRL | 1046.67 | 10 | 5 | 5 | REPAROS E CONSTRUÇÃO | Redes de engenharia externas | RECONSTRUÇÃO E REPARO DE REDES EXTERNAS DE ESGOTO SEM EXCAVAÇÃO | Substituição sem valas de tubulações de esgoto por tubos de plástico com perfura
DXME-MEDX-KAVO_KAKARI | Eletricidade: consumo 0,92 kW·h/máquina-hora | Electricity | Electricity | máquina-hora | 0.55 | 0.55 | 0.55 | 0.55 | 1 | BRL | 0.77 | 1.41 | 5 | 5 | OBRAS DE CONSTRUÇÃO | Trabalhos com estacas, poços de mergulho, fixação de solos | POÇOS DE INJEÇÃO | Descida de poços com escavação do solo por hidromecanização, guindaste com garra
KAME-LI-MELI-KADX_MEMEMEKA | Brocas espirais com haste cilíndrica em aço rápido P6M5, classe de precisão A1, comprimento 75 mm, diâmetro 4 mm | Material | General | 100 unidades | 422.54 | 422.54 | 422.54 | 422.54 | 1 | BRL | 4.57 | 0.015 | 5 | 5 | OBRAS DE CONSTRUÇÃO | Construções metálicas para construção civil | CONSTRUÇÕES DE CERCA DE EDIFÍCIOS E CONSTRUÇÕES | BLOCOS DE JANELAS, VIDROS, VITRINAS, PORTAS, PORTÕES
DXME-MEDX-KAVO_KAKARI | Bombas, capacidade 25 m3/h, pressão 15 m, potência 2,8 kW | Equipment | General | máquina-hora | 2.32 | 2.32 | 2.32 | 2.32 | 1 | BRL | 3.27 | 1.41 | 5 | 5 | OBRAS DE CONSTRUÇÃO | Trabalhos com estacas, poços de mergulho, fixação de solos | POÇOS DE INJEÇÃO | Descida de poços com escavação do solo por hidromecanização, guindaste com garra
KAME-LI-MESA-MEPU_KAMESAME | Parafusos auto-roscantes de aço com cabeça esconderida e ranhura em cruz, pontiagudos, diâmetro 4,8 mm, comprimento 50 mm | Material | General | 100 unidades | 40.92 | 40.92 | 40.92 | 40.92 | 1 | BRL | 205.57 | 5.024 | 5 | 5 | OBRAS DE CONSTRUÇÃO | Construções metálicas para construção civil | CONSTRUÇÕES DE CERCA DE EDIFÍCIOS E CONSTRUÇÕES | BLOCOS DE JANELAS, VIDROS, VITRINAS, PORTAS, PORTÕES
KARI-RI-KASA-KAPU_RIKAVOVO | Pedra britada de rochas densas para obras de construção M 600, fração 20-40 mm | Material | General | m³ | 224.88 | 224.88 | 224.88 | 224.88 | 1 | BRL | 1422.57 | 6.326 | 5 | 5 | OBRAS DE CONSTRUÇÃO | Trabalhos com estacas, poços de mergulho, fixação de solos | POÇOS DE INJEÇÃO | Construção de paredes de poços de inspeção pré-fabricados em concreto armado
MEME-RI-KALI-MERI_KAKAMEME | Moldura (disposição) de madeira, sem pintura, secção 19x19 mm | Material | General | m | 3.1 | 3.1 | 3.1 | 3.1 | 1 | BRL | 717.03 | 231.04 | 5 | 5 | OBRAS DE CONSTRUÇÃO | Construções de madeira | CONSTRUÇÕES EM MADEIRA | PAREDES, DIVISÓRIAS
MEME-ME-KAME-MEKA_KAKAKATO | Moldura de madeira de coníferas (abeto, pinheiro), tipo H-1, H-2, largura 50-55 mm, espessura 10-18 mm | Material | General | m | 8.94 | 8.94 | 8.94 | 8.94 | 1 | BRL | 439.15 | 49.14 | 5 | 5 | OBRAS DE CONSTRUÇÃO | Construções de madeira | CONSTRUÇÕES EM MADEIRA | JANELAS
MERI-RI-KAME-KAME_KAKARIME | Clipes (grampos) | Material | General | 100 unidades | 40.44 | 40.44 | 40.44 | 40.44 | 1 | BRL | 17.8 | 0.44 | 5 | 5 | OBRAS DE CONSTRUÇÃO | Trabalhos de isolamento térmico | TRABALHOS DE ISOLAMENTO TÉRMICO | ISOLAMENTO DE SUPERFÍCIES QUENTES
KAME-LI-MELI-KAVO | Materiais abrasivos | Abstract Material | General | t | 672.9 | 116.66 | 811.96 | 811.96 | 2 | BRL | 2441.95 | 4.464 | 5 | 5 | OBRAS DE CONSTRUÇÃO | Proteção de estruturas e equipamentos de construção contra corrosão | PROTEÇÃO ANTICORROSIVA DE ESTRUTURAS METÁLICAS E TUBULAÇÕES TECNOLÓGICAS | Preparação de superfícies de reservatórios para revestimento anticorrosivo
MEME-ME-KAME-MEKA_KAKAKAME | Moldura de madeira de coníferas (abeto, pinheiro), tipo H-1, H-2, largura 30-35 mm, espessura 10-15 mm | Material | General | m | 6.11 | 6.11 | 6.11 | 6.11 | 1 | BRL | 789.63 | 129.2 | 5 | 5 | OBRAS DE CONSTRUÇÃO | Construções de madeira | CONSTRUÇÕES EM MADEIRA | JANELAS
KAME-TO-KATO-KANE | Ácido | Abstract Material | General | t | 16149.2 | 6.74 | 26910.84 | 26910.84 | 2 | BRL | 0 | 0 | 5 | 5 | OBRAS DE CONSTRUÇÃO | Poços | OUTROS TRABALHOS E TRABALHOS ESPECIAIS | Tratamento de poços com reagentes
MEME-ME-KAME-MEME_KAKAKAME | Guarnição de madeira, largura 30 mm, espessura 5 mm | Material | General | m | 6.13 | 6.13 | 6.13 | 6.13 | 1 | BRL | 1557.74 | 254.044 | 5 | 5 | OBRAS DE CONSTRUÇÃO | Construções de madeira | CONSTRUÇÕES EM MADEIRA | PORTAS, PORTÕES
MERI-RI-KATO-MEKA_KAKAKAVO | Fibra de vidro em rolo para isolamento térmico, densidade 120 g/m2 | Material | General | m² | 5.56 | 5.56 | 5.56 | 5.56 | 1 | BRL | 8.12 | 1.46 | 5 | 5 | OBRAS DE CONSTRUÇÃO | Trabalhos de isolamento térmico | TRABALHOS DE ISOLAMENTO TÉRMICO | ISOLAMENTO DE SUPERFÍCIES QUENTES
KAME-LI-KAVO-KASA_KAKAKANE | Aditivo plastificante para misturas de concreto | Material | General | t | 10851.9 | 10851.9 | 10851.9 | 10851.9 | 1 | BRL | 61.42 | 0.01 | 5 | 5 | OBRAS DE CONSTRUÇÃO | Rodovias | DISPOSITIVOS DE DRENAGEM E DESCARGA DE ÁGUA | Instalação de pedra de borda de concreto monolitico com pavimentadora-niveladora
DXME-MEPU-KAME_KAKASA | Betoneiras automáticas, volume do tambor 2,7 m3 | Equipment | General | máquina-hora | 97.48 | 97.48 | 97.48 | 97.48 | 1 | BRL | 42.7 | 0.438 | 5 | 5 | OBRAS DE CONSTRUÇÃO | Fornos e tubos industriais | MONTAGEM DE AQUECEDORES DE AR DE FORNOS DE DOMA | Alvenaria de arcos
MERI-RI-KAME-KAME | Folhas de ligas de alumínio | Abstract Material | General | m² | 40.44 | 40.44 | 40.44 | 40.44 | 1 | BRL | 4829.07 | 119.4 | 5 | 5 | OBRAS DE CONSTRUÇÃO | Trabalhos de isolamento térmico | TRABALHOS DE ISOLAMENTO TÉRMICO | ESTRUTURAS E ACABAMENTO DA ISOLAMENTO
DXME-KAPU-KARI_KAKAME | Instalações de perfuração horizontal com parafuso sem-fim, completas com unidade hidráulica de pressão, instalação de bentonita, sistema de navegação óptica, força de pressão de 203 tf (2000 kN) | Equipment | General | máquina-hora | 713.81 | 713.81 | 713.81 | 713.81 | 1 | BRL | 27985.51 | 39.206 | 5 | 5 | OBRAS DE CONSTRUÇÃO | Poços | PERFURAÇÃO DE POÇOS | OUTROS TIPOS DE PERFURAÇÃO
DXME-RIME-MERI_KAKAME | Tesouras mecânicas guilhotinadas para tubos de polietileno com diâmetro de 110-225 mm | Equipment | General | máquina-hora | 0.61 | 0.61 | 0.61 | 0.61 | 1 | BRL | 1.07 | 1.76 | 5 | 5 | OBRAS DE CONSTRUÇÃO | Abastecimento de energia térmica e gasodutos - redes externas | GASODUTOS DE CIDADES E MUNICÍPIOS | MONTAGEM E SOLDAGEM DE GASODUTOS DE TUBOS DE POLIETILENO
DXME-KANE-KATO_KASADX | Guinchos elétricos com força de tração de 313,92 kN (32 t) | Equipment | General | máquina-hora | 23.95 | 23.95 | 23.95 | 23.95 | 1 | BRL | 893.43 | 37.304 | 5 | 5 | OBRAS DE CONSTRUÇÃO | Trabalhos de construção subaquática (mergulho) | OBRAS SUBAQUÁTICAS (MERGULHO) EM CONDIÇÕES FLUVIAS (RIOS, LAGOS, RESERVATÓRIOS) | INSTALAÇÃO DE TUBULAÇÕES EM CONDIÇÕES FLUVIAS (RIOS, LAGOS, RESERVATÓRIOS)
KAME-LI-KALI-RILI | Materiais para impermeabilização de juntas | Abstract Material | General | t | 89.67 | 83.52 | 91.21 | 91.21 | 2 | BRL | 9709.92 | 116.26 | 5 | 5 | OBRAS DE CONSTRUÇÃO | Trabalhos com estacas, poços de mergulho, fixação de solos | TRABALHOS DE ESTACAS | TRABALHOS DE ESTACAS REALIZADOS A PARTIR DO SOLO
RITO-TO-KAME-KAVO_KAKAMEKA | Tubos de aço de revestimento, diâmetro 1180 mm, espessura da parede 40 mm, comprimento da seção da lâmina 2 m | Material | General | m | 40241.58 | 40241.58 | 40241.58 | 40241.58 | 1 | BRL | 684.91 | 0.016 | 5 | 5 | OBRAS DE CONSTRUÇÃO | Trabalhos com estacas, poços de mergulho, fixação de solos | TRABALHOS DE ESTACAS | TRABALHOS DE ESTACAS REALIZADOS A PARTIR DO SOLO
RITO-TO-KAME-KAVO_KAKAKADX | Tubos de aço de revestimento, diâmetro 1180 mm, espessura da parede 40 mm, comprimento da seção 6 m | Material | General | m | 21163.97 | 21163.97 | 21163.97 | 21163.97 | 1 | BRL | 866.45 | 0.04 | 5 | 5 | OBRAS DE CONSTRUÇÃO | Trabalhos com estacas, poços de mergulho, fixação de solos | TRABALHOS DE ESTACAS | TRABALHOS DE ESTACAS REALIZADOS A PARTIR DO SOLO
RITO-TO-KAME-KAVO_KAKAKAVO | Tubos de aço para revestimento, diâmetro 1000 mm, espessura da parede 40 mm, comprimento da seção da lâmina 2 m | Material | General | m | 34542.32 | 34542.32 | 34542.32 | 34542.32 | 1 | BRL | 725.39 | 0.02 | 5 | 5 | OBRAS DE CONSTRUÇÃO | Trabalhos com estacas, poços de mergulho, fixação de solos | TRABALHOS DE ESTACAS | TRABALHOS DE ESTACAS REALIZADOS A PARTIR DO SOLO
RITO-TO-KAME-KAVO_KAKAKALI | Tubos de aço para revestimento, diâmetro 1000 mm, espessura da parede 40 mm, comprimento da seção 6 m | Material | General | m | 17478.09 | 17478.09 | 17478.09 | 17478.09 | 1 | BRL | 902.57 | 0.052 | 5 | 5 | OBRAS DE CONSTRUÇÃO | Trabalhos com estacas, poços de mergulho, fixação de solos | TRABALHOS DE ESTACAS | TRABALHOS DE ESTACAS REALIZADOS A PARTIR DO SOLO
MERI-ME-KATO-KAPU | Telha de cumeeira | Abstract Material | General | 1000 unidades | 40.81 | 40.81 | 40.81 | 40.81 | 1 | BRL | 0 | 0 | 5 | 5 | OBRAS DE CONSTRUÇÃO | Telhados | TELHADOS | Instalação de telhados de vários tipos
KAPU-TO-KARI-METO_KATONENE | Misturas secas de cimento para alvenaria, classe B15 (M200) | Material | General | t | 384.39 | 384.39 | 384.39 | 384.39 | 1 | BRL | 41.51 | 0.11 | 5 | 5 | REPAROS E CONSTRUÇÃO | Redes de engenharia externas | RECONSTRUÇÃO E REPARO DE REDES DE ENGENHARIA EXTERNAS | Reparo de poços
RIPU-TO-KASA-KARI_KARIMEME | Tampa de polietileno, PE100, relação dimensional padrão SDR11, diâmetro externo nominal 63 mm | Material | General | unidade | 8.55 | 8.55 | 8.55 | 8.55 | 1 | BRL | 585.25 | 68.48 | 5 | 5 | OBRAS DE CONSTRUÇÃO | Abastecimento de energia térmica e gasodutos - redes externas | GASODUTOS DE CIDADES E MUNICÍPIOS | INSTALAÇÃO SUBTERRÂNEA DE TUBULAÇÕES
MEVO-SA-KAVO-MEDX_KAKAKADX | Esfera de borracha de bloqueio, diâmetro 500 mm | Material | General | unidade | 1730.21 | 1730.21 | 1730.21 | 1730.21 | 1 | BRL | 21471.89 | 12.41 | 5 | 5 | OBRAS DE CONSTRUÇÃO | Abastecimento de energia térmica e gasodutos - redes externas | GASODUTOS DE CIDADES E MUNICÍPIOS | INSERÇÃO SOB GÁS EM GASODUTOS DE AÇO EM FUNCIONAMENTO
DXME-KAPU-KAME_MEMEKA | Instalações de perfuração com broca helicoidal de pequenas dimensões sobre esteiras, diâmetro de perfuração 70, 110 e 150 mm, profundidade de perfuração (de acordo com os diâmetros de perfuração) 50, 35 e 15 m | Equipment | General | máquina-hora | 56.91 | 56.91 | 56.91 | 56.91 | 1 | BRL | 324.41 | 5.7 | 5 | 5 | OBRAS DE CONSTRUÇÃO | Trabalhos com estacas, poços de mergulho, fixação de solos | TRABALHOS DE ESTACAS | TRABALHOS DE ESTACAS REALIZADOS EM SOLOS GELADOS E PERMANENTEMENTE GELADOS
KAME-PU-KAME-MEKA_KAMEKANE | Broca sem orifício de passagem, comprimento 1500 mm, diâmetro 90 mm | Material | General | unidade | 684.2 | 684.2 | 684.2 | 684.2 | 1 | BRL | 1149.46 | 1.68 | 5 | 5 | OBRAS DE CONSTRUÇÃO | Trabalhos com estacas, poços de mergulho, fixação de solos | TRABALHOS DE ESTACAS | TRABALHOS DE ESTACAS REALIZADOS EM SOLOS GELADOS E PERMANENTEMENTE GELADOS
KAVO-RI-KARI-KASA_KAKAPURI | Cabo de dupla torção LK-R, construção 6x19(1+6+6/6)+1 o.s., marca B, de fio sem revestimento, grupo de marcação 1570-1770 N/mm2, diâmetro 14 mm | Material | General | 10 m | 139.78 | 139.78 | 139.78 | 139.78 | 1 | BRL | 42.34 | 0.5033 | 5 | 5 | OBRAS DE CONSTRUÇÃO | Canais de navegação de estaleiros e rampas | TRILHOS PARA TRANSPORTE DE NAVIOS | Colocação sobre base de lastro subaquática da estrutura de montagem com trilhos
MEVO-SA-KAVO-MEDX_KAKAKANE | Esfera de borracha de bloqueio, diâmetro 300 mm | Material | General | unidade | 1133.61 | 1133.61 | 1133.61 | 1133.61 | 1 | BRL | 14068.09 | 12.41 | 5 | 5 | OBRAS DE CONSTRUÇÃO | Abastecimento de energia térmica e gasodutos - redes externas | GASODUTOS DE CIDADES E MUNICÍPIOS | INSERÇÃO SOB GÁS EM GASODUTOS DE AÇO EM FUNCIONAMENTO
DXME-MERI-KAVO_KASAME | Rolos rebocáveis com anéis 2 t | Equipment | General | máquina-hora | 8.61 | 8.61 | 8.61 | 8.61 | 1 | BRL | 9.66 | 1.122 | 5 | 5 | OBRAS DE CONSTRUÇÃO | Arborização, plantações florestais de proteção | VERDURAÇÃO | CONSTRUÇÃO DE RELVADOS, CANTEIROS, ALPINÁRIOS E ROCÁRIOS
MEPU-RI-KANE-KAME_KAMEMESA | Antisséptico HM-11 | Material | General | l | 20.99 | 20.99 | 20.99 | 20.99 | 1 | BRL | 1028.18 | 48.972 | 5 | 5 | OBRAS DE CONSTRUÇÃO | Telhados | TELHADOS | Construção de coberturas com aço laminado sobre uma estrutura de tábuas aparadas
RITO-VO-KAPU-KANE_KAKAVOSA | Derivação de 90° com raio de curvatura R=1,5 Du para pressão até 16 MPa, diâmetro nominal 150 mm, diâmetro externo 159 mm, espessura da parede 5 mm | Material | General | unidade | 200.78 | 200.78 | 200.78 | 200.78 | 1 | BRL | 2329.08 | 11.6 | 5 | 5 | OBRAS DE CONSTRUÇÃO | Abastecimento de energia térmica e gasodutos - redes externas | GASODUTOS DE CIDADES E MUNICÍPIOS | INSTALAÇÃO DE VÁLVULAS E GANCHOS DE AÇO EM GASODUTOS
KAVO-ME-KANE-KAME | Construções de aço | Abstract Material | General | t | 7388.25 | 7361.64 | 7494.7 | 7361.64 | 2 | BRL | 37030.88 | 4.97 | 5 | 5 | OBRAS DE CONSTRUÇÃO | Construções metálicas para construção civil | CONSTRUÇÕES DE CERCA DE EDIFÍCIOS E CONSTRUÇÕES | BLOCOS DE JANELAS, VIDROS, VITRINAS, PORTAS, PORTÕES
KAME-LI-KALI-MEPU | Compensadores de polietileno espumado fisicamente reticulado | Abstract Material | General | 100 unidades | 990.66 | 13.48 | 1642.11 | 1642.11 | 2 | BRL | 65031.26 | 4824 | 5 | 5 | OBRAS DE CONSTRUÇÃO | Rodovias | DISPOSITIVOS DE DRENAGEM E DESCARGA DE ÁGUA | Instalação de pedras laterais
RITO-TO-KATO-KARI_KAMELISA | Tubos de aço sem costura, deformados a quente, com chanfro removido, de aço das marcas 10, 20, 35, diâmetro externo de 325 mm, espessura da parede de 10 mm | Material | General | m | 1097.04 | 1097.04 | 1097.04 | 1097.04 | 1 | BRL | 4978.35 | 4.538 | 5 | 5 | OBRAS DE CONSTRUÇÃO | Tubulações principais e industriais | MONTAGEM DE CONJUNTOS DE VÁLVULAS DE CORRENTE | NÓS DE VÁLVULAS LINEARES DE OLEODUTOS
METO-RI-KATO-KARI | Pedras de borda de rochas | Abstract Material | General | m | 416.4 | 416.4 | 416.4 | 416.4 | 1 | BRL | 41639.8 | 100 | 5 | 5 | OBRAS DE CONSTRUÇÃO | Rodovias | DISPOSITIVOS DE DRENAGEM E DESCARGA DE ÁGUA | Instalação de pedras laterais
MEPU-RI-KARI-MEKA | Revestimento ablativo resistente ao fogo | Abstract Material | General | kg | 420.82 | 420.82 | 420.82 | 420.82 | 1 | BRL | 0 | 0 | 5 | 5 | OBRAS DE CONSTRUÇÃO | Trabalhos de isolamento térmico | PROTEÇÃO CONTRA INCÊNDIOS | PROTEÇÃO CONTRA INCÊNDIO DE CABOS E PASSAGENS DE CABOS
DXME-RIKA-KALI_KAKAME | Condutores flutuantes para imersão de estacas e pilares de concreto armado | Equipment | General | máquina-hora | 95.06 | 95.06 | 95.06 | 95.06 | 1 | BRL | 2898.28 | 30.488 | 5 | 5 | OBRAS DE CONSTRUÇÃO | Trabalhos com estacas, poços de mergulho, fixação de solos | TRABALHOS DE ESTACAS | OBRAS DE ESTACAS REALIZADAS EM CONDIÇÕES FLUVIAS A PARTIR DE EMBARCAÇÕES
KASA-RI-KATO-KATO | Pedras de concreto para bordas | Abstract Material | General | m³ | 1433.13 | 1433.13 | 1433.13 | 1433.13 | 1 | BRL | 133280.83 | 93 | 5 | 5 | OBRAS DE CONSTRUÇÃO | Rodovias | DISPOSITIVOS DE DRENAGEM E DESCARGA DE ÁGUA | Instalação de pedras laterais
KAME-VO-KAME-KAVO | Cascalho de espuma de vidro | Abstract Material | General | m³ | 461.87 | 461.87 | 461.87 | 461.87 | 1 | BRL | 24901.64 | 53.912 | 5 | 5 | OBRAS DE CONSTRUÇÃO | Telhados | TELHADOS | Isolamento térmico de coberturas
MEPU-SA-KAPU-KAME_KAKAMEME | Mastique de borracha butilada para vedação de juntas em revestimentos de concreto | Material | General | kg | 9.1 | 9.1 | 9.1 | 9.1 | 1 | BRL | 14019.67 | 1540 | 5 | 5 | OBRAS DE CONSTRUÇÃO | Rodovias | DISPOSITIVOS DE DRENAGEM E DESCARGA DE ÁGUA | Construção de estruturas de descarga de água a partir da faixa de rodagem com ca
DXME-RIKA-KATO_KAKASA | Rebocadores a diesel para trabalho em águas fechadas, potência 294 kW (400 hp) | Equipment | General | máquina-hora | 453.99 | 453.99 | 453.99 | 453.99 | 1 | BRL | 1265.72 | 2.788 | 5 | 5 | OBRAS DE CONSTRUÇÃO | Trabalhos de consolidação de margens | FIXAÇÃO DE ENCOSTAS DE ENSEADAS E COSTA MARÍTIMAS, CONSTRUÇÃO DE ESTRUTURAS DE P | FIXAÇÃO DE ENCOSTAS COM MASSIVOS
KARI-RI-KAPU-KAME_KAKAKARI | Balastro de cascalho | Material | General | m³ | 315.2 | 315.2 | 315.2 | 315.2 | 1 | BRL | 85061.21 | 269.86 | 5 | 5 | OBRAS DE CONSTRUÇÃO | Túneis e metrôs | DISPOSIÇÃO DA VIA | CONSTRUÇÃO DE VIAS EM TÚNELES
DXME-KAVO-KASA_KARIME | Concretadeiras-niveladoras com formas deslizantes, potência 70 kW (92 hp) | Equipment | General | máquina-hora | 785 | 785 | 785 | 785 | 1 | BRL | 18503.29 | 23.572 | 5 | 5 | OBRAS DE CONSTRUÇÃO | Rodovias | DISPOSITIVOS DE DRENAGEM E DESCARGA DE ÁGUA | Instalação de pedra de borda de concreto monolitico com pavimentadora-niveladora
MEPU-SA-KAPU-KASA_KAMEKASA | Mastique polimérico para colagem de materiais de cobertura em rolo, formador de película, frio, faixa de temperatura de -50 a +150 °C, consumo de 1,5-2 kg/m², colorido, branco | Material | General | kg | 21.21 | 21.21 | 21.21 | 21.21 | 1 | BRL | 1506.84 | 71.03 | 5 | 5 | OBRAS DE CONSTRUÇÃO | Telhados | TELHADOS | Construção de telhados planos
RITO-SA-KAME-MEKA | Tubos de aço | Abstract Material | General | m | 4223.58 | 4223.58 | 4223.58 | 4223.58 | 1 | BRL | 4257369.52 | 1008 | 5 | 5 | OBRAS DE CONSTRUÇÃO | Túneis e metrôs | MÉTODO DE TRABALHO FECHADO | OUTROS TRABALHOS
RISA-ME-KASA-KARI_KAKANEVO | Base de fixação separada SK-50 para trilhos R-50 | Material | General | t | 29859.92 | 29859.92 | 29859.92 | 29859.92 | 1 | BRL | 776.36 | 0.026 | 5 | 5 | OBRAS DE CONSTRUÇÃO | Trabalhos de consolidação de margens | FIXAÇÃO DE ENCOSTAS DE OBRAS HIDRÔTECNICAS FLUVIAIS E CANAIS | FIXAÇÃO SUBMARINA DE ENCOSTAS
DXME-MERI-KASA_KAMETO | Arados de quatro corpos acoplados | Equipment | General | máquina-hora | 2.62 | 2.62 | 2.62 | 2.62 | 1 | BRL | 12.05 | 4.594 | 5 | 5 | OBRAS DE CONSTRUÇÃO | Aeródromos | AERÓDROMOS | TRABALHOS PREPARATÓRIOS, TERRAPLENAGEM E AGROTÉCNICOS
DXME-MELI-KAPU_MERIME | Manipuladores universais para soldagem de reservatórios esféricos com capacidade de até 2000 m3 | Equipment | General | máquina-hora | 371.4 | 371.4 | 371.4 | 371.4 | 1 | BRL | 1792.39 | 4.826 | 5 | 5 | OBRAS DE CONSTRUÇÃO | Construções metálicas para construção civil | OBRAS | RESERVATÓRIOS, TANQUES DE GÁS
MEVO-ME-KARI-KATO_KAKARIRI | Válvula de aço, diâmetro nominal 120 mm | Material | General | unidade | 269.85 | 269.85 | 269.85 | 269.85 | 1 | BRL | 269.85 | 1 | 5 | 5 | MONTAGEM DE EQUIPAMENTOS | Compressores, bombas e ventiladores | BOMBAS | BOMBAS A VÁCUO, DE POÇO E ARTESIANAS
RITO-VO-KAPU-MERI_KAMETOKA | Tê de passagem igual sem costura soldável, pressão nominal até 16 MPa, diâmetro nominal 150 mm, diâmetro externo e espessura da parede 159x6,0 mm | Material | General | unidade | 285.15 | 285.15 | 285.15 | 285.15 | 1 | BRL | 216.71 | 0.76 | 5 | 5 | OBRAS DE CONSTRUÇÃO | Tubulações principais e industriais | MONTAGEM DE CONJUNTOS DE VÁLVULAS DE CORRENTE | NÓS DE VÁLVULAS LINEARES DE GASODUTOS
MEVO-ME-KADX-KAME_KAKAMENE | Válvula esférica de gás em aço, diâmetro nominal 400 mm | Material | General | unidade | 54536.41 | 54536.41 | 54536.41 | 54536.41 | 1 | BRL | 28358.93 | 0.52 | 5 | 5 | OBRAS DE CONSTRUÇÃO | Tubulações principais e industriais | MONTAGEM DE CONJUNTOS DE VÁLVULAS DE CORRENTE | NÓS DE VÁLVULAS LINEARES DE GASODUTOS
KAVO-ME-KARI-RISA_KAKANEME | Grampos de aço galvanizado KL1, espessura de fixação até 5 mm, espessura 0,5 mm | Material | General | 1000 unidades | 1469.33 | 1469.33 | 1469.33 | 1469.33 | 1 | BRL | 323.26 | 0.22 | 5 | 5 | OBRAS DE CONSTRUÇÃO | Construções na construção rural | ESTUFAS E ARMAZÉNS DE VEGETAIS | ESTUFAS DE VIDRO DE INVERNO
MEVO-ME-KADX-KAME_KAKAMEPU | Válvula esférica de gás em aço, diâmetro nominal 200 mm | Material | General | unidade | 2266.07 | 2266.07 | 2266.07 | 2266.07 | 1 | BRL | 2719.29 | 1.2 | 5 | 5 | OBRAS DE CONSTRUÇÃO | Tubulações principais e industriais | MONTAGEM DE CONJUNTOS DE VÁLVULAS DE CORRENTE | NÓS DE VÁLVULAS LINEARES DE GASODUTOS
DXME-RIKA-MERI_KALIME | Escavadoras de uma concha, capacidade da concha 25 m3 | Equipment | General | máquina-hora | 39287.28 | 39287.28 | 39287.28 | 39287.28 | 1 | BRL | 99553.96 | 2.534 | 5 | 5 | OBRAS DE CONSTRUÇÃO | Trabalhos de construção subaquática (mergulho) | OBRAS DE PROFUNDIZAÇÃO DO FUNDO MARINHO EM CONDIÇÕES MARÍTIMAS | OBRAS DE PROFUNDIZAÇÃO DO FUNDO MARINHO COM UTILIZAÇÃO DE EQUIPAMENTOS DE EXCAVA
DXME-RIKA-MERI_KALIKA | Escavadoras de uma concha, capacidade da concha 15 m3 | Equipment | General | máquina-hora | 23541.97 | 23541.97 | 23541.97 | 23541.97 | 1 | BRL | 81878.96 | 3.478 | 5 | 5 | OBRAS DE CONSTRUÇÃO | Trabalhos de construção subaquática (mergulho) | OBRAS DE PROFUNDIZAÇÃO DO FUNDO MARINHO EM CONDIÇÕES MARÍTIMAS | OBRAS DE PROFUNDIZAÇÃO DO FUNDO MARINHO COM UTILIZAÇÃO DE EQUIPAMENTOS DE EXCAVA
DXME-RIKA-MERI_KANEDX | Escavadoras de uma concha, capacidade da concha 11 m3 | Equipment | General | máquina-hora | 17220.13 | 17220.13 | 17220.13 | 17220.13 | 1 | BRL | 76250.75 | 4.428 | 5 | 5 | OBRAS DE CONSTRUÇÃO | Trabalhos de construção subaquática (mergulho) | OBRAS DE PROFUNDIZAÇÃO DO FUNDO MARINHO EM CONDIÇÕES MARÍTIMAS | OBRAS DE PROFUNDIZAÇÃO DO FUNDO MARINHO COM UTILIZAÇÃO DE EQUIPAMENTOS DE EXCAVA
MEME-RI-KARI-KALI | Folhas para blocos de portas | Abstract Material | General | m² | 148.98 | 148.98 | 148.98 | 148.98 | 1 | BRL | 12811.89 | 86 | 5 | 5 | OBRAS DE CONSTRUÇÃO | Construções de madeira | CONSTRUÇÕES EM MADEIRA | PORTAS, PORTÕES
KAME-PU-KAME-KATO_MEKAPURI | Broca helicoidal de duas pás, diâmetro 95 mm | Material | General | unidade | 1341.52 | 1341.52 | 1341.52 | 1341.52 | 1 | BRL | 4561.15 | 3.4 | 5 | 5 | OBRAS DE CONSTRUÇÃO | Trabalhos com estacas, poços de mergulho, fixação de solos | TRABALHOS DE ESTACAS | TRABALHOS DE ESTACAS REALIZADOS EM SOLOS GELADOS E PERMANENTEMENTE GELADOS
RITO-TO-KAME-KAVO_KAKAMEME | Tubos de aço de revestimento de inventário, diâmetro 1500 mm, espessura da parede 50 mm, comprimento da seção 6 m | Material | General | m | 34268.46 | 34268.46 | 34268.46 | 34268.46 | 1 | BRL | 1003.38 | 0.03 | 5 | 5 | OBRAS DE CONSTRUÇÃO | Trabalhos com estacas, poços de mergulho, fixação de solos | TRABALHOS DE ESTACAS | TRABALHOS DE ESTACAS REALIZADOS A PARTIR DO SOLO
MERI-ME-KATO-KALI | Telha inteira de cimento e areia | Abstract Material | General | unidade | 54.08 | 54.08 | 54.08 | 54.08 | 1 | BRL | 0 | 0 | 5 | 4 | OBRAS DE CONSTRUÇÃO | Telhados | TELHADOS | Instalação de elementos em telhado inclinado com telhas de cimento e areia
DXME-RIKA-MERI_KANENE | Escavadoras de uma concha, capacidade da concha 5 m3 | Equipment | General | máquina-hora | 7604.01 | 7604.01 | 7604.01 | 7604.01 | 1 | BRL | 67493.16 | 8.876 | 5 | 5 | OBRAS DE CONSTRUÇÃO | Trabalhos de construção subaquática (mergulho) | OBRAS DE PROFUNDIZAÇÃO DO FUNDO MARINHO EM CONDIÇÕES MARÍTIMAS | OBRAS DE PROFUNDIZAÇÃO DO FUNDO MARINHO COM UTILIZAÇÃO DE EQUIPAMENTOS DE EXCAVA
DXME-RIKA-MERI_KANESA | Escavadoras de uma concha, capacidade da concha 4,3 m3 | Equipment | General | máquina-hora | 6559.92 | 6559.92 | 6559.92 | 6559.92 | 1 | BRL | 67003.07 | 10.214 | 5 | 5 | OBRAS DE CONSTRUÇÃO | Trabalhos de construção subaquática (mergulho) | OBRAS DE PROFUNDIZAÇÃO DO FUNDO MARINHO EM CONDIÇÕES MARÍTIMAS | OBRAS DE PROFUNDIZAÇÃO DO FUNDO MARINHO COM UTILIZAÇÃO DE EQUIPAMENTOS DE EXCAVA
DXME-RIKA-MERI_KANEPU | Escavadoras de uma concha, capacidade da concha 4 m3 | Equipment | General | máquina-hora | 6038.41 | 6038.41 | 6038.41 | 6038.41 | 1 | BRL | 65963.63 | 10.924 | 5 | 5 | OBRAS DE CONSTRUÇÃO | Trabalhos de construção subaquática (mergulho) | OBRAS DE PROFUNDIZAÇÃO DO FUNDO MARINHO EM CONDIÇÕES MARÍTIMAS | OBRAS DE PROFUNDIZAÇÃO DO FUNDO MARINHO COM UTILIZAÇÃO DE EQUIPAMENTOS DE EXCAVA
DXME-RIKA-MERI_KANETO | Escavadoras de uma concha, capacidade da concha 3 m3 | Equipment | General | máquina-hora | 4635.75 | 4635.75 | 4635.75 | 4635.75 | 1 | BRL | 66587.94 | 14.364 | 5 | 5 | OBRAS DE CONSTRUÇÃO | Trabalhos de construção subaquática (mergulho) | OBRAS DE PROFUNDIZAÇÃO DO FUNDO MARINHO EM CONDIÇÕES MARÍTIMAS | OBRAS DE PROFUNDIZAÇÃO DO FUNDO MARINHO COM UTILIZAÇÃO DE EQUIPAMENTOS DE EXCAVA
DXME-RIKA-MERI_KANERI | Dredas de uma concha, capacidade da concha 1,6 m³ | Equipment | General | máquina-hora | 2517.98 | 2517.98 | 2517.98 | 2517.98 | 1 | BRL | 66459.69 | 26.394 | 5 | 5 | OBRAS DE CONSTRUÇÃO | Trabalhos de construção subaquática (mergulho) | OBRAS DE PROFUNDIZAÇÃO DO FUNDO MARINHO EM CONDIÇÕES MARÍTIMAS | OBRAS DE PROFUNDIZAÇÃO DO FUNDO MARINHO COM UTILIZAÇÃO DE EQUIPAMENTOS DE EXCAVA
DXME-RIME-RIKA_SAKARI | Eletricidade: consumo 0,69 kW·h/máquina-hora | Electricity | Electricity | máquina-hora | 0.41 | 0.41 | 0.41 | 0.41 | 1 | BRL | 15.37 | 37.452 | 5 | 5 | OBRAS DE CONSTRUÇÃO | Esgoto - redes externas | OUTROS TRABALHOS | ELEMENTOS DE INSTALAÇÕES DE ESGOTO
RITO-VO-KAPU-MERI_KAMERIME | Tês sem costura soldável de passagem igual, pressão nominal até 16 MPa, diâmetro nominal 100 mm, diâmetro externo e espessura da parede 108x4,0 mm | Material | General | unidade | 91.92 | 91.92 | 91.92 | 91.92 | 1 | BRL | 55.15 | 0.6 | 5 | 5 | OBRAS DE CONSTRUÇÃO | Tubulações principais e industriais | LIMPEZA DA CAVIDADE E TESTE DE TUBULAÇÕES | Montagem e desmontagem de um nó temporário para testes pneumáticos e limpeza com
DXME-MEDX-MEKA_KAKAME | Eletricidade: consumo 2,48 kW·h/máquina-hora | Electricity | Electricity | máquina-hora | 1.47 | 1.47 | 1.47 | 1.47 | 1 | BRL | 238.87 | 162.764 | 5 | 5 | OBRAS DE CONSTRUÇÃO | Trabalhos com estacas, poços de mergulho, fixação de solos | TRABALHOS DE ESTACAS | TRABALHOS DE ESTACAS REALIZADOS A PARTIR DO SOLO
DXME-MEDX-MEKA_KAKAME | Estações hidráulicas de bombeamento para acionamento de mecanismos hidráulicos, pressão até 50 MPa | Equipment | General | máquina-hora | 8.44 | 8.44 | 8.44 | 8.44 | 1 | BRL | 1374.51 | 162.764 | 5 | 5 | OBRAS DE CONSTRUÇÃO | Trabalhos com estacas, poços de mergulho, fixação de solos | TRABALHOS DE ESTACAS | TRABALHOS DE ESTACAS REALIZADOS A PARTIR DO SOLO
DXME-MERI-KANE_KAKAME | Cultivadores acoplados, largura de trabalho até 6 m | Equipment | General | máquina-hora | 8.75 | 8.75 | 8.75 | 8.75 | 1 | BRL | 3.03 | 0.346 | 5 | 5 | OBRAS DE CONSTRUÇÃO | Arborização, plantações florestais de proteção | PLANTAÇÃO DE FLORESTA PROTETORA | CUIDADOS COM AS CULTURAS FLORESTAIS
MENE-RI-KARI-MEKA_KAKAMEME | Bolotas | Material | General | kg | 13.22 | 13.22 | 13.22 | 13.22 | 1 | BRL | 0 | 0 | 5 | 5 | OBRAS DE CONSTRUÇÃO | Arborização, plantações florestais de proteção | PLANTAÇÃO DE FLORESTA PROTETORA | PLANTIO MECANIZADO E SEMEADURA DE CULTURAS FLORESTAIS
DXME-MERI-KAVO_KAVOTO | Máquinas para plantação florestal (sem trator) | Equipment | General | máquina-hora | 5.25 | 5.25 | 5.25 | 5.25 | 1 | BRL | 6.08 | 1.158 | 5 | 5 | OBRAS DE CONSTRUÇÃO | Arborização, plantações florestais de proteção | PLANTAÇÃO DE FLORESTA PROTETORA | PLANTIO MECANIZADO E SEMEADURA DE CULTURAS FLORESTAIS
KAME-SA-KARI-KARI | Painel metálico em treliça para barreiras de proteção | Abstract Material | General | unidade | 923.91 | 684.5 | 1083.52 | 1083.52 | 2 | BRL | 40680.81 | 40 | 5 | 5 | OBRAS DE CONSTRUÇÃO | Construções metálicas para construção civil | MEIOS DE PROTEÇÃO FÍSICA DO PERÍMETRO | Instalação de meios de proteção física do perímetro em postes metálicos
DXME-RIME-MEDX_KAPUNE | Eletricidade: consumo 4,95 kW·h/máquina-hora | Electricity | Electricity | máquina-hora | 2.93 | 2.93 | 2.93 | 2.93 | 1 | BRL | 1.4 | 0.476 | 5 | 5 | OBRAS DE CONSTRUÇÃO | Construções monoliticas de concreto e concreto armado | CONSTRUÇÕES DE EDIFÍCIOS DE CENTRAIS NUCLEARES | Fabricação de blocos de reforço
KAME-LI-MESA-KATO_KAKAMENE | Parafusos de aço com cabeça sextavada, completos com porca sextavada e arruela plana redonda, diâmetro da rosca M24, comprimento do parafuso 50-240 mm | Material | General | t | 20903.61 | 20903.61 | 20903.61 | 20903.61 | 1 | BRL | 337.38 | 0.014 | 5 | 5 | OBRAS DE CONSTRUÇÃO | Construções metálicas para construção civil | CONSTRUÇÕES DE CENTRAIS NUCLEARES | CONSTRUÇÕES METÁLICAS DE EDIFÍCIOS E INSTALAÇÕES DE CENTRAIS NUCLEARES COM REATO
DXME-RIME-MEDX_KAPUNE | Máquinas de forja eletro-hidráulicas para forja a frio de barras de reforço e preparação para corte de rosca paralela | Equipment | General | máquina-hora | 52.48 | 52.48 | 52.48 | 52.48 | 1 | BRL | 24.98 | 0.476 | 5 | 5 | OBRAS DE CONSTRUÇÃO | Construções monoliticas de concreto e concreto armado | CONSTRUÇÕES DE EDIFÍCIOS DE CENTRAIS NUCLEARES | Fabricação de blocos de reforço
KAME-LI-KANE-KARI_KAKAKASA | Fitas autoadesivas de vedação e impermeabilização em PVC para seccionamento da impermeabilização de sistemas reparáveis de membranas em PVC, com uma camada de geotêxtil duplicada num dos lados, cujas saliências laterais se destinam a ser coladas à base, cor cinzenta, largura sem considerar as saliências do geotêxtil 180 mm, largura total 220 mm, espessura sem considerar o geotêxtil 1,7 mm, grupo de combustibilidade G4, grupo de inflamabilidade B3 | Material | General | m | 283.96 | 283.96 | 283.96 | 283.96 | 1 | BRL | 7921.3 | 27.896 | 5 | 5 | OBRAS DE CONSTRUÇÃO | Túneis e metrôs | MÉTODO DE TRABALHO ABERTO | OBRAS DE IMPERMEABILIZAÇÃO
KAPU-TO-KARI-KADX_KADXTODX | Misturas secas de endurecimento rápido sem retração à base de cimento com teor de fibra polimérica para reparo de estruturas de concreto e concreto armado, tipo líquido, temperatura de aplicação de -10 a +5 °C, classe R4, B70 (M900), F300, W16, granulometria do agregado até 2,5 mm, consumo de 2,1 kg/m² com espessura de camada de 1 mm | Material | General | kg | 10.35 | 10.35 | 10.35 | 10.35 | 1 | BRL | 6823.96 | 659.516 | 5 | 5 | OBRAS DE CONSTRUÇÃO | Proteção de estruturas e equipamentos de construção contra corrosão | DIVERSOS TRABALHOS | Instalação de calhas nos pontos de junção das paredes dos poços de esgoto com o
KAPU-TO-KARI-KAVO_KAKARIKA | Misturas secas de impermeabilização à base de polímero-cimento para proteção de superfícies de concreto, estruturas de concreto armado e pedra, exploradas em condições subterrâneas, classe B45 (M600), F300, W10-W20, granulometria do agregado até 0,70 mm, consumo 3,5 kg/m² com espessura de camada de 2 mm | Material | General | kg | 13.02 | 13.02 | 13.02 | 13.02 | 1 | BRL | 86.87 | 6.67 | 5 | 5 | OBRAS DE CONSTRUÇÃO | Proteção de estruturas e equipamentos de construção contra corrosão | DIVERSOS TRABALHOS | Instalação de calhas nos pontos de junção das paredes dos poços de esgoto com o
DXME-RIME-MEDX_KAPUPU | Eletricidade: consumo 7,92 kW·h/máquina-hora | Electricity | Electricity | máquina-hora | 4.69 | 4.69 | 4.69 | 4.69 | 1 | BRL | 3.91 | 0.832 | 5 | 5 | OBRAS DE CONSTRUÇÃO | Construções monoliticas de concreto e concreto armado | CONSTRUÇÕES DE EDIFÍCIOS DE CENTRAIS NUCLEARES | Fabricação de blocos de reforço
DXME-KANE-KATO_KASADX | Eletricidade: consumo 1,06 kW·h/máquina-hora | Electricity | Electricity | máquina-hora | 0.63 | 0.63 | 0.63 | 0.63 | 1 | BRL | 23.37 | 37.304 | 5 | 5 | OBRAS DE CONSTRUÇÃO | Trabalhos de construção subaquática (mergulho) | OBRAS SUBAQUÁTICAS (MERGULHO) EM CONDIÇÕES FLUVIAS (RIOS, LAGOS, RESERVATÓRIOS) | INSTALAÇÃO DE TUBULAÇÕES EM CONDIÇÕES FLUVIAS (RIOS, LAGOS, RESERVATÓRIOS)
DXME-RIME-MEDX_KAPUPU | Conjuntos de equipamentos para corte de rosca métrica paralela em barras de aço com diâmetro de 12-57 mm | Equipment | General | máquina-hora | 99 | 99 | 99 | 99 | 1 | BRL | 82.37 | 0.832 | 5 | 5 | OBRAS DE CONSTRUÇÃO | Construções monoliticas de concreto e concreto armado | CONSTRUÇÕES DE EDIFÍCIOS DE CENTRAIS NUCLEARES | Fabricação de blocos de reforço
KATO-RI-KARI-MEKA | Cimentos de tamponamento | Abstract Material | General | t | 1373.02 | 1373.02 | 1373.02 | 1373.02 | 1 | BRL | 69109.35 | 50.334 | 5 | 5 | OBRAS DE CONSTRUÇÃO | Túneis e metrôs | MÉTODO DE TRABALHO FECHADO | INJECÇÃO DE SOLUÇÃO PARA ACABAMENTO
DXME-KAVO-MEKA_KASARI | Fresas acopladas a tratores, potência até 110 kW (150 hp) | Equipment | General | máquina-hora | 211.44 | 211.44 | 211.44 | 211.44 | 1 | BRL | 6619.89 | 31.308 | 5 | 5 | OBRAS DE CONSTRUÇÃO | Rodovias | BASE E REVESTIMENTOS DE SOLOS REFORÇADOS COM MATERIAIS AGLOMERANTES | BASE E REVESTIMENTO DE SOLOS REFORÇADOS COM MATERIAIS AGLOMERANTES ORGÂNICOS
RITO-TO-KAME-KAVO_KAKARINE | Tubos de aço para revestimento, diâmetro 880 mm, espessura da parede 40 mm, comprimento da seção da lâmina 2 m | Material | General | m | 31357.52 | 31357.52 | 31357.52 | 31357.52 | 1 | BRL | 840.38 | 0.028 | 5 | 5 | OBRAS DE CONSTRUÇÃO | Trabalhos com estacas, poços de mergulho, fixação de solos | TRABALHOS DE ESTACAS | TRABALHOS DE ESTACAS REALIZADOS A PARTIR DO SOLO
RITO-TO-KAME-KAVO_KAKARISA | Tubos de aço para revestimento, diâmetro 880 mm, espessura da parede 40 mm, comprimento da seção 6 m | Material | General | m | 14993.19 | 14993.19 | 14993.19 | 14993.19 | 1 | BRL | 999.45 | 0.066 | 5 | 5 | OBRAS DE CONSTRUÇÃO | Trabalhos com estacas, poços de mergulho, fixação de solos | TRABALHOS DE ESTACAS | TRABALHOS DE ESTACAS REALIZADOS A PARTIR DO SOLO
RITO-TO-KAME-KAVO_KAKAKAPU | Tubos de aço para revestimento, diâmetro 750 mm, espessura da parede 40 mm, comprimento da seção da lâmina 2 m | Material | General | m | 26446.36 | 26446.36 | 26446.36 | 26446.36 | 1 | BRL | 989.09 | 0.036 | 5 | 5 | OBRAS DE CONSTRUÇÃO | Trabalhos com estacas, poços de mergulho, fixação de solos | TRABALHOS DE ESTACAS | TRABALHOS DE ESTACAS REALIZADOS A PARTIR DO SOLO
KAME-LI-MEDX-KAME_KAKATOME | Mangueira para transporte de concreto, diâmetro 125 mm | Material | General | m | 1097.85 | 1097.85 | 1097.85 | 1097.85 | 1 | BRL | 754 | 0.8575 | 5 | 5 | OBRAS DE CONSTRUÇÃO | Túneis e metrôs | MÉTODO DE TRABALHO FECHADO | DISPOSITIVO DE ACABAMENTO
DXME-KAVO-KAPU_KATOPU | Enchimentos de juntas e fissuras autopropulsados com compressor, capacidade do tanque para material 550 l, potência do motor 18 kW (25 hp) | Equipment | Compressors | máquina-hora | 170.47 | 170.47 | 170.47 | 170.47 | 1 | BRL | 245.14 | 1.438 | 5 | 5 | OBRAS DE CONSTRUÇÃO | Rodovias | CONSTRUÇÃO DE BASE E REVESTIMENTO | ROUPAS DE VIAGEM NÃO RESISTENTES
RIKA-RI-KARI-KAME_KAKARITO | Bucha interstênua de porcelana, diâmetro interno 14 mm, diâmetro externo 17 mm, comprimento 28 mm | Material | General | unidade | 6.51 | 6.51 | 6.51 | 6.51 | 1 | BRL | 408.61 | 62.8 | 5 | 5 | MONTAGEM DE EQUIPAMENTOS | Instalações eletrotécnicas | CANALIZAÇÃO DE ENERGIA ELÉTRICA E REDES ELÉTRICAS | LINHAS DE CABOS ATÉ 500 KV
DXME-KAVO-KATO_KARILI | Rolos compactadores vibratórios lisos autopropelidos, massa 3,5 t | Equipment | General | máquina-hora | 120.28 | 120.28 | 120.28 | 120.28 | 1 | BRL | 158.53 | 1.318 | 5 | 5 | OBRAS DE CONSTRUÇÃO | Rodovias | CONSTRUÇÃO DE BASE E REVESTIMENTO | ROUPAS DE VIAGEM NÃO RESISTENTES
DXME-RIKA-KARI_KAKAPU | Barcaças não motorizadas, capacidade de carga 400 t | Equipment | General | máquina-hora | 68.79 | 68.79 | 68.79 | 68.79 | 1 | BRL | 477.98 | 6.948 | 5 | 5 | OBRAS DE CONSTRUÇÃO | Construções de madeira de obras hidráulicas | RIJAS | Corte de vigas de madeira
RITO-SA-KAME-KAVO_KAKAPUKA | Tubos de aço soldados eletricamente com costura reta e espiralada, classe de resistência K38, diâmetro externo 720 mm, espessura da parede 7 mm | Material | General | m | 1374.24 | 1374.24 | 1374.24 | 1374.24 | 1 | BRL | 56009.55 | 40.756 | 5 | 5 | OBRAS DE CONSTRUÇÃO | Trabalhos de terraplenagem | DESENVOLVIMENTO MECANIZADO DE SOLOS (COM ESCAVADORAS, RASPADORAS, TRATORES, NIVE | DESENVOLVIMENTO DO SOLO PELO MÉTODO DE HIDROMECANIZAÇÃO
KAME-LI-MELI-KADX_MEMEKAPU | Brocas espirais com haste cilíndrica de aço rápido P6M5, classe de precisão A1, comprimento 133 mm, diâmetro 10 mm | Material | General | 100 unidades | 3802.6 | 3802.6 | 3802.6 | 3802.6 | 1 | BRL | 12.4 | 0 | 5 | 5 | OBRAS DE CONSTRUÇÃO | Construções monoliticas de concreto e concreto armado | CONSTRUÇÕES DE EDIFÍCIOS DE CENTRAIS NUCLEARES | Concretagem das estruturas do poço do reator
KAVO-PU-KATO-KATO_KAKAKANE | Armadura para estruturas de concreto armado, classe A500C, diâmetro 16 mm | Material | General | t | 5915.6 | 5915.6 | 5915.6 | 5915.6 | 1 | BRL | 609.54 | 0.1 | 5 | 5 | OBRAS DE CONSTRUÇÃO | Construções monoliticas de concreto e concreto armado | CONSTRUÇÕES DE EDIFÍCIOS DE CENTRAIS NUCLEARES | Instalação e concretagem de blocos de reforço das estruturas do edifício do reat
KAME-LI-MESA-KALI_KAMETORI | Pregos plásticos com haste metálica para isolamento térmico, diâmetro 10 mm, comprimento 150 mm | Material | General | 10 unidades | 9.46 | 9.46 | 9.46 | 9.46 | 1 | BRL | 648.41 | 68.5333 | 5 | 5 | OBRAS DE CONSTRUÇÃO | Trabalhos de acabamento | OBRAS DE REVESTIMENTO | REVESTIMENTO EXTERNO DE FACHADAS
MEPU-PU-KAME-MESA_KAKAKAPU | Primário polimérico para rebocos acrílicos e minerais e antes da pintura com tintas à base de acrílico e polivinilacetato | Material | General | kg | 6.94 | 6.94 | 6.94 | 6.94 | 1 | BRL | 88.23 | 12.71 | 5 | 5 | OBRAS DE CONSTRUÇÃO | Trabalhos de acabamento | OBRAS DE REVESTIMENTO | REVESTIMENTO EXTERNO DE FACHADAS
MEPU-PU-KAME-MEKA_KAKAKATO | Primário à base de silicato para bases minerais antes da aplicação de revestimentos de gesso silicato de camada fina e tintas | Material | General | kg | 34.76 | 34.76 | 34.76 | 34.76 | 1 | BRL | 883.7 | 25.42 | 5 | 5 | OBRAS DE CONSTRUÇÃO | Trabalhos de acabamento | OBRAS DE REVESTIMENTO | REVESTIMENTO EXTERNO DE FACHADAS
KAME-LI-MEDX-KALI_KAMEKAKA | Placas porosas prensadas não coladas, espessura 3-5 mm | Material | General | kg | 44.89 | 44.89 | 44.89 | 44.89 | 1 | BRL | 383.15 | 8.536 | 5 | 5 | OBRAS DE CONSTRUÇÃO | Trabalhos de acabamento | OBRAS DE REVESTIMENTO | REVESTIMENTO EXTERNO DE FACHADAS
KAVO-ME-KARI-KATO_KAKADXME | Ângulo externo e interno de aço galvanizado com revestimento polimérico, dimensões 100 x 100 mm, espessura 0,5 mm | Material | General | m | 30.84 | 30.84 | 30.84 | 30.84 | 1 | BRL | 1696.26 | 55 | 5 | 5 | OBRAS DE CONSTRUÇÃO | Trabalhos de acabamento | OBRAS DE REVESTIMENTO | REVESTIMENTO EXTERNO DE FACHADAS
KAVO-ME-KARI-KATO_KAKALIME | Tampa de aço galvanizado com revestimento polimérico, espessura 0,5 mm | Material | General | m | 20.42 | 20.42 | 20.42 | 20.42 | 1 | BRL | 245.04 | 12 | 5 | 5 | OBRAS DE CONSTRUÇÃO | Trabalhos de acabamento | OBRAS DE REVESTIMENTO | REVESTIMENTO EXTERNO DE FACHADAS
KAVO-ME-KARI-KATO_KAKANEME | Placa inicial de aço galvanizado com revestimento polimérico, dimensões 200 x 50 mm, espessura 0,5 mm | Material | General | m | 51.52 | 51.52 | 51.52 | 51.52 | 1 | BRL | 2163.81 | 42 | 5 | 5 | OBRAS DE CONSTRUÇÃO | Trabalhos de acabamento | OBRAS DE REVESTIMENTO | REVESTIMENTO EXTERNO DE FACHADAS
KAVO-ME-KARI-KATO_KAKAPUME | Suporte de fixação angular em aço galvanizado, dimensões 200 x 50 x 50 mm, espessura 1,2 mm | Material | General | unidade | 4.32 | 4.32 | 4.32 | 4.32 | 1 | BRL | 1557.16 | 360.596 | 5 | 5 | OBRAS DE CONSTRUÇÃO | Trabalhos de acabamento | OBRAS DE REVESTIMENTO | REVESTIMENTO EXTERNO DE FACHADAS
RISA-RI-KAME-MEVO_KAKAPUVO | Fixador de ramo ancorado em alumínio com grampo de fixação em bronze com dimensões de 70 x 47 x 41,5 mm, fixação em haste inclinada da consola - “gancho”, comprimento da haste principal 1800 mm | Material | General | unidade | 3335.07 | 3335.07 | 3335.07 | 3335.07 | 1 | BRL | 13340.28 | 4 | 5 | 5 | MONTAGEM DE EQUIPAMENTOS | Equipamentos de sinalização, centralização, bloqueio e rede de contatos no trans | OBRAS DE RECONSTRUÇÃO E REFORMA CAPITAL DE REDES DE CONTATO EXISTENTES NO TRANSP | TRABALHOS DE RECONSTRUÇÃO E REFORMA CAPITAL DA REDE DE CONTATO EXISTENTE PARA OR
RIKA-RI-KAME-KASA_KAKAKATO | Caixas de passagem de cabos de cobre 6 mm | Material | General | 100 unidades | 106.17 | 106.17 | 106.17 | 106.17 | 1 | BRL | 16.77 | 0.158 | 5 | 5 | MONTAGEM DE EQUIPAMENTOS | Instalações eletrotécnicas | CANALIZAÇÃO DE ENERGIA ELÉTRICA E REDES ELÉTRICAS | REDES DE FIAÇÃO EM EDIFÍCIOS E INSTALAÇÕES
MEME-RI-KAPU-KAME | Peças de madeira antissépticas para torres de resfriamento feitas de tábuas | Abstract Material | General | m³ | 2399.15 | 2399.15 | 2399.15 | 2399.15 | 1 | BRL | 5110.2 | 2.13 | 5 | 4 | OBRAS DE CONSTRUÇÃO | Construções de madeira | GRADADORES | Revestimento de coberturas de janelas de entrada de ar
DXME-KAVO-KAPU_KASAME | Aquecedores de revestimentos de asfalto | Equipment | General | máquina-hora | 53.21 | 53.21 | 53.21 | 53.21 | 1 | BRL | 313.96 | 5.9 | 5 | 5 | OBRAS DE CONSTRUÇÃO | Rodovias | CONSTRUÇÃO DE BASE E REVESTIMENTO | ROUPAS DE VIAGEM NÃO RESISTENTES
KALI-RI-KANE-KASA_KAKAKAME | Extensores de aço galvanizado para ligação de perfis de teto com dimensões de 60 x 27 mm, dimensões 110 x 58 x 25 mm, espessura 0,6 mm | Material | General | 100 unidades | 300.23 | 300.23 | 300.23 | 300.23 | 1 | BRL | 207.16 | 0.69 | 5 | 5 | OBRAS DE CONSTRUÇÃO | Construções de madeira | PAREDES DIVISÓRIAS, REVESTIMENTOS DE PAREDES, TETOS SUSPENSOS DE PLACAS DE GESSO | Instalação de tetos suspensos com placas de gesso cartonado (GKL)
KAME-LI-KANE-MERI_KAKAKALI | Fitas de polietileno termofixas, cor preta, largura 40 mm, espessura 0,1 mm | Material | General | 100 m | 51.6 | 51.6 | 51.6 | 51.6 | 1 | BRL | 0.34 | 0.01 | 5 | 5 | MONTAGEM DE EQUIPAMENTOS | Instalações eletrotécnicas | CANALIZAÇÃO DE ENERGIA ELÉTRICA E REDES ELÉTRICAS | LINHAS DE CABOS ATÉ 500 KV
KAME-LI-MELI-KANE_KAKAMESA | Disco diamantado segmentado, diâmetro 1000 mm, segmento 4,4x10x40 mm | Material | General | unidade | 8617.8 | 8617.8 | 8617.8 | 8617.8 | 1 | BRL | 0 | 0 | 5 | 5 | OBRAS DE CONSTRUÇÃO | Rodovias | CONSTRUÇÃO DE BASE E REVESTIMENTO | ROUPAS DE VIAGEM NÃO RESISTENTES
KALI-RI-KAME-KAME | Trilhos para guindastes | Abstract Material | General | t | 19713.29 | 19713.29 | 19713.29 | 19713.29 | 1 | BRL | 14699.54 | 0.7467 | 5 | 5 | OBRAS DE CONSTRUÇÃO | Construções metálicas de obras hidráulicas | CONSTRUÇÕES METÁLICAS DE OBRAS HIDRÁULICAS | OUTRAS CONSTRUÇÕES METÁLICAS
MEPU-TO-KARI-KASA_KAMEKASA | Tinta silicato para trabalhos decorativos e de restauração em superfícies minerais externas de edifícios, consumo (base lisa/base rugosa) 0,12-0,20/0,20-0,28 l/m², cor branca | Material | General | l | 76.11 | 76.11 | 76.11 | 76.11 | 1 | BRL | 3418.88 | 44.92 | 5 | 5 | OBRAS DE CONSTRUÇÃO | Trabalhos de acabamento | OBRAS DE REVESTIMENTO | REVESTIMENTO EXTERNO DE FACHADAS
KAPU-TO-KARI-KADX_MESARINE | Misturas secas para reboco, decorativas, de camada fina, para trabalhos externos e internos com granulação de 1,5 mm | Material | General | kg | 6.61 | 6.61 | 6.61 | 6.61 | 1 | BRL | 2645.05 | 400 | 5 | 5 | OBRAS DE CONSTRUÇÃO | Trabalhos de acabamento | OBRAS DE REVESTIMENTO | REVESTIMENTO EXTERNO DE FACHADAS
KAME-LI-MESA-KAVO_KAKAKATO | Rebites combinados (alumínio-aço), diâmetro 3,2 mm, comprimento 12 mm | Material | General | kg | 30.64 | 30.64 | 30.64 | 30.64 | 1 | BRL | 0.18 | 0.01 | 5 | 5 | OBRAS DE CONSTRUÇÃO | Trabalhos de acabamento | OBRAS DE REVESTIMENTO | REVESTIMENTO EXTERNO DE FACHADAS
DXME-KALI-KAME_KAKAME | Baldes, capacidade 1 m3 | Equipment | General | máquina-hora | 0.21 | 0.21 | 0.21 | 0.21 | 1 | BRL | 2.55 | 9.884 | 5 | 5 | OBRAS DE CONSTRUÇÃO | Construções de concreto e concreto armado de obras hidráulicas | CONSTRUÇÕES DE OBJETOS HIDROELÉTRICOS COM UM VOLUME DE CONCRETO NA CONSTRUÇÃO IN | FORNECIMENTO E ASSENTAMENTO DE MISTURA DE CONCRETO EM BLOCOS DE ESTRUTURAS DE CO
KARI-RI-KASA-KAPU_RIKAMEKA | Pedra britada de rochas densas para obras de construção M 800, fração 5(3)-10 mm | Material | General | m³ | 295.72 | 295.72 | 295.72 | 295.72 | 1 | BRL | 17337.03 | 58.626 | 5 | 5 | OBRAS DE CONSTRUÇÃO | Rodovias | CONSTRUÇÃO DE ESTRADAS | BARREIRAS DE PROTEÇÃO DAS ESTRADAS
DXME-KATO-MEME_KAKALI | Carrinhos de calha, capacidade de carga 150 t | Equipment | General | máquina-hora | 134.92 | 134.92 | 134.92 | 134.92 | 1 | BRL | 1393.16 | 10.326 | 5 | 5 | OBRAS DE CONSTRUÇÃO | Construções de concreto e concreto armado de obras hidráulicas | CONSTRUÇÕES DE OBJETOS DE TRANSPORTE FLUVIAL | Instalação de matrizes gigantes em instalações de transporte fluvial
KARI-RI-KARI-KARI | Pequenos fragmentos de pedra marca 300 | Abstract Material | General | m³ | 337.25 | 337.25 | 337.25 | 337.25 | 1 | BRL | 1005.69 | 2.982 | 5 | 5 | OBRAS DE CONSTRUÇÃO | Pisos | PISOS | Instalação de camadas de base
RIKA-ME-KARI-RITO_KAKATOME | Revestimento do suporte KFD 081 | Material | General | unidade | 229.89 | 229.89 | 229.89 | 229.89 | 1 | BRL | 2367.91 | 10.3 | 5 | 5 | MONTAGEM DE EQUIPAMENTOS | Equipamentos de sinalização, centralização, bloqueio e rede de contatos no trans | REDES DE CONTATO EM TRANSPORTES FERROVIÁRIOS | MONTAGEM DE CABOS ADICIONAIS
RIPU-TO-KATO-METO_KAKAPURI | Tubos de polietileno para transporte de água sob pressão, exceto tubos de gás PE100, relação dimensional padrão SDR17, diâmetro externo nominal 50 mm, espessura da parede 3,0 mm | Material | General | m | 10.07 | 10.07 | 10.07 | 10.07 | 1 | BRL | 86.61 | 8.6 | 5 | 5 | OBRAS DE CONSTRUÇÃO | Construções de concreto e concreto armado de obras hidráulicas | CONSTRUÇÕES DE OBJETOS HIDROELÉTRICOS COM UM VOLUME DE CONCRETO NA ESTRUTURA TOT | MONTAGEM DE SISTEMAS DE REFRIGERAÇÃO DE CONCRETO EM CONSTRUÇÕES
DXME-KAME-KASA_METODX | Escavadoras elétricas de caçamba única sobre esteiras, capacidade da caçamba 15 m3 | Equipment | General | máquina-hora | 5750.42 | 5750.42 | 5750.42 | 5750.42 | 1 | BRL | 11213.32 | 1.95 | 5 | 5 | OBRAS DE CONSTRUÇÃO | Trabalhos de perfuração | EXPLORAÇÃO DO SOLO COM ESCAVADORAS DE CAÇAMBA ÚNICA | EXPLORAÇÃO E CARGA DE SOLO COM EXCAVADORAS EM TRANSPORTE FERROVIÁRIO
KAME-LI-MELI-KADX_KAKANEDX | Broca diamantada circular, diâmetro 60 mm | Material | General | unidade | 142.1 | 142.1 | 142.1 | 142.1 | 1 | BRL | 360.93 | 2.54 | 5 | 5 | OBRAS DE CONSTRUÇÃO | Túneis e metrôs | MÉTODO DE TRABALHO FECHADO | PERFURAÇÃO DE EXCAVAÇÕES INCLINADAS E VERTICAIS
DXME-KATO-KASA_KATOSA | Eletricidade: consumo 56,32 kW·h/máquina-hora | Electricity | Electricity | máquina-hora | 33.39 | 33.39 | 33.39 | 33.39 | 1 | BRL | 1639.94 | 49.12 | 5 | 5 | OBRAS DE CONSTRUÇÃO | Túneis e metrôs | MÉTODO DE TRABALHO FECHADO | PERFURAÇÃO DE TÚNEIS E EXPLORAÇÃO DE MINAS
DXME-KATO-KASA_KATOSA | Complexos de perfuração para perfuração sem escudo, diâmetro externo do túnel 5,5 m | Equipment | General | máquina-hora | 480.97 | 480.97 | 480.97 | 480.97 | 1 | BRL | 23625.08 | 49.12 | 5 | 5 | OBRAS DE CONSTRUÇÃO | Túneis e metrôs | MÉTODO DE TRABALHO FECHADO | PERFURAÇÃO DE TÚNEIS E EXPLORAÇÃO DE MINAS
RISA-RI-KAME-KANE_KAKASADX | Braçadeira de conexão KS-055 (KS-333) para fios com seção transversal de 95-120 mm2 | Material | General | unidade | 118.9 | 118.9 | 118.9 | 118.9 | 1 | BRL | 1212.28 | 10.196 | 5 | 5 | MONTAGEM DE EQUIPAMENTOS | Equipamentos de sinalização, centralização, bloqueio e rede de contatos no trans | REDES DE CONTATO EM TRANSPORTES FERROVIÁRIOS | MONTAGEM DE SUSPENSÃO DE CONTATO
KAPU-ME-KARI-KASA_KAMESAKA | Misturas de concreto pesado (BST) sobre cascalho, classe B25, F(1)150, W6 | Material | General | m³ | 629.2 | 629.2 | 629.2 | 629.2 | 1 | BRL | 120.02 | 0.192 | 5 | 5 | OBRAS DE CONSTRUÇÃO | Rodovias | CONSTRUÇÃO DE ESTRADAS | BARREIRAS DE PROTEÇÃO DAS ESTRADAS
KASA-ME-KALI-MESA | Barreiras do tipo parapeito | Abstract Material | General | m³ | 4004.51 | 4004.51 | 4004.51 | 4004.51 | 1 | BRL | 300018.08 | 74.92 | 5 | 5 | OBRAS DE CONSTRUÇÃO | Rodovias | CONSTRUÇÃO DE ESTRADAS | BARREIRAS DE PROTEÇÃO DAS ESTRADAS
DXME-KAME-KASA_METODX | Eletricidade: consumo 412,5 kW·h/máquina-hora | Electricity | Electricity | máquina-hora | 244.53 | 244.53 | 244.53 | 244.53 | 1 | BRL | 476.83 | 1.95 | 5 | 5 | OBRAS DE CONSTRUÇÃO | Trabalhos de perfuração | EXPLORAÇÃO DO SOLO COM ESCAVADORAS DE CAÇAMBA ÚNICA | EXPLORAÇÃO E CARGA DE SOLO COM EXCAVADORAS EM TRANSPORTE FERROVIÁRIO
RISA-RI-KAME-MEVO_KAKATOLI | Fixador do isolador suspenso do cabo de sustentação no lado interno da curva para a consola em canaleta | Material | General | unidade | 405.39 | 405.39 | 405.39 | 405.39 | 1 | BRL | 567.55 | 1.4 | 5 | 5 | MONTAGEM DE EQUIPAMENTOS | Equipamentos de sinalização, centralização, bloqueio e rede de contatos no trans | REDES DE CONTATO EM TRANSPORTES FERROVIÁRIOS | MONTAGEM DE SUSPENSÃO DE CONTATO
RISA-RI-KAME-MEVO_KAKATOPU | Fixador de fios de contato do ramo ancorado para um fio de contato, projeto KS-MENEKA.PU, tipo FA-3-3,0 A | Material | General | unidade | 1550.38 | 1550.38 | 1550.38 | 1550.38 | 1 | BRL | 2170.53 | 1.4 | 5 | 5 | MONTAGEM DE EQUIPAMENTOS | Equipamentos de sinalização, centralização, bloqueio e rede de contatos no trans | REDES DE CONTATO EM TRANSPORTES FERROVIÁRIOS | MONTAGEM DE SUSPENSÃO DE CONTATO
RISA-RI-KAME-MEVO_KAKATOTO | Fixador de fios de contato do ramo ancorado para um fio de contato, projeto KS-MENEKA.PU, tipo FA-1-3,0 A | Material | General | unidade | 1105.44 | 1105.44 | 1105.44 | 1105.44 | 1 | BRL | 1547.61 | 1.4 | 5 | 5 | MONTAGEM DE EQUIPAMENTOS | Equipamentos de sinalização, centralização, bloqueio e rede de contatos no trans | REDES DE CONTATO EM TRANSPORTES FERROVIÁRIOS | MONTAGEM DE SUSPENSÃO DE CONTATO
MEME-RI-KAPU-KASA | Ripas de madeira | Abstract Material | General | m³ | 6636.31 | 6636.31 | 6636.31 | 6636.31 | 1 | BRL | 122.64 | 0.018 | 5 | 5 | OBRAS DE CONSTRUÇÃO | Pisos | PISOS | Instalação de revestimentos de placas de porcelanato
DXME-KATO-KASA_KAPURI | Eletricidade: consumo 83,6 kW·h/máquina-hora | Electricity | Electricity | máquina-hora | 49.56 | 49.56 | 49.56 | 49.56 | 1 | BRL | 1133.08 | 22.864 | 5 | 5 | OBRAS DE CONSTRUÇÃO | Túneis e metrôs | MÉTODO DE TRABALHO FECHADO | PERFURAÇÃO DE TÚNEIS E EXPLORAÇÃO DE MINAS
DXME-KATO-KASA_KAPURI | Combines de perfuração universais com martelo hidráulico e equipamento de carregamento de rochas, potência do motor 90 kW | Equipment | General | máquina-hora | 1901.55 | 1901.55 | 1901.55 | 1901.55 | 1 | BRL | 43477.09 | 22.864 | 5 | 5 | OBRAS DE CONSTRUÇÃO | Túneis e metrôs | MÉTODO DE TRABALHO FECHADO | PERFURAÇÃO DE TÚNEIS E EXPLORAÇÃO DE MINAS
RIKA-RI-KADX-KARI_KAKARIME | Composto vedante removível para enchimento de mufas de cabos, embalagem de 90 ml | Material | General | kg | 581.69 | 581.69 | 581.69 | 581.69 | 1 | BRL | 71.78 | 0.124 | 5 | 5 | MONTAGEM DE EQUIPAMENTOS | Instalações eletrotécnicas | LINHAS DE CABOS E EQUIPAMENTOS ELÉTRICOS DE INSTALAÇÕES ESPECIAIS | LINHAS DE CABOS E EQUIPAMENTOS ELÉTRICOS DE USINAS NUCLEARES E CORPUS ESPECIAIS
MEPU-SA-KAME-MEME_KASAKAME | Subcamada de secagem a frio para garantir a adesão de vedantes e compostos organossilícicos à superfície de várias ligas metálicas e alguns materiais não metálicos, marca P-11 | Material | General | kg | 132.01 | 132.01 | 132.01 | 132.01 | 1 | BRL | 396.04 | 3 | 5 | 5 | MONTAGEM DE EQUIPAMENTOS | Instalações eletrotécnicas | LINHAS DE CABOS E EQUIPAMENTOS ELÉTRICOS DE INSTALAÇÕES ESPECIAIS | LINHAS DE CABOS E EQUIPAMENTOS ELÉTRICOS DE USINAS NUCLEARES E CORPUS ESPECIAIS
KAME-LI-RIKA-KAPU_KAKAKAME | Linha de linho | Material | General | kg | 105.87 | 105.87 | 105.87 | 105.87 | 1 | BRL | 7.41 | 0.07 | 5 | 5 | MONTAGEM DE EQUIPAMENTOS | Instalações eletrotécnicas | INSTALAÇÕES DE FORÇA ELÉTRICA E ILUMINAÇÃO ELÉTRICA | INSTALAÇÕES DE EMPRESAS TEATRAIS E ESPETACULARES
KAME-RI-KATO-KATO_KAMESARI | Mastique betuminosa-butilcauquica para impermeabilização, cobertura, consumo 0,9 kg/m² com espessura da camada de 1,0 mm | Material | General | t | 10963.97 | 10963.97 | 10963.97 | 10963.97 | 1 | BRL | 2061.23 | 0.186 | 5 | 5 | OBRAS DE CONSTRUÇÃO | Pisos | PISOS | Impermeabilização com composição de polímero-cimento com espessura de camada de
DXME-KATO-KASA_KAPUME | Eletricidade: consumo 52,8 kW·h/máquina-hora | Electricity | Electricity | máquina-hora | 31.3 | 31.3 | 31.3 | 31.3 | 1 | BRL | 831.51 | 26.566 | 5 | 5 | OBRAS DE CONSTRUÇÃO | Túneis e metrôs | MÉTODO DE TRABALHO FECHADO | PERFURAÇÃO DE TÚNEIS E EXPLORAÇÃO DE MINAS
DXME-KATO-KASA_KAPUME | Combines de perfuração universais com martelo hidráulico e equipamento de carregamento de rochas, potência do motor 55 kW | Equipment | General | máquina-hora | 1249.63 | 1249.63 | 1249.63 | 1249.63 | 1 | BRL | 33197.71 | 26.566 | 5 | 5 | OBRAS DE CONSTRUÇÃO | Túneis e metrôs | MÉTODO DE TRABALHO FECHADO | PERFURAÇÃO DE TÚNEIS E EXPLORAÇÃO DE MINAS
DXME-KALI-KAPU_KAMEME | Vibradores para guindastes | Equipment | General | máquina-hora | 1.94 | 1.94 | 1.94 | 1.94 | 1 | BRL | 14.2 | 7.332 | 5 | 5 | OBRAS DE CONSTRUÇÃO | Construções de concreto e concreto armado de obras hidráulicas | CONSTRUÇÕES DE OBJETOS HIDROELÉTRICOS COM UM VOLUME DE CONCRETO NA ESTRUTURA TOT | FORNECIMENTO E ASSENTAMENTO DE MISTURA DE CONCRETO EM BLOCOS DE CONSTRUIÇÕES DE
RITO-SA-KARI-KARI_KAKALIVO | Tubos de aço eletro-soldados com costura reta de aço das marcas St2, 10, diâmetro externo de 159 mm, espessura da parede de 8 mm | Material | General | m | 206.33 | 206.33 | 206.33 | 206.33 | 1 | BRL | 9676.86 | 46.9 | 5 | 5 | OBRAS DE CONSTRUÇÃO | Trabalhos de terraplenagem | DESENVOLVIMENTO MECANIZADO DE SOLOS (COM ESCAVADORAS, RASPADORAS, TRATORES, NIVE | DESENVOLVIMENTO DO SOLO PELO MÉTODO DE HIDROMECANIZAÇÃO
KAME-NE-KATO-KAME_KAKAMEME | Ladrilho de PVC para pisos, espessura 1,2 mm | Material | General | m² | 46.59 | 46.59 | 46.59 | 46.59 | 1 | BRL | 2972.37 | 63.8 | 5 | 5 | OBRAS DE CONSTRUÇÃO | Pisos | PISOS | Instalação de revestimentos de placas de cloreto de polivinila
KASA-TO-KARI-KASA | Detalhes moldados individuais | Abstract Material | General | unidade | 92.73 | 92.73 | 92.73 | 92.73 | 1 | BRL | 92.73 | 1 | 5 | 5 | OBRAS DE CONSTRUÇÃO | Trabalhos de acabamento | TRABALHOS DE MOLDAGEM | Instalação de peças de cimento (vasos, brasões)
KASA-TO-KAME-MENE | Detalhes moldados individuais | Abstract Material | General | unidade | 333.37 | 333.37 | 333.37 | 333.37 | 1 | BRL | 333.37 | 1 | 5 | 5 | OBRAS DE CONSTRUÇÃO | Trabalhos de acabamento | TRABALHOS DE MOLDAGEM | Instalação de peças individuais de gesso
RISA-RI-KAME-METO_KAKAKASA | Cabeçalho de fixação de aço em suportes de concreto armado, tipo OG-1 | Material | General | unidade | 105.96 | 105.96 | 105.96 | 105.96 | 1 | BRL | 194.83 | 1.84 | 5 | 5 | OBRAS DE CONSTRUÇÃO | Ferrovias | SINALIZAÇÃO, CENTRALIZAÇÃO E BLOQUEIO DE FERROVIAS | JUNTAS ISOLANTES, CONECTORES DE TRILHOS E PASSADIÇOS DE SEMÁFOROS
RIRI-RI-KARI-KATO_KAKARIME | Talrepa de aço galvanizado, gancho-gancho, diâmetro da rosca M12, largura da abertura do gancho 12 mm, comprimento da tirante 210-310 mm | Material | General | unidade | 14.7 | 14.7 | 14.7 | 14.7 | 1 | BRL | 196.88 | 13.392 | 5 | 5 | OBRAS DE CONSTRUÇÃO | Instalações de comunicação, radiodifusão e televisão | INSTALAÇÕES DE COMUNICAÇÕES, RADIODIFUSÃO E TELEVISÃO | SUPORTES DE AÇO PARA DISPOSITIVOS DE ANTENA EM TELHADOS DE EDIFÍCIOS
MEPU-PU-KAME-RIME_KARISAKA | Primário (primer) à base de metiletilacetato e acetato de etila para aplicação de fitas poliméricas para marcação rodoviária em pavimentos existentes | Material | Paint & Coatings | kg | 112.09 | 112.09 | 112.09 | 112.09 | 1 | BRL | 650.32 | 5.802 | 5 | 5 | OBRAS DE CONSTRUÇÃO | Rodovias | CONSTRUÇÃO DE ESTRADAS | SINALIZAÇÃO
DXME-RIME-RIRI_MENEME | Eletricidade: consumo 2,73 kW·h/máquina-hora | Electricity | Electricity | máquina-hora | 1.62 | 1.62 | 1.62 | 1.62 | 1 | BRL | 19.72 | 12.18 | 5 | 5 | OBRAS DE CONSTRUÇÃO | Pisos | PISOS | Instalação de pisos de concreto, executados pelo método de vácuo
DXME-RIME-RIRI_MENEME | Complexos a vácuo para tratamento vibratório a vácuo de concreto na instalação de pisos | Equipment | General | máquina-hora | 7.67 | 7.67 | 7.67 | 7.67 | 1 | BRL | 93.45 | 12.18 | 5 | 5 | OBRAS DE CONSTRUÇÃO | Pisos | PISOS | Instalação de pisos de concreto, executados pelo método de vácuo
MEDX-TO-KAME-MERI | Válvulas reversíveis | Abstract Material | General | unidade | 1858.34 | 1858.34 | 1858.34 | 1858.34 | 1 | BRL | 1858.34 | 1 | 5 | 5 | OBRAS DE CONSTRUÇÃO | Ventilação e ar condicionado | ELEMENTOS ESTRUTURAIS PARA A INSTALAÇÃO DE SISTEMAS DE VENTILAÇÃO E AR CONDICION | Instalação de válvulas
RI_MEKAKA_KALI | Operário de 7ª categoria | Labor | Labor | hora | 109 | 109 | 109 | 109 | 1 | BRL | 15201.64 | 139.462 | 5 | 5 | OBRAS DE CONSTRUÇÃO | Trabalhos de perfuração de montanhas | OBRAS DE PERFURAÇÃO DE MINAS, REALIZADAS POR MEIOS ESPECIAIS | CONGELAMENTO E DESCONGELAMENTO ARTIFICIAIS DE ROCHAS
RITO-TO-KAME-KADX | Tubos de revestimento de coluna de aço do grupo D, tipo de conexão do tubo - nipple, diâmetro externo 127 mm | Abstract Material | General | m | 640 | 640 | 640 | 640 | 1 | BRL | 6528 | 10.2 | 5 | 5 | OBRAS DE CONSTRUÇÃO | Trabalhos de perfuração de montanhas | OBRAS DE PERFURAÇÃO DE MINAS, REALIZADAS DE FORMA CONVENCIONAL | POÇOS TÉCNICOS EM EXPLORAÇÕES MINERADORAS
MEVO-PU-KAME-KAME | Cilindros para gases liquefeitos | Abstract Material | General | unidade | 500.43 | 500.43 | 500.43 | 500.43 | 1 | BRL | 3002.61 | 6 | 5 | 5 | OBRAS DE CONSTRUÇÃO | Fornecimento de gás - dispositivos internos | Instalação de botijões de gás liquefeito no armário
KASA-TO-KARI-MEPU | Detalhes moldados individuais | Abstract Material | General | unidade | 92.73 | 92.73 | 92.73 | 92.73 | 1 | BRL | 92.73 | 1 | 5 | 5 | OBRAS DE CONSTRUÇÃO | Trabalhos de acabamento | TRABALHOS DE MOLDAGEM | Instalação de peças individuais de cimento (rosetas, balaústres)
KASA-TO-KAME-KASA | Detalhes moldados individuais | Abstract Material | General | unidade | 583.07 | 583.07 | 583.07 | 583.07 | 1 | BRL | 583.07 | 1 | 5 | 5 | OBRAS DE CONSTRUÇÃO | Trabalhos de acabamento | TRABALHOS DE MOLDAGEM | Instalação de peças individuais de gesso
RIPU-TO-KATO-KAME_KAMEKAME | Tubo de polietileno, diâmetro 6-10 mm | Material | General | 10 m | 17.1 | 17.1 | 17.1 | 17.1 | 1 | BRL | 8.21 | 0.48 | 5 | 5 | MONTAGEM DE EQUIPAMENTOS | Equipamentos de comunicação | COMUNICAÇÃO INTERURBANÍSTICA POR FIO | ESTAÇÕES TELEFÔNICAS INTERURBANAS MANUAIS E SEMIAUTOMÁTICAS
KASA-ME-KAVO-KAME_KAKALILI | Blocos de concreto armado para base, volume até 1,4 m3, concreto B25, consumo de armadura de 100 a 150 kg/m3 | Material | General | m³ | 1459.15 | 1459.15 | 1459.15 | 1459.15 | 1 | BRL | 294.75 | 0.202 | 5 | 5 | OBRAS DE CONSTRUÇÃO | Fornecimento de gás - dispositivos internos | Instalação de botijões de gás liquefeito no armário
DXME-KAVO-KAVO_KAMESA | Instalações móveis de mistura de asfalto para a preparação de misturas frias, capacidade 250 t/h | Equipment | General | máquina-hora | 1476 | 1476 | 1476 | 1476 | 1 | BRL | 1260.5 | 0.854 | 5 | 5 | OBRAS DE CONSTRUÇÃO | Rodovias | PREPARAÇÃO DE MATERIAIS | Preparação de misturas organominerales e de concreto asfáltico granulado em uma
RIKA-RI-MEKA-KATO_KAKARITO | Terminais de cabo de cobre P 16-6 | Material | General | 100 unidades | 566.53 | 566.53 | 566.53 | 566.53 | 1 | BRL | 1280.36 | 2.26 | 5 | 5 | MONTAGEM DE EQUIPAMENTOS | Equipamentos de comunicação | COMUNICAÇÃO POR RÁDIO, RADIODIFUSÃO, RADIOFONIA E TELEVISÃO | TRANSMISSORES COM POTÊNCIA DE ATÉ 2000 kW
KAME-LI-MESA-KAME_MEMENEVO | Pino de fixação em aço de reforço A-III, galvanizado, diâmetro 16 mm, comprimento 600 mm | Material | General | unidade | 45.96 | 45.96 | 45.96 | 45.96 | 1 | BRL | 4596.3 | 100 | 5 | 5 | OBRAS DE CONSTRUÇÃO | Trabalhos de terraplenagem | OUTROS TIPOS DE TRABALHOS DE TERRAPLENAGEM, TRABALHOS PREPARATÓRIOS, ACOMPANHANT | EXPLORAÇÃO DE SOLOS PERMANENTEMENTE CONGELADOS E ROCHOSOS
KALI-RI-KALI-KARI_KAKAKARI | Condutor metálico para módulos de solo, marca GP-1500, dimensões 2520 x 2520 mm | Material | General | unidade | 4700.65 | 4700.65 | 4700.65 | 4700.65 | 1 | BRL | 188.03 | 0.04 | 5 | 5 | OBRAS DE CONSTRUÇÃO | Rodovias | ESTRADAS, PASSAGENS DE RODOVIA, PASSARELAS, PASSADIÇOS E PASSAGENS EM PANTANOS | Colocação de módulos de solo para a construção de passagens, estradas, plataform
DXME-MEME-KARI_KADXRI | Escavadoras com disco de corte para rocha sobre esteiras, potência 88 kW (120 hp) | Equipment | General | máquina-hora | 525.57 | 525.57 | 525.57 | 525.57 | 1 | BRL | 3086.15 | 5.872 | 5 | 5 | OBRAS DE CONSTRUÇÃO | Trabalhos de terraplenagem | OUTROS TIPOS DE TRABALHOS DE TERRAPLENAGEM, TRABALHOS PREPARATÓRIOS, ACOMPANHANT | TRABALHOS ACOMPANHANTES
KAME-PU-KARI-KATO_KAKAMEPU | Segmento de aço montado com kit de fixação para disco de corte para rocha com diâmetro de 914,4 mm | Material | General | unidade | 6177.04 | 6177.04 | 6177.04 | 6177.04 | 1 | BRL | 2705.55 | 0.438 | 5 | 5 | OBRAS DE CONSTRUÇÃO | Trabalhos de terraplenagem | OUTROS TIPOS DE TRABALHOS DE TERRAPLENAGEM, TRABALHOS PREPARATÓRIOS, ACOMPANHANT | TRABALHOS ACOMPANHANTES
KAME-PU-KARI-KATO_KAKAMETO | Expansor de ferro fundido resistente ao desgaste com conjunto de fixação para cortador de disco para rocha, tamanho 90x152 mm | Material | General | unidade | 1047.16 | 1047.16 | 1047.16 | 1047.16 | 1 | BRL | 4534.21 | 4.33 | 5 | 5 | OBRAS DE CONSTRUÇÃO | Trabalhos de terraplenagem | OUTROS TIPOS DE TRABALHOS DE TERRAPLENAGEM, TRABALHOS PREPARATÓRIOS, ACOMPANHANT | TRABALHOS ACOMPANHANTES
KAME-PU-KARI-KARI_MEKAKATO | Cortador giratório para cortador de disco para rocha com ponta de pobedita, diâmetro de encaixe 22 mm, comprimento 89,66 mm | Material | General | unidade | 120.3 | 120.3 | 120.3 | 120.3 | 1 | BRL | 7626.95 | 63.4 | 5 | 5 | OBRAS DE CONSTRUÇÃO | Trabalhos de terraplenagem | OUTROS TIPOS DE TRABALHOS DE TERRAPLENAGEM, TRABALHOS PREPARATÓRIOS, ACOMPANHANT | TRABALHOS ACOMPANHANTES
RISA-RI-KARI-KADX_KAKAMEME | Braçadeiras de nylon para cabos, diâmetro 10-45 mm, comprimento 175 mm | Material | General | 100 unidades | 53.72 | 53.72 | 53.72 | 53.72 | 1 | BRL | 7.52 | 0.14 | 5 | 5 | OBRAS DE CONSTRUÇÃO | Ferrovias | SINALIZAÇÃO, CENTRALIZAÇÃO E BLOQUEIO DE FERROVIAS | SUSPENSÃO DE CABOS
DXME-KASA-KADX_KAMETO | Guindastes em chassis especial do tipo automóvel, capacidade de carga 400 t | Equipment | General | máquina-hora | 3232.38 | 3232.38 | 3232.38 | 3232.38 | 1 | BRL | 8960.16 | 2.772 | 5 | 5 | MONTAGEM DE EQUIPAMENTOS | Equipamentos para empresas da indústria química e de refino de petróleo | EQUIPAMENTOS DE USO GERAL | EQUIPAMENTO FORNECIDO MONTADO
RIRI-RI-KARI-MEPU_KAKAMETO | Fio de aço galvanizado para linhas aéreas de comunicação, comum, precisão normal, classes 1, 2, diâmetro 2,5 mm | Material | General | t | 16339.57 | 16339.57 | 16339.57 | 16339.57 | 1 | BRL | 8500.4 | 0.8667 | 5 | 5 | OBRAS DE CONSTRUÇÃO | Ferrovias | SINALIZAÇÃO, CENTRALIZAÇÃO E BLOQUEIO DE FERROVIAS | SUPORTES
KAPU-TO-KARI-METO_KAMEKASA | Misturas secas de cimento e areia para montagem e alvenaria, granulometria do agregado não superior a 3,5 mm, classe B15 (M200), F100 | Material | General | t | 780.68 | 780.68 | 780.68 | 780.68 | 1 | BRL | 3455.29 | 4.426 | 5 | 5 | OBRAS DE CONSTRUÇÃO | Construções pré-fabricadas de concreto e concreto armado | EDIFÍCIOS RESIDENCIAIS, PÚBLICOS E ADMINISTRATIVOS DE EMPRESAS INDUSTRIAIS | BLOCOS E PAINÉIS DE PAREDES INTERNAS E EXTERNAS, DIÁFRAGMAS DE RIGIDEZ, DIVISÓRI
DXME-KASA-KANE_KAPUVO | Guindastes sobre esteiras, capacidade de carga 1350 t | Equipment | General | máquina-hora | 9100.51 | 9100.51 | 9100.51 | 9100.51 | 1 | BRL | 551891.22 | 60.644 | 5 | 5 | MONTAGEM DE EQUIPAMENTOS | Equipamentos para empresas da indústria química e de refino de petróleo | EQUIPAMENTOS DE USO GERAL | EQUIPAMENTO FORNECIDO MONTADO
RITO-VO-KATO-KANE_KAKAKAME | Conexão de aço montada com manilha e contraporca, diâmetro nominal de passagem 15 mm | Material | General | unidade | 8.6 | 8.6 | 8.6 | 8.6 | 1 | BRL | 8.6 | 1 | 5 | 5 | OBRAS DE CONSTRUÇÃO | Fornecimento de gás - dispositivos internos | Instalação de fogões a gás
KAME-VO-KAME-KAME_KAKARIME | Blocos de vidro ocos incolores, dimensões 190 x 190 x 80 mm | Material | General | 1000 unidades | 52600.84 | 52600.84 | 52600.84 | 52600.84 | 1 | BRL | 109420.58 | 2.6 | 5 | 5 | OBRAS DE CONSTRUÇÃO | Construções de tijolo e blocos | PAREDES DIVISÓRIAS | Instalação de divisórias de blocos de vidro e preenchimento de aberturas com blo
KANE-RI-KATO-KARI | Placas cerâmicas | Abstract Material | General | m² | 307.65 | 307.65 | 307.65 | 307.65 | 1 | BRL | 30949.85 | 100.6 | 5 | 5 | OBRAS DE CONSTRUÇÃO | Construções de tijolo e blocos | CONSTRUÇÕES DE TIJOLOS E PEDRAS | Alvenaria de paredes externas com espessura de 2 tijolos com revestimento de azu
RIKA-RI-KARI-KARI_KAKAMERI | Tampas-plugues 1/2" | Material | General | 10 unidades | 261.47 | 261.47 | 261.47 | 261.47 | 1 | BRL | 522.94 | 2 | 5 | 5 | MONTAGEM DE EQUIPAMENTOS | Equipamentos de comunicação | LINHAS DE COMUNICAÇÃO | LINHAS DE COMUNICAÇÃO POR CABO INTERURBANAS
MEVO-RI-KAPU-KAVO | Poço de polietileno para canalização de cabos | Abstract Material | General | completo | 1966.42 | 1966.42 | 1966.42 | 1966.42 | 1 | BRL | 40901.51 | 20.8 | 5 | 5 | OBRAS DE CONSTRUÇÃO | Instalações de comunicação, radiodifusão e televisão | INSTALAÇÕES DE COMUNICAÇÕES POR CABO | CANALIZAÇÃO DE CABOS
MEVO-SA-KAPU-KAME | Pentes de distribuição de vapor e água feitos de tubos de aço com flanges correspondentes, parafusos, juntas, suportes | Abstract Material | General | completo | 110.95 | 110.95 | 110.95 | 110.95 | 1 | BRL | 110.95 | 1 | 5 | 5 | OBRAS DE CONSTRUÇÃO | Aquecimento - instalações internas | DISPOSITIVOS DE ENTRADA DO SISTEMA | Instalação de pentes de distribuição de vapor e água em tubos de aço
RIRI-RI-KARI-MEVO_KAKAKALI | Trave de aço com 8 pinos | Material | General | unidade | 498.85 | 498.85 | 498.85 | 498.85 | 1 | BRL | 698.39 | 1.4 | 5 | 5 | OBRAS DE CONSTRUÇÃO | Instalações de comunicação, radiodifusão e televisão | INSTALAÇÕES DE COMUNICAÇÕES POR CABO | TRAVERSAS EM SUPORTES INSTALADOS DE LINHAS DE COMUNICAÇÃO
RIKA-RI-KADX-MEME_KAKAMETO | Manga ramificadora de polietileno protetora 2MRP 0,5 | Material | General | unidade | 50.79 | 50.79 | 50.79 | 50.79 | 1 | BRL | 50.79 | 1 | 5 | 5 | MONTAGEM DE EQUIPAMENTOS | Equipamentos de comunicação | COMUNICAÇÃO DE SERVIÇO NO TRANSPORTE FERROVIÁRIO | LINHAS DE COMUNICAÇÃO DE CABO
RIME-RI-KARI-KATO_KAKAKARI | Fio cruzado de estação PKSV 2x0,5 | Material | General | 1000 m | 620.69 | 620.69 | 620.69 | 620.69 | 1 | BRL | 35 | 0.058 | 5 | 5 | MONTAGEM DE EQUIPAMENTOS | Equipamentos de comunicação | COMUNICAÇÃO DE SERVIÇO NO TRANSPORTE FERROVIÁRIO | COMUNICAÇÃO POR CABO
RISA-ME-KATO-KATO_KAKAKAME | Antirroubos com molas para trilhos ferroviários, tipo P-65 | Material | General | t | 20754.77 | 20754.77 | 20754.77 | 20754.77 | 1 | BRL | 81296.44 | 3.92 | 5 | 5 | OBRAS DE CONSTRUÇÃO | Ferrovias | ESTRUTURA SUPERIOR DA VIA FÉRREA DE 1520 MM | COLOCAÇÃO E DESMONTAGEM DE VIAS
MEPU-ME-KANE-KANE | Ancoragem química | Abstract Material | General | unidade | 477.09 | 215.6 | 570.65 | 570.65 | 3 | BRL | 38382.81 | 68.24 | 5 | 5 | OBRAS DE CONSTRUÇÃO | Construções monoliticas de concreto e concreto armado | OUTROS TRABALHOS | Instalação de parafusos de fixação
MELI-PU-KAME-KAME | Concreto resistente ao calor | Abstract Material | General | m³ | 5329.71 | 5329.71 | 5329.71 | 5329.71 | 1 | BRL | 120291.45 | 22.57 | 5 | 5 | OBRAS DE CONSTRUÇÃO | Construções monoliticas de concreto e concreto armado | FUNDAMENTOS PARA EDIFÍCIOS E OBRAS | Construção de fundações para tubos industriais e altos-fornos
KAVO-TO-KASA-KASA_KAKATORI | Aço laminado para telhados, marca STK-1, espessura 0,8 mm | Material | General | t | 7322.48 | 7322.48 | 7322.48 | 7322.48 | 1 | BRL | 4104.98 | 0.93 | 5 | 5 | OBRAS DE CONSTRUÇÃO | Construções monoliticas de concreto e concreto armado | OBRAS CONSTRUÍDAS EM COFRAGEM DESLIZANTE | Montagem e desmontagem de cofragens deslizantes de torres de poços
MEPU-SA-KAME-MEME_KARIMERI | Selante secante altamente elástico anticorrosivo à base de termoplástico divinilestireno para vedação de aparelhos e equipamentos químicos, faixa de temperatura de operação de -15 a +20 °C | Material | General | kg | 31.36 | 31.36 | 31.36 | 31.36 | 1 | BRL | 7819.94 | 249.348 | 5 | 5 | OBRAS DE CONSTRUÇÃO | Construções monoliticas de concreto e concreto armado | EXECUÇÃO DE OUTROS TRABALHOS EM INSTALAÇÕES DE ARMAZENAMENTO | Instalação de juntas de dilatação em estruturas de reservatórios
KAVO-TO-KASA-KAPU_KAKARITO | Chapa de aço inoxidável, marca de aço 12Kh18N10T, espessura 1-3 mm | Material | General | t | 43908.7 | 43908.7 | 43908.7 | 43908.7 | 1 | BRL | 6726.81 | 0.305 | 5 | 5 | OBRAS DE CONSTRUÇÃO | Construções monoliticas de concreto e concreto armado | EXECUÇÃO DE OUTROS TRABALHOS EM INSTALAÇÕES DE ARMAZENAMENTO | Instalação de juntas de dilatação em estruturas de reservatórios
RIRI-RI-KARI-KADX_KAKARITO | Ganchos para fixação de isoladores KN-18 | Material | General | t | 22254.57 | 22254.57 | 22254.57 | 22254.57 | 1 | BRL | 369.07 | 0.0225 | 5 | 5 | OBRAS DE CONSTRUÇÃO | Instalações de comunicação, radiodifusão e televisão | INSTALAÇÕES DE COMUNICAÇÕES POR CABO | SUSPENSÃO DE CABOS EM LINHAS DE COMUNICAÇÃO E RADIOFONIA
RISA-RI-KAME-METO | Suportes para travessas rígidas | Abstract Material | General | unidade | 95.81 | 95.81 | 95.81 | 95.81 | 1 | BRL | 191.62 | 2 | 5 | 5 | OBRAS DE CONSTRUÇÃO | Ferrovias | ELETRIFICAÇÃO DE FERROVIAS | CONSTRUÇÕES DA REDE DE CONTATO
MEVO-SA-KAVO-MERI | Seções do aquecedor de água com caldeira | Abstract Material | General | unidade | 12688.8 | 12688.8 | 12688.8 | 12688.8 | 1 | BRL | 12688.8 | 1 | 5 | 5 | OBRAS DE CONSTRUÇÃO | Aquecimento - instalações internas | ESQUENTADORES DE ÁGUA | Instalação de seções de aquecedores de água de alta velocidade
KAME-LI-MESA-KARI_KAKAVOLI | Parafusos de aço com cabeça sextavada, diâmetro da rosca M24, comprimento 50-240 mm | Material | General | t | 15443.29 | 15443.29 | 15443.29 | 15443.29 | 1 | BRL | 142.08 | 0.0125 | 5 | 5 | MONTAGEM DE EQUIPAMENTOS | Aparelhos, meios de automação e informática | INSTRUMENTOS E MEIOS DE AUTOMATIZAÇÃO INSTALADOS EM EQUIPAMENTOS E COMUNICAÇÕES | CONVERSORES DE FLUXO
RISA-RI-KARI-MEME_KAKAPUME | Moldura de marcação para inscrições, dimensões 58x38x18 mm | Material | General | unidade | 2.13 | 2.13 | 2.13 | 2.13 | 1 | BRL | 63.96 | 30 | 5 | 5 | MONTAGEM DE EQUIPAMENTOS | Aparelhos, meios de automação e informática | CONJUNTOS DE RECURSOS TÉCNICOS PARA SALAS DE OPERAÇÃO (CONTROLE) | Painéis e painéis de controle
KAME-LI-MEDX-KATO_KAKATOME | Manga de borracha escalonada ou cônica para conexão do reservatório ou da torneira de descarga ao vaso sanitário, dimensões 40x70 mm | Material | General | unidade | 1.74 | 1.74 | 1.74 | 1.74 | 1 | BRL | 17.42 | 10 | 5 | 5 | OBRAS DE CONSTRUÇÃO | Água e esgoto - instalações internas | ADUCTOR DE ÁGUA E ESGOTO - DISPOSITIVOS INTERNOS | Instalação de vasos sanitários, bacias sanitárias, ralos hospitalares
KAPU-ME-KARI-KASA_KAMEMEKA | Misturas de concreto pesado (BST) sobre cascalho, classe B7,5, F(1)50, W2 | Material | General | m³ | 475.65 | 475.65 | 475.65 | 475.65 | 1 | BRL | 77.05 | 0.162 | 5 | 5 | OBRAS DE CONSTRUÇÃO | Construções pré-fabricadas de concreto e concreto armado | CONSTRUÇÕES DE CRISOTILOCIMENTO | Instalação de divisórias com 3 m de altura feitas de painéis extrudados de fibro
KAME-LI-MESA-KALI_KAKARITO | Buchas de polietileno expansíveis, diâmetro 8 mm, comprimento 30 mm | Material | General | 1000 unidades | 55.94 | 55.94 | 55.94 | 55.94 | 1 | BRL | 1.16 | 0.025 | 5 | 5 | OBRAS DE CONSTRUÇÃO | Tubulações internas | MONTAGEM DE VÁLVULAS SANITÁRIAS E TESTE HIDRÁULICO DE SISTEMAS | Instalação de torneiras
RITO-TO-KANE-KARI_KAKAKAME | Tubos de aço soldados galvanizados para condução de água e gás com rosca, comuns, diâmetro nominal 15 mm, espessura da parede 2,8 mm | Material | General | m | 12.59 | 12.59 | 12.59 | 12.59 | 1 | BRL | 3.02 | 0.24 | 5 | 5 | OBRAS DE CONSTRUÇÃO | Tubulações internas | CONJUNTOS DE MEDIDORES DE ÁGUA E MEDIDORES DE ÁGUA (CONTRATADORES) | Disposição de unidades de medição de água com fabricação de conexões no local de
DXME-MEKA-MEME_KAMEME | Máquinas para corte sem chama de tubos | Equipment | General | máquina-hora | 9.67 | 9.67 | 9.67 | 9.67 | 1 | BRL | 49.3 | 5.1 | 5 | 5 | OBRAS DE CONSTRUÇÃO | Tubulações principais e industriais | MONTAGEM E SOLDAGEM DE TUBULAÇÕES NA TRILHA EM CONDIÇÕES NORMAIS | OUTROS TRABALHOS NA TRILHA
KANE-ME-KARI-KAME_KAKAMETO | Produtos cerâmicos resistentes a ácidos, moldados, com encaixe, moldados com encaixe, marca ISH (ILSH, IL), espessura 70 mm | Material | General | t | 5501.32 | 5501.32 | 5501.32 | 5501.32 | 1 | BRL | 852.71 | 0.16 | 5 | 5 | OBRAS DE CONSTRUÇÃO | Proteção de estruturas e equipamentos de construção contra corrosão | TRABALHOS DE REVESTIMENTO | Revestimento com materiais resistentes à acidez sobre argamassa resistente à aci
KANE-ME-KARI-KAME_KAKAMEME | Produtos cerâmicos resistentes à acidez, moldados, com encaixe, moldados com encaixe, marca ISH (ILSH, IL), espessura 50 mm | Material | Chemicals | t | 4601.55 | 4601.55 | 4601.55 | 4601.55 | 1 | BRL | 515.37 | 0.11 | 5 | 5 | OBRAS DE CONSTRUÇÃO | Proteção de estruturas e equipamentos de construção contra corrosão | TRABALHOS DE REVESTIMENTO | Revestimento com materiais resistentes à acidez sobre argamassa resistente à aci
KANE-RI-KAPU-KAME_KAKARIME | Ladrilho refratário ácido-resistente quadrado e retangular, espessura 20 mm | Material | General | m² | 135.6 | 135.6 | 135.6 | 135.6 | 1 | BRL | 138.31 | 1.02 | 5 | 5 | OBRAS DE CONSTRUÇÃO | Proteção de estruturas e equipamentos de construção contra corrosão | TRABALHOS DE REVESTIMENTO | Revestimento com materiais resistentes à acidez sobre argamassa resistente à aci
KATO-RI-KAME-KATO_KAKAKAME | Cimento alumínico GTS-35 40 | Material | General | t | 5519.15 | 5519.15 | 5519.15 | 5519.15 | 1 | BRL | 287 | 0.052 | 5 | 5 | OBRAS DE CONSTRUÇÃO | Fornos e tubos industriais | REVESTIMENTO DE AGREGADOS TÉRMICOS | Revestimento de agregados térmicos com materiais fibrosos em rolo e concreto pro
RINE-ME-KARI-KARI_KAKARIME | Placa para suporte de túnel, tipo PP-SA.LIKAME.KAME.KAKAME | Material | General | unidade | 27.68 | 27.68 | 27.68 | 27.68 | 1 | BRL | 1478.52 | 53.42 | 5 | 5 | OBRAS DE CONSTRUÇÃO | Túneis e metrôs | DISPOSIÇÃO DA VIA | CONSTRUÇÃO DE VIAS EM TÚNELES
RIKA-RI-KAVO-KALI_KAKAMERI | Braçadeira de fixação de cabo KS-162 | Material | General | unidade | 42.89 | 42.89 | 42.89 | 42.89 | 1 | BRL | 6964.85 | 162.4 | 5 | 5 | OBRAS DE CONSTRUÇÃO | Túneis e metrôs | DISPOSIÇÃO DA VIA | CONSTRUÇÃO DE VIAS EM TÚNELES
RISA-ME-KANE-KALI_KAKAKAME | Cruz aguda montada, tipo de trilho P50, marca 1/9 | Material | General | unidade | 75046.54 | 75046.54 | 75046.54 | 75046.54 | 1 | BRL | 150693.46 | 2.008 | 5 | 5 | OBRAS DE CONSTRUÇÃO | Túneis e metrôs | DISPOSIÇÃO DA VIA | CONSTRUÇÃO DE VIAS EM TÚNELES
RISA-ME-KASA-KATO_KAKAKAME | Ponta para trilhos de vagões, tipo trilho P50, marca 1/6 | Material | General | unidade | 7853.86 | 7853.86 | 7853.86 | 7853.86 | 1 | BRL | 15833.38 | 2.016 | 5 | 5 | OBRAS DE CONSTRUÇÃO | Túneis e metrôs | DISPOSIÇÃO DA VIA | CONSTRUÇÃO DE VIAS EM TÚNELES
MERI-RI-KATO-KASA_KAKAKAME | Poliol do sistema de componentes líquidos para pulverização de PU | Material | General | kg | 31.06 | 31.06 | 31.06 | 31.06 | 1 | BRL | 2763.32 | 88.96 | 4 | 4 | OBRAS DE CONSTRUÇÃO | Trabalhos de isolamento térmico | TRABALHOS DE ISOLAMENTO TÉRMICO | ISOLAMENTO DE SUPERFÍCIES QUENTES
KAPU-TO-KAME-KALI | Solutas de acabamento, leves, cimento-cal | Abstract Material | General | m³ | 560.01 | 560.01 | 560.01 | 560.01 | 1 | BRL | 896.01 | 1.6 | 4 | 4 | OBRAS DE CONSTRUÇÃO | Construções na construção rural | EDIFÍCIOS DE PECUÁRIA | Instalação de poços de ventilação com abertura manual individual da válvula
DXME-RIME-RIRI_PUPUVO | Instalações elétricas para impregnação de mangas de polímero utilizadas na renovação de tubulações com diâmetro interno até 250 mm | Equipment | General | máquina-hora | 26.27 | 26.27 | 26.27 | 26.27 | 1 | BRL | 49.46 | 1.8825 | 4 | 4 | REPAROS E CONSTRUÇÃO | Trabalhos sanitários e técnicos internos | DIVERSOS TRABALHOS | Restauração de sistemas de drenagem interna com mangas flexíveis de polímero
MEVO-SA-KAVO-MEDX_KAKAKAVO | Esfera de borracha de bloqueio, diâmetro 400 mm | Material | General | unidade | 1238.1 | 1238.1 | 1238.1 | 1238.1 | 1 | BRL | 18587.01 | 15.0125 | 4 | 4 | OBRAS DE CONSTRUÇÃO | Abastecimento de energia térmica e gasodutos - redes externas | GASODUTOS DE CIDADES E MUNICÍPIOS | INSERÇÃO SOB GÁS EM GASODUTOS DE AÇO EM FUNCIONAMENTO
KAME-LI-RIKA-KATO_KAKAKATO | Sacos de polipropileno, dimensões 550 x 1050 mm, capacidade de carga até 50 kg | Material | Chemicals | 100 unidades | 346.69 | 346.69 | 346.69 | 346.69 | 1 | BRL | 73.67 | 0.2125 | 4 | 4 | OBRAS DE CONSTRUÇÃO | Trabalhos de construção subaquática (mergulho) | OBRAS SUBAQUÁTICAS (MERGULHO) EM CONDIÇÕES FLUVIAS (RIOS, LAGOS, RESERVATÓRIOS) | INSTALAÇÃO DE TUBULAÇÕES EM CONDIÇÕES FLUVIAS (RIOS, LAGOS, RESERVATÓRIOS)
KAVO-RI-KARI-KAVO_KAKASALI | Cabo de dupla torção LC-RO, construção 6x36(1+7+7/7+14)+1 o.s., marca B, de fio sem revestimento, grupo de marcação 1570-1770 N/mm2, diâmetro 56 mm | Material | General | 10 m | 1687.23 | 1687.23 | 1687.23 | 1687.23 | 1 | BRL | 17926.79 | 10.625 | 4 | 4 | OBRAS DE CONSTRUÇÃO | Trabalhos de construção subaquática (mergulho) | OBRAS SUBAQUÁTICAS (MERGULHO) EM CONDIÇÕES FLUVIAS (RIOS, LAGOS, RESERVATÓRIOS) | INSTALAÇÃO DE TUBULAÇÕES EM CONDIÇÕES FLUVIAS (RIOS, LAGOS, RESERVATÓRIOS)
KAVO-RI-KARI-MESA_KAKAKANE | Cabo de tripla torção LC-R, construção 6x7x19 (1+6+6/6)+1 o.s., marca B, de fio sem revestimento, grupo de marcação 1570-1770 N/mm2, diâmetro 39 mm | Material | General | 10 m | 1111.88 | 1111.88 | 1111.88 | 1111.88 | 1 | BRL | 6671.26 | 6 | 4 | 4 | OBRAS DE CONSTRUÇÃO | Trabalhos de construção subaquática (mergulho) | OBRAS SUBAQUÁTICAS (MERGULHO) EM CONDIÇÕES FLUVIAS (RIOS, LAGOS, RESERVATÓRIOS) | INSTALAÇÃO DE TUBULAÇÕES EM CONDIÇÕES FLUVIAS (RIOS, LAGOS, RESERVATÓRIOS)
MEPU-SA-KAME-KATO | Selantes anti-incêndio de silicone de alta densidade de dois componentes | Abstract Material | General | kg | 33880.74 | 317.5 | 45068.48 | 45068.48 | 2 | BRL | 7811.87 | 0.1733 | 4 | 4 | OBRAS DE CONSTRUÇÃO | Trabalhos de isolamento térmico | PROTEÇÃO CONTRA INCÊNDIOS | PROTEÇÃO CONTRA INCÊNDIO DE CABOS E PASSAGENS DE CABOS
MERI-RI-KASA-KASA_KAKAMESA | Placas de lã mineral com ligante sintético, isolamento térmico PPZh-160, rigidez aumentada, densidade 151-170 kg/m3 | Material | General | m³ | 1610.86 | 1610.86 | 1610.86 | 1610.86 | 1 | BRL | 14497.71 | 9 | 4 | 4 | OBRAS DE CONSTRUÇÃO | Trabalhos de isolamento térmico | PROTEÇÃO CONTRA INCÊNDIOS | PROTEÇÃO CONTRA INCÊNDIO DE ESTRUTURAS METÁLICAS
KASA-TO-KAME-KARI | Detalhes | Abstract Material | General | unidade | 308.12 | 308.12 | 308.12 | 308.12 | 1 | BRL | 308.12 | 1 | 4 | 4 | REPAROS E CONSTRUÇÃO | Trabalhos de estuque | BALAUSINHAS, MEIAS BALAUSINHAS | Balaústres cilíndricos, garrafos e quadrados com altura até 750 mm
KAME-LI-MELI-KADX_MEKALIME | Lâminas para serra sabre, comprimento 300 mm | Material | General | 100 unidades | 3172.46 | 3172.46 | 3172.46 | 3172.46 | 1 | BRL | 575.01 | 0.18 | 4 | 4 | OBRAS DE CONSTRUÇÃO | Pontes e tubulações | DIVERSOS TRABALHOS | SISTEMA DE CABOS
KAME-RI-KATO-KATO_KAKANESA | Mastique isolante bitumino-caucho MBR-90 | Material | General | t | 4274.3 | 4274.3 | 4274.3 | 4274.3 | 1 | BRL | 277.83 | 0.065 | 4 | 4 | OBRAS DE CONSTRUÇÃO | Pontes e tubulações | DIVERSOS TRABALHOS | IMPERMEABILIZAÇÃO DA PARTE PASSÁVEL DE PONTES, SUPORTES DE PONTES E TUBOS
RIKA-ME-KARI-MEVO_KAKAKAVO | Cintas de poliéster com dispositivo de tensionamento, largura 75 mm | Material | General | m | 13.26 | 13.26 | 13.26 | 13.26 | 1 | BRL | 1392.55 | 105 | 4 | 4 | OBRAS DE CONSTRUÇÃO | Pontes e tubulações | DIVERSOS TRABALHOS | CONSTRUÇÃO DE ESTAÇÕES DE TRATAMENTO DE ÁGUAS RESIDUAIS
KAME-LI-KALI-RINE_MEKAKANE | Produtos (juntas) de espuma de polietileno para isolamento térmico para vedação de juntas de elementos pré-fabricados de estruturas de revestimento, seção transversal redonda contínua, diâmetro 50 mm | Material | General | 10 m | 34.96 | 34.96 | 34.96 | 34.96 | 1 | BRL | 1170.16 | 33.475 | 4 | 4 | OBRAS DE CONSTRUÇÃO | Túneis e metrôs | MÉTODO DE TRABALHO ABERTO | OUTROS TRABALHOS
DXME-MEKA-KAPU_KAKAME | Eletricidade: consumo 0,5 kW·h/máquina-hora | Electricity | Electricity | máquina-hora | 0.29 | 0.29 | 0.29 | 0.29 | 1 | BRL | 0.28 | 0.96 | 4 | 4 | REPAROS E CONSTRUÇÃO | Trabalhos sanitários e técnicos internos | ÁGUA E ESGOTO | Limpeza de tubos de esgoto interno com diâmetro de 50-150 mm com equipamento par
DXME-KATO-MEDX_MESAME | Eletricidade: consumo 8,35 kW·h/máquina-hora | Electricity | Electricity | máquina-hora | 4.95 | 4.95 | 4.95 | 4.95 | 1 | BRL | 24.26 | 4.9025 | 4 | 4 | OBRAS DE CONSTRUÇÃO | Túneis e metrôs | MÉTODO DE TRABALHO FECHADO | OUTROS TRABALHOS
DXME-KATO-MEDX_MESAME | Prensas de vulcanização para emenda de correias transportadoras com largura de até 1000 mm e comprimento de emenda de até 1200 mm | Equipment | General | máquina-hora | 17.92 | 17.92 | 17.92 | 17.92 | 1 | BRL | 87.85 | 4.9025 | 4 | 4 | OBRAS DE CONSTRUÇÃO | Túneis e metrôs | MÉTODO DE TRABALHO FECHADO | OUTROS TRABALHOS
KASA-TO-KAME-MELI | Detalhes | Abstract Material | General | unidade | 149.86 | 149.86 | 149.86 | 149.86 | 1 | BRL | 149.86 | 1 | 4 | 4 | REPAROS E CONSTRUÇÃO | Trabalhos de estuque | TRIGLIFOS | Triglifos com altura até 250 mm
MEPU-SA-MEME-KALI_KAKAKAME | Massa NC-008 | Material | General | kg | 27.65 | 27.65 | 27.65 | 27.65 | 1 | BRL | 28.62 | 1.035 | 4 | 4 | OBRAS DE CONSTRUÇÃO | Construções na construção rural | EDIFÍCIOS DE PECUÁRIA | Instalação de poços de ventilação com abertura manual individual da válvula
KARI-TO-KAME-KARI_MEMERINE | Areia natural para construção de estradas Classe I, média, peneiras quadradas | Material | General | m³ | 102.58 | 102.58 | 102.58 | 102.58 | 1 | BRL | 10.1 | 0.1 | 4 | 4 | OBRAS DE CONSTRUÇÃO | Construções metálicas para construção civil | MEIOS DE PROTEÇÃO FÍSICA DO PERÍMETRO | Instalação de barreiras de proteção rodoviárias para animais
KAVO-TO-KATO-KASA_KAKAMENE | Arame de aço de baixo carbono galvanizado para diversos fins, diâmetro 2,5 mm | Material | General | t | 9172.04 | 9172.04 | 9172.04 | 9172.04 | 1 | BRL | 54.12 | 0.01 | 4 | 4 | OBRAS DE CONSTRUÇÃO | Construções metálicas para construção civil | MEIOS DE PROTEÇÃO FÍSICA DO PERÍMETRO | Instalação de meios de proteção física do perímetro em postes metálicos
RITO-TO-KANE-KASA_KAKARITO | Tubos de aço soldados não galvanizados para condução de água e gás, sem rosca, comuns, diâmetro nominal 90 mm, espessura da parede 4 mm | Material | General | m | 64.87 | 64.87 | 64.87 | 64.87 | 1 | BRL | 89.03 | 1.3725 | 4 | 4 | OBRAS DE CONSTRUÇÃO | Abastecimento de energia térmica e gasodutos - redes externas | GASODUTOS DE CIDADES E MUNICÍPIOS | INSTALAÇÃO DE COLETORES DE CONDENSADO, VÁLVULAS HIDRÁULICAS E COMPENSADORES EM G
MEME-TO-KATO-MESA_MEKAKANE | Rondelas de PVC, diâmetro externo 75 mm, diâmetro interno 25 mm, espessura 10 mm | Material | General | 10 unidades | 63.96 | 63.96 | 63.96 | 63.96 | 1 | BRL | 825.06 | 12.9 | 4 | 4 | OBRAS DE CONSTRUÇÃO | Trabalhos de isolamento térmico | TRABALHOS DE ISOLAMENTO TÉRMICO | ESTRUTURAS E ACABAMENTO DA ISOLAMENTO
RITO-SA-KARI-KARI_KAKATOKA | Tubos de aço eletro-soldados com costura reta de aço das marcas St2, 10, diâmetro externo 48 mm, espessura da parede 2,5 mm | Material | General | m | 16.78 | 16.78 | 16.78 | 16.78 | 1 | BRL | 19.85 | 1.1825 | 4 | 4 | OBRAS DE CONSTRUÇÃO | Abastecimento de energia térmica e gasodutos - redes externas | GASODUTOS DE CIDADES E MUNICÍPIOS | INSERÇÃO SOB GÁS EM GASODUTOS DE AÇO EM FUNCIONAMENTO
MEVO-SA-KAVO-MEDX_KAKAMEKA | Esfera de borracha de bloqueio, diâmetro 600 mm | Material | General | unidade | 2219.05 | 2219.05 | 2219.05 | 2219.05 | 1 | BRL | 33313.55 | 15.0125 | 4 | 4 | OBRAS DE CONSTRUÇÃO | Abastecimento de energia térmica e gasodutos - redes externas | GASODUTOS DE CIDADES E MUNICÍPIOS | INSERÇÃO SOB GÁS EM GASODUTOS DE AÇO EM FUNCIONAMENTO
KAME-TO-KATO-KAVO_KAKAMESA | Ácido oxálico | Material | General | kg | 30.35 | 30.35 | 30.35 | 30.35 | 1 | BRL | 901.28 | 29.7 | 4 | 4 | REPAROS E CONSTRUÇÃO | Fundações | FUNDAMENTOS | Reforço por injeção de túneis de metrô
MERI-ME-KARI-KAPU | Materiais em rolo para impermeabilização autoadesivos | Abstract Material | General | m² | 28.09 | 28.09 | 28.09 | 28.09 | 1 | BRL | 3722.09 | 132.5 | 4 | 4 | OBRAS DE CONSTRUÇÃO | Telhados | TELHADOS | Construção de telhados planos
KAME-LI-MEDX-KAME | Mangueiras | Abstract Material | General | m | 277.27 | 3.75 | 1097.85 | 3.75 | 2 | BRL | 2045.94 | 544.8667 | 4 | 4 | OBRAS DE CONSTRUÇÃO | Construções na construção rural | ESTUFAS E ARMAZÉNS DE VEGETAIS | ESTUFAS DE INVERNO COM VIDROS E PLÁSTICO
MEME-ME-KATO-KANE_KAMERIME | Tábua de madeira de coníferas, seca, comprimento 2-6,5 m, largura 100-250 mm, espessura 30-40 mm, classe III | Material | General | m³ | 4526.61 | 4526.61 | 4526.61 | 4526.61 | 1 | BRL | 4017.37 | 0.8875 | 4 | 4 | OBRAS DE CONSTRUÇÃO | Túneis e metrôs | MÉTODO DE TRABALHO ABERTO | CONSTRUÇÕES DE CONCRETO MONOLÍTICO E CONCRETO ARMADO
DXME-MERI-KAME_KAKARI | Grades dentadas | Equipment | General | máquina-hora | 1.56 | 1.56 | 1.56 | 1.56 | 1 | BRL | 5.95 | 3.805 | 4 | 4 | OBRAS DE CONSTRUÇÃO | Aeródromos | AERÓDROMOS | TRABALHOS PREPARATÓRIOS, TERRAPLENAGEM E AGROTÉCNICOS
KAME-LI-MESA-KAME_MEPULILI | Pinos de fixação em aço galvanizado com expansão por fricção para concreto com fissuras, rosca externa M12, comprimento 105 mm | Material | General | 10 unidades | 258.29 | 258.29 | 258.29 | 258.29 | 1 | BRL | 768.42 | 2.975 | 4 | 4 | OBRAS DE CONSTRUÇÃO | Túneis e metrôs | MÉTODO DE TRABALHO FECHADO | OUTROS TRABALHOS
MEPU-RI-KAPU-KAME | Resinas de carvão mineral | Abstract Material | General | t | 779.54 | 779.54 | 779.54 | 779.54 | 1 | BRL | 30.79 | 0.035 | 4 | 4 | REPAROS E CONSTRUÇÃO | Aberturas | ABERTURAS | Instalação de caixilhos de janelas
KATO-ME-KAME-KAME | Agentes aglutinantes de gesso | Abstract Material | General | t | 2030.38 | 2030.38 | 2030.38 | 2030.38 | 1 | BRL | 184.26 | 0.09 | 4 | 4 | REPAROS E CONSTRUÇÃO | Paredes | PAREDES | Calafetagem de aberturas em paredes ou divisórias monoliticas de concreto armado
RITO-SA-KARI-KARI_KAKANEVO | Tubos de aço eletro-soldados com costura reta de aço das marcas St2, 10, diâmetro externo 152 mm, espessura da parede 4 mm | Material | General | m | 87.48 | 87.48 | 87.48 | 87.48 | 1 | BRL | 721.73 | 8.25 | 4 | 4 | MONTAGEM DE EQUIPAMENTOS | Equipamentos térmicos | CALDEIRAS A VAPOR E A ÁGUA QUENTE ESTACIONÁRIAS | ELEMENTOS DE CALDEIRAS A VAPOR ESTACIONÁRIAS
DXME-RIKA-MERI_KAKAME | Projéteis hidromonitor-ejetores e dragas para a abertura de trincheiras subaquáticas, capacidade 30 m3/h | Equipment | General | máquina-hora | 144.94 | 144.94 | 144.94 | 144.94 | 1 | BRL | 1178.7 | 8.1325 | 4 | 4 | OBRAS DE CONSTRUÇÃO | Trabalhos de construção subaquática (mergulho) | OBRAS SUBAQUÁTICAS (MERGULHO) EM CONDIÇÕES FLUVIAS (RIOS, LAGOS, RESERVATÓRIOS) | DESENVOLVIMENTO DO SOLO EM CONDIÇÕES FLUVIAS (RIOS, LAGOS, RESERVATÓRIOS)
DXME-KAPU-KAME_SAMEPU | Máquinas de perfuração hidráulica com esteiras, profundidade de perfuração até 45 m, diâmetro dos furos 160-230 mm | Equipment | General | máquina-hora | 1695.25 | 1695.25 | 1695.25 | 1695.25 | 1 | BRL | 919.67 | 0.5425 | 4 | 4 | OBRAS DE CONSTRUÇÃO | Trabalhos com estacas, poços de mergulho, fixação de solos | FIXAÇÃO DE SOLOS | Dispositivo de fixação das paredes da escavação com âncoras de injeção de solo (
RIPU-TO-KAPU-MEME_MEKAKAKA | Tubo de plástico de cloreto de polivinila, diâmetro externo 51 mm | Material | General | m | 13.73 | 13.73 | 13.73 | 13.73 | 1 | BRL | 10.85 | 0.79 | 4 | 4 | OBRAS DE CONSTRUÇÃO | Trabalhos com estacas, poços de mergulho, fixação de solos | FIXAÇÃO DE SOLOS | Dispositivo de fixação das paredes da escavação com âncoras de injeção de solo (
RITO-VO-KAME-KALI_MEKAKAPU | Mangas de polímero de compressão para conexão, diâmetro 50x50 mm | Material | General | 10 unidades | 494.99 | 494.99 | 494.99 | 494.99 | 1 | BRL | 8.41 | 0.02 | 4 | 4 | OBRAS DE CONSTRUÇÃO | Trabalhos com estacas, poços de mergulho, fixação de solos | FIXAÇÃO DE SOLOS | Dispositivo de fixação das paredes da escavação com âncoras de injeção de solo (
KAME-PU-KAME-KATO_KAMEPULI | Broca de três esferas III 1460K-PV | Material | General | unidade | 2604.77 | 2604.77 | 2604.77 | 2604.77 | 1 | BRL | 12.05 | 0.01 | 4 | 4 | OBRAS DE CONSTRUÇÃO | Trabalhos com estacas, poços de mergulho, fixação de solos | FIXAÇÃO DE SOLOS | Dispositivo de fixação das paredes da escavação com âncoras de injeção de solo (
KAME-ME-KARI-KADX_KAKAMEME | Tecido de amianto com fibra de algodão AT-2, espessura 1,7 mm | Material | General | m² | 40.6 | 40.6 | 40.6 | 40.6 | 1 | BRL | 2.74 | 0.0675 | 4 | 4 | OBRAS DE CONSTRUÇÃO | Construções metálicas para construção civil | OBRAS | OBRAS DE MINERAÇÃO
MEME-ME-KAME-KARI | Vigas com encaixe | Abstract Material | General | m³ | 15 | 15 | 15 | 15 | 1 | BRL | 16.5 | 1.1 | 4 | 4 | OBRAS DE CONSTRUÇÃO | Trabalhos com estacas, poços de mergulho, fixação de solos | TRABALHOS DE ESTACAS | TRABALHOS DE ESTACAS REALIZADOS A PARTIR DO SOLO
METO-ME-KARI-KAPU | Placas de mármore polidas para degraus e peitoris | Abstract Material | General | m² | 1777.12 | 1547.24 | 2466.77 | 1547.24 | 2 | BRL | 139418.16 | 75.25 | 4 | 3 | OBRAS DE CONSTRUÇÃO | Trabalhos de acabamento | OBRAS DE REVESTIMENTO | REVESTIMENTO DE SUPERFÍCIES COM PEDRA NATURAL E PEDRAS LINEARES MOLDADAS
MERI-ME-KARI-MEKA_KAKAVODX | Membrana impermeabilizante para telhados em PVC, reforçada com malha de poliéster, características técnicas de resistência ao fogo RP1, G2, B2, resistência longitudinal/transversal à tração 1100/900 N, alongamento sob carga máxima não inferior a 15%, espessura 1,2 mm | Material | General | m² | 93.18 | 93.18 | 93.18 | 93.18 | 1 | BRL | 5445.32 | 58.4375 | 4 | 4 | OBRAS DE CONSTRUÇÃO | Telhados | TELHADOS | Instalação de junções de membranas de PVC em paredes e parapeitos
DXME-MEPU-KASA_KASAME | Cisternas rebocáveis, capacidade 2,5 m3 | Equipment | General | máquina-hora | 2.51 | 2.51 | 2.51 | 2.51 | 1 | BRL | 1.46 | 0.5825 | 4 | 4 | OBRAS DE CONSTRUÇÃO | Rodovias | DISPOSITIVOS DE DRENAGEM E DESCARGA DE ÁGUA | Colocação de tela flexível de concreto para proteção de estruturas de concreto
DXME-MERI-KAVO_MEPUME | Espalhadores rebocáveis para trator | Equipment | General | máquina-hora | 19.89 | 19.89 | 19.89 | 19.89 | 1 | BRL | 17.21 | 0.865 | 4 | 4 | OBRAS DE CONSTRUÇÃO | Aeródromos | AERÓDROMOS | TRABALHOS PREPARATÓRIOS, TERRAPLENAGEM E AGROTÉCNICOS
DXME-KASA-KARI_KARIKA | Eletricidade: consumo 28,05 kW·h/máquina-hora | Electricity | Electricity | máquina-hora | 16.63 | 16.63 | 16.63 | 16.63 | 1 | BRL | 2128.43 | 128 | 4 | 4 | MONTAGEM DE EQUIPAMENTOS | Compressores, bombas e ventiladores | VENTILADORES E EXTRATORES DE FUMO | VENTILADORES
DXME-KASA-KARI_KARIKA | Guindastes semi-móveis, capacidade de carga 30 t | Equipment | General | máquina-hora | 101.73 | 101.73 | 101.73 | 101.73 | 1 | BRL | 13021.69 | 128 | 4 | 4 | MONTAGEM DE EQUIPAMENTOS | Compressores, bombas e ventiladores | VENTILADORES E EXTRATORES DE FUMO | VENTILADORES
KAME-LI-MESA-KATO_KAKATOLI | Parafusos de aço galvanizado com cabeça sextavada e porca sextavada galvanizada, diâmetro da rosca do parafuso e da porca M30, comprimento do parafuso 60-300 mm | Material | General | kg | 24.79 | 24.79 | 24.79 | 24.79 | 1 | BRL | 39.16 | 1.58 | 4 | 4 | OBRAS DE CONSTRUÇÃO | Construções monoliticas de concreto e concreto armado | CONSTRUÇÕES DE EDIFÍCIOS DE CENTRAIS NUCLEARES | Instalação e concretagem de blocos de reforço das estruturas do edifício do reat
KAVO-PU-KAME-KARI_KAKAKAME | Peças embutidas, peso até 1 kg | Material | General | t | 17953.78 | 17953.78 | 17953.78 | 17953.78 | 1 | BRL | 876.6 | 0.05 | 4 | 4 | OBRAS DE CONSTRUÇÃO | Construções monoliticas de concreto e concreto armado | CONSTRUÇÕES DE EDIFÍCIOS DE CENTRAIS NUCLEARES | Fabricação de blocos de reforço
KAME-TO-KAME-KASA | Parafinas | Abstract Material | General | t | 19245.76 | 19245.76 | 19245.76 | 19245.76 | 1 | BRL | 7612563.13 | 395.545 | 4 | 4 | OBRAS DE CONSTRUÇÃO | Construções monoliticas de concreto e concreto armado | CONSTRUÇÕES DE EDIFÍCIOS DE CENTRAIS NUCLEARES | Montagem de armaduras pré-tensionadas do sistema de pré-tensionamento da estrutu
DXME-RIME-RIRI_TODXME | Eletricidade: consumo 9,9 kW·h/máquina-hora | Electricity | Electricity | máquina-hora | 5.87 | 5.87 | 5.87 | 5.87 | 1 | BRL | 90.48 | 15.415 | 4 | 4 | OBRAS DE CONSTRUÇÃO | Túneis e metrôs | MÉTODO DE TRABALHO FECHADO | OUTROS TRABALHOS
DXME-RIME-RIRI_TODXME | Máquinas de corte de parede, profundidade máxima de corte 730 mm | Equipment | General | máquina-hora | 66.09 | 66.09 | 66.09 | 66.09 | 1 | BRL | 1018.71 | 15.415 | 4 | 4 | OBRAS DE CONSTRUÇÃO | Túneis e metrôs | MÉTODO DE TRABALHO FECHADO | OUTROS TRABALHOS
KAME-LI-MELI-KADX_MERIPUTO | Broca com ponta de liga dura, com haste SDS-max para perfuração com impacto em materiais duros, comprimento total 320 mm, diâmetro 16 mm | Material | General | unidade | 74.54 | 74.54 | 74.54 | 74.54 | 1 | BRL | 5.18 | 0.07 | 4 | 4 | OBRAS DE CONSTRUÇÃO | Túneis e metrôs | MÉTODO DE TRABALHO FECHADO | OUTROS TRABALHOS
KAPU-TO-KARI-METO_KAMEKAME | Misturas secas de cimento e areia para reboco de superfícies de concreto, pedra natural, pedra artificial e tijolo, utilizadas em ambientes com umidade elevada, aplicação manual, B12,5 (M150), F50, granulometria do agregado até 0,63 mm, consumo 1,7-1,8 kg/m² com espessura de camada de 1 mm | Material | General | t | 1420.99 | 1420.99 | 1420.99 | 1420.99 | 1 | BRL | 39.07 | 0.05 | 4 | 4 | REPAROS E CONSTRUÇÃO | Fundações | FUNDAMENTOS | Restauração e impermeabilização de superfícies de paredes de concreto e concreto
DXME-KAPU-KAME_MEKAME | Instalações de perfuração e guindaste sobre chassis automotivo, profundidade de perfuração de poços até 1200 m, diâmetro de perfuração até 1200 mm, carga admissível no gancho até 500 kN (50 t) | Equipment | General | máquina-hora | 2210.46 | 2210.46 | 2210.46 | 2210.46 | 1 | BRL | 6758.48 | 3.0575 | 4 | 4 | OBRAS DE CONSTRUÇÃO | Poços | FIXAÇÃO DE POÇOS COM TUBOS, RETIRADA DE TUBOS, DESCIDA OU SUBIDA LIVRE DE TUBOS | Fixação do poço durante a perfuração com motores de fundo de poço helicoidais
MEME-ME-KAME-MEME_KAKAKARI | Guarnição de madeira, largura 40 mm, espessura 5 mm | Material | General | m | 7.61 | 7.61 | 7.61 | 7.61 | 1 | BRL | 882.96 | 116 | 4 | 4 | OBRAS DE CONSTRUÇÃO | Construções de madeira | CONSTRUÇÕES EM MADEIRA | PAREDES, DIVISÓRIAS
MEME-TO-KARI-KAPU | Divisória de perfis de PVC | Abstract Material | General | m² | 780.98 | 780.98 | 780.98 | 780.98 | 1 | BRL | 78098.34 | 100 | 4 | 4 | OBRAS DE CONSTRUÇÃO | Construções de madeira | CONSTRUÇÕES EM MADEIRA | PAREDES, DIVISÓRIAS
KAME-LI-MEME-KANE_KAKAKAME | Fluxo AN-22 | Material | General | kg | 21.46 | 21.46 | 21.46 | 21.46 | 1 | BRL | 150.2 | 7 | 4 | 4 | OBRAS DE CONSTRUÇÃO | Construções metálicas para construção civil | OBRAS | RESERVATÓRIOS, TANQUES DE GÁS
RITO-ME-KATO-KAPU | Suportes móveis com braçadeira | Abstract Material | General | unidade | 249.22 | 249.22 | 249.22 | 249.22 | 1 | BRL | 249.22 | 1 | 4 | 4 | OBRAS DE CONSTRUÇÃO | Construções metálicas para construção civil | CONSTRUÇÕES NA CONSTRUÇÃO DE TUBULAÇÕES MAGISTRAL E INDUSTRIAIS | Montagem de suportes móveis livres na instalação de tubulações isoladas acima do
MEPU-PU-KAPU-MEME_KAKAKADX | Esmalte à base de copolímero de cloreto de vinila com acetato de vinila, cor vermelho-castanho | Material | General | t | 26770.95 | 26770.95 | 26770.95 | 26770.95 | 1 | BRL | 9369.83 | 0.35 | 4 | 4 | OBRAS DE CONSTRUÇÃO | Trabalhos de impermeabilização em obras hidráulicas | OBRAS DE HIDROISOLAMENTO EM OBRAS HIDRÔTECNICAS MARÍTIMAS | REVESTIMENTO DE ESTRUTURAS METÁLICAS DE OBRAS HIDRÔTECNICAS COM PRIMERS, ESMALTE
MEPU-PU-KAPU-MERI_KAKAKAPU | Esmalte EP-46 | Material | General | t | 31888.89 | 31888.89 | 31888.89 | 31888.89 | 1 | BRL | 3348.33 | 0.105 | 4 | 4 | OBRAS DE CONSTRUÇÃO | Trabalhos de impermeabilização em obras hidráulicas | OBRAS DE HIDROISOLAMENTO EM OBRAS HIDRÔTECNICAS MARÍTIMAS | REVESTIMENTO DE ESTRUTURAS METÁLICAS DE OBRAS HIDRÔTECNICAS COM PRIMERS, ESMALTE
MEPU-SA-KADX-MERI_KAMEKAME | Etilcelulose técnica, tipo I | Material | General | kg | 20.2 | 20.2 | 20.2 | 20.2 | 1 | BRL | 807.84 | 40 | 4 | 4 | OBRAS DE CONSTRUÇÃO | Trabalhos de impermeabilização em obras hidráulicas | OBRAS DE HIDROISOLAMENTO EM OBRAS HIDRÔTECNICAS MARÍTIMAS | REVESTIMENTO DE ESTRUTURAS METÁLICAS DE OBRAS HIDRÔTECNICAS COM PRIMERS, ESMALTE
KAME-LI-MELI-KANE_KAKAMEDX | Disco diamantado segmentado, diâmetro 600 mm, segmento 4,4 x 10 x 40 mm | Material | General | unidade | 3887.45 | 3887.45 | 3887.45 | 3887.45 | 1 | BRL | 0 | 0 | 4 | 4 | OBRAS DE CONSTRUÇÃO | Aeródromos | AERÓDROMOS | REVESTIMENTOS
RITO-TO-KASA-KARI_METONENE | Tubos de aço sem costura, deformados a frio, de aço das marcas 10, 20, 35, 45, diâmetro externo de 25 mm, espessura da parede de 5,0 mm | Material | General | m | 56.49 | 56.49 | 56.49 | 56.49 | 1 | BRL | 27.12 | 0.48 | 4 | 4 | OBRAS DE CONSTRUÇÃO | Túneis e metrôs | MÉTODO DE TRABALHO FECHADO | OUTROS TRABALHOS
RITO-TO-KATO-KARI_MERIMEKA | Tubos de aço sem costura, deformados a quente, com chanfro removido, de aço das marcas 10, 20, 35, diâmetro externo de 102 mm, espessura da parede de 9,5 mm | Material | General | m | 334.41 | 334.41 | 334.41 | 334.41 | 1 | BRL | 13.38 | 0.04 | 4 | 4 | OBRAS DE CONSTRUÇÃO | Túneis e metrôs | MÉTODO DE TRABALHO FECHADO | OUTROS TRABALHOS
KAVO-ME-KARI-MELI_KAKASARI | Malha de aço trançada simples de arame galvanizado com malhas rombóides, diâmetro do arame 1,4 mm, tamanho da malha 12x12 mm | Material | General | m² | 33.63 | 33.63 | 33.63 | 33.63 | 1 | BRL | 12.78 | 0.38 | 4 | 4 | OBRAS DE CONSTRUÇÃO | Túneis e metrôs | MÉTODO DE TRABALHO FECHADO | OUTROS TRABALHOS
RIPU-TO-KAME-KANE_KAKAPUNE | Tubos de PVC, diâmetro nominal 50 mm | Material | General | m | 11.11 | 11.11 | 11.11 | 11.11 | 1 | BRL | 14.66 | 1.32 | 4 | 4 | OBRAS DE CONSTRUÇÃO | Túneis e metrôs | MÉTODO DE TRABALHO FECHADO | INJECÇÃO DE SOLUÇÃO PARA ACABAMENTO
RITO-TO-KANE-KASA_KAKARIPU | Tubos de aço soldados não galvanizados para condução de água e gás, sem rosca, comuns, diâmetro nominal 125 mm, espessura da parede 4,5 mm | Material | General | m | 99.81 | 99.81 | 99.81 | 99.81 | 1 | BRL | 110.79 | 1.11 | 4 | 4 | OBRAS DE CONSTRUÇÃO | Túneis e metrôs | MÉTODO DE TRABALHO FECHADO | INJECÇÃO DE SOLUÇÃO PARA ACABAMENTO
KAME-LI-KAPU-MEKA | Puxadores | Abstract Material | General | unidade | 9.93 | 9.93 | 9.93 | 9.93 | 1 | BRL | 844.17 | 85 | 4 | 4 | OBRAS DE CONSTRUÇÃO | Construções de madeira | CONSTRUÇÕES EM MADEIRA | ARMÁRIOS EMBUTIDOS, PRATELEIRAS DE MEÇA, ARTIGOS INDIVIDUAIS
DXME-KAVO-KALI_KATOKA | Empilhadeiras (espalhadoras) de bermas com base em carregadeira frontal, largura de empilhamento até 3000 mm | Equipment | General | máquina-hora | 297.61 | 297.61 | 297.61 | 297.61 | 1 | BRL | 1123.5 | 3.775 | 4 | 4 | OBRAS DE CONSTRUÇÃO | Rodovias | CAMADAS DE BASE E REVESTIMENTO DE NIVELAMENTO E ALINHAMENTO | CAMADAS DE BASE DE SUPORTE E NIVELAMENTO
RISA-ME-KAME-KAPU_KAKAMEME | Dormente de madeira de coníferas, não impregnada, para ferrovias de bitola estreita, tipo I, comprimento 1200 mm | Material | General | unidade | 106.67 | 106.67 | 106.67 | 106.67 | 1 | BRL | 163.29 | 1.53 | 4 | 4 | OBRAS DE CONSTRUÇÃO | Construções metálicas para construção civil | EDIFÍCIOS E ESTRUTURAS DE EDIFÍCIOS | ESTRUTURAS E EDIFÍCIOS DE USO ESPECIAL
DXME-MESA-KATO_KAMEME | Tratores com rodas pneumáticas, potência 18 kW (25 hp) | Equipment | General | máquina-hora | 24.97 | 24.97 | 24.97 | 24.97 | 1 | BRL | 154.41 | 6.1825 | 4 | 4 | OBRAS DE CONSTRUÇÃO | Rodovias | CONSTRUÇÃO DE BASE E REVESTIMENTO | REVESTIMENTOS RÍGIDOS PARA ESTRADAS
MEME-ME-KAME-MERI_KAKAKALI | Tábua de revestimento de coníferas (abeto, pinheiro), classe AB, perfil liso, espessura 13 mm, largura até 96 mm | Material | General | m³ | 8149.14 | 8149.14 | 8149.14 | 8149.14 | 1 | BRL | 11205.06 | 1.375 | 4 | 4 | OBRAS DE CONSTRUÇÃO | Construções de madeira | CONSTRUÇÕES EM MADEIRA | PAREDES, DIVISÓRIAS
KAME-LI-MESA-MEPU_KATOKAVO | Parafusos auto-roscantes de aço galvanizado com cabeça sextavada, ponta de broca, diâmetro 6 mm, comprimento 90 mm | Material | General | t | 25362.52 | 25362.52 | 25362.52 | 25362.52 | 1 | BRL | 207.85 | 0.015 | 4 | 4 | OBRAS DE CONSTRUÇÃO | Construções de madeira | CONSTRUÇÕES EM MADEIRA | CONSTRUÇÕES DE COBERTURAS, CAIBRO
DXME-KASA-KARI_LINEDX | Guindastes móveis, capacidade de carga até 3 t, altura de elevação 3 m, vão 3 m | Equipment | General | máquina-hora | 3.38 | 3.38 | 3.38 | 3.38 | 1 | BRL | 0.51 | 0.15 | 4 | 4 | MONTAGEM DE EQUIPAMENTOS | Instalações eletrotécnicas | DISPOSITIVOS DE DISTRIBUIÇÃO E SUBESTAÇÕES | INSTALAÇÕES DE ACUMULADORES
KANE-RI-KAME-KARI_KAKAPUME | Azulejo cerâmico para revestimento interno de paredes, esmaltado, liso, colorido, espessura 7 mm | Material | General | m² | 80.79 | 80.79 | 80.79 | 80.79 | 1 | BRL | 3.23 | 0.04 | 4 | 4 | MONTAGEM DE EQUIPAMENTOS | Instalações eletrotécnicas | DISPOSITIVOS DE DISTRIBUIÇÃO E SUBESTAÇÕES | INSTALAÇÕES DE ACUMULADORES
KAME-LI-KAPU-KAPU | Fechaduras embutidas | Abstract Material | General | completo | 71.19 | 8.45 | 133.94 | 71.19 | 2 | BRL | 1009.49 | 70 | 4 | 4 | OBRAS DE CONSTRUÇÃO | Construções de madeira | CONSTRUÇÕES EM MADEIRA | PORTAS, PORTÕES
KAME-LI-KAPU-KATO | Válvulas | Abstract Material | General | unidade | 4.79 | 4.79 | 4.79 | 4.79 | 1 | BRL | 478.71 | 100 | 4 | 4 | OBRAS DE CONSTRUÇÃO | Construções de madeira | CONSTRUÇÕES EM MADEIRA | PORTAS, PORTÕES
KAME-LI-KALI-MERI_KAKARITO | Filme isolante de polietileno, espessura 0,2-0,5 mm | Material | General | m² | 1.15 | 1.15 | 1.15 | 1.15 | 1 | BRL | 45.09 | 39.0575 | 4 | 4 | OBRAS DE CONSTRUÇÃO | Rodovias | CONSTRUÇÃO DE BASE E REVESTIMENTO | REVESTIMENTOS RÍGIDOS PARA ESTRADAS
KARI-ME-KAME-KARI_KAKAKATO | Solo arenoso (areia) | Material | General | m³ | 105.51 | 105.51 | 105.51 | 105.51 | 1 | BRL | 1424.41 | 13.5 | 4 | 4 | OBRAS DE CONSTRUÇÃO | Construções de madeira de obras hidráulicas | VIGAS DE UNIÃO | Instalação de vigas em solos
DXME-MEDX-MEKA_KAKASA | Eletricidade: consumo 1290 kW·h/máquina-hora | Electricity | Electricity | máquina-hora | 764.71 | 764.71 | 764.71 | 764.71 | 1 | BRL | 1143.24 | 1.495 | 4 | 4 | OBRAS DE CONSTRUÇÃO | Trabalhos de terraplenagem | DESENVOLVIMENTO MECANIZADO DE SOLOS (COM ESCAVADORAS, RASPADORAS, TRATORES, NIVE | DESENVOLVIMENTO DO SOLO PELO MÉTODO DE HIDROMECANIZAÇÃO
DXME-MEDX-MEKA_KAKASA | Estações de bombeamento e instalações de dragagem elétricas fixas, vazão 200 m3/h, pressão da estação de bombeamento 100 m, pressão da instalação de dragagem 63 m | Equipment | General | máquina-hora | 1232.24 | 1232.24 | 1232.24 | 1232.24 | 1 | BRL | 1842.2 | 1.495 | 4 | 4 | OBRAS DE CONSTRUÇÃO | Trabalhos de terraplenagem | DESENVOLVIMENTO MECANIZADO DE SOLOS (COM ESCAVADORAS, RASPADORAS, TRATORES, NIVE | DESENVOLVIMENTO DO SOLO PELO MÉTODO DE HIDROMECANIZAÇÃO
KAME-LI-MEKA-KANE | Corantes, pigmentos | Abstract Material | General | kg | 19.7 | 19.7 | 19.7 | 19.7 | 1 | BRL | 440.35 | 22.35 | 4 | 4 | OBRAS DE CONSTRUÇÃO | Trabalhos de acabamento | OBRAS DE REVESTIMENTO | REVESTIMENTO DE SUPERFÍCIES COM AZULEJOS ARTIFICIAIS
KAME-TO-KAME-KANE_KAKASAPU | Lubrificante CIATIM-203 | Material | General | kg | 34.74 | 34.74 | 34.74 | 34.74 | 1 | BRL | 692.22 | 19.925 | 4 | 4 | MONTAGEM DE EQUIPAMENTOS | Equipamentos para centrais hidroelétricas e obras hidráulicas | EQUIPAMENTOS HIDROELÉTRICOS | GERADORES PARA CENTRALES ELÉTRICAS
KAVO-PU-KATO-KATO_KAKARIRI | Aço de reforço laminado a quente de perfil periódico, classe A-II, diâmetro 12 mm | Material | General | t | 6853.42 | 6853.42 | 6853.42 | 6853.42 | 1 | BRL | 363.23 | 0.055 | 4 | 4 | OBRAS DE CONSTRUÇÃO | Construções monoliticas de concreto e concreto armado | CONSTRUÇÕES DE EDIFÍCIOS DE CENTRAIS NUCLEARES | Instalação de peças embutidas
MEPU-PU-KAPU-KATO_KAKAMENE | Esmalte alquídico uretano anticorrosivo, resistente às intempéries, para proteção de superfícies metálicas, de concreto, concreto armado e madeira, tubulações subterrâneas, estruturas de transporte contra a ação dos raios ultravioleta, consumo 0,28 kg/m2 | Material | General | kg | 134.84 | 134.84 | 134.84 | 134.84 | 1 | BRL | 701.16 | 5.2 | 4 | 4 | OBRAS DE CONSTRUÇÃO | Trabalhos de acabamento | OBRAS DE REVESTIMENTO | REVESTIMENTO DE SUPERFÍCIES INTERNAS COM MATERIAIS EM FOLHAS
DXME-RIME-MENE_KAMEME | Eletricidade: consumo 1,32 kW·h/máquina-hora | Electricity | Electricity | máquina-hora | 0.78 | 0.78 | 0.78 | 0.78 | 1 | BRL | 12.82 | 16.3925 | 4 | 4 | OBRAS DE CONSTRUÇÃO | Construções monoliticas de concreto e concreto armado | CONSTRUÇÕES DE EDIFÍCIOS DE CENTRAIS NUCLEARES | Construção de paredes de edifícios e estruturas de centrais nucleares com VVER 1
DXME-RIME-MENE_KAMEME | Prensas para emenda de vergalhões de perfil periódico com diâmetro de 20 a 36 mm | Equipment | General | máquina-hora | 7.03 | 7.03 | 7.03 | 7.03 | 1 | BRL | 115.17 | 16.3925 | 4 | 4 | OBRAS DE CONSTRUÇÃO | Construções monoliticas de concreto e concreto armado | CONSTRUÇÕES DE EDIFÍCIOS DE CENTRAIS NUCLEARES | Construção de paredes de edifícios e estruturas de centrais nucleares com VVER 1
KAME-LI-MESA-KAME_MEKAPUNE | Pinos de fixação em aço galvanizado com encaixe por fricção para concreto sem fissuras, rosca externa M10, comprimento 98 mm | Material | General | 10 unidades | 140.9 | 140.9 | 140.9 | 140.9 | 1 | BRL | 1298.36 | 9.215 | 4 | 4 | OBRAS DE CONSTRUÇÃO | Esgoto - redes externas | POÇOS DE ESGOTO | Instalação de poços pré-fabricados redondos de materiais poliméricos
DXME-KAVO-KAME_KAKAPU | Pavimentadoras de asfalto sobre esteiras, largura máxima de pavimentação de 5 m, velocidade de pavimentação de até 30 m/min, produtividade de 350 t/h | Equipment | General | máquina-hora | 454.19 | 454.19 | 454.19 | 454.19 | 1 | BRL | 931.09 | 2.05 | 4 | 4 | OBRAS DE CONSTRUÇÃO | Rodovias | CONSTRUÇÃO DE BASE E REVESTIMENTO | ROUPAS DE VIAGEM NÃO RESISTENTES
KAME-RI-KATO-KANE | Solução emulsificante | Abstract Material | General | t | 59.67 | 59.67 | 59.67 | 59.67 | 1 | BRL | 12.19 | 0.2033 | 4 | 4 | OBRAS DE CONSTRUÇÃO | Rodovias | CONSTRUÇÃO DE BASE E REVESTIMENTO | REVESTIMENTOS RÍGIDOS PARA ESTRADAS
KAME-TO-KASA-KAME_KAKAMEME | Alumínio sulfato (sulfato de alumínio) técnico purificado, marca A | Material | General | t | 9790.55 | 9790.55 | 9790.55 | 9790.55 | 1 | BRL | 1728.77 | 0.1775 | 4 | 4 | OBRAS DE CONSTRUÇÃO | Rodovias | CONSTRUÇÃO DE BASE E REVESTIMENTO | REVESTIMENTOS RÍGIDOS PARA ESTRADAS
KAME-NE-KAME-KASA_KAKAKARI | Placas reforçadas de cimento mineral externas, espessura 12,5 mm | Material | General | m² | 131.67 | 131.67 | 131.67 | 131.67 | 1 | BRL | 13562.32 | 103 | 4 | 4 | OBRAS DE CONSTRUÇÃO | Construções de madeira | MONTAGEM DE EDIFÍCIOS RESIDENCIAIS E PÚBLICOS A PARTIR DE PEÇAS FABRICADAS EM FÁ | PAREDES EXTERNAS E INTERNAS
DXME-RIME-RIRI_PUTOTO | Eletricidade: consumo 6,44 kW·h/máquina-hora | Electricity | Electricity | máquina-hora | 3.81 | 3.81 | 3.81 | 3.81 | 1 | BRL | 40.67 | 10.6625 | 4 | 4 | MONTAGEM DE EQUIPAMENTOS | Instalações eletrotécnicas | DISPOSITIVOS DE DISTRIBUIÇÃO E SUBESTAÇÕES | DISPOSITIVOS DE DISTRIBUIÇÃO DE ELÉTRICA 45-750 KV
DXME-RIME-RIRI_PUTOTO | Carrinho de serviço para armazenamento de gás, volume de gás 1000-2000 l, capacidade da bomba para extração de gás 35 m3/h, capacidade da bomba para extração de ar 63 m3/h | Equipment | General | máquina-hora | 97.94 | 97.94 | 97.94 | 97.94 | 1 | BRL | 1044.27 | 10.6625 | 4 | 4 | MONTAGEM DE EQUIPAMENTOS | Instalações eletrotécnicas | DISPOSITIVOS DE DISTRIBUIÇÃO E SUBESTAÇÕES | DISPOSITIVOS DE DISTRIBUIÇÃO DE ELÉTRICA 45-750 KV
DXME-KASA-KARI_LINEDX | Eletricidade: consumo 1,62 kW·h/máquina-hora | Electricity | Electricity | máquina-hora | 0.96 | 0.96 | 0.96 | 0.96 | 1 | BRL | 0.14 | 0.15 | 4 | 4 | MONTAGEM DE EQUIPAMENTOS | Instalações eletrotécnicas | DISPOSITIVOS DE DISTRIBUIÇÃO E SUBESTAÇÕES | INSTALAÇÕES DE ACUMULADORES
DXME-RIME-MESA_KARITO | Eletricidade: consumo 0,73 kW·h/máquina-hora | Electricity | Electricity | máquina-hora | 0.43 | 0.43 | 0.43 | 0.43 | 1 | BRL | 1.86 | 4.32 | 4 | 4 | OBRAS DE CONSTRUÇÃO | Túneis e metrôs | DISPOSIÇÃO DA VIA | CONSTRUÇÃO DE VIAS EM TÚNELES
RISA-RI-KARI-KAVO_KAKAMEKA | Conjunto de fixação em aço do suporte em canalão na coluna metálica em ângulo em relação ao eixo da via, largura do canalão da coluna de suporte 220-300 mm, largura da coluna de suporte 240-540 mm, ângulo de instalação do suporte em relação ao eixo da via 30° | Material | General | unidade | 529.19 | 529.19 | 529.19 | 529.19 | 1 | BRL | 1058.37 | 2 | 4 | 4 | MONTAGEM DE EQUIPAMENTOS | Equipamentos de sinalização, centralização, bloqueio e rede de contatos no trans | OBRAS DE RECONSTRUÇÃO E REFORMA CAPITAL DE REDES DE CONTATO EXISTENTES NO TRANSP | TRABALHOS DE RECONSTRUÇÃO E REFORMA CAPITAL DA REDE DE CONTATO EXISTENTE PARA OR
RIKA-ME-KARI-RITO_MEKARIDX | Placa de aço galvanizado para instalação entre o suporte em canal e o seu nó de fixação no suporte metálico para impedir a rotação do suporte, comprimento 700 mm | Material | General | unidade | 151.41 | 151.41 | 151.41 | 151.41 | 1 | BRL | 151.41 | 1 | 4 | 4 | MONTAGEM DE EQUIPAMENTOS | Equipamentos de sinalização, centralização, bloqueio e rede de contatos no trans | OBRAS DE RECONSTRUÇÃO E REFORMA CAPITAL DE REDES DE CONTATO EXISTENTES NO TRANSP | TRABALHOS DE RECONSTRUÇÃO E REFORMA CAPITAL DA REDE DE CONTATO EXISTENTE PARA OR
RISA-RI-KAME-RIME_MEKAKAME | Placa para limitar o deslocamento vertical do fio de contato com seção de 85 mm a 120 mm na zona do ponteiro aéreo, feita de tubo de aço inoxidável com duas braçadeiras de fixação nas extremidades, comprimento na linha dos eixos das braçadeiras 2000 mm, comprimento 2075 mm | Material | General | unidade | 723.04 | 723.04 | 723.04 | 723.04 | 1 | BRL | 1084.56 | 1.5 | 4 | 4 | MONTAGEM DE EQUIPAMENTOS | Equipamentos de sinalização, centralização, bloqueio e rede de contatos no trans | OBRAS DE RECONSTRUÇÃO E REFORMA CAPITAL DE REDES DE CONTATO EXISTENTES NO TRANSP | TRABALHOS DE RECONSTRUÇÃO E REFORMA CAPITAL DA REDE DE CONTATO EXISTENTE PARA OR
KAME-LI-MEPU-KALI_KAKANEME | Plástico laminado de PVC espumado, espessura 3-4 mm | Material | General | m² | 67.87 | 67.87 | 67.87 | 67.87 | 1 | BRL | 0 | 0 | 4 | 4 | OBRAS DE CONSTRUÇÃO | Trabalhos de acabamento | OBRAS DE REVESTIMENTO | REVESTIMENTO DE SUPERFÍCIES INTERNAS COM MATERIAIS EM FOLHAS
RITO-RI-KATO-KAME_KAKAKATO | Manga tubular de chumbo, diâmetro 37 mm, comprimento 190 mm | Material | General | unidade | 123.01 | 123.01 | 123.01 | 123.01 | 1 | BRL | 4816.13 | 39.1525 | 4 | 4 | MONTAGEM DE EQUIPAMENTOS | Instalações eletrotécnicas | CANALIZAÇÃO DE ENERGIA ELÉTRICA E REDES ELÉTRICAS | LINHAS DE CABOS ATÉ 500 KV
KAME-LI-KANE-MERI_KAKAKARI | Fitas de tecido de algodão denso com trama sarjada, largura 10 mm | Material | General | m | 0.1 | 0.1 | 0.1 | 0.1 | 1 | BRL | 7.68 | 80.615 | 4 | 4 | MONTAGEM DE EQUIPAMENTOS | Instalações eletrotécnicas | CANALIZAÇÃO DE ENERGIA ELÉTRICA E REDES ELÉTRICAS | LINHAS DE CABOS ATÉ 500 KV
RIPU-ME-KARI-KAME_KAKARITO | Braçadeira metálica galvanizada de duas abas com dois fechos rápidos e perfil de borracha para fixação de tubagens, porca de fixação M8, diâmetro de 95 a 103 mm | Material | General | unidade | 23.85 | 23.85 | 23.85 | 23.85 | 1 | BRL | 459.04 | 19.25 | 4 | 4 | MONTAGEM DE EQUIPAMENTOS | Tubulações tecnológicas | TUBULAÇÕES E VÁLVULAS DE INSTALAÇÕES DE EXTINÇÃO AUTOMÁTICA DE INCÊNDIOS | Dispositivo de tubulações de tubos e conexões de polipropileno resistentes ao fo
DXME-KAVO-MEME_MEKAME | Caldeiras sobre chassis de automóvel, capacidade da caldeira até 4,4 m3 | Equipment | General | máquina-hora | 469.27 | 469.27 | 469.27 | 469.27 | 1 | BRL | 11527.59 | 24.565 | 4 | 4 | OBRAS DE CONSTRUÇÃO | Rodovias | CONSTRUÇÃO DE BASE E REVESTIMENTO | ROUPAS DE VIAGEM NÃO RESISTENTES
DXME-KAVO-KAME_KAMEME | Pavimentadoras de asfalto moldado, largura de pavimentação de 3 a 9 m | Equipment | General | máquina-hora | 535.46 | 535.46 | 535.46 | 535.46 | 1 | BRL | 271.75 | 0.5075 | 4 | 4 | OBRAS DE CONSTRUÇÃO | Rodovias | CONSTRUÇÃO DE BASE E REVESTIMENTO | ROUPAS DE VIAGEM NÃO RESISTENTES
DXME-KAVO-MEKA_KATOME | Fresadoras recicladoras rodoviárias autopropelidas, largura de fresagem 2180 mm | Equipment | General | máquina-hora | 2393.64 | 2393.64 | 2393.64 | 2393.64 | 1 | BRL | 6067.89 | 2.535 | 4 | 4 | OBRAS DE CONSTRUÇÃO | Rodovias | CONSTRUÇÃO DE BASE E REVESTIMENTO | ROUPAS DE VIAGEM NÃO RESISTENTES
DXME-RIME-RIRI_TOLIME | Eletricidade: consumo 1,1 kW·h/máquina-hora | Electricity | Electricity | máquina-hora | 0.65 | 0.65 | 0.65 | 0.65 | 1 | BRL | 0.92 | 1.41 | 4 | 4 | MONTAGEM DE EQUIPAMENTOS | Instalações eletrotécnicas | CANALIZAÇÃO DE ENERGIA ELÉTRICA E REDES ELÉTRICAS | LINHAS DE CABOS ATÉ 500 KV
DXME-RIME-RIRI_TOLIME | Sistemas hidráulicos para montagem de acoplamentos | Equipment | General | máquina-hora | 40.53 | 40.53 | 40.53 | 40.53 | 1 | BRL | 57.15 | 1.41 | 4 | 4 | MONTAGEM DE EQUIPAMENTOS | Instalações eletrotécnicas | CANALIZAÇÃO DE ENERGIA ELÉTRICA E REDES ELÉTRICAS | LINHAS DE CABOS ATÉ 500 KV
RIRI-RI-KARI-RIME_KAKAKAPU | Pino metálico para suportes de madeira, diâmetro da rosca M16, comprimento da parte embutida 40 mm | Material | General | unidade | 7.55 | 7.55 | 7.55 | 7.55 | 1 | BRL | 60.44 | 8 | 4 | 4 | MONTAGEM DE EQUIPAMENTOS | Instalações eletrotécnicas | CANALIZAÇÃO DE ENERGIA ELÉTRICA E REDES ELÉTRICAS | LINHAS DE CABOS ATÉ 500 KV
MEME-RI-MEME-KAPU_KAKASARI | Contraplacado com camadas exteriores de folheado de bétula, marca FK, classe II/IV, lixado, espessura 12-15 mm | Material | General | m³ | 3829.74 | 3829.74 | 3829.74 | 3829.74 | 1 | BRL | 7104.16 | 1.855 | 4 | 4 | OBRAS DE CONSTRUÇÃO | Pisos | PISOS | Instalação de bases de piso de compensado
MEPU-RI-KASA-KATO_KAKAMEKA | Composição de poliuretano bicomponente para a instalação de revestimentos monolíticos para pisos, consumo de 2,3 kg/m² com espessura de camada de 1,5 mm | Material | General | kg | 85.39 | 85.39 | 85.39 | 85.39 | 1 | BRL | 26802.3 | 313.875 | 4 | 4 | OBRAS DE CONSTRUÇÃO | Pisos | PISOS | Instalação de pisos de poliuretano
KAME-TO-KASA-TOVO_KARIRIME | Quartzo moído em pó | Material | General | t | 2602.36 | 2602.36 | 2602.36 | 2602.36 | 1 | BRL | 792.42 | 0.3025 | 4 | 4 | OBRAS DE CONSTRUÇÃO | Pisos | PISOS | Instalação de revestimentos de xilolito e polivinilacetato
KAME-LI-MESA-KARI_KAKATOTO | Parafusos de fixação com porca de aço de fricção, com rosca externa M6, diâmetro 8 mm, comprimento 85 mm | Material | General | 100 unidades | 52.21 | 52.21 | 52.21 | 52.21 | 1 | BRL | 42.29 | 0.81 | 4 | 4 | OBRAS DE CONSTRUÇÃO | Construções de madeira | MONTAGEM DE EDIFÍCIOS RESIDENCIAIS E PÚBLICOS A PARTIR DE PEÇAS FABRICADAS EM FÁ | PAREDES EXTERNAS E INTERNAS
KAME-LI-MESA-MEKA_KAKASADX | Grampos de montagem de aço com duas patas (SD), diâmetro de fixação 22 mm | Material | General | 10 unidades | 4.68 | 4.68 | 4.68 | 4.68 | 1 | BRL | 110.07 | 23.5 | 4 | 4 | MONTAGEM DE EQUIPAMENTOS | Tubulações tecnológicas | TUBULAÇÕES DE SISTEMAS DE AUTOMAÇÃO | CONDUÇÕES DE TUBOS DE AÇO CARBONO E DE BAIXA LIGAÇÃO
KAVO-ME-KARI-RIKA_KAKARIME | Arcos intermediários 24-2/2a | Material | General | t | 25688.01 | 25688.01 | 25688.01 | 25688.01 | 1 | BRL | 503.36 | 0.02 | 4 | 4 | OBRAS DE CONSTRUÇÃO | Construções de madeira de obras hidráulicas | DISPOSITIVOS DE DEFESA DE INSTALAÇÕES FLUVIAS | Instalação de dispositivos de proteção para instalações de atracação fluvial na
KASA-ME-KARI-KATO_KAKAMERI | Vigas de concreto armado para desvios de agulhas | Material | General | m³ | 3588.45 | 3588.45 | 3588.45 | 3588.45 | 1 | BRL | 0 | 0 | 4 | 4 | OBRAS DE CONSTRUÇÃO | Ferrovias | ESTRUTURA SUPERIOR DA VIA FÉRREA DE 1520 MM | MONTAGEM, DESMONTAGEM E MONTAGEM DE APARTAMENTOS DE AGUIA, CRUZAMENTOS CEGOS E C
DXME-RIME-RIRI_PUPUSA | Eletricidade: consumo de 2,72 kWh/máquina-hora | Electricity | Electricity | máquina-hora | 1.61 | 1.61 | 1.61 | 1.61 | 1 | BRL | 0.32 | 0.1975 | 4 | 4 | OBRAS DE CONSTRUÇÃO | Rodovias | CONSTRUÇÃO DE BASE E REVESTIMENTO | ROUPAS DE VIAGEM NÃO RESISTENTES
DXME-RIME-RIRI_PUPUSA | Misturadores de ação periódica com pás em forma de Z para misturar cola de borracha | Equipment | General | máquina-hora | 14.53 | 14.53 | 14.53 | 14.53 | 1 | BRL | 2.86 | 0.1975 | 4 | 4 | OBRAS DE CONSTRUÇÃO | Rodovias | CONSTRUÇÃO DE BASE E REVESTIMENTO | ROUPAS DE VIAGEM NÃO RESISTENTES
KANE-RI-KASA-KAME | Azulejos comuns | Abstract Material | General | m² | 3442.52 | 3442.52 | 3442.52 | 3442.52 | 1 | BRL | 180732.36 | 52.5 | 4 | 3 | OBRAS DE CONSTRUÇÃO | Construções de tijolo e blocos | FOGÕES DE AQUECIMENTO E LAREIRAS | Acabamento de fornos
KALI-RI-KAPU-KAPU | Placas metálicas portáteis para lareiras | Abstract Material | General | unidade | 193988.31 | 583.55 | 258456.56 | 258456.56 | 2 | BRL | 193988.31 | 1 | 4 | 4 | OBRAS DE CONSTRUÇÃO | Construções de tijolo e blocos | FOGÕES DE AQUECIMENTO E LAREIRAS | Instalação de lareiras metálicas
DXME-MELI-KAPU_KATOME | Eletricidade: consumo 7,22 kW·h/máquina-hora | Electricity | Electricity | máquina-hora | 4.28 | 4.28 | 4.28 | 4.28 | 1 | BRL | 557.37 | 130.2875 | 4 | 4 | OBRAS DE CONSTRUÇÃO | Sistema de abastecimento de água - redes externas | INSTALAÇÃO DE TUBULAÇÕES | TUBOS DE POLIETILENO
DXME-MELI-KAPU_KATOME | Aparelhos com controle automático do processo de soldagem “em topo” de tubos plásticos com diâmetro superior a 1200 até 1600 mm | Equipment | General | máquina-hora | 84.62 | 84.62 | 84.62 | 84.62 | 1 | BRL | 11025.57 | 130.2875 | 4 | 4 | OBRAS DE CONSTRUÇÃO | Sistema de abastecimento de água - redes externas | INSTALAÇÃO DE TUBULAÇÕES | TUBOS DE POLIETILENO
KAME-LI-MESA-KALI_KAKAPUME | Pregos para concreto para pistola de montagem em cartucho plástico, diâmetro do prego 2,7 mm, comprimento do prego 40 mm | Material | General | t | 67143.08 | 67143.08 | 67143.08 | 67143.08 | 1 | BRL | 52.03 | 0 | 4 | 4 | OBRAS DE CONSTRUÇÃO | Trabalhos de acabamento | OBRAS DE REVESTIMENTO | REVESTIMENTO DE SUPERFÍCIES INTERNAS COM MATERIAIS EM FOLHAS
KARI-RI-KAME-KARI_MEKALIRI | Cascalho M 400-1000, fração 10-20 mm | Material | General | m³ | 308.79 | 308.79 | 308.79 | 308.79 | 1 | BRL | 7948.02 | 25.74 | 4 | 4 | OBRAS DE CONSTRUÇÃO | Construções pré-fabricadas de concreto e concreto armado | CONSTRUÇÕES DE REDES DE AQUECIMENTO | Instalação de drenagem unilateral paralela de canais intransitáveis
RINE-ME-KAME-KARI_KAKAMEME | Porcas de aço, diâmetro M52 | Material | General | kg | 64.23 | 64.23 | 64.23 | 64.23 | 1 | BRL | 18370.07 | 286 | 4 | 4 | OBRAS DE CONSTRUÇÃO | Túneis e metrôs | MÉTODO DE TRABALHO FECHADO | DISPOSITIVO DE ACABAMENTO
KAME-LI-KANE-KAME | Fitas de vedação para impermeabilização e isolamento de vapor | Abstract Material | General | m | 2.11 | 2.11 | 2.11 | 2.11 | 1 | BRL | 223.49 | 106 | 4 | 4 | OBRAS DE CONSTRUÇÃO | Construções pré-fabricadas de concreto e concreto armado | EDIFÍCIOS RESIDENCIAIS, PÚBLICOS E ADMINISTRATIVOS DE EMPRESAS INDUSTRIAIS | JUNTAS DE DEFORMAÇÃO E HERMETIZAÇÃO DE JUNTO
MEPU-RI-KASA-KANE | Composição: polímero-cimento | Abstract Material | General | m³ | 768.04 | 134.11 | 1401.96 | 768.04 | 2 | BRL | 83828.43 | 624.73 | 4 | 4 | OBRAS DE CONSTRUÇÃO | Construções pré-fabricadas de concreto e concreto armado | EDIFÍCIOS RESIDENCIAIS, PÚBLICOS E ADMINISTRATIVOS DE EMPRESAS INDUSTRIAIS | JUNTAS DE DEFORMAÇÃO E HERMETIZAÇÃO DE JUNTO
RIPU-TO-KAME-KANE_KAKAPURI | Tubos de PVC, diâmetro nominal 20 mm | Material | General | m | 2.99 | 2.99 | 2.99 | 2.99 | 1 | BRL | 11.97 | 4 | 4 | 4 | OBRAS DE CONSTRUÇÃO | Trabalhos com estacas, poços de mergulho, fixação de solos | FIXAÇÃO DE SOLOS | Dispositivo de fixação das paredes da escavação com âncoras de solo de quatro fi
RITO-TO-KAME-KANE_KAKARIRI | Tubos de perfuração de aço do grupo D com extremidades recortadas no interior e mangas para os mesmos, diâmetro externo de 140 mm, espessura da parede de 10 mm | Material | General | m | 598.37 | 598.37 | 598.37 | 598.37 | 1 | BRL | 3.76 | 0.01 | 4 | 4 | OBRAS DE CONSTRUÇÃO | Trabalhos com estacas, poços de mergulho, fixação de solos | FIXAÇÃO DE SOLOS | Dispositivo de fixação das paredes da escavação com âncoras de solo de quatro fi
MEME-TO-KATO-MESA_MEKAMEKA | Separadores de polietileno para fixação de armaduras de cabos de âncora | Material | General | 100 unidades | 780.69 | 780.69 | 780.69 | 780.69 | 1 | BRL | 10.15 | 0.01 | 4 | 4 | OBRAS DE CONSTRUÇÃO | Trabalhos com estacas, poços de mergulho, fixação de solos | FIXAÇÃO DE SOLOS | Dispositivo de fixação das paredes da escavação com âncoras de solo de quatro fi
MEME-TO-KATO-MESA_MEKAKAVO | Separadores plásticos para distribuição de cordas de armadura de cabo | Material | General | 100 unidades | 27.08 | 27.08 | 27.08 | 27.08 | 1 | BRL | 0.35 | 0.01 | 4 | 4 | OBRAS DE CONSTRUÇÃO | Trabalhos com estacas, poços de mergulho, fixação de solos | FIXAÇÃO DE SOLOS | Dispositivo de fixação das paredes da escavação com âncoras de solo de quatro fi
MEME-TO-KATO-MESA_MEKAKARI | Tampa de ferro fundido para proteção contra danos do âncora de solo, diâmetro 250 mm | Material | General | unidade | 137.75 | 137.75 | 137.75 | 137.75 | 1 | BRL | 7.71 | 0.06 | 4 | 4 | OBRAS DE CONSTRUÇÃO | Trabalhos com estacas, poços de mergulho, fixação de solos | FIXAÇÃO DE SOLOS | Dispositivo de fixação das paredes da escavação com âncoras de solo de quatro fi
KATO-RI-KARI-KANE_KAKAKARI | Cimento de tensão NC-5 42,5N | Material | General | t | 3085.03 | 3085.03 | 3085.03 | 3085.03 | 1 | BRL | 80.21 | 0.03 | 4 | 4 | OBRAS DE CONSTRUÇÃO | Trabalhos com estacas, poços de mergulho, fixação de solos | FIXAÇÃO DE SOLOS | Dispositivo de fixação das paredes da escavação com âncoras de solo de quatro fi
MEPU-PU-KAPU-KADX_KAKAMEDX | Esmalte HV-125, colorido | Material | General | t | 25352.09 | 25352.09 | 25352.09 | 25352.09 | 1 | BRL | 390.42 | 0.02 | 4 | 4 | OBRAS DE CONSTRUÇÃO | Proteção de estruturas e equipamentos de construção contra corrosão | REVESTIMENTO COM MATERIAIS DE LACA E TINTA | Pintura de superfícies de concreto e rebocadas preparadas
MELI-PU-KASA-KAPU_KAKAMEME | Massa de enchimento a frio de baixa retração para eletrolisadores de alumínio, marca MXNU | Material | General | t | 5171.77 | 5171.77 | 5171.77 | 5171.77 | 1 | BRL | 4183.18 | 0.81 | 4 | 4 | OBRAS DE CONSTRUÇÃO | Fornos e tubos industriais | ELETRÓLISES PARA A INDÚSTRIA DE ALUMÍNIO | Enchimento com massa de carvão vegetal
MELI-ME-KARI-KAPU_KAKAKARI | Placas refratárias de fibra de argila com ligante argiloso ShVP-350 | Material | General | m³ | 6754.02 | 6754.02 | 6754.02 | 6754.02 | 1 | BRL | 736.19 | 0.11 | 4 | 4 | OBRAS DE CONSTRUÇÃO | Fornos e tubos industriais | REVESTIMENTO DE AGREGADOS TÉRMICOS | Revestimento de agregados térmicos com materiais refratários fibrosos
MELI-ME-KARI-KATO_KAKAMEME | Feltro de mullito-silício MCRV-200 | Material | General | t | 23471.73 | 23471.73 | 23471.73 | 23471.73 | 1 | BRL | 181.91 | 0.01 | 4 | 4 | OBRAS DE CONSTRUÇÃO | Fornos e tubos industriais | REVESTIMENTO DE AGREGADOS TÉRMICOS | Revestimento de agregados térmicos com materiais refratários fibrosos
RITO-RI-KAME-KARI | Espigões de alumínio | Abstract Material | General | m | 50.1 | 50.1 | 50.1 | 50.1 | 1 | BRL | 2319.06 | 46.2925 | 4 | 4 | OBRAS DE CONSTRUÇÃO | Construções metálicas para construção civil | CONSTRUÇÕES DE CERCA DE EDIFÍCIOS E CONSTRUÇÕES | BLOCOS DE JANELAS, VIDROS, VITRINAS, PORTAS, PORTÕES
KASA-ME-KARI-MEKA_KAKAMERI | Lastros compostos por dois blocos de concreto armado do tipo envolvente UBO com duas cintas metálicas para lastro de tubos com diâmetro de 600-1000 mm | Material | General | completo | 2199.33 | 2199.33 | 2199.33 | 2199.33 | 1 | BRL | 2199.33 | 1 | 4 | 4 | OBRAS DE CONSTRUÇÃO | Tubulações principais e industriais | BALASTRO DE TUBULAÇÕES | Lastro de tubulações com diâmetro nominal de 500-1400 mm com lastros de concreto
DXME-MEKA-KAPU_KAMEVO | Eletricidade: consumo 15,58 kW·h/máquina-hora | Electricity | Electricity | máquina-hora | 9.23 | 9.23 | 9.23 | 9.23 | 1 | BRL | 91.33 | 9.89 | 4 | 4 | OBRAS DE CONSTRUÇÃO | Tubulações principais e industriais | ISOLAMENTO ANTICORROSIVO E INSTALAÇÃO DE TUBULAÇÕES | ISOLAMENTO COM FITAS POLIMÉRICAS E INSTALAÇÃO DE TUBULAÇÕES
DXME-KAME-KASA_MENEKA | Escavadoras sobre esteiras com garra para madeira do tipo grapão, potência 147 kW (200 hp), peso operacional da escavadora 23 t, área de garra 0,7 m2 | Equipment | General | máquina-hora | 389.58 | 389.58 | 389.58 | 389.58 | 1 | BRL | 1527.14 | 3.92 | 4 | 4 | OBRAS DE CONSTRUÇÃO | Tubulações principais e industriais | MONTAGEM E SOLDAGEM DE TUBULAÇÕES NA TRILHA EM CONDIÇÕES NORMAIS | OUTROS TRABALHOS NA TRILHA
KASA-ME-KAME-METO_KAKAMEME | Placas de carga e de apoio, pré-fabricadas em concreto armado VL e ORU | Material | General | m³ | 4495.39 | 4495.39 | 4495.39 | 4495.39 | 1 | BRL | 227016.99 | 50.5 | 4 | 4 | OBRAS DE CONSTRUÇÃO | Linhas de transmissão de energia elétrica | LINHAS AÉREAS DE TRANSMISSÃO DE ELETRICIDADE COM TENSÃO DE 35-1150 KV | FUNDAMENTOS DE ESTRUTURAS PREFABRICADAS E MONOLÍTICAS DE CONCRETO ARMADO PARA SU
DXME-MELI-KARI_KAKAME | Aparelhos portáteis de raios X pulsantes para transparência de metal com espessura de até 85 mm | Equipment | General | máquina-hora | 13.58 | 13.58 | 13.58 | 13.58 | 1 | BRL | 15.35 | 1.13 | 4 | 4 | OBRAS DE CONSTRUÇÃO | Tubulações principais e industriais | CONTROLE DE QUALIDADE DE JUNÇÕES SOLDADAS POR MÉTODOS FÍSICOS | CONTROLE RADIOGRÁFICO COM APARELHOS DE RAIOS X DE IMPULSO NA ESTRADA
RIKA-RI-KAVO-KALI_KAKATOTO | Grampos U1078 | Material | General | 100 unidades | 512.79 | 512.79 | 512.79 | 512.79 | 1 | BRL | 56.41 | 0.11 | 4 | 4 | MONTAGEM DE EQUIPAMENTOS | Instalações eletrotécnicas | CANALIZAÇÃO DE ENERGIA ELÉTRICA E REDES ELÉTRICAS | REDES DE FIAÇÃO EM EDIFÍCIOS E INSTALAÇÕES
DXME-RIME-MEDX_KAMESA | Eletricidade: consumo 43,56 kW·h/máquina-hora | Electricity | Electricity | máquina-hora | 25.82 | 25.82 | 25.82 | 25.82 | 1 | BRL | 43.45 | 1.6825 | 4 | 4 | OBRAS DE CONSTRUÇÃO | Tubulações principais e industriais | FABRICAÇÃO DE CURVAS E MONTAGEM DE ANGULOS DE CURVATURA DE TUBULAÇÕES | Fabricação de curvas de tubos com diâmetro nominal de 200 a 1400 mm em máquina d
DXME-KAME-KATO_KAMETO | Raspadores automotores, capacidade geométrica da caçamba 25,0 m3 | Equipment | General | máquina-hora | 1132.73 | 1132.73 | 1132.73 | 1132.73 | 1 | BRL | 5994.99 | 5.2925 | 4 | 4 | OBRAS DE CONSTRUÇÃO | Trabalhos de perfuração | EXPLORAÇÃO DE SOLOS COM RASPADORAS | Desenvolvimento e movimentação de solo com raspadeiras automotoras a uma distânc
KAME-LI-MELI-KADX_KAKALIKA | Broca diamantada circular, diâmetro 70 mm | Material | General | unidade | 163.52 | 163.52 | 163.52 | 163.52 | 1 | BRL | 0 | 0 | 4 | 4 | OBRAS DE CONSTRUÇÃO | Trabalhos de reconstrução de edifícios e estruturas | PERFURAÇÃO E ABERTURA DE ORIFÍCIOS E ABERTURAS EM ESTRUTURAS. FECHAMENTO DE ORIF | PERFURAÇÃO DE ORIFÍCIOS
KAME-LI-MELI-KADX_KAKANEVO | Broca diamantada circular, diâmetro 55 mm | Material | General | unidade | 141.79 | 141.79 | 141.79 | 141.79 | 1 | BRL | 0 | 0 | 4 | 4 | OBRAS DE CONSTRUÇÃO | Trabalhos de reconstrução de edifícios e estruturas | PERFURAÇÃO E ABERTURA DE ORIFÍCIOS E ABERTURAS EM ESTRUTURAS. FECHAMENTO DE ORIF | PERFURAÇÃO DE ORIFÍCIOS
KARI-RI-KASA-KAPU_RITOLIKA | Pedra britada de rochas densas para construção de estradas M 1200, fração 16-22,4 mm | Material | General | m³ | 456.95 | 456.95 | 456.95 | 456.95 | 1 | BRL | 2174.64 | 4.7575 | 4 | 4 | OBRAS DE CONSTRUÇÃO | Rodovias | CONSTRUÇÃO DE BASE E REVESTIMENTO | ROUPAS DE VIAGEM NÃO RESISTENTES
KAME-LI-KALI-RINE_KAKAPUKA | Cordão de espuma de polietileno para isolamento térmico e vedação, seção transversal redonda contínua, densidade 25-40 kg/m3, diâmetro 50 mm | Material | General | 100 m | 203.28 | 203.28 | 203.28 | 203.28 | 1 | BRL | 211.41 | 1.04 | 4 | 4 | OBRAS DE CONSTRUÇÃO | Rodovias | CONSTRUÇÃO DE BASE E REVESTIMENTO | ROUPAS DE VIAGEM NÃO RESISTENTES
KAME-LI-MELI-KADX_KAKANELI | Broca diamantada circular, diâmetro 50 mm | Material | General | unidade | 127.41 | 127.41 | 127.41 | 127.41 | 1 | BRL | 0 | 0 | 4 | 4 | OBRAS DE CONSTRUÇÃO | Trabalhos de reconstrução de edifícios e estruturas | PERFURAÇÃO E ABERTURA DE ORIFÍCIOS E ABERTURAS EM ESTRUTURAS. FECHAMENTO DE ORIF | PERFURAÇÃO DE ORIFÍCIOS
RIME-ME-KASA-KAME | Cabo | Abstract Material | General | m | 258309.14 | 258309.14 | 258309.14 | 258309.14 | 1 | BRL | 0 | 0 | 4 | 4 | OBRAS DE CONSTRUÇÃO | Edifícios e estruturas temporárias montáveis e desmontáveis | INSTALAÇÃO DE REDES DE ENGENHARIA INTERNAS EM EDIFÍCIOS E INSTALAÇÕES TEMPORÁRIA | Instalação de energia elétrica interna em edifícios temporários de uso doméstico
KADX-RI-KATO-KAME_KAKATOME | Perfil-tampa de alumínio em forma de P, largura 10 mm, profundidade 5,5 mm, comprimento 3000 mm | Material | General | unidade | 15.69 | 15.69 | 15.69 | 15.69 | 1 | BRL | 504.56 | 32.1525 | 4 | 4 | OBRAS DE CONSTRUÇÃO | Construções de madeira | PAREDES DIVISÓRIAS, REVESTIMENTOS DE PAREDES, TETOS SUSPENSOS DE PLACAS DE GESSO | Instalação de divisórias e revestimento de paredes com painéis à base de placas
KADX-TO-KAPU-KATO_KAKAKAME | Divisórias combinadas com estrutura de alumínio, com vidro transparente de 5 mm de espessura, com placas de gesso cartonado revestidas a vinil | Material | General | m² | 534.99 | 534.99 | 534.99 | 534.99 | 1 | BRL | 53498.95 | 100 | 4 | 4 | OBRAS DE CONSTRUÇÃO | Construções de madeira | PAREDES DIVISÓRIAS REVESTIDAS COM PLACAS DE GESSO CARTONADO OU PLACAS DE GESSO F | PAREDES DIVISÓRIAS EM ESTRUTURA METÁLICA
KAPU-ME-KARI-KASA_KAMEMERI | Misturas de concreto pesado (BST) sobre cascalho, classe B7,5, F(1)75, W4 | Material | General | m³ | 494.24 | 494.24 | 494.24 | 494.24 | 1 | BRL | 194.49 | 0.395 | 4 | 4 | OBRAS DE CONSTRUÇÃO | Sistema de abastecimento de água - redes externas | POÇOS DE ÁGUA | Construção de poços de tijolos para abastecimento de água
KAME-LI-MELI-KADX_KAKANESA | Broca diamantada circular, diâmetro 40 mm | Material | General | unidade | 107.01 | 107.01 | 107.01 | 107.01 | 1 | BRL | 0 | 0 | 4 | 4 | OBRAS DE CONSTRUÇÃO | Trabalhos de reconstrução de edifícios e estruturas | PERFURAÇÃO E ABERTURA DE ORIFÍCIOS E ABERTURAS EM ESTRUTURAS. FECHAMENTO DE ORIF | PERFURAÇÃO DE ORIFÍCIOS
KAME-LI-MELI-KADX_KAKANEPU | Broca diamantada circular, diâmetro 32 mm | Material | General | unidade | 79.57 | 79.57 | 79.57 | 79.57 | 1 | BRL | 0 | 0 | 4 | 4 | OBRAS DE CONSTRUÇÃO | Trabalhos de reconstrução de edifícios e estruturas | PERFURAÇÃO E ABERTURA DE ORIFÍCIOS E ABERTURAS EM ESTRUTURAS. FECHAMENTO DE ORIF | PERFURAÇÃO DE ORIFÍCIOS
KAME-LI-KAVO-KASA_KAKAKAME | Aditivo superplastificante em pó para betões e argamassas de construção, aumento da mobilidade de P1 a P5 | Material | General | kg | 8.77 | 8.77 | 8.77 | 8.77 | 1 | BRL | 0.88 | 0.1 | 4 | 4 | REPAROS E CONSTRUÇÃO | Outros trabalhos de reparação e construção | OUTROS TRABALHOS DE REPARO E CONSTRUÇÃO | Restauração da impermeabilidade e reforço das estruturas com a aplicação de uma
RISA-ME-KATO-KALI_MEKAKAKA | Cunha de fixação para fixação de âncoras de solo | Material | General | unidade | 55.55 | 55.55 | 55.55 | 55.55 | 1 | BRL | 12.22 | 0.22 | 4 | 4 | OBRAS DE CONSTRUÇÃO | Trabalhos com estacas, poços de mergulho, fixação de solos | FIXAÇÃO DE SOLOS | Dispositivo de fixação das paredes da escavação com âncoras de solo de quatro fi
KASA-ME-KANE-KASA | Placas de cobertura planas | Abstract Material | General | unidade | 1801.13 | 1801.13 | 1801.13 | 1801.13 | 1 | BRL | 180113.5 | 100 | 4 | 4 | OBRAS DE CONSTRUÇÃO | Construções pré-fabricadas de concreto e concreto armado | EDIFÍCIOS E INSTALAÇÕES INDUSTRIAIS | CONSTRUÇÕES DE ESPAÇOS SUBTERRÂNEOS
MEME-RI-MEME-KAPU_KAMEKANE | Contraplacado de uso geral de folheado de madeira de folhosas com resistência à água aumentada, FSF, classe I/II, espessura 12 mm | Material | General | m³ | 10047.62 | 10047.62 | 10047.62 | 10047.62 | 1 | BRL | 670.68 | 0.065 | 4 | 4 | OBRAS DE CONSTRUÇÃO | Construções monoliticas de concreto e concreto armado | CONSTRUÇÃO DE ESTRUTURAS MONOLÍTICAS DA PARTE SUBTERRÂNEA E DO SÓTÃO DOS EDIFÍCI | Desmontagem da cofragem de estruturas monolíticas de concreto armado das partes
MELI-PU-KARI-KAPU | Micro sílica | Abstract Material | General | kg | 2.19 | 2.19 | 2.19 | 2.19 | 1 | BRL | 21.93 | 10 | 4 | 4 | REPAROS E CONSTRUÇÃO | Outros trabalhos de reparação e construção | OUTROS TRABALHOS DE REPARO E CONSTRUÇÃO | Restauração da impermeabilidade e reforço das estruturas com a aplicação de uma
DXME-KASA-MEPU_KARIRI | Eletricidade: consumo 12,9 kW·h/máquina-hora | Electricity | Electricity | máquina-hora | 7.65 | 7.65 | 7.65 | 7.65 | 1 | BRL | 363.49 | 47.53 | 4 | 4 | OBRAS DE CONSTRUÇÃO | Pontes e tubulações | ESTRUTURAS DE VÃO DE FERRO-CONCRETO DE PONTES | ESTRUTURAS DE VÃO DE PONTES RODOVIÁRIAS
DXME-KASA-MEPU_KARIRI | Guindastes especiais de montagem (guindastes derrick), capacidade de carga 65 t | Equipment | General | máquina-hora | 310.78 | 310.78 | 310.78 | 310.78 | 1 | BRL | 14771.16 | 47.53 | 4 | 4 | OBRAS DE CONSTRUÇÃO | Pontes e tubulações | ESTRUTURAS DE VÃO DE FERRO-CONCRETO DE PONTES | ESTRUTURAS DE VÃO DE PONTES RODOVIÁRIAS
KAME-LI-MESA-MEPU | Parafusos | Abstract Material | General | 100 unidades | 16.81 | 16.81 | 16.81 | 16.81 | 1 | BRL | 80.07 | 4.7625 | 4 | 4 | OBRAS DE CONSTRUÇÃO | Trabalhos de acabamento | OBRAS DE REVESTIMENTO | REVESTIMENTO EXTERNO DE FACHADAS
DXME-KANE-KANE_KAPULI | Elevadores de mastro único, capacidade de carga até 500 kg, altura de elevação 35 m | Equipment | General | máquina-hora | 6.11 | 6.11 | 6.11 | 6.11 | 1 | BRL | 168.1 | 27.5 | 4 | 4 | OBRAS DE CONSTRUÇÃO | Trabalhos de acabamento | OBRAS DE REVESTIMENTO | REVESTIMENTO EXTERNO DE FACHADAS
RIKA-RI-KAVO-KASA_KAKAMELI | Perfil em forma de P, espessura 2,5 mm, comprimento 3000 mm | Material | General | unidade | 232.4 | 232.4 | 232.4 | 232.4 | 1 | BRL | 7291.64 | 31.375 | 4 | 4 | MONTAGEM DE EQUIPAMENTOS | Instalações eletrotécnicas | CANALIZAÇÃO DE ENERGIA ELÉTRICA E REDES ELÉTRICAS | REDES DE FIAÇÃO EM EDIFÍCIOS E INSTALAÇÕES
RINE-ME-KARI-KANE_KAKAKARI | Braçadeira pequena para pontos de apoio | Material | General | unidade | 15.16 | 15.16 | 15.16 | 15.16 | 1 | BRL | 6486.57 | 427.95 | 4 | 4 | OBRAS DE CONSTRUÇÃO | Túneis e metrôs | DISPOSIÇÃO DA VIA | CONSTRUÇÃO DE VIAS EM TÚNELES
DXME-RIKA-MEME_KAKALI | Pontões em operação em águas abertas, 400-450 t | Equipment | General | máquina-hora | 336.76 | 336.76 | 336.76 | 336.76 | 1 | BRL | 2608.24 | 7.745 | 4 | 4 | OBRAS DE CONSTRUÇÃO | Construções de concreto e concreto armado de obras hidráulicas | CONSTRUÇÕES DE Cais MARÍTIMOS E PIERS | QUAIES E PILHARES DE GRANDE DIÂMETRO
DXME-RIKA-MEME_KAKATO | Pontões para trabalho em águas fechadas, 400-450 t | Equipment | General | máquina-hora | 174.5 | 174.5 | 174.5 | 174.5 | 1 | BRL | 1351.53 | 7.745 | 4 | 4 | OBRAS DE CONSTRUÇÃO | Construções de concreto e concreto armado de obras hidráulicas | CONSTRUÇÕES DE Cais MARÍTIMOS E PIERS | QUAIES E PILHARES DE GRANDE DIÂMETRO
RINE-ME-KARI-KAPU_KAKAKATO | Junta de poliuretano para isolador de trilho de contato, tipo PPI-2 | Material | General | unidade | 49.43 | 49.43 | 49.43 | 49.43 | 1 | BRL | 3224.42 | 65.235 | 4 | 4 | OBRAS DE CONSTRUÇÃO | Túneis e metrôs | DISPOSIÇÃO DA VIA | CONSTRUÇÃO DE VIAS EM TÚNELES
DXME-METO-KAME_KATOME | Máquinas para a construção de faixas de reforço | Equipment | General | máquina-hora | 246.38 | 246.38 | 246.38 | 246.38 | 1 | BRL | 1817.64 | 7.3775 | 4 | 4 | OBRAS DE CONSTRUÇÃO | Rodovias | FAIXAS DE REFORÇO NAS BORDAS DOS REVESTIMENTOS RODOVIÁRIOS E REFORÇO DAS BERMAS | Instalação de faixas de reforço e reforço de bermas
KASA-ME-KARI-MEKA_KAKAKARI | Lastro de concreto armado tipo cunha UBKm para lastro de tubos com diâmetro de 350-400 mm | Material | General | unidade | 1701.27 | 1701.27 | 1701.27 | 1701.27 | 1 | BRL | 1701.27 | 1 | 4 | 4 | OBRAS DE CONSTRUÇÃO | Tubulações principais e industriais | BALASTRO DE TUBULAÇÕES | Lastro de tubulações com diâmetro nominal de 300-1400 mm com pesos cuniformes de
KAME-LI-MESA-KARI_KAKAPUKA | Parafusos de fixação com porca de aço de fricção, com rosca externa M10, diâmetro de 12 mm, comprimento de 100 mm | Material | General | 100 unidades | 130.88 | 130.88 | 130.88 | 130.88 | 1 | BRL | 187.82 | 1.435 | 4 | 4 | OBRAS DE CONSTRUÇÃO | Construções metálicas para construção civil | CONSTRUÇÕES DE CERCA DE EDIFÍCIOS E CONSTRUÇÕES | BLOCOS DE JANELAS, VIDROS, VITRINAS, PORTAS, PORTÕES
KAME-LI-MESA-KAME_MEMERIPU | Placa de distribuição de aço para âncoras de solo | Material | General | unidade | 681.49 | 681.49 | 681.49 | 681.49 | 1 | BRL | 38.16 | 0.06 | 4 | 4 | OBRAS DE CONSTRUÇÃO | Trabalhos com estacas, poços de mergulho, fixação de solos | FIXAÇÃO DE SOLOS | Dispositivo de fixação das paredes da escavação com âncoras de solo de quatro fi
RIKA-ME-KARI-KASA_KAKAKAME | Balancim pintado para fixação combinada do cabo de sustentação e do fio de contato, largura 150 mm, comprimento 620 mm | Material | General | unidade | 382.33 | 382.33 | 382.33 | 382.33 | 1 | BRL | 1181.39 | 3.09 | 4 | 4 | MONTAGEM DE EQUIPAMENTOS | Equipamentos de sinalização, centralização, bloqueio e rede de contatos no trans | REDES DE CONTATO EM TRANSPORTES FERROVIÁRIOS | MONTAGEM DE SUSPENSÃO DE CONTATO
RISA-RI-KAME-RIKA_KAKAKASA | Haste pistão-olhal duplo KS-175, galvanizada, comprimento 1000 mm | Material | General | unidade | 155.62 | 155.62 | 155.62 | 155.62 | 1 | BRL | 240.44 | 1.545 | 4 | 4 | MONTAGEM DE EQUIPAMENTOS | Equipamentos de sinalização, centralização, bloqueio e rede de contatos no trans | REDES DE CONTATO EM TRANSPORTES FERROVIÁRIOS | MONTAGEM DE SUSPENSÃO DE CONTATO
RITO-SA-KAME-KAVO_KAKAPUDX | Tubos de aço eletro-soldados com costura reta e espiralada, classe de resistência K38, diâmetro externo 820 mm, espessura da parede 8 mm | Material | General | m | 1854.23 | 1854.23 | 1854.23 | 1854.23 | 1 | BRL | 5592.36 | 3.015 | 4 | 4 | OBRAS DE CONSTRUÇÃO | Trabalhos de terraplenagem | DESENVOLVIMENTO MECANIZADO DE SOLOS (COM ESCAVADORAS, RASPADORAS, TRATORES, NIVE | DESENVOLVIMENTO DO SOLO PELO MÉTODO DE HIDROMECANIZAÇÃO
RISA-ME-KANE-RITO_KAKARIME | Braçadeiras de aço para fixação de trilhos, diâmetro 22 mm, rosca M22, comprimento 2250 mm, com duas porcas M22 | Material | General | t | 16668.7 | 16668.7 | 16668.7 | 16668.7 | 1 | BRL | 755.51 | 0.06 | 4 | 4 | OBRAS DE CONSTRUÇÃO | Linhas de transmissão de energia elétrica | DISPOSITIVOS DE DISTRIBUIÇÃO ABERTOS COM TENSÃO DE 35-1150 KV | TRILHOS DE TRANSFERÊNCIA, CRUZAMENTOS E DIVISÓRIAS À PROVA DE FOGO PARA TRANSFOR
DXME-RIME-RIKA_SAKAPU | Eletricidade: consumo 1,82 kW·h/máquina-hora | Electricity | Electricity | máquina-hora | 1.08 | 1.08 | 1.08 | 1.08 | 1 | BRL | 213.37 | 198.225 | 4 | 4 | OBRAS DE CONSTRUÇÃO | Trabalhos de reconstrução de edifícios e estruturas | PERFURAÇÃO E ABERTURA DE ORIFÍCIOS E ABERTURAS EM ESTRUTURAS. FECHAMENTO DE ORIF | PERFURAÇÃO DE ORIFÍCIOS
RISA-RI-KAME-KAVO_KAKAKARI | Terminal de aterramento KS-124 em conjunto com arruela dentada KS-044 | Material | General | unidade | 90.94 | 90.94 | 90.94 | 90.94 | 1 | BRL | 117.09 | 1.2875 | 4 | 4 | MONTAGEM DE EQUIPAMENTOS | Equipamentos de sinalização, centralização, bloqueio e rede de contatos no trans | REDES DE CONTATO EM TRANSPORTES FERROVIÁRIOS | MONTAGEM DE DISPOSITIVOS DE SUPORTE E ATERRAMENTOS
KADX-TO-KAME-KAPU_KAKAPUPU | Perfil horizontal de alumínio curvilíneo para fachadas ventiladas suspensas, seção 60x23 mm, espessura do alumínio 2 mm | Material | General | m | 52.35 | 52.35 | 52.35 | 52.35 | 1 | BRL | 14207.54 | 271.385 | 4 | 4 | OBRAS DE CONSTRUÇÃO | Trabalhos de acabamento | OBRAS DE REVESTIMENTO | REVESTIMENTO EXTERNO DE FACHADAS
KADX-TO-KAME-KAPU_KAKANERI | Canto de fixação de alumínio para fachadas ventiladas suspensas, dimensões 30x50x80 mm, espessura do alumínio 2 mm | Material | General | unidade | 3.75 | 3.75 | 3.75 | 3.75 | 1 | BRL | 617.09 | 164.4675 | 4 | 4 | OBRAS DE CONSTRUÇÃO | Trabalhos de acabamento | OBRAS DE REVESTIMENTO | REVESTIMENTO EXTERNO DE FACHADAS
KADX-RI-KATO-KAME_KAKARIME | Perfil de alumínio para fixação de painéis em forma de ômega, espessura do painel a ser fixado 10-12 mm, comprimento 3000 mm | Material | General | unidade | 35.84 | 35.84 | 35.84 | 35.84 | 1 | BRL | 1156.49 | 32.27 | 4 | 4 | OBRAS DE CONSTRUÇÃO | Construções de madeira | PAREDES DIVISÓRIAS, REVESTIMENTOS DE PAREDES, TETOS SUSPENSOS DE PLACAS DE GESSO | Instalação de divisórias e revestimento de paredes com painéis à base de placas
DXME-RIME-RIKA_SAKAPU | Instalações elétricas para perfuração com diamante em concreto armado, diâmetro de perfuração até 600 mm | Equipment | General | máquina-hora | 21.68 | 21.68 | 21.68 | 21.68 | 1 | BRL | 4297.42 | 198.225 | 4 | 4 | OBRAS DE CONSTRUÇÃO | Trabalhos de reconstrução de edifícios e estruturas | PERFURAÇÃO E ABERTURA DE ORIFÍCIOS E ABERTURAS EM ESTRUTURAS. FECHAMENTO DE ORIF | PERFURAÇÃO DE ORIFÍCIOS
KAME-LI-KANE-MEPU_MEKAKAPU | Fitas de alumínio com camada adesiva para vedação, isolamento térmico de juntas e costuras, largura 75 mm | Material | General | 100 m | 150.74 | 150.74 | 150.74 | 150.74 | 1 | BRL | 145.08 | 0.9625 | 4 | 4 | OBRAS DE CONSTRUÇÃO | Pisos | PISOS | Instalação de isolamento térmico e acústico contínuo
KAME-LI-MELI-KADX_KAKALILI | Broca diamantada circular, diâmetro 160 mm | Material | General | unidade | 733.58 | 733.58 | 733.58 | 733.58 | 1 | BRL | 0 | 0 | 4 | 4 | OBRAS DE CONSTRUÇÃO | Trabalhos de reconstrução de edifícios e estruturas | PERFURAÇÃO E ABERTURA DE ORIFÍCIOS E ABERTURAS EM ESTRUTURAS. FECHAMENTO DE ORIF | PERFURAÇÃO DE ORIFÍCIOS
RIKA-ME-KARI-MEKA_KAKARITO | Suspensão tipo cabo U3393, U3493 | Material | General | unidade | 55.26 | 55.26 | 55.26 | 55.26 | 1 | BRL | 552.59 | 10 | 4 | 4 | MONTAGEM DE EQUIPAMENTOS | Instalações eletrotécnicas | CANALIZAÇÃO DE ENERGIA ELÉTRICA E REDES ELÉTRICAS | REDES DE FIAÇÃO EM EDIFÍCIOS E INSTALAÇÕES
RIKA-RI-MEME-KAPU_KAKAMEME | Espaçador 125-1 | Material | General | unidade | 88.92 | 88.92 | 88.92 | 88.92 | 1 | BRL | 893 | 10.0425 | 4 | 4 | MONTAGEM DE EQUIPAMENTOS | Equipamentos de sinalização, centralização, bloqueio e rede de contatos no trans | REDES DE CONTATO EM TRANSPORTES FERROVIÁRIOS | MONTAGEM DE DISPOSITIVOS DE SUPORTE E ATERRAMENTOS
RIKA-RI-KARI-KAME_KAKAKAME | Buchas isolantes para cordas de suporte de fixadores em áreas com derretimento de gelo com diâmetro de 50 mm | Material | General | 100 unidades | 4613.43 | 4613.43 | 4613.43 | 4613.43 | 1 | BRL | 261.35 | 0.055 | 4 | 4 | MONTAGEM DE EQUIPAMENTOS | Equipamentos de sinalização, centralização, bloqueio e rede de contatos no trans | REDES DE CONTATO EM TRANSPORTES FERROVIÁRIOS | MONTAGEM DE SUSPENSÃO DE CONTATO
KAME-LI-MELI-KADX_KAKALINE | Broca diamantada circular, diâmetro 140 mm | Material | General | unidade | 676.69 | 676.69 | 676.69 | 676.69 | 1 | BRL | 0 | 0 | 4 | 4 | OBRAS DE CONSTRUÇÃO | Trabalhos de reconstrução de edifícios e estruturas | PERFURAÇÃO E ABERTURA DE ORIFÍCIOS E ABERTURAS EM ESTRUTURAS. FECHAMENTO DE ORIF | PERFURAÇÃO DE ORIFÍCIOS
KAME-LI-MELI-KADX_KAKALISA | Broca diamantada circular, diâmetro 125 mm | Material | General | unidade | 397.23 | 397.23 | 397.23 | 397.23 | 1 | BRL | 0 | 0 | 4 | 4 | OBRAS DE CONSTRUÇÃO | Trabalhos de reconstrução de edifícios e estruturas | PERFURAÇÃO E ABERTURA DE ORIFÍCIOS E ABERTURAS EM ESTRUTURAS. FECHAMENTO DE ORIF | PERFURAÇÃO DE ORIFÍCIOS
KAME-LI-MELI-KADX_KAKALIPU | Broca diamantada circular, diâmetro 110 mm | Material | General | unidade | 281.55 | 281.55 | 281.55 | 281.55 | 1 | BRL | 0 | 0 | 4 | 4 | OBRAS DE CONSTRUÇÃO | Trabalhos de reconstrução de edifícios e estruturas | PERFURAÇÃO E ABERTURA DE ORIFÍCIOS E ABERTURAS EM ESTRUTURAS. FECHAMENTO DE ORIF | PERFURAÇÃO DE ORIFÍCIOS
DXME-MELI-KATO_KAKAME | Eletricidade: consumo 6,6 kW·h/máquina-hora | Electricity | Electricity | máquina-hora | 3.91 | 3.91 | 3.91 | 3.91 | 1 | BRL | 2.72 | 0.695 | 4 | 4 | OBRAS DE CONSTRUÇÃO | Tubulações principais e industriais | MONTAGEM E SOLDAGEM DE TUBULAÇÕES NA TRILHA EM CONDIÇÕES NORMAIS | CORTES DE BOBINAS
KALI-RI-KASA-KARI_KAKAKAPU | Produtos metálicos galvanizados perfilados para painéis sanduíche de fachada, revestimento de poliéster, com perfuração, espessura da chapa 0,5 mm | Material | Aggregates | m² | 88.2 | 88.2 | 88.2 | 88.2 | 1 | BRL | 693.93 | 7.87 | 4 | 4 | OBRAS DE CONSTRUÇÃO | Trabalhos de acabamento | OBRAS DE REVESTIMENTO | REVESTIMENTO EXTERNO DE FACHADAS
KAME-LI-MESA-MERI_KAKARITO | Pinos | Material | General | kg | 10.06 | 10.06 | 10.06 | 10.06 | 1 | BRL | 82.87 | 8.24 | 4 | 4 | MONTAGEM DE EQUIPAMENTOS | Instalações eletrotécnicas | CANALIZAÇÃO DE ENERGIA ELÉTRICA E REDES ELÉTRICAS | REDES DE FIAÇÃO EM EDIFÍCIOS E INSTALAÇÕES
RIKA-RI-KARI-KAME_KAKAMERI | Buchas de polipropileno, diâmetro 22 mm | Material | General | 1000 unidades | 235.75 | 235.75 | 235.75 | 235.75 | 1 | BRL | 7.33 | 0.03 | 4 | 4 | MONTAGEM DE EQUIPAMENTOS | Instalações eletrotécnicas | CANALIZAÇÃO DE ENERGIA ELÉTRICA E REDES ELÉTRICAS | REDES DE FIAÇÃO EM EDIFÍCIOS E INSTALAÇÕES
DXME-MELI-KATO_KAKAME | Fontes de alimentação para aquecimento por indução, potência 20 kW, frequência 10 kHz | Equipment | General | máquina-hora | 75.01 | 75.01 | 75.01 | 75.01 | 1 | BRL | 52.13 | 0.695 | 4 | 4 | OBRAS DE CONSTRUÇÃO | Tubulações principais e industriais | MONTAGEM E SOLDAGEM DE TUBULAÇÕES NA TRILHA EM CONDIÇÕES NORMAIS | CORTES DE BOBINAS
KADX-RI-KAME-KASA | Módulos de fachada duplos suspensos, estrutura em ligas de alumínio, isolamento térmico em placas de lã mineral à base de fibra de basalto com espessura de 70 mm | Abstract Material | General | completo | 5888.5 | 5888.5 | 5888.5 | 5888.5 | 1 | BRL | 5888.5 | 1 | 4 | 4 | OBRAS DE CONSTRUÇÃO | Construções metálicas para construção civil | DIVERSOS TRABALHOS | REVESTIMENTO DE SUPERFÍCIES, SOLDAGEM, INSTALAÇÃO DE PARAFUSOS E OUTROS TRABALHO
KAME-LI-MEME-KAPU_KAKAKAME | Fio de soldagem a pó PP-Np-30X4G2M, diâmetro 2 mm | Material | General | t | 14118.43 | 14118.43 | 14118.43 | 14118.43 | 1 | BRL | 38.12 | 0.01 | 4 | 4 | MONTAGEM DE EQUIPAMENTOS | Instalações eletrotécnicas | CANALIZAÇÃO DE ENERGIA ELÉTRICA E REDES ELÉTRICAS | BARRAMENTAS PESADAS
MERI-ME-KARI-MESA_KAKARIME | Material betuminoso em rolo para telhados e impermeabilização TPP, soldável, base de tecido de vidro, flexibilidade não superior a 0 °C, resistência à ruptura na direção longitudinal/transversal 800/900 N, resistência ao calor não inferior a 80 °C, massa 3,6 kg/m2 | Material | General | m² | 20.18 | 20.18 | 20.18 | 20.18 | 1 | BRL | 7.37 | 0.365 | 4 | 4 | MONTAGEM DE EQUIPAMENTOS | Instalações eletrotécnicas | CANALIZAÇÃO DE ENERGIA ELÉTRICA E REDES ELÉTRICAS | BARRAMENTAS PESADAS
DXME-MEKA-KAPU_KAMEVO | Máquinas para limpeza e isolamento com fitas poliméricas de tubos com diâmetro de 1000-1200 mm | Equipment | General | máquina-hora | 162.74 | 162.74 | 162.74 | 162.74 | 1 | BRL | 1609.49 | 9.89 | 4 | 4 | OBRAS DE CONSTRUÇÃO | Tubulações principais e industriais | ISOLAMENTO ANTICORROSIVO E INSTALAÇÃO DE TUBULAÇÕES | ISOLAMENTO COM FITAS POLIMÉRICAS E INSTALAÇÃO DE TUBULAÇÕES
MERI-RI-KAVO-KATO_KAKARITO | Cilindros e semicilindros de isolamento térmico de lã mineral com ligante sintético, marca 200, diâmetro interno 18-57 mm | Material | General | m³ | 2033.04 | 2033.04 | 2033.04 | 2033.04 | 1 | BRL | 61.14 | 0.03 | 4 | 4 | OBRAS DE CONSTRUÇÃO | Edifícios e estruturas temporárias montáveis e desmontáveis | INSTALAÇÃO DE REDES DE ENGENHARIA INTERNAS EM EDIFÍCIOS E INSTALAÇÕES TEMPORÁRIA | Instalação de sistemas de aquecimento em edifícios temporários residenciais e pú
KALI-RI-KASA-KARI_KAKAKATO | Produtos metálicos galvanizados perfilados para painéis sanduíche de fachada, revestimento de poliéster, espessura da chapa 0,5 mm | Material | Aggregates | m² | 69.58 | 69.58 | 69.58 | 69.58 | 1 | BRL | 820.79 | 11.795 | 4 | 4 | OBRAS DE CONSTRUÇÃO | Trabalhos de acabamento | OBRAS DE REVESTIMENTO | REVESTIMENTO EXTERNO DE FACHADAS
MELI-PU-KATO-KAME_KAKAKASA | Argamassa refratária de aluminossilicato de mulito, marca MML-62 | Material | General | t | 11996.11 | 11996.11 | 11996.11 | 11996.11 | 1 | BRL | 929.7 | 0.0775 | 4 | 4 | OBRAS DE CONSTRUÇÃO | Fornos e tubos industriais | MONTAGEM DE AQUECEDORES DE AR DE FORNOS DE DOMA | Alvenaria de paredes
MERI-ME-KATO-KARI | Telha metálica | Abstract Material | General | m² | 91.42 | 91.42 | 91.42 | 91.42 | 1 | BRL | 11793.66 | 129 | 4 | 4 | OBRAS DE CONSTRUÇÃO | Telhados | TELHADOS | Instalação de telhados de vários tipos com telhas metálicas
KAME-LI-MELI-KADX_KAKALITO | Broca diamantada circular, diâmetro 100 mm | Material | General | unidade | 254.01 | 254.01 | 254.01 | 254.01 | 1 | BRL | 0 | 0 | 4 | 4 | OBRAS DE CONSTRUÇÃO | Trabalhos de reconstrução de edifícios e estruturas | PERFURAÇÃO E ABERTURA DE ORIFÍCIOS E ABERTURAS EM ESTRUTURAS. FECHAMENTO DE ORIF | PERFURAÇÃO DE ORIFÍCIOS
KAVO-TO-KASA-KAPU_KAKAPUTO | Aço inoxidável em folha, marca de aço 12Kh18N10T, espessura 4-8 mm | Material | General | t | 40726.3 | 40726.3 | 40726.3 | 40726.3 | 1 | BRL | 24150.69 | 0.5925 | 4 | 4 | OBRAS DE CONSTRUÇÃO | Construções metálicas para construção civil | CONSTRUÇÕES DE CENTRAIS NUCLEARES | FABRICAÇÃO DE ESTRUTURAS METÁLICAS PARA CENTRAIS NUCLEARES
RIKA-ME-KAME-MERI | Conjunto de fixações para suportes intermediários | Abstract Material | General | unidade | 376.45 | 376.45 | 376.45 | 376.45 | 1 | BRL | 0 | 0 | 4 | 4 | OBRAS DE CONSTRUÇÃO | Linhas de transmissão de energia elétrica | LINHAS DE TRANSMISSÃO DE ENERGIA ELÉTRICA COM TENSÃO DE 0,38-35 KV E SUBESTAÇÕES | LINHAS AÉREAS DE TRANSMISSÃO DE ELETRICIDADE COM TENSÃO DE 0,38-35 KV
RIKA-ME-KAME-KAVO | Grampos de derivação | Abstract Material | General | 100 unidades | 2243.64 | 2243.64 | 2243.64 | 2243.64 | 1 | BRL | 67.31 | 0.03 | 4 | 4 | OBRAS DE CONSTRUÇÃO | Linhas de transmissão de energia elétrica | LINHAS DE TRANSMISSÃO DE ENERGIA ELÉTRICA COM TENSÃO DE 0,38-35 KV E SUBESTAÇÕES | LINHAS AÉREAS DE TRANSMISSÃO DE ELETRICIDADE COM TENSÃO DE 0,38-35 KV
KAME-LI-MELI-KADX_KAKALIRI | Broca diamantada circular, diâmetro 90 mm | Material | General | unidade | 203 | 203 | 203 | 203 | 1 | BRL | 0 | 0 | 4 | 4 | OBRAS DE CONSTRUÇÃO | Trabalhos de reconstrução de edifícios e estruturas | PERFURAÇÃO E ABERTURA DE ORIFÍCIOS E ABERTURAS EM ESTRUTURAS. FECHAMENTO DE ORIF | PERFURAÇÃO DE ORIFÍCIOS
KAME-LI-MELI-KADX_KAKALIME | Broca diamantada circular, diâmetro 80 mm | Material | General | unidade | 183.21 | 183.21 | 183.21 | 183.21 | 1 | BRL | 0 | 0 | 4 | 4 | OBRAS DE CONSTRUÇÃO | Trabalhos de reconstrução de edifícios e estruturas | PERFURAÇÃO E ABERTURA DE ORIFÍCIOS E ABERTURAS EM ESTRUTURAS. FECHAMENTO DE ORIF | PERFURAÇÃO DE ORIFÍCIOS
KARI-RI-KAME-KATO_KAKAMEPU | Cascalho de cerâmica M 400, fração 10-20 mm | Material | General | m³ | 303.89 | 303.89 | 303.89 | 303.89 | 1 | BRL | 945.09 | 3.11 | 4 | 4 | OBRAS DE CONSTRUÇÃO | Edifícios e estruturas temporárias montáveis e desmontáveis | EDIFÍCIOS TEMPORÁRIOS DE INVENTÁRIO COM ESTRUTURAS MONTÁVEIS | Montagem de edifícios temporários de madeira e painéis para uso residencial
KAME-LI-MESA-MERI_KAKAKARI | Pinos-parafusos de aço para encanamento com rosca, diâmetro da rosca M8, comprimento 120 mm | Material | General | 100 unidades | 60.12 | 60.12 | 60.12 | 60.12 | 1 | BRL | 2.4 | 0.04 | 4 | 4 | OBRAS DE CONSTRUÇÃO | Ventilação e ar condicionado | AR CONDICIONADOS | Instalação de aparelhos de ar condicionado e sistemas split
RITO-SA-KARI-KARI_KAKARIVO | Tubos de aço eletro-soldados com costura reta de aço das marcas St2, 10, diâmetro externo 40 mm, espessura da parede 2,5 mm | Material | General | m | 14 | 14 | 14 | 14 | 1 | BRL | 31.45 | 2.2467 | 4 | 4 | OBRAS DE CONSTRUÇÃO | Trabalhos com estacas, poços de mergulho, fixação de solos | TRABALHOS DE ESTACAS | OBRAS DE ESTACAS, REALIZADAS EM CONDIÇÕES MARÍTIMAS A PARTIR DE EMBARCAÇÕES
KAVO-TO-MEKA-KARI_KAKAMEME | Perfis laminados a quente para estacas de encaixe L5-UM de aço da marca C255 | Material | General | t | 12979.03 | 12979.03 | 12979.03 | 12979.03 | 1 | BRL | 6067.7 | 0.4675 | 4 | 4 | OBRAS DE CONSTRUÇÃO | Trabalhos com estacas, poços de mergulho, fixação de solos | TRABALHOS DE ESTACAS | OBRAS DE ESTACAS, REALIZADAS EM CONDIÇÕES MARÍTIMAS A PARTIR DE EMBARCAÇÕES
DXME-RIKA-KALI_KAKAPU | Condutores flutuantes para imersão de estacas-cápsulas durante trabalhos em águas abertas | Equipment | General | máquina-hora | 345.49 | 345.49 | 345.49 | 345.49 | 1 | BRL | 206.43 | 0.5975 | 4 | 4 | OBRAS DE CONSTRUÇÃO | Trabalhos com estacas, poços de mergulho, fixação de solos | TRABALHOS DE ESTACAS | OBRAS DE ESTACAS, REALIZADAS EM CONDIÇÕES MARÍTIMAS A PARTIR DE EMBARCAÇÕES
DXME-RIME-KARI_KAKARI | Aparelhos de alta pressão com motor de combustão interna para hidrolavagem de superfícies, rendimento 21 l/min, pressão 35 MPa | Equipment | General | máquina-hora | 27.48 | 27.48 | 27.48 | 27.48 | 1 | BRL | 116.08 | 4.225 | 4 | 4 | OBRAS DE CONSTRUÇÃO | Trabalhos de reconstrução de edifícios e estruturas | OUTROS TRABALHOS | Limpeza dos sedimentos do fundo da superfície interna do reservatório de petróle
KAPU-ME-KARI-KARI_KAMEKAKA | Misturas de concreto pesado (BST) para obras hidráulicas sobre cascalho, classe B15, F(1)50, W2 | Material | General | m³ | 624.31 | 624.31 | 624.31 | 624.31 | 1 | BRL | 755.42 | 1.21 | 4 | 4 | OBRAS DE CONSTRUÇÃO | Construções de concreto e concreto armado de obras hidráulicas | CONSTRUÇÕES DE OBJETOS HIDROELÉTRICOS COM UM VOLUME DE CONCRETO NA ESTRUTURA TOT | CONSTRUÇÕES PREFABRICADAS DE CONCRETO ARMADO
KAME-SA-KATO-KALI | Irregularidade artificial rodoviária montável e desmontável ondulada, elemento marginal, dimensões 250x500 mm | Abstract Material | General | unidade | 176.98 | 176.98 | 176.98 | 176.98 | 1 | BRL | 376.07 | 2.1233 | 4 | 2 | OBRAS DE CONSTRUÇÃO | Rodovias | CONSTRUÇÃO DE ESTRADAS | SINALIZAÇÃO
DXME-KAME-KASA_METOKA | Eletricidade: consumo 1320 kW·h/máquina-hora | Electricity | Electricity | máquina-hora | 782.5 | 782.5 | 782.5 | 782.5 | 1 | BRL | 1122.88 | 1.435 | 4 | 4 | OBRAS DE CONSTRUÇÃO | Trabalhos de perfuração | EXPLORAÇÃO DO SOLO COM ESCAVADORAS DE CAÇAMBA ÚNICA | EXPLORAÇÃO DO SOLO COM ESCAVADORAS COM COLOCAÇÃO NA BORDAS DA VALA OU NO ESPAÇO
KAME-LI-MELI-MEKA_KAKAPUVO | Fresa de aço com coroa para conexão em tubulação, aço da marca P6M5F3, diâmetro 121 mm | Material | General | unidade | 3805.06 | 3805.06 | 3805.06 | 3805.06 | 1 | BRL | 2092.78 | 0.55 | 4 | 4 | OBRAS DE CONSTRUÇÃO | Abastecimento de energia térmica e gasodutos - redes externas | GASODUTOS DE CIDADES E MUNICÍPIOS | DESLIGAMENTO E OBSTRUÇÃO SOB PRESSÃO DE GASODUTOS EM FUNCIONAMENTO
KAME-LI-MELI-MEKA_KAKAPULI | Fresa de aço para corte em tubulação, aço marca P6M5F3, diâmetro 98 mm | Material | General | unidade | 1668.49 | 1668.49 | 1668.49 | 1668.49 | 1 | BRL | 917.67 | 0.55 | 4 | 4 | OBRAS DE CONSTRUÇÃO | Abastecimento de energia térmica e gasodutos - redes externas | GASODUTOS DE CIDADES E MUNICÍPIOS | DESLIGAMENTO E OBSTRUÇÃO SOB PRESSÃO DE GASODUTOS EM FUNCIONAMENTO
KALI-RI-KALI-KAVO | Estruturas de armação | Abstract Material | General | t | 17176.69 | 17176.69 | 17176.69 | 17176.69 | 1 | BRL | 17176.69 | 1 | 4 | 4 | OBRAS DE CONSTRUÇÃO | Rodovias | CONSTRUÇÃO DE ESTRADAS | SINALIZAÇÃO RODOVIÁRIA
MEPU-SA-KADX-KAPU_KAKAKAME | Endurecedor de resinas epóxi modificado, amínico | Material | General | kg | 75.93 | 75.93 | 75.93 | 75.93 | 1 | BRL | 75.93 | 1 | 4 | 4 | OBRAS DE CONSTRUÇÃO | Rodovias | CONSTRUÇÃO DE ESTRADAS | SINALIZAÇÃO
MEPU-SA-KALI-KAPU_KASAKARI | Pigmento corante para resina epóxi | Material | General | kg | 492.27 | 492.27 | 492.27 | 492.27 | 1 | BRL | 12.31 | 0.02 | 4 | 4 | OBRAS DE CONSTRUÇÃO | Rodovias | CONSTRUÇÃO DE ESTRADAS | SINALIZAÇÃO
MEPU-RI-KAPU-KATO_MEKAMENE | Resina epóxi modificada, proporção em massa de grupos epóxi não inferior a 21,5%, proporção em massa de substâncias voláteis não superior a 1,5%, viscosidade dinâmica a 25 °C não superior a 4,5 Pa*s, proporção em massa de cloro saponificável não superior a 0,6% | Material | General | kg | 31.25 | 31.25 | 31.25 | 31.25 | 1 | BRL | 31.25 | 1 | 4 | 4 | OBRAS DE CONSTRUÇÃO | Rodovias | CONSTRUÇÃO DE ESTRADAS | SINALIZAÇÃO
KAME-LI-KALI-RIDX_KAKAPUME | Granulado de bauxita, fração 1-3 mm | Material | General | kg | 9.95 | 9.95 | 9.95 | 9.95 | 1 | BRL | 99.46 | 10 | 4 | 4 | OBRAS DE CONSTRUÇÃO | Rodovias | CONSTRUÇÃO DE ESTRADAS | SINALIZAÇÃO
KAME-LI-KANE-MEPU_KAKAPURI | Fitas de papel resistentes ao calor para trabalhos de pintura com camada adesiva em um dos lados, cor bege, largura 100 mm | Material | General | m | 1.37 | 1.37 | 1.37 | 1.37 | 1 | BRL | 4.78 | 3.5 | 4 | 4 | OBRAS DE CONSTRUÇÃO | Rodovias | CONSTRUÇÃO DE ESTRADAS | SINALIZAÇÃO
KAME-LI-KANE-KARI | Fita impermeabilizante | Abstract Material | General | m | 43.66 | 43.66 | 43.66 | 43.66 | 1 | BRL | 4444.7 | 101.8 | 4 | 4 | OBRAS DE CONSTRUÇÃO | Trabalhos de reconstrução de edifícios e estruturas | OUTROS TRABALHOS | Impermeabilização de juntas
RITO-VO-KATO-MEME_KAMEPUME | Flange plana soldada de aço com saliência de conexão, marca de aço 20, pressão nominal 1 MPa, diâmetro nominal 600 mm | Material | General | unidade | 1461.11 | 1461.11 | 1461.11 | 1461.11 | 1 | BRL | 19871.1 | 13.6 | 4 | 4 | OBRAS DE CONSTRUÇÃO | Trabalhos de terraplenagem | DESENVOLVIMENTO MECANIZADO DE SOLOS (COM ESCAVADORAS, RASPADORAS, TRATORES, NIVE | DESENVOLVIMENTO DO SOLO PELO MÉTODO DE HIDROMECANIZAÇÃO
RITO-VO-KATO-MEME_KAMEPUKA | Flange plana soldada de aço com saliência de conexão, marca de aço 20, pressão nominal 1 MPa, diâmetro nominal 500 mm | Material | General | unidade | 1239.3 | 1239.3 | 1239.3 | 1239.3 | 1 | BRL | 14375.93 | 11.6 | 4 | 4 | OBRAS DE CONSTRUÇÃO | Trabalhos de terraplenagem | DESENVOLVIMENTO MECANIZADO DE SOLOS (COM ESCAVADORAS, RASPADORAS, TRATORES, NIVE | DESENVOLVIMENTO DO SOLO PELO MÉTODO DE HIDROMECANIZAÇÃO
RITO-VO-KATO-MEME_KAMETONE | Flange plana soldada de aço com saliência de conexão, marca de aço 20, pressão nominal 1 MPa, diâmetro nominal 300 mm | Material | General | unidade | 468.52 | 468.52 | 468.52 | 468.52 | 1 | BRL | 4732.05 | 10.1 | 4 | 4 | OBRAS DE CONSTRUÇÃO | Trabalhos de terraplenagem | DESENVOLVIMENTO MECANIZADO DE SOLOS (COM ESCAVADORAS, RASPADORAS, TRATORES, NIVE | DESENVOLVIMENTO DO SOLO PELO MÉTODO DE HIDROMECANIZAÇÃO
RITO-ME-KARI-KAME_KAKAKAME | Cargas de ferro fundido para lastro de gasodutos e oleodutos principais, diâmetro da tubulação até 600 mm | Material | General | t | 10482.43 | 10482.43 | 10482.43 | 10482.43 | 1 | BRL | 3537.82 | 0.3375 | 4 | 4 | OBRAS DE CONSTRUÇÃO | Tubulações principais e industriais | BALASTRO DE TUBULAÇÕES | Lastro com pesos de ferro fundido de duas metades de tubulações com diâmetro nom
KASA-ME-KARI-MEKA_KAKAKAPU | Lastro de concreto armado tipo cunha UBKm para lastro de tubos com diâmetro de 600-700 mm | Material | General | unidade | 2854.73 | 2854.73 | 2854.73 | 2854.73 | 1 | BRL | 2854.73 | 1 | 4 | 4 | OBRAS DE CONSTRUÇÃO | Tubulações principais e industriais | BALASTRO DE TUBULAÇÕES | Lastro de tubulações com diâmetro nominal de 300-1400 mm com pesos cuniformes de
KAME-LI-MEKA-KANE_KAKAPUPU | Aditivo (corante) em pó para a instalação de gramado pelo método de hidrossemeadura, consumo 0,0005 kg/m2 | Material | General | kg | 223.41 | 223.41 | 223.41 | 223.41 | 1 | BRL | 11.17 | 0.05 | 4 | 4 | OBRAS DE CONSTRUÇÃO | Arborização, plantações florestais de proteção | VERDURAÇÃO | CONSTRUÇÃO DE RELVADOS, CANTEIROS, ALPINÁRIOS E ROCÁRIOS
MEPU-PU-KATO-KAVO_KAKAMEME | Verniz AK-113, AK-113F | Material | General | t | 38551.44 | 38551.44 | 38551.44 | 38551.44 | 1 | BRL | 308.22 | 0.02 | 4 | 4 | OBRAS DE CONSTRUÇÃO | Trabalhos de acabamento | TRABALHOS DE ESTUQUE | GESSO DE FACHADAS
MERI-RI-KAME-KADX_KAKARISA | Lamela de lã mineral com ligante sintético, densidade 80 kg/m3, largura 30 mm, espessura 60 mm | Material | General | m³ | 1015.52 | 1015.52 | 1015.52 | 1015.52 | 1 | BRL | 85.6 | 0.085 | 4 | 4 | OBRAS DE CONSTRUÇÃO | Trabalhos de acabamento | OBRAS DE REVESTIMENTO | REVESTIMENTO EXTERNO DE FACHADAS
MEME-RI-KAPU-KANE_KAKATOME | Estaca de madeira para plantio, dimensões 2200 x 60 mm | Material | General | unidade | 21.69 | 21.69 | 21.69 | 21.69 | 1 | BRL | 6072.59 | 280 | 4 | 4 | OBRAS DE CONSTRUÇÃO | Arborização, plantações florestais de proteção | VERDURAÇÃO | PREPARAÇÃO DOS LOCAIS DE PLANTIO E PLANTIO DE ÁRVORES JOVENS
RITO-SA-KAME-KALI_KAKARIRI | Tubos de aço soldados para gasodutos e oleodutos principais, classe de resistência K52, diâmetro externo 530 mm, espessura da parede 12 mm | Material | General | m | 1666.04 | 1666.04 | 1666.04 | 1666.04 | 1 | BRL | 1799.33 | 1.08 | 4 | 4 | OBRAS DE CONSTRUÇÃO | Tubulações principais e industriais | MONTAGEM DE CONJUNTOS DE VÁLVULAS DE CORRENTE | NÓS DE VÁLVULAS LINEARES DE OLEODUTOS
RIPU-ME-KAME-KASA | Proteção protetora da manga de vedação | Abstract Material | General | unidade | 1529.85 | 1529.85 | 1529.85 | 1529.85 | 1 | BRL | 1529.85 | 1 | 4 | 4 | OBRAS DE CONSTRUÇÃO | Tubulações principais e industriais | CONSTRUÇÃO DE PASSAGENS SOB ESTRADAS | PASSAGEM DE TUBOS ATRAVÉS DA COBERTURA
DXME-RIME-MEDX_KAMESA | Máquinas para curvar tubos em conjunto com mandril para curvar a frio tubos com diâmetro externo de 1020-1420 mm | Equipment | General | máquina-hora | 2567.21 | 2567.21 | 2567.21 | 2567.21 | 1 | BRL | 4319.33 | 1.6825 | 4 | 4 | OBRAS DE CONSTRUÇÃO | Tubulações principais e industriais | FABRICAÇÃO DE CURVAS E MONTAGEM DE ANGULOS DE CURVATURA DE TUBULAÇÕES | Fabricação de curvas de tubos com diâmetro nominal de 200 a 1400 mm em máquina d
RIKA-ME-KARI-MEVO | Fita de aço inoxidável | Abstract Material | General | 10 m | 86.4 | 26.24 | 146.56 | 86.4 | 2 | BRL | 14.22 | 0.105 | 4 | 2 | OBRAS DE CONSTRUÇÃO | Rodovias | CONSTRUÇÃO DE ESTRADAS | SINALIZAÇÃO
DXME-MEDX-KALI_KAMESA | Eletricidade: consumo 24,75 kW·h/máquina-hora | Electricity | Electricity | máquina-hora | 14.67 | 14.67 | 14.67 | 14.67 | 1 | BRL | 14.67 | 1 | 4 | 4 | OBRAS DE CONSTRUÇÃO | Trabalhos de perfuração de montanhas | OBRAS DE PERFURAÇÃO DE MINAS, REALIZADAS POR MEIOS ESPECIAIS | CONGELAMENTO E DESCONGELAMENTO ARTIFICIAIS DE ROCHAS
DXME-MEDX-KALI_KAMESA | Bombas para rede de salmoura e refrigeração a água de estações de congelamento, vazão 120 m3/h, pressão 80 m a uma temperatura da salmoura de -38 °C | Equipment | General | máquina-hora | 36.65 | 36.65 | 36.65 | 36.65 | 1 | BRL | 36.65 | 1 | 4 | 4 | OBRAS DE CONSTRUÇÃO | Trabalhos de perfuração de montanhas | OBRAS DE PERFURAÇÃO DE MINAS, REALIZADAS POR MEIOS ESPECIAIS | CONGELAMENTO E DESCONGELAMENTO ARTIFICIAIS DE ROCHAS
DXME-MELI-KARI_KATOME | Detectores de falhas magnéticos portáteis, regulação da corrente de impulso até 3000 A | Equipment | General | máquina-hora | 10.45 | 10.45 | 10.45 | 10.45 | 1 | BRL | 202.38 | 19.3575 | 4 | 4 | OBRAS DE CONSTRUÇÃO | Ventilação e ar condicionado | CONDUITES DE AR METÁLICAS | Instalação de dutos de ar para usinas nucleares com chapas de aço com espessura
MEVO-ME-MEKA-KAME_KARIVORI | Válvula de espigão | Material | General | unidade | 141.03 | 141.03 | 141.03 | 141.03 | 1 | BRL | 493.61 | 3.5 | 4 | 4 | OBRAS DE CONSTRUÇÃO | Fornecimento de gás - dispositivos internos | Instalação de botijões de gás liquefeito no armário
MEVO-SA-KAVO-MEDX | Esferas de borracha de vedação | Abstract Material | General | unidade | 1484.16 | 1484.16 | 1484.16 | 1484.16 | 1 | BRL | 2968.31 | 2 | 4 | 4 | REPAROS E CONSTRUÇÃO | Redes de engenharia externas | RECONSTRUÇÃO E REPARO DE REDES DE ENGENHARIA EXTERNAS | Instalação e desmontagem de bypass de tubos de aço em gasodutos de aço em funcio
KAVO-ME-KARI-MEME_KAKATORI | Peças forjadas para construção com usinagem mecânica (grampos, fixadores, braçadeiras), peso até 10 kg | Material | General | kg | 12.38 | 12.38 | 12.38 | 12.38 | 1 | BRL | 2118.37 | 171.165 | 4 | 4 | OBRAS DE CONSTRUÇÃO | Construções monoliticas de concreto e concreto armado | CONSTRUÇÕES DE EDIFÍCIOS DE CENTRAIS NUCLEARES | Montagem de formadores de canal e poços de ancoragem de instalações de centrais
MEME-ME-KAME-KADX_KAKAKARI | Vigas de lariço para pavimentos, com tratamento antisséptico, espessura 40-60 mm, largura 100-150 mm | Material | General | m³ | 7409.48 | 7409.48 | 7409.48 | 7409.48 | 1 | BRL | 8354.19 | 1.1275 | 4 | 4 | OBRAS DE CONSTRUÇÃO | Pisos | PISOS | Colocação de vigas e instalação de pisos
MEDX-TO-KAME-KAVO | Válvulas de lâminas | Abstract Material | General | unidade | 1277.51 | 1277.51 | 1277.51 | 1277.51 | 1 | BRL | 1277.51 | 1 | 4 | 4 | OBRAS DE CONSTRUÇÃO | Ventilação e ar condicionado | ELEMENTOS ESTRUTURAIS PARA A INSTALAÇÃO DE SISTEMAS DE VENTILAÇÃO E AR CONDICION | Instalação de válvulas
DXME-KAME-KASA_METOKA | Escavadeiras elétricas de caçamba única com equipamento de trabalho “dragline”, capacidade da caçamba 25 m3 | Equipment | General | máquina-hora | 22923.84 | 22923.84 | 22923.84 | 22923.84 | 1 | BRL | 32895.71 | 1.435 | 4 | 4 | OBRAS DE CONSTRUÇÃO | Trabalhos de perfuração | EXPLORAÇÃO DO SOLO COM ESCAVADORAS DE CAÇAMBA ÚNICA | EXPLORAÇÃO DO SOLO COM ESCAVADORAS COM COLOCAÇÃO NA BORDAS DA VALA OU NO ESPAÇO
RINE-ME-KARI-KASA_KAKAKAME | Trilhos de contato para metrô | Material | General | t | 6059.71 | 6059.71 | 6059.71 | 6059.71 | 1 | BRL | 162597.14 | 26.8325 | 4 | 4 | OBRAS DE CONSTRUÇÃO | Túneis e metrôs | DISPOSIÇÃO DA VIA | CONSTRUÇÃO DE VIAS EM TÚNELES
KAVO-ME-KATO-KAPU_KAKAKAME | Blocos simples para cabo, galvanizados, polia de plástico com diâmetro de 40 mm, diâmetro máximo do cabo 9 mm | Material | General | 10 unidades | 223.46 | 223.46 | 223.46 | 223.46 | 1 | BRL | 39.1 | 0.175 | 4 | 4 | OBRAS DE CONSTRUÇÃO | Ventilação e ar condicionado | ELEMENTOS ESTRUTURAIS PARA A INSTALAÇÃO DE SISTEMAS DE VENTILAÇÃO E AR CONDICION | Instalação de válvulas
RIKA-RI-KANE-KASA | Suportes | Abstract Material | General | kg | 13.43 | 13.43 | 13.43 | 13.43 | 1 | BRL | 134.33 | 10 | 4 | 4 | OBRAS DE CONSTRUÇÃO | Rodovias | CONSTRUÇÃO DE ESTRADAS | SINALIZAÇÃO RODOVIÁRIA
DXME-KAME-KASA_MERIDX | Escavadeiras elétricas de caçamba única com equipamento de trabalho “dragline”, capacidade da caçamba 20 m3 | Equipment | General | máquina-hora | 19287.59 | 19287.59 | 19287.59 | 19287.59 | 1 | BRL | 42529.14 | 2.205 | 4 | 4 | OBRAS DE CONSTRUÇÃO | Trabalhos de perfuração | EXPLORAÇÃO DO SOLO COM ESCAVADORAS DE CAÇAMBA ÚNICA | EXPLORAÇÃO DO SOLO COM ESCAVADORAS COM COLOCAÇÃO NA BORDAS DA VALA OU NO ESPAÇO
RINE-ME-KARI-KATO_KAKAKARI | Sapatas de transição para junção de trilhos, tipo P50/P65 | Material | General | completo | 1256.05 | 1256.05 | 1256.05 | 1256.05 | 1 | BRL | 4396.19 | 3.5 | 4 | 4 | OBRAS DE CONSTRUÇÃO | Túneis e metrôs | DISPOSIÇÃO DA VIA | CONSTRUÇÃO DE VIAS EM TÚNELES
RITO-TO-KAME-KADX_KAKARIPU | Tubos de revestimento de aço do grupo D, tipo de conexão do tubo - nipple, diâmetro externo 146 mm, espessura da parede 5 mm, comprimento 4500-6000 mm | Material | General | m | 286.55 | 286.55 | 286.55 | 286.55 | 1 | BRL | 300.16 | 1.0475 | 4 | 4 | OBRAS DE CONSTRUÇÃO | Trabalhos de perfuração de montanhas | OBRAS DE PERFURAÇÃO DE MINAS, REALIZADAS DE FORMA CONVENCIONAL | POÇOS TÉCNICOS EM EXPLORAÇÕES MINERADORAS
RITO-TO-KAME-KADX_KAKARIKA | Tubos de revestimento de aço do grupo D, tipo de conexão do tubo - nipple, diâmetro externo 89 mm, espessura da parede 5 mm, comprimento 4500-6000 mm | Material | General | m | 188.54 | 188.54 | 188.54 | 188.54 | 1 | BRL | 329.95 | 1.75 | 4 | 4 | OBRAS DE CONSTRUÇÃO | Trabalhos de perfuração de montanhas | OBRAS DE PERFURAÇÃO DE MINAS, REALIZADAS DE FORMA CONVENCIONAL | POÇOS TÉCNICOS EM EXPLORAÇÕES MINERADORAS
KAME-LI-KAVO-KASA_MEKARISA | Aditivo em pó para concretos e argamassas à base de cimentos Portland que acelera o tempo de ganho de resistência, tempo de presa do concreto de 45 minutos a 4 horas, resistência à compressão do concreto em 1/2/3 dias superior a 15/20/25 MPa | Material | Fasteners | kg | 143.45 | 143.45 | 143.45 | 143.45 | 1 | BRL | 727.28 | 5.07 | 4 | 4 | OBRAS DE CONSTRUÇÃO | Trabalhos de perfuração de montanhas | OBRAS DE PERFURAÇÃO DE MINAS, REALIZADAS DE FORMA CONVENCIONAL | POÇOS TÉCNICOS EM EXPLORAÇÕES MINERADORAS
MERI-ME-KARI-MEKA_KAKADXSA | Membrana para telhados à base de PVC, não reforçada, espessura 1,5 mm | Material | General | m² | 56.99 | 56.99 | 56.99 | 56.99 | 1 | BRL | 192.62 | 3.38 | 4 | 4 | OBRAS DE CONSTRUÇÃO | Telhados | TELHADOS | Instalação de junções de membranas de PVC em paredes e parapeitos
RITO-VO-KASA-MERI_KAMETOME | Tês retos de ferro fundido maleável com rosca cilíndrica, diâmetro nominal de 15 mm | Material | General | unidade | 4.53 | 4.53 | 4.53 | 4.53 | 1 | BRL | 7.71 | 1.7 | 4 | 4 | OBRAS DE CONSTRUÇÃO | Trabalhos de perfuração de montanhas | OBRAS DE PERFURAÇÃO DE MINAS, REALIZADAS DE FORMA CONVENCIONAL | INSTALAÇÃO E REMOÇÃO DE TUBOS DE VENTILAÇÃO DE POÇOS
KAME-LI-MESA-KALI_MEKASAVO | Pacers de injeção de aço com cabeça de mandril, diâmetro 18 mm, comprimento 160 mm | Material | General | 10 unidades | 104.88 | 104.88 | 104.88 | 104.88 | 1 | BRL | 1.47 | 0.01 | 4 | 4 | REPAROS E CONSTRUÇÃO | Outros trabalhos de reparação e construção | OUTROS TRABALHOS DE REPARO E CONSTRUÇÃO | Restauração da impermeabilidade e reforço das estruturas com a aplicação de uma
KAME-LI-MESA-KALI_KAKARIME | Buchas de polietileno expansíveis, diâmetro 6 mm, comprimento 30 mm | Material | General | 1000 unidades | 25.91 | 25.91 | 25.91 | 25.91 | 1 | BRL | 5.1 | 0.195 | 4 | 4 | OBRAS DE CONSTRUÇÃO | Pisos | PISOS | Instalação de rodapés de polivinilcloreto
MEPU-SA-KAVO-KAPU | Revestimentos texturizados à base de copolímeros acrílicos | Abstract Material | General | t | 22020.91 | 22020.91 | 22020.91 | 22020.91 | 1 | BRL | 1814.52 | 0.08 | 4 | 4 | OBRAS DE CONSTRUÇÃO | Trabalhos de acabamento | TRABALHOS DE PINTURA | TRABALHOS DECORATIVOS
KASA-TO-KARI-MESA | Detalhes moldados individuais | Abstract Material | General | unidade | 92.73 | 92.73 | 92.73 | 92.73 | 1 | BRL | 92.73 | 1 | 4 | 4 | OBRAS DE CONSTRUÇÃO | Trabalhos de acabamento | TRABALHOS DE MOLDAGEM | Instalação de peças de cimento (capitéis, bases, pinhas, cornijas, suportes e mó
DXME-RIKA-MERI_KASANE | Escavadoras de múltiplas conchas, capacidade da caçamba 0,6 m3 | Equipment | General | máquina-hora | 6954.12 | 6954.12 | 6954.12 | 6954.12 | 1 | BRL | 30789.36 | 4.4275 | 4 | 4 | OBRAS DE CONSTRUÇÃO | Trabalhos de construção subaquática (mergulho) | OBRAS DE PROFUNDIZAÇÃO DO FUNDO MARINHO EM CONDIÇÕES MARÍTIMAS | OBRAS DE PROFUNDIZAÇÃO DO FUNDO MARINHO COM UTILIZAÇÃO DE EQUIPAMENTOS DE EXCAVA
DXME-RIKA-MERI_KASASA | Escavadoras de múltiplas conchas, capacidade da caçamba 0,5 m3 | Equipment | General | máquina-hora | 5923.55 | 5923.55 | 5923.55 | 5923.55 | 1 | BRL | 28995.79 | 4.895 | 4 | 4 | OBRAS DE CONSTRUÇÃO | Trabalhos de construção subaquática (mergulho) | OBRAS DE PROFUNDIZAÇÃO DO FUNDO MARINHO EM CONDIÇÕES MARÍTIMAS | OBRAS DE PROFUNDIZAÇÃO DO FUNDO MARINHO COM UTILIZAÇÃO DE EQUIPAMENTOS DE EXCAVA
MEPU-SA-KATO-KARI | Tintas secas à base de cimento | Abstract Material | General | t | 30215.8 | 30215.8 | 30215.8 | 30215.8 | 1 | BRL | 2326.62 | 0.08 | 4 | 4 | OBRAS DE CONSTRUÇÃO | Trabalhos de acabamento | TRABALHOS DE PINTURA | PINTURA DE FACHADAS A PARTIR DE ESCADARIAS OU PLATAFORMAS
MEPU-TO-KAME-KATO | Primário | Abstract Material | General | t | 7.67 | 7.67 | 7.67 | 7.67 | 1 | BRL | 0.11 | 0.015 | 4 | 4 | OBRAS DE CONSTRUÇÃO | Trabalhos de acabamento | TRABALHOS DE PINTURA | PINTURA COM COMPOSIÇÕES À BASE DE ÁGUA NO INTERIOR DO LOCAL
MEPU-SA-KANE-KATO_KAKAKASA | Pasta de giz | Material | General | t | 1780.98 | 1780.98 | 1780.98 | 1780.98 | 1 | BRL | 45.86 | 0.025 | 4 | 4 | OBRAS DE CONSTRUÇÃO | Trabalhos de acabamento | TRABALHOS DE PINTURA | PINTURA COM COMPOSIÇÕES À BASE DE ÁGUA NO INTERIOR DO LOCAL
MEME-RI-MEME-KATO | Contraplacado revestido com papel decorativo opaco, marca DF-2, espessura 4 mm | Abstract Material | General | m² | 659.73 | 659.73 | 659.73 | 659.73 | 1 | BRL | 69271.76 | 105 | 4 | 4 | OBRAS DE CONSTRUÇÃO | Instalações de comunicação, radiodifusão e televisão | INSTALAÇÕES DE COMUNICAÇÕES, RADIODIFUSÃO E TELEVISÃO | TRATAMENTO ACÚSTICO DE INSTALAÇÕES
MEPU-PU-KATO-MEME_KAKAKAME | Verniz NC-221 | Material | General | t | 30253.41 | 30253.41 | 30253.41 | 30253.41 | 1 | BRL | 877.35 | 0.05 | 4 | 4 | OBRAS DE CONSTRUÇÃO | Instalações de comunicação, radiodifusão e televisão | INSTALAÇÕES DE COMUNICAÇÕES, RADIODIFUSÃO E TELEVISÃO | TRATAMENTO ACÚSTICO DE INSTALAÇÕES
MEPU-PU-KARI-KAPU_KARIRIRI | Tinta a óleo MA-15N, brancos de zinco | Material | General | t | 13683.37 | 13683.37 | 13683.37 | 13683.37 | 1 | BRL | 201.83 | 0.02 | 4 | 4 | OBRAS DE CONSTRUÇÃO | Instalações de comunicação, radiodifusão e televisão | INSTALAÇÕES DE COMUNICAÇÕES, RADIODIFUSÃO E TELEVISÃO | TRATAMENTO ACÚSTICO DE INSTALAÇÕES
KAVO-ME-KARI-MELI_KAKATOLI | Malha de aço trançada simples de arame galvanizado com malhas quadradas, diâmetro do arame 1,8 mm, tamanho da malha 50 x 50 mm | Material | General | m² | 12.71 | 12.71 | 12.71 | 12.71 | 1 | BRL | 375.94 | 29.58 | 4 | 4 | OBRAS DE CONSTRUÇÃO | Construções pré-fabricadas de concreto e concreto armado | EDIFÍCIOS RESIDENCIAIS, PÚBLICOS E ADMINISTRATIVOS DE EMPRESAS INDUSTRIAIS | VIGAS, TRAVESSAS, VIGAS DE LIGAÇÃO
KAME-LI-MENE-KAPU_KAKAMEPU | Painel de cofragem linear, de painéis pequenos, combinado, desmontável e reajustável, inventariado, para cofragem de paredes, feito de perfis de cofragem de aço com 2 mm de espessura, perfis de travessas com espessura de 1,5 mm, com plataforma de compensado laminado resistente à umidade com espessura de 18 mm, dimensões 1200x500 mm | Material | General | m² | 1020.64 | 1020.64 | 1020.64 | 1020.64 | 1 | BRL | 48745.98 | 47.76 | 4 | 4 | OBRAS DE CONSTRUÇÃO | Construções pré-fabricadas de concreto e concreto armado | CORPORAIS PRINCIPAIS DE CENTRAIS TÉRMICAS | Instalação de silos
KAME-LI-MESA-MEPU_KATOKARI | Parafusos auto-roscantes de aço com cabeça semicircular e ranhura em cruz, pontiagudos, diâmetro 3,5 mm, comprimento 35 mm | Material | General | 100 unidades | 13.22 | 13.22 | 13.22 | 13.22 | 1 | BRL | 61.58 | 4.6575 | 4 | 4 | OBRAS DE CONSTRUÇÃO | Pisos | PISOS | Instalação de rodapés de polivinilcloreto
MEDX-TO-KAME-MEME | Válvulas corta-fogo | Abstract Material | General | unidade | 1304.77 | 1304.77 | 1304.77 | 1304.77 | 1 | BRL | 1304.77 | 1 | 4 | 4 | OBRAS DE CONSTRUÇÃO | Ventilação e ar condicionado | CONDUITES DE AR METÁLICAS | Instalação de dutos de ar em aço resistente à corrosão em instalações subterrâne
DXME-RIME-RIRI_LIKARI | Martelos hidráulicos | Equipment | General | máquina-hora | 4.77 | 4.77 | 4.77 | 4.77 | 1 | BRL | 12.57 | 2.635 | 4 | 4 | OBRAS DE CONSTRUÇÃO | Trabalhos com estacas, poços de mergulho, fixação de solos | FIXAÇÃO DE SOLOS | Instalação de âncoras de solo do tipo âncora auto-abridora em encostas em terren
KAME-LI-MESA-KAME_MEMENEDX | Ancoragem de solo auto-expansível, galvanizada, carga máxima suportável não inferior a 45 kN | Material | General | unidade | 635.87 | 635.87 | 635.87 | 635.87 | 1 | BRL | 635.87 | 1 | 4 | 4 | OBRAS DE CONSTRUÇÃO | Trabalhos com estacas, poços de mergulho, fixação de solos | FIXAÇÃO DE SOLOS | Instalação de âncoras de solo do tipo âncora auto-abridora em encostas em terren
DXME-RIME-RIKA_KAKAME | Eletricidade: consumo 1,13 kW·h/máquina-hora | Electricity | Electricity | máquina-hora | 0.67 | 0.67 | 0.67 | 0.67 | 1 | BRL | 2.52 | 3.755 | 4 | 4 | OBRAS DE CONSTRUÇÃO | Trabalhos com estacas, poços de mergulho, fixação de solos | FIXAÇÃO DE SOLOS | Construção de parede de contenção de reforço em concreto armado monolitico em co
DXME-RIME-RIKA_KAKAME | Instalações elétricas para perfuração com diamante em concreto armado, diâmetro de perfuração até 400 mm | Equipment | General | máquina-hora | 9.07 | 9.07 | 9.07 | 9.07 | 1 | BRL | 34.08 | 3.755 | 4 | 4 | OBRAS DE CONSTRUÇÃO | Trabalhos com estacas, poços de mergulho, fixação de solos | FIXAÇÃO DE SOLOS | Construção de parede de contenção de reforço em concreto armado monolitico em co
DXME-KAVO-KAPU_KAKAME | Eletricidade: consumo de 37,95 kW·h/máquina-hora | Electricity | Electricity | máquina-hora | 22.5 | 22.5 | 22.5 | 22.5 | 1 | BRL | 2.08 | 0.0925 | 4 | 4 | OBRAS DE CONSTRUÇÃO | Rodovias | PREPARAÇÃO DE MATERIAIS | Preparação de betume e emulsão betuminosa
DXME-KAVO-KAPU_KAKAME | Instalações de betume com 4 caldeiras de betume de 50 m3, reservatório para armazenamento de betume de 1000 m3 e aquecimento a gás do fluido térmico oleoso | Equipment | General | máquina-hora | 652.34 | 652.34 | 652.34 | 652.34 | 1 | BRL | 60.34 | 0.0925 | 4 | 4 | OBRAS DE CONSTRUÇÃO | Rodovias | PREPARAÇÃO DE MATERIAIS | Preparação de betume e emulsão betuminosa
DXME-RIKA-MERI_KASAPU | Escavadoras de múltiplas conchas, capacidade da caçamba 0,4 m3 | Equipment | General | máquina-hora | 4893.02 | 4893.02 | 4893.02 | 4893.02 | 1 | BRL | 27303.04 | 5.58 | 4 | 4 | OBRAS DE CONSTRUÇÃO | Trabalhos de construção subaquática (mergulho) | OBRAS DE PROFUNDIZAÇÃO DO FUNDO MARINHO EM CONDIÇÕES MARÍTIMAS | OBRAS DE PROFUNDIZAÇÃO DO FUNDO MARINHO COM UTILIZAÇÃO DE EQUIPAMENTOS DE EXCAVA
RITO-VO-KATO-MEME_KARISASA | Flange plana soldada de aço, marca de aço 20, limite de temperatura de aplicação de -30 °C a +300 °C, pressão nominal 1,0 MPa, diâmetro nominal 250 mm | Material | General | unidade | 349.62 | 349.62 | 349.62 | 349.62 | 1 | BRL | 3845.83 | 11 | 4 | 4 | OBRAS DE CONSTRUÇÃO | Fornecimento de gás - dispositivos internos | Instalação de diafragmas de câmara
DXME-KAME-KASA_MERIDX | Eletricidade: consumo 1056 kW·h/máquina-hora | Electricity | Electricity | máquina-hora | 626 | 626 | 626 | 626 | 1 | BRL | 1380.32 | 2.205 | 4 | 4 | OBRAS DE CONSTRUÇÃO | Trabalhos de perfuração | EXPLORAÇÃO DO SOLO COM ESCAVADORAS DE CAÇAMBA ÚNICA | EXPLORAÇÃO DO SOLO COM ESCAVADORAS COM COLOCAÇÃO NA BORDAS DA VALA OU NO ESPAÇO
MEKA-TO-KAME-KAME_KAKANETO | Fitas de bronze das marcas BrOF6,5-0,15, rígidas, precisão normal, largura 51-300 mm, espessura 0,3, 0,35 mm | Material | General | t | 192569.17 | 192569.17 | 192569.17 | 192569.17 | 1 | BRL | 77027.67 | 0.4 | 4 | 4 | OBRAS DE CONSTRUÇÃO | Instalações de comunicação, radiodifusão e televisão | INSTALAÇÕES DE COMUNICAÇÕES, RADIODIFUSÃO E TELEVISÃO | BLOQUEIO DE RUÍDOS EM AMBIENTES
MEME-RI-KADX-KALI_KAKAKARI | Placas de aglomerado de madeira do grupo A, comuns, lixadas, laminadas em ambos os lados, monocromáticas, lisas, tipo I, espessura 19 mm | Material | General | m² | 173.95 | 173.95 | 173.95 | 173.95 | 1 | BRL | 18265.26 | 105 | 4 | 4 | OBRAS DE CONSTRUÇÃO | Instalações de comunicação, radiodifusão e televisão | INSTALAÇÕES DE COMUNICAÇÕES, RADIODIFUSÃO E TELEVISÃO | TRATAMENTO ACÚSTICO DE INSTALAÇÕES
MEPU-PU-KAPU-KAPU_KAKAKATO | Esmalte silicone orgânico resistente ao calor KO-174 | Material | General | t | 38160.04 | 38160.04 | 38160.04 | 38160.04 | 1 | BRL | 3014.64 | 0.08 | 4 | 4 | OBRAS DE CONSTRUÇÃO | Trabalhos de acabamento | TRABALHOS DE PINTURA | PINTURA DE FACHADAS A PARTIR DE ESCADARIAS OU PLATAFORMAS
RIPU-TO-KATO-KAME_KAMEMERI | Tubo termorretrátil de polietileno, espessura da parede 1-1,5 mm, comprimento do tubo 240-270 mm, diâmetro interno 18-38 mm | Material | General | m | 36.87 | 36.87 | 36.87 | 36.87 | 1 | BRL | 92.18 | 2.5 | 4 | 4 | MONTAGEM DE EQUIPAMENTOS | Equipamentos de sinalização, centralização, bloqueio e rede de contatos no trans | EQUIPAMENTOS DE SINALIZAÇÃO, CENTRALIZAÇÃO E BLOQUEIO EM FERROVIAS | DISPOSITIVOS DE ALIMENTAÇÃO ELÉTRICA E CABOS
RITO-VO-KATO-MEME_KARISAME | Flange plana soldável de aço, marca de aço 20, limite de temperatura de aplicação de -30 °C a +300 °C, pressão nominal 1,0 MPa, diâmetro nominal 100 mm | Material | General | unidade | 94.78 | 94.78 | 94.78 | 94.78 | 1 | BRL | 189.56 | 2 | 4 | 4 | OBRAS DE CONSTRUÇÃO | Fornecimento de gás - dispositivos internos | Instalação de reguladores de pressão de gás
KAPU-TO-KARI-KAME | Misturas secas à base de cimento | Abstract Material | General | t | 3410.04 | 3410.04 | 3410.04 | 3410.04 | 1 | BRL | 2202.89 | 0.645 | 4 | 4 | OBRAS DE CONSTRUÇÃO | Pisos | PISOS | Instalação de contraplacados
DXME-RIKA-MERI_KASATO | Escavadoras de múltiplas conchas, capacidade da concha 0,3 m3 | Equipment | General | máquina-hora | 2935.37 | 2935.37 | 2935.37 | 2935.37 | 1 | BRL | 19777.03 | 6.7375 | 4 | 4 | OBRAS DE CONSTRUÇÃO | Trabalhos de construção subaquática (mergulho) | OBRAS DE PROFUNDIZAÇÃO DO FUNDO MARINHO EM CONDIÇÕES MARÍTIMAS | OBRAS DE PROFUNDIZAÇÃO DO FUNDO MARINHO COM UTILIZAÇÃO DE EQUIPAMENTOS DE EXCAVA
DXME-RIKA-MERI_KANEKA | Escavadoras de múltiplas conchas, capacidade da concha 0,175 m3 | Equipment | General | máquina-hora | 1480.55 | 1480.55 | 1480.55 | 1480.55 | 1 | BRL | 14838.79 | 10.0225 | 4 | 4 | OBRAS DE CONSTRUÇÃO | Trabalhos de construção subaquática (mergulho) | OBRAS DE PROFUNDIZAÇÃO DO FUNDO MARINHO EM CONDIÇÕES MARÍTIMAS | OBRAS DE PROFUNDIZAÇÃO DO FUNDO MARINHO COM UTILIZAÇÃO DE EQUIPAMENTOS DE EXCAVA
KAVO-TO-KAVO-KARI_MEKASARI | Perfil angular de aço laminado a quente de alas iguais, marcas de aço St3sp, St3ps, largura das alas 110-125 mm, espessura das alas 7-16 mm | Material | General | t | 6111.82 | 6111.82 | 6111.82 | 6111.82 | 1 | BRL | 14607.25 | 2.39 | 4 | 4 | OBRAS DE CONSTRUÇÃO | Trabalhos de perfuração de montanhas | OBRAS DE PERFURAÇÃO DE MINAS, REALIZADAS DE FORMA CONVENCIONAL | TRILHOS PERMANENTES, DESVIOS, DESCIDAS
RITO-VO-KASA-MERI_KAMERIME | Tê de 60° oblíquo de ferro fundido maleável, diâmetro nominal 50x50 mm | Material | General | unidade | 69.92 | 69.92 | 69.92 | 69.92 | 1 | BRL | 69.92 | 1 | 4 | 4 | OBRAS DE CONSTRUÇÃO | Trabalhos de terraplenagem | OUTROS TIPOS DE TRABALHOS DE TERRAPLENAGEM, TRABALHOS PREPARATÓRIOS, ACOMPANHANT | REDUÇÃO DO NÍVEL DA ÁGUA
RITO-VO-KAPU-METO_KAKAKAPU | Esquina roscada de passagem igual, diâmetro nominal 40 mm | Material | General | unidade | 971.62 | 971.62 | 971.62 | 971.62 | 1 | BRL | 3157.78 | 3.25 | 4 | 4 | OBRAS DE CONSTRUÇÃO | Trabalhos de terraplenagem | OUTROS TIPOS DE TRABALHOS DE TERRAPLENAGEM, TRABALHOS PREPARATÓRIOS, ACOMPANHANT | REDUÇÃO DO NÍVEL DA ÁGUA
RIKA-RI-KAVO-KAME_KAKAKARI | Tiras metálicas DIN, galvanizadas, dimensões 7,5 x 35 x 300 mm | Material | General | 100 unidades | 691.15 | 691.15 | 691.15 | 691.15 | 1 | BRL | 12.09 | 0.0175 | 4 | 4 | MONTAGEM DE EQUIPAMENTOS | Equipamentos de sinalização, centralização, bloqueio e rede de contatos no trans | EQUIPAMENTOS DE SINALIZAÇÃO, CENTRALIZAÇÃO E BLOQUEIO EM FERROVIAS | DISPATCH, CENTRALIZAÇÃO ELÉTRICA E AUTOBLOQUEIO
KADX-TO-KARI-KAME | Corrimão de PVC para acabamento interno de paredes com base de alumínio | Abstract Material | General | m | 819 | 819 | 819 | 819 | 1 | BRL | 82718.82 | 101 | 4 | 4 | OBRAS DE CONSTRUÇÃO | Trabalhos de acabamento | OUTROS TRABALHOS | Instalação de sistema de proteção de paredes e cantos (defletores)
DXME-KASA-KAPU_KATOPU | Eletricidade: consumo de 12,5 kW·h/máquina-hora | Electricity | Electricity | máquina-hora | 7.41 | 7.41 | 7.41 | 7.41 | 1 | BRL | 58.46 | 7.89 | 4 | 4 | MONTAGEM DE EQUIPAMENTOS | Equipamentos para empresas da indústria de carvão e turfa | EQUIPAMENTO DE MINAS | EQUIPAMENTO PARA TRANSPORTE SUBTERRÂNEO
DXME-KASA-KAPU_KATOPU | Guindastes para depósitos de locomotivas elétricas, capacidade de carga 7 t | Equipment | General | máquina-hora | 85.65 | 85.65 | 85.65 | 85.65 | 1 | BRL | 675.8 | 7.89 | 4 | 4 | MONTAGEM DE EQUIPAMENTOS | Equipamentos para empresas da indústria de carvão e turfa | EQUIPAMENTO DE MINAS | EQUIPAMENTO PARA TRANSPORTE SUBTERRÂNEO
MEME-RI-MEME-KAME_KAKAKAME | Plástico laminado com lado decorativo | Material | General | 1000 m² | 62891.47 | 62891.47 | 62891.47 | 62891.47 | 1 | BRL | 6477.82 | 0.1 | 4 | 4 | OBRAS DE CONSTRUÇÃO | Instalações de comunicação, radiodifusão e televisão | INSTALAÇÕES DE COMUNICAÇÕES, RADIODIFUSÃO E TELEVISÃO | TRATAMENTO ACÚSTICO DE INSTALAÇÕES
RITO-VO-KAPU-MERI_KAMERITO | Tê de passagem igual sem costura soldável, pressão nominal até 16 MPa, diâmetro nominal 100 mm, diâmetro externo e espessura da parede 108x6,0 mm | Material | General | unidade | 168.45 | 168.45 | 168.45 | 168.45 | 1 | BRL | 80.01 | 0.475 | 4 | 4 | OBRAS DE CONSTRUÇÃO | Tubulações principais e industriais | MONTAGEM DE CONJUNTOS DE VÁLVULAS DE CORRENTE | NÓS DE VÁLVULAS LINEARES DE GASODUTOS
RIKA-RI-MEKA-KATO_KAKARIRI | Terminais de cabo de cobre P 10-6 | Material | General | 100 unidades | 444.35 | 444.35 | 444.35 | 444.35 | 1 | BRL | 3892.52 | 8.76 | 4 | 4 | MONTAGEM DE EQUIPAMENTOS | Equipamentos de comunicação | COMUNICAÇÃO POR RÁDIO, RADIODIFUSÃO, RADIOFONIA E TELEVISÃO | TRANSMISSORES COM POTÊNCIA DE ATÉ 2000 kW
KAME-PU-KAME-MEKA_KAKARISA | Toro sem abertura de passagem, comprimento 2000 mm, diâmetro 200 mm | Material | General | unidade | 2660.06 | 2660.06 | 2660.06 | 2660.06 | 1 | BRL | 545.32 | 0.205 | 4 | 4 | OBRAS DE CONSTRUÇÃO | Trabalhos com estacas, poços de mergulho, fixação de solos | TRABALHOS DE ESTACAS | TRABALHOS DE ESTACAS REALIZADOS EM SOLOS GELADOS E PERMANENTEMENTE GELADOS
RITO-VO-KATO-MEME_KARIDXME | Flange plana soldada de aço, marca de aço 20, limite de temperatura de aplicação de -30 °C a +300 °C, pressão nominal 2,5 MPa, diâmetro nominal 100 mm | Material | General | unidade | 170.25 | 170.25 | 170.25 | 170.25 | 1 | BRL | 340.5 | 2 | 4 | 4 | OBRAS DE CONSTRUÇÃO | Fornecimento de gás - dispositivos internos | Instalação de dispositivos de queimadores a gás
KAVO-ME-KASA-KANE | Cabeçote para sistema de limpeza, lavagem, desinfecção e combate a incêndios | Abstract Material | General | unidade | 4802.82 | 3362.98 | 5282.77 | 5282.77 | 2 | BRL | 4642.84 | 1 | 4 | 3 | OBRAS DE CONSTRUÇÃO | Construções de tijolo e blocos | CONDUITES DE LIXO | Montagem de conduta de lixo com tubo de cimento crisotila com sistema de limpeza
RITO-TO-MEME-KAME | Poços termométricos com revestimento protetor | Abstract Material | General | unidade | 3941.8 | 3941.8 | 3941.8 | 3941.8 | 1 | BRL | 0 | 0 | 4 | 4 | OBRAS DE CONSTRUÇÃO | Trabalhos com estacas, poços de mergulho, fixação de solos | TRABALHOS DE ESTACAS | TRABALHOS DE ESTACAS REALIZADOS EM SOLOS GELADOS E PERMANENTEMENTE GELADOS
MENE-RI-KATO-KARI_KAKATOTO | Palha solta | Material | General | m³ | 253.23 | 253.23 | 253.23 | 253.23 | 1 | BRL | 205.12 | 0.81 | 4 | 4 | OBRAS DE CONSTRUÇÃO | Arborização, plantações florestais de proteção | VERDURAÇÃO | PREPARAÇÃO DE ÁRVORES E ARBUSTOS, TERRA VEGETAL, ADUBO E GRAMA
DXME-RIKA-MEKA_KAKALI | Plataformas flutuantes autoelevatórias montáveis e desmontáveis, capacidade de carga 250 t | Equipment | General | máquina-hora | 5576.96 | 5576.96 | 5576.96 | 5576.96 | 1 | BRL | 8783.71 | 1.575 | 4 | 4 | OBRAS DE CONSTRUÇÃO | Trabalhos com estacas, poços de mergulho, fixação de solos | TRABALHOS DE ESTACAS | OBRAS DE ESTACAS REALIZADAS EM CONDIÇÕES FLUVIAS A PARTIR DE EMBARCAÇÕES
DXME-RIKA-MERI_KANEME | Escavadoras de múltiplas conchas, capacidade da caçamba 1 m3 | Equipment | General | máquina-hora | 15666.97 | 15666.97 | 15666.97 | 15666.97 | 1 | BRL | 54951.89 | 3.5075 | 4 | 4 | OBRAS DE CONSTRUÇÃO | Trabalhos de construção subaquática (mergulho) | OBRAS DE PROFUNDIZAÇÃO DO FUNDO MARINHO EM CONDIÇÕES MARÍTIMAS | OBRAS DE PROFUNDIZAÇÃO DO FUNDO MARINHO COM UTILIZAÇÃO DE EQUIPAMENTOS DE EXCAVA
DXME-RIKA-MERI_KASADX | Escavadoras de múltiplas conchas, capacidade da caçamba 0,9 m3 | Equipment | General | máquina-hora | 13508.34 | 13508.34 | 13508.34 | 13508.34 | 1 | BRL | 49474.28 | 3.6625 | 4 | 4 | OBRAS DE CONSTRUÇÃO | Trabalhos de construção subaquática (mergulho) | OBRAS DE PROFUNDIZAÇÃO DO FUNDO MARINHO EM CONDIÇÕES MARÍTIMAS | OBRAS DE PROFUNDIZAÇÃO DO FUNDO MARINHO COM UTILIZAÇÃO DE EQUIPAMENTOS DE EXCAVA
DXME-MEVO-KATO_SAKAPU | Compressores elétricos portáteis, pressão até 20 kPa, capacidade até 12 m3/h | Equipment | Compressors | máquina-hora | 0.59 | 0.59 | 0.59 | 0.59 | 1 | BRL | 14.71 | 25.1425 | 4 | 4 | OBRAS DE CONSTRUÇÃO | Trabalhos de acabamento | OUTROS TRABALHOS | Aplicação de revestimentos protetores multicomponentes
MEPU-ME-KASA-KAME_MEKAKAKA | Cola de montagem (pregos líquidos) | Material | General | kg | 89.99 | 89.99 | 89.99 | 89.99 | 1 | BRL | 471.86 | 5.2425 | 4 | 4 | OBRAS DE CONSTRUÇÃO | Trabalhos de acabamento | OUTROS TRABALHOS | Instalação de sistema de proteção de paredes e cantos (defletores)
KADX-TO-KAME-KAME | Corrimão-defletor de PVC para acabamento interno de paredes com base de alumínio | Abstract Material | General | m | 1358.03 | 1358.03 | 1358.03 | 1358.03 | 1 | BRL | 137160.99 | 101 | 4 | 4 | OBRAS DE CONSTRUÇÃO | Trabalhos de acabamento | OUTROS TRABALHOS | Instalação de sistema de proteção de paredes e cantos (defletores)
KASA-ME-KAPU-MEME | Painéis de paredes externas comuns de concreto armado | Abstract Material | General | unidade | 602.96 | 602.96 | 602.96 | 602.96 | 1 | BRL | 60295.61 | 100 | 4 | 4 | OBRAS DE CONSTRUÇÃO | Construções pré-fabricadas de concreto e concreto armado | EDIFÍCIOS RESIDENCIAIS, PÚBLICOS E ADMINISTRATIVOS DE EMPRESAS INDUSTRIAIS | BLOCOS E PAINÉIS DE PAREDES INTERNAS E EXTERNAS, DIÁFRAGMAS DE RIGIDEZ, DIVISÓRI
KASA-ME-KASA-KARI | Blocos de fundação de concreto armado para dispositivos de distribuição abertos | Abstract Material | General | unidade | 2720.2 | 2720.2 | 2720.2 | 2720.2 | 1 | BRL | 182616.33 | 67.1333 | 4 | 4 | OBRAS DE CONSTRUÇÃO | Ferrovias | ELETRIFICAÇÃO DE FERROVIAS | CONSTRUÇÕES DE SUBESTAÇÕES DE TRAÇÃO
DXME-RIKA-MERI_KASAVO | Escavadoras de múltiplas conchas, capacidade da caçamba 0,8 m3 | Equipment | General | máquina-hora | 11327.31 | 11327.31 | 11327.31 | 11327.31 | 1 | BRL | 43638.44 | 3.8525 | 4 | 4 | OBRAS DE CONSTRUÇÃO | Trabalhos de construção subaquática (mergulho) | OBRAS DE PROFUNDIZAÇÃO DO FUNDO MARINHO EM CONDIÇÕES MARÍTIMAS | OBRAS DE PROFUNDIZAÇÃO DO FUNDO MARINHO COM UTILIZAÇÃO DE EQUIPAMENTOS DE EXCAVA
DXME-RIKA-MERI_KASALI | Escavadoras de múltiplas conchas, capacidade da caçamba 0,7 m3 | Equipment | General | máquina-hora | 9146.32 | 9146.32 | 9146.32 | 9146.32 | 1 | BRL | 37499.91 | 4.1 | 4 | 4 | OBRAS DE CONSTRUÇÃO | Trabalhos de construção subaquática (mergulho) | OBRAS DE PROFUNDIZAÇÃO DO FUNDO MARINHO EM CONDIÇÕES MARÍTIMAS | OBRAS DE PROFUNDIZAÇÃO DO FUNDO MARINHO COM UTILIZAÇÃO DE EQUIPAMENTOS DE EXCAVA
KASA-ME-KALI-RIPU | Placas para peitoris | Abstract Material | General | unidade | 163.08 | 151.45 | 174.72 | 163.08 | 2 | BRL | 16459.95 | 101 | 4 | 4 | OBRAS DE CONSTRUÇÃO | Construções pré-fabricadas de concreto e concreto armado | EDIFÍCIOS RESIDENCIAIS, PÚBLICOS E ADMINISTRATIVOS DE EMPRESAS INDUSTRIAIS | PLACAS DE VARANDAS, BALCÕES, COBERTURAS, PARAPETOS, PAREDES, CERCA E PEQUENAS CO
RISA-ME-KAME-KAME_KAKAMEME | Trave de madeira impregnada com antisséptico, tipo T-6, seção 100x120 mm | Material | General | m³ | 5216.32 | 5216.32 | 5216.32 | 5216.32 | 1 | BRL | 234.74 | 0.045 | 4 | 4 | OBRAS DE CONSTRUÇÃO | Ferrovias | SINALIZAÇÃO, CENTRALIZAÇÃO E BLOQUEIO DE FERROVIAS | SUPORTES
DXME-KALI-KAVO_SAMEPU | Eletricidade: consumo 0,5 kW·h/máquina-hora | Electricity | Electricity | máquina-hora | 0.29 | 0.29 | 0.29 | 0.29 | 1 | BRL | 1.34 | 4.56 | 4 | 4 | OBRAS DE CONSTRUÇÃO | Proteção de estruturas e equipamentos de construção contra corrosão | DIVERSOS TRABALHOS | Proteção de superfícies de concreto armado de poços de esgoto com o uso de compo
DXME-KALI-KAVO_SAMEPU | Misturadores móveis cíclicos, volume do silo 80 l | Equipment | General | máquina-hora | 1.53 | 1.53 | 1.53 | 1.53 | 1 | BRL | 7 | 4.56 | 4 | 4 | OBRAS DE CONSTRUÇÃO | Proteção de estruturas e equipamentos de construção contra corrosão | DIVERSOS TRABALHOS | Proteção de superfícies de concreto armado de poços de esgoto com o uso de compo
MEPU-RI-KANE-KAVO_KAKAMETO | Aditivo líquido à base de polímero-silicato para mistura mineral silicatada de dois componentes, componente B | Material | General | kg | 27.05 | 27.05 | 27.05 | 27.05 | 1 | BRL | 1135.24 | 41.965 | 4 | 4 | OBRAS DE CONSTRUÇÃO | Proteção de estruturas e equipamentos de construção contra corrosão | DIVERSOS TRABALHOS | Proteção de superfícies de concreto armado de poços de esgoto com o uso de compo
KAME-LI-MESA-MEPU_KAMEDXME | Parafusos auto-roscantes de aço com cabeça sextavada, ponta de broca, diâmetro 6 mm, comprimento 20 mm | Material | General | t | 20178.02 | 20178.02 | 20178.02 | 20178.02 | 1 | BRL | 36.32 | 0 | 4 | 4 | OBRAS DE CONSTRUÇÃO | Trabalhos de acabamento | OUTROS TRABALHOS | Revestimento de estruturas metálicas com policarbonato
RIKA-ME-KARI-KANE_KAKARIRI | Pasta de solda PMKN-40 | Material | General | kg | 838.7 | 838.7 | 838.7 | 838.7 | 1 | BRL | 10.28 | 0.0125 | 4 | 4 | MONTAGEM DE EQUIPAMENTOS | Equipamentos de comunicação | LINHAS DE COMUNICAÇÃO | LINHAS DE COMUNICAÇÃO INTERURBANAS POR CABO
RITO-VO-KATO-KANE_KAKAKATO | Conector de aço montado com manilha e contraporca, diâmetro nominal de passagem 20 mm | Material | General | unidade | 11.03 | 11.03 | 11.03 | 11.03 | 1 | BRL | 283.96 | 25.75 | 4 | 4 | OBRAS DE CONSTRUÇÃO | Fornecimento de gás - dispositivos internos | Instalação de aquecedores de água
MEPU-RI-KANE-KAVO_KAKAMERI | Misturas secas anticorrosivas contra a ação de ácidos (exceto ácido fluorídrico) à base de polímero-silicato para mistura mineral silicatada de dois componentes | Material | General | kg | 46.95 | 46.95 | 46.95 | 46.95 | 1 | BRL | 16157.88 | 344.165 | 4 | 4 | OBRAS DE CONSTRUÇÃO | Proteção de estruturas e equipamentos de construção contra corrosão | DIVERSOS TRABALHOS | Proteção de superfícies de concreto armado de poços de esgoto com o uso de compo
MEVO-ME-MEKA-METO_KAKAKATO | Válvula passante de latão 11B1bk, conexão ao tubo por mufla, pressão nominal 0,6 MPa, diâmetro nominal 15 mm | Material | General | unidade | 20.93 | 20.93 | 20.93 | 20.93 | 1 | BRL | 20.93 | 1 | 4 | 4 | OBRAS DE CONSTRUÇÃO | Fornecimento de gás - dispositivos internos | Instalação de fogões a gás
MEME-RI-MEME-KAPU_KAKARINE | Contraplacado com camadas exteriores de folheado de bétula, marca FK, classe II/II, lixado, espessura 9-10 mm | Material | General | m³ | 3847.36 | 3847.36 | 3847.36 | 3847.36 | 1 | BRL | 857 | 0.2967 | 4 | 4 | OBRAS DE CONSTRUÇÃO | Pontes e tubulações | PASSADIÇOS E PONTES PEDONAS PREFABRICADAS DE CONCRETO ARMADO | PASSAGENS SUPERIORES PARA CARGAS AUTOMOTIVAS DE CONCRETO ARMADO PREFABRICADO SOB
KAME-SA-KATO-MEKA_KAKAKARI | Revestimento rodoviário móvel (MDP) de polietileno/polipropileno de alto peso molecular para solos fracos, espessura 40 mm | Material | General | m² | 1467.51 | 1467.51 | 1467.51 | 1467.51 | 1 | BRL | 146751.36 | 100 | 4 | 4 | OBRAS DE CONSTRUÇÃO | Rodovias | ESTRADAS, PASSAGENS DE RODOVIA, PASSARELAS, PASSADIÇOS E PASSAGENS EM PANTANOS | Instalação de revestimentos modulares de placas poliméricas
RISA-ME-KASA-KAPU | Chicote ferroviário | Abstract Material | General | t | 18061.53 | 18061.53 | 18061.53 | 18061.53 | 1 | BRL | 0 | 0 | 4 | 4 | OBRAS DE CONSTRUÇÃO | Túneis e metrôs | DISPOSIÇÃO DA VIA | CONSTRUÇÃO DE VIAS EM TÚNELES
RIPU-RI-KANE-KASA_KAKAKATO | Tampa pneumática com cordão de borracha, diâmetro externo nominal até 900 mm | Material | General | unidade | 13114.32 | 13114.32 | 13114.32 | 13114.32 | 1 | BRL | 1508.15 | 0.12 | 4 | 4 | REPAROS E CONSTRUÇÃO | Redes de engenharia externas | RECONSTRUÇÃO E REPARO DE REDES EXTERNAS DE ESGOTO SEM EXCAVAÇÃO | Montagem e desmontagem de tampão pneumático com cordão de borracha
RIME-RI-KATO-KARI_MEKALIRI | Fio de montagem MGSHV 1x0,35-1000 | Material | General | 1000 m | 1784.3 | 1784.3 | 1784.3 | 1784.3 | 1 | BRL | 81.19 | 0.06 | 4 | 4 | MONTAGEM DE EQUIPAMENTOS | Equipamentos de comunicação | COMUNICAÇÃO POR RÁDIO, RADIODIFUSÃO, RADIOFONIA E TELEVISÃO | NÓS DE TRANSMISSÃO DE RÁDIO
MEME-RI-MEKA-KARI | Painéis de parquet | Abstract Material | General | m² | 1232.06 | 1232.06 | 1232.06 | 1232.06 | 1 | BRL | 109191.68 | 88.625 | 4 | 4 | OBRAS DE CONSTRUÇÃO | Pisos | PISOS | Instalação de revestimentos de placas de parquete, ripas de madeira e placas de
RITO-VO-KAPU-KANE_KAMEMELI | Derivação de 90° com raio de curvatura R=1,5 Du para pressão até 16 MPa, diâmetro nominal 400 mm, diâmetro externo 426 mm, espessura da parede 9 mm | Material | General | unidade | 2397.83 | 2397.83 | 2397.83 | 2397.83 | 1 | BRL | 24577.76 | 10.25 | 4 | 4 | OBRAS DE CONSTRUÇÃO | Tubulações internas | TUBULAÇÕES DE TUBOS DE AÇO | Instalação de tubulações de aquecimento e abastecimento de água com tubos de aço
DXME-MEME-KARI_KAPUME | Equipamentos para perfuração horizontal do solo com base em um veículo com capacidade de carga de até 3 t e força de tração de 30 t | Equipment | General | máquina-hora | 45.78 | 45.78 | 45.78 | 45.78 | 1 | BRL | 161.73 | 3.5325 | 4 | 4 | OBRAS DE CONSTRUÇÃO | Instalações de comunicação, radiodifusão e televisão | INSTALAÇÕES DE COMUNICAÇÕES POR CABO | PASSAGENS SUBTERRÂNEAS OCULTAS
MEPU-RI-KATO-KALI | Revestimento impermeabilizante à base de cimento | Abstract Material | General | kg | 112.31 | 112.31 | 112.31 | 112.31 | 1 | BRL | 0 | 0 | 4 | 4 | OBRAS DE CONSTRUÇÃO | Proteção de estruturas e equipamentos de construção contra corrosão | REVESTIMENTO COM MATERIAIS DE LACA E TINTA | Impermeabilização de superfícies de estruturas de concreto e concreto armado com
KASA-ME-KARI-KAME | Âncoras de concreto armado | Abstract Material | General | m³ | 3999.77 | 3999.77 | 3999.77 | 3999.77 | 1 | BRL | 0 | 0 | 4 | 4 | OBRAS DE CONSTRUÇÃO | Ferrovias | ELETRIFICAÇÃO DE FERROVIAS | CONSTRUÇÕES DA REDE DE CONTATO
RISA-RI-KARI-KARI | Consolas isoladas | Abstract Material | General | unidade | 26488.92 | 26488.92 | 26488.92 | 26488.92 | 1 | BRL | 26488.92 | 1 | 4 | 4 | OBRAS DE CONSTRUÇÃO | Ferrovias | ELETRIFICAÇÃO DE FERROVIAS | CONSTRUÇÕES DA REDE DE CONTATO
KASA-ME-KALI-TOKA | Poços de elevador | Abstract Material | General | unidade | 4374.76 | 4374.76 | 4374.76 | 4374.76 | 1 | BRL | 437475.82 | 100 | 4 | 4 | OBRAS DE CONSTRUÇÃO | Construções pré-fabricadas de concreto e concreto armado | EDIFÍCIOS RESIDENCIAIS, PÚBLICOS E ADMINISTRATIVOS DE EMPRESAS INDUSTRIAIS | BLOCOS VOLUMOSOS, CABINES SANITÁRIAS, POÇOS DE ELEVADOR E BLOCOS DE VENTILAÇÃO
RIKA-RI-KARI-KALI_KAKAKAME | Calha metálica, dimensões 48 x 1000 mm | Material | General | unidade | 16.99 | 16.99 | 16.99 | 16.99 | 1 | BRL | 16.99 | 1 | 4 | 4 | MONTAGEM DE EQUIPAMENTOS | Equipamentos de comunicação | LINHAS DE COMUNICAÇÃO | LINHAS DE COMUNICAÇÃO POR CABO INTERURBANAS
RITO-SA-KARI-KARI_KAMEKADX | Tubos de aço eletro-soldados com costura reta de aço das marcas St2, 10, diâmetro externo 377 mm, espessura da parede 8 mm | Material | General | m | 610.82 | 610.82 | 610.82 | 610.82 | 1 | BRL | 158303.83 | 259.1675 | 4 | 4 | OBRAS DE CONSTRUÇÃO | Abastecimento de energia térmica e gasodutos - redes externas | GASODUTOS DE CIDADES E MUNICÍPIOS | DESLIGAMENTO E OBSTRUÇÃO SOB PRESSÃO DE GASODUTOS EM FUNCIONAMENTO
RITO-SA-KARI-KARI_KAKAPUNE | Tubos de aço eletro-soldados com costura reta de aço das marcas St2, 10, diâmetro externo 89 mm, espessura da parede 2,8 mm | Material | General | m | 42.53 | 42.53 | 42.53 | 42.53 | 1 | BRL | 3.12 | 0.07 | 4 | 4 | MONTAGEM DE EQUIPAMENTOS | Equipamentos de comunicação | LINHAS DE COMUNICAÇÃO | LINHAS DE COMUNICAÇÃO POR CABO INTERURBANAS
RIKA-RI-KADX-MEKA_KAKAMEME | Manga protetora para cabos de comunicação de conexão MS-25 | Material | General | unidade | 24.5 | 24.5 | 24.5 | 24.5 | 1 | BRL | 24.5 | 1 | 4 | 4 | MONTAGEM DE EQUIPAMENTOS | Equipamentos de comunicação | LINHAS DE COMUNICAÇÃO | LINHAS DE COMUNICAÇÃO POR CABO INTERURBANAS
RIRI-RI-KARI-KANE_KAKAKAME | Consolas de ferro fundido para poços de cabos e poços de comunicação, dimensões 109 x 60 x 65 mm | Material | General | 100 unidades | 2629.29 | 2629.29 | 2629.29 | 2629.29 | 1 | BRL | 558.72 | 0.2125 | 4 | 4 | MONTAGEM DE EQUIPAMENTOS | Equipamentos de comunicação | LINHAS DE COMUNICAÇÃO | LINHAS DE COMUNICAÇÃO POR CABO INTERURBANAS
MEME-ME-KAME-KAPU | Tábuas com encaixe tipo I, espessura 60 mm | Abstract Material | General | m³ | 5174.36 | 5174.36 | 5174.36 | 5174.36 | 1 | BRL | 70759.35 | 13.675 | 4 | 4 | OBRAS DE CONSTRUÇÃO | Trabalhos de perfuração de montanhas | OBRAS DE PERFURAÇÃO DE MINAS, REALIZADAS DE FORMA CONVENCIONAL | PILOTAGEM DE TÁBUAS (POSTA)
DXME-MEDX-KANE_KAKASA | Bombas submersíveis para lama, capacidade 50 m3/h, pressão até 50 m | Equipment | General | máquina-hora | 6.37 | 6.37 | 6.37 | 6.37 | 1 | BRL | 54.31 | 8.5275 | 4 | 4 | OBRAS DE CONSTRUÇÃO | Trabalhos com estacas, poços de mergulho, fixação de solos | FIXAÇÃO DE SOLOS | Construção de valas sob solução argilosa
DXME-MERI-KAME_KAKATO | Gradadores (sem trator) | Equipment | General | máquina-hora | 8.61 | 8.61 | 8.61 | 8.61 | 1 | BRL | 6.47 | 0.7525 | 4 | 4 | OBRAS DE CONSTRUÇÃO | Trabalhos de terraplenagem | OUTROS TIPOS DE TRABALHOS DE TERRAPLENAGEM, TRABALHOS PREPARATÓRIOS, ACOMPANHANT | TRABALHOS PREPARATÓRIOS RELACIONADOS COM A DERRUBADA DE ÁRVORES E LIMPEZA DE ÁRE
DXME-KASA-KANE_KATOKA | Guindastes sobre esteiras, capacidade de carga 400 t | Equipment | General | máquina-hora | 3259.63 | 3259.63 | 3259.63 | 3259.63 | 1 | BRL | 58730.47 | 18.0175 | 4 | 4 | MONTAGEM DE EQUIPAMENTOS | Equipamentos para empresas da indústria química e de refino de petróleo | EQUIPAMENTOS DE USO GERAL | EQUIPAMENTO FORNECIDO MONTADO
RITO-VO-KAPU-KANE_KAMEMEKA | Derivação de 90° com raio de curvatura R=1,5 Du para pressão até 16 MPa, diâmetro nominal 300 mm, diâmetro externo 325 mm, espessura da parede 12 mm | Material | General | unidade | 1642.04 | 1642.04 | 1642.04 | 1642.04 | 1 | BRL | 1642.04 | 1 | 4 | 4 | OBRAS DE CONSTRUÇÃO | Tubulações principais e industriais | MONTAGEM DE CONJUNTOS DE VÁLVULAS DE CORRENTE | NÓS DE VÁLVULAS LINEARES DE GASODUTOS
MEME-ME-KARI-KAPU_KAKASALI | Suporte de madeira simples impregnado, comprimento 6,5-13 m, diâmetro no topo 24 cm | Material | General | m³ | 4620.32 | 4620.32 | 4620.32 | 4620.32 | 1 | BRL | 270.29 | 0.06 | 4 | 4 | OBRAS DE CONSTRUÇÃO | Instalações de comunicação, radiodifusão e televisão | INSTALAÇÕES DE COMUNICAÇÕES POR CABO | SUPORTES DE LINHAS DE COMUNICAÇÃO E RADIOFONIA
RIRI-RI-KARI-RITO_KAMENEME | Nó de fixação da inclinação U-1 | Material | General | unidade | 241.33 | 241.33 | 241.33 | 241.33 | 1 | BRL | 603.33 | 2.5 | 4 | 4 | OBRAS DE CONSTRUÇÃO | Instalações de comunicação, radiodifusão e televisão | INSTALAÇÕES DE COMUNICAÇÕES POR CABO | SUPORTES DE LINHAS DE COMUNICAÇÃO E RADIOFONIA
RIRI-RI-KARI-RIKA_KAKAKAME | Braçadeira para fixação de travessas pintada | Material | General | unidade | 29.53 | 29.53 | 29.53 | 29.53 | 1 | BRL | 332.25 | 11.25 | 4 | 4 | MONTAGEM DE EQUIPAMENTOS | Equipamentos de comunicação | COMUNICAÇÃO DE SERVIÇO NO TRANSPORTE FERROVIÁRIO | COMUNICAÇÃO POR RÁDIO
RIRI-RI-KARI-MEVO_KAKAKAPU | Trave com um pino impregnada, equipada, comprimento 1250+550 mm (viga de pinho com secção transversal de 100x80 mm, impregnada com antisséptico, equipada com pino e braçadeira) | Material | General | unidade | 102.38 | 102.38 | 102.38 | 102.38 | 1 | BRL | 537.49 | 5.25 | 4 | 4 | MONTAGEM DE EQUIPAMENTOS | Equipamentos de comunicação | COMUNICAÇÃO DE SERVIÇO NO TRANSPORTE FERROVIÁRIO | COMUNICAÇÃO POR RÁDIO
RIRI-RI-KARI-KAVO_MEKAKADX | Suporte de aço para instalação de cabos ópticos e mancais em poços de cabos, completo com duas consolas e dois parafusos, comprimento 1250 mm | Material | General | completo | 245.14 | 245.14 | 245.14 | 245.14 | 1 | BRL | 245.14 | 1 | 4 | 4 | MONTAGEM DE EQUIPAMENTOS | Equipamentos de comunicação | LINHAS DE COMUNICAÇÃO | LINHAS DE COMUNICAÇÃO POR CABO DE FIBRA ÓPTICA
RIRI-RI-KARI-RIKA_MEKARIKA | Braçadeira de aço para fixação da cobertura protetora de emendas ópticas, dispositivos de suspensão de emendas, suportes para instalação de emendas, estruturas para enrolamento de reservas de cabos ópticos suspensos a um suporte com diâmetro de 150 a 400 mm, comprimento até 1004 mm | Material | General | completo | 101.18 | 101.18 | 101.18 | 101.18 | 1 | BRL | 202.37 | 2 | 4 | 4 | MONTAGEM DE EQUIPAMENTOS | Equipamentos de comunicação | LINHAS DE COMUNICAÇÃO | LINHAS DE COMUNICAÇÃO POR CABO DE FIBRA ÓPTICA
RIRI-RI-KARI-KAVO_MEKAMERI | Dispositivo de aço para instalação de mufas ópticas e colocação de reservas tecnológicas de cabos ópticos em suportes, com travessas, dimensões 900 x 800 x 130 mm | Material | General | completo | 351.01 | 351.01 | 351.01 | 351.01 | 1 | BRL | 351.01 | 1 | 4 | 4 | MONTAGEM DE EQUIPAMENTOS | Equipamentos de comunicação | LINHAS DE COMUNICAÇÃO | LINHAS DE COMUNICAÇÃO POR CABO DE FIBRA ÓPTICA
KAME-LI-MELI-MERI_KAKAKAPU | Escova de disco de arame de aço para rebarbadora, diâmetro 175 mm | Material | General | unidade | 55.36 | 55.36 | 55.36 | 55.36 | 1 | BRL | 132.86 | 2.4 | 4 | 4 | OBRAS DE CONSTRUÇÃO | Pontes e tubulações | DIVERSOS TRABALHOS | PINTURA DE ESTRUTURAS DE VÉU
KARI-RI-KATO-KAME_KAKAKANE | Pedra britada M 300, tamanho de 150 a 500 mm | Material | General | m³ | 273.24 | 273.24 | 273.24 | 273.24 | 1 | BRL | 3013.88 | 11.03 | 4 | 4 | OBRAS DE CONSTRUÇÃO | Pontes e tubulações | DIVERSOS TRABALHOS | DRENAGEM POR TRÁS DOS PILARES DAS PONTES
DXME-MESA-KATO_KAMETO | Tratores com rodas pneumáticas, potência 40 kW (55 hp) | Equipment | General | máquina-hora | 53.59 | 53.59 | 53.59 | 53.59 | 1 | BRL | 138 | 2.575 | 4 | 4 | OBRAS DE CONSTRUÇÃO | Trabalhos de terraplenagem | OUTROS TIPOS DE TRABALHOS DE TERRAPLENAGEM, TRABALHOS PREPARATÓRIOS, ACOMPANHANT | TRABALHOS PREPARATÓRIOS RELACIONADOS COM A DERRUBADA DE ÁRVORES E LIMPEZA DE ÁRE
RISA-ME-KAME-KASA_KAKARITO | Dormente de madeira de coníferas, impregnada, para ferrovias de bitola estreita, tipo III, comprimento 1200 mm | Material | General | unidade | 93.67 | 93.67 | 93.67 | 93.67 | 1 | BRL | 26.98 | 0.29 | 4 | 4 | OBRAS DE CONSTRUÇÃO | Pontes e tubulações | DIVERSOS TRABALHOS | PAREDES DE SUPORTE
KAME-LI-MESA-KATO_KAKATONE | Parafusos de aço galvanizado com cabeça sextavada e porca sextavada galvanizada, diâmetro da rosca do parafuso e da porca M24, comprimento do parafuso 50-240 mm | Material | General | kg | 24.01 | 24.01 | 24.01 | 24.01 | 1 | BRL | 62.3 | 2.5925 | 4 | 4 | OBRAS DE CONSTRUÇÃO | Construções monoliticas de concreto e concreto armado | CONSTRUÇÕES DE EDIFÍCIOS DE CENTRAIS NUCLEARES | Construção da laje de fundação de edifícios e estruturas de centrais nucleares c
KAVO-ME-KARI-MELI_KAKATORI | Malha de aço trançada simples de arame sem revestimento com células rombóides, diâmetro do arame 1,2 mm, tamanho da célula 15x15 mm | Material | General | m² | 16.56 | 16.56 | 16.56 | 16.56 | 1 | BRL | 184.63 | 11.15 | 4 | 4 | OBRAS DE CONSTRUÇÃO | Construções monoliticas de concreto e concreto armado | CONSTRUÇÕES DE EDIFÍCIOS DE CENTRAIS NUCLEARES | Disposição dos pisos dos edifícios e estruturas das centrais nucleares com VVER
DXME-MEDX-KANE_KAKASA | Eletricidade: consumo 4,29 kW·h/máquina-hora | Electricity | Electricity | máquina-hora | 2.54 | 2.54 | 2.54 | 2.54 | 1 | BRL | 21.68 | 8.5275 | 4 | 4 | OBRAS DE CONSTRUÇÃO | Trabalhos com estacas, poços de mergulho, fixação de solos | FIXAÇÃO DE SOLOS | Construção de valas sob solução argilosa
KAME-LI-KANE-MEPU_KAKATOPU | Cordões de PVC para soldagem a quente de linóleo, diâmetro 4 mm | Material | General | 100 m | 789.85 | 789.85 | 789.85 | 789.85 | 1 | BRL | 537.1 | 0.68 | 4 | 4 | OBRAS DE CONSTRUÇÃO | Pisos | PISOS | Instalação de revestimentos de linóleo
MERI-ME-KAME-KATO_KAKATOTO | Película difusora impermeabilizante, resistência máxima à tração 165/140 N/50 mm | Material | General | m² | 11.33 | 11.33 | 11.33 | 11.33 | 1 | BRL | 33.37 | 2.95 | 4 | 4 | OBRAS DE CONSTRUÇÃO | Proteção de estruturas e equipamentos de construção contra corrosão | PROTEÇÃO ANTICORROSIVA DE ESTRUTURAS METÁLICAS E TUBULAÇÕES TECNOLÓGICAS | Proteção anticorrosiva de tubulações tecnológicas com composições epóxi-alquídic
RIRI-ME-KAME-KAME_KAKATORI | Caixa de cabos, tipo BM2-2 | Material | General | unidade | 1115.74 | 1115.74 | 1115.74 | 1115.74 | 1 | BRL | 1394.68 | 1.25 | 4 | 4 | MONTAGEM DE EQUIPAMENTOS | Equipamentos de comunicação | COMUNICAÇÃO DE SERVIÇO NO TRANSPORTE FERROVIÁRIO | LINHAS DE COMUNICAÇÃO DE CABO
RIRI-ME-KAME-KAME_KAKATOME | Caixa de cabos, tipo BM1-2 | Material | General | unidade | 1102.29 | 1102.29 | 1102.29 | 1102.29 | 1 | BRL | 1102.29 | 1 | 4 | 4 | MONTAGEM DE EQUIPAMENTOS | Equipamentos de comunicação | COMUNICAÇÃO DE SERVIÇO NO TRANSPORTE FERROVIÁRIO | LINHAS DE COMUNICAÇÃO DE CABO
KAME-TO-KAME-KAME_MEKAMEPU | Gasolina solvente de petróleo Nepras-S 50/170 | Material | General | t | 15811.38 | 15811.38 | 15811.38 | 15811.38 | 1 | BRL | 89.85 | 0.01 | 4 | 4 | OBRAS DE CONSTRUÇÃO | Construções de tijolo e blocos | CONSTRUÇÕES DE PEDRA BRUTA, IMPERMEABILIZAÇÃO E BASE PARA FUNDAÇÕES | Impermeabilização de paredes e fundações
DXME-KASA-KADX_KAMESA | Guindastes em chassis especial do tipo automóvel, capacidade de carga 90 t | Equipment | General | máquina-hora | 1012.46 | 1012.46 | 1012.46 | 1012.46 | 1 | BRL | 17406.7 | 17.1925 | 4 | 4 | OBRAS DE CONSTRUÇÃO | Construções pré-fabricadas de concreto e concreto armado | CONSTRUÇÕES DE EDIFÍCIOS DE CENTRAIS NUCLEARES | Montagem de colunas inclinadas pré-fabricadas de concreto armado para torres de
KALI-RI-KATO-KAME | Ligações horizontais de barras de reforço | Abstract Material | General | t | 29971.91 | 29971.91 | 29971.91 | 29971.91 | 1 | BRL | 0 | 0 | 4 | 4 | OBRAS DE CONSTRUÇÃO | Construções pré-fabricadas de concreto e concreto armado | CONSTRUÇÕES DE EDIFÍCIOS DE CENTRAIS NUCLEARES | Instalação de blocos pré-fabricados de concreto armado para paredes e lajes de e
MEPU-SA-MEKA-KAME_KAKAKAME | Secativo de ácido graxo | Material | General | t | 37182.26 | 37182.26 | 37182.26 | 37182.26 | 1 | BRL | 0 | 0 | 4 | 4 | OBRAS DE CONSTRUÇÃO | Ferrovias | ESTRUTURA SUPERIOR DA VIA FÉRREA DE 1520 MM | COLOCAÇÃO DE VIAS EM PONTES
MEVO-RI-KATO-KARI | Cortinas de chuveiro | Abstract Material | General | completo | 2606.57 | 2606.57 | 2606.57 | 2606.57 | 1 | BRL | 26065.71 | 10 | 4 | 4 | OBRAS DE CONSTRUÇÃO | Água e esgoto - instalações internas | ADUCTOR DE ÁGUA E ESGOTO - DISPOSITIVOS INTERNOS | Instalação de banheiras, lavatórios, bidês, bases de chuveiro, cabines de duche,
KAME-LI-MEDX-KADX_KAKARITO | Mangote de tecido de borracha para água com pressão de 1 MPa (10 kgf/cm²), diâmetro interno de 25 mm | Material | General | m | 42.49 | 42.49 | 42.49 | 42.49 | 1 | BRL | 123.22 | 2.9 | 4 | 4 | OBRAS DE CONSTRUÇÃO | Construções monoliticas de concreto e concreto armado | EXECUÇÃO DE OUTROS TRABALHOS EM INSTALAÇÕES DE ARMAZENAMENTO | Teste e desinfecção de reservatórios
KAME-TO-KASA-TOVO_KATOPUME | Solução sulfúrica | Material | General | kg | 2.41 | 2.41 | 2.41 | 2.41 | 1 | BRL | 613.59 | 255 | 4 | 4 | MONTAGEM DE EQUIPAMENTOS | Equipamentos para empresas de siderurgia | EQUIPAMENTOS PARA A PRODUÇÃO DE TUBOS | Máquinas centrífugas
RITO-VO-KAPU-KANE_KAKADXPU | Derivação de 90° com raio de curvatura R=1,5 Du para pressão até 16 MPa, diâmetro nominal 200 mm, diâmetro externo 219 mm, espessura da parede 6 mm | Material | General | unidade | 354.73 | 354.73 | 354.73 | 354.73 | 1 | BRL | 2660.45 | 7.5 | 4 | 4 | OBRAS DE CONSTRUÇÃO | Tubulações principais e industriais | LIMPEZA DA CAVIDADE E TESTE DE TUBULAÇÕES | Montagem e desmontagem de um nó temporário para testes pneumáticos e limpeza com
RITO-TO-KATO-KARI_KAMERIME | Tubos de aço sem costura, deformados a quente, com chanfro removido, de aço das marcas 10, 20, 35, diâmetro externo 146 mm, espessura da parede 5 mm | Material | General | m | 239.91 | 239.91 | 239.91 | 239.91 | 1 | BRL | 38.39 | 0.16 | 4 | 4 | OBRAS DE CONSTRUÇÃO | Trabalhos com estacas, poços de mergulho, fixação de solos | TRABALHOS DE ESTACAS | OBRAS DE ESTACAS REALIZADAS EM CONDIÇÕES FLUVIAS A PARTIR DE EMBARCAÇÕES
RITO-TO-KATO-KARI_KAMEKAPU | Tubos de aço sem costura, deformados a quente, com chanfro removido, de aço das marcas 10, 20, 35, diâmetro externo de 127 mm, espessura da parede de 5 mm | Material | General | m | 207.48 | 207.48 | 207.48 | 207.48 | 1 | BRL | 33.2 | 0.16 | 4 | 4 | OBRAS DE CONSTRUÇÃO | Trabalhos com estacas, poços de mergulho, fixação de solos | TRABALHOS DE ESTACAS | OBRAS DE ESTACAS REALIZADAS EM CONDIÇÕES FLUVIAS A PARTIR DE EMBARCAÇÕES
KASA-ME-KALI-MELI | Placas para varandas | Abstract Material | General | unidade | 2151.3 | 2151.3 | 2151.3 | 2151.3 | 1 | BRL | 215130.1 | 100 | 4 | 4 | OBRAS DE CONSTRUÇÃO | Construções pré-fabricadas de concreto e concreto armado | EDIFÍCIOS RESIDENCIAIS, PÚBLICOS E ADMINISTRATIVOS DE EMPRESAS INDUSTRIAIS | PLACAS DE VARANDAS, BALCÕES, COBERTURAS, PARAPETOS, PAREDES, CERCA E PEQUENAS CO
RIKA-RI-MEKA-KATO_KAKAKASA | Terminais de cabo de cobre, seção transversal do fio 35 mm², diâmetro do orifício 10 mm | Material | General | 100 unidades | 477.9 | 477.9 | 477.9 | 477.9 | 1 | BRL | 7.17 | 0.015 | 4 | 4 | OBRAS DE CONSTRUÇÃO | Tubulações principais e industriais | INSTALAÇÃO DE PROTEÇÃO ELETROQUÍMICA DE TUBULAÇÕES | Instalação de ponto de controle e medição (KIP)
RIRI-RI-KARI-KADX_KAKARIRI | Ganchos para fixação de isoladores KN-16 | Material | General | t | 22418.38 | 22418.38 | 22418.38 | 22418.38 | 1 | BRL | 226.99 | 0.01 | 4 | 4 | OBRAS DE CONSTRUÇÃO | Instalações de comunicação, radiodifusão e televisão | INSTALAÇÕES DE COMUNICAÇÕES POR CABO | SUSPENSÃO DE CABOS EM LINHAS DE COMUNICAÇÃO E RADIOFONIA
MEVO-RI-KANE-MEKA | Escadas | Abstract Material | General | completo | 510.25 | 510.25 | 510.25 | 510.25 | 1 | BRL | 28063.88 | 55 | 4 | 4 | OBRAS DE CONSTRUÇÃO | Água e esgoto - instalações internas | ADUCTOR DE ÁGUA E ESGOTO - DISPOSITIVOS INTERNOS | Instalação de banheiras, lavatórios, bidês, bases de chuveiro, cabines de duche,
MEPU-RI-KATO-KALI_KAKAKAME | Material monocomponente à base de borracha e resina, impermeabilizante, anticorrosivo, do tipo secante, para obras de transporte e construção civil | Material | General | kg | 112.31 | 112.31 | 112.31 | 112.31 | 1 | BRL | 750.08 | 6.68 | 4 | 4 | OBRAS DE CONSTRUÇÃO | Pontes e tubulações | TUBOS DE PASSAGEM DE ÁGUA EM FUNDAÇÕES PRONTAS (BASE) E CALHAS DE DRENAGEM | TUBOS DE DRENAGEM DE METAL ONDULADO
KAME-LI-MESA-MEPU_MEKASAPU | Parafusos auto-roscantes de aço oxidado com cabeça esconda e fenda em cruz, ponta de broca, diâmetro 4,2 mm, comprimento 60 mm | Material | General | 100 unidades | 33.45 | 33.45 | 33.45 | 33.45 | 1 | BRL | 73.92 | 2.21 | 4 | 4 | OBRAS DE CONSTRUÇÃO | Água e esgoto - instalações internas | ADUCTOR DE ÁGUA E ESGOTO - DISPOSITIVOS INTERNOS | Instalação de tampas sanitárias (de inspeção), telas para banheiras
KALI-TO-KARI-MERI | Tubos metálicos corrugados para estradas | Abstract Material | General | m | 2667.53 | 2667.53 | 2667.53 | 2667.53 | 1 | BRL | 0 | 0 | 4 | 4 | OBRAS DE CONSTRUÇÃO | Pontes e tubulações | TUBOS DE PASSAGEM DE ÁGUA EM FUNDAÇÕES PRONTAS (BASE) E CALHAS DE DRENAGEM | TUBOS DE DRENAGEM DE METAL ONDULADO
KAME-RI-KATO-KATO_KAMEMERI | Mastique betuminosa antirruído e anticorrosiva | Material | General | t | 8991.21 | 8991.21 | 8991.21 | 8991.21 | 1 | BRL | 0 | 0 | 4 | 4 | OBRAS DE CONSTRUÇÃO | Ferrovias | ESTRUTURA SUPERIOR DA VIA FÉRREA DE 1520 MM | COLOCAÇÃO DE VIAS EM PONTES
KAPU-TO-KARI-MEVO | Colas para trabalhos de revestimento (mistura seca) | Abstract Material | General | t | 2427.15 | 2427.15 | 2427.15 | 2427.15 | 1 | BRL | 935.67 | 0.385 | 4 | 4 | OBRAS DE CONSTRUÇÃO | Pisos | PISOS | Instalação de revestimentos com argamassa de cimento a partir de ladrilhos
MEVO-ME-MEKA-KAVO_KAKAKAME | Torneira de latão para água, de parede, polida, para lavatórios e pias, diâmetro 15 mm | Material | General | unidade | 40.66 | 40.66 | 40.66 | 40.66 | 1 | BRL | 40.66 | 1 | 4 | 4 | OBRAS DE CONSTRUÇÃO | Tubulações internas | CONJUNTOS DE MEDIDORES DE ÁGUA E MEDIDORES DE ÁGUA (CONTRATADORES) | Disposição de unidades de medição de água com fabricação de conexões no local de
RIPU-TO-KATO-KAVO | Tubos de polietileno reticulado | Abstract Material | General | m | 51.44 | 51.44 | 51.44 | 51.44 | 1 | BRL | 5272.86 | 102.5 | 4 | 4 | OBRAS DE CONSTRUÇÃO | Tubulações internas | TUBULAÇÕES DE TUBOS DE PLÁSTICO | Instalação de tubulações de abastecimento de água e aquecimento com tubos de pol
DXME-MERI-KALI_KAMEME | Equipamentos para hidrossemeadura de gramíneas perenes em veículos com capacidade de carga de até 2 t, volume da cuba 1300 l | Equipment | General | máquina-hora | 74.39 | 74.39 | 74.39 | 74.39 | 1 | BRL | 60.44 | 0.8125 | 4 | 4 | OBRAS DE CONSTRUÇÃO | Trabalhos de terraplenagem | OUTROS TIPOS DE TRABALHOS DE TERRAPLENAGEM, TRABALHOS PREPARATÓRIOS, ACOMPANHANT | REFORÇO DE ENCOSTAS DE OBRAS DE TERRA
KAME-TO-KAME-KANE_KAKARIVO | Lubrificante a vácuo para vedação de juntas móveis de instalações a vácuo de vidro e metal | Material | Steel & Metal | kg | 686.81 | 686.81 | 686.81 | 686.81 | 1 | BRL | 1.44 | 0 | 4 | 4 | MONTAGEM DE EQUIPAMENTOS | Equipamentos para centrais nucleares | INSTALAÇÕES NUCLEARES DE GERAÇÃO DE VAPOR | EQUIPAMENTO COM REATOR ENERGÉTICO DE ALTA POTÊNCIA DE CANAL FERVENTE (RBMK)
KAME-TO-KAME-KANE_KAKATONE | Lubrificante líquido (óleo sintético) para redutores que operam na faixa de temperatura de -30 °C a +150 °C | Material | General | kg | 441.75 | 441.75 | 441.75 | 441.75 | 1 | BRL | 680.29 | 1.54 | 4 | 4 | MONTAGEM DE EQUIPAMENTOS | Equipamentos para centrais nucleares | INSTALAÇÕES NUCLEARES DE GERAÇÃO DE VAPOR | EQUIPAMENTO COM REATOR ENERGÉTICO DE ALTA POTÊNCIA DE CANAL FERVENTE (RBMK)
MEVO-SA-KAVO-MEME_KAKAKARI | Placa de montagem simples | Material | General | unidade | 12.95 | 12.95 | 12.95 | 12.95 | 1 | BRL | 51.8 | 4 | 4 | 4 | OBRAS DE CONSTRUÇÃO | Tubulações internas | TUBULAÇÕES DE TUBOS METÁLICOS POLIMÉRICOS MULTICAMADAS | Instalação de tubulações de abastecimento de água a partir de tubos multicamadas
MEVO-SA-KAVO-MEME_KAKAKAME | Placa de montagem dupla | Material | General | unidade | 43.58 | 43.58 | 43.58 | 43.58 | 1 | BRL | 610.1 | 14 | 4 | 4 | OBRAS DE CONSTRUÇÃO | Tubulações internas | TUBULAÇÕES DE TUBOS METÁLICOS POLIMÉRICOS MULTICAMADAS | Instalação de tubulações de abastecimento de água a partir de tubos multicamadas
DXME-KADX-MERI_SARIRI | Eletricidade: consumo 1,06 kW·h/máquina-hora | Electricity | Electricity | máquina-hora | 0.63 | 0.63 | 0.63 | 0.63 | 1 | BRL | 1.22 | 1.945 | 4 | 4 | OBRAS DE CONSTRUÇÃO | Ferrovias | ESTRUTURA SUPERIOR DA VIA FÉRREA DE 1520 MM | OUTROS TIPOS DE TRABALHOS
DXME-KADX-MERI_SARIRI | Complexos móveis mecanizados pré-fabricados seccionais para movimentação de equipamentos na instalação de estacas de injeção de perfuração utilizando tecnologia de descarga pulsada, com duas plataformas, duas guinchos com força de tração de 3,2 t, capacidade de carga de 50 t | Equipment | General | máquina-hora | 193.89 | 193.89 | 193.89 | 193.89 | 1 | BRL | 377.12 | 1.945 | 4 | 4 | OBRAS DE CONSTRUÇÃO | Ferrovias | ESTRUTURA SUPERIOR DA VIA FÉRREA DE 1520 MM | OUTROS TIPOS DE TRABALHOS
DXME-KANE-KANE_KASAKA | Elevadores de construção para carga e passageiros, capacidade de carga 100 t, altura de elevação 105 m | Equipment | General | máquina-hora | 256.29 | 256.29 | 256.29 | 256.29 | 1 | BRL | 35637.18 | 139.0525 | 4 | 4 | OBRAS DE CONSTRUÇÃO | Construções monoliticas de concreto e concreto armado | OBRAS CONSTRUÍDAS EM COFRAGEM DESLIZANTE | Montagem e desmontagem de cofragens deslizantes de torres de poços
RIPU-TO-KAME-KANE | Tubos de drenagem | Abstract Material | General | m | 5.98 | 5.98 | 5.98 | 5.98 | 1 | BRL | 621.99 | 104 | 4 | 4 | OBRAS DE CONSTRUÇÃO | Construções pré-fabricadas de concreto e concreto armado | CONSTRUÇÕES DE REDES DE AQUECIMENTO | Instalação de drenagem unilateral paralela de canais intransitáveis
KALI-RI-KALI-METO_KARIKAME | Parafuso de aço, diâmetro 15-17 mm, completo com porca de aço galvanizado, diâmetro 90 mm | Material | General | unidade | 115.44 | 115.44 | 115.44 | 115.44 | 1 | BRL | 184.7 | 1.6 | 4 | 4 | OBRAS DE CONSTRUÇÃO | Trabalhos de terraplenagem | OUTROS TIPOS DE TRABALHOS DE TERRAPLENAGEM, TRABALHOS PREPARATÓRIOS, ACOMPANHANT | EXPLORAÇÃO DE SOLOS PERMANENTEMENTE CONGELADOS E ROCHOSOS
DXME-MEKA-KAPU_KASADX | Tambores de inversão para saneamento de tubos com diâmetro até 250 mm, pressão até 0,9 bar | Equipment | General | máquina-hora | 13.65 | 13.65 | 13.65 | 13.65 | 1 | BRL | 233.09 | 17.0725 | 4 | 4 | REPAROS E CONSTRUÇÃO | Trabalhos sanitários e técnicos internos | DIVERSOS TRABALHOS | Restauração de sistemas de drenagem interna com mangas flexíveis de polímero
KAME-LI-MELI-KADX_MERIRILI | Broca de aço direcionadora, aço marca 40Kh, diâmetro 34 mm, comprimento 230 mm | Material | General | unidade | 7741.4 | 7741.4 | 7741.4 | 7741.4 | 1 | BRL | 1780.52 | 0.23 | 4 | 4 | OBRAS DE CONSTRUÇÃO | Abastecimento de energia térmica e gasodutos - redes externas | GASODUTOS DE CIDADES E MUNICÍPIOS | INSERÇÃO SOB GÁS EM GASODUTOS DE AÇO EM FUNCIONAMENTO
RIPU-TO-KAPU-MEME_KAKATOKA | Dreno corrugado para vaso sanitário em polipropileno reforçado com vedação de borracha, diâmetro de saída 110 mm, comprimento 500 mm | Material | General | unidade | 25.62 | 25.62 | 25.62 | 25.62 | 1 | BRL | 256.21 | 10 | 4 | 4 | OBRAS DE CONSTRUÇÃO | Água e esgoto - instalações internas | ADUCTOR DE ÁGUA E ESGOTO - DISPOSITIVOS INTERNOS | Instalação de vasos sanitários, bacias sanitárias, ralos hospitalares
MEVO-SA-KAVO-MEDX_KAKAKASA | Esfera de borracha de bloqueio, diâmetro 250 mm | Material | General | unidade | 984.24 | 984.24 | 984.24 | 984.24 | 1 | BRL | 14775.96 | 15.0125 | 4 | 4 | OBRAS DE CONSTRUÇÃO | Abastecimento de energia térmica e gasodutos - redes externas | GASODUTOS DE CIDADES E MUNICÍPIOS | INSERÇÃO SOB GÁS EM GASODUTOS DE AÇO EM FUNCIONAMENTO
RISA-ME-KAPU-KASA_KAKAKAME | Porcas de parafuso para fixação de trilhos, diâmetro M22 | Material | General | t | 24087.03 | 24087.03 | 24087.03 | 24087.03 | 1 | BRL | 48.17 | 0 | 4 | 4 | OBRAS DE CONSTRUÇÃO | Ferrovias | ESTRUTURA SUPERIOR DA VIA FÉRREA DE 1520 MM | COLOCAÇÃO DE VIAS EM PONTES
KAME-TO-KAPU-KAME_KAKAKANE | Óleo hidráulico VMGZ | Material | General | kg | 10.66 | 10.66 | 10.66 | 10.66 | 1 | BRL | 67.96 | 6.375 | 4 | 4 | OBRAS DE CONSTRUÇÃO | Trabalhos de terraplenagem | OUTROS TIPOS DE TRABALHOS DE TERRAPLENAGEM, TRABALHOS PREPARATÓRIOS, ACOMPANHANT | REFORÇO DE ENCOSTAS DE OBRAS DE TERRA
KAME-TO-KASA-RITO_KAMETOME | Cloreto de sódio técnico | Material | General | t | 1132.83 | 1132.83 | 1132.83 | 1132.83 | 1 | BRL | 56.64 | 0.05 | 4 | 4 | OBRAS DE CONSTRUÇÃO | Trabalhos de terraplenagem | OUTROS TIPOS DE TRABALHOS DE TERRAPLENAGEM, TRABALHOS PREPARATÓRIOS, ACOMPANHANT | EXCAVAÇÃO MANUAL DO SOLO
KAME-LI-MELI-KAPU | Cabos diamantados | Abstract Material | General | m | 1503.21 | 505.53 | 4496.26 | 505.53 | 2 | BRL | 505.53 | 1 | 4 | 3 | OBRAS DE CONSTRUÇÃO | Trabalhos de terraplenagem | OUTROS TIPOS DE TRABALHOS DE TERRAPLENAGEM, TRABALHOS PREPARATÓRIOS, ACOMPANHANT | EXPLORAÇÃO DE SOLOS PERMANENTEMENTE CONGELADOS E ROCHOSOS
RIPU-TO-KATO-KARI | Tubos de esgoto de polietileno de alta densidade com mangas, diâmetro 50 mm | Abstract Material | General | m | 96.71 | 96.71 | 96.71 | 96.71 | 1 | BRL | 9651.82 | 99.8 | 4 | 4 | OBRAS DE CONSTRUÇÃO | Tubulações internas | TUBULAÇÕES DE TUBOS DE PLÁSTICO | Instalação de tubulações de esgoto com tubos de polietileno de alta densidade
MEVO-SA-KAVO-MEDX_KAKAKAPU | Esfera de borracha de bloqueio, diâmetro 200 mm | Material | General | unidade | 834.88 | 834.88 | 834.88 | 834.88 | 1 | BRL | 12533.61 | 15.0125 | 4 | 4 | OBRAS DE CONSTRUÇÃO | Abastecimento de energia térmica e gasodutos - redes externas | GASODUTOS DE CIDADES E MUNICÍPIOS | INSERÇÃO SOB GÁS EM GASODUTOS DE AÇO EM FUNCIONAMENTO
RITO-VO-KAPU-MERI_KAKAMERI | Tê reto de ferro fundido, diâmetro 25 mm | Material | General | unidade | 4.72 | 4.72 | 4.72 | 4.72 | 1 | BRL | 4.72 | 1 | 4 | 4 | OBRAS DE CONSTRUÇÃO | Tubulações internas | CONJUNTOS DE MEDIDORES DE ÁGUA E MEDIDORES DE ÁGUA (CONTRATADORES) | Disposição de unidades de medição de água com fabricação de conexões no local de
RITO-VO-KATO-MEME_KARISANE | Flange plana soldada de aço, marca de aço 20, limite de temperatura de aplicação de -30 °C a +300 °C, pressão nominal 1,0 MPa, diâmetro nominal 300 mm | Material | General | unidade | 468.8 | 468.8 | 468.8 | 468.8 | 1 | BRL | 1640.8 | 3.5 | 4 | 4 | OBRAS DE CONSTRUÇÃO | Tubulações internas | CONJUNTOS DE MEDIDORES DE ÁGUA E MEDIDORES DE ÁGUA (CONTRATADORES) | Disposição de unidades de medição de água com fabricação de conexões no local de
MEVO-SA-KAVO-MEDX_KAKAKATO | Esfera de borracha de bloqueio, diâmetro 150 mm | Material | General | unidade | 751.92 | 751.92 | 751.92 | 751.92 | 1 | BRL | 11654.78 | 15.5 | 4 | 4 | OBRAS DE CONSTRUÇÃO | Abastecimento de energia térmica e gasodutos - redes externas | GASODUTOS DE CIDADES E MUNICÍPIOS | INSERÇÃO SOB GÁS EM GASODUTOS DE AÇO EM FUNCIONAMENTO
KAVO-PU-KARI-KAME | Malha de armadura | Abstract Material | General | t | 264.45 | 264.45 | 264.45 | 264.45 | 1 | BRL | 71.34 | 0.27 | 4 | 4 | OBRAS DE CONSTRUÇÃO | Construções monoliticas de concreto e concreto armado | OUTROS TRABALHOS | Reforço de superfícies de concreto
KAME-SA-KATO-KAVO_KAKAMEME | Película refletora para estradas, tipo A, B | Material | General | m² | 43.31 | 43.31 | 43.31 | 43.31 | 1 | BRL | 1265.08 | 29.2125 | 4 | 4 | OBRAS DE CONSTRUÇÃO | Construções monoliticas de concreto e concreto armado | CONSTRUÇÕES DE EDIFÍCIOS DE CENTRAIS NUCLEARES | Impermeabilização da parte subterrânea de edifícios e estruturas de centrais nuc
MEPU-SA-KALI-KAME_KAKAMEPU | Pó de alumínio PP-2 | Material | General | t | 83730.91 | 83730.91 | 83730.91 | 83730.91 | 1 | BRL | 503.85 | 0.02 | 4 | 4 | OBRAS DE CONSTRUÇÃO | Telhados | TELHADOS | Telhado de mastique betuminoso-polimérico
MEPU-SA-KADX-MEKA_KAMEKAME | Tolueno de petróleo | Material | General | t | 17015.43 | 17015.43 | 17015.43 | 17015.43 | 1 | BRL | 1148.54 | 0.0675 | 4 | 4 | OBRAS DE CONSTRUÇÃO | Telhados | TELHADOS | Telhado de mastique betuminoso-polimérico
DXME-MEDX-KANE_KAKATO | Eletricidade: consumo 1,16 kW·h/máquina-hora | Electricity | Electricity | máquina-hora | 0.69 | 0.69 | 0.69 | 0.69 | 1 | BRL | 0.17 | 0.2475 | 4 | 4 | REPAROS E CONSTRUÇÃO | Redes de engenharia externas | RECONSTRUÇÃO E REPARO DE REDES EXTERNAS DE ESGOTO SEM EXCAVAÇÃO | Testes hidráulicos em um trecho da tubulação saneado com mangas flexíveis
DXME-MEDX-KANE_KAKATO | Bombas submersíveis para lama, capacidade 25 m3/h, pressão até 20 m | Equipment | General | máquina-hora | 1.76 | 1.76 | 1.76 | 1.76 | 1 | BRL | 0.43 | 0.2475 | 4 | 4 | REPAROS E CONSTRUÇÃO | Redes de engenharia externas | RECONSTRUÇÃO E REPARO DE REDES EXTERNAS DE ESGOTO SEM EXCAVAÇÃO | Testes hidráulicos em um trecho da tubulação saneado com mangas flexíveis
KASA-ME-KAVO-KADX_KAKAKARI | Almofadas de apoio de concreto armado, volume de 0,003 a 0,016 m3, concreto B15, consumo de armadura de 100 a 150 kg/m3 | Material | General | m³ | 5655.31 | 5655.31 | 5655.31 | 5655.31 | 1 | BRL | 424.15 | 0.08 | 4 | 4 | REPAROS E CONSTRUÇÃO | Redes de engenharia externas | RECONSTRUÇÃO E REPARO DE REDES EXTERNAS DE ESGOTO SEM EXCAVAÇÃO | Substituição de trechos individuais de tubulações de redes de aquecimento dentro
DXME-RIME-MESA_KARITO | Serras pendulares elétricas para corte de metal laminado, diâmetro do disco 350 mm | Equipment | General | máquina-hora | 1.81 | 1.81 | 1.81 | 1.81 | 1 | BRL | 7.81 | 4.32 | 4 | 4 | OBRAS DE CONSTRUÇÃO | Túneis e metrôs | DISPOSIÇÃO DA VIA | CONSTRUÇÃO DE VIAS EM TÚNELES
DXME-MEKA-MEME_SARIPU | Eletricidade: consumo 2,64 kW·h/máquina-hora | Electricity | Electricity | máquina-hora | 1.56 | 1.56 | 1.56 | 1.56 | 1 | BRL | 3.09 | 1.975 | 4 | 4 | REPAROS E CONSTRUÇÃO | Redes de engenharia externas | RECONSTRUÇÃO E REPARO DE REDES EXTERNAS DE ESGOTO SEM EXCAVAÇÃO | Diagnóstico intra-tubular por meio do método de ressonância acústica de tubulaçõ
DXME-MEKA-MEME_SARIPU | Complexos móveis para diagnóstico da superfície interna de tubulações pelo método de ressonância acústica, diâmetro da tubulação 290-620 mm | Equipment | General | máquina-hora | 175.06 | 175.06 | 175.06 | 175.06 | 1 | BRL | 345.75 | 1.975 | 4 | 4 | REPAROS E CONSTRUÇÃO | Redes de engenharia externas | RECONSTRUÇÃO E REPARO DE REDES EXTERNAS DE ESGOTO SEM EXCAVAÇÃO | Diagnóstico intra-tubular por meio do método de ressonância acústica de tubulaçõ
MEPU-SA-KADX-KASA_KAMEKATO | Limpador de cola | Material | General | l | 146.58 | 146.58 | 146.58 | 146.58 | 1 | BRL | 7.07 | 0.05 | 4 | 4 | OBRAS DE CONSTRUÇÃO | Trabalhos de isolamento térmico | TRABALHOS DE ISOLAMENTO TÉRMICO | ISOLAMENTO DE SUPERFÍCIES QUENTES
MEPU-PU-KAME-KAME_KAKAKASA | Primário GF-0119 | Material | General | t | 15589.34 | 15589.34 | 15589.34 | 15589.34 | 1 | BRL | 43.03 | 0.01 | 4 | 4 | OBRAS DE CONSTRUÇÃO | Proteção de estruturas e equipamentos de construção contra corrosão | REVESTIMENTO COM MATERIAIS DE LACA E TINTA | Preparação de superfícies metálicas
MEPU-RI-KAME-KAME_KAKAKAPU | Composição organossilicato OS-51-03 | Material | General | t | 33682.31 | 33682.31 | 33682.31 | 33682.31 | 1 | BRL | 645.86 | 0.02 | 4 | 4 | OBRAS DE CONSTRUÇÃO | Proteção de estruturas e equipamentos de construção contra corrosão | REVESTIMENTO COM MATERIAIS DE LACA E TINTA | Preparação de superfícies de concreto e rebocadas
MEPU-RI-KAME-KAME_KAKAKATO | Composição organossilicato OS-12-03 | Material | General | t | 28964.81 | 28964.81 | 28964.81 | 28964.81 | 1 | BRL | 555.4 | 0.02 | 4 | 4 | OBRAS DE CONSTRUÇÃO | Proteção de estruturas e equipamentos de construção contra corrosão | REVESTIMENTO COM MATERIAIS DE LACA E TINTA | Preparação de superfícies de concreto e rebocadas
MEPU-TO-KARI-KANE_KAKAKAVO | Tinta polimérica à base de água para proteção de materiais de isolamento térmico, temperatura de aplicação de +7 a +30 °C, consumo 0,4 l/m², cor branca, cinza | Material | General | l | 163.44 | 163.44 | 163.44 | 163.44 | 1 | BRL | 0 | 0 | 4 | 4 | OBRAS DE CONSTRUÇÃO | Trabalhos de isolamento térmico | TRABALHOS DE ISOLAMENTO TÉRMICO | ISOLAMENTO DE SUPERFÍCIES QUENTES
KAME-ME-KARI-KAVO_MEKAPUSA | Paronite marca PMB-1, espessura de 0,4 a 5 mm | Material | General | kg | 42.35 | 42.35 | 42.35 | 42.35 | 1 | BRL | 4160.9 | 98.25 | 4 | 4 | REPAROS E CONSTRUÇÃO | Trabalhos sanitários e técnicos internos | CENTRAL DE AQUECIMENTO | Reparo de caldeiras de aquecimento
DXME-MEKA-KAPU_KAKAME | Máquinas de limpeza seccionais para tubos com diâmetro até 250 mm | Equipment | General | máquina-hora | 6.87 | 6.87 | 6.87 | 6.87 | 1 | BRL | 6.59 | 0.96 | 4 | 4 | REPAROS E CONSTRUÇÃO | Trabalhos sanitários e técnicos internos | ÁGUA E ESGOTO | Limpeza de tubos de esgoto interno com diâmetro de 50-150 mm com equipamento par
MEPU-PU-KAME-MEPU_KAKAKARI | Primário fosfatante, marcas VL-02, VL-023 | Material | General | t | 41508.45 | 41508.45 | 41508.45 | 41508.45 | 1 | BRL | 1621.94 | 0.04 | 4 | 4 | OBRAS DE CONSTRUÇÃO | Proteção de estruturas e equipamentos de construção contra corrosão | REVESTIMENTO COM MATERIAIS DE LACA E TINTA | Preparação de superfícies metálicas
KARI-PU-KATO-KATO_KAKATOKA | Cascalho de escória de metalurgia ferrosa e não ferrosa para betões M 600, fração 5-10 mm | Material | Steel & Metal | m³ | 613.43 | 613.43 | 613.43 | 613.43 | 1 | BRL | 0.25 | 0 | 4 | 4 | OBRAS DE CONSTRUÇÃO | Construções na construção rural | EDIFÍCIOS DE PECUÁRIA | Instalação de poços de ventilação com abertura manual individual da válvula
MELI-PU-KASA-KAVO_KAKAKAPU | Pó de magnésio cáustico, marca prefabricated modular-90 | Material | General | t | 6621.63 | 6621.63 | 6621.63 | 6621.63 | 1 | BRL | 1572.64 | 0.2375 | 4 | 4 | OBRAS DE CONSTRUÇÃO | Fornos e tubos industriais | REVESTIMENTO DE CALDEIRAS A VAPOR | Revestimento de vedação da superfície das caldeiras
MERI-RI-KATO-KAPU_KAKARIME | Chip de diatomita | Material | General | t | 3106.38 | 3106.38 | 3106.38 | 3106.38 | 1 | BRL | 495.08 | 0.1575 | 4 | 4 | OBRAS DE CONSTRUÇÃO | Fornos e tubos industriais | REVESTIMENTO DE CALDEIRAS A VAPOR | Revestimento com tijolos de penodiatomita
MERI-RI-KATO-KAPU | Tijolo de diatomito espumoso | Abstract Material | General | m³ | 1782.28 | 1782.28 | 1782.28 | 1782.28 | 1 | BRL | 1722.87 | 0.9667 | 4 | 4 | OBRAS DE CONSTRUÇÃO | Fornos e tubos industriais | REVESTIMENTO DE CALDEIRAS A VAPOR | Revestimento com tijolos de penodiatomita
DXME-MERI-KAVO_KATORI | Cavadores de valas fresadores (em trator) | Equipment | General | máquina-hora | 229.2 | 229.2 | 229.2 | 229.2 | 1 | BRL | 5007.97 | 21.85 | 4 | 4 | OBRAS DE CONSTRUÇÃO | Trabalhos de terraplenagem | DESENVOLVIMENTO MECANIZADO DE SOLOS (COM ESCAVADORAS, RASPADORAS, TRATORES, NIVE | EXPLORAÇÃO DO SOLO E INSTALAÇÃO DE DRENAGENS NA CONSTRUÇÃO HIDRÁULICA
MEPU-SA-KAPU-KAVO_KAKAMENE | Mastique térmico de asbesto-zircão | Material | General | m³ | 3704.04 | 3704.04 | 3704.04 | 3704.04 | 1 | BRL | 65.75 | 0.02 | 4 | 4 | OBRAS DE CONSTRUÇÃO | Trabalhos de isolamento térmico | TRABALHOS DE ISOLAMENTO TÉRMICO | ISOLAMENTO DE SUPERFÍCIES QUENTES
KAVO-TO-KATO-KAPU_KAKATOME | Fio de aço de baixo carbono recozido, diâmetro 0,8 mm | Material | General | t | 12611.48 | 12611.48 | 12611.48 | 12611.48 | 1 | BRL | 170.26 | 0.02 | 4 | 4 | OBRAS DE CONSTRUÇÃO | Trabalhos de isolamento térmico | TRABALHOS DE ISOLAMENTO TÉRMICO | ESTRUTURAS E ACABAMENTO DA ISOLAMENTO
RISA-ME-KATO-KAPU | Grampos de pressão | Abstract Material | General | unidade | 14.95 | 14.95 | 14.95 | 14.95 | 1 | BRL | 96177.44 | 6432 | 4 | 2 | OBRAS DE CONSTRUÇÃO | Túneis e metrôs | DISPOSIÇÃO DA VIA | CONSTRUÇÃO DE VIAS EM TÚNELES
MEVO-ME-MEME-KALI | Reguladores de largura da via para metrô | Abstract Material | General | unidade | 24.63 | 24.63 | 24.63 | 24.63 | 1 | BRL | 189968.03 | 7712 | 4 | 4 | OBRAS DE CONSTRUÇÃO | Túneis e metrôs | DISPOSIÇÃO DA VIA | CONSTRUÇÃO DE VIAS EM TÚNELES
MERI-RI-KASA-KAVO | Placas de isolamento térmico à base de fibra de vidro | Abstract Material | General | m³ | 508.65 | 508.65 | 508.65 | 508.65 | 1 | BRL | 6548.87 | 12.875 | 4 | 4 | OBRAS DE CONSTRUÇÃO | Trabalhos de isolamento térmico | TRABALHOS DE ISOLAMENTO TÉRMICO | ISOLAMENTO DE SUPERFÍCIES FRIGORÍFICAS DE CONSTRUÇÕES, REFRIGERADORES COM PRODUT
MERI-RI-KATO-KASA_KAKAKATO | Isocianato de sistema de componentes líquidos para pulverização de PU | Material | General | kg | 33 | 33 | 33 | 33 | 1 | BRL | 2819.86 | 85.44 | 4 | 4 | OBRAS DE CONSTRUÇÃO | Trabalhos de isolamento térmico | TRABALHOS DE ISOLAMENTO TÉRMICO | ISOLAMENTO DE SUPERFÍCIES QUENTES
KAVO-PU-KATO-KAME | Arame de reforço de aço B-II | Abstract Material | General | t | 6201.23 | 6201.23 | 6201.23 | 6201.23 | 1 | BRL | 6325.26 | 1.02 | 4 | 4 | OBRAS DE CONSTRUÇÃO | Pontes e tubulações | ESTRUTURAS DE VÃO DE FERRO-CONCRETO DE PONTES | ESTRUTURAS DE VÃO DE PONTES RODOVIÁRIAS
DXME-KASA-KATO_KAKASA | Guindastes consolares, capacidade de carga 130 t | Equipment | General | máquina-hora | 1841.78 | 1841.78 | 1841.78 | 1841.78 | 1 | BRL | 22722.93 | 12.3375 | 4 | 4 | OBRAS DE CONSTRUÇÃO | Pontes e tubulações | ESTRUTURAS DE VÃO DE FERRO-CONCRETO DE PONTES | ESTRUTURAS DE VÃO DE FERRO-CONCRETO DE PONTES SOB UMA VIA FÉRREA
MEVO-ME-KADX-KALI_KAMEVOSA | Válvula esférica de aço, com alavanca, conexão ao tubo por soldagem, pressão nominal 2,5 MPa, diâmetro nominal 65 mm | Material | General | unidade | 841.29 | 841.29 | 841.29 | 841.29 | 1 | BRL | 7571.61 | 9 | 4 | 4 | REPAROS E CONSTRUÇÃO | Redes de engenharia externas | RECONSTRUÇÃO E REPARO DE REDES EXTERNAS DE ESGOTO SEM EXCAVAÇÃO | Substituição de tubulações de aço para aquecimento, abastecimento de água quente
MERI-RI-KASA-KANE_KAKAKARI | Placas de poliestireno expandido para isolamento térmico, tipo T, PPS40 | Material | General | m³ | 1373.42 | 1373.42 | 1373.42 | 1373.42 | 1 | BRL | 664.05 | 0.485 | 4 | 4 | OBRAS DE CONSTRUÇÃO | Construções pré-fabricadas de concreto e concreto armado | EDIFÍCIOS RESIDENCIAIS, PÚBLICOS E ADMINISTRATIVOS DE EMPRESAS INDUSTRIAIS | JUNTAS DE DEFORMAÇÃO E HERMETIZAÇÃO DE JUNTO
MEPU-RI-KANE-KALI_MEKAKAME | Gel injetável, monocomponente, elástico, hidroativo, poliuretano, sem solventes, para impermeabilização e vedação de juntas e solos soltos | Material | General | kg | 173.7 | 173.7 | 173.7 | 173.7 | 1 | BRL | 56413.33 | 324.7767 | 3 | 3 | REPAROS E CONSTRUÇÃO | Outros trabalhos de reparação e construção | OUTROS TRABALHOS DE REPARO E CONSTRUÇÃO | Vedação de juntas de deformação (térmicas) em estruturas de concreto armado com
DXME-MEKA-KAPU_KARISA | Máquinas de enrolamento para o enrolamento de perfis de PVC de configuração complexa com largura de 67 a 80 mm, reforçados com aço, com fecho mecânico duplo com vedação, em tubos pelo método de enrolamento espiral | Equipment | General | máquina-hora | 470.63 | 470.63 | 470.63 | 470.63 | 1 | BRL | 38452.16 | 81.7033 | 3 | 3 | REPAROS E CONSTRUÇÃO | Redes de engenharia externas | RECONSTRUÇÃO E REPARO DE REDES EXTERNAS DE ESGOTO SEM EXCAVAÇÃO | Restauração de tubulações pelo método de enrolamento espiralado com perfil refor
RIPU-TO-KATO-METO_KARIVONE | Tubos de polietileno de pressão, exceto gasodutos PE100, para transporte de água, relação dimensional padrão SDR21, diâmetro externo nominal de 50 mm, espessura da parede de 2,4 mm | Material | General | m | 8.28 | 8.28 | 8.28 | 8.28 | 1 | BRL | 66.22 | 8 | 3 | 3 | REPAROS E CONSTRUÇÃO | Redes de engenharia externas | RECONSTRUÇÃO E REPARO DE REDES EXTERNAS DE ESGOTO SEM EXCAVAÇÃO | Restauração de tubulações pelo método de enrolamento espiralado com perfil refor
KAVO-ME-KAME-KARI | Produtos de colchão e gabião | Abstract Material | General | unidade | 19833.83 | 19833.83 | 19833.83 | 19833.83 | 1 | BRL | 0 | 0 | 3 | 3 | OBRAS DE CONSTRUÇÃO | Tubulações principais e industriais | MONTAGEM E SOLDAGEM DE TUBULAÇÕES NA TRILHA EM CONDIÇÕES NORMAIS | OUTROS TRABALHOS NA TRILHA
MELI-ME-KARI-KAPU | Placas de lã de mullito-silicata | Abstract Material | General | m³ | 7535.79 | 7535.79 | 7535.79 | 7535.79 | 1 | BRL | 0 | 0 | 3 | 3 | OBRAS DE CONSTRUÇÃO | Fornos e tubos industriais | REVESTIMENTO DE AGREGADOS TÉRMICOS | Revestimento de estruturas de painéis de fornos com concreto resistente ao calor
DXME-KALI-KALI_KASAME | Instalações para recepção e fornecimento de soluções duras, capacidade até 22,5 m3/h, capacidade 2,5 m3 | Equipment | General | máquina-hora | 11.09 | 11.09 | 11.09 | 11.09 | 1 | BRL | 17.44 | 1.5733 | 3 | 3 | OBRAS DE CONSTRUÇÃO | Fornos e tubos industriais | ELETRÓLISES PARA A INDÚSTRIA DE ALUMÍNIO | Enchimento com massa de carvão vegetal
DXME-KALI-KALI_KASAME | Eletricidade: consumo 3,47 kW·h/máquina-hora | Electricity | Electricity | máquina-hora | 2.05 | 2.05 | 2.05 | 2.05 | 1 | BRL | 3.23 | 1.5733 | 3 | 3 | OBRAS DE CONSTRUÇÃO | Fornos e tubos industriais | ELETRÓLISES PARA A INDÚSTRIA DE ALUMÍNIO | Enchimento com massa de carvão vegetal
RINE-ME-KARI-KAPU_KAKAKAVO | Junta de poliuretano para grampo de isolador de trilho de contato, tipo PPS-2 | Material | General | unidade | 40.7 | 40.7 | 40.7 | 40.7 | 1 | BRL | 3484.9 | 85.6333 | 3 | 3 | OBRAS DE CONSTRUÇÃO | Túneis e metrôs | DISPOSIÇÃO DA VIA | CONSTRUÇÃO DE VIAS EM TÚNELES
KAVO-RI-KARI-KASA_KAKASASA | Cabo de dupla torção LK-R, construção 6x19 (1+6+6/6)+1 o.s., marca B, de fio sem revestimento, grupo de marcação 1570-1770 N/mm², diâmetro 33,5 mm | Material | General | 10 m | 683.26 | 683.26 | 683.26 | 683.26 | 1 | BRL | 6809.8 | 9.9667 | 3 | 3 | OBRAS DE CONSTRUÇÃO | Pontes e tubulações | ESTRUTURAS DE VÃO DE FERRO-CONCRETO DE PONTES | ESTRUTURAS DE VÃO DE PONTES RODOVIÁRIAS
DXME-MELI-KARI_KALIRI | Aparelhos de detecção de danos na isolação por impulsos | Equipment | General | máquina-hora | 1.49 | 1.49 | 1.49 | 1.49 | 1 | BRL | 1.97 | 1.3233 | 3 | 3 | REPAROS E CONSTRUÇÃO | Outros trabalhos de reparação e construção | OUTROS TRABALHOS DE REPARO E CONSTRUÇÃO | Verificação da qualidade da isolação com o aparelho ANPI ou IPIT em valas aterra
MEPU-PU-KAPU-KADX_KAKARIVO | Esmalte HV-7141 | Material | General | t | 33653.25 | 33653.25 | 33653.25 | 33653.25 | 1 | BRL | 286.05 | 0.015 | 3 | 3 | OBRAS DE CONSTRUÇÃO | Proteção de estruturas e equipamentos de construção contra corrosão | REVESTIMENTO COM MATERIAIS DE LACA E TINTA | Pintura de superfícies de concreto e rebocadas preparadas
DXME-RIKA-MERI_KALIRI | Escavadoras de pino-papillon não autopropulsadas com fresadora, potência do acionamento da fresadora 350 kW | Equipment | General | máquina-hora | 520.69 | 520.69 | 520.69 | 520.69 | 1 | BRL | 493.1 | 0.9467 | 3 | 3 | OBRAS DE CONSTRUÇÃO | Trabalhos de construção subaquática (mergulho) | OBRAS DE PROFUNDIZAÇÃO DO FUNDO MARINHO EM CONDIÇÕES MARÍTIMAS | TRABALHOS DE FUNDO COM UTILIZAÇÃO DE MÁQUINAS DE TERRA DE ESTACA E PAPILÃO COM F
DXME-RIKA-MERI_KALITO | Escavadoras de estacas e papilionagem não autopropulsadas com fresadora, potência do acionamento da fresadora 550 kW | Equipment | General | máquina-hora | 999.08 | 999.08 | 999.08 | 999.08 | 1 | BRL | 494.88 | 0.4967 | 3 | 3 | OBRAS DE CONSTRUÇÃO | Trabalhos de construção subaquática (mergulho) | OBRAS DE PROFUNDIZAÇÃO DO FUNDO MARINHO EM CONDIÇÕES MARÍTIMAS | TRABALHOS DE FUNDO COM UTILIZAÇÃO DE MÁQUINAS DE TERRA DE ESTACA E PAPILÃO COM F
DXME-RIKA-MERI_KALIPU | Escavadoras de estacas e papilionagem não autopropulsadas com fresadora, potência do acionamento da fresadora 750 kW | Equipment | General | máquina-hora | 1183.12 | 1183.12 | 1183.12 | 1183.12 | 1 | BRL | 365.98 | 0.31 | 3 | 3 | OBRAS DE CONSTRUÇÃO | Trabalhos de construção subaquática (mergulho) | OBRAS DE PROFUNDIZAÇÃO DO FUNDO MARINHO EM CONDIÇÕES MARÍTIMAS | TRABALHOS DE FUNDO COM UTILIZAÇÃO DE MÁQUINAS DE TERRA DE ESTACA E PAPILÃO COM F
DXME-RIKA-MERI_KALISA | Escavadoras de estacas e papilionagem não autopropulsadas com fresadora, potência do acionamento da fresadora 900 kW | Equipment | General | máquina-hora | 1372.81 | 1372.81 | 1372.81 | 1372.81 | 1 | BRL | 408.18 | 0.3 | 3 | 3 | OBRAS DE CONSTRUÇÃO | Trabalhos de construção subaquática (mergulho) | OBRAS DE PROFUNDIZAÇÃO DO FUNDO MARINHO EM CONDIÇÕES MARÍTIMAS | TRABALHOS DE FUNDO COM UTILIZAÇÃO DE MÁQUINAS DE TERRA DE ESTACA E PAPILÃO COM F
MEVO-ME-KADX-KAME_KAKARILI | Válvula esférica de gás em aço de passagem reta, diâmetro nominal 100 mm | Material | General | unidade | 1091.41 | 1091.41 | 1091.41 | 1091.41 | 1 | BRL | 54.57 | 0.05 | 3 | 3 | OBRAS DE CONSTRUÇÃO | Abastecimento de energia térmica e gasodutos - redes externas | GASODUTOS DE CIDADES E MUNICÍPIOS | LIMPEZA DA CAVIDADE E TESTE DE TUBULAÇÕES
RIKA-TO-KAPU-KARI | Sinais, placas | Abstract Material | General | unidade | 385.05 | 385.05 | 385.05 | 385.05 | 1 | BRL | 385.05 | 1 | 3 | 3 | OBRAS DE CONSTRUÇÃO | Construções metálicas para construção civil | DIVERSOS TRABALHOS | OUTROS PRODUTOS DE AÇO
DXME-KANE-KANE_KASAVO | Elevadores de mina para revestimento de tubos industriais, altura 250 m | Equipment | General | máquina-hora | 703.72 | 703.72 | 703.72 | 703.72 | 1 | BRL | 3164.39 | 4.4967 | 3 | 3 | OBRAS DE CONSTRUÇÃO | Fornos e tubos industriais | CONSTRUÇÃO DE TUBOS INDUSTRIAIS | Construção de tubos industriais monoliticos de concreto armado
DXME-KANE-KANE_KASADX | Elevadores de mina para revestimento de tubos industriais, altura 330 m | Equipment | General | máquina-hora | 1001.52 | 1001.52 | 1001.52 | 1001.52 | 1 | BRL | 3375.13 | 3.37 | 3 | 3 | OBRAS DE CONSTRUÇÃO | Fornos e tubos industriais | CONSTRUÇÃO DE TUBOS INDUSTRIAIS | Construção de tubos industriais monoliticos de concreto armado
MEDX-TO-KARI-KALI_KAKAKAME | Válvula de guilhotina redonda em chapa de aço carbono e aço de qualidade, diâmetro 160 mm | Material | General | unidade | 67.49 | 67.49 | 67.49 | 67.49 | 1 | BRL | 472.46 | 7 | 3 | 3 | OBRAS DE CONSTRUÇÃO | Água e esgoto - instalações internas | ADUCTOR DE ÁGUA E ESGOTO - DISPOSITIVOS INTERNOS | Instalação de aquecedores individuais, colunas para banheiras, chaleiras
KAME-ME-KARI-KAVO_KAKAKASA | Juntas de paronita PMB, espessura 1 mm, diâmetro 250 mm | Material | General | 1000 unidades | 8725.69 | 8725.69 | 8725.69 | 8725.69 | 1 | BRL | 325.76 | 0.055 | 3 | 3 | OBRAS DE CONSTRUÇÃO | Aquecimento - instalações internas | ESQUENTADORES DE ÁGUA | Instalação de seções de aquecedores de água de alta velocidade
MEVO-RI-KARI-KATO | Cabine de duche | Abstract Material | General | completo | 3648.22 | 3648.22 | 3648.22 | 3648.22 | 1 | BRL | 36482.21 | 10 | 3 | 3 | OBRAS DE CONSTRUÇÃO | Água e esgoto - instalações internas | ADUCTOR DE ÁGUA E ESGOTO - DISPOSITIVOS INTERNOS | Instalação de banheiras, lavatórios, bidês, bases de chuveiro, cabines de duche,
KALI-TO-KARI-MEKA | Construções metálicas de juntas de deformação | Abstract Material | General | m | 2936.23 | 2936.23 | 2936.23 | 2936.23 | 1 | BRL | 200642.22 | 68.3333 | 3 | 3 | OBRAS DE CONSTRUÇÃO | Construções monoliticas de concreto e concreto armado | OUTROS TRABALHOS | Instalação de sistema de juntas de deformação com perfis
MEPU-ME-KARI-KAPU_KAMEKALI | Cola cianoacrilato | Material | General | kg | 5568.2 | 5568.2 | 5568.2 | 5568.2 | 1 | BRL | 16.43 | 0.01 | 3 | 3 | OBRAS DE CONSTRUÇÃO | Construções monoliticas de concreto e concreto armado | OUTROS TRABALHOS | Instalação de sistema de juntas de deformação com perfis
KAME-LI-MESA-KASA_KAKARINE | Porcas sextavadas de aço galvanizado, diâmetro da rosca M20 (M22) | Material | General | kg | 21.03 | 21.03 | 21.03 | 21.03 | 1 | BRL | 1700.04 | 80.8333 | 3 | 3 | OBRAS DE CONSTRUÇÃO | Construções monoliticas de concreto e concreto armado | VIGAS, CINTAS, TRAVESSAS, RIGELES | Construção de vigas e travessas
RITO-VO-KATO-MEME_KARISAVO | Flange plana soldada de aço, marca de aço 20, limite de temperatura de aplicação de -30 °C a +300 °C, pressão nominal 1,0 MPa, diâmetro nominal 400 mm | Material | General | unidade | 772.25 | 772.25 | 772.25 | 772.25 | 1 | BRL | 3088.98 | 4 | 3 | 3 | OBRAS DE CONSTRUÇÃO | Tubulações internas | CONJUNTOS DE MEDIDORES DE ÁGUA E MEDIDORES DE ÁGUA (CONTRATADORES) | Disposição de unidades de medição de água com fabricação de conexões no local de
MEVO-ME-KADX-KAVO | Válvulas esféricas roscadas | Abstract Material | General | unidade | 264.42 | 264.42 | 264.42 | 264.42 | 1 | BRL | 44070.46 | 166.6667 | 3 | 3 | OBRAS DE CONSTRUÇÃO | Tubulações internas | CONJUNTOS DE MEDIDORES DE ÁGUA E MEDIDORES DE ÁGUA (CONTRATADORES) | Instalação de medidores de água residenciais
RIPU-TO-KAME-KASA | Tubos de cloreto de polivinila (CPVC) | Abstract Material | General | m | 207.82 | 207.82 | 207.82 | 207.82 | 1 | BRL | 19718.02 | 94.88 | 3 | 3 | OBRAS DE CONSTRUÇÃO | Tubulações internas | TUBULAÇÕES DE TUBOS DE PLÁSTICO | Instalação de tubulações de abastecimento de água e aquecimento com tubos de clo
KAME-LI-MERI-MEKA | Malha geossintética | Abstract Material | General | m² | 6.13 | 6.13 | 6.13 | 6.13 | 1 | BRL | 674.14 | 110 | 3 | 3 | OBRAS DE CONSTRUÇÃO | Trabalhos de terraplenagem | OUTROS TIPOS DE TRABALHOS DE TERRAPLENAGEM, TRABALHOS PREPARATÓRIOS, ACOMPANHANT | REFORÇO DE ENCOSTAS DE OBRAS DE TERRA
KAME-LI-MESA-MEKA_KAKASAVO | Grampos de aço para montagem sem garras (SB), diâmetro de fixação 10 mm | Material | General | 10 unidades | 16.77 | 16.77 | 16.77 | 16.77 | 1 | BRL | 127.45 | 7.6 | 3 | 3 | MONTAGEM DE EQUIPAMENTOS | Aparelhos, meios de automação e informática | CONJUNTOS DE RECURSOS TÉCNICOS PARA SALAS DE OPERAÇÃO (CONTROLE) | Fiação em painéis e painéis de controle
MELI-PU-KASA-KAVO_KAKAKATO | Pó de magnésio cáustico, marca prefabricated modular-87 | Material | General | t | 6249.95 | 6249.95 | 6249.95 | 6249.95 | 1 | BRL | 634.37 | 0.2 | 3 | 3 | OBRAS DE CONSTRUÇÃO | Ferrovias | ESTRUTURA SUPERIOR DA VIA FÉRREA DE 1520 MM | CONSTRUÇÃO DE VIA SEM JUNTAS
KASA-ME-KAME-KALI | Construções pré-fabricadas de concreto armado | Abstract Material | General | m³ | 1891.41 | 1891.41 | 1891.41 | 1891.41 | 1 | BRL | 189140.95 | 100 | 3 | 3 | OBRAS DE CONSTRUÇÃO | Construções pré-fabricadas de concreto e concreto armado | CONSTRUÇÕES DE REDES DE AQUECIMENTO | Instalação de canais intransitáveis
KASA-ME-KAME-MERI | Construções pré-fabricadas de concreto armado | Abstract Material | General | unidade | 1915.6 | 1915.6 | 1915.6 | 1915.6 | 1 | BRL | 191560 | 100 | 3 | 3 | OBRAS DE CONSTRUÇÃO | Construções pré-fabricadas de concreto e concreto armado | CONSTRUÇÕES DE REDES DE AQUECIMENTO | Instalação de câmaras com paredes, suportes fixos e placas de cobertura de canai
MEVO-RI-KANE-MERI_MEKATONE | Tampa de plástico para vaso sanitário com tampa, tamanho de conexão 160 mm, com fixação, dimensões 450 x 370 mm | Material | General | unidade | 76.07 | 76.07 | 76.07 | 76.07 | 1 | BRL | 760.73 | 10 | 3 | 3 | OBRAS DE CONSTRUÇÃO | Água e esgoto - instalações internas | ADUCTOR DE ÁGUA E ESGOTO - DISPOSITIVOS INTERNOS | Instalação de vasos sanitários, bacias sanitárias, ralos hospitalares
MEVO-RI-KANE-KAME | Tanque com torneira | Abstract Material | General | completo | 347.58 | 347.58 | 347.58 | 347.58 | 1 | BRL | 13903.21 | 40 | 3 | 3 | OBRAS DE CONSTRUÇÃO | Água e esgoto - instalações internas | ADUCTOR DE ÁGUA E ESGOTO - DISPOSITIVOS INTERNOS | Instalação de vasos sanitários, bacias sanitárias, ralos hospitalares
RIKA-ME-KAME-MEPU | Grampos para cabos | Abstract Material | General | unidade | 32.42 | 32.42 | 32.42 | 32.42 | 1 | BRL | 23.34 | 0.72 | 3 | 3 | OBRAS DE CONSTRUÇÃO | Trabalhos de terraplenagem | OUTROS TIPOS DE TRABALHOS DE TERRAPLENAGEM, TRABALHOS PREPARATÓRIOS, ACOMPANHANT | EXPLORAÇÃO DE SOLOS PERMANENTEMENTE CONGELADOS E ROCHOSOS
KAME-TO-KAME-KALI_KAKAKANE | Álcool furfurílico | Material | General | t | 38326.84 | 38326.84 | 38326.84 | 38326.84 | 1 | BRL | 1405.32 | 0.0367 | 3 | 3 | OBRAS DE CONSTRUÇÃO | Pisos | PISOS | Instalação de revestimentos de concreto resistente a ácidos e ao calor
KAVO-ME-KARI-MELI_KAKAKAME | Malha de aço trançada simples de arame sem revestimento com malhas quadradas, diâmetro do arame 1,6 mm, tamanho da malha 45x45 mm | Material | General | m² | 11.77 | 11.77 | 11.77 | 11.77 | 1 | BRL | 23.81 | 2.02 | 3 | 3 | OBRAS DE CONSTRUÇÃO | Trabalhos de terraplenagem | OUTROS TIPOS DE TRABALHOS DE TERRAPLENAGEM, TRABALHOS PREPARATÓRIOS, ACOMPANHANT | EXPLORAÇÃO DE SOLOS PERMANENTEMENTE CONGELADOS E ROCHOSOS
MEPU-SA-MEME-MEKA_KARIKARI | Massa MS-006, cor rosa | Material | General | t | 27647.3 | 27647.3 | 27647.3 | 27647.3 | 1 | BRL | 11.06 | 0 | 3 | 3 | MONTAGEM DE EQUIPAMENTOS | Equipamentos de comunicação | SINALIZAÇÃO ELÉTRICA DE ALARME, INCÊNDIO, CHAMADA E DISTÂNCIA | SINALIZAÇÃO ELÉTRICA DE ALARME E INCÊNDIO
KARI-TO-KAME-KARI_MEMEMENE | Areia natural para obras de construção, classe II, fina | Material | General | m³ | 118.31 | 118.31 | 118.31 | 118.31 | 1 | BRL | 126.47 | 1.0667 | 3 | 3 | OBRAS DE CONSTRUÇÃO | Pisos | PISOS | Instalação de revestimentos com placas de ferro fundido
DXME-RIME-MEDX_KAPURI | Eletricidade: consumo 0,25 kW·h/máquina-hora | Electricity | Electricity | máquina-hora | 0.15 | 0.15 | 0.15 | 0.15 | 1 | BRL | 0.02 | 0.0567 | 3 | 3 | OBRAS DE CONSTRUÇÃO | Tubulações internas | TUBULAÇÕES DE TUBOS DE AÇO | Fabricação de elementos e montagem de conjuntos de tubulações de aço a partir de
MEPU-RI-KAPU-KAPU_KARIMERI | Resina de ureia-formaldeído | Material | General | kg | 4.87 | 4.87 | 4.87 | 4.87 | 1 | BRL | 243.76 | 50.0667 | 3 | 3 | OBRAS DE CONSTRUÇÃO | Pisos | PISOS | Instalação de revestimentos sem juntas com espessura de 5 mm
RISA-ME-KAME-KASA_KAKAMETO | Dormente de madeira de coníferas, impregnado, para ferrovias de bitola larga, tipo III | Material | General | unidade | 372.89 | 372.89 | 372.89 | 372.89 | 1 | BRL | 4101.83 | 11 | 3 | 3 | OBRAS DE CONSTRUÇÃO | Ferrovias | ESTRUTURA SUPERIOR DA VIA FÉRREA DE 1520 MM | OUTROS TIPOS DE TRABALHOS
RISA-TO-KATO-KAME_MEKAKATO | Suporte lateral de polímero, para fixação de JBR-65, tipo CP-TONEDX.KAKANE | Material | General | unidade | 10 | 10 | 10 | 10 | 1 | BRL | 72537.05 | 7253.3333 | 3 | 3 | OBRAS DE CONSTRUÇÃO | Ferrovias | ESTRUTURA SUPERIOR DA VIA FÉRREA DE 1520 MM | COLOCAÇÃO E DESMONTAGEM DE VIAS
RISA-TO-KATO-KAME_MEKAKARI | Calça de polímero para base de concreto armado sob os trilhos de fixação de trilhos com âncoras PFK-350, dimensões 200x194x10 mm | Material | General | unidade | 17.64 | 17.64 | 17.64 | 17.64 | 1 | BRL | 63963.95 | 3626.6667 | 3 | 3 | OBRAS DE CONSTRUÇÃO | Ferrovias | ESTRUTURA SUPERIOR DA VIA FÉRREA DE 1520 MM | COLOCAÇÃO E DESMONTAGEM DE VIAS
RISA-TO-MEPU-KAME_MEKADXRI | Isolador de pressão de poliamida para fixação de trilhos com âncora PFK-350, dimensões 53,5 x 55,6 x 27 mm | Material | General | unidade | 3.33 | 3.33 | 3.33 | 3.33 | 1 | BRL | 24156.73 | 7253.3333 | 3 | 3 | OBRAS DE CONSTRUÇÃO | Ferrovias | ESTRUTURA SUPERIOR DA VIA FÉRREA DE 1520 MM | COLOCAÇÃO E DESMONTAGEM DE VIAS
RISA-TO-MEPU-KAME_MEKADXTO | Isolador lateral de poliamida para fixação de trilhos com âncora PFK-350, dimensões 132 x 29,6 x 38,6 mm | Material | General | unidade | 3.33 | 3.33 | 3.33 | 3.33 | 1 | BRL | 24156.73 | 7253.3333 | 3 | 3 | OBRAS DE CONSTRUÇÃO | Ferrovias | ESTRUTURA SUPERIOR DA VIA FÉRREA DE 1520 MM | COLOCAÇÃO E DESMONTAGEM DE VIAS
RISA-TO-MEPU-KAME_MEMEKAKA | Terminal de mola para fixação de trilhos com âncora PFK-350, dimensões 125 x 108 x 32 mm | Material | General | unidade | 15.89 | 15.89 | 15.89 | 15.89 | 1 | BRL | 115243.75 | 7253.3333 | 3 | 3 | OBRAS DE CONSTRUÇÃO | Ferrovias | ESTRUTURA SUPERIOR DA VIA FÉRREA DE 1520 MM | COLOCAÇÃO E DESMONTAGEM DE VIAS
KAME-LI-MESA-KATO_KAKATOVO | Parafusos de aço galvanizado com cabeça sextavada e porca sextavada galvanizada, diâmetro da rosca do parafuso e da porca M36, comprimento do parafuso 60-300 mm | Material | General | kg | 25.39 | 25.39 | 25.39 | 25.39 | 1 | BRL | 118.68 | 4.6733 | 3 | 3 | MONTAGEM DE EQUIPAMENTOS | Aparelhos, meios de automação e informática | INSTRUMENTOS E MEIOS DE AUTOMATIZAÇÃO INSTALADOS EM EQUIPAMENTOS E COMUNICAÇÕES | DISPOSITIVOS REDUTORES
MEVO-RI-KARI-KADX | Bacias de piso | Abstract Material | General | completo | 547.75 | 547.75 | 547.75 | 547.75 | 1 | BRL | 21910.16 | 40 | 3 | 3 | OBRAS DE CONSTRUÇÃO | Água e esgoto - instalações internas | ADUCTOR DE ÁGUA E ESGOTO - DISPOSITIVOS INTERNOS | Instalação de vasos sanitários, bacias sanitárias, ralos hospitalares
MEVO-RI-KAME-KATO | Urinóis | Abstract Material | General | completo | 1951.21 | 1951.21 | 1951.21 | 1951.21 | 1 | BRL | 78048.37 | 40 | 3 | 3 | OBRAS DE CONSTRUÇÃO | Água e esgoto - instalações internas | ADUCTOR DE ÁGUA E ESGOTO - DISPOSITIVOS INTERNOS | Instalação de mictórios
RITO-VO-KAPU-KANE_KAMEMETO | Derivação de 90° com raio de curvatura R=1,5 Du para pressão até 16 MPa, diâmetro nominal 350 mm, diâmetro externo 377 mm, espessura da parede 9 mm | Material | General | unidade | 1577.17 | 1577.17 | 1577.17 | 1577.17 | 1 | BRL | 22080.44 | 14 | 3 | 3 | OBRAS DE CONSTRUÇÃO | Tubulações internas | TUBULAÇÕES DE TUBOS DE AÇO | Instalação de tubulações de aquecimento e gás com tubos de aço sem costura
MEPU-TO-KAME-KATO_KAKAKAME | Composição de primer de penetração profunda | Material | Paint & Coatings | kg | 10.03 | 10.03 | 10.03 | 10.03 | 1 | BRL | 107.7 | 10.7333 | 3 | 3 | OBRAS DE CONSTRUÇÃO | Pisos | PISOS | Instalação de revestimentos de linóleo
DXME-KATO-MESA_KAKASA | Instalações de perfuração pneumáticas sobre rodas e trilhos, não autopropulsadas com 1ª máquina de perfuração para trabalho em galerias horizontais e inclinadas | Equipment | General | máquina-hora | 305.22 | 305.22 | 305.22 | 305.22 | 1 | BRL | 4519.24 | 14.8067 | 3 | 3 | OBRAS DE CONSTRUÇÃO | Trabalhos de perfuração de montanhas | OBRAS DE PERFURAÇÃO DE MINAS, REALIZADAS DE FORMA CONVENCIONAL | EXPLORAÇÕES HORIZONTAIS E SEUS ACOPLAMENTOS, PERFURADAS POR MEIO DE EXPLOSIVOS
RIKA-RI-KADX-KATO_KAKARIPU | Manga de polietileno reta MPP 2 | Material | General | unidade | 76.66 | 76.66 | 76.66 | 76.66 | 1 | BRL | 76.66 | 1 | 3 | 3 | MONTAGEM DE EQUIPAMENTOS | Equipamentos de comunicação | COMUNICAÇÃO DE SERVIÇO NO TRANSPORTE FERROVIÁRIO | LINHAS DE COMUNICAÇÃO DE CABO
RIKA-RI-KADX-KATO_KAKARILI | Manga reta de polietileno MPP 10/12 | Material | General | unidade | 309.36 | 309.36 | 309.36 | 309.36 | 1 | BRL | 515.59 | 1.6667 | 3 | 3 | MONTAGEM DE EQUIPAMENTOS | Equipamentos de comunicação | COMUNICAÇÃO DE SERVIÇO NO TRANSPORTE FERROVIÁRIO | LINHAS DE COMUNICAÇÃO DE CABO
RIRI-RI-KARI-MEVO_KAKAKATO | Trave de madeira impregnada, comprimento 550 mm | Material | General | unidade | 31.32 | 31.32 | 31.32 | 31.32 | 1 | BRL | 31.32 | 1 | 3 | 3 | MONTAGEM DE EQUIPAMENTOS | Equipamentos de comunicação | COMUNICAÇÃO DE SERVIÇO NO TRANSPORTE FERROVIÁRIO | COMUNICAÇÃO POR RÁDIO
MEME-ME-KAME-MEPU | Rodapés | Abstract Material | General | m | 9 | 9 | 9 | 9 | 1 | BRL | 927.12 | 103 | 3 | 3 | OBRAS DE CONSTRUÇÃO | Pisos | PISOS | Instalação de revestimentos de linóleo
RISA-RI-KARI-KATO | Consolas não isoladas | Abstract Material | General | unidade | 17586.16 | 17586.16 | 17586.16 | 17586.16 | 1 | BRL | 17586.16 | 1 | 3 | 3 | OBRAS DE CONSTRUÇÃO | Ferrovias | ELETRIFICAÇÃO DE FERROVIAS | CONSTRUÇÕES DA REDE DE CONTATO
RITO-SA-KARI-KARI_KAKARISA | Tubos de aço eletro-soldados com costura reta de aço das marcas St2, 10, diâmetro externo 32 mm, espessura da parede 2,2 mm | Material | General | m | 13.96 | 13.96 | 13.96 | 13.96 | 1 | BRL | 46.77 | 3.35 | 3 | 3 | OBRAS DE CONSTRUÇÃO | Tubulações internas | TUBULAÇÕES DE TUBOS DE AÇO | Fabricação de mangas de aço
DXME-RIME-MEDX_KAPURI | Máquinas eletromecânicas para corte de tubos, potência do motor até 1 kW | Equipment | General | máquina-hora | 0.76 | 0.76 | 0.76 | 0.76 | 1 | BRL | 0.04 | 0.0567 | 3 | 3 | OBRAS DE CONSTRUÇÃO | Tubulações internas | TUBULAÇÕES DE TUBOS DE AÇO | Fabricação de elementos e montagem de conjuntos de tubulações de aço a partir de
MENE-TO-KARI-KATO_KAKAKAPU | Fertilizante granulado complexo, a granel | Material | General | t | 5657.52 | 5657.52 | 5657.52 | 5657.52 | 1 | BRL | 462.79 | 0.12 | 3 | 3 | OBRAS DE CONSTRUÇÃO | Trabalhos de terraplenagem | OUTROS TIPOS DE TRABALHOS DE TERRAPLENAGEM, TRABALHOS PREPARATÓRIOS, ACOMPANHANT | REFORÇO DE ENCOSTAS DE OBRAS DE TERRA
MEVO-SA-KADX-KAME | Toalheiros com fixações | Abstract Material | General | completo | 1089.58 | 1089.58 | 1089.58 | 1089.58 | 1 | BRL | 43583.11 | 40 | 3 | 3 | OBRAS DE CONSTRUÇÃO | Água e esgoto - instalações internas | ADUCTOR DE ÁGUA E ESGOTO - DISPOSITIVOS INTERNOS | Instalação de toalheiros, misturadores, conjuntos de banheiro
MEVO-ME-MEKA-MEKA | Misturadores | Abstract Material | General | unidade | 182.61 | 182.61 | 182.61 | 182.61 | 1 | BRL | 12782.98 | 70 | 3 | 3 | OBRAS DE CONSTRUÇÃO | Água e esgoto - instalações internas | ADUCTOR DE ÁGUA E ESGOTO - DISPOSITIVOS INTERNOS | Instalação de toalheiros, misturadores, conjuntos de banheiro
DXME-KADX-KADX_MEKAME | Linhas de montagem para a montagem de elos com dormentes de concreto armado (equipamento de oficina) | Equipment | General | máquina-hora | 919.08 | 919.08 | 919.08 | 919.08 | 1 | BRL | 13394.09 | 14.5733 | 3 | 3 | OBRAS DE CONSTRUÇÃO | Ferrovias | ESTRUTURA SUPERIOR DA VIA FÉRREA DE 1520 MM | COLOCAÇÃO E DESMONTAGEM DE VIAS
DXME-KADX-KADX_MEKAME | Eletricidade: consumo 54,45 kW·h/máquina-hora | Electricity | Electricity | máquina-hora | 32.28 | 32.28 | 32.28 | 32.28 | 1 | BRL | 470.39 | 14.5733 | 3 | 3 | OBRAS DE CONSTRUÇÃO | Ferrovias | ESTRUTURA SUPERIOR DA VIA FÉRREA DE 1520 MM | COLOCAÇÃO E DESMONTAGEM DE VIAS
DXME-KAME-KAPU_KAKAME | Instalações de duas barras no trator, potência 79 kW (108 hp) | Equipment | General | máquina-hora | 180.91 | 180.91 | 180.91 | 180.91 | 1 | BRL | 2171.54 | 12.0033 | 3 | 3 | OBRAS DE CONSTRUÇÃO | Trabalhos de terraplenagem | OUTROS TIPOS DE TRABALHOS DE TERRAPLENAGEM, TRABALHOS PREPARATÓRIOS, ACOMPANHANT | EXPLORAÇÃO DE SOLOS PERMANENTEMENTE CONGELADOS E ROCHOSOS
RITO-TO-KATO-KARI_KAMENETO | Tubos de aço sem costura, deformados a quente, com chanfro removido, de aço das marcas 10, 20, 35, diâmetro externo 273 mm, espessura da parede 8 mm | Material | General | m | 738.33 | 738.33 | 738.33 | 738.33 | 1 | BRL | 51525.39 | 69.7867 | 3 | 3 | OBRAS DE CONSTRUÇÃO | Tubulações internas | TUBULAÇÕES DE TUBOS DE AÇO | Instalação de tubulações de aquecimento e gás com tubos de aço sem costura
DXME-KASA-KADX_KAMEPU | Guindastes sobre chassis especial do tipo automóvel, capacidade de carga 500 t | Equipment | General | máquina-hora | 4167.23 | 4167.23 | 4167.23 | 4167.23 | 1 | BRL | 12793.38 | 3.07 | 3 | 3 | MONTAGEM DE EQUIPAMENTOS | Equipamentos para empresas da indústria química e de refino de petróleo | EQUIPAMENTOS DE USO GERAL | EQUIPAMENTO FORNECIDO MONTADO
DXME-MERI-KARI_KAKAME | Arrancadores-colhedores com trator, potência 59 kW (80 hp) | Equipment | General | máquina-hora | 110.31 | 110.31 | 110.31 | 110.31 | 1 | BRL | 197.45 | 1.79 | 3 | 3 | OBRAS DE CONSTRUÇÃO | Trabalhos de terraplenagem | OUTROS TIPOS DE TRABALHOS DE TERRAPLENAGEM, TRABALHOS PREPARATÓRIOS, ACOMPANHANT | TRABALHOS PREPARATÓRIOS RELACIONADOS COM A DERRUBADA DE ÁRVORES E LIMPEZA DE ÁRE
MEPU-SA-KAPU-KAVO | Mástique para revestimento de pisos | Abstract Material | General | kg | 248.56 | 248.56 | 248.56 | 248.56 | 1 | BRL | 809.47 | 3.2567 | 3 | 3 | OBRAS DE CONSTRUÇÃO | Pisos | PISOS | Instalação de revestimentos de xilolito e polivinilacetato
DXME-KANE-KATO_KADXDX | Guinchos móveis de perfuração com compartimento, tensão estática do cabo 160 kN (16 t), capacidade do cabo 1500 m | Equipment | General | máquina-hora | 204.88 | 204.88 | 204.88 | 204.88 | 1 | BRL | 2138.98 | 10.44 | 3 | 3 | OBRAS DE CONSTRUÇÃO | Trabalhos de perfuração de montanhas | OBRAS DE PERFURAÇÃO DE MINAS, REALIZADAS DE FORMA CONVENCIONAL | FIXAÇÕES PERMANENTES DE POÇOS VERTICAIS E POÇOS DE SEÇÃO TRANSVERSAL CIRCULAR E
DXME-KANE-KATO_KADXDX | Eletricidade: consumo 0,77 kWh/máquina-hora | Electricity | Electricity | máquina-hora | 0.46 | 0.46 | 0.46 | 0.46 | 1 | BRL | 4.8 | 10.44 | 3 | 3 | OBRAS DE CONSTRUÇÃO | Trabalhos de perfuração de montanhas | OBRAS DE PERFURAÇÃO DE MINAS, REALIZADAS DE FORMA CONVENCIONAL | FIXAÇÕES PERMANENTES DE POÇOS VERTICAIS E POÇOS DE SEÇÃO TRANSVERSAL CIRCULAR E
KASA-ME-KANE-KATO | Placas de concreto armado | Abstract Material | General | m² | 992.96 | 992.96 | 992.96 | 992.96 | 1 | BRL | 9929.64 | 10 | 3 | 3 | OBRAS DE CONSTRUÇÃO | Trabalhos de perfuração de montanhas | OBRAS DE PERFURAÇÃO DE MINAS, REALIZADAS DE FORMA CONVENCIONAL | FIXAÇÕES PERMANENTES DE ARMAÇÕES DE POÇOS INCLINADOS DE EXPLORAÇÕES HORIZONTAIS
KAVO-RI-KARI-KANE_KAKAKAME | Cabo de dupla torção LK-R, construção 6x19(1+6+6/6)+1 o.s., marca B, de fio galvanizado do grupo Zh, grupo de marcação 1570-1770 N/mm2, diâmetro 6,9 mm | Material | General | 10 m | 70.07 | 70.07 | 70.07 | 70.07 | 1 | BRL | 735.72 | 10.5 | 3 | 3 | MONTAGEM DE EQUIPAMENTOS | Equipamentos de comunicação | LINHAS DE COMUNICAÇÃO | LINHAS DE COMUNICAÇÃO POR CABO INTERURBANAS
RIKA-ME-KARI-MEKA_KAKAKARI | Suspensão metálica para cabos de comunicação P-8 | Material | General | t | 62759.56 | 62759.56 | 62759.56 | 62759.56 | 1 | BRL | 1799.11 | 0.03 | 3 | 3 | MONTAGEM DE EQUIPAMENTOS | Equipamentos de comunicação | LINHAS DE COMUNICAÇÃO | LINHAS DE COMUNICAÇÃO POR CABO INTERURBANAS
RIKA-ME-KARI-RIME_KAKASAKA | Conjunto de fixação KGP-16-3 | Material | General | unidade | 37.06 | 37.06 | 37.06 | 37.06 | 1 | BRL | 95.73 | 2.58 | 3 | 3 | MONTAGEM DE EQUIPAMENTOS | Equipamentos de comunicação | LINHAS DE COMUNICAÇÃO | LINHAS DE COMUNICAÇÃO POR CABO INTERURBANAS
DXME-KAPU-KATO_KAKAME | Máquinas de perfuração por percussão com cabo de pequeno porte, profundidade máxima de perfuração até 100 m, diâmetro máximo de perfuração 168 mm | Equipment | General | máquina-hora | 93.14 | 93.14 | 93.14 | 93.14 | 1 | BRL | 1310.12 | 14.0667 | 3 | 3 | OBRAS DE CONSTRUÇÃO | Trabalhos de terraplenagem | OUTROS TIPOS DE TRABALHOS DE TERRAPLENAGEM, TRABALHOS PREPARATÓRIOS, ACOMPANHANT | ATERRAMENTOS EM PANTANOS
DXME-KAME-KAME_KAMEPU | Bulldozers-revolvedores sobre trator, potência 79 kW (108 hp) | Equipment | Bulldozers | máquina-hora | 159.26 | 159.26 | 159.26 | 159.26 | 1 | BRL | 273.93 | 1.72 | 3 | 3 | OBRAS DE CONSTRUÇÃO | Trabalhos de terraplenagem | OUTROS TIPOS DE TRABALHOS DE TERRAPLENAGEM, TRABALHOS PREPARATÓRIOS, ACOMPANHANT | TRABALHOS ACOMPANHANTES
DXME-KAME-KAME_KAMESA | Bulldozers-revolvedores em trator, potência 121 kW (165 hp) | Equipment | Bulldozers | máquina-hora | 331.79 | 331.79 | 331.79 | 331.79 | 1 | BRL | 322.94 | 0.9733 | 3 | 3 | OBRAS DE CONSTRUÇÃO | Trabalhos de terraplenagem | OUTROS TIPOS DE TRABALHOS DE TERRAPLENAGEM, TRABALHOS PREPARATÓRIOS, ACOMPANHANT | TRABALHOS ACOMPANHANTES
RIPU-TO-KATO-KAME | Pacote de microtubos de polietileno | Abstract Material | General | m | 7.29 | 7.29 | 7.29 | 7.29 | 1 | BRL | 4980.61 | 683.4 | 3 | 3 | OBRAS DE CONSTRUÇÃO | Instalações de comunicação, radiodifusão e televisão | INSTALAÇÕES DE COMUNICAÇÕES POR CABO | CANALIZAÇÃO DE CABOS
RIPU-TO-KASA-KARI_MEMETODX | Tampa para microtubos de plástico, diâmetro 16-63 mm | Material | General | unidade | 3.11 | 3.11 | 3.11 | 3.11 | 1 | BRL | 19.08 | 6.14 | 3 | 3 | OBRAS DE CONSTRUÇÃO | Instalações de comunicação, radiodifusão e televisão | INSTALAÇÕES DE COMUNICAÇÕES POR CABO | CANALIZAÇÃO DE CABOS
RITO-VO-KAPU-KANE_KAMEKARI | Derivação de 90° com raio de curvatura R=1,5 Du para pressão até 16 MPa, diâmetro nominal 250 mm, diâmetro externo 273 mm, espessura da parede 9 mm | Material | General | unidade | 896.46 | 896.46 | 896.46 | 896.46 | 1 | BRL | 14940.95 | 16.6667 | 3 | 3 | OBRAS DE CONSTRUÇÃO | Tubulações internas | TUBULAÇÕES DE TUBOS DE AÇO | Instalação de tubulações de aquecimento e gás com tubos de aço sem costura
MEVO-ME-KANE-MEKA_KAKAKARI | Válvula reguladora dupla de latão com regulagem de cortiça KRDP, pressão nominal 1,6 MPa, diâmetro nominal 20 mm | Material | General | unidade | 71.48 | 71.48 | 71.48 | 71.48 | 1 | BRL | 214.45 | 3 | 3 | 3 | OBRAS DE CONSTRUÇÃO | Trabalhos de terraplenagem | OUTROS TIPOS DE TRABALHOS DE TERRAPLENAGEM, TRABALHOS PREPARATÓRIOS, ACOMPANHANT | REDUÇÃO DO NÍVEL DA ÁGUA
MEVO-ME-KANE-MEKA_KAKAKAPU | Válvula reguladora de latão de três vias KRTP, pressão nominal 1,6 MPa, diâmetro nominal 15 mm | Material | General | unidade | 25.09 | 25.09 | 25.09 | 25.09 | 1 | BRL | 50.19 | 2 | 3 | 3 | OBRAS DE CONSTRUÇÃO | Trabalhos de terraplenagem | OUTROS TIPOS DE TRABALHOS DE TERRAPLENAGEM, TRABALHOS PREPARATÓRIOS, ACOMPANHANT | REDUÇÃO DO NÍVEL DA ÁGUA
ME_MEKAKA_MEME | Categoria do trabalhador 1 | Labor | Labor | hora | 57.28 | 57.28 | 57.28 | 57.28 | 1 | BRL | 4408.7 | 76.9633 | 3 | 3 | OBRAS DE CONSTRUÇÃO | Rodovias | CONSTRUÇÃO DE ESTRADAS TEMPORÁRIAS | CONSTRUÇÃO DE ESTRADAS TEMPORÁRIAS DE TERRA E DE ESTRADAS DE PASSAGEM
KARI-RI-KATO-KAME_KAKAMERI | Pedra britada M 800, tamanho de 150 a 500 mm | Material | General | m³ | 279.63 | 279.63 | 279.63 | 279.63 | 1 | BRL | 612.4 | 2.19 | 3 | 3 | OBRAS DE CONSTRUÇÃO | Construções de tijolo e blocos | PLACAS DE SILLAN, ALÇAPÕES | Construção de alpendres
KAVO-ME-KASA-KAPU_KAKAMEME | Contentor de lixo metálico com tampa sem rodas, capacidade 750 l, dimensões 930 x 958 x 1060 mm | Material | Chemicals | completo | 1447.07 | 1447.07 | 1447.07 | 1447.07 | 1 | BRL | 1447.07 | 1 | 3 | 3 | OBRAS DE CONSTRUÇÃO | Construções de tijolo e blocos | CONDUITES DE LIXO | Instalação de conduto de lixo com tubos de cimento-crisotila
MEVO-SA-METO-KARI | Elevadores | Abstract Material | General | unidade | 462.93 | 462.93 | 462.93 | 462.93 | 1 | BRL | 4629.34 | 10 | 3 | 3 | OBRAS DE CONSTRUÇÃO | Aquecimento - instalações internas | DISPOSITIVOS DE ENTRADA DO SISTEMA | Instalação de elevadores
RITO-VO-KATO-KANE_KAKAKALI | Conexão de aço montada com manilha e contraporca, diâmetro nominal de passagem 32 mm | Material | General | unidade | 23.93 | 23.93 | 23.93 | 23.93 | 1 | BRL | 813.77 | 34 | 3 | 3 | OBRAS DE CONSTRUÇÃO | Fornecimento de gás - dispositivos internos | Instalação de fogões a gás
MEKA-TO-KARI-KATO_KAKAPUKA | Soldas de estanho-chumbo com antimônio, marca POSSu 40-2 | Material | General | kg | 206.73 | 206.73 | 206.73 | 206.73 | 1 | BRL | 7.86 | 0.0367 | 3 | 3 | MONTAGEM DE EQUIPAMENTOS | Equipamentos de comunicação | LINHAS DE COMUNICAÇÃO | LINHAS DE COMUNICAÇÃO INTERURBANAS POR CABO
RIKA-RI-KADX-MEKA_KAKAMELI | Manga protetora para cabos de comunicação de conexão MSC-70 | Material | General | unidade | 300.71 | 300.71 | 300.71 | 300.71 | 1 | BRL | 300.71 | 1 | 3 | 3 | MONTAGEM DE EQUIPAMENTOS | Equipamentos de comunicação | LINHAS DE COMUNICAÇÃO | LINHAS DE COMUNICAÇÃO INTERURBANAS POR CABO
DXME-KAVO-KAVO_KAMERI | Instalações para a preparação de emulsão betuminosa, capacidade 10-12 t/h | Equipment | General | máquina-hora | 106.08 | 106.08 | 106.08 | 106.08 | 1 | BRL | 12.73 | 0.12 | 3 | 3 | OBRAS DE CONSTRUÇÃO | Rodovias | PREPARAÇÃO DE MATERIAIS | Preparação de betume e emulsão betuminosa
RIRI-RI-KARI-MEPU_KAKARIRI | Arame de aço galvanizado para linhas aéreas de comunicação, classes 1, 2, diâmetro 2,0 mm | Material | General | t | 18250.57 | 18250.57 | 18250.57 | 18250.57 | 1 | BRL | 391.17 | 0.03 | 3 | 3 | OBRAS DE CONSTRUÇÃO | Ferrovias | SINALIZAÇÃO, CENTRALIZAÇÃO E BLOQUEIO DE FERROVIAS | SUPORTES
KATO-RI-KAME-KAME_KAKAKASA | Cimento Portland sem aditivos para construção civil CEM 0 52,5N | Material | General | t | 1013.19 | 1013.19 | 1013.19 | 1013.19 | 1 | BRL | 29539.62 | 29.155 | 3 | 3 | OBRAS DE CONSTRUÇÃO | Construções monoliticas de concreto e concreto armado | PREPARAÇÃO DE BETÕES E MISTURAS EM CONDIÇÕES DE CONSTRUÇÃO | Preparação de concreto leve
KASA-ME-KALI-KAVO | Cabines e bandejas sanitárias | Abstract Material | General | unidade | 92.73 | 92.73 | 92.73 | 92.73 | 1 | BRL | 9273.31 | 100 | 3 | 3 | OBRAS DE CONSTRUÇÃO | Construções pré-fabricadas de concreto e concreto armado | EDIFÍCIOS RESIDENCIAIS, PÚBLICOS E ADMINISTRATIVOS DE EMPRESAS INDUSTRIAIS | BLOCOS VOLUMOSOS, CABINES SANITÁRIAS, POÇOS DE ELEVADOR E BLOCOS DE VENTILAÇÃO
RITO-NE-KAME-KAME_KAKAKATO | Tubos de ferro fundido para esgoto, comprimento 2 m, diâmetro nominal 150 mm, espessura da parede 5 mm | Material | General | m | 346.95 | 346.95 | 346.95 | 346.95 | 1 | BRL | 35666.74 | 102.8 | 3 | 3 | OBRAS DE CONSTRUÇÃO | Tubulações internas | TUBULAÇÕES DE FERRO FUNDIDO | Instalação em valas de tubulações de ferro fundido para esgoto
RITO-TO-KATO-KARI_KAMESAVO | Tubos de aço sem costura, deformados a quente, com chanfro removido, de aço das marcas 10, 20, 35, diâmetro externo de 219 mm, espessura da parede de 7 mm | Material | General | m | 504.9 | 504.9 | 504.9 | 504.9 | 1 | BRL | 31371.09 | 62.1333 | 3 | 3 | OBRAS DE CONSTRUÇÃO | Tubulações internas | TUBULAÇÕES DE TUBOS DE AÇO | Instalação de tubulações de aquecimento e gás com tubos de aço sem costura
RITO-VO-KAPU-KANE_KAKADXSA | Derivação de 90° com raio de curvatura R=1,5 Du para pressão até 16 MPa, diâmetro nominal 200 mm, diâmetro externo 219 mm, espessura da parede 7 mm | Material | General | unidade | 428.1 | 428.1 | 428.1 | 428.1 | 1 | BRL | 5565.3 | 13 | 3 | 3 | OBRAS DE CONSTRUÇÃO | Tubulações internas | TUBULAÇÕES DE TUBOS DE AÇO | Instalação de tubulações de aquecimento e gás com tubos de aço sem costura
RITO-VO-KATO-KAPU_KAMEDXPU | Manga de aço de conexão, diâmetro nominal 40 mm | Material | General | unidade | 7.04 | 7.04 | 7.04 | 7.04 | 1 | BRL | 28.17 | 4 | 3 | 3 | OBRAS DE CONSTRUÇÃO | Trabalhos de terraplenagem | OUTROS TIPOS DE TRABALHOS DE TERRAPLENAGEM, TRABALHOS PREPARATÓRIOS, ACOMPANHANT | REDUÇÃO DO NÍVEL DA ÁGUA
RITO-VO-KATO-KAPU_KAMEDXNE | Manga de ligação em aço, diâmetro nominal 63 mm | Material | General | unidade | 32.26 | 32.26 | 32.26 | 32.26 | 1 | BRL | 129.04 | 4 | 3 | 3 | OBRAS DE CONSTRUÇÃO | Trabalhos de terraplenagem | OUTROS TIPOS DE TRABALHOS DE TERRAPLENAGEM, TRABALHOS PREPARATÓRIOS, ACOMPANHANT | REDUÇÃO DO NÍVEL DA ÁGUA
KAVO-ME-KASA-KATO_MEKAMEPU | Flange de suporte de aço, diâmetro interno de 450 mm, altura da flange de 50 mm, diâmetro externo do tubo de 392 mm | Material | General | unidade | 368.93 | 368.93 | 368.93 | 368.93 | 1 | BRL | 368.93 | 1 | 3 | 3 | OBRAS DE CONSTRUÇÃO | Construções de tijolo e blocos | CONDUITES DE LIXO | Montagem de conduta de lixo com tubo de cimento crisotila com sistema de limpeza
KARI-TO-KAME-KASA_KATOLIPU | Areia proveniente de resíduos de britagem para obras de construção, classe I, M 1000, granulometria elevada | Material | General | m³ | 193.91 | 193.91 | 193.91 | 193.91 | 1 | BRL | 2506.02 | 12.9233 | 3 | 3 | OBRAS DE CONSTRUÇÃO | Rodovias | PREPARAÇÃO DE MATERIAIS | Preparação de misturas organominerales e de concreto asfáltico granulado em uma
KAME-LI-KALI-MERI_MEKAKANE | Película de polietileno, espessura 80 mícrons | Material | General | m² | 0.96 | 0.96 | 0.96 | 0.96 | 1 | BRL | 22.42 | 23.3333 | 3 | 3 | OBRAS DE CONSTRUÇÃO | Pisos | PISOS | Instalação de contraplacados
RITO-VO-KATO-MEME_KAMERIVO | Flange plana soldável de aço com saliência de conexão, marca de aço 20, pressão nominal 1 MPa, diâmetro nominal 50 mm | Material | General | unidade | 48.08 | 48.08 | 48.08 | 48.08 | 1 | BRL | 96.15 | 2 | 3 | 3 | OBRAS DE CONSTRUÇÃO | Fornecimento de gás - dispositivos internos | Instalação de reguladores de pressão de gás
MELI-PU-KATO-KATO_KAKAKARI | Mortar de periclásio-cromito, marca MPHV | Material | Concrete & Cement | t | 6596.66 | 6596.66 | 6596.66 | 6596.66 | 1 | BRL | 43.98 | 0.01 | 3 | 3 | OBRAS DE CONSTRUÇÃO | Fornecimento de gás - dispositivos internos | Instalação de válvulas antiexplosão
KAME-LI-KALI-RIDX | Revestimento antivandalismo de um componente | Abstract Material | General | l | 145.33 | 145.33 | 145.33 | 145.33 | 1 | BRL | 2264.79 | 15.5833 | 3 | 3 | OBRAS DE CONSTRUÇÃO | Trabalhos de acabamento | OUTROS TRABALHOS | Aplicação de revestimentos protetores multicomponentes
DXME-KASA-KANE_KAMEME | Guindastes sobre esteiras, capacidade de carga 130 t | Equipment | General | máquina-hora | 801.43 | 801.43 | 801.43 | 801.43 | 1 | BRL | 35364.34 | 44.1267 | 3 | 3 | MONTAGEM DE EQUIPAMENTOS | Equipamentos para empresas da indústria química e de refino de petróleo | EQUIPAMENTOS PARA PRODUÇÕES ESPECÍFICAS DA INDÚSTRIA QUÍMICA | EQUIPAMENTOS PARA EMPRESAS DA INDÚSTRIA DE NITROGÊNIO E PRODUTOS DE SÍNTESE ORGÂ
DXME-KAVO-KAVO_KAMERI | Eletricidade: consumo 32,34 kW·h/máquina-hora | Electricity | Electricity | máquina-hora | 19.17 | 19.17 | 19.17 | 19.17 | 1 | BRL | 2.3 | 0.12 | 3 | 3 | OBRAS DE CONSTRUÇÃO | Rodovias | PREPARAÇÃO DE MATERIAIS | Preparação de betume e emulsão betuminosa
KALI-RI-KALI-KARI_KAKAKATO | Condutor metálico para módulos de solo, marca GP-1500, dimensões 4200 x 4200 mm | Material | General | unidade | 14323.88 | 14323.88 | 14323.88 | 14323.88 | 1 | BRL | 214.86 | 0.02 | 3 | 3 | OBRAS DE CONSTRUÇÃO | Rodovias | ESTRADAS, PASSAGENS DE RODOVIA, PASSARELAS, PASSADIÇOS E PASSAGENS EM PANTANOS | Colocação de módulos de solo para a construção de passagens, estradas, plataform
RIPU-RI-KASA-KAME_KAKAKASA | Tubos de cimento crisotilo sem pressão, diâmetro nominal 300 mm | Material | General | m | 124.05 | 124.05 | 124.05 | 124.05 | 1 | BRL | 574.75 | 4.6333 | 3 | 3 | OBRAS DE CONSTRUÇÃO | Construções de tijolo e blocos | CONDUITES DE LIXO | Instalação de conduto de lixo com tubos de cimento-crisotila
RITO-VO-KATO-MEME_KARIDXKA | Flange plana soldada de aço, marca de aço 20, limite de temperatura de aplicação de -30 °C a +300 °C, pressão nominal 2,5 MPa, diâmetro nominal 80 mm | Material | General | unidade | 108.55 | 108.55 | 108.55 | 108.55 | 1 | BRL | 217.09 | 2 | 3 | 3 | OBRAS DE CONSTRUÇÃO | Fornecimento de gás - dispositivos internos | Instalação de dispositivos de queimadores a gás
MEVO-ME-MEKA-METO_KAKASATO | Válvula passante com gaxeta 11ch8bk, conexão à tubulação com flange, pressão nominal 1,0 MPa, diâmetro nominal 100 mm | Material | General | unidade | 2064.99 | 2064.99 | 2064.99 | 2064.99 | 1 | BRL | 2064.99 | 1 | 3 | 3 | OBRAS DE CONSTRUÇÃO | Fornecimento de gás - dispositivos internos | Instalação de dispositivos de queimadores a gás
DXME-MEME-KAME_KAKANE | Cabos de arrasto leves para comunicações rurais e zonais | Equipment | General | máquina-hora | 17.48 | 17.48 | 17.48 | 17.48 | 1 | BRL | 54.7 | 3.13 | 3 | 3 | MONTAGEM DE EQUIPAMENTOS | Equipamentos de comunicação | LINHAS DE COMUNICAÇÃO | LINHAS DE COMUNICAÇÃO INTERURBANAS POR CABO
KAME-ME-KARI-KASA_KAKAVOME | Juntas secas de amianto com trançado de camada única do núcleo, redondas, quadradas, marca ACC, tamanho 4-5 mm | Material | General | t | 196316.5 | 196316.5 | 196316.5 | 196316.5 | 1 | BRL | 58.89 | 0 | 3 | 3 | OBRAS DE CONSTRUÇÃO | Trabalhos de terraplenagem | OUTROS TIPOS DE TRABALHOS DE TERRAPLENAGEM, TRABALHOS PREPARATÓRIOS, ACOMPANHANT | REDUÇÃO DO NÍVEL DA ÁGUA
RITO-TO-KATO-KARI_KAMERIVO | Tubos de aço sem costura, deformados a quente, com chanfro removido, de aço das marcas 10, 20, 35, diâmetro externo 152 mm, espessura da parede 4,5 mm | Material | General | m | 229.35 | 229.35 | 229.35 | 229.35 | 1 | BRL | 23393.9 | 102 | 3 | 3 | OBRAS DE CONSTRUÇÃO | Trabalhos de perfuração de montanhas | OBRAS DE PERFURAÇÃO DE MINAS, REALIZADAS DE FORMA CONVENCIONAL | POÇOS TÉCNICOS EM EXPLORAÇÕES MINERADORAS
DXME-KAME-KASA_MERIPU | Escavadeiras elétricas de caçamba única com equipamento de trabalho “dragline”, capacidade da caçamba 4 m3 | Equipment | General | máquina-hora | 3667.81 | 3667.81 | 3667.81 | 3667.81 | 1 | BRL | 20466.41 | 5.58 | 3 | 3 | OBRAS DE CONSTRUÇÃO | Trabalhos de perfuração | EXPLORAÇÃO DO SOLO COM ESCAVADORAS DE CAÇAMBA ÚNICA | EXPLORAÇÃO DO SOLO COM ESCAVADORAS COM COLOCAÇÃO NA BORDAS DA VALA OU NO ESPAÇO
MEVO-PU-KAME-KANE | Filtros flangeados de cabelo | Abstract Material | General | unidade | 5388.19 | 5388.19 | 5388.19 | 5388.19 | 1 | BRL | 5388.19 | 1 | 3 | 3 | OBRAS DE CONSTRUÇÃO | Fornecimento de gás - dispositivos internos | Instalação de filtros para purificação do gás de impurezas mecânicas
KAME-RI-KATO-KANE_KAKAKARI | Emulsificante para emulsões betuminosas catiônicas de decomposição rápida e média | Material | General | kg | 59.67 | 59.67 | 59.67 | 59.67 | 1 | BRL | 513.14 | 8.6 | 3 | 3 | OBRAS DE CONSTRUÇÃO | Rodovias | PREPARAÇÃO DE MATERIAIS | Preparação de betume e emulsão betuminosa
KAME-LI-KAVO-KASA_KAKAKALI | Aditivo de adesão superficial ao concreto | Material | General | kg | 27.31 | 27.31 | 27.31 | 27.31 | 1 | BRL | 57.35 | 2.1 | 3 | 3 | OBRAS DE CONSTRUÇÃO | Rodovias | PREPARAÇÃO DE MATERIAIS | Preparação de betume e emulsão betuminosa
KAME-PU-KARI-KAPU_MEMEKAPU | Barra de aço hexagonal para perfuração, tamanho do hexágono 32 mm, haste com rosca T38, rosca externa R32, comprimento 3700 mm | Material | General | unidade | 2194.59 | 2194.59 | 2194.59 | 2194.59 | 1 | BRL | 1211.41 | 0.55 | 3 | 3 | OBRAS DE CONSTRUÇÃO | Trabalhos de perfuração de montanhas | OBRAS DE PERFURAÇÃO DE MINAS, REALIZADAS DE FORMA CONVENCIONAL | TRILHOS PERMANENTES, DESVIOS, DESCIDAS
DXME-KAME-KASA_MERIPU | Eletricidade: consumo 165 kWh/máquina-hora | Electricity | Electricity | máquina-hora | 97.81 | 97.81 | 97.81 | 97.81 | 1 | BRL | 545.79 | 5.58 | 3 | 3 | OBRAS DE CONSTRUÇÃO | Trabalhos de perfuração | EXPLORAÇÃO DO SOLO COM ESCAVADORAS DE CAÇAMBA ÚNICA | EXPLORAÇÃO DO SOLO COM ESCAVADORAS COM COLOCAÇÃO NA BORDAS DA VALA OU NO ESPAÇO
KAME-LI-MERI-KATO | Geomats extrudados | Abstract Material | General | m² | 17.62 | 17.62 | 17.62 | 17.62 | 1 | BRL | 2290.99 | 130 | 3 | 3 | OBRAS DE CONSTRUÇÃO | Trabalhos de terraplenagem | OUTROS TIPOS DE TRABALHOS DE TERRAPLENAGEM, TRABALHOS PREPARATÓRIOS, ACOMPANHANT | EXPLORAÇÃO DE SOLOS PERMANENTEMENTE CONGELADOS E ROCHOSOS
KAME-LI-MESA-KAPU_KAKAKAME | Parafusos de latão com cabeça semicircular e fenda reta, diâmetro da rosca M3, comprimento 12 mm | Material | General | kg | 384.32 | 384.32 | 384.32 | 384.32 | 1 | BRL | 70.71 | 0.1867 | 3 | 3 | MONTAGEM DE EQUIPAMENTOS | Equipamentos de comunicação | COMUNICAÇÃO TELEFÔNICA URBANA | CROSSES
MERI-RI-KAPU-MERI | Placas ou tapetes de isolamento térmico de lã mineral | Abstract Material | General | m³ | 1009.99 | 1009.99 | 1009.99 | 1009.99 | 1 | BRL | 1982.95 | 1.9633 | 3 | 3 | OBRAS DE CONSTRUÇÃO | Pisos | PISOS | Colocação de vigas e bases para pisos aquecidos sobre subsolos frios (ventilados
DXME-KAVO-KASA_KASARI | Máquinas para colocação de concreto em formas sobre trilhos Cortadores de juntas em concreto recém-colocado | Equipment | General | máquina-hora | 309.59 | 309.59 | 309.59 | 309.59 | 1 | BRL | 831.77 | 2.6867 | 3 | 3 | OBRAS DE CONSTRUÇÃO | Pisos | PISOS | Corte de juntas em concreto
MEME-ME-KAME-MESA | Corrimãos de madeira | Abstract Material | General | m | 33.66 | 33.66 | 33.66 | 33.66 | 1 | BRL | 3411.03 | 101.3333 | 3 | 3 | OBRAS DE CONSTRUÇÃO | Construções pré-fabricadas de concreto e concreto armado | EDIFÍCIOS RESIDENCIAIS, PÚBLICOS E ADMINISTRATIVOS DE EMPRESAS INDUSTRIAIS | PLATAFORMAS DE ESCADAS, LANCES E BARREIRAS
KAME-NE-KARI-KATO_MEKAMEKA | Filme decorativo de PVC para acabamento com camada adesiva, espessura 0,12 mm | Material | General | m² | 28.41 | 28.41 | 28.41 | 28.41 | 1 | BRL | 3039.91 | 107 | 3 | 3 | OBRAS DE CONSTRUÇÃO | Trabalhos de acabamento | TRABALHOS DE PAPEL DE PAREDE | Revestimento de paredes com película autocolante decorativa de cloreto de polivi
MEPU-ME-KASA-KATO_KAKAKAME | Cola fenolpolivinilacetálica, marca BF-4 | Material | General | t | 117500.88 | 117500.88 | 117500.88 | 117500.88 | 1 | BRL | 822.51 | 0.01 | 3 | 3 | OBRAS DE CONSTRUÇÃO | Trabalhos de acabamento | TRABALHOS DE PAPEL DE PAREDE | Revestimento de paredes com película autocolante decorativa de cloreto de polivi
RIME-RI-KATO-KADX_KAMEKATO | Fio de força PRGN 1x2,5-660 | Material | General | 1000 m | 3342.48 | 3342.48 | 3342.48 | 3342.48 | 1 | BRL | 6.68 | 0 | 3 | 3 | MONTAGEM DE EQUIPAMENTOS | Equipamentos de comunicação | COMUNICAÇÃO POR RÁDIO, RADIODIFUSÃO, RADIOFONIA E TELEVISÃO | NÓS DE TRANSMISSÃO DE RÁDIO
RIME-RI-KATO-KADX_KAMEKASA | Cabo de força com veios de cobre PRTO 1x1,5-660 | Material | General | 1000 m | 3346.87 | 3346.87 | 3346.87 | 3346.87 | 1 | BRL | 23.42 | 0.01 | 3 | 3 | MONTAGEM DE EQUIPAMENTOS | Equipamentos de comunicação | COMUNICAÇÃO POR RÁDIO, RADIODIFUSÃO, RADIOFONIA E TELEVISÃO | NÓS DE TRANSMISSÃO DE RÁDIO
KAME-LI-MEME-KALI_KARISAME | Elétrodos de soldagem para soldagem de aços altamente ligados EA-981/15, diâmetro 3 mm | Material | General | kg | 202.86 | 202.86 | 202.86 | 202.86 | 1 | BRL | 16020.87 | 78.9733 | 3 | 3 | OBRAS DE CONSTRUÇÃO | Ventilação e ar condicionado | CONDUITES DE AR METÁLICAS | Instalação de dutos de ar em aço resistente à corrosão em instalações subterrâne
KAME-SA-KAME-KATO_MEKAMENE | Endurecedor em pó para plástico frio, aplicação manual | Material | General | kg | 184.51 | 184.51 | 184.51 | 184.51 | 1 | BRL | 171.6 | 0.93 | 3 | 3 | OBRAS DE CONSTRUÇÃO | Rodovias | CONSTRUÇÃO DE ESTRADAS | SINALIZAÇÃO
KAME-LI-MESA-KAME_MENELIKA | Ancoragem de perfil de aço para armadura com junta de conexão, porca esférica com diâmetro de 48 mm, dimensões da arruela 100x100x5 mm, diâmetro da haste da ancoragem 25 mm, comprimento da ancoragem 1500 mm | Material | General | completo | 148.67 | 148.67 | 148.67 | 148.67 | 1 | BRL | 2378.64 | 16 | 3 | 3 | OBRAS DE CONSTRUÇÃO | Trabalhos de perfuração de montanhas | OBRAS DE PERFURAÇÃO DE MINAS, REALIZADAS POR MEIOS ESPECIAIS | FIXAÇÕES PERMANENTES DE POÇOS VERTICAIS E POÇOS DE SEÇÃO TRANSVERSAL CIRCULAR E
DXME-KATO-KANE_KAPURI | Máquinas de carregamento de troncos com duas garras pneumáticas para trabalho com estações compressoras estacionárias, completas com estação hidráulica e macacos de expansão, capacidade de até 3 m3/min | Equipment | Compressors | máquina-hora | 917.5 | 917.5 | 917.5 | 917.5 | 1 | BRL | 7156.47 | 7.8 | 3 | 3 | OBRAS DE CONSTRUÇÃO | Trabalhos de perfuração de montanhas | OBRAS DE PERFURAÇÃO DE MINAS, REALIZADAS POR MEIOS ESPECIAIS | FIXAÇÕES PERMANENTES DE POÇOS VERTICAIS E POÇOS DE SEÇÃO TRANSVERSAL CIRCULAR E
DXME-KAVO-KATO_KAKAVO | Rolos rebocáveis pneumáticos estáticos, massa 50 t | Equipment | General | máquina-hora | 102.94 | 102.94 | 102.94 | 102.94 | 1 | BRL | 59.36 | 0.5767 | 3 | 3 | OBRAS DE CONSTRUÇÃO | Construções de terra de obras hidráulicas | CONSTRUÇÕES DE TERRA DE OBRAS HIDRÔTECNICAS | BARRAGENS, DIQUE, ATERROS
KALI-PU-KATO-KANE | Suporte de iluminação externa metálico com conexão flangeada | Abstract Material | General | unidade | 4638.04 | 4638.04 | 4638.04 | 4638.04 | 1 | BRL | 4638.04 | 1 | 3 | 3 | OBRAS DE CONSTRUÇÃO | Linhas de transmissão de energia elétrica | SUPORTES DA REDE DE CONTATO DO TRANSPORTE ELÉTRICO URBANO E DA ILUMINAÇÃO EXTERN | SUPORTES DA ILUMINAÇÃO EXTERNA URBANA
KASA-ME-KARI-KARI_KAKAMEME | Bloco de revestimento de túneis em concreto armado com elementos de conexão e juntas de vedação nas extremidades, para anel de revestimento composto por 4 blocos de poço com diâmetro de 5500 mm, largura do anel 1000 mm, BN | Material | General | completo | 18183.39 | 18183.39 | 18183.39 | 18183.39 | 1 | BRL | 36366.78 | 2 | 3 | 3 | OBRAS DE CONSTRUÇÃO | Túneis e metrôs | MÉTODO DE TRABALHO FECHADO | PASSAGEM DE POÇOS DE MINAS
KASA-ME-KARI-KARI_KAKAMERI | Bloco de revestimento de túneis em concreto armado com elementos de conexão e juntas de vedação nas extremidades, para anel de revestimento composto por 4 blocos de poço com diâmetro de 5500 mm, largura do anel 1000 mm, MN | Material | General | completo | 18183.39 | 18183.39 | 18183.39 | 18183.39 | 1 | BRL | 36366.78 | 2 | 3 | 3 | OBRAS DE CONSTRUÇÃO | Túneis e metrôs | MÉTODO DE TRABALHO FECHADO | PASSAGEM DE POÇOS DE MINAS
METO-ME-KAME-KAME_KAKAKAME | Granulado de mármore, fração de 0,2 a 0,5 mm | Material | General | t | 1128.97 | 1128.97 | 1128.97 | 1128.97 | 1 | BRL | 5.76 | 0.01 | 3 | 3 | OBRAS DE CONSTRUÇÃO | Construções pré-fabricadas de concreto e concreto armado | EDIFÍCIOS RESIDENCIAIS, PÚBLICOS E ADMINISTRATIVOS DE EMPRESAS INDUSTRIAIS | PLATAFORMAS DE ESCADAS, LANCES E BARREIRAS
KASA-TO-KAME-KATO | Detalhes moldados individuais | Abstract Material | General | unidade | 1465.37 | 1465.37 | 1465.37 | 1465.37 | 1 | BRL | 1465.37 | 1 | 3 | 3 | OBRAS DE CONSTRUÇÃO | Trabalhos de acabamento | TRABALHOS DE MOLDAGEM | Instalação de peças individuais de gesso
MEME-TO-KATO-KANE | Rodapés plásticos para pisos | Abstract Material | General | m | 3.96 | 3.96 | 3.96 | 3.96 | 1 | BRL | 399.77 | 101 | 3 | 3 | OBRAS DE CONSTRUÇÃO | Pisos | PISOS | Instalação de rodapés de polivinilcloreto
KAME-LI-RIKA-KAPU_KAKAKARI | Fios de nylon | Material | General | kg | 61.84 | 61.84 | 61.84 | 61.84 | 1 | BRL | 6.18 | 0.1 | 3 | 3 | MONTAGEM DE EQUIPAMENTOS | Equipamentos de comunicação | COMUNICAÇÃO TELEFÔNICA URBANA | CABOS E FIOS ESTACIONÁRIOS
RIPU-TO-KAPU-MEME_KAKAKARI | Tubo isolante TPV | Material | General | kg | 75.73 | 75.73 | 75.73 | 75.73 | 1 | BRL | 3.28 | 0.0433 | 3 | 3 | MONTAGEM DE EQUIPAMENTOS | Equipamentos de comunicação | COMUNICAÇÃO TELEFÔNICA LOCAL | COMUNICAÇÃO TELEFÔNICA OPERACIONAL
MEVO-SA-KAVO-KAVO | Painel de proteção para instrumentos de controle e medição | Abstract Material | General | kg | 37.03 | 37.03 | 37.03 | 37.03 | 1 | BRL | 495.67 | 13.3867 | 3 | 3 | OBRAS DE CONSTRUÇÃO | Fornecimento de gás - dispositivos internos | Instalação de válvulas hidráulicas, proteções para instrumentos de controle e me
DXME-KAVO-KAVO_KAMEPU | Instalações para a preparação de aditivos tensioativos, capacidade 5-10 t/h | Equipment | General | máquina-hora | 62.77 | 62.77 | 62.77 | 62.77 | 1 | BRL | 529.4 | 8.4333 | 3 | 3 | OBRAS DE CONSTRUÇÃO | Rodovias | PREPARAÇÃO DE MATERIAIS | Preparação de ligantes betuminosos e emulsões
DXME-KAVO-KAVO_KAMEPU | Eletricidade: consumo 49,28 kW·h/máquina-hora | Electricity | Electricity | máquina-hora | 29.21 | 29.21 | 29.21 | 29.21 | 1 | BRL | 246.36 | 8.4333 | 3 | 3 | OBRAS DE CONSTRUÇÃO | Rodovias | PREPARAÇÃO DE MATERIAIS | Preparação de ligantes betuminosos e emulsões
KASA-ME-KARI-KARI_KAKAMEPU | Bloco de revestimento de túneis em concreto armado com elementos de conexão e juntas de vedação nas extremidades, para anel de revestimento composto por 4 blocos de poço com diâmetro de 7700 mm, largura do anel 1000 mm, MN | Material | General | completo | 22982.63 | 22982.63 | 22982.63 | 22982.63 | 1 | BRL | 45965.26 | 2 | 3 | 3 | OBRAS DE CONSTRUÇÃO | Túneis e metrôs | MÉTODO DE TRABALHO FECHADO | PASSAGEM DE POÇOS DE MINAS
DXME-METO-KAME_KATONE | Máquinas de sinalização manuais de pequenas dimensões para aplicação de tinta, completas com tanque para elementos refletores, largura da linha aplicada 50-400 mm | Equipment | General | máquina-hora | 9.94 | 9.94 | 9.94 | 9.94 | 1 | BRL | 31.94 | 3.2133 | 3 | 3 | OBRAS DE CONSTRUÇÃO | Rodovias | CONSTRUÇÃO DE ESTRADAS | SINALIZAÇÃO
DXME-RIME-KAME_SAMEPU | Aparelhos de pintura com pulverização sem ar acionados eletricamente, produtividade até 5 l/min | Equipment | General | máquina-hora | 2.1 | 2.1 | 2.1 | 2.1 | 1 | BRL | 6.49 | 3.09 | 3 | 3 | OBRAS DE CONSTRUÇÃO | Rodovias | CONSTRUÇÃO DE ESTRADAS | SINALIZAÇÃO
DXME-RIME-KAME_SAMEPU | Eletricidade: consumo 0,46 kW·h/máquina-hora | Electricity | Electricity | máquina-hora | 0.27 | 0.27 | 0.27 | 0.27 | 1 | BRL | 0.85 | 3.09 | 3 | 3 | OBRAS DE CONSTRUÇÃO | Rodovias | CONSTRUÇÃO DE ESTRADAS | SINALIZAÇÃO
MEPU-SA-KAPU-KAVO_KAKAMEME | Mastique acrílica adesiva para materiais de isolamento térmico e hidráulico, PVC, GVL, aglomerado, MDF, consumo 0,30-0,60 kg/m2 | Material | General | t | 14462.27 | 14462.27 | 14462.27 | 14462.27 | 1 | BRL | 840.26 | 0.0567 | 3 | 3 | OBRAS DE CONSTRUÇÃO | Pisos | PISOS | Instalação de impermeabilização
MERI-RI-KALI-KARI | Rolos de polietileno espumado | Abstract Material | General | m² | 11.77 | 11.77 | 11.77 | 11.77 | 1 | BRL | 1204.68 | 102.3333 | 3 | 3 | OBRAS DE CONSTRUÇÃO | Pisos | PISOS | Instalação de isolamento térmico e acústico contínuo
KAME-LI-MESA-KAME_KAKATONE | Ancoragem de latão, diâmetro da rosca interna M8, diâmetro 10 mm, comprimento 28-30 mm | Material | General | unidade | 1.45 | 1.45 | 1.45 | 1.45 | 1 | BRL | 136.46 | 94 | 3 | 3 | MONTAGEM DE EQUIPAMENTOS | Instalações eletrotécnicas | INSTALAÇÕES DE FORÇA ELÉTRICA E ILUMINAÇÃO ELÉTRICA | APARELHOS DE ILUMINAÇÃO, AQUECIMENTO, PROTETORES E CONTADORES
RIKA-RI-KARI-KALI_KAKARIME | Luva termorretrátil | Material | General | unidade | 16.16 | 16.16 | 16.16 | 16.16 | 1 | BRL | 16.16 | 1 | 3 | 3 | MONTAGEM DE EQUIPAMENTOS | Instalações eletrotécnicas | LINHAS DE CABOS E EQUIPAMENTOS ELÉTRICOS DE INSTALAÇÕES ESPECIAIS | LINHAS DE CABOS E EQUIPAMENTOS ELÉTRICOS DE USINAS NUCLEARES E CORPUS ESPECIAIS
RIKA-SA-KARI-KANE_KAKATOSA | Caixas de derivação U-196 | Material | General | 10 unidades | 7.82 | 7.82 | 7.82 | 7.82 | 1 | BRL | 0 | 0 | 3 | 3 | OBRAS DE CONSTRUÇÃO | Pisos | PISOS | Instalação de sistemas de aquecimento elétrico de piso (“piso aquecido”) sobre a
KASA-TO-KARI-KATO | Detalhes moldados individuais | Abstract Material | General | unidade | 1562.67 | 1562.67 | 1562.67 | 1562.67 | 1 | BRL | 1562.67 | 1 | 3 | 3 | OBRAS DE CONSTRUÇÃO | Trabalhos de acabamento | TRABALHOS DE MOLDAGEM | Instalação de peças de cimento (vasos, brasões)
DXME-MESA-KARI_KARINE | Tratores sobre esteiras, potência 121 kW (165 hp) | Equipment | General | máquina-hora | 187.1 | 187.1 | 187.1 | 187.1 | 1 | BRL | 177.12 | 0.9467 | 3 | 3 | OBRAS DE CONSTRUÇÃO | Construções de terra de obras hidráulicas | CONSTRUÇÕES DE TERRA DE OBRAS HIDRÔTECNICAS | BARRAGENS, DIQUE, ATERROS
DXME-KAPU-KAME_KAPUPU | Martelos perfuradores médios para trabalho com estações compressoras estacionárias | Equipment | Compressors | máquina-hora | 23.08 | 23.08 | 23.08 | 23.08 | 1 | BRL | 46128.44 | 1998.23 | 3 | 3 | OBRAS DE CONSTRUÇÃO | Construções de concreto e concreto armado de obras hidráulicas | CONSTRUÇÕES DE OBJETOS HIDROELÉTRICOS COM UM VOLUME DE CONCRETO NA ESTRUTURA TOT | COFRAGEM
KAME-SA-KATO-MEME | Tela antirreflexo laminada | Abstract Material | General | unidade | 75.56 | 75.56 | 75.56 | 75.56 | 1 | BRL | 0 | 0 | 3 | 3 | OBRAS DE CONSTRUÇÃO | Rodovias | CONSTRUÇÃO DE ESTRADAS | SINALIZAÇÃO
KAME-SA-KATO-KAME | Colunas axiais rodoviárias | Abstract Material | General | unidade | 938.47 | 938.47 | 938.47 | 938.47 | 1 | BRL | 93846.55 | 100 | 3 | 3 | OBRAS DE CONSTRUÇÃO | Rodovias | CONSTRUÇÃO DE ESTRADAS | BARREIRAS DE PROTEÇÃO DAS ESTRADAS
KAVO-ME-KATO-KAME | Portas de aço para câmaras de ventilação | Abstract Material | General | unidade | 961.81 | 956.27 | 972.89 | 956.27 | 2 | BRL | 64075.88 | 67 | 3 | 3 | OBRAS DE CONSTRUÇÃO | Ventilação e ar condicionado | ELEMENTOS ESTRUTURAIS PARA A INSTALAÇÃO DE SISTEMAS DE VENTILAÇÃO E AR CONDICION | Instalação de portas e escotilhas herméticas
KAME-LI-MEME-KALI_KARIPULI | Eletrodos de soldagem para soldagem de aços resistentes à corrosão e aos ácidos EA-400/10T, diâmetro 3-4 mm | Material | General | kg | 91.99 | 91.99 | 91.99 | 91.99 | 1 | BRL | 10971.7 | 119.2667 | 3 | 3 | OBRAS DE CONSTRUÇÃO | Ventilação e ar condicionado | CONDUITES DE AR METÁLICAS | Instalação de dutos de ar em aço resistente à corrosão em instalações subterrâne
KALI-RI-KANE-KATO_KAMEMEVO | Perfil guia de aço galvanizado, para montagem de divisórias de gesso e tetos suspensos, dimensões 100x40 mm, espessura do aço 0,6 mm | Material | General | m | 10.83 | 10.83 | 10.83 | 10.83 | 1 | BRL | 905.86 | 83.6667 | 3 | 3 | OBRAS DE CONSTRUÇÃO | Construções de madeira | DIVISÓRIAS, REVESTIMENTOS DE PAREDES, TETOS SUSPENSOS DE PLACAS DE FIBROCIMENTO | Instalação de divisórias com estrutura metálica simples e revestimento de três c
KAME-LI-KASA-KAVO_KAKAKARI | Folha de fibra de vidro para aplicações elétricas, marca STEF | Material | General | kg | 45.59 | 45.59 | 45.59 | 45.59 | 1 | BRL | 234.03 | 5.1333 | 3 | 3 | MONTAGEM DE EQUIPAMENTOS | Instalações eletrotécnicas | CANALIZAÇÃO DE ENERGIA ELÉTRICA E REDES ELÉTRICAS | BARRAMENTAS PESADAS
KAPU-TO-KARI-MEPU_KAMEKAME | Misturas secas de cal para reboco, de grão grosso com enchimento de carbonato, granulometria do enchimento 2,5 mm, resistência à compressão não inferior a 1,0 MPa | Material | General | t | 858.38 | 858.38 | 858.38 | 858.38 | 1 | BRL | 4.29 | 0 | 3 | 3 | MONTAGEM DE EQUIPAMENTOS | Instalações eletrotécnicas | INSTALAÇÕES DE FORÇA ELÉTRICA E ILUMINAÇÃO ELÉTRICA | APARELHOS DE ILUMINAÇÃO, AQUECIMENTO, PROTETORES E CONTADORES
KAME-SA-KARI-KARI_MEKAMESA | Suporte de secção terminal de vedação de corrimão em materiais compostos, com extremidade do corrimão, comprimento 195 mm, altura 1100 mm, espessura 165 mm | Material | General | unidade | 684.5 | 684.5 | 684.5 | 684.5 | 1 | BRL | 684.5 | 1 | 3 | 3 | OBRAS DE CONSTRUÇÃO | Rodovias | CONSTRUÇÃO DE ESTRADAS | BARREIRAS DE PROTEÇÃO DAS ESTRADAS
MEPU-ME-KANE-KANE_MEKARITO | Composição adesiva de dois componentes para injeção à base de resina viniléster para fixações pesadas em concreto, temperatura de operação de -40 °C a +40 °C | Material | General | l | 215.6 | 215.6 | 215.6 | 215.6 | 1 | BRL | 451.54 | 2.0933 | 3 | 3 | OBRAS DE CONSTRUÇÃO | Rodovias | CONSTRUÇÃO DE ESTRADAS | BARREIRAS DE PROTEÇÃO DAS ESTRADAS
KAME-LI-MERI-KASA_KAMETORI | Tecido não tecido de polipropileno, agulhado, resistência à tração 8,2/6,6 kN/m, densidade superficial 200 g/m2 | Material | General | m² | 7.41 | 7.41 | 7.41 | 7.41 | 1 | BRL | 321.82 | 43.41 | 3 | 3 | OBRAS DE CONSTRUÇÃO | Rodovias | CONSTRUÇÃO DE ESTRADAS | BARREIRAS DE PROTEÇÃO DAS ESTRADAS
MERI-RI-KASA-KANE_MEKARIRI | Placas de poliestireno expandido para isolamento térmico, tipo P, PPS10 | Material | General | m³ | 297.66 | 297.66 | 297.66 | 297.66 | 1 | BRL | 13.49 | 0.0433 | 3 | 3 | OBRAS DE CONSTRUÇÃO | Rodovias | CONSTRUÇÃO DE ESTRADAS | BARREIRAS DE PROTEÇÃO DAS ESTRADAS
RISA-RI-KAME-KANE_KAKAVOTO | Braçadeira de corda de alumínio KS-050 | Material | General | unidade | 126.52 | 126.52 | 126.52 | 126.52 | 1 | BRL | 7727.76 | 61.08 | 3 | 3 | MONTAGEM DE EQUIPAMENTOS | Equipamentos de sinalização, centralização, bloqueio e rede de contatos no trans | REDES DE CONTATO EM TRANSPORTES FERROVIÁRIOS | MONTAGEM DE SUSPENSÃO DE CONTATO
DXME-KATO-KASA_KATODX | Complexos de microtúnel, diâmetro externo máximo do tubo (revestimento) 4,20 m | Equipment | General | máquina-hora | 11568.48 | 11568.48 | 11568.48 | 11568.48 | 1 | BRL | 788854.64 | 68.19 | 3 | 3 | OBRAS DE CONSTRUÇÃO | Túneis e metrôs | MÉTODO DE TRABALHO FECHADO | PERFURAÇÃO DE TÚNEIS E EXPLORAÇÃO DE MINAS
PU_MEKAKA_KAVORI | Pessoal: 5 pessoas-hora/máquina-hora | Operator | Operators | máquina-hora | 313.03 | 313.03 | 313.03 | 313.03 | 1 | BRL | 21345.65 | 68.19 | 3 | 3 | OBRAS DE CONSTRUÇÃO | Túneis e metrôs | MÉTODO DE TRABALHO FECHADO | PERFURAÇÃO DE TÚNEIS E EXPLORAÇÃO DE MINAS
DXME-KATO-KASA_KATODX | Eletricidade: consumo 1602,48 kW·h/máquina-hora | Electricity | Electricity | máquina-hora | 949.95 | 949.95 | 949.95 | 949.95 | 1 | BRL | 64777.09 | 68.19 | 3 | 3 | OBRAS DE CONSTRUÇÃO | Túneis e metrôs | MÉTODO DE TRABALHO FECHADO | PERFURAÇÃO DE TÚNEIS E EXPLORAÇÃO DE MINAS
DXME-KATO-KASA_KASAME | Complexos de microtúnel, diâmetro externo máximo do tubo (revestimento) 0,86 m, comprimento de perfuração até 150 m | Equipment | General | máquina-hora | 2261.55 | 2261.55 | 2261.55 | 2261.55 | 1 | BRL | 407319.59 | 180.1067 | 3 | 3 | OBRAS DE CONSTRUÇÃO | Túneis e metrôs | MÉTODO DE TRABALHO FECHADO | PERFURAÇÃO DE TÚNEIS E EXPLORAÇÃO DE MINAS
DXME-KATO-KASA_KASARI | Complexos de microtúnel, diâmetro externo máximo do tubo (revestimento) 1,09 m, comprimento de perfuração até 150 m | Equipment | General | máquina-hora | 2696.8 | 2696.8 | 2696.8 | 2696.8 | 1 | BRL | 505848.3 | 187.5733 | 3 | 3 | OBRAS DE CONSTRUÇÃO | Túneis e metrôs | MÉTODO DE TRABALHO FECHADO | PERFURAÇÃO DE TÚNEIS E EXPLORAÇÃO DE MINAS
DXME-KATO-KASA_KASATO | Complexos de microtúnel, diâmetro externo máximo do tubo (revestimento) 1,28 m, comprimento de perfuração até 150 m | Equipment | General | máquina-hora | 2886.22 | 2886.22 | 2886.22 | 2886.22 | 1 | BRL | 556289.35 | 192.74 | 3 | 3 | OBRAS DE CONSTRUÇÃO | Túneis e metrôs | MÉTODO DE TRABALHO FECHADO | PERFURAÇÃO DE TÚNEIS E EXPLORAÇÃO DE MINAS
DXME-KATO-KASA_KASAPU | Complexos de microtúnel, diâmetro externo máximo do tubo (revestimento) 1,49 m, comprimento de perfuração até 200 m | Equipment | General | máquina-hora | 3428.7 | 3428.7 | 3428.7 | 3428.7 | 1 | BRL | 710621.88 | 207.2567 | 3 | 3 | OBRAS DE CONSTRUÇÃO | Túneis e metrôs | MÉTODO DE TRABALHO FECHADO | PERFURAÇÃO DE TÚNEIS E EXPLORAÇÃO DE MINAS
KASA-ME-KARI-KARI_KAKAMETO | Bloco de revestimento de túneis em concreto armado com elementos de conexão e juntas de vedação nas extremidades, para anel composto de revestimento de 4 blocos de poço com diâmetro de 7700 mm, largura do anel 1000 mm, BN | Material | General | completo | 22982.63 | 22982.63 | 22982.63 | 22982.63 | 1 | BRL | 45965.26 | 2 | 3 | 3 | OBRAS DE CONSTRUÇÃO | Túneis e metrôs | MÉTODO DE TRABALHO FECHADO | PASSAGEM DE POÇOS DE MINAS
DXME-KATO-KASA_KASASA | Complexos de microtúnel, diâmetro externo máximo do tubo (revestimento) 1,49 m, comprimento de perfuração de 200 m a 500 m | Equipment | General | máquina-hora | 3909.5 | 3909.5 | 3909.5 | 3909.5 | 1 | BRL | 810269.84 | 207.2567 | 3 | 3 | OBRAS DE CONSTRUÇÃO | Túneis e metrôs | MÉTODO DE TRABALHO FECHADO | PERFURAÇÃO DE TÚNEIS E EXPLORAÇÃO DE MINAS
DXME-KATO-KASA_KANERI | Complexos de microtúnel, diâmetro externo máximo do tubo (revestimento) 2,12 m, comprimento de perfuração até 200 m | Equipment | General | máquina-hora | 4881.59 | 4881.59 | 4881.59 | 4881.59 | 1 | BRL | 1127793.43 | 231.03 | 3 | 3 | OBRAS DE CONSTRUÇÃO | Túneis e metrôs | MÉTODO DE TRABALHO FECHADO | PERFURAÇÃO DE TÚNEIS E EXPLORAÇÃO DE MINAS
DXME-KATO-KASA_KANETO | Complexos de microtúnel, diâmetro externo máximo do tubo (revestimento) 2,12 m, comprimento de perfuração de 200 m a 500 m | Equipment | General | máquina-hora | 5362.96 | 5362.96 | 5362.96 | 5362.96 | 1 | BRL | 1239004.51 | 231.03 | 3 | 3 | OBRAS DE CONSTRUÇÃO | Túneis e metrôs | MÉTODO DE TRABALHO FECHADO | PERFURAÇÃO DE TÚNEIS E EXPLORAÇÃO DE MINAS
DXME-KATO-KASA_KANEPU | Complexos de microtúnel, diâmetro externo máximo do tubo (revestimento) 2,12 m, comprimento de perfuração de 500 m a 700 m | Equipment | General | máquina-hora | 5845.54 | 5845.54 | 5845.54 | 5845.54 | 1 | BRL | 1350495.65 | 231.03 | 3 | 3 | OBRAS DE CONSTRUÇÃO | Túneis e metrôs | MÉTODO DE TRABALHO FECHADO | PERFURAÇÃO DE TÚNEIS E EXPLORAÇÃO DE MINAS
DXME-KATO-KASA_KANEDX | Complexos de microtúnel, diâmetro externo máximo do tubo (revestimento) 2,7 m, comprimento de perfuração até 200 m | Equipment | General | máquina-hora | 7534.87 | 7534.87 | 7534.87 | 7534.87 | 1 | BRL | 2006158.61 | 266.25 | 3 | 3 | OBRAS DE CONSTRUÇÃO | Túneis e metrôs | MÉTODO DE TRABALHO FECHADO | PERFURAÇÃO DE TÚNEIS E EXPLORAÇÃO DE MINAS
DXME-KATO-KASA_KALIKA | Complexos de microtúnel, diâmetro externo máximo do tubo (revestimento) 2,7 m, comprimento da perfuração de 200 m a 500 m | Equipment | General | máquina-hora | 8016.42 | 8016.42 | 8016.42 | 8016.42 | 1 | BRL | 2134373.08 | 266.25 | 3 | 3 | OBRAS DE CONSTRUÇÃO | Túneis e metrôs | MÉTODO DE TRABALHO FECHADO | PERFURAÇÃO DE TÚNEIS E EXPLORAÇÃO DE MINAS
DXME-KATO-KASA_KALIME | Complexos de microtúnel, diâmetro externo máximo do tubo (revestimento) 2,7 m, comprimento de perfuração de 500 m a 1000 m | Equipment | General | máquina-hora | 8501.32 | 8501.32 | 8501.32 | 8501.32 | 1 | BRL | 2263477.76 | 266.25 | 3 | 3 | OBRAS DE CONSTRUÇÃO | Túneis e metrôs | MÉTODO DE TRABALHO FECHADO | PERFURAÇÃO DE TÚNEIS E EXPLORAÇÃO DE MINAS
DXME-KATO-KASA_KALIRI | Complexos de microtúnel, diâmetro externo máximo do tubo (revestimento) 2,7 m, comprimento de perfuração de 1000 m a 1500 m | Equipment | General | máquina-hora | 8988.7 | 8988.7 | 8988.7 | 8988.7 | 1 | BRL | 2393240.36 | 266.25 | 3 | 3 | OBRAS DE CONSTRUÇÃO | Túneis e metrôs | MÉTODO DE TRABALHO FECHADO | PERFURAÇÃO DE TÚNEIS E EXPLORAÇÃO DE MINAS
DXME-KAME-KAPU_KAKATO | Instalações monobarras em trator, potência 79 kW (108 hp), largura da fenda 14 cm | Equipment | General | máquina-hora | 102.68 | 102.68 | 102.68 | 102.68 | 1 | BRL | 129.72 | 1.2633 | 3 | 3 | OBRAS DE CONSTRUÇÃO | Linhas de transmissão de energia elétrica | OUTROS TIPOS DE TRABALHOS ACOMPANHANTES EM LINHAS AÉREAS DE TRANSMISSÃO DE ENERG | Execução de dispositivos de aterramento com aterradores horizontais de linhas de
RIRI-RI-KARI-RIPU | Dispositivos de proteção de aves em linhas de alta tensão do tipo antiaderente | Abstract Material | General | unidade | 696.46 | 696.46 | 696.46 | 696.46 | 1 | BRL | 1625.08 | 2.3333 | 3 | 3 | OBRAS DE CONSTRUÇÃO | Linhas de transmissão de energia elétrica | OUTROS TIPOS DE TRABALHOS ACOMPANHANTES EM LINHAS AÉREAS DE TRANSMISSÃO DE ENERG | Instalação de dispositivos de proteção contra aves
MERI-RI-KARI-KARI | Produtos decorativos planos de concreto fibrorreforçado para acabamento de fachadas | Abstract Material | General | m² | 215.35 | 215.35 | 215.35 | 215.35 | 1 | BRL | 21679.06 | 100.6667 | 3 | 3 | OBRAS DE CONSTRUÇÃO | Trabalhos de acabamento | OBRAS DE REVESTIMENTO | REVESTIMENTO EXTERNO DE FACHADAS
KAME-LI-MESA-KAME_KAKATODX | Âncoras de aço inoxidável de fricção com encaixe, com rosca externa M8, comprimento 52 mm | Material | General | 100 unidades | 858.49 | 858.49 | 858.49 | 858.49 | 1 | BRL | 2021.75 | 2.3533 | 3 | 3 | OBRAS DE CONSTRUÇÃO | Trabalhos de acabamento | OBRAS DE REVESTIMENTO | REVESTIMENTO EXTERNO DE FACHADAS
MEPU-SA-KAME-MEME_KARIKAPU | Adesivo selante secante em pasta à base de solventes orgânicos para vedação de aparelhos de rádio, fixação de elementos de rádio, chicotes, fios, faixa de temperatura de operação de -70 a +85 °C | Material | General | kg | 252.68 | 252.68 | 252.68 | 252.68 | 1 | BRL | 288.9 | 1.1433 | 3 | 3 | OBRAS DE CONSTRUÇÃO | Pisos | PISOS | Corte de juntas em concreto
MEPU-PU-KATO-MESA | Verniz poliuretano de dois componentes | Abstract Material | General | kg | 286.9 | 286.9 | 286.9 | 286.9 | 1 | BRL | 5738.07 | 20 | 3 | 3 | OBRAS DE CONSTRUÇÃO | Pisos | PISOS | Instalação de revestimentos líquidos
MEPU-SA-KAVO-KASA_KAKAKATO | Composição da massa de construção látex-giz altamente elástica | Material | General | t | 18668.75 | 18668.75 | 18668.75 | 18668.75 | 1 | BRL | 157.44 | 0.01 | 3 | 3 | OBRAS DE CONSTRUÇÃO | Trabalhos de acabamento | OBRAS DE REVESTIMENTO | REVESTIMENTO EXTERNO DE FACHADAS
KAME-LI-KANE-KAME_KAKAPUPU | Fitas elásticas autoadesivas para perfis de guias 95x30000 mm | Material | General | m | 2.11 | 2.11 | 2.11 | 2.11 | 1 | BRL | 245.97 | 116.6667 | 3 | 3 | OBRAS DE CONSTRUÇÃO | Construções de madeira | DIVISÓRIAS, REVESTIMENTOS DE PAREDES, TETOS SUSPENSOS DE PLACAS DE FIBROCIMENTO | Instalação de divisórias com estrutura metálica simples e revestimento de três c
RIKA-RI-KADX-KAME_KAKAMEME | Mastique betuminosa para juntas de cabos MB 70/60 | Material | General | t | 69424.45 | 69424.45 | 69424.45 | 69424.45 | 1 | BRL | 9.49 | 0 | 3 | 3 | MONTAGEM DE EQUIPAMENTOS | Instalações eletrotécnicas | CANALIZAÇÃO DE ENERGIA ELÉTRICA E REDES ELÉTRICAS | REDES DE FIAÇÃO EM EDIFÍCIOS E INSTALAÇÕES
MEPU-SA-KAME-KATO_KAKAKADX | Selante bicomponente polissulfídico tiol para elementos de telhados metálicos, claraboias, comunicações, juntas de deformação de difícil acesso em pontes, estradas, túneis, incluindo metrô | Material | General | t | 49046.65 | 49046.65 | 49046.65 | 49046.65 | 1 | BRL | 686.66 | 0.0133 | 3 | 3 | OBRAS DE CONSTRUÇÃO | Rodovias | CONSTRUÇÃO DE ESTRADAS | BARREIRAS DE PROTEÇÃO DAS ESTRADAS
KARI-RI-KASA-KAPU_RIKADXNE | Entulho de rochas densas para obras de construção M 1400, fração 20-40 mm | Material | General | m³ | 364.52 | 364.52 | 364.52 | 364.52 | 1 | BRL | 60.15 | 0.1667 | 3 | 3 | OBRAS DE CONSTRUÇÃO | Rodovias | CONSTRUÇÃO DE ESTRADAS | BARREIRAS DE PROTEÇÃO DAS ESTRADAS
KAME-LI-MESA-KALI_KAKAPUTO | Pregos para concreto para pistola de montagem em cartucho plástico, diâmetro do prego 3,05 mm, comprimento do prego 65 mm | Material | General | t | 69994.13 | 69994.13 | 69994.13 | 69994.13 | 1 | BRL | 14 | 0 | 3 | 3 | OBRAS DE CONSTRUÇÃO | Construções de concreto e concreto armado de obras hidráulicas | CONSTRUÇÕES DE OBJETOS HIDROELÉTRICOS COM UM VOLUME DE CONCRETO NA ESTRUTURA TOT | MONTAGEM DE SISTEMAS DE REFRIGERAÇÃO DE CONCRETO EM CONSTRUÇÕES
DXME-KALI-KADX_KAKAME | Instalações de cimentação para vedação de juntas, capacidade 7,2 m3/h | Equipment | General | máquina-hora | 30.09 | 30.09 | 30.09 | 30.09 | 1 | BRL | 10.54 | 0.35 | 3 | 3 | OBRAS DE CONSTRUÇÃO | Construções de concreto e concreto armado de obras hidráulicas | CONSTRUÇÕES DE OBJETOS HIDROELÉTRICOS COM UM VOLUME DE CONCRETO NA ESTRUTURA TOT | MONTAGEM DE SISTEMAS DE REFRIGERAÇÃO DE CONCRETO EM CONSTRUÇÕES
DXME-KALI-KADX_KAKAME | Eletricidade: consumo 4,13 kW·h/máquina-hora | Electricity | Electricity | máquina-hora | 2.45 | 2.45 | 2.45 | 2.45 | 1 | BRL | 0.85 | 0.35 | 3 | 3 | OBRAS DE CONSTRUÇÃO | Construções de concreto e concreto armado de obras hidráulicas | CONSTRUÇÕES DE OBJETOS HIDROELÉTRICOS COM UM VOLUME DE CONCRETO NA ESTRUTURA TOT | MONTAGEM DE SISTEMAS DE REFRIGERAÇÃO DE CONCRETO EM CONSTRUÇÕES
KAPU-ME-KARI-KASA_KAMESARI | Misturas de concreto pesado (BST) sobre cascalho, classe B25, F(1)200, W8 | Material | General | m³ | 641.22 | 641.22 | 641.22 | 641.22 | 1 | BRL | 410.38 | 0.64 | 3 | 3 | OBRAS DE CONSTRUÇÃO | Construções de concreto e concreto armado de obras hidráulicas | CONSTRUÇÕES DE OBJETOS DE TRANSPORTE FLUVIAL | Montagem de conjuntos gigantes em instalações de transporte fluvial
KAME-LI-MESA-MEKA_KAKANEPU | Grampo metálico de amarração, reto, tipo CA50, carga admissível 5 t | Material | General | unidade | 392.23 | 392.23 | 392.23 | 392.23 | 1 | BRL | 1359.74 | 3.4667 | 3 | 3 | OBRAS DE CONSTRUÇÃO | Construções de concreto e concreto armado de obras hidráulicas | CONSTRUÇÕES DE OBJETOS DE TRANSPORTE FLUVIAL | Instalação de matrizes gigantes em instalações de transporte fluvial
KALI-RI-KANE-KASA_KAKAMESA | Conectores de perfil de aço galvanizado de dois níveis para teto, dimensões 62 x 58 x 45 mm, espessura 0,9 mm | Material | General | 100 unidades | 145.36 | 145.36 | 145.36 | 145.36 | 1 | BRL | 536.37 | 3.69 | 3 | 3 | OBRAS DE CONSTRUÇÃO | Construções de madeira | PAREDES DIVISÓRIAS, REVESTIMENTOS DE PAREDES, TETOS SUSPENSOS DE PLACAS DE GESSO | Instalação de tetos suspensos com placas de gesso cartonado (GKL)
KAME-NE-KAME-KAPU | Painéis de acabamento em gesso cartonado | Abstract Material | General | m² | 202.88 | 202.88 | 202.88 | 202.88 | 1 | BRL | 28064.45 | 138.3333 | 3 | 3 | OBRAS DE CONSTRUÇÃO | Construções de madeira | PAREDES DIVISÓRIAS, REVESTIMENTOS DE PAREDES, TETOS SUSPENSOS DE PLACAS DE GESSO | Instalação de divisórias e revestimento de paredes com painéis à base de placas
KALI-RI-KANE-KATO_KARIKAME | Perfil de aço galvanizado para montagem em suporte, dimensões 100 x 50 mm, espessura 0,6 mm | Material | General | m | 16.47 | 16.47 | 16.47 | 16.47 | 1 | BRL | 6686.82 | 406 | 3 | 3 | OBRAS DE CONSTRUÇÃO | Construções de madeira | DIVISÓRIAS, REVESTIMENTOS DE PAREDES, TETOS SUSPENSOS DE PLACAS DE FIBROCIMENTO | Instalação de divisórias com estrutura metálica simples e revestimento de três c
KAME-LI-MESA-KAME_KAKADXNE | Âncoras de mandril em aço inoxidável com bucha de expansão cônica para fixação oculta de placas de revestimento de fachadas ventiladas suspensas, em conjunto com parafuso de cabeça sextavada e rebordo cilíndrico, M6x10, profundidade de instalação 7 mm | Material | General | 100 unidades | 678.35 | 678.35 | 678.35 | 678.35 | 1 | BRL | 4165.09 | 6.14 | 3 | 3 | OBRAS DE CONSTRUÇÃO | Trabalhos de acabamento | OBRAS DE REVESTIMENTO | REVESTIMENTO EXTERNO DE FACHADAS
KAME-LI-MELI-KADX_KAMERIRI | Broca com ponta de diamante para perfurar orifícios para buchas de mandril, profundidade de perfuração até 15 mm, diâmetro 7,2 mm com alargamento até 9 mm | Material | General | unidade | 811.29 | 811.29 | 811.29 | 811.29 | 1 | BRL | 1719.93 | 2.12 | 3 | 3 | OBRAS DE CONSTRUÇÃO | Trabalhos de acabamento | OBRAS DE REVESTIMENTO | REVESTIMENTO EXTERNO DE FACHADAS
DXME-RIME-MEDX_SASAKA | Máquinas para perfuração de furos cegos para âncoras, potência 1,4 kW | Equipment | General | máquina-hora | 4.65 | 4.65 | 4.65 | 4.65 | 1 | BRL | 42.06 | 9.04 | 3 | 3 | OBRAS DE CONSTRUÇÃO | Trabalhos de acabamento | OBRAS DE REVESTIMENTO | REVESTIMENTO EXTERNO DE FACHADAS
DXME-RIME-MEDX_SASAKA | Eletricidade: consumo 0,46 kW·h/máquina-hora | Electricity | Electricity | máquina-hora | 0.27 | 0.27 | 0.27 | 0.27 | 1 | BRL | 2.48 | 9.04 | 3 | 3 | OBRAS DE CONSTRUÇÃO | Trabalhos de acabamento | OBRAS DE REVESTIMENTO | REVESTIMENTO EXTERNO DE FACHADAS
KASA-ME-KALI-MENE | Construções pré-fabricadas de concreto armado | Abstract Material | General | unidade | 795.61 | 795.61 | 795.61 | 795.61 | 1 | BRL | 79561.37 | 100 | 3 | 3 | OBRAS DE CONSTRUÇÃO | Construções pré-fabricadas de concreto e concreto armado | EDIFÍCIOS E INSTALAÇÕES INDUSTRIAIS | PAREDES E DIVISÓRIAS
KASA-RI-KARI-MERI | Placas de granito | Abstract Material | General | m² | 160.96 | 160.96 | 160.96 | 160.96 | 1 | BRL | 3283.49 | 20.4 | 3 | 3 | OBRAS DE CONSTRUÇÃO | Rodovias | CAMINHOS E CALÇADAS | Instalação de revestimentos de placas de granito de pequenas dimensões
KAME-RI-KATO-KATO_KAKANEPU | Mastique betuminoso-caucho isolante MBR-75 | Material | General | t | 4274.3 | 4274.3 | 4274.3 | 4274.3 | 1 | BRL | 36.62 | 0.02 | 3 | 3 | OBRAS DE CONSTRUÇÃO | Rodovias | CONSTRUÇÃO DE BASE E REVESTIMENTO | ROUPAS DE VIAGEM NÃO RESISTENTES
MEPU-RI-KANE-KADX_MEKAMEPU | Agente ligante de poliuretano para a fabricação de produtos de borracha/borracha triturada e dispositivos de revestimentos elásticos de alta resistência, viscosidade 4,5-6,5 Pa*s a uma temperatura de +23 °C, densidade 1,06-1,12 g/cm3 | Material | General | kg | 62.53 | 62.53 | 62.53 | 62.53 | 1 | BRL | 13310.32 | 212.8667 | 3 | 3 | OBRAS DE CONSTRUÇÃO | Rodovias | CAMINHOS E CALÇADAS | Instalação de revestimento de poliuretano líquido em quadras esportivas e pistas
DXME-KAVO-KALI_KARIME | Aplicadores de borracha triturada em campos de jogos e esportivos, rendimento até 300 m²/h | Equipment | General | máquina-hora | 12.02 | 12.02 | 12.02 | 12.02 | 1 | BRL | 20.48 | 1.7033 | 3 | 3 | OBRAS DE CONSTRUÇÃO | Rodovias | CAMINHOS E CALÇADAS | Instalação de revestimento de poliuretano líquido em quadras esportivas e pistas
DXME-KAVO-KALI_KARIME | Eletricidade: consumo 1,98 kW·h/máquina-hora | Electricity | Electricity | máquina-hora | 1.17 | 1.17 | 1.17 | 1.17 | 1 | BRL | 2 | 1.7033 | 3 | 3 | OBRAS DE CONSTRUÇÃO | Rodovias | CAMINHOS E CALÇADAS | Instalação de revestimento de poliuretano líquido em quadras esportivas e pistas
DXME-RIKA-MEME_KAKAPU | Pontões para trabalho em águas fechadas, 800 t | Equipment | General | máquina-hora | 247.78 | 247.78 | 247.78 | 247.78 | 1 | BRL | 1208.33 | 4.8767 | 3 | 3 | OBRAS DE CONSTRUÇÃO | Construções de concreto e concreto armado de obras hidráulicas | CONSTRUÇÕES DE Cais MARÍTIMOS E PIERS | QUAIES E PILHARES DE GRANDE DIÂMETRO
DXME-RIKA-MEME_KAKAVO | Pontões em operação em rade aberta, 800 t | Equipment | General | máquina-hora | 323.56 | 323.56 | 323.56 | 323.56 | 1 | BRL | 1577.88 | 4.8767 | 3 | 3 | OBRAS DE CONSTRUÇÃO | Construções de concreto e concreto armado de obras hidráulicas | CONSTRUÇÕES DE Cais MARÍTIMOS E PIERS | QUAIES E PILHARES DE GRANDE DIÂMETRO
DXME-KASA-MEME_KAMEME | Guindastes de pórtico, capacidade de carga 10 t | Equipment | General | máquina-hora | 467.85 | 467.85 | 467.85 | 467.85 | 1 | BRL | 215.21 | 0.46 | 3 | 3 | OBRAS DE CONSTRUÇÃO | Construções de concreto e concreto armado de obras hidráulicas | CONSTRUÇÕES DE Cais MARÍTIMOS E PIERS | VIGAS E VIAS SOB A GRUAS
DXME-KASA-MEME_KAMEME | Eletricidade: consumo 17,16 kW·h/máquina-hora | Electricity | Electricity | máquina-hora | 10.17 | 10.17 | 10.17 | 10.17 | 1 | BRL | 4.68 | 0.46 | 3 | 3 | OBRAS DE CONSTRUÇÃO | Construções de concreto e concreto armado de obras hidráulicas | CONSTRUÇÕES DE Cais MARÍTIMOS E PIERS | VIGAS E VIAS SOB A GRUAS
KAME-LI-MESA-MEKA_KAKASARI | Grampos de montagem de aço com duas patas (SD), diâmetro de fixação 27 mm | Material | General | 10 unidades | 9.88 | 9.88 | 9.88 | 9.88 | 1 | BRL | 19.76 | 2 | 3 | 3 | MONTAGEM DE EQUIPAMENTOS | Instalações eletrotécnicas | CANALIZAÇÃO DE ENERGIA ELÉTRICA E REDES ELÉTRICAS | REDES DE FIAÇÃO EM EDIFÍCIOS E INSTALAÇÕES
MEPU-SA-KAPU-KAME_KAMEMEME | Mastique de borracha butílica vedante viscoelástico, aplicado em superfícies secas e úmidas | Material | General | kg | 22.31 | 22.31 | 22.31 | 22.31 | 1 | BRL | 497.09 | 22.2867 | 3 | 3 | OBRAS DE CONSTRUÇÃO | Trabalhos de acabamento | OBRAS DE REVESTIMENTO | REVESTIMENTO EXTERNO DE FACHADAS
KAME-LI-MESA-KALI_KAMETOME | Pregos de expansão de plástico com haste metálica para isolamento térmico, diâmetro 10 mm, comprimento 120 mm | Material | General | 10 unidades | 8.94 | 8.94 | 8.94 | 8.94 | 1 | BRL | 369.66 | 41.3333 | 3 | 3 | OBRAS DE CONSTRUÇÃO | Trabalhos de acabamento | OBRAS DE REVESTIMENTO | REVESTIMENTO EXTERNO DE FACHADAS
DXME-KALI-KATO_KAKAME | Misturadores de concreto gravitacionais móveis, volume do tambor 65 l | Equipment | General | máquina-hora | 0.19 | 0.19 | 0.19 | 0.19 | 1 | BRL | 0.02 | 0.1133 | 3 | 3 | OBRAS DE CONSTRUÇÃO | Construções monoliticas de concreto e concreto armado | CONSTRUÇÃO DE ESTRUTURAS MONOLÍTICAS DA PARTE SUBTERRÂNEA E DO SÓTÃO DOS EDIFÍCI | Concretagem de estruturas monoliticas de concreto armado de partes subterrâneas
KASA-ME-KATO-KAME | Vigas de amarração | Abstract Material | General | unidade | 3068.1 | 3068.1 | 3068.1 | 3068.1 | 1 | BRL | 306810 | 100 | 3 | 3 | OBRAS DE CONSTRUÇÃO | Construções pré-fabricadas de concreto e concreto armado | EDIFÍCIOS E INSTALAÇÕES INDUSTRIAIS | VIGAS, TRAVESSAS E VIGAS DE LIGAÇÃO
RILI-RI-KAME-KAVO_KAKARINE | Braçadeira de aço para fixação do cabo de fixação inferior, pintada | Material | General | unidade | 21.99 | 21.99 | 21.99 | 21.99 | 1 | BRL | 45.29 | 2.06 | 3 | 3 | MONTAGEM DE EQUIPAMENTOS | Equipamentos de sinalização, centralização, bloqueio e rede de contatos no trans | REDES DE CONTATO EM TRANSPORTES FERROVIÁRIOS | MONTAGEM DE DISPOSITIVOS DE SUPORTE E ATERRAMENTOS
KALI-RI-KANE-KATO_KATOKAVO | Perfil de fixação para fachadas em aço galvanizado com revestimento polimérico para fachadas ventiladas suspensas, com elementos de fixação, área de secção 54 mm2, largura 35,6 mm, espessura do aço 0,7 mm | Material | General | m | 18.41 | 18.41 | 18.41 | 18.41 | 1 | BRL | 22029.26 | 1196.46 | 3 | 3 | OBRAS DE CONSTRUÇÃO | Trabalhos de acabamento | OBRAS DE REVESTIMENTO | REVESTIMENTO EXTERNO DE FACHADAS
DXME-KAVO-KAME_KAKAME | Pavimentadoras de asfalto sobre esteiras, largura máxima de pavimentação 13 m, velocidade de pavimentação até 25 m/min, produtividade 1100 t/h | Equipment | General | máquina-hora | 2386.94 | 2386.94 | 2386.94 | 2386.94 | 1 | BRL | 1599.25 | 0.67 | 3 | 3 | OBRAS DE CONSTRUÇÃO | Rodovias | CONSTRUÇÃO DE BASE E REVESTIMENTO | ROUPAS DE VIAGEM NÃO RESISTENTES
KAME-LI-MESA-MEPU_KARIKAME | Parafusos auto-roscantes de aço com cabeça quadrada, ponta de broca, diâmetro 4,8 mm, comprimento 16 mm | Material | General | 100 unidades | 9.7 | 9.7 | 9.7 | 9.7 | 1 | BRL | 42.43 | 4.3733 | 3 | 3 | OBRAS DE CONSTRUÇÃO | Construções de madeira | MONTAGEM DE EDIFÍCIOS RESIDENCIAIS E PÚBLICOS A PARTIR DE PEÇAS FABRICADAS EM FÁ | PAREDES EXTERNAS E INTERNAS
KAPU-TO-KARI-KADX_MEKAMESA | Misturas secas de gesso e cola à base de cimento para trabalhos externos e internos, fração de 1,5 mm | Material | General | kg | 3.08 | 3.08 | 3.08 | 3.08 | 1 | BRL | 2187.46 | 710 | 3 | 3 | OBRAS DE CONSTRUÇÃO | Construções de madeira | MONTAGEM DE EDIFÍCIOS RESIDENCIAIS E PÚBLICOS A PARTIR DE PEÇAS FABRICADAS EM FÁ | PAREDES EXTERNAS E INTERNAS
RITO-NE-KAME-KAME_KAKAKARI | Tubos de ferro fundido para esgoto, comprimento 2 m, diâmetro nominal 100 mm, espessura da parede 4,5 mm | Material | General | m | 199.83 | 199.83 | 199.83 | 199.83 | 1 | BRL | 10275.44 | 51.42 | 3 | 3 | OBRAS DE CONSTRUÇÃO | Construções monoliticas de concreto e concreto armado | CONSTRUÇÃO DE ESTRUTURAS EM COFRAGEM DE INVENTÁRIO (ALIMENTAÇÃO DE CONCRETO COM | Construção de lajes de concreto armado
MEME-RI-KADX-KARI_KAKAKAPU | Placas de aglomerado tipo P1 comuns não lixadas, classe de emissão de formaldeído E1, sem revestimento, tipo II, espessura 18-20 mm | Material | General | 100 m² | 1665.91 | 1665.91 | 1665.91 | 1665.91 | 1 | BRL | 596.01 | 0.54 | 3 | 3 | OBRAS DE CONSTRUÇÃO | Construções monoliticas de concreto e concreto armado | CONSTRUÇÕES DE EDIFÍCIOS DE CENTRAIS NUCLEARES | Construção de laje de fundação para edifícios da seção do reator da usina nuclea
DXME-KALI-KARI_KAMERI | Bombas de concreto automotrizes, capacidade 90 m3/h | Equipment | General | máquina-hora | 423.47 | 423.47 | 423.47 | 423.47 | 1 | BRL | 5373.87 | 12.69 | 3 | 3 | OBRAS DE CONSTRUÇÃO | Túneis e metrôs | MÉTODO DE TRABALHO FECHADO | PERFURAÇÃO DE TÚNEIS E EXPLORAÇÃO DE MINAS
RIKA-RI-MEKA-KAME_KAKAKAME | Terminais de alumínio para prensagem de fios multifilares com seção transversal de 95-120 mm2 | Material | General | 100 unidades | 298.86 | 298.86 | 298.86 | 298.86 | 1 | BRL | 74.72 | 0.25 | 3 | 3 | MONTAGEM DE EQUIPAMENTOS | Equipamentos de sinalização, centralização, bloqueio e rede de contatos no trans | REDES DE CONTATO EM TRANSPORTES FERROVIÁRIOS | INSTALAÇÃO DE APARELOS DE ILUMINAÇÃO
RISA-RI-KAME-RIME_MEKAKAVO | Braçadeira de aço para fixação, carga total admissível 36 kN, dimensões 135 x 70 mm | Material | General | unidade | 127.45 | 127.45 | 127.45 | 127.45 | 1 | BRL | 262.54 | 2.06 | 3 | 3 | MONTAGEM DE EQUIPAMENTOS | Equipamentos de sinalização, centralização, bloqueio e rede de contatos no trans | REDES DE CONTATO EM TRANSPORTES FERROVIÁRIOS | MONTAGEM DE CABOS ADICIONAIS
RIKA-RI-KANE-KAPU_KAKAKARI | Suporte do limitador de tensão para postes de concreto armado, galvanizado | Material | General | completo | 229.11 | 229.11 | 229.11 | 229.11 | 1 | BRL | 231.4 | 1.01 | 3 | 3 | MONTAGEM DE EQUIPAMENTOS | Equipamentos de sinalização, centralização, bloqueio e rede de contatos no trans | REDES DE CONTATO EM TRANSPORTES FERROVIÁRIOS | INSTALAÇÃO DE APARELHOS DA REDE DE CONTATO
KAME-LI-MESA-MEPU_KAKAPULI | Parafusos auto-roscantes de aço oxidados com cabeça esconda e ranhura em cruz, pontiagudos, diâmetro 4,2 mm, comprimento 75 mm | Material | General | 100 unidades | 10.64 | 10.64 | 10.64 | 10.64 | 1 | BRL | 47.5 | 4.4633 | 3 | 3 | OBRAS DE CONSTRUÇÃO | Construções de madeira | MONTAGEM DE EDIFÍCIOS RESIDENCIAIS E PÚBLICOS A PARTIR DE PEÇAS FABRICADAS EM FÁ | PAREDES EXTERNAS E INTERNAS
MERI-RI-KASA-KASA_KAKAMEVO | Placas de lã mineral com ligante sintético, isolamento térmico PM-50, macias, densidade 46-55 kg/m3 | Material | General | m³ | 498.7 | 498.7 | 498.7 | 498.7 | 1 | BRL | 1309.26 | 2.6267 | 3 | 3 | OBRAS DE CONSTRUÇÃO | Construções de madeira | MONTAGEM DE EDIFÍCIOS RESIDENCIAIS E PÚBLICOS A PARTIR DE PEÇAS FABRICADAS EM FÁ | PAREDES EXTERNAS E INTERNAS
KAME-LI-MESA-KATO_KAKAMEDX | Parafusos de aço com cabeça sextavada, em conjunto com porca sextavada e arruela plana redonda, diâmetro da rosca M36, comprimento do parafuso 60-300 mm | Material | General | t | 21947.34 | 21947.34 | 21947.34 | 21947.34 | 1 | BRL | 2106.94 | 0.0967 | 3 | 3 | OBRAS DE CONSTRUÇÃO | Sistema de abastecimento de água - redes externas | INSTALAÇÃO DE VÁLVULAS | VÁLVULAS, VÁLVULAS
KAME-NE-KAME-KASA_KAKAKAME | Placas reforçadas de cimento mineral para interiores, espessura 8,0-12,5 mm | Material | General | m² | 116.41 | 116.41 | 116.41 | 116.41 | 1 | BRL | 23979.47 | 206 | 3 | 3 | OBRAS DE CONSTRUÇÃO | Construções de madeira | MONTAGEM DE EDIFÍCIOS RESIDENCIAIS E PÚBLICOS A PARTIR DE PEÇAS FABRICADAS EM FÁ | PAREDES EXTERNAS E INTERNAS
DXME-RIME-MEDX_KARIVO | Máquinas de lixar planas com mesa cruzada e eixo horizontal de alta precisão | Equipment | General | máquina-hora | 67.44 | 67.44 | 67.44 | 67.44 | 1 | BRL | 228.84 | 3.3933 | 3 | 3 | OBRAS DE CONSTRUÇÃO | Rodovias | CAMINHOS E CALÇADAS | Construção de revestimentos com placas de calçada
DXME-RIME-MEDX_KARIVO | Eletricidade: consumo 1,32 kW·h/máquina-hora | Electricity | Electricity | máquina-hora | 0.78 | 0.78 | 0.78 | 0.78 | 1 | BRL | 2.66 | 3.3933 | 3 | 3 | OBRAS DE CONSTRUÇÃO | Rodovias | CAMINHOS E CALÇADAS | Construção de revestimentos com placas de calçada
MEPU-ME-KASA-KARI | Colas de poliuretano | Abstract Material | General | kg | 61.75 | 61.75 | 61.75 | 61.75 | 1 | BRL | 2369.69 | 38.3733 | 3 | 3 | OBRAS DE CONSTRUÇÃO | Rodovias | CAMINHOS E CALÇADAS | Instalação de revestimentos de quadras esportivas e playgrounds com placas à bas
MEME-TO-KATO-MEME | Perfis decorativos para montagem de painéis de parede | Abstract Material | General | m | 2.29 | 2.29 | 2.29 | 2.29 | 1 | BRL | 289.79 | 126.5367 | 3 | 3 | OBRAS DE CONSTRUÇÃO | Trabalhos de acabamento | OBRAS DE REVESTIMENTO | REVESTIMENTO DE SUPERFÍCIES INTERNAS COM MATERIAIS EM FOLHAS
KARI-RI-KASA-KAPU_RIKANERI | Pedra britada de rochas densas para obras de construção M 1200, fração 10-20 mm | Material | General | m³ | 402.72 | 402.72 | 402.72 | 402.72 | 1 | BRL | 2566.67 | 6.3733 | 3 | 3 | OBRAS DE CONSTRUÇÃO | Rodovias | CONSTRUÇÃO DE BASE E REVESTIMENTO | ROUPAS DE VIAGEM NÃO RESISTENTES
KAME-LI-MEPU-KALI | Polímero para estabilização do solo | Abstract Material | General | t | 44474.89 | 44474.89 | 44474.89 | 44474.89 | 1 | BRL | 41376.47 | 1.395 | 3 | 3 | OBRAS DE CONSTRUÇÃO | Rodovias | CONSTRUÇÃO DE BASE E REVESTIMENTO | ROUPAS DE VIAGEM NÃO RESISTENTES
DXME-KAVO-KALI_KAMETO | Distribuidores de ligantes minerais, largura de colocação 2460 mm, capacidade 16 m3, produtividade 75 l/min | Equipment | General | máquina-hora | 412.45 | 412.45 | 412.45 | 412.45 | 1 | BRL | 1208.47 | 2.93 | 3 | 3 | OBRAS DE CONSTRUÇÃO | Rodovias | CONSTRUÇÃO DE BASE E REVESTIMENTO | ROUPAS DE VIAGEM NÃO RESISTENTES
MEPU-ME-KASA-KAPU | Cola epóxi | Abstract Material | General | kg | 269.7 | 269.7 | 269.7 | 269.7 | 1 | BRL | 1017.12 | 3.77 | 3 | 3 | OBRAS DE CONSTRUÇÃO | Rodovias | CONSTRUÇÃO DE BASE E REVESTIMENTO | ROUPAS DE VIAGEM NÃO RESISTENTES
RIKA-RI-KAME-KASA_KAKAMEPU | Caixas de derivação de cobre 240 mm | Material | General | 100 unidades | 4360.56 | 4360.56 | 4360.56 | 4360.56 | 1 | BRL | 162.8 | 0.0367 | 3 | 3 | MONTAGEM DE EQUIPAMENTOS | Instalações eletrotécnicas | CANALIZAÇÃO DE ENERGIA ELÉTRICA E REDES ELÉTRICAS | LINHAS DE CABOS ATÉ 500 KV
KAME-TO-KARI-MEME_KAKARIME | Freon | Material | General | l | 77.68 | 77.68 | 77.68 | 77.68 | 1 | BRL | 59.85 | 0.7733 | 3 | 3 | MONTAGEM DE EQUIPAMENTOS | Instalações eletrotécnicas | CANALIZAÇÃO DE ENERGIA ELÉTRICA E REDES ELÉTRICAS | LINHAS DE CABOS ATÉ 500 KV
KASA-ME-KANE-KADX | Placas de cobertura para poços de concreto armado | Abstract Material | General | unidade | 2413.94 | 2396.44 | 2422.69 | 2422.69 | 2 | BRL | 162634.37 | 67.1333 | 3 | 3 | OBRAS DE CONSTRUÇÃO | Sistema de abastecimento de água - redes externas | OUTROS TRABALHOS | TRABALHOS ACOMPANHANTES
DXME-RIME-MEVO_KARIME | Aquecedores térmicos, potência térmica 26-44 kW | Equipment | General | máquina-hora | 16.57 | 16.57 | 16.57 | 16.57 | 1 | BRL | 24.2 | 1.46 | 3 | 3 | OBRAS DE CONSTRUÇÃO | Trabalhos de acabamento | OBRAS DE REVESTIMENTO | REVESTIMENTO DE SUPERFÍCIES INTERNAS COM MATERIAIS EM FOLHAS
DXME-RIME-MEVO_KARIME | Eletricidade: consumo 13,2 kW·h/máquina-hora | Electricity | Electricity | máquina-hora | 7.83 | 7.83 | 7.83 | 7.83 | 1 | BRL | 11.42 | 1.46 | 3 | 3 | OBRAS DE CONSTRUÇÃO | Trabalhos de acabamento | OBRAS DE REVESTIMENTO | REVESTIMENTO DE SUPERFÍCIES INTERNAS COM MATERIAIS EM FOLHAS
RISA-RI-KARI-KAVO_KAKAKAVO | Conjunto de fixação em aço do suporte tubular em um poste de concreto armado, diâmetro do poste 300-320 mm | Material | General | unidade | 299.28 | 299.28 | 299.28 | 299.28 | 1 | BRL | 6165.19 | 20.6 | 3 | 3 | MONTAGEM DE EQUIPAMENTOS | Equipamentos de sinalização, centralização, bloqueio e rede de contatos no trans | OBRAS DE RECONSTRUÇÃO E REFORMA CAPITAL DE REDES DE CONTATO EXISTENTES NO TRANSP | TRABALHOS DE RECONSTRUÇÃO E REFORMA CAPITAL DA REDE DE CONTATO EXISTENTE PARA OR
RISA-RI-KARI-KAVO_KAKAKADX | Conjunto de fixação em aço do suporte tubular em um poste metálico, largura do canal do poste de suporte 250-300 mm, largura do poste de suporte 320-460 mm | Material | General | unidade | 701.13 | 701.13 | 701.13 | 701.13 | 1 | BRL | 14443.36 | 20.6 | 3 | 3 | MONTAGEM DE EQUIPAMENTOS | Equipamentos de sinalização, centralização, bloqueio e rede de contatos no trans | OBRAS DE RECONSTRUÇÃO E REFORMA CAPITAL DE REDES DE CONTATO EXISTENTES NO TRANSP | TRABALHOS DE RECONSTRUÇÃO E REFORMA CAPITAL DA REDE DE CONTATO EXISTENTE PARA OR
MERI-ME-KARI-KAME | Material impermeabilizante em rolo | Abstract Material | General | m² | 16.79 | 16.79 | 16.79 | 16.79 | 1 | BRL | 5027.14 | 299.3333 | 3 | 3 | OBRAS DE CONSTRUÇÃO | Túneis e metrôs | MÉTODO DE TRABALHO FECHADO | DISPOSITIVO DE IMPERMEABILIZAÇÃO
KAVO-PU-KATO-KATO_KAKAKAPU | Armadura para estruturas de concreto armado, classe A500C, diâmetro 12 mm | Material | General | t | 6789.37 | 6789.37 | 6789.37 | 6789.37 | 1 | BRL | 4922.07 | 0.7267 | 3 | 3 | OBRAS DE CONSTRUÇÃO | Construções monoliticas de concreto e concreto armado | CONSTRUÇÕES DE EDIFÍCIOS DE CENTRAIS NUCLEARES | Instalação e concretagem de blocos de reforço das estruturas do edifício do reat
MEME-ME-KATO-KAVO_KAKAKAME | Tábua aplainada de madeira de coníferas (abeto, pinheiro), seca, comprimento 2 m, dimensões 20x45 mm | Material | General | m³ | 6636.31 | 6636.31 | 6636.31 | 6636.31 | 1 | BRL | 663.63 | 0.1 | 3 | 3 | OBRAS DE CONSTRUÇÃO | Construções de madeira de obras hidráulicas | TRAVESSAS DE RIAZHE | Montagem de travessas de amarração
KAME-LI-MEDX-MEPU_KAKAMERI | Dispositivos de borracha para amortecimento, diâmetro 1000 mm | Material | General | kg | 33.44 | 33.44 | 33.44 | 33.44 | 1 | BRL | 31864.81 | 953 | 3 | 3 | OBRAS DE CONSTRUÇÃO | Construções de madeira de obras hidráulicas | DISPOSITIVOS DE DEFESA DE INSTALAÇÕES MARÍTIMAS | Suspensão de dispositivos de proteção de instalações marítimas de atracação com
KAME-LI-KANE-MEME_KAKAKATO | Fitas à base de espuma de poliuretano com camada adesiva em um dos lados, largura 10 mm, espessura 5 mm | Material | General | 10 m | 27.8 | 27.8 | 27.8 | 27.8 | 1 | BRL | 252.94 | 9.1 | 3 | 3 | OBRAS DE CONSTRUÇÃO | Construções de madeira | MONTAGEM DE EDIFÍCIOS RESIDENCIAIS E PÚBLICOS A PARTIR DE PEÇAS FABRICADAS EM FÁ | PAREDES EXTERNAS E INTERNAS
KARI-TO-KAME-KASA_KAPUNERI | Areia proveniente de resíduos de britagem para obras de construção, classe II, M 1200, granulometria elevada | Material | General | m³ | 273.57 | 273.57 | 273.57 | 273.57 | 1 | BRL | 2555.18 | 9.34 | 3 | 3 | OBRAS DE CONSTRUÇÃO | Rodovias | CONSTRUÇÃO DE BASE E REVESTIMENTO | REVESTIMENTOS RÍGIDOS PARA ESTRADAS
DXME-KAVO-KANE_KAKAME | Cortadores de juntas, profundidade máxima de corte 240 mm, potência 17,7 kW (24 hp) | Equipment | General | máquina-hora | 25.24 | 25.24 | 25.24 | 25.24 | 1 | BRL | 517.53 | 20.5067 | 3 | 3 | OBRAS DE CONSTRUÇÃO | Rodovias | CONSTRUÇÃO DE BASE E REVESTIMENTO | ROUPAS DE VIAGEM NÃO RESISTENTES
DXME-KAVO-MEME_KAPUME | Aquecedores infravermelhos para juntas | Equipment | General | máquina-hora | 8.79 | 8.79 | 8.79 | 8.79 | 1 | BRL | 11.68 | 1.33 | 3 | 3 | OBRAS DE CONSTRUÇÃO | Rodovias | CONSTRUÇÃO DE BASE E REVESTIMENTO | ROUPAS DE VIAGEM NÃO RESISTENTES
RIPU-TO-KARI-KATO | Tubos de polipropileno | Abstract Material | General | m | 414.74 | 414.74 | 414.74 | 414.74 | 1 | BRL | 42511.14 | 102.5 | 3 | 3 | OBRAS DE CONSTRUÇÃO | Esgoto - redes externas | INSTALAÇÃO DE TUBULAÇÕES E DISPOSITIVOS COLETORES | TUBOS DE POLIETILENO SEM PRESSÃO
KANE-ME-KAME-KASA_KAKATOLI | Tijolo cerâmico comum maciço simples, dimensões 250x120x65 mm, marca M150 | Material | General | 1000 unidades | 2931.26 | 2931.26 | 2931.26 | 2931.26 | 1 | BRL | 6184.96 | 2.11 | 3 | 3 | OBRAS DE CONSTRUÇÃO | Esgoto - redes externas | POÇOS DE ESGOTO | Instalação de poços redondos para captação de águas pluviais para o sistema de e
KAME-LI-MESA-MEPU_KAKAMEME | Parafusos auto-roscantes de aço fosfatizado com cabeça esconda e ranhura em cruz, pontiagudos, diâmetro 3,8 mm, comprimento 32 mm | Material | General | 1000 unidades | 84.79 | 84.79 | 84.79 | 84.79 | 1 | BRL | 1.36 | 0.02 | 3 | 3 | OBRAS DE CONSTRUÇÃO | Esgoto - redes externas | POÇOS DE ESGOTO | Instalação de poços pré-fabricados redondos de materiais poliméricos
RIKA-RI-KAME-KASA_KAKAKALI | Caixas de derivação de cobre 35 mm | Material | General | 100 unidades | 478.74 | 478.74 | 478.74 | 478.74 | 1 | BRL | 17.87 | 0.0367 | 3 | 3 | MONTAGEM DE EQUIPAMENTOS | Instalações eletrotécnicas | CANALIZAÇÃO DE ENERGIA ELÉTRICA E REDES ELÉTRICAS | LINHAS DE CABOS ATÉ 500 KV
MEPU-PU-KATO-MENE_KAKAKATO | Verniz EP-730 | Material | General | t | 26882.6 | 26882.6 | 26882.6 | 26882.6 | 1 | BRL | 96.06 | 0.01 | 3 | 3 | OBRAS DE CONSTRUÇÃO | Túneis e metrôs | MÉTODO DE TRABALHO FECHADO | DISPOSITIVO DE IMPERMEABILIZAÇÃO
RINE-ME-KARI-KAPU_KAKAMERI | Cloreto de polivinila em folha espumada, espessura 5 mm | Material | General | t | 96124.25 | 96124.25 | 96124.25 | 96124.25 | 1 | BRL | 163.41 | 0 | 3 | 3 | OBRAS DE CONSTRUÇÃO | Túneis e metrôs | MÉTODO DE TRABALHO FECHADO | DISPOSITIVO DE IMPERMEABILIZAÇÃO
KAPU-TO-KARI-MEPU_MEKAKAKA | Misturas secas de impermeabilização à base de bentonita ativada para a criação de cortinas e telas antifiltração pastosas, consumo de 30-50 kg/m2 | Material | General | t | 8196.72 | 8196.72 | 8196.72 | 8196.72 | 1 | BRL | 9426.23 | 1.15 | 3 | 3 | OBRAS DE CONSTRUÇÃO | Túneis e metrôs | MÉTODO DE TRABALHO FECHADO | DISPOSITIVO DE IMPERMEABILIZAÇÃO
MEPU-PU-KAPU-MERI_KAKAMEDX | Esmalte EP-5285 | Material | General | t | 44576.88 | 44576.88 | 44576.88 | 44576.88 | 1 | BRL | 129.27 | 0 | 3 | 3 | OBRAS DE CONSTRUÇÃO | Construções monoliticas de concreto e concreto armado | CONSTRUÇÕES DE EDIFÍCIOS DE CENTRAIS NUCLEARES | Construção de paredes de edifícios e estruturas de centrais nucleares com VVER 1
RISA-ME-KANE-KALI | Cruzetas pontiagudas | Abstract Material | General | completo | 74949.34 | 74949.34 | 74949.34 | 74949.34 | 1 | BRL | 74949.34 | 1 | 3 | 3 | OBRAS DE CONSTRUÇÃO | Trilhos de bonde | INSTALAÇÃO DE DESVIOS, CRUZAMENTOS CEGOS E JUNÇÕES EM TRILHOS DE BONDES | Instalação de cruzamentos fundidos com cruzamentos, saídas e ramificações
MEME-RI-KADX-KARI | Placas de aglomerado de madeira | Abstract Material | General | m² | 1647.49 | 1647.49 | 1647.49 | 1647.49 | 1 | BRL | 168868.05 | 102.5 | 3 | 3 | OBRAS DE CONSTRUÇÃO | Trabalhos de acabamento | OBRAS DE REVESTIMENTO | REVESTIMENTO DE SUPERFÍCIES INTERNAS COM MATERIAIS EM FOLHAS
MERI-RI-KALI-KARI_KAKAKALI | Rolo de espuma de polietileno para isolamento térmico, densidade 20-30 kg/m3, condutividade térmica a +20 °C não superior a 0,039 W/(m*K), espessura 10 mm | Material | General | m² | 5.56 | 5.56 | 5.56 | 5.56 | 1 | BRL | 0.53 | 0.1 | 3 | 3 | MONTAGEM DE EQUIPAMENTOS | Equipamentos para metrôs e túneis | EQUIPAMENTOS EM METRÔS | Equipamentos para sistemas de ventilação, abastecimento de água e aquecimento
RISA-RI-KARI-KADX_KAKAMETO | Braçadeira de aço para fixação de barra de carga simples com uma orelha, diâmetro da carga 300 mm, espessura 30 mm | Material | General | unidade | 103.18 | 103.18 | 103.18 | 103.18 | 1 | BRL | 141.7 | 1.3733 | 3 | 3 | MONTAGEM DE EQUIPAMENTOS | Equipamentos de sinalização, centralização, bloqueio e rede de contatos no trans | OBRAS DE RECONSTRUÇÃO E REFORMA CAPITAL DE REDES DE CONTATO EXISTENTES NO TRANSP | TRABALHOS DE RECONSTRUÇÃO E REFORMA CAPITAL DA REDE DE CONTATO EXISTENTE PARA OR
MEME-ME-KATO-KANE_KAMERITO | Tábua de madeira serrada de coníferas, seca, comprimento 2-6,5 m, largura 100-250 mm, espessura 44-50 mm, classe I | Material | General | m³ | 3484.92 | 3484.92 | 3484.92 | 3484.92 | 1 | BRL | 2183.89 | 0.6267 | 3 | 3 | OBRAS DE CONSTRUÇÃO | Construções de madeira | CONSTRUÇÕES EM MADEIRA | CONSTRUÇÕES DE COBERTURAS, CAIBRO
RIKA-ME-KARI-MEPU_KAKAKAME | Brincos KS-095 | Material | General | unidade | 25.59 | 25.59 | 25.59 | 25.59 | 1 | BRL | 392.35 | 15.3333 | 3 | 3 | MONTAGEM DE EQUIPAMENTOS | Instalações eletrotécnicas | CANALIZAÇÃO DE ENERGIA ELÉTRICA E REDES ELÉTRICAS | LINHAS DE CABOS ATÉ 500 KV
KAME-LI-KALI-RINE_KAKATOPU | Cordão de polietileno, diâmetro 4 mm | Material | General | 10 m | 8.21 | 8.21 | 8.21 | 8.21 | 1 | BRL | 156.05 | 19 | 3 | 3 | OBRAS DE CONSTRUÇÃO | Rodovias | CONSTRUÇÃO DE BASE E REVESTIMENTO | REVESTIMENTOS RÍGIDOS PARA ESTRADAS
DXME-KAVO-KASA_KANEPU | Máquinas de alto rendimento para o lançamento de concreto, finalizadores tubulares | Equipment | General | máquina-hora | 234.4 | 234.4 | 234.4 | 234.4 | 1 | BRL | 368.01 | 1.57 | 3 | 3 | OBRAS DE CONSTRUÇÃO | Rodovias | CONSTRUÇÃO DE BASE E REVESTIMENTO | REVESTIMENTOS RÍGIDOS PARA ESTRADAS
MEPU-PU-KAPU-KAPU_KAKAKARI | Esmalte silicone orgânico resistente ao calor KO-168 | Material | General | t | 16368.31 | 16368.31 | 16368.31 | 16368.31 | 1 | BRL | 57.83 | 0.01 | 3 | 3 | OBRAS DE CONSTRUÇÃO | Construções metálicas para construção civil | EDIFÍCIOS E ESTRUTURAS DE EDIFÍCIOS | ESTRUTURAS E EDIFÍCIOS DE USO ESPECIAL
MEME-TO-KARI-KARI | Blocos de janelas de plástico | Abstract Material | General | m² | 736.94 | 736.94 | 736.94 | 736.94 | 1 | BRL | 73694.28 | 100 | 3 | 3 | OBRAS DE CONSTRUÇÃO | Construções de madeira | CONSTRUÇÕES EM MADEIRA | JANELAS
MEME-TO-KATO-KAME | Tábuas de PVC para peitoris | Abstract Material | General | m | 41.47 | 41.47 | 41.47 | 41.47 | 1 | BRL | 0 | 0 | 3 | 3 | OBRAS DE CONSTRUÇÃO | Construções de madeira | CONSTRUÇÕES EM MADEIRA | JANELAS
MEME-TO-KATO-MEPU_MEKAKAKA | Tampões duplos para placas de PVC para peitoris, cor branca, dimensões 40 x 480 mm | Material | General | 10 unidades | 43.83 | 43.83 | 43.83 | 43.83 | 1 | BRL | 0 | 0 | 3 | 3 | OBRAS DE CONSTRUÇÃO | Construções de madeira | CONSTRUÇÕES EM MADEIRA | JANELAS
RIKA-RI-KASA-KAME_KAKAKARI | Amarras de comutação para SIP, carga de ruptura 0,22 kN | Material | General | 100 unidades | 88.28 | 88.28 | 88.28 | 88.28 | 1 | BRL | 947.52 | 10.7333 | 3 | 3 | MONTAGEM DE EQUIPAMENTOS | Instalações eletrotécnicas | DISPOSITIVOS DE DISTRIBUIÇÃO E SUBESTAÇÕES | DISPOSITIVOS DE DISTRIBUIÇÃO ABERTOS 6-750 KV
KARI-RI-KASA-KAPU_RIMEKAPU | Pedra britada de rochas densas para obras de construção M 600, fração 40-80(70) mm | Material | General | m³ | 218.51 | 218.51 | 218.51 | 218.51 | 1 | BRL | 3444.52 | 15.7633 | 3 | 3 | OBRAS DE CONSTRUÇÃO | Rodovias | CAMADAS DE BASE E REVESTIMENTO DE NIVELAMENTO E ALINHAMENTO | BASE E REVESTIMENTO DE MATERIAIS DE PEDRA
DXME-KAVO-KATO_KAMEME | Rolos compactadores vibratórios lisos autopropelidos, massa 11 t | Equipment | General | máquina-hora | 230.77 | 230.77 | 230.77 | 230.77 | 1 | BRL | 756.93 | 3.28 | 3 | 3 | OBRAS DE CONSTRUÇÃO | Aeródromos | AERÓDROMOS | DRENAGENS
KAME-VO-KAME-KANE | Malhas de vidro | Abstract Material | General | m² | 5.33 | 5.33 | 5.33 | 5.33 | 1 | BRL | 559.92 | 105.0333 | 3 | 3 | OBRAS DE CONSTRUÇÃO | Aeródromos | AERÓDROMOS | REVESTIMENTOS
METO-RI-KAPU-KATO | Placas polidas de diferentes formas do tipo “brecha” | Abstract Material | General | m² | 386.77 | 386.77 | 386.77 | 386.77 | 1 | BRL | 39063.73 | 101 | 3 | 3 | OBRAS DE CONSTRUÇÃO | Trabalhos de acabamento | OBRAS DE REVESTIMENTO | REVESTIMENTOS COM REQUISITOS ELEVADOS DE ACABAMENTO EM EDIFÍCIOS
RIKA-RI-KAME-KASA_KAKAMEME | Caixas de derivação de cobre 120 mm | Material | General | 100 unidades | 1764.02 | 1764.02 | 1764.02 | 1764.02 | 1 | BRL | 65.85 | 0.0367 | 3 | 3 | MONTAGEM DE EQUIPAMENTOS | Instalações eletrotécnicas | CANALIZAÇÃO DE ENERGIA ELÉTRICA E REDES ELÉTRICAS | LINHAS DE CABOS ATÉ 500 KV
KAVO-ME-KARI-RIKA_KAKAKARI | Elos de ligação Kentera 48-2/2a | Material | General | unidade | 1038.84 | 1038.84 | 1038.84 | 1038.84 | 1 | BRL | 4155.36 | 4 | 3 | 3 | OBRAS DE CONSTRUÇÃO | Construções de madeira de obras hidráulicas | DISPOSITIVOS DE DEFESA DE INSTALAÇÕES MARÍTIMAS | Suspensão de dispositivos de proteção de instalações marítimas de atracação com
KAME-RI-KATO-KATO_KAKARIKA | Mastique betuminosa impermeabilizante, adesiva para materiais impermeabilizantes betuminosos e betuminosos-poliméricos em rolo, fria, temperatura de amolecimento não inferior a +70 °C, resistência de aderência ao concreto 0,3 MPa, consumo 0,7-1,0 kg/m² com espessura de camada de 1 mm | Material | General | kg | 10.54 | 10.54 | 10.54 | 10.54 | 1 | BRL | 14.5 | 1.3767 | 3 | 3 | OBRAS DE CONSTRUÇÃO | Esgoto - redes externas | OUTROS TRABALHOS | ELEMENTOS DE INSTALAÇÕES DE ESGOTO
MEPU-SA-KAPU-KAME_KAKAKAME | Mastique de borracha butílica vedante viscoelástico | Material | General | kg | 27.04 | 27.04 | 27.04 | 27.04 | 1 | BRL | 18.92 | 0.7 | 3 | 3 | OBRAS DE CONSTRUÇÃO | Rodovias | DISPOSITIVOS DE DRENAGEM E DESCARGA DE ÁGUA | Instalação de pedra de borda de concreto monolitico com pavimentadora-niveladora
KARI-RI-KASA-KAPU_RIRITOPU | Cascalho para obras de construção M 800, fração 20-40 mm | Material | General | m³ | 290.97 | 290.97 | 290.97 | 290.97 | 1 | BRL | 3369.6 | 11.58 | 3 | 3 | OBRAS DE CONSTRUÇÃO | Rodovias | DISPOSITIVOS DE DRENAGEM E DESCARGA DE ÁGUA | Instalação de estruturas de descarga de água da faixa de rodagem com calhas tele
KAVO-RI-KARI-KATO_KAKATOPU | Cabo de dupla torção LK-O, construção 6x19(1+9+9)+1 o.s., marca B, de fio sem revestimento, grupo de marcação 1570-1770 N/mm2, diâmetro 23 mm | Material | General | 10 m | 345.54 | 345.54 | 345.54 | 345.54 | 1 | BRL | 0.88 | 0 | 3 | 3 | OBRAS DE CONSTRUÇÃO | Construções metálicas para construção civil | OBRAS | RESERVATÓRIOS, TANQUES DE GÁS
RIPU-TO-KAPU-KARI | Embraiagem de reforço em polietileno com aquecedores elétricos embutidos | Abstract Material | General | unidade | 611.37 | 611.37 | 611.37 | 611.37 | 1 | BRL | 61136.9 | 100 | 3 | 3 | OBRAS DE CONSTRUÇÃO | Abastecimento de energia térmica e gasodutos - redes externas | GASODUTOS DE CIDADES E MUNICÍPIOS | MONTAGEM E SOLDAGEM DE GASODUTOS DE TUBOS DE POLIETILENO
DXME-KANE-KATO_KAKAME | Guinchos hidráulicos autônomos com motor de combustão interna para substituição sem valas de tubulações e passagem de cabos, completos com unidade hidráulica, força de tração 10 t | Equipment | General | máquina-hora | 52.72 | 52.72 | 52.72 | 52.72 | 1 | BRL | 53.42 | 1.0133 | 3 | 3 | OBRAS DE CONSTRUÇÃO | Abastecimento de energia térmica e gasodutos - redes externas | GASODUTOS DE CIDADES E MUNICÍPIOS | INSTALAÇÃO SUBTERRÂNEA DE TUBULAÇÕES
MERI-ME-KATO-KASA | Telhas comuns | Abstract Material | General | 1000 unidades | 73.76 | 73.76 | 73.76 | 73.76 | 1 | BRL | 0 | 0 | 3 | 3 | OBRAS DE CONSTRUÇÃO | Telhados | TELHADOS | Instalação de telhados de vários tipos
RISA-RI-KAME-KANE_KAKATOME | Braçadeira para fio de aterramento KS-066-1 | Material | General | unidade | 10.56 | 10.56 | 10.56 | 10.56 | 1 | BRL | 42.25 | 4 | 3 | 3 | MONTAGEM DE EQUIPAMENTOS | Equipamentos de uso geral | TRABALHOS DE TALHA | INSTALAÇÃO E REMOÇÃO DE BLOCOS DE MONTAGEM E POLISPASTO
KAME-TO-KASA-TOME_KAKAKAME | Tiofenos líquidos | Material | General | t | 164705.54 | 164705.54 | 164705.54 | 164705.54 | 1 | BRL | 11364.68 | 0.07 | 3 | 3 | OBRAS DE CONSTRUÇÃO | Trabalhos de impermeabilização em obras hidráulicas | OBRAS DE HIDROISOLAMENTO EM OBRAS HIDRÔTECNICAS FLUVIAS | FABRICAÇÃO DE MATERIAIS DE IMPERMEABILIZAÇÃO
KAVO-TO-MERI-KAME | Vigas em I de aço | Abstract Material | General | t | 12400.64 | 12400.64 | 12400.64 | 12400.64 | 1 | BRL | 5497.62 | 0.4433 | 3 | 3 | OBRAS DE CONSTRUÇÃO | Trabalhos com estacas, poços de mergulho, fixação de solos | TRABALHOS DE ESTACAS | TRABALHOS DE ESTACAS REALIZADOS A PARTIR DO SOLO
KAME-LI-MESA-KARI_KAKAPUTO | Parafusos de fixação com porca de aço de fricção, com rosca externa M12, diâmetro 16 mm, comprimento 150 mm | Material | General | 100 unidades | 302.27 | 302.27 | 302.27 | 302.27 | 1 | BRL | 4.49 | 0.0133 | 3 | 3 | OBRAS DE CONSTRUÇÃO | Construções metálicas para construção civil | EDIFÍCIOS E ESTRUTURAS DE EDIFÍCIOS | ESTRUTURAS E EDIFÍCIOS DE USO ESPECIAL
KARI-RI-KASA-KAPU_RITOLIVO | Pedra britada de rochas densas para construção rodoviária M 800, fração 16-31,5 mm | Material | General | m³ | 406.51 | 406.51 | 406.51 | 406.51 | 1 | BRL | 3916.79 | 9.6367 | 3 | 3 | OBRAS DE CONSTRUÇÃO | Rodovias | DISPOSITIVOS DE DRENAGEM E DESCARGA DE ÁGUA | Instalação de estruturas de descarga de água da faixa de rodagem com calhas comp
DXME-KASA-KASA_KAMEDX | Guindastes sobre chassis de caminhão, capacidade de carga 30 t | Equipment | General | máquina-hora | 277.16 | 277.16 | 277.16 | 277.16 | 1 | BRL | 8096.89 | 29.2133 | 3 | 3 | OBRAS DE CONSTRUÇÃO | Poços | OUTROS TRABALHOS E TRABALHOS ESPECIAIS | Perfuração de colunas de congelamento e colunas de revestimento
MEME-RI-MEME-KASA | Compensado colado | Abstract Material | General | m³ | 15 | 15 | 15 | 15 | 1 | BRL | 8.55 | 0.57 | 3 | 3 | OBRAS DE CONSTRUÇÃO | Construções de madeira | CONSTRUÇÕES EM MADEIRA | PAREDES, DIVISÓRIAS
KAME-LI-MESA-MEPU_KAKANETO | Parafusos auto-roscantes de aço com cabeça esconda e fenda em cruz, ponta de broca, diâmetro 4,8 mm, comprimento 80 mm | Material | General | t | 47482.52 | 47482.52 | 47482.52 | 47482.52 | 1 | BRL | 50.33 | 0 | 3 | 3 | OBRAS DE CONSTRUÇÃO | Construções de madeira | CONSTRUÇÕES EM MADEIRA | PAREDES, DIVISÓRIAS
KAME-NE-KAME-KADX_KAKAMEKA | Placas de fibrocimento de camada única sobre cimento cinzento, densidade 300 kg/m3, espessura 50 mm | Material | General | m² | 61.05 | 61.05 | 61.05 | 61.05 | 1 | BRL | 9683.02 | 158.6 | 3 | 3 | OBRAS DE CONSTRUÇÃO | Construções de madeira | CONSTRUÇÕES EM MADEIRA | PAREDES, DIVISÓRIAS
MEME-RI-KADX-KARI_KAKAKATO | Placas de aglomerado de madeira tipo P1 comuns não lixadas, classe de emissão de formaldeído E1, sem revestimento, tipo II, espessura 15-17 mm | Material | General | 100 m² | 1456.64 | 1456.64 | 1456.64 | 1456.64 | 1 | BRL | 1488.2 | 1.02 | 3 | 3 | OBRAS DE CONSTRUÇÃO | Construções de madeira | CONSTRUÇÕES EM MADEIRA | PAREDES, DIVISÓRIAS
DXME-KANE-KATO_SALIVO | Eletricidade: consumo 0,26 kW·h/máquina-hora | Electricity | Electricity | máquina-hora | 0.16 | 0.16 | 0.16 | 0.16 | 1 | BRL | 3 | 19.2 | 3 | 3 | OBRAS DE CONSTRUÇÃO | Construções metálicas para construção civil | ELEMENTOS ESTRUTURAIS DE EDIFÍCIOS E INSTALAÇÕES | MOLDURAS, ARCOS, ESTRUTURAS DE SUPORTE E BARREIRAS DE PROTEÇÃO
KADX-RI-KARI-KAME | Elementos de revestimento | Abstract Material | General | t | 13.27 | 13.27 | 13.27 | 13.27 | 1 | BRL | 1367.25 | 103 | 3 | 3 | OBRAS DE CONSTRUÇÃO | Construções metálicas para construção civil | ELEMENTOS ESTRUTURAIS DE EDIFÍCIOS E INSTALAÇÕES | PAREDES DIVISÓRIAS, TETOS, PISOS, RODAPÉS
DXME-RIME-KAME_SAMERI | Aparelhos de pintura por pulverização sem ar, acionados pneumaticamente, operando com compressores móveis, com rendimento de até 12 l/min | Equipment | Compressors | máquina-hora | 4.6 | 4.6 | 4.6 | 4.6 | 1 | BRL | 80.54 | 17.5267 | 3 | 3 | OBRAS DE CONSTRUÇÃO | Trabalhos de isolamento térmico | PROTEÇÃO CONTRA INCÊNDIOS | PROTEÇÃO CONTRA INCÊNDIO DE CABOS E PASSAGENS DE CABOS
DXME-RIME-MEDX_KAMELI | Máquinas de curvar tubos com acionamento elétrico para tubos com diâmetro de 100-200 mm | Equipment | General | máquina-hora | 32.89 | 32.89 | 32.89 | 32.89 | 1 | BRL | 33.33 | 1.0133 | 3 | 3 | OBRAS DE CONSTRUÇÃO | Abastecimento de energia térmica e gasodutos - redes externas | GASODUTOS DE CIDADES E MUNICÍPIOS | ENTRADAS DE GASODUTOS NO EDIFÍCIO
DXME-RIME-MEDX_KAMELI | Eletricidade: consumo 1,32 kW·h/máquina-hora | Electricity | Electricity | máquina-hora | 0.78 | 0.78 | 0.78 | 0.78 | 1 | BRL | 0.79 | 1.0133 | 3 | 3 | OBRAS DE CONSTRUÇÃO | Abastecimento de energia térmica e gasodutos - redes externas | GASODUTOS DE CIDADES E MUNICÍPIOS | ENTRADAS DE GASODUTOS NO EDIFÍCIO
DXME-KAPU-KAME_KADXKA | Hidrorrotadores (hidrofuradeiras) baseados em escavadeiras sobre rodas pneumáticas com peso de 5-7 t | Equipment | General | máquina-hora | 97.1 | 97.1 | 97.1 | 97.1 | 1 | BRL | 294.85 | 3.0367 | 3 | 3 | OBRAS DE CONSTRUÇÃO | Trabalhos com estacas, poços de mergulho, fixação de solos | TRABALHOS DE ESTACAS | TRABALHOS DE ESTACAS REALIZADOS A PARTIR DO SOLO
KARI-ME-KAME-KAME_KAKAKAPU | Argila em blocos | Material | General | m³ | 154.24 | 154.24 | 154.24 | 154.24 | 1 | BRL | 229.82 | 1.49 | 3 | 3 | OBRAS DE CONSTRUÇÃO | Trabalhos com estacas, poços de mergulho, fixação de solos | TRABALHOS DE ESTACAS | TRABALHOS DE ESTACAS REALIZADOS A PARTIR DO SOLO
KAME-LI-MESA-KAME_MEMEPUSA | Âncora de aço galvanizado com estrutura, diâmetro de 10 mm, comprimento de 110 mm | Material | General | unidade | 4.99 | 4.99 | 4.99 | 4.99 | 1 | BRL | 268.8 | 53.89 | 3 | 3 | REPAROS E CONSTRUÇÃO | Tetos | COBERTURAS | Instalação de lajes pré-fabricadas e monolíticas com estrutura de vigas em pared
KAPU-TO-KARI-METO_KARIMEPU | Misturas secas de cimento e areia para alvenaria, classe B7,5 (M100) | Material | General | t | 370.93 | 370.93 | 370.93 | 370.93 | 1 | BRL | 35.24 | 0.1 | 3 | 3 | REPAROS E CONSTRUÇÃO | Tetos | COBERTURAS | Instalação de lajes pré-fabricadas e monolíticas com estrutura de vigas em pared
MEME-ME-KATO-KALI_KAKAMERI | Madeira perfilada de coníferas (abeto, pinheiro), umidade natural, comprimento 2-6,5 m, largura 150 mm, espessura 200 mm, classe II | Material | General | m³ | 2141.52 | 2141.52 | 2141.52 | 2141.52 | 1 | BRL | 1877.4 | 0.8767 | 3 | 3 | REPAROS E CONSTRUÇÃO | Aberturas | ABERTURAS | Reparação de caixilhos de janelas
MEME-RI-KAME-KASA | Folhas de madeira para portas de varanda | Abstract Material | General | m² | 748 | 748 | 748 | 748 | 1 | BRL | 0 | 0 | 3 | 3 | REPAROS E CONSTRUÇÃO | Aberturas | ABERTURAS | Instalação de folhas de porta
KAME-LI-MELI-MEKA_KAKAKAME | Fresa para cortador | Material | General | unidade | 491.67 | 491.67 | 491.67 | 491.67 | 1 | BRL | 49.17 | 0.1 | 3 | 3 | REPAROS E CONSTRUÇÃO | Telhados, coberturas | TELHADOS, COBERTURAS | Corte de sulcos no telhado antigo com cortadores com discos de diamante
RISA-ME-KAPU-KATO_KAKARIME | Parafusos ferroviários para fixação de trilhos, diâmetro M22, comprimento 115 mm, com porca de diâmetro M22 | Material | General | t | 22533.03 | 22533.03 | 22533.03 | 22533.03 | 1 | BRL | 482.21 | 0.06 | 3 | 3 | OBRAS DE CONSTRUÇÃO | Pontes e tubulações | CONSTRUÇÕES AUXILIARES | PONTES E PIERS
KAME-LI-MESA-KALI_KAKAMETO | Buchas de polipropileno para telhados, diâmetro 50 mm, comprimento 150 mm | Material | General | 100 unidades | 121.88 | 121.88 | 121.88 | 121.88 | 1 | BRL | 459.03 | 3.7667 | 3 | 3 | OBRAS DE CONSTRUÇÃO | Telhados | TELHADOS | Construção de telhados planos
MEPU-SA-KAPU-KAVO_KAKAKALI | Mastique adesivo polimérico à base de borrachas sintéticas para trabalhos de cobertura, impermeabilização, proteção contra gases e proteção contra radônio | Material | General | t | 51075.88 | 51075.88 | 51075.88 | 51075.88 | 1 | BRL | 3735.35 | 0.0733 | 3 | 3 | OBRAS DE CONSTRUÇÃO | Telhados | TELHADOS | Construção de telhados planos
KAME-LI-KAVO-KASA_KAKAMEME | Aditivo sintético para argamassa de cimento | Material | General | t | 59052.65 | 59052.65 | 59052.65 | 59052.65 | 1 | BRL | 135.82 | 0 | 3 | 3 | OBRAS DE CONSTRUÇÃO | Rodovias | DISPOSITIVOS DE DRENAGEM E DESCARGA DE ÁGUA | Instalação de pedra de borda de concreto monolitico com pavimentadora-niveladora
DXME-RIKA-KADX_KAKALI | Guindastes flutuantes para trabalho em águas fechadas, autopropulsados, 300 t | Equipment | General | máquina-hora | 5792.67 | 5792.67 | 5792.67 | 5792.67 | 1 | BRL | 1029395.22 | 177.7067 | 3 | 3 | MONTAGEM DE EQUIPAMENTOS | Equipamentos de elevação e transporte | MECANISMOS DE ELEVAÇÃO E TRANSPORTE DE AÇÃO INTERMITENTE | GRUAS DE TRANSFERÊNCIA
KAME-LI-MESA-KARI_KAKANENE | Parafusos de aço galvanizado com cabeça sextavada, diâmetro da rosca M20 (M22), comprimento 40-200 mm | Material | General | t | 15109.89 | 15109.89 | 15109.89 | 15109.89 | 1 | BRL | 118.11 | 0.02 | 3 | 3 | OBRAS DE CONSTRUÇÃO | Construções metálicas para construção civil | CONSTRUÇÕES DE CENTRAIS NUCLEARES | CONSTRUÇÕES METÁLICAS DE EDIFÍCIOS E INSTALAÇÕES DE CENTRAIS NUCLEARES COM REATO
DXME-RIME-MEME_KAKAME | Motobrocas manuais a gasolina, diâmetro da broca até 200 mm, potência do motor até 1,6 kW (2,2 hp) | Equipment | General | máquina-hora | 3.35 | 3.35 | 3.35 | 3.35 | 1 | BRL | 43.08 | 12.8533 | 3 | 3 | OBRAS DE CONSTRUÇÃO | Construções metálicas para construção civil | MEIOS DE PROTEÇÃO FÍSICA DO PERÍMETRO | Instalação de postes metálicos para a instalação de meios de proteção física do
KAME-SA-KATO-KANE | Colunas de sinalização | Abstract Material | General | unidade | 27.59 | 27.59 | 27.59 | 27.59 | 1 | BRL | 1848.4 | 67 | 3 | 3 | OBRAS DE CONSTRUÇÃO | Abastecimento de energia térmica e gasodutos - redes externas | GASODUTOS DE CIDADES E MUNICÍPIOS | OUTROS DISPOSITIVOS NAS REDES DE GASODUTOS
MEVO-PU-KAME-KATO | Protetor | Abstract Material | General | unidade | 1000.6 | 1000.6 | 1000.6 | 1000.6 | 1 | BRL | 1000.6 | 1 | 3 | 3 | OBRAS DE CONSTRUÇÃO | Abastecimento de energia térmica e gasodutos - redes externas | GASODUTOS DE CIDADES E MUNICÍPIOS | OUTROS DISPOSITIVOS NAS REDES DE GASODUTOS
MERI-ME-KATO-KANE | Telha meia | Abstract Material | General | unidade | 73.76 | 73.76 | 73.76 | 73.76 | 1 | BRL | 0 | 0 | 3 | 3 | OBRAS DE CONSTRUÇÃO | Telhados | TELHADOS | Instalação de elementos em telhado inclinado com telhas de cimento e areia
MERI-ME-KATO-MEKA_KAKAKARI | Grampos de alumínio para telhas de cumeeira, pintados, comprimento 111,5 mm, largura 10,8 mm | Material | General | 100 unidades | 198.19 | 198.19 | 198.19 | 198.19 | 1 | BRL | 387.12 | 1.9533 | 3 | 3 | OBRAS DE CONSTRUÇÃO | Telhados | TELHADOS | Instalação de elementos em telhado inclinado com telhas de cimento e areia
MERI-ME-KATO-MEKA_KAKAKAPU | Fixação de aço galvanizado para telhas/calhas, comprimento 220 mm, largura do suporte 50 mm | Material | General | unidade | 8.47 | 8.47 | 8.47 | 8.47 | 1 | BRL | 1258.79 | 148.6667 | 3 | 3 | OBRAS DE CONSTRUÇÃO | Telhados | TELHADOS | Instalação de elementos em telhado inclinado com telhas de cimento e areia
KASA-TO-KARI-KADX | Detalhes | Abstract Material | General | unidade | 92.73 | 92.73 | 92.73 | 92.73 | 1 | BRL | 92.73 | 1 | 3 | 3 | REPAROS E CONSTRUÇÃO | Trabalhos de estuque | CARTOUCHES | Cartuchos com dimensões máximas (altura, largura) até 500 mm
KASA-TO-KAME-KADX | Detalhes | Abstract Material | General | unidade | 299.76 | 299.76 | 299.76 | 299.76 | 1 | BRL | 299.76 | 1 | 3 | 3 | REPAROS E CONSTRUÇÃO | Trabalhos de estuque | CARTOUCHES | Cartuchos com dimensões máximas (altura, largura) até 500 mm
KASA-TO-KAME-MEME | Detalhes | Abstract Material | General | unidade | 99.91 | 99.91 | 99.91 | 99.91 | 1 | BRL | 99.91 | 1 | 3 | 3 | REPAROS E CONSTRUÇÃO | Trabalhos de estuque | FOLHAS | Folhas com altura até 150 mm
KAME-LI-MESA-KARI_KAKARIME | Parafusos de fixação com porca de aço de fricção, com rosca externa M10, diâmetro 12 mm, comprimento 120 mm | Material | General | 100 unidades | 223.97 | 223.97 | 223.97 | 223.97 | 1 | BRL | 26.11 | 0.1167 | 3 | 3 | OBRAS DE CONSTRUÇÃO | Construções monoliticas de concreto e concreto armado | CONSTRUÇÕES DE EDIFÍCIOS DE CENTRAIS NUCLEARES | Construção de colunas de edifícios e estruturas de centrais nucleares
RITO-SA-KAME-KAVO_KAKARINE | Tubos de aço eletro-soldados com costura reta e espiralada, classe de resistência K38, diâmetro externo 530 mm, espessura da parede 9 mm | Material | General | m | 1124.2 | 1124.2 | 1124.2 | 1124.2 | 1 | BRL | 4871.54 | 4.3333 | 3 | 3 | OBRAS DE CONSTRUÇÃO | Abastecimento de energia térmica e gasodutos - redes externas | GASODUTOS DE CIDADES E MUNICÍPIOS | INSTALAÇÃO DE COLETORES DE CONDENSADO, VÁLVULAS HIDRÁULICAS E COMPENSADORES EM G
MEPU-SA-KAME-MEKA | Espumas de poliuretano de dois componentes, termorretráteis, resistentes ao fogo | Abstract Material | General | unidade | 535.11 | 535.11 | 535.11 | 535.11 | 1 | BRL | 0 | 0 | 3 | 3 | OBRAS DE CONSTRUÇÃO | Trabalhos de isolamento térmico | PROTEÇÃO CONTRA INCÊNDIOS | PROTEÇÃO CONTRA INCÊNDIO DE CABOS E PASSAGENS DE CABOS
KAME-LI-KANE-MEME | Revestimentos de tecido altamente elásticos, à prova de fogo e impermeáveis | Abstract Material | General | 10 m | 30.11 | 30.11 | 30.11 | 30.11 | 1 | BRL | 0 | 0 | 3 | 2 | OBRAS DE CONSTRUÇÃO | Trabalhos de isolamento térmico | PROTEÇÃO CONTRA INCÊNDIOS | PROTEÇÃO CONTRA INCÊNDIO DE CABOS E PASSAGENS DE CABOS
DXME-KANE-KATO_SALIVO | Guinchos elétricos a cabo, força de tração 14,71 kN (1,5 t) | Equipment | General | máquina-hora | 1.57 | 1.57 | 1.57 | 1.57 | 1 | BRL | 30.16 | 19.2 | 3 | 3 | OBRAS DE CONSTRUÇÃO | Construções metálicas para construção civil | ELEMENTOS ESTRUTURAIS DE EDIFÍCIOS E INSTALAÇÕES | MOLDURAS, ARCOS, ESTRUTURAS DE SUPORTE E BARREIRAS DE PROTEÇÃO
KAVO-ME-KARI-METO_KAKAMEKA | Manguito metálico de fita de aço galvanizado, não estanque, perfil simples, RZ-TsKh, diâmetro nominal de passagem 27 mm | Material | General | m | 10.73 | 10.73 | 10.73 | 10.73 | 1 | BRL | 184.26 | 17.1667 | 3 | 3 | MONTAGEM DE EQUIPAMENTOS | Equipamentos de elevação e transporte | MECANISMOS DE TRANSPORTE DE AÇÃO CONTÍNUA | CONVEYERS ESPECIAIS
MEPU-RI-KANE-KAME_KAMEKADX | Antisséptico para proteção de estruturas de madeira contra deterioração biológica | Material | General | t | 10064.78 | 10064.78 | 10064.78 | 10064.78 | 1 | BRL | 100.65 | 0.01 | 3 | 3 | OBRAS DE CONSTRUÇÃO | Trabalhos de isolamento térmico | TRABALHOS DE ISOLAMENTO TÉRMICO | ISOLAMENTO DE SUPERFÍCIES FRIGORÍFICAS DE CONSTRUÇÕES, REFRIGERADORES COM PRODUT
KAME-LI-MERI-KANE | Geotêxtil | Abstract Material | General | m² | 26.48 | 26.48 | 26.48 | 26.48 | 1 | BRL | 6347.47 | 239.7333 | 3 | 3 | OBRAS DE CONSTRUÇÃO | Trabalhos de isolamento térmico | TRABALHOS DE ISOLAMENTO TÉRMICO | ESTRUTURAS E ACABAMENTO DA ISOLAMENTO
RIKA-DX-KARI-KAME | Aterrador anódico profundo (guirlanda) | Abstract Material | General | completo | 48683.39 | 48683.39 | 48683.39 | 48683.39 | 1 | BRL | 48683.39 | 1 | 3 | 3 | OBRAS DE CONSTRUÇÃO | Tubulações principais e industriais | INSTALAÇÃO DE PROTEÇÃO ELETROQUÍMICA DE TUBULAÇÕES | Aterramento anódico profundo com estruturas modulares pré-fabricadas em poços pr
MERI-RI-KATO-KADX_KAKAKALI | Fio de vidro complexo especial | Material | General | kg | 13.98 | 13.98 | 13.98 | 13.98 | 1 | BRL | 1.15 | 0.08 | 3 | 3 | OBRAS DE CONSTRUÇÃO | Trabalhos de isolamento térmico | TRABALHOS DE ISOLAMENTO TÉRMICO | ISOLAMENTO DE SUPERFÍCIES QUENTES
KAME-LI-KALI-RILI_MEKAKARI | Cunha de impermeabilização elástica de PVC, número de nervuras 4, largura 320 mm | Material | General | m | 83.1 | 83.1 | 83.1 | 83.1 | 1 | BRL | 4565.61 | 54.9433 | 3 | 3 | OBRAS DE CONSTRUÇÃO | Túneis e metrôs | MÉTODO DE TRABALHO ABERTO | OUTROS TRABALHOS
KAVO-RI-KATO-KAME | Fio galvanizado de sete fios em lubrificante e revestimento individual | Abstract Material | General | t | 264.45 | 264.45 | 264.45 | 264.45 | 1 | BRL | 239.18 | 0.9033 | 3 | 3 | OBRAS DE CONSTRUÇÃO | Pontes e tubulações | DIVERSOS TRABALHOS | SISTEMA DE CABOS
MEPU-SA-KAME-KANE_KAKAMEDX | Selante de poliuretano bicomponente resistente ao frio, composto por uma pasta à base de poliol (componente A) e um endurecedor à base de pré-polímero de poliuretano (componente B), para vedação de juntas de dilatação em estruturas de construção com deformação não superior a 25%. | Material | General | kg | 20.78 | 20.78 | 20.78 | 20.78 | 1 | BRL | 1463.06 | 70.3933 | 3 | 3 | OBRAS DE CONSTRUÇÃO | Pontes e tubulações | DIVERSOS TRABALHOS | SISTEMA DE CABOS
RIPU-TO-KAPU-MEME_KAKASAKA | Tampa de polietileno para o desviador, completa com dois batentes, diâmetro da tampa 20 mm, comprimento da tampa 475 mm | Material | General | unidade | 141.41 | 141.41 | 141.41 | 141.41 | 1 | BRL | 522.26 | 3.6933 | 3 | 3 | OBRAS DE CONSTRUÇÃO | Pontes e tubulações | DIVERSOS TRABALHOS | SISTEMA DE CABOS
KAVO-ME-KARI-MERI_KAKAPUME | Tanque de aço para banho, capacidade 40 l, dimensões 500 x 350 x 240 mm | Material | Chemicals | unidade | 1020.03 | 1020.03 | 1020.03 | 1020.03 | 1 | BRL | 102002.54 | 100 | 3 | 3 | REPAROS E CONSTRUÇÃO | Trabalhos em fornos | OBRAS DE FORNOS | Troca de aparelhos nos fornos
KAME-LI-MELI-KATO_KAKAKAME | Pedra de amolar, de grão fino, de grão médio | Material | General | kg | 42.07 | 42.07 | 42.07 | 42.07 | 1 | BRL | 448.73 | 10.6667 | 3 | 3 | REPAROS E CONSTRUÇÃO | Trabalhos com vidro, papel de parede e revestimentos | OUTROS TRABALHOS | Polimento e lixamento de superfícies
KAME-RI-KATO-KATO_KAMERIME | Mastique betuminosa-polimérica impermeabilizante, para telhados, para construções e instalação (reparação) de telhados, quente, faixa de temperatura de -20 a +40 °C, resistência de aderência ao metal/betão 0,25-1,0/0,2-0,8 MPa | Material | Steel & Metal | kg | 11.71 | 11.71 | 11.71 | 11.71 | 1 | BRL | 1570.91 | 134.1667 | 3 | 3 | OBRAS DE CONSTRUÇÃO | Telhados | TELHADOS | Isolamento térmico de coberturas com placas
KAVO-RI-KARI-MEKA_KAKARIVO | Cabo de dupla torção TK sem revestimento, construção 6x37(1+6+12+18)+1 o.s., marca B, de fio sem revestimento, grupo de marcação 1570-1770 N/mm2, diâmetro 5,0 mm | Material | General | 10 m | 79.42 | 79.42 | 79.42 | 79.42 | 1 | BRL | 277.95 | 3.5 | 3 | 3 | OBRAS DE CONSTRUÇÃO | Trabalhos de construção subaquática (mergulho) | OBRAS SUBAQUÁTICAS (MERGULHO) EM CONDIÇÕES FLUVIAS (RIOS, LAGOS, RESERVATÓRIOS) | INSTALAÇÃO DE TUBULAÇÕES EM CONDIÇÕES FLUVIAS (RIOS, LAGOS, RESERVATÓRIOS)
RITO-SA-KAME-KAVO_KAKARIDX | Tubos de aço eletro-soldados com costura reta e espiralada, classe de resistência K38, diâmetro externo 530 mm, espessura da parede 12 mm | Material | General | m | 1490.23 | 1490.23 | 1490.23 | 1490.23 | 1 | BRL | 1490.23 | 1 | 3 | 3 | OBRAS DE CONSTRUÇÃO | Trabalhos de construção subaquática (mergulho) | OBRAS SUBAQUÁTICAS (MERGULHO) EM CONDIÇÕES FLUVIAS (RIOS, LAGOS, RESERVATÓRIOS) | INSTALAÇÃO DE TUBULAÇÕES EM CONDIÇÕES FLUVIAS (RIOS, LAGOS, RESERVATÓRIOS)
KAVO-RI-KARI-KATO_KAKAKALI | Cabo de dupla torção LK-O, construção 6x7(1+6)+1x7(1+6), marca B, de fio sem revestimento, grupo de marcação 1570-1770 N/mm2, diâmetro 15,5 mm | Material | General | 10 m | 167.91 | 167.91 | 167.91 | 167.91 | 1 | BRL | 83.96 | 0.5 | 3 | 3 | OBRAS DE CONSTRUÇÃO | Trabalhos de construção subaquática (mergulho) | OBRAS SUBAQUÁTICAS (MERGULHO) EM CONDIÇÕES FLUVIAS (RIOS, LAGOS, RESERVATÓRIOS) | INSTALAÇÃO DE CABOS EM CONDIÇÕES FLUVIAS (RIOS, LAGOS, RESERVATÓRIOS)
MEVO-SA-KAVO-MEDX_KAKAMEME | Esfera de borracha de bloqueio, diâmetro 700 mm | Material | General | unidade | 2765.53 | 2765.53 | 2765.53 | 2765.53 | 1 | BRL | 20326.68 | 7.35 | 3 | 3 | OBRAS DE CONSTRUÇÃO | Abastecimento de energia térmica e gasodutos - redes externas | GASODUTOS DE CIDADES E MUNICÍPIOS | INSERÇÃO SOB GÁS EM GASODUTOS DE AÇO EM FUNCIONAMENTO
DXME-MEKA-KAPU_KASASA | Eletricidade: consumo 0,5 kW·h/máquina-hora | Electricity | Electricity | máquina-hora | 0.29 | 0.29 | 0.29 | 0.29 | 1 | BRL | 0.4 | 1.3333 | 3 | 3 | REPAROS E CONSTRUÇÃO | Trabalhos sanitários e técnicos internos | DIVERSOS TRABALHOS | Restauração de sistemas de drenagem interna com mangas flexíveis de polímero
MERI-RI-KAPU-KASA | Materiais de isolamento térmico | Abstract Material | General | m³ | 855.58 | 855.58 | 855.58 | 855.58 | 1 | BRL | 938.28 | 1.0967 | 3 | 3 | OBRAS DE CONSTRUÇÃO | Trabalhos de isolamento térmico | TRABALHOS DE ISOLAMENTO TÉRMICO | ISOLAMENTO DE SUPERFÍCIES QUENTES
MERI-RI-KASA-KAME | Placas (folhas) de polietileno espumado, borracha | Abstract Material | General | m² | 73.76 | 73.76 | 73.76 | 73.76 | 1 | BRL | 885.91 | 12.01 | 3 | 3 | OBRAS DE CONSTRUÇÃO | Trabalhos de isolamento térmico | TRABALHOS DE ISOLAMENTO TÉRMICO | ISOLAMENTO DE SUPERFÍCIES QUENTES
MEVO-SA-KAVO-MEDX_KAKAKARI | Esfera de borracha de bloqueio, diâmetro 125 mm | Material | General | unidade | 751.89 | 751.89 | 751.89 | 751.89 | 1 | BRL | 15037.88 | 20 | 3 | 3 | OBRAS DE CONSTRUÇÃO | Abastecimento de energia térmica e gasodutos - redes externas | GASODUTOS DE CIDADES E MUNICÍPIOS | INSERÇÃO SOB GÁS EM GASODUTOS DE AÇO EM FUNCIONAMENTO
KAVO-ME-KARI-MELI_KAMEVOSA | Malha de aço de dupla torção de arame galvanizado com malhas hexagonais, diâmetro do arame 2,7 mm, tamanho da malha 80x100 mm | Material | General | m² | 27.31 | 27.31 | 27.31 | 27.31 | 1 | BRL | 0 | 0 | 3 | 3 | OBRAS DE CONSTRUÇÃO | Pontes e tubulações | DIVERSOS TRABALHOS | CONSTRUÇÃO DE ESTRUTURAS DE GABIÕES
MEPU-ME-KASA-KAPU_KAMEKARI | Cola epóxi de dois componentes, componente A | Material | General | kg | 382.33 | 382.33 | 382.33 | 382.33 | 1 | BRL | 4107.15 | 10.7467 | 3 | 3 | OBRAS DE CONSTRUÇÃO | Pontes e tubulações | DIVERSOS TRABALHOS | REFORÇO DE CONSTRUÇÕES DE CONCRETO ARMADO
MEPU-ME-KASA-KAPU_KAMEKATO | Cola epóxi de dois componentes, componente B | Material | General | kg | 382.33 | 382.33 | 382.33 | 382.33 | 1 | BRL | 1398.41 | 3.6533 | 3 | 3 | OBRAS DE CONSTRUÇÃO | Pontes e tubulações | DIVERSOS TRABALHOS | REFORÇO DE CONSTRUÇÕES DE CONCRETO ARMADO
MEPU-ME-KASA-KAPU_KAMEKAPU | Cola epóxi bicomponente para lamelas e hastes compostas, componente A | Material | General | kg | 255.75 | 255.75 | 255.75 | 255.75 | 1 | BRL | 3132.94 | 12.25 | 3 | 3 | OBRAS DE CONSTRUÇÃO | Pontes e tubulações | DIVERSOS TRABALHOS | REFORÇO DE CONSTRUÇÕES DE CONCRETO ARMADO
MEPU-ME-KASA-KAPU_KAMEKASA | Cola epóxi bicomponente para lamelas e hastes compostas, componente B | Material | General | kg | 255.75 | 255.75 | 255.75 | 255.75 | 1 | BRL | 3132.94 | 12.25 | 3 | 3 | OBRAS DE CONSTRUÇÃO | Pontes e tubulações | DIVERSOS TRABALHOS | REFORÇO DE CONSTRUÇÕES DE CONCRETO ARMADO
MEPU-PU-KAME-KADX_KANEKAME | Primário epóxi de dois componentes para materiais compostos, componente A | Material | General | kg | 299.89 | 299.89 | 299.89 | 299.89 | 1 | BRL | 362.12 | 1.2033 | 3 | 3 | OBRAS DE CONSTRUÇÃO | Pontes e tubulações | DIVERSOS TRABALHOS | REFORÇO DE CONSTRUÇÕES DE CONCRETO ARMADO
MEPU-PU-KAME-KADX_KANEKARI | Primário epóxi de dois componentes para materiais compostos, componente B | Material | General | kg | 299.89 | 299.89 | 299.89 | 299.89 | 1 | BRL | 162.69 | 0.5467 | 3 | 3 | OBRAS DE CONSTRUÇÃO | Pontes e tubulações | DIVERSOS TRABALHOS | REFORÇO DE CONSTRUÇÕES DE CONCRETO ARMADO
MEVO-ME-MEKA-KAVO | Torneira para mictório | Abstract Material | General | unidade | 40.66 | 40.66 | 40.66 | 40.66 | 1 | BRL | 4066.08 | 100 | 3 | 3 | REPAROS E CONSTRUÇÃO | Trabalhos sanitários e técnicos internos | ÁGUA E ESGOTO | Troca de ferragens
MERI-RI-KASA-KASA_KAKAMEPU | Placas de lã mineral com ligante sintético para isolamento térmico PPZh-200, rigidez aumentada, densidade 191-210 kg/m3 | Material | General | m³ | 1880.61 | 1880.61 | 1880.61 | 1880.61 | 1 | BRL | 915.23 | 0.4867 | 3 | 3 | OBRAS DE CONSTRUÇÃO | Construções na construção rural | EDIFÍCIOS DE PECUÁRIA | Instalação de uma faixa de madeira acima do alicerce
MEME-RI-MERI-KARI | Construções de treliças | Abstract Material | General | m³ | 15 | 15 | 15 | 15 | 1 | BRL | 6.15 | 0.41 | 3 | 3 | OBRAS DE CONSTRUÇÃO | Construções na construção rural | EDIFÍCIOS DE PECUÁRIA | Instalação de treliças triangulares coladas de metal e madeira
KASA-ME-KAVO-MEKA | Construções pré-fabricadas de concreto armado | Abstract Material | General | unidade | 5874.86 | 5874.86 | 5874.86 | 5874.86 | 1 | BRL | 5874.86 | 1 | 3 | 3 | OBRAS DE CONSTRUÇÃO | Construções na construção rural | EDIFÍCIOS DE PECUÁRIA | Instalação de estruturas pré-fabricadas de concreto armado com duas meias-estrut
MEDX-RI-KATO-KADX_KAKANERI | Grelhas de ventilação de entrada e saída com persianas e bloco de regulação do volume de ar, em aço, dimensões da abertura de construção sob a grelha 200 x 200 mm | Material | General | m² | 2613.52 | 2613.52 | 2613.52 | 2613.52 | 1 | BRL | 3101.38 | 1.1867 | 3 | 3 | OBRAS DE CONSTRUÇÃO | Construções na construção rural | EDIFÍCIOS DE PECUÁRIA | Instalação de poços de ventilação com abertura manual individual da válvula
KAPU-ME-KARI-KASA_KAMETORI | Misturas de concreto pesado (BST) sobre cascalho, classe B15, F(1)150, W4 | Material | General | m³ | 550.43 | 550.43 | 550.43 | 550.43 | 1 | BRL | 0.22 | 0 | 3 | 3 | OBRAS DE CONSTRUÇÃO | Trabalhos com estacas, poços de mergulho, fixação de solos | TRABALHOS DE ESTACAS | TRABALHOS DE ESTACAS REALIZADOS A PARTIR DO SOLO
DXME-KARI-KASA_KAKAME | Equipamento para compactação de poços com base em guindaste sobre esteiras | Equipment | General | máquina-hora | 168.84 | 168.84 | 168.84 | 168.84 | 1 | BRL | 342.19 | 2.0267 | 3 | 3 | OBRAS DE CONSTRUÇÃO | Trabalhos com estacas, poços de mergulho, fixação de solos | TRABALHOS DE ESTACAS | TRABALHOS DE ESTACAS REALIZADOS A PARTIR DO SOLO
DXME-KAPU-KAME_KADXRI | Hidrorrotadores (hidrofuradeiras) baseados em guindaste manipulador sobre carro com peso de 5-7 t | Equipment | General | máquina-hora | 186.02 | 186.02 | 186.02 | 186.02 | 1 | BRL | 32.24 | 0.1733 | 3 | 3 | OBRAS DE CONSTRUÇÃO | Trabalhos com estacas, poços de mergulho, fixação de solos | TRABALHOS DE ESTACAS | TRABALHOS DE ESTACAS REALIZADOS A PARTIR DO SOLO
RIRI-ME-KARI-KATO | Coluna de controle e medição | Abstract Material | General | unidade | 946.2 | 946.2 | 946.2 | 946.2 | 1 | BRL | 946.2 | 1 | 3 | 3 | OBRAS DE CONSTRUÇÃO | Tubulações principais e industriais | INSTALAÇÃO DE PROTEÇÃO ELETROQUÍMICA DE TUBULAÇÕES | Instalação de ponto de controle e medição (KIP)
KAVO-RI-KARI-MESA_KAKAKARI | Cabo triplo LK-R, construção 6x7x19 (1+6+6/6)+1 o.s., marca B, de fio sem revestimento, grupo de marcação 1570-1770 N/mm2, diâmetro 25 mm | Material | General | 10 m | 644.18 | 644.18 | 644.18 | 644.18 | 1 | BRL | 434.82 | 0.6733 | 3 | 3 | OBRAS DE CONSTRUÇÃO | Trabalhos de construção subaquática (mergulho) | OBRAS SUBAQUÁTICAS (MERGULHO) EM CONDIÇÕES MARÍTIMAS EM ÁGUAS FECHADAS | INSTALAÇÃO DE TUBULAÇÕES EM CONDIÇÕES MARÍTIMAS EM ÁGUAS FECHADAS
DXME-RIKA-KARI_KAKAVO | Barcaças sem propulsão própria para trabalho em águas fechadas, capacidade de carga 1000 t | Equipment | General | máquina-hora | 574.76 | 574.76 | 574.76 | 574.76 | 1 | BRL | 9088.82 | 15.8133 | 3 | 3 | OBRAS DE CONSTRUÇÃO | Trabalhos de construção subaquática (mergulho) | OBRAS SUBAQUÁTICAS (MERGULHO) EM CONDIÇÕES MARÍTIMAS EM ÁGUAS FECHADAS | INSTALAÇÃO DE TUBULAÇÕES EM CONDIÇÕES MARÍTIMAS EM ÁGUAS FECHADAS
DXME-RIME-KARI_KAMEME | Aparelhos de alta pressão com motor de combustão interna para hidrolimpagem de superfícies, capacidade de 20 l/min, pressão de 100 MPa | Equipment | General | máquina-hora | 89.97 | 89.97 | 89.97 | 89.97 | 1 | BRL | 46.78 | 0.52 | 3 | 3 | OBRAS DE CONSTRUÇÃO | Trabalhos com estacas, poços de mergulho, fixação de solos | TRABALHOS DE ESTACAS | TRABALHOS DE ESTACAS REALIZADOS A PARTIR DO SOLO
RITO-TO-KATO-KARI_KAMETOLI | Tubos de aço sem costura, deformados a quente, com chanfro removido, de aço das marcas 10, 20, 35, diâmetro externo 159 mm, espessura da parede 5 mm | Material | General | m | 300.46 | 300.46 | 300.46 | 300.46 | 1 | BRL | 152.44 | 0.5067 | 3 | 3 | OBRAS DE CONSTRUÇÃO | Trabalhos com estacas, poços de mergulho, fixação de solos | TRABALHOS DE ESTACAS | OBRAS DE ESTACAS REALIZADAS EM CONDIÇÕES FLUVIAS A PARTIR DE EMBARCAÇÕES
DXME-RIKA-KADX_KAMERI | Guindastes flutuantes autopropulsados de 100 t | Equipment | General | máquina-hora | 3456.09 | 3456.09 | 3456.09 | 3456.09 | 1 | BRL | 67727.83 | 19.5967 | 3 | 3 | OBRAS DE CONSTRUÇÃO | Trabalhos com estacas, poços de mergulho, fixação de solos | TRABALHOS DE ESTACAS | OBRAS DE ESTACAS REALIZADAS EM CONDIÇÕES FLUVIAS A PARTIR DE EMBARCAÇÕES
RITO-SA-KAME-KANE_KAKAMEPU | Tubos de aço soldados para gasodutos e oleodutos principais, classe de resistência K42, diâmetro externo 426 mm, espessura da parede 10 mm | Material | General | m | 973.79 | 973.79 | 973.79 | 973.79 | 1 | BRL | 18161.24 | 18.65 | 3 | 3 | OBRAS DE CONSTRUÇÃO | Tubulações principais e industriais | LIMPEZA DA CAVIDADE E TESTE DE TUBULAÇÕES | Montagem e desmontagem de um nó temporário para testes pneumáticos e limpeza com
MEPU-SA-KADX-KALI_KAMEKARI | Solvente para materiais de poliuretano | Material | General | kg | 37.7 | 37.7 | 37.7 | 37.7 | 1 | BRL | 17.56 | 0.4667 | 3 | 3 | OBRAS DE CONSTRUÇÃO | Proteção de estruturas e equipamentos de construção contra corrosão | PROTEÇÃO ANTICORROSIVA DE ESTRUTURAS METÁLICAS E TUBULAÇÕES TECNOLÓGICAS | Proteção anticorrosiva de tubulações tecnológicas com composições epóxi-alquídic
MEPU-RI-KAPU-KATO_KAKAMEME | Resina epóxi-diana não curada | Material | General | kg | 128.13 | 128.13 | 128.13 | 128.13 | 1 | BRL | 1063.44 | 8.3 | 3 | 3 | OBRAS DE CONSTRUÇÃO | Construções monoliticas de concreto e concreto armado | CONSTRUÇÕES DE EDIFÍCIOS DE CENTRAIS NUCLEARES | Montagem de formadores de canal e poços de ancoragem de instalações de centrais
MEPU-SA-KADX-KATO_KAKAKAME | Desengraxante | Material | General | kg | 31.28 | 31.28 | 31.28 | 31.28 | 1 | BRL | 1196.39 | 38.2433 | 3 | 3 | OBRAS DE CONSTRUÇÃO | Construções monoliticas de concreto e concreto armado | CONSTRUÇÕES DE EDIFÍCIOS DE CENTRAIS NUCLEARES | Montagem de armaduras pré-tensionadas do sistema de pré-tensionamento da estrutu
RITO-TO-KANE-KAPU_KAKARIVO | Tubos de aço soldados não galvanizados para água e gás, sem rosca, leves, diâmetro nominal 50 mm, espessura da parede 3 mm | Material | General | m | 26.69 | 26.69 | 26.69 | 26.69 | 1 | BRL | 1361.1 | 51 | 3 | 3 | REPAROS E CONSTRUÇÃO | Trabalhos sanitários e técnicos internos | SUPRIMENTO DE GÁS | Reparo de sistemas internos de abastecimento de gás
DXME-METO-KATO_KADXME | Máquinas para introdução de mangueiras com gerador de vapor baseado em automóvel, capacidade de vapor 50 kg/h | Equipment | General | máquina-hora | 222.62 | 222.62 | 222.62 | 222.62 | 1 | BRL | 18062.4 | 81.1367 | 3 | 3 | REPAROS E CONSTRUÇÃO | Trabalhos sanitários e técnicos internos | DIVERSOS TRABALHOS | Restauração de tubulações internas com mangas flexíveis de polímero
DXME-MEKA-KAPU_KASASA | Aparelhos para abertura de junções e tratamento da superfície interna de tubulações com diâmetro até 200 mm | Equipment | General | máquina-hora | 13.01 | 13.01 | 13.01 | 13.01 | 1 | BRL | 17.34 | 1.3333 | 3 | 3 | REPAROS E CONSTRUÇÃO | Trabalhos sanitários e técnicos internos | DIVERSOS TRABALHOS | Restauração de sistemas de drenagem interna com mangas flexíveis de polímero
RITO-VO-KATO-KAME_KAKATORI | Tampa de aço PT, diâmetro nominal até 400 mm | Material | General | unidade | 591.98 | 591.98 | 591.98 | 591.98 | 1 | BRL | 62.16 | 0.1067 | 3 | 3 | REPAROS E CONSTRUÇÃO | Redes de engenharia externas | RECONSTRUÇÃO E REPARO DE REDES EXTERNAS DE ESGOTO SEM EXCAVAÇÃO | Montagem e desmontagem de tampão pneumático com cordão de borracha
MEME-RI-KANE-KARI_KAKASAKA | Viga de cofragem de madeira compensada e madeira, colada, pintada, altura 200 mm, largura da prateleira 80 mm, espessura da parede 27 mm | Material | General | m | 34.9 | 34.9 | 34.9 | 34.9 | 1 | BRL | 14609.9 | 418.6567 | 3 | 3 | OBRAS DE CONSTRUÇÃO | Túneis e metrôs | MÉTODO DE TRABALHO ABERTO | CONSTRUÇÕES DE CONCRETO MONOLÍTICO E CONCRETO ARMADO
RINE-ME-KARI-KATO_KAKARIRI | Base de fixação do trilho, tipo “Metro” P50, alongada | Material | General | unidade | 240.75 | 240.75 | 240.75 | 240.75 | 1 | BRL | 293553.27 | 1219.3333 | 3 | 3 | OBRAS DE CONSTRUÇÃO | Túneis e metrôs | DISPOSIÇÃO DA VIA | CONSTRUÇÃO DE VIAS EM TÚNELES
RITO-TO-KANE-KARI_KAKAKASA | Tubos de aço soldados galvanizados para água e gás com rosca, comuns, diâmetro nominal 40 mm, espessura da parede 3,5 mm | Material | General | m | 34.5 | 34.5 | 34.5 | 34.5 | 1 | BRL | 176.86 | 5.1267 | 3 | 3 | OBRAS DE CONSTRUÇÃO | Construções monoliticas de concreto e concreto armado | CONSTRUÇÕES DE EDIFÍCIOS DE CENTRAIS NUCLEARES | Injeção de formadores de canais do sistema de pré-tensão do revestimento proteto
KALI-TO-KARI-KAPU | Estruturas de pontes ferroviárias | Abstract Material | General | completo | 30834.23 | 30834.23 | 30834.23 | 30834.23 | 1 | BRL | 30834.23 | 1 | 3 | 3 | OBRAS DE CONSTRUÇÃO | Pontes e tubulações | ESTRUTURAS DE VÉU DE AÇO PARA PONTES | Instalação com guindastes de estruturas de aço para pontes
DXME-MEKA-MEME_METORI | Máquinas de moldagem para prensagem de tubos de polietileno com diâmetro de 400-500 mm | Equipment | General | máquina-hora | 1355.46 | 1355.46 | 1355.46 | 1355.46 | 1 | BRL | 17169.1 | 12.6667 | 3 | 3 | REPAROS E CONSTRUÇÃO | Redes de engenharia externas | RECONSTRUÇÃO E REPARO DE REDES DE ENGENHARIA EXTERNAS | Restauração de tubulações de pressão pelo método de estiramento de tubos de poli
KAME-LI-MESA-KAVO_KAKARISA | Rebites de aço com cabeça semicircular, diâmetro 24 mm, comprimento 120-180 mm | Material | General | t | 14792.01 | 14792.01 | 14792.01 | 14792.01 | 1 | BRL | 69.03 | 0.01 | 3 | 3 | OBRAS DE CONSTRUÇÃO | Pontes e tubulações | ESTRUTURAS DE VÉU DE AÇO PARA PONTES | Deslocamento transversal de estruturas de aço para pontes sobre uma base pronta
KAVO-TO-KAPU-KARI_KARIKAPU | Laminados de aço quente redondos, marcas de aço 09G2S, 12G2S, diâmetro 30-195 mm | Material | General | t | 7493.08 | 7493.08 | 7493.08 | 7493.08 | 1 | BRL | 42.46 | 0.01 | 3 | 3 | OBRAS DE CONSTRUÇÃO | Pontes e tubulações | ESTRUTURAS DE VÉU DE AÇO PARA PONTES | Deslocamento transversal de estruturas de aço para pontes sobre uma base pronta
MEDX-RI-KATO-KASA | Grades de ventilação | Abstract Material | General | unidade | 102.8 | 102.8 | 102.8 | 102.8 | 1 | BRL | 10279.8 | 100 | 3 | 3 | OBRAS DE CONSTRUÇÃO | Túneis e metrôs | MÉTODO DE TRABALHO ABERTO | OUTROS TRABALHOS
KAME-LI-MESA-MEME_KAKARIME | Arruelas redondas de aço, diâmetro do orifício M6 | Material | General | kg | 27.42 | 27.42 | 27.42 | 27.42 | 1 | BRL | 15.52 | 0.5667 | 3 | 3 | OBRAS DE CONSTRUÇÃO | Túneis e metrôs | MÉTODO DE TRABALHO ABERTO | OUTROS TRABALHOS
KAME-VO-KARI-KANE_MEKAMEKA | Vidro float M1, incolor, espessura nominal 4 mm | Material | General | m² | 38.36 | 38.36 | 38.36 | 38.36 | 1 | BRL | 2.45 | 0.06 | 3 | 3 | OBRAS DE CONSTRUÇÃO | Pontes e tubulações | ESTRUTURAS DE VÉU DE AÇO PARA PONTES | Montagem de placas ortotrópicas
MEKA-RI-KARI-KAPU_KAKARIME | Folhas laminadas a quente de cobre marca M2, espessura 11-25 mm | Material | General | t | 135799.5 | 135799.5 | 135799.5 | 135799.5 | 1 | BRL | 207.32 | 0 | 3 | 3 | OBRAS DE CONSTRUÇÃO | Pontes e tubulações | ESTRUTURAS DE VÉU DE AÇO PARA PONTES | Montagem de placas ortotrópicas
KAPU-RI-KAME-KAME_KAKAPUNE | Misturas de concreto asfáltico denso de grão fino, tipo A, marca I | Material | General | t | 835.31 | 835.31 | 835.31 | 835.31 | 1 | BRL | 192.12 | 0.23 | 3 | 3 | OBRAS DE CONSTRUÇÃO | Pontes e tubulações | TUBOS DE PASSAGEM DE ÁGUA EM FUNDAÇÕES PRONTAS (BASE) E CALHAS DE DRENAGEM | TUBOS DE DRENAGEM DE METAL ONDULADO
DXME-MEKA-MEME_METOKA | Máquinas de moldagem para prensagem de tubos de polietileno com diâmetro de 100-200 mm | Equipment | General | máquina-hora | 862.02 | 862.02 | 862.02 | 862.02 | 1 | BRL | 5327.3 | 6.18 | 3 | 3 | REPAROS E CONSTRUÇÃO | Redes de engenharia externas | RECONSTRUÇÃO E REPARO DE REDES DE ENGENHARIA EXTERNAS | Restauração de tubulações de pressão pelo método de estiramento de tubos de poli
DXME-MEKA-MEME_METOME | Máquinas de moldagem para prensagem de tubos de polietileno com diâmetro de 200-350 mm | Equipment | General | máquina-hora | 1046.32 | 1046.32 | 1046.32 | 1046.32 | 1 | BRL | 9688.9 | 9.26 | 3 | 3 | REPAROS E CONSTRUÇÃO | Redes de engenharia externas | RECONSTRUÇÃO E REPARO DE REDES DE ENGENHARIA EXTERNAS | Restauração de tubulações de pressão pelo método de estiramento de tubos de poli
MEPU-RI-KAME-KASA | Composição polimérica | Abstract Material | General | kg | 241.67 | 241.67 | 241.67 | 241.67 | 1 | BRL | 63912.88 | 264.46 | 3 | 3 | OBRAS DE CONSTRUÇÃO | Proteção de estruturas e equipamentos de construção contra corrosão | APLICAÇÃO DE REVESTIMENTO FRONTAL NA INSTALAÇÃO DE PISO MONOLÍTICO EM AMBIENTES | Aplicação de revestimento frontal na instalação de piso monolitico em ambientes
DXME-MERI-KASA_KAMERI | Arados de três corpos acoplados | Equipment | General | máquina-hora | 1.27 | 1.27 | 1.27 | 1.27 | 1 | BRL | 0.36 | 0.2833 | 3 | 3 | OBRAS DE CONSTRUÇÃO | Arborização, plantações florestais de proteção | PLANTAÇÃO DE FLORESTA PROTETORA | CUIDADOS COM AS CULTURAS FLORESTAIS
RITO-VO-KAPU-MERI_KAMETORI | Tê de passagem igual sem costura soldável, pressão nominal até 16 MPa, diâmetro nominal 200 mm, diâmetro externo e espessura da parede 219x6,0 mm | Material | General | unidade | 456.82 | 456.82 | 456.82 | 456.82 | 1 | BRL | 274.09 | 0.6 | 3 | 3 | OBRAS DE CONSTRUÇÃO | Tubulações principais e industriais | LIMPEZA DA CAVIDADE E TESTE DE TUBULAÇÕES | Montagem e desmontagem de um nó temporário para testes pneumáticos e limpeza com
KAME-LI-MESA-MEPU_KAMENENE | Parafusos auto-roscantes de aço com cabeça semicircular e fenda reta, pontiagudos, diâmetro 5 mm, comprimento 35 mm | Material | General | t | 16413.97 | 16413.97 | 16413.97 | 16413.97 | 1 | BRL | 6.84 | 0 | 3 | 3 | OBRAS DE CONSTRUÇÃO | Construções metálicas para construção civil | ELEMENTOS ESTRUTURAIS DE EDIFÍCIOS E INSTALAÇÕES | PAREDES DIVISÓRIAS, TETOS, PISOS, RODAPÉS
RITO-TO-KATO-KARI_KAMELINE | Tubos de aço sem costura, deformados a quente, com chanfro removido, de aço das marcas 10, 20, 35, diâmetro externo 325 mm, espessura da parede 11 mm | Material | General | m | 1196.08 | 1196.08 | 1196.08 | 1196.08 | 1 | BRL | 66629.81 | 55.7067 | 3 | 3 | OBRAS DE CONSTRUÇÃO | Tubulações principais e industriais | MONTAGEM DE CONJUNTOS DE VÁLVULAS DE CORRENTE | NÓS DE VÁLVULAS LINEARES DE GASODUTOS
RITO-VO-KAPU-KAVO_KAKANEVO | Transição concêntrica sem costura soldada, pressão nominal 16 MPa, diâmetro externo e espessura da parede 108x6-57x4 mm | Material | General | unidade | 68.87 | 68.87 | 68.87 | 68.87 | 1 | BRL | 137.73 | 2 | 3 | 3 | OBRAS DE CONSTRUÇÃO | Tubulações principais e industriais | MONTAGEM DE CONJUNTOS DE VÁLVULAS DE CORRENTE | NÓS DE VÁLVULAS LINEARES DE GASODUTOS
RITO-VO-KAPU-MERI_KAMEPUME | Tê sem costura soldado de passagem igual, pressão nominal até 16 MPa, diâmetro nominal 300 mm, diâmetro externo e espessura da parede 325x12,0 mm | Material | General | unidade | 1641.95 | 1641.95 | 1641.95 | 1641.95 | 1 | BRL | 1641.95 | 1 | 3 | 3 | OBRAS DE CONSTRUÇÃO | Tubulações principais e industriais | MONTAGEM DE CONJUNTOS DE VÁLVULAS DE CORRENTE | NÓS DE VÁLVULAS LINEARES DE GASODUTOS
RITO-VO-KAPU-MERI_KARIKAVO | Tês de transição sem costura soldável, diâmetro nominal 150x100 mm, diâmetro externo e espessura da parede 159x8,0-108x5,0 mm | Material | General | unidade | 398.97 | 398.97 | 398.97 | 398.97 | 1 | BRL | 398.97 | 1 | 3 | 3 | OBRAS DE CONSTRUÇÃO | Tubulações principais e industriais | MONTAGEM DE CONJUNTOS DE VÁLVULAS DE CORRENTE | NÓS DE VÁLVULAS LINEARES DE GASODUTOS
DXME-KARI-KASA_KAMEDX | Instalações para cravação de estacas, força de cravação 120 t | Equipment | General | máquina-hora | 198.51 | 198.51 | 198.51 | 198.51 | 1 | BRL | 138.96 | 0.7 | 3 | 3 | OBRAS DE CONSTRUÇÃO | Trabalhos com estacas, poços de mergulho, fixação de solos | TRABALHOS DE ESTACAS | TRABALHOS DE ESTACAS REALIZADOS A PARTIR DO SOLO
DXME-KARI-KASA_KAMEDX | Eletricidade: consumo 23,1 kW·h/máquina-hora | Electricity | Electricity | máquina-hora | 13.69 | 13.69 | 13.69 | 13.69 | 1 | BRL | 9.59 | 0.7 | 3 | 3 | OBRAS DE CONSTRUÇÃO | Trabalhos com estacas, poços de mergulho, fixação de solos | TRABALHOS DE ESTACAS | TRABALHOS DE ESTACAS REALIZADOS A PARTIR DO SOLO
DXME-KARI-KASA_KARIKA | Instalações para cravação de estacas, força de cravação 240 t | Equipment | General | máquina-hora | 281.44 | 281.44 | 281.44 | 281.44 | 1 | BRL | 129.46 | 0.46 | 3 | 3 | OBRAS DE CONSTRUÇÃO | Trabalhos com estacas, poços de mergulho, fixação de solos | TRABALHOS DE ESTACAS | TRABALHOS DE ESTACAS REALIZADOS A PARTIR DO SOLO
DXME-KARI-KASA_KARIKA | Eletricidade: consumo 24,75 kW·h/máquina-hora | Electricity | Electricity | máquina-hora | 14.67 | 14.67 | 14.67 | 14.67 | 1 | BRL | 6.75 | 0.46 | 3 | 3 | OBRAS DE CONSTRUÇÃO | Trabalhos com estacas, poços de mergulho, fixação de solos | TRABALHOS DE ESTACAS | TRABALHOS DE ESTACAS REALIZADOS A PARTIR DO SOLO
DXME-KARI-KASA_KAMELI | Instalações para cravação de estacas, força de cravação 360 t | Equipment | General | máquina-hora | 337.25 | 337.25 | 337.25 | 337.25 | 1 | BRL | 216.96 | 0.6433 | 3 | 3 | OBRAS DE CONSTRUÇÃO | Trabalhos com estacas, poços de mergulho, fixação de solos | TRABALHOS DE ESTACAS | TRABALHOS DE ESTACAS REALIZADOS A PARTIR DO SOLO
DXME-KARI-KASA_KAMELI | Eletricidade: consumo 31,35 kW·h/máquina-hora | Electricity | Electricity | máquina-hora | 18.58 | 18.58 | 18.58 | 18.58 | 1 | BRL | 11.96 | 0.6433 | 3 | 3 | OBRAS DE CONSTRUÇÃO | Trabalhos com estacas, poços de mergulho, fixação de solos | TRABALHOS DE ESTACAS | TRABALHOS DE ESTACAS REALIZADOS A PARTIR DO SOLO
DXME-MERI-KANE_KAKATO | Cultivadores motorizados, potência até 4 kW (5,5 hp) | Equipment | General | máquina-hora | 8.3 | 8.3 | 8.3 | 8.3 | 1 | BRL | 8.29 | 1 | 3 | 3 | OBRAS DE CONSTRUÇÃO | Arborização, plantações florestais de proteção | VERDURAÇÃO | DIVERSOS TRABALHOS
KAME-LI-KALI-MEPU_KAKASANE | Juntas de vedação de espuma de poliuretano de poros abertos para telhas metálicas 1800x50x50 mm | Material | General | m | 15.18 | 15.18 | 15.18 | 15.18 | 1 | BRL | 460.43 | 30.3333 | 3 | 3 | OBRAS DE CONSTRUÇÃO | Telhados | TELHADOS | Instalação de telhado de telhas metálicas sobre vigas pré-fabricadas
MEPU-SA-KAME-KAVO_KAKAKARI | Selante tiol U-30M | Material | General | kg | 95.15 | 95.15 | 95.15 | 95.15 | 1 | BRL | 1621.39 | 17.04 | 3 | 3 | OBRAS DE CONSTRUÇÃO | Proteção de estruturas e equipamentos de construção contra corrosão | GOMAGEM (REVESTIMENTO COM FOLHAS DE BORRACHA E MISTURAS LÍQUIDAS DE BORRACHA) | Revestimento com soluções
KAME-LI-MESA-MERI_KAKADXKA | Pinos roscados de aço, diâmetro da rosca M12, comprimento 300 mm | Material | General | t | 9315.42 | 9315.42 | 9315.42 | 9315.42 | 1 | BRL | 1.96 | 0 | 3 | 3 | OBRAS DE CONSTRUÇÃO | Fornos e tubos industriais | CONSTRUÇÃO DE TUBOS INDUSTRIAIS | Construção de tubos industriais de ventilação e exaustão a partir de blocos anul
DXME-RIKA-KALI_KAKATO | Condutores flutuantes para imersão de estacas-cápsulas ao trabalhar em águas fechadas | Equipment | General | máquina-hora | 245.08 | 245.08 | 245.08 | 245.08 | 1 | BRL | 192.79 | 0.7867 | 3 | 3 | OBRAS DE CONSTRUÇÃO | Trabalhos com estacas, poços de mergulho, fixação de solos | TRABALHOS DE ESTACAS | OBRAS DE ESTACAS, REALIZADAS EM CONDIÇÕES MARÍTIMAS A PARTIR DE EMBARCAÇÕES
RITO-ME-KARI-KAME_KAKAKARI | Lastros de ferro fundido para lastro de gasodutos e oleodutos principais, diâmetro do tubo até 700-1000 mm | Material | General | t | 10654.49 | 10654.49 | 10654.49 | 10654.49 | 1 | BRL | 11719.94 | 1.1 | 3 | 3 | OBRAS DE CONSTRUÇÃO | Tubulações principais e industriais | BALASTRO DE TUBULAÇÕES | Lastro com pesos de ferro fundido de duas metades de tubulações com diâmetro nom
KALI-PU-KAME-KAPU | Construções de aço | Abstract Material | General | t | 19514.15 | 19514.15 | 19514.15 | 19514.15 | 1 | BRL | 19514.15 | 1 | 3 | 3 | OBRAS DE CONSTRUÇÃO | Construções metálicas para construção civil | CONSTRUÇÕES DE USO ESPECIAL | CHAMINÉS DE EXAUSTÃO, VENTILAÇÃO E FUMO, SUPORTES DE TIPO TORRE E PORTAL
MEPU-PU-KAPU-MERI_KAKAMEVO | Esmalte EP-5116 | Material | General | t | 28403.59 | 28403.59 | 28403.59 | 28403.59 | 1 | BRL | 9553.08 | 0.3367 | 3 | 3 | OBRAS DE CONSTRUÇÃO | Proteção de estruturas e equipamentos de construção contra corrosão | REVESTIMENTO COM MATERIAIS DE LACA E TINTA | Pintura de superfícies metálicas preparadas
MERI-RI-KATO-KARI | Produtos a granel para isolamento térmico | Abstract Material | General | m³ | 382.71 | 382.71 | 382.71 | 382.71 | 1 | BRL | 565.13 | 1.4767 | 3 | 3 | OBRAS DE CONSTRUÇÃO | Telhados | TELHADOS | Isolamento térmico de coberturas
RISA-ME-KANE-MESA_MEKAMERI | Desvio duplo, largura da via 1520 mm, tipo de trilho P50, marca 1/9, projeto 1623.00.000-03 | Material | General | completo | 746059.81 | 746059.81 | 746059.81 | 746059.81 | 1 | BRL | 507320.67 | 0.68 | 3 | 3 | OBRAS DE CONSTRUÇÃO | Túneis e metrôs | DISPOSIÇÃO DA VIA | CONSTRUÇÃO DE VIAS EM TÚNELES
KAME-LI-MESA-MEME_MEKASARI | Arruela de aço com travamento múltiplo, diâmetro do orifício M27 | Material | General | unidade | 1.14 | 1.14 | 1.14 | 1.14 | 1 | BRL | 172.26 | 151.3333 | 3 | 3 | OBRAS DE CONSTRUÇÃO | Túneis e metrôs | DISPOSIÇÃO DA VIA | CONSTRUÇÃO DE VIAS EM TÚNELES
RINE-ME-KAME-KALI_KAKAKAME | Bucha reta BM20 | Material | General | unidade | 16.64 | 16.64 | 16.64 | 16.64 | 1 | BRL | 94.28 | 5.6667 | 3 | 3 | OBRAS DE CONSTRUÇÃO | Pontes e tubulações | ESTRUTURAS DE VÃO DE FERRO-CONCRETO DE PONTES | ESTRUTURAS DE VÃO DE PONTES RODOVIÁRIAS
DXME-KANE-KAME_KAKALI | Macacos hidráulicos, capacidade de carga até 500 t | Equipment | General | máquina-hora | 2.87 | 2.87 | 2.87 | 2.87 | 1 | BRL | 1546.78 | 538.6467 | 3 | 3 | OBRAS DE CONSTRUÇÃO | Pontes e tubulações | ESTRUTURAS DE VÃO DE FERRO-CONCRETO DE PONTES | ESTRUTURAS DE VÃO DE PONTES RODOVIÁRIAS
MERI-RI-KAVO-KARI | Cilindros de isolamento térmico de lã mineral com ligante sintético | Abstract Material | General | m | 58.34 | 58.34 | 58.34 | 58.34 | 1 | BRL | 116.69 | 2 | 3 | 3 | REPAROS E CONSTRUÇÃO | Redes de engenharia externas | RECONSTRUÇÃO E REPARO DE REDES DE ENGENHARIA EXTERNAS | Inserção de inserções eletrizantes em tubulações de aço em funcionamento
MERI-ME-KAME-KATO_KAKATODX | Filme impermeabilizante para telhados, anticondensação, base de tecido de polipropileno laminado com polipropileno em ambos os lados, resistência à tração longitudinal/transversal 900/800 N/50 mm, densidade superficial 130 g/m2 | Material | General | m² | 6.23 | 6.23 | 6.23 | 6.23 | 1 | BRL | 718.04 | 115.3333 | 3 | 3 | OBRAS DE CONSTRUÇÃO | Telhados | TELHADOS | Instalação de telhados de vários tipos com telhas metálicas
RITO-TO-KATO-KARI_KAMEDXKA | Tubos de aço sem costura, deformados a quente, com chanfro removido, de aço das marcas 10, 20, 35, diâmetro externo 426 mm, espessura da parede 12 mm | Material | General | m | 1756.72 | 1756.72 | 1756.72 | 1756.72 | 1 | BRL | 2166.62 | 1.2333 | 3 | 3 | OBRAS DE CONSTRUÇÃO | Tubulações principais e industriais | MONTAGEM DE CONJUNTOS DE VÁLVULAS DE CORRENTE | NÓS DE VÁLVULAS LINEARES DE OLEODUTOS
RITO-SA-KAME-KADX_KAKAKAME | Tubos de aço soldados eletricamente com costura reta e espiralada, classe de resistência K52, diâmetro externo 720 mm, espessura da parede 16 mm | Material | General | m | 2755.71 | 2755.71 | 2755.71 | 2755.71 | 1 | BRL | 5309.34 | 1.9267 | 3 | 3 | OBRAS DE CONSTRUÇÃO | Tubulações principais e industriais | MONTAGEM DE CONJUNTOS DE VÁLVULAS DE CORRENTE | NÓS DE VÁLVULAS LINEARES DE OLEODUTOS
DXME-MEKA-MEME_MEKAVO | Máquinas para corte e bloqueio em gasodutos de aço em funcionamento, diâmetro dos tubos 50-80, pressão até 1,2 MPa | Equipment | General | máquina-hora | 176.71 | 176.71 | 176.71 | 176.71 | 1 | BRL | 931.84 | 5.2733 | 3 | 3 | OBRAS DE CONSTRUÇÃO | Abastecimento de energia térmica e gasodutos - redes externas | GASODUTOS DE CIDADES E MUNICÍPIOS | DESLIGAMENTO E OBSTRUÇÃO SOB PRESSÃO DE GASODUTOS EM FUNCIONAMENTO
DXME-RIME-RIRI_PUSAME | Dispositivos para bloquear a secção transversal de tubos de gás de polietileno com diâmetro de 110-225 mm | Equipment | General | máquina-hora | 0.26 | 0.26 | 0.26 | 0.26 | 1 | BRL | 0.24 | 0.9333 | 3 | 3 | OBRAS DE CONSTRUÇÃO | Abastecimento de energia térmica e gasodutos - redes externas | GASODUTOS DE CIDADES E MUNICÍPIOS | DESLIGAMENTO E OBSTRUÇÃO SOB PRESSÃO DE GASODUTOS EM FUNCIONAMENTO
KAPU-TO-KARI-KADX_KAVOSAKA | Misturas secas de alta resistência com retração controlada, modificadas com polímeros, para preenchimento do espaço entre tubos na restauração de tubulações pelo método de enrolamento espiral | Material | General | kg | 7.42 | 7.42 | 7.42 | 7.42 | 1 | BRL | 0 | 0 | 3 | 3 | REPAROS E CONSTRUÇÃO | Redes de engenharia externas | RECONSTRUÇÃO E REPARO DE REDES EXTERNAS DE ESGOTO SEM EXCAVAÇÃO | Restauração de tubulações pelo método de enrolamento espiralado com perfil refor
DXME-KAVO-MEKA_KASATO | Fresadoras rodoviárias a frio autopropelidas, largura máxima de fresagem 500 mm | Equipment | General | máquina-hora | 580.13 | 580.13 | 580.13 | 580.13 | 1 | BRL | 613 | 1.0567 | 3 | 3 | REPAROS E CONSTRUÇÃO | Melhorias | ESTRADAS, CALÇADAS | Desmontagem de revestimentos e bases
DXME-MEKA-KAPU_KARISA | Eletricidade: consumo 4,95 kW·h/máquina-hora | Electricity | Electricity | máquina-hora | 2.93 | 2.93 | 2.93 | 2.93 | 1 | BRL | 239.72 | 81.7033 | 3 | 3 | REPAROS E CONSTRUÇÃO | Redes de engenharia externas | RECONSTRUÇÃO E REPARO DE REDES EXTERNAS DE ESGOTO SEM EXCAVAÇÃO | Restauração de tubulações pelo método de enrolamento espiralado com perfil refor
MEVO-ME-KADX-KALI_KAMEVOPU | Válvula esférica de aço, com alavanca, conexão à tubulação por soldagem, pressão nominal 2,5 MPa, diâmetro nominal 50 mm | Material | General | unidade | 519.68 | 519.68 | 519.68 | 519.68 | 1 | BRL | 4503.92 | 8.6667 | 3 | 3 | REPAROS E CONSTRUÇÃO | Redes de engenharia externas | RECONSTRUÇÃO E REPARO DE REDES EXTERNAS DE ESGOTO SEM EXCAVAÇÃO | Substituição de tubulações de aço para aquecimento, abastecimento de água quente
MEVO-ME-KADX-KALI_KAMEVOLI | Válvula esférica de aço, com alavanca, conexão para soldagem em tubulação, pressão nominal 2,5 MPa, diâmetro nominal 100 mm | Material | General | unidade | 1481.16 | 1481.16 | 1481.16 | 1481.16 | 1 | BRL | 6418.35 | 4.3333 | 3 | 3 | REPAROS E CONSTRUÇÃO | Redes de engenharia externas | RECONSTRUÇÃO E REPARO DE REDES EXTERNAS DE ESGOTO SEM EXCAVAÇÃO | Substituição de tubulações de aço para aquecimento, abastecimento de água quente
RITO-SA-KARI-KARI_KAKASAKA | Tubos de aço eletro-soldados com costura reta de aço das marcas St2, 10, diâmetro externo 89 mm, espessura da parede 4,5 mm | Material | General | m | 49.74 | 49.74 | 49.74 | 49.74 | 1 | BRL | 198.97 | 4 | 3 | 3 | REPAROS E CONSTRUÇÃO | Redes de engenharia externas | RECONSTRUÇÃO E REPARO DE REDES EXTERNAS DE ESGOTO SEM EXCAVAÇÃO | Substituição de tubulações de aço para aquecimento, abastecimento de água quente
DXME-KASA-KATO_KAKAME | Guindastes de console e eclusa, capacidade de carga 2x20 t | Equipment | General | máquina-hora | 237.52 | 237.52 | 237.52 | 237.52 | 1 | BRL | 771.95 | 3.25 | 3 | 3 | OBRAS DE CONSTRUÇÃO | Pontes e tubulações | ESTRUTURAS DE VÃO DE FERRO-CONCRETO DE PONTES | ESTRUTURAS DE VÃO DE PONTES RODOVIÁRIAS
MEPU-PU-KAME-RIKA_KAKAMERI | Primário anticorrosivo com enchimento de zinco, de secagem rápida, para transformação de ferrugem e escória | Material | General | t | 47925.98 | 47925.98 | 47925.98 | 47925.98 | 1 | BRL | 246.02 | 0.02 | 3 | 3 | OBRAS DE CONSTRUÇÃO | Proteção de estruturas e equipamentos de construção contra corrosão | REVESTIMENTO COM MATERIAIS DE LACA E TINTA | Preparação de superfícies metálicas
RITO-LI-KARI-KAME | Conjuntos de tubulações de tubos eletro-soldados | Abstract Material | General | t | 71.46 | 71.46 | 71.46 | 71.46 | 1 | BRL | 0.74 | 0.01 | 3 | 3 | OBRAS DE CONSTRUÇÃO | Abastecimento de energia térmica e gasodutos - redes externas | GASODUTOS DE CIDADES E MUNICÍPIOS | LIMPEZA DA CAVIDADE E TESTE DE TUBULAÇÕES
MELI-TO-KAME-KASA | Blocos de argila refratária para fornos de vidro | Abstract Material | General | t | 6959.37 | 6959.37 | 6959.37 | 6959.37 | 1 | BRL | 15333.81 | 2.2033 | 3 | 3 | OBRAS DE CONSTRUÇÃO | Fornos e tubos industriais | CONSTRUÇÃO DA PARTE SUPERIOR DE FORNOS DE VIDRO | Alvenaria da estrutura superior dos fornos de vidro
MELI-TO-KASA-KAME | Produtos de badeleito-corundo para fornos de fabricação de vidro | Abstract Material | General | t | 40.4 | 40.4 | 40.4 | 40.4 | 1 | BRL | 142.46 | 3.5267 | 3 | 3 | OBRAS DE CONSTRUÇÃO | Fornos e tubos industriais | CONSTRUÇÃO DA PARTE SUPERIOR DE FORNOS DE VIDRO | Alvenaria da estrutura superior dos fornos de vidro
KAME-LI-MELI-KASA | Barras de carboneto de silício | Abstract Material | General | kg | 29.04 | 29.04 | 29.04 | 29.04 | 1 | BRL | 3916.7 | 134.8667 | 3 | 3 | OBRAS DE CONSTRUÇÃO | Fornos e tubos industriais | REVESTIMENTO DE CALDEIRAS A VAPOR | Preenchimento com massa refratária
MELI-TO-KASA-MENE | Produtos de mulito-corundo, mulito-silício para alvenaria de aquecedores de ar e condutas de ar quente de fornos de alto-forno | Abstract Material | General | t | 12804.15 | 12804.15 | 12804.15 | 12804.15 | 1 | BRL | 24071.8 | 1.88 | 3 | 3 | OBRAS DE CONSTRUÇÃO | Fornos e tubos industriais | ALVENARIA DE ELEMENTOS DE AGREGADOS TÉRMICOS DE USO GERAL | Assentamento de bicos de aquecedores de ar, regeneradores e recuperadores
MELI-TO-KAPU-MERI | Produtos de cromito-periclásio para alvenaria | Abstract Material | General | t | 12574.05 | 12574.05 | 12574.05 | 12574.05 | 1 | BRL | 36758.13 | 2.9233 | 3 | 3 | OBRAS DE CONSTRUÇÃO | Fornos e tubos industriais | ALVENARIA DE ELEMENTOS DE AGREGADOS TÉRMICOS DE USO GERAL | Alvenaria de produtos de cromito-periclásio, periclásio e periclásio-espinélio
MEPU-ME-KARI-KAPU_KAKAKARI | Cola de contato monocomponente à base de borracha nitrílica e resinas sintéticas para colagem de membranas de PVC para telhados | Material | General | l | 107.27 | 107.27 | 107.27 | 107.27 | 1 | BRL | 1245.78 | 11.6133 | 3 | 3 | OBRAS DE CONSTRUÇÃO | Construções metálicas para construção civil | CONSTRUÇÕES DE CERCA DE EDIFÍCIOS E CONSTRUÇÕES | BLOCOS DE JANELAS, VIDROS, VITRINAS, PORTAS, PORTÕES
KAME-LI-KALI-RIRI_KAKAMERI | Carvão mineral, marca GZ | Material | General | t | 1379.56 | 1379.56 | 1379.56 | 1379.56 | 1 | BRL | 39.55 | 0.04 | 3 | 3 | OBRAS DE CONSTRUÇÃO | Fornos e tubos industriais | ELETRÓLISES PARA A INDÚSTRIA DE ALUMÍNIO | Instalação de blocos de carvão e seções de base
KAVO-TO-KATO-KASA_KAKAKATO | Fio de aço galvanizado, diâmetro 5,5 mm | Material | General | t | 17991.62 | 17991.62 | 17991.62 | 17991.62 | 1 | BRL | 26.99 | 0 | 3 | 3 | MONTAGEM DE EQUIPAMENTOS | Aparelhos, meios de automação e informática | INSTRUMENTOS E MEIOS DE AUTOMATIZAÇÃO INSTALADOS EM EQUIPAMENTOS E COMUNICAÇÕES | TRANSFORMADORES PRIMÁRIOS DE NIVELADORES
RIKA-RI-MEKA-KAPU_KAKAKAPU | Terminais de cabo de cobre estanhado para prensagem 16-6-6-M UHL3 | Material | General | 100 unidades | 237.35 | 237.35 | 237.35 | 237.35 | 1 | BRL | 474.7 | 2 | 3 | 3 | MONTAGEM DE EQUIPAMENTOS | Aparelhos, meios de automação e informática | DISPOSITIVOS DE MICROPROCESSADORES E TECNOLOGIA DE CÁLCULO | APARELHOS SDAU, ASDU, AIS, ASUTP, PAZ
DXME-KASA-KAVO_KAKANE | Guindastes sobre rodas pneumáticas, capacidade de carga 16 t | Equipment | General | máquina-hora | 238.41 | 238.41 | 238.41 | 238.41 | 1 | BRL | 9441.23 | 39.6 | 3 | 3 | MONTAGEM DE EQUIPAMENTOS | Aparelhos, meios de automação e informática | DISPOSITIVOS DE MICROPROCESSADORES E TECNOLOGIA DE CÁLCULO | APARELHOS SDAU, ASDU, AIS, ASUTP, PAZ
RIME-RI-KATO-KADX | Fio | Abstract Material | General | m | 0.22 | 0.22 | 0.22 | 0.22 | 1 | BRL | 0 | 0 | 3 | 3 | OBRAS DE CONSTRUÇÃO | Construções monoliticas de concreto e concreto armado | OUTROS TRABALHOS | Aquecimento elétrico tecnológico do concreto
MEPU-RI-KANE-KALI_MEKAMETO | Espuma de poliuretano injetável, bicomponente, elástica, hidroativa, viscosidade da mistura a uma temperatura de 20 °C 100 MPa*s, densidade da mistura a uma temperatura de 20 °C 1,15 kg/cm3, para impermeabilização e vedação de juntas e vazios | Material | General | kg | 94.44 | 94.44 | 94.44 | 94.44 | 1 | BRL | 28166.04 | 298.23 | 3 | 3 | OBRAS DE CONSTRUÇÃO | Tubulações internas | MONTAGEM DE VÁLVULAS SANITÁRIAS E TESTE HIDRÁULICO DE SISTEMAS | Vedação da entrada de comunicações através da parede utilizando composições de e
MEVO-RI-KARI-KARI | Banheiras | Abstract Material | General | completo | 2975.4 | 2975.4 | 2975.4 | 2975.4 | 1 | BRL | 119015.99 | 40 | 3 | 3 | OBRAS DE CONSTRUÇÃO | Água e esgoto - instalações internas | ADUCTOR DE ÁGUA E ESGOTO - DISPOSITIVOS INTERNOS | Instalação de banheiras, lavatórios, bidês, bases de chuveiro, cabines de duche,
MEVO-RI-KARI-KAME | Banheiras | Abstract Material | General | completo | 1747.47 | 1747.47 | 1747.47 | 1747.47 | 1 | BRL | 69898.99 | 40 | 3 | 3 | OBRAS DE CONSTRUÇÃO | Água e esgoto - instalações internas | ADUCTOR DE ÁGUA E ESGOTO - DISPOSITIVOS INTERNOS | Instalação de banheiras, lavatórios, bidês, bases de chuveiro, cabines de duche,
RISA-RI-KAME-MERI_KAKAKASA | Manga de tensão com olhal KS-143 | Material | General | unidade | 344.21 | 344.21 | 344.21 | 344.21 | 1 | BRL | 80433.87 | 233.6767 | 3 | 3 | OBRAS DE CONSTRUÇÃO | Túneis e metrôs | DISPOSIÇÃO DA VIA | CONSTRUÇÃO DE VIAS EM TÚNELES
DXME-KADX-KATO_KATOTO | Carros plataforma para túneis de estações | Equipment | General | máquina-hora | 0.53 | 0.53 | 0.53 | 0.53 | 1 | BRL | 1.83 | 3.4533 | 3 | 3 | OBRAS DE CONSTRUÇÃO | Túneis e metrôs | DISPOSIÇÃO DA VIA | CONSTRUÇÃO DE VIAS EM TÚNELES
MEPU-RI-KASA-KANE_KAKAKAME | Composição: polímero-cimento | Material | General | m³ | 1401.96 | 1401.96 | 1401.96 | 1401.96 | 1 | BRL | 6621.99 | 7.085 | 3 | 3 | OBRAS DE CONSTRUÇÃO | Construções monoliticas de concreto e concreto armado | CONSTRUÇÕES DE EDIFÍCIOS DE CENTRAIS NUCLEARES | Impermeabilização da parte subterrânea de edifícios e estruturas de centrais nuc
RIPU-TO-KATO-METO_KAKAPUPU | Tubos de polietileno de pressão, exceto tubos de gás PE100, para transporte de água, relação dimensional padrão SDR17, diâmetro externo nominal 75 mm, espessura da parede 4,5 mm | Material | General | m | 22.34 | 22.34 | 22.34 | 22.34 | 1 | BRL | 71.48 | 3.2 | 3 | 3 | OBRAS DE CONSTRUÇÃO | Pontes e tubulações | CONSTRUÇÕES DE FERRO-CONCRETO E CONCRETO DE PONTES E TUBOS | FUNDAMENTOS DE TUBOS E SUPORTES DE PONTES
KALI-TO-KARI-KAVO | Partes de suporte de estruturas de vão | Abstract Material | General | t | 21520.54 | 21520.54 | 21520.54 | 21520.54 | 1 | BRL | 0 | 0 | 3 | 3 | OBRAS DE CONSTRUÇÃO | Pontes e tubulações | ESTRUTURAS DE VÃO DE FERRO-CONCRETO DE PONTES | PARTES DE SUPORTE
MEPU-RI-KAME-KAME_KAKAKARI | Composição organossilicato OS-12-01 | Material | General | t | 39154.61 | 39154.61 | 39154.61 | 39154.61 | 1 | BRL | 766.12 | 0.02 | 3 | 3 | OBRAS DE CONSTRUÇÃO | Proteção de estruturas e equipamentos de construção contra corrosão | REVESTIMENTO COM MATERIAIS DE LACA E TINTA | Preparação de superfícies de concreto e rebocadas
KAME-LI-KARI-KALI_KAKARIME | Canto de proteção de papelão | Material | General | m | 1.71 | 1.71 | 1.71 | 1.71 | 1 | BRL | 121.42 | 71.1333 | 3 | 3 | REPAROS E CONSTRUÇÃO | Melhorias | ESTRADAS, CALÇADAS | Desmontagem de revestimentos e bases
MEME-RI-KAPU-KANE_KAKANEME | Palete de madeira (euro), dimensões 1200 x 800 mm | Material | General | unidade | 123.99 | 123.99 | 123.99 | 123.99 | 1 | BRL | 19.84 | 0.16 | 3 | 3 | REPAROS E CONSTRUÇÃO | Melhorias | ESTRADAS, CALÇADAS | Desmontagem de revestimentos e bases
DXME-METO-KAME_KARIPU | Máquinas de limpeza urbana, capacidade do tanque 340 l, potência 80 kW (102 cv) | Equipment | General | máquina-hora | 236.9 | 236.9 | 236.9 | 236.9 | 1 | BRL | 2.37 | 0.01 | 3 | 3 | REPAROS E CONSTRUÇÃO | Melhorias | ESTRADAS, CALÇADAS | Desmontagem de revestimentos e bases
DXME-RIME-RIRI_PUMEME | Martelos térmicos para processamento de rochas ejetadas | Equipment | General | máquina-hora | 37.58 | 37.58 | 37.58 | 37.58 | 1 | BRL | 179.82 | 4.785 | 2 | 2 | REPAROS E CONSTRUÇÃO | Melhorias | ESTRADAS, CALÇADAS | Acabamento das superfícies terminais com largura superior a 30 mm de produtos de
DXME-KAME-KASA_SAPUDX | Escavadoras-carregadoras hidráulicas pneumáticas, capacidade da caçamba de escavação até 0,3 m³, capacidade de carga da caçamba frontal até 2 t | Equipment | General | máquina-hora | 143.2 | 143.2 | 143.2 | 143.2 | 1 | BRL | 1857.34 | 12.97 | 2 | 2 | REPAROS E CONSTRUÇÃO | Melhorias | ESTRADAS, CALÇADAS | Desmontagem de revestimentos e bases
MEVO-ME-KADX-KALI_KAMEVODX | Válvula esférica de aço, com alavanca, conexão ao tubo para soldagem, pressão nominal 2,5 MPa, diâmetro nominal 200 mm | Material | General | unidade | 7830.55 | 7830.55 | 7830.55 | 7830.55 | 1 | BRL | 11745.83 | 1.5 | 2 | 2 | REPAROS E CONSTRUÇÃO | Redes de engenharia externas | RECONSTRUÇÃO E REPARO DE REDES EXTERNAS DE ESGOTO SEM EXCAVAÇÃO | Substituição de tubulações de aço para aquecimento, abastecimento de água quente
MEVO-ME-KADX-KALI_KAMEVORI | Válvula esférica de aço, com alavanca, conexão à tubulação por soldagem, pressão nominal 2,5 MPa, diâmetro nominal 32 mm | Material | General | unidade | 360.44 | 360.44 | 360.44 | 360.44 | 1 | BRL | 2162.63 | 6 | 2 | 2 | REPAROS E CONSTRUÇÃO | Redes de engenharia externas | RECONSTRUÇÃO E REPARO DE REDES EXTERNAS DE ESGOTO SEM EXCAVAÇÃO | Substituição de tubulações de aço para aquecimento, abastecimento de água quente
MEVO-ME-KADX-KALI_KAMEVOVO | Válvula esférica de aço, com alavanca, conexão à tubulação por soldagem, pressão nominal 2,5 MPa, diâmetro nominal 150 mm | Material | General | unidade | 4522.55 | 4522.55 | 4522.55 | 4522.55 | 1 | BRL | 6783.83 | 1.5 | 2 | 2 | REPAROS E CONSTRUÇÃO | Redes de engenharia externas | RECONSTRUÇÃO E REPARO DE REDES EXTERNAS DE ESGOTO SEM EXCAVAÇÃO | Substituição de tubulações de aço para aquecimento, abastecimento de água quente
MEVO-ME-KADX-KALI_KAMEVOME | Válvula esférica de aço, com alavanca, conexão para soldagem em tubulação, pressão nominal 2,5 MPa, diâmetro nominal 25 mm | Material | General | unidade | 327.78 | 327.78 | 327.78 | 327.78 | 1 | BRL | 1966.69 | 6 | 2 | 2 | REPAROS E CONSTRUÇÃO | Redes de engenharia externas | RECONSTRUÇÃO E REPARO DE REDES EXTERNAS DE ESGOTO SEM EXCAVAÇÃO | Substituição de tubulações de aço para aquecimento, abastecimento de água quente
KAVO-TO-KALI-KAME_KAKATOLI | Laminados de aço laminados a quente em tiras, marcas de aço St3sp, St3ps, dimensões 30x4 mm | Material | General | t | 7265.79 | 7265.79 | 7265.79 | 7265.79 | 1 | BRL | 3.23 | 0 | 2 | 2 | OBRAS DE CONSTRUÇÃO | Túneis e metrôs | DISPOSIÇÃO DA VIA | CONSTRUÇÃO DE VIAS EM TÚNELES
DXME-MEKA-KANE_KAKAME | Equipamentos para aquecimento de juntas | Equipment | General | máquina-hora | 37.22 | 37.22 | 37.22 | 37.22 | 1 | BRL | 312.66 | 8.4 | 2 | 2 | OBRAS DE CONSTRUÇÃO | Túneis e metrôs | DISPOSIÇÃO DA VIA | CONSTRUÇÃO DE VIAS EM TÚNELES
KAME-LI-MEME-KAPU_KAMESANE | Fio de soldagem de baixo carbono sem revestimento SV-08A, SV-08GA, diâmetro 4-5 mm | Material | General | t | 11556.21 | 11556.21 | 11556.21 | 11556.21 | 1 | BRL | 658.7 | 0.06 | 2 | 2 | OBRAS DE CONSTRUÇÃO | Túneis e metrôs | DISPOSIÇÃO DA VIA | CONSTRUÇÃO DE VIAS EM TÚNELES
RISA-TO-MEPU-KAME_MEKAPUNE | Porcas de parafusos para fixação de trilhos, diâmetro M27 | Material | General | t | 24593.77 | 24593.77 | 24593.77 | 24593.77 | 1 | BRL | 270.53 | 0.01 | 2 | 2 | OBRAS DE CONSTRUÇÃO | Túneis e metrôs | DISPOSIÇÃO DA VIA | CONSTRUÇÃO DE VIAS EM TÚNELES
KANE-RI-KAPU-KAME_KAKAKARI | Ladrilho de pedra resistente à corrosão e ao desgaste, quadrado e retangular, espessura 30 mm | Material | General | m² | 190.71 | 190.71 | 190.71 | 190.71 | 1 | BRL | 199.31 | 1.05 | 2 | 2 | OBRAS DE CONSTRUÇÃO | Proteção de estruturas e equipamentos de construção contra corrosão | TRABALHOS DE REVESTIMENTO | Revestimento com materiais resistentes à acidez sobre argamassa resistente à aci
KANE-RI-KAPU-KAME_KAKAKASA | Ladrilho de pedra refratário resistente ao desgaste, dimensões 180 x 115 mm, espessura 20 mm | Material | General | m² | 1240.17 | 1240.17 | 1240.17 | 1240.17 | 1 | BRL | 1264.98 | 1.02 | 2 | 2 | OBRAS DE CONSTRUÇÃO | Proteção de estruturas e equipamentos de construção contra corrosão | TRABALHOS DE REVESTIMENTO | Revestimento com materiais resistentes à acidez sobre argamassa resistente à aci
DXME-RIME-MELI_KAMETO | Perfuradores pneumáticos para substituição sem valas de tubos com diâmetro de 630 a 1200 mm, trabalhando a partir de instalações de compressores móveis | Equipment | Compressors | máquina-hora | 52.37 | 52.37 | 52.37 | 52.37 | 1 | BRL | 523.69 | 10 | 2 | 2 | REPAROS E CONSTRUÇÃO | Redes de engenharia externas | RECONSTRUÇÃO E REPARO DE REDES EXTERNAS DE ESGOTO SEM EXCAVAÇÃO | Substituição sem valas de tubulações de esgoto por tubos de plástico com perfura
MEPU-PU-KAPU-METO_KARIMEDX | Esmalte fenolformaldeído de três componentes, resistente ao calor, para proteção contra a corrosão de tubos de várias tubulações navais | Material | General | t | 37779.11 | 37779.11 | 37779.11 | 37779.11 | 1 | BRL | 698.91 | 0.02 | 2 | 2 | OBRAS DE CONSTRUÇÃO | Proteção de estruturas e equipamentos de construção contra corrosão | REVESTIMENTO COM MATERIAIS DE LACA E TINTA | Pintura de superfícies de concreto e rebocadas preparadas
MEPU-PU-KAPU-KANE_KAKAKARI | Esmalte à base de polietileno clorosulfonado em solventes orgânicos com adição de componentes específicos | Material | General | t | 25137.65 | 25137.65 | 25137.65 | 25137.65 | 1 | BRL | 339.36 | 0.015 | 2 | 2 | OBRAS DE CONSTRUÇÃO | Proteção de estruturas e equipamentos de construção contra corrosão | REVESTIMENTO COM MATERIAIS DE LACA E TINTA | Pintura de superfícies de concreto e rebocadas preparadas
MEPU-PU-KAPU-KANE_KAKAKAPU | Esmalte bicomponente betuminoso-polimérico com teor de polietileno clorosulfonado para proteção contra corrosão de estruturas metálicas e dispositivos, impermeabilização de coberturas e estruturas de concreto armado, consumo de 0,3 kg/m² com espessura de camada de 0,13 mm | Material | General | t | 47567.97 | 47567.97 | 47567.97 | 47567.97 | 1 | BRL | 1427.04 | 0.03 | 2 | 2 | OBRAS DE CONSTRUÇÃO | Proteção de estruturas e equipamentos de construção contra corrosão | REVESTIMENTO COM MATERIAIS DE LACA E TINTA | Pintura de superfícies de concreto e rebocadas preparadas
MEPU-PU-KAPU-MERI_KAKAMESA | Esmalte EP-1294 | Material | General | t | 26911.48 | 26911.48 | 26911.48 | 26911.48 | 1 | BRL | 538.23 | 0.02 | 2 | 2 | OBRAS DE CONSTRUÇÃO | Proteção de estruturas e equipamentos de construção contra corrosão | REVESTIMENTO COM MATERIAIS DE LACA E TINTA | Pintura de superfícies de concreto e rebocadas preparadas
MEPU-PU-KAPU-MERI_KAKAMEME | Esmalte EP-733 | Material | General | t | 28413.07 | 28413.07 | 28413.07 | 28413.07 | 1 | BRL | 284.13 | 0.01 | 2 | 2 | OBRAS DE CONSTRUÇÃO | Proteção de estruturas e equipamentos de construção contra corrosão | REVESTIMENTO COM MATERIAIS DE LACA E TINTA | Pintura de superfícies de concreto e rebocadas preparadas
MEPU-PU-KAPU-MEME_KAKAMEME | Esmalte HS-759 | Material | General | t | 22992.94 | 22992.94 | 22992.94 | 22992.94 | 1 | BRL | 436.87 | 0.02 | 2 | 2 | OBRAS DE CONSTRUÇÃO | Proteção de estruturas e equipamentos de construção contra corrosão | REVESTIMENTO COM MATERIAIS DE LACA E TINTA | Pintura de superfícies de concreto e rebocadas preparadas
KAME-LI-KARI-KATO_KAKAKATO | Papel de embalagem com revestimento de óleo | Material | General | t | 6260.03 | 6260.03 | 6260.03 | 6260.03 | 1 | BRL | 2.82 | 0 | 2 | 2 | OBRAS DE CONSTRUÇÃO | Trabalhos de terraplenagem | DESENVOLVIMENTO MECANIZADO DE SOLOS (COM ESCAVADORAS, RASPADORAS, TRATORES, NIVE | ESCAVAÇÃO E ENCHIMENTO DE TRANQUETAS PARA TUBULAÇÕES DE GÁS E PETRÓLEO
KADX-RI-KARI-KARI_KAKAMERI | Calha de alumínio de pressão para telhado, dimensões 32 x 3 mm | Material | General | m | 11.94 | 11.94 | 11.94 | 11.94 | 1 | BRL | 1229.33 | 103 | 2 | 2 | OBRAS DE CONSTRUÇÃO | Telhados | TELHADOS | Instalação de junções de membranas de PVC em paredes e parapeitos
MEPU-PU-KAPU-KAPU_KAKAKAME | Esmalte silicone orgânico resistente ao calor KO-88 | Material | General | t | 32648.39 | 32648.39 | 32648.39 | 32648.39 | 1 | BRL | 489.73 | 0.02 | 2 | 2 | OBRAS DE CONSTRUÇÃO | Proteção de estruturas e equipamentos de construção contra corrosão | REVESTIMENTO COM MATERIAIS DE LACA E TINTA | Pintura de superfícies metálicas preparadas
MEPU-SA-KADX-KAPU_KAMEMESA | Endurecedor amino-fenólico | Material | General | kg | 28.02 | 28.02 | 28.02 | 28.02 | 1 | BRL | 15.41 | 0.55 | 2 | 2 | OBRAS DE CONSTRUÇÃO | Proteção de estruturas e equipamentos de construção contra corrosão | REVESTIMENTO COM MATERIAIS DE LACA E TINTA | Pintura de superfícies de concreto e rebocadas preparadas
MEPU-PU-KAPU-MEME_KAKAKASA | Esmalte bicomponente de copolímero de cloreto de vinila modificado com resina epóxi | Material | General | t | 23636.71 | 23636.71 | 23636.71 | 23636.71 | 1 | BRL | 638.19 | 0.03 | 2 | 2 | OBRAS DE CONSTRUÇÃO | Proteção de estruturas e equipamentos de construção contra corrosão | REVESTIMENTO COM MATERIAIS DE LACA E TINTA | Pintura de superfícies de concreto e rebocadas preparadas
MEPU-ME-KAPU-KARI | Colas de borracha | Abstract Material | General | kg | 56.79 | 56.79 | 56.79 | 56.79 | 1 | BRL | 1.42 | 0.025 | 2 | 2 | REPAROS E CONSTRUÇÃO | Outros trabalhos de reparação e construção | OUTROS TRABALHOS DE REPARO E CONSTRUÇÃO | Troca da borracha de vedação das portas herméticas
KAME-LI-MEDX-KANE | Juntas de vedação PRP | Abstract Material | General | kg | 41.28 | 41.28 | 41.28 | 41.28 | 1 | BRL | 0 | 0 | 2 | 2 | REPAROS E CONSTRUÇÃO | Outros trabalhos de reparação e construção | OUTROS TRABALHOS DE REPARO E CONSTRUÇÃO | Troca da borracha de vedação das portas herméticas
RITO-VO-KATO-KAME_KAKATOPU | Tampa de aço PT, diâmetro nominal até 900 mm | Material | General | unidade | 3979.99 | 3979.99 | 3979.99 | 3979.99 | 1 | BRL | 427.85 | 0.11 | 2 | 2 | REPAROS E CONSTRUÇÃO | Redes de engenharia externas | RECONSTRUÇÃO E REPARO DE REDES EXTERNAS DE ESGOTO SEM EXCAVAÇÃO | Montagem e desmontagem de tampão pneumático com cordão de borracha
RITO-VO-KATO-KAME_KAKATOTO | Tampa de aço PT, diâmetro nominal até 600 mm | Material | General | unidade | 1418.7 | 1418.7 | 1418.7 | 1418.7 | 1 | BRL | 163.15 | 0.12 | 2 | 2 | REPAROS E CONSTRUÇÃO | Redes de engenharia externas | RECONSTRUÇÃO E REPARO DE REDES EXTERNAS DE ESGOTO SEM EXCAVAÇÃO | Montagem e desmontagem de tampão pneumático com cordão de borracha
KAME-LI-MESA-MEPU_KATOKAKA | Parafusos auto-roscantes de aço com arruela de pressão e fenda em cruz, ponta de broca, diâmetro 4,2 mm, comprimento 19 mm | Material | General | t | 31528.29 | 31528.29 | 31528.29 | 31528.29 | 1 | BRL | 29.95 | 0 | 2 | 2 | OBRAS DE CONSTRUÇÃO | Telhados | TELHADOS | Instalação de telhados de vários tipos com telhas metálicas
KAME-VO-KAME-KAVO_KAKAKAPU | Pedra britada de espuma de vidro, densidade aparente 170-180 kg/m3, fração 5-20 mm | Material | General | m³ | 526.63 | 526.63 | 526.63 | 526.63 | 1 | BRL | 94793.91 | 180 | 2 | 2 | OBRAS DE CONSTRUÇÃO | Trabalhos de terraplenagem | DESENVOLVIMENTO MECANIZADO DE SOLOS (COM ESCAVADORAS, RASPADORAS, TRATORES, NIVE | EXPLORAÇÃO DO SOLO E INSTALAÇÃO DE DRENAGENS NA CONSTRUÇÃO HIDRÁULICA
KAME-LI-MERI-KASA_KAMETOME | Tecido geotêxtil não tecido de polipropileno, agulhado, resistência à tração 5,6/3,6 kN/m, densidade superficial 150 g/m2 | Material | General | m² | 5.97 | 5.97 | 5.97 | 5.97 | 1 | BRL | 13101.7 | 2195 | 2 | 2 | OBRAS DE CONSTRUÇÃO | Trabalhos de terraplenagem | DESENVOLVIMENTO MECANIZADO DE SOLOS (COM ESCAVADORAS, RASPADORAS, TRATORES, NIVE | EXPLORAÇÃO DO SOLO E INSTALAÇÃO DE DRENAGENS NA CONSTRUÇÃO HIDRÁULICA
DXME-MEDX-MEKA_KAKATO | Eletricidade: consumo 370 kW·h/máquina-hora | Electricity | Electricity | máquina-hora | 219.34 | 219.34 | 219.34 | 219.34 | 1 | BRL | 1028.68 | 4.69 | 2 | 2 | OBRAS DE CONSTRUÇÃO | Trabalhos de terraplenagem | DESENVOLVIMENTO MECANIZADO DE SOLOS (COM ESCAVADORAS, RASPADORAS, TRATORES, NIVE | DESENVOLVIMENTO DO SOLO PELO MÉTODO DE HIDROMECANIZAÇÃO
DXME-MEDX-MEKA_KAKATO | Estações de bombeamento e instalações de dragagem elétricas fixas, vazão 80 m3/h, pressão da estação de bombeamento 57 m, pressão da instalação de dragagem 40 m | Equipment | General | máquina-hora | 423.76 | 423.76 | 423.76 | 423.76 | 1 | BRL | 1987.42 | 4.69 | 2 | 2 | OBRAS DE CONSTRUÇÃO | Trabalhos de terraplenagem | DESENVOLVIMENTO MECANIZADO DE SOLOS (COM ESCAVADORAS, RASPADORAS, TRATORES, NIVE | DESENVOLVIMENTO DO SOLO PELO MÉTODO DE HIDROMECANIZAÇÃO
DXME-MERI-KAVO_KAVORI | Máquinas de drenagem com trator de 59 kW (80 hp) | Equipment | General | máquina-hora | 90.85 | 90.85 | 90.85 | 90.85 | 1 | BRL | 67.22 | 0.74 | 2 | 2 | OBRAS DE CONSTRUÇÃO | Trabalhos de terraplenagem | DESENVOLVIMENTO MECANIZADO DE SOLOS (COM ESCAVADORAS, RASPADORAS, TRATORES, NIVE | EXPLORAÇÃO DO SOLO E INSTALAÇÃO DE DRENAGENS NA CONSTRUÇÃO HIDRÁULICA
MEPU-PU-KAME-KARI_KAKAMEPU | Tinta acrílica anticorrosiva formadora de película para proteção de superfícies metálicas, de concreto e de concreto armado contra a ação dos raios ultravioleta e das precipitações atmosféricas, consumo 0,20 kg/m2 | Material | General | kg | 46.25 | 46.25 | 46.25 | 46.25 | 1 | BRL | 1156.16 | 25 | 2 | 2 | OBRAS DE CONSTRUÇÃO | Proteção de estruturas e equipamentos de construção contra corrosão | DIVERSOS TRABALHOS | Proteção de estruturas de concreto e concreto armado com um sistema de revestime
MEPU-RI-KANE-KATO_KASAMEME | Líquido hidrofugante organossilícico à base de polímero de etilhidroxissiloxano | Material | General | t | 14234.31 | 14234.31 | 14234.31 | 14234.31 | 1 | BRL | 389.31 | 0.05 | 2 | 2 | OBRAS DE CONSTRUÇÃO | Proteção de estruturas e equipamentos de construção contra corrosão | DIVERSOS TRABALHOS | Hidrofobização de superfícies de concreto
KAME-LI-MEME-KASA_KAKAKAME | Barra de vinilplástico para soldagem, diâmetro 3 mm | Material | General | t | 30845.98 | 30845.98 | 30845.98 | 30845.98 | 1 | BRL | 493.54 | 0.02 | 2 | 2 | OBRAS DE CONSTRUÇÃO | Proteção de estruturas e equipamentos de construção contra corrosão | REVESTIMENTOS ADESIVOS | Revestimento de superfícies com plástico de cloreto de polivinila
MEKA-ME-KARI-KATO | Fio de alumínio | Abstract Material | General | t | 150685.41 | 150685.41 | 150685.41 | 150685.41 | 1 | BRL | 6456.87 | 0.045 | 2 | 2 | OBRAS DE CONSTRUÇÃO | Proteção de estruturas e equipamentos de construção contra corrosão | REVESTIMENTOS METALIZADOS | Aplicação de revestimento protetor anticorrosivo pelo método de pulverização por
RITO-VO-KATO-KAPU_KATOKAKA | Manga de reparo em aço da marca 08Kh18N10 para vedação de tubulações, diâmetro externo de 108 a 118 mm, comprimento 400 mm | Material | General | unidade | 527.28 | 527.28 | 527.28 | 527.28 | 1 | BRL | 1581.85 | 3 | 2 | 2 | REPAROS E CONSTRUÇÃO | Trabalhos sanitários e técnicos internos | DIVERSOS TRABALHOS | Restauração de sistemas de drenagem interna com mangas flexíveis de polímero
MEPU-PU-KARI-KADX_KASAKAME | Topcoat de dois componentes polissiloxano | Material | General | l | 206.19 | 206.19 | 206.19 | 206.19 | 1 | BRL | 472.17 | 2.29 | 2 | 2 | OBRAS DE CONSTRUÇÃO | Proteção de estruturas e equipamentos de construção contra corrosão | PROTEÇÃO ANTICORROSIVA DE ESTRUTURAS METÁLICAS E TUBULAÇÕES TECNOLÓGICAS | Proteção anticorrosiva de estruturas metálicas de comunicações interdepartamenta
MEPU-PU-KAME-KADX_KASAKATO | Primário epóxi de dois componentes de secagem rápida, cura poliamida, com adição de fosfato de zinco | Material | General | l | 222.63 | 222.63 | 222.63 | 222.63 | 1 | BRL | 825.96 | 3.71 | 2 | 2 | OBRAS DE CONSTRUÇÃO | Proteção de estruturas e equipamentos de construção contra corrosão | PROTEÇÃO ANTICORROSIVA DE ESTRUTURAS METÁLICAS E TUBULAÇÕES TECNOLÓGICAS | Proteção anticorrosiva de estruturas metálicas de comunicações interdepartamenta
DXME-RIME-METO_KAKAVO | Eletricidade: consumo de 0,31 kW·h/máquina-hora | Electricity | Electricity | máquina-hora | 0.19 | 0.19 | 0.19 | 0.19 | 1 | BRL | 1.11 | 5.995 | 2 | 2 | REPAROS E CONSTRUÇÃO | Trabalhos sanitários e técnicos internos | DIVERSOS TRABALHOS | Restauração de sistemas de dutos de ventilação de baixa temperatura e exaustão c
DXME-RIME-METO_KAKAVO | Geradores de vapor para produção de vapor de baixa pressão, capacidade até 40 kg/h | Equipment | General | máquina-hora | 5.36 | 5.36 | 5.36 | 5.36 | 1 | BRL | 32.1 | 5.995 | 2 | 2 | REPAROS E CONSTRUÇÃO | Trabalhos sanitários e técnicos internos | DIVERSOS TRABALHOS | Restauração de sistemas de dutos de ventilação de baixa temperatura e exaustão c
RITO-ME-KARI-KANE_KAKATORI | Braçadeiras metálicas galvanizadas com duas abas e perfil de borracha para fixação de tubulações, completas com parafuso sanitário, diâmetro da rosca do parafuso M8, comprimento do parafuso 50 mm, diâmetro da braçadeira de 20 a 25 mm | Material | General | 10 unidades | 27.54 | 27.54 | 27.54 | 27.54 | 1 | BRL | 220.83 | 8.02 | 2 | 2 | REPAROS E CONSTRUÇÃO | Trabalhos sanitários e técnicos internos | SUPRIMENTO DE GÁS | Reparo de sistemas internos de abastecimento de gás
MERI-ME-KATO-KADX | Elementos complementares para telhas onduladas de betume | Abstract Material | General | unidade | 35.59 | 35.59 | 35.59 | 35.59 | 1 | BRL | 0 | 0 | 2 | 2 | OBRAS DE CONSTRUÇÃO | Telhados | TELHADOS | Instalação de telhados de vários tipos
MERI-ME-KATO-KAME | Folhas onduladas de betume para telhados | Abstract Material | General | m² | 50.87 | 50.87 | 50.87 | 50.87 | 1 | BRL | 0 | 0 | 2 | 2 | OBRAS DE CONSTRUÇÃO | Telhados | TELHADOS | Instalação de telhados de vários tipos
KAME-LI-MESA-KANE | Pregos galvanizados com cabeças de plástico fecháveis | Abstract Material | General | 100 unidades | 25.31 | 25.31 | 25.31 | 25.31 | 1 | BRL | 0 | 0 | 2 | 2 | OBRAS DE CONSTRUÇÃO | Telhados | TELHADOS | Instalação de telhados de vários tipos
KAME-LI-MEDX-MELI_KAKAPUPU | Cordão de borracha de secção retangular com área de secção de 30 a 50 mm2 | Material | General | kg | 53.71 | 53.71 | 53.71 | 53.71 | 1 | BRL | 21.49 | 0.4 | 2 | 2 | OBRAS DE CONSTRUÇÃO | Telhados | TELHADOS | Instalação de telhados de vários tipos
MEVO-RI-KARI-KAPU | Lavatórios | Abstract Material | General | completo | 620.49 | 620.49 | 620.49 | 620.49 | 1 | BRL | 62048.59 | 100 | 2 | 2 | REPAROS E CONSTRUÇÃO | Trabalhos sanitários e técnicos internos | ÁGUA E ESGOTO | Troca de aparelhos sanitários
KASA-TO-KAME-MERI | Detalhes | Abstract Material | General | unidade | 158.29 | 158.29 | 158.29 | 158.29 | 1 | BRL | 158.29 | 1 | 2 | 2 | REPAROS E CONSTRUÇÃO | Trabalhos de estuque | MÁSCARAS-FECHADURAS | Máscaras-fechaduras com altura até 250 mm
KASA-TO-KARI-MERI | Detalhes | Abstract Material | General | unidade | 92.73 | 92.73 | 92.73 | 92.73 | 1 | BRL | 92.73 | 1 | 2 | 2 | REPAROS E CONSTRUÇÃO | Trabalhos de estuque | MÁSCARAS-FECHADURAS | Máscaras-fechaduras com altura até 250 mm
KASA-TO-KAME-KANE | Detalhes | Abstract Material | General | unidade | 148.42 | 148.42 | 148.42 | 148.42 | 1 | BRL | 148.42 | 1 | 2 | 2 | REPAROS E CONSTRUÇÃO | Trabalhos de estuque | GUIRLANDAS | Guirlandas com comprimento de até 750 mm
DXME-KATO-KARI_KAMENE | Eletricidade: consumo 59,4 kW·h/máquina-hora | Electricity | Electricity | máquina-hora | 35.21 | 35.21 | 35.21 | 35.21 | 1 | BRL | 225.72 | 6.41 | 2 | 2 | OBRAS DE CONSTRUÇÃO | Túneis e metrôs | PROCESSOS DE MANUTENÇÃO | VENTILAÇÃO
DXME-KATO-KARI_KAMENE | Ventiladores de ventilação central, potência do motor até 200 kW | Equipment | General | máquina-hora | 191.93 | 191.93 | 191.93 | 191.93 | 1 | BRL | 1230.28 | 6.41 | 2 | 2 | OBRAS DE CONSTRUÇÃO | Túneis e metrôs | PROCESSOS DE MANUTENÇÃO | VENTILAÇÃO
DXME-KATO-KARI_KAMESA | Eletricidade: consumo 36,3 kW·h/máquina-hora | Electricity | Electricity | máquina-hora | 21.52 | 21.52 | 21.52 | 21.52 | 1 | BRL | 137.94 | 6.41 | 2 | 2 | OBRAS DE CONSTRUÇÃO | Túneis e metrôs | PROCESSOS DE MANUTENÇÃO | VENTILAÇÃO
DXME-KATO-KARI_KAMESA | Ventiladores de ventilação central, potência do motor até 110 kW | Equipment | General | máquina-hora | 72.08 | 72.08 | 72.08 | 72.08 | 1 | BRL | 462.01 | 6.41 | 2 | 2 | OBRAS DE CONSTRUÇÃO | Túneis e metrôs | PROCESSOS DE MANUTENÇÃO | VENTILAÇÃO
KASA-TO-KARI-KANE | Detalhes | Abstract Material | General | unidade | 92.73 | 92.73 | 92.73 | 92.73 | 1 | BRL | 92.73 | 1 | 2 | 2 | REPAROS E CONSTRUÇÃO | Trabalhos de estuque | GUIRLANDAS | Guirlandas com comprimento de até 750 mm
KASA-TO-KAME-KAPU | Detalhes | Abstract Material | General | unidade | 308.15 | 308.15 | 308.15 | 308.15 | 1 | BRL | 308.15 | 1 | 2 | 2 | REPAROS E CONSTRUÇÃO | Trabalhos de estuque | Coroas | Coroas com diâmetro até 500 mm
KASA-TO-KARI-KAPU | Detalhes | Abstract Material | General | unidade | 92.73 | 92.73 | 92.73 | 92.73 | 1 | BRL | 92.73 | 1 | 2 | 2 | REPAROS E CONSTRUÇÃO | Trabalhos de estuque | Coroas | Coroas com diâmetro até 500 mm
KAME-LI-MELI-KAVO_KAKATONE | Pó abrasivo de corindo | Material | General | kg | 15.53 | 15.53 | 15.53 | 15.53 | 1 | BRL | 31.06 | 2 | 2 | 2 | REPAROS E CONSTRUÇÃO | Trabalhos com vidro, papel de parede e revestimentos | OUTROS TRABALHOS | Polimento e lixamento de superfícies
MEPU-PU-KAME-KAME | Primário | Abstract Material | General | t | 14029.25 | 14029.25 | 14029.25 | 14029.25 | 1 | BRL | 91.19 | 0.01 | 2 | 2 | REPAROS E CONSTRUÇÃO | Trabalhos de pintura | PINTURA DE SUPERFÍCIES METÁLICAS | Pintura com composições oleosas de grades metálicas, cercas e vedações previamen
DXME-RIME-RIRI_PUPUPU | Eletricidade: consumo 5,94 kW·h/máquina-hora | Electricity | Electricity | máquina-hora | 3.52 | 3.52 | 3.52 | 3.52 | 1 | BRL | 131.15 | 37.25 | 2 | 2 | REPAROS E CONSTRUÇÃO | Telhados, coberturas | TELHADOS, COBERTURAS | Reparação de telhados com reciclagem de manta asfáltica multicamadas
DXME-RIME-RIRI_PUPUPU | Instalações para a preparação de massa asfáltica quente | Equipment | General | máquina-hora | 22.37 | 22.37 | 22.37 | 22.37 | 1 | BRL | 833.22 | 37.25 | 2 | 2 | REPAROS E CONSTRUÇÃO | Telhados, coberturas | TELHADOS, COBERTURAS | Reparação de telhados com reciclagem de manta asfáltica multicamadas
DXME-RIME-RIRI_KAPURI | Eletricidade: consumo 1,32 kW·h/máquina-hora | Electricity | Electricity | máquina-hora | 0.78 | 0.78 | 0.78 | 0.78 | 1 | BRL | 1.96 | 2.5 | 2 | 2 | REPAROS E CONSTRUÇÃO | Telhados, coberturas | TELHADOS, COBERTURAS | Reparação de telhados com reciclagem de manta asfáltica multicamadas
DXME-RIME-RIRI_KAPURI | Aparelhos para processamento de materiais betuminosos | Equipment | General | máquina-hora | 7.13 | 7.13 | 7.13 | 7.13 | 1 | BRL | 17.82 | 2.5 | 2 | 2 | REPAROS E CONSTRUÇÃO | Telhados, coberturas | TELHADOS, COBERTURAS | Reparação de telhados com reciclagem de manta asfáltica multicamadas
MERI-ME-KARI-KALI | Hidroisolamento | Abstract Material | General | m² | 48.32 | 48.32 | 48.32 | 48.32 | 1 | BRL | 5882.73 | 121.75 | 2 | 2 | REPAROS E CONSTRUÇÃO | Telhados, coberturas | TELHADOS, COBERTURAS | Reparação de pontos específicos do revestimento em rolo e substituição dos telha
KAPU-TO-KARI-KADX_KALIVORI | Misturas secas para impermeabilização de superfícies, classe B30 (M400) | Material | General | kg | 38.24 | 38.24 | 38.24 | 38.24 | 1 | BRL | 87767.65 | 2294.95 | 2 | 2 | REPAROS E CONSTRUÇÃO | Pisos | PISOS | Instalação de contrapiso impermeável
MEPU-PU-KATO-KALI_KAKAKARI | Verniz de ureia MCH-0163 | Material | General | t | 18103.69 | 18103.69 | 18103.69 | 18103.69 | 1 | BRL | 543.11 | 0.03 | 2 | 2 | REPAROS E CONSTRUÇÃO | Pisos | PISOS | Revestimento de pisos de parquete com verniz
KANE-RI-KASA-KATO_KAKAMEME | Azulejo de grés porcelânico, não polido, espessura 8 mm | Material | General | m² | 76.48 | 76.48 | 76.48 | 76.48 | 1 | BRL | 0 | 0 | 2 | 2 | REPAROS E CONSTRUÇÃO | Pisos | PISOS | Troca de ladrilhos cerâmicos nos pisos
KAME-LI-MESA-KALI_KAKADXPU | Pregos de aço galvanizado com arruelas, diâmetro 4,5 mm, comprimento 60 mm | Material | General | kg | 29.67 | 29.67 | 29.67 | 29.67 | 1 | BRL | 118.65 | 4 | 2 | 2 | OBRAS DE CONSTRUÇÃO | Construções monoliticas de concreto e concreto armado | CONSTRUÇÕES DE EDIFÍCIOS DE CENTRAIS NUCLEARES | Impermeabilização da parte subterrânea de edifícios e estruturas de centrais nuc
MERI-ME-KARI-MESA_KAKADXTO | Material em rolo bitumino-polimérico impermeabilizante para impermeabilização de placas de concreto armado de pavimentos de pontes e estradas, fundido, base de tecido de poliéster, flexibilidade não superior a -25 °C, massa 1 m²-5,5 kg, resistência não inferior a 600 N, resistência ao calor não inferior a 100 °C | Material | General | m² | 77.13 | 77.13 | 77.13 | 77.13 | 1 | BRL | 13227.56 | 171.5 | 2 | 2 | OBRAS DE CONSTRUÇÃO | Construções monoliticas de concreto e concreto armado | CONSTRUÇÕES DE EDIFÍCIOS DE CENTRAIS NUCLEARES | Impermeabilização da parte subterrânea de edifícios e estruturas de centrais nuc
RINE-ME-KARI-KALI_KAKAMEME | Calço ferroviário de fim de linha, tipo PS 53.00.00 | Material | General | unidade | 17443.18 | 17443.18 | 17443.18 | 17443.18 | 1 | BRL | 8816.31 | 0.505 | 2 | 2 | OBRAS DE CONSTRUÇÃO | Túneis e metrôs | DISPOSIÇÃO DA VIA | CONSTRUÇÃO DE VIAS NA SUPERFÍCIE
RILI-RI-KAME-KATO_KAKAMERI | Grampo terminal em cunha ZKK para rede de contato de bondes e trólebus (para fio MF-85) | Material | General | unidade | 57.68 | 57.68 | 57.68 | 57.68 | 1 | BRL | 11536.91 | 200 | 2 | 2 | OBRAS DE CONSTRUÇÃO | Túneis e metrôs | DISPOSIÇÃO DA VIA | CONSTRUÇÃO DE VIAS EM TÚNELES
MELI-PU-KASA-KAVO | Pós causticos de magnesite | Abstract Material | General | t | 5976.79 | 5976.79 | 5976.79 | 5976.79 | 1 | BRL | 4422.83 | 0.74 | 2 | 2 | REPAROS E CONSTRUÇÃO | Pisos | PISOS | Reparação de buracos nos pisos
DXME-KANE-KANE_KAPUPU | Elevadores de mastro único, capacidade de carga até 500 kg, altura de elevação 5 m | Equipment | General | máquina-hora | 4.3 | 4.3 | 4.3 | 4.3 | 1 | BRL | 0.73 | 0.17 | 2 | 2 | REPAROS E CONSTRUÇÃO | Aberturas | ABERTURAS | Revestimento das portas
KAPU-TO-KAME-KALI_KAKARIME | Argamassa de gesso, cal, M4 | Material | General | m³ | 628.03 | 628.03 | 628.03 | 628.03 | 1 | BRL | 50.24 | 0.08 | 2 | 2 | REPAROS E CONSTRUÇÃO | Aberturas | ABERTURAS | Reparo de caixilhos de janelas
MEME-ME-KATO-KAPU | Gorbyl | Abstract Material | General | m³ | 544.39 | 544.39 | 544.39 | 544.39 | 1 | BRL | 3157.46 | 5.8 | 2 | 2 | REPAROS E CONSTRUÇÃO | Tetos | COBERTURAS | Reparação de pisos de madeira com substituição de vigas
MEPU-RI-KANE-KALI_MEKAKAKA | Gel hidrofílico de dois componentes de vedação rápida à base de uma mistura de acrilatos e metacrilatos para trabalhos de injeção em estruturas de concreto armado, tijolo e pedra e para estabilização de solos, a uma temperatura de +20 °C, densidade 1,01 g/cm3, viscosidade 2,6 mPa*s | Material | General | kg | 108.37 | 108.37 | 108.37 | 108.37 | 1 | BRL | 8414.77 | 77.645 | 2 | 2 | REPAROS E CONSTRUÇÃO | Paredes | PAREDES | Impermeabilização de juntas de deformação e fissuras em estruturas de concreto a
KAME-LI-KALI-MEDX_MEKAKAVO | Produto de limpeza líquido para prevenir e remover depósitos de géis acrilatos em bombas de injeção, a uma temperatura de 20 °C, densidade 0,76 g/cm3, viscosidade 2,5 mPa*s | Material | General | kg | 120.81 | 120.81 | 120.81 | 120.81 | 1 | BRL | 1550.58 | 12.835 | 2 | 2 | REPAROS E CONSTRUÇÃO | Paredes | PAREDES | Impermeabilização de juntas de deformação e fissuras em estruturas de concreto a
KAME-LI-MELI-KARI_MEKAKAKA | Conjunto para injeção de composições de poliuretano em juntas, fissuras, junções de estruturas de construção, diâmetro da mangueira de injeção 12 mm, comprimento 30 m | Material | General | completo | 942.13 | 942.13 | 942.13 | 942.13 | 1 | BRL | 3109.04 | 3.3 | 2 | 2 | REPAROS E CONSTRUÇÃO | Fundações | FUNDAMENTOS | Impermeabilização de juntas de estruturas de concreto armado de construções subt
MEME-RI-KALI-MERI_MEKAKAKA | Espigão (disposição) de madeira, sem pintura, secção 10x10 mm | Material | General | m | 1.04 | 1.04 | 1.04 | 1.04 | 1 | BRL | 17.44 | 16.85 | 2 | 2 | OBRAS DE CONSTRUÇÃO | Construções na construção rural | ESTUFAS E ARMAZÉNS DE VEGETAIS | ESTUFAS DE PLÁSTICO
KAPU-TO-KARI-KADX_KADXTOVO | Misturas secas de cimento para proteção anticorrosiva de armaduras de estruturas de concreto armado | Material | General | kg | 135.38 | 135.38 | 135.38 | 135.38 | 1 | BRL | 3756.91 | 27.75 | 2 | 2 | REPAROS E CONSTRUÇÃO | Fundações | FUNDAMENTOS | Restauração e impermeabilização de superfícies de paredes de concreto e concreto
DXME-RIME-RIRI_TOTOME | Localizadores de tubulações, profundidade de detecção até 7 m, profundidade mensurável até 4 m | Equipment | General | máquina-hora | 6.28 | 6.28 | 6.28 | 6.28 | 1 | BRL | 0.62 | 0.1 | 2 | 2 | REPAROS E CONSTRUÇÃO | Trabalhos de terraplenagem | TRABALHOS DE TERRA | Lavagem mecanizada de drenagem fechada
DXME-MERI-KAVO_MELIME | Máquinas de lavagem de drenos acopladas a um trator, potência 60 kW (80 hp), sem considerar o trator, produtividade 150 l/min | Equipment | General | máquina-hora | 12.54 | 12.54 | 12.54 | 12.54 | 1 | BRL | 12.6 | 1.005 | 2 | 2 | REPAROS E CONSTRUÇÃO | Trabalhos de terraplenagem | TRABALHOS DE TERRA | Lavagem mecanizada de drenagem fechada
DXME-KANE-KATO_KATOLI | Eletricidade: consumo 0,88 kW·h/máquina-hora | Electricity | Electricity | máquina-hora | 0.52 | 0.52 | 0.52 | 0.52 | 1 | BRL | 0.82 | 1.57 | 2 | 2 | MONTAGEM DE EQUIPAMENTOS | Movimentação adicional de equipamentos e recursos materiais | TRANSPORTE EM MINA DE CARVÃO E DE XIST (ALÉM DOS CUSTOS DE EXPLORAÇÃO DE MÁQUINA | Movimentação em minas de carvão e xisto
DXME-KANE-KATO_KATOLI | Guinchos auxiliares para minas com força de tração de 137,34 kN (14 t) | Equipment | General | máquina-hora | 11.24 | 11.24 | 11.24 | 11.24 | 1 | BRL | 17.64 | 1.57 | 2 | 2 | MONTAGEM DE EQUIPAMENTOS | Movimentação adicional de equipamentos e recursos materiais | TRANSPORTE EM MINA DE CARVÃO E DE XIST (ALÉM DOS CUSTOS DE EXPLORAÇÃO DE MÁQUINA | Movimentação em minas de carvão e xisto
KAVO-TO-KALI-KAME_KAKASALI | Laminados de aço laminados a quente em tiras, marcas de aço St3sp, St3ps, dimensões 80x5 mm | Material | General | t | 7791.77 | 7791.77 | 7791.77 | 7791.77 | 1 | BRL | 428.55 | 0.06 | 2 | 2 | OBRAS DE CONSTRUÇÃO | Túneis e metrôs | DISPOSIÇÃO DA VIA | CONSTRUÇÃO DE VIAS EM TÚNELES
RILI-RI-KARI-KARI | Isoladores de fio | Abstract Material | General | unidade | 187.76 | 187.76 | 187.76 | 187.76 | 1 | BRL | 131430.23 | 700 | 2 | 2 | OBRAS DE CONSTRUÇÃO | Túneis e metrôs | DISPOSIÇÃO DA VIA | CONSTRUÇÃO DE VIAS EM TÚNELES
RILI-RI-KAME-KASA | Suspensões | Abstract Material | General | unidade | 240.16 | 240.16 | 240.16 | 240.16 | 1 | BRL | 48031.16 | 200 | 2 | 2 | OBRAS DE CONSTRUÇÃO | Túneis e metrôs | DISPOSIÇÃO DA VIA | CONSTRUÇÃO DE VIAS EM TÚNELES
KASA-ME-KARI-KASA_KAKAMEME | Sapatas de concreto armado, volume até 1,5 m3, concreto B25, consumo de vergalhões de 50 a 100 kg/m3 | Material | General | m³ | 2864.29 | 2864.29 | 2864.29 | 2864.29 | 1 | BRL | 3454330.65 | 1206 | 2 | 2 | OBRAS DE CONSTRUÇÃO | Túneis e metrôs | DISPOSIÇÃO DA VIA | CONSTRUÇÃO DE VIAS EM TÚNELES
KAME-LI-MESA-KASA_MEKAKAKA | Porcas de aço de alta resistência com cabeça sextavada, classe de resistência 10.9 (11.0), com rosca M20 | Material | General | t | 31655.59 | 31655.59 | 31655.59 | 31655.59 | 1 | BRL | 1804.37 | 0.06 | 2 | 2 | OBRAS DE CONSTRUÇÃO | Túneis e metrôs | DISPOSIÇÃO DA VIA | CONSTRUÇÃO DE VIAS EM TÚNELES
RISA-ME-KANE-KADX_KAKAKARI | Cruz para trilhos P50, romba, fundida, marca 2/9 | Material | General | unidade | 74881.96 | 74881.96 | 74881.96 | 74881.96 | 1 | BRL | 149763.91 | 2 | 2 | 2 | OBRAS DE CONSTRUÇÃO | Túneis e metrôs | DISPOSIÇÃO DA VIA | CONSTRUÇÃO DE VIAS EM TÚNELES
RISA-ME-KANE-KALI_KAKAKATO | Cruz aguda montada, tipo de trilho P50, marca 2/9 | Material | General | unidade | 74852.13 | 74852.13 | 74852.13 | 74852.13 | 1 | BRL | 149704.27 | 2 | 2 | 2 | OBRAS DE CONSTRUÇÃO | Túneis e metrôs | DISPOSIÇÃO DA VIA | CONSTRUÇÃO DE VIAS EM TÚNELES
RISA-ME-KANE-RIME_KAKAKANE | Conectores elétricos de trilhos de contato de cobre do tipo banda, seção transversal de 120 mm², comprimento de 390 mm | Material | General | 100 unidades | 18227.08 | 18227.08 | 18227.08 | 18227.08 | 1 | BRL | 1093.62 | 0.06 | 2 | 2 | OBRAS DE CONSTRUÇÃO | Túneis e metrôs | DISPOSIÇÃO DA VIA | CONSTRUÇÃO DE VIAS EM TÚNELES
RINE-ME-KARI-KAVO_KAKAKAPU | Sapata de derivação do trilho de contato em fibra de vidro, dimensões 320 x 85 x 90 mm | Material | General | unidade | 109.38 | 109.38 | 109.38 | 109.38 | 1 | BRL | 1126.6 | 10.3 | 2 | 2 | OBRAS DE CONSTRUÇÃO | Túneis e metrôs | DISPOSIÇÃO DA VIA | CONSTRUÇÃO DE VIAS EM TÚNELES
DXME-KASA-KATO_KAKARI | Guindastes consolados com eclusa, capacidade de carga 2x50 t | Equipment | General | máquina-hora | 538.31 | 538.31 | 538.31 | 538.31 | 1 | BRL | 2190.93 | 4.07 | 2 | 2 | OBRAS DE CONSTRUÇÃO | Pontes e tubulações | ESTRUTURAS DE VÃO DE FERRO-CONCRETO DE PONTES | ESTRUTURAS DE VÃO DE PONTES RODOVIÁRIAS
KAPU-ME-KARI-KARI_KAMENENE | Misturas de concreto pesado (BST) para obras hidráulicas sobre cascalho, classe B30, F(1)50, W2 | Material | General | m³ | 753.46 | 753.46 | 753.46 | 753.46 | 1 | BRL | 82.88 | 0.11 | 2 | 2 | OBRAS DE CONSTRUÇÃO | Pontes e tubulações | ESTRUTURAS DE VÃO DE FERRO-CONCRETO DE PONTES | ESTRUTURAS DE VÃO DE FERRO-CONCRETO DE PONTES SOB UMA VIA FÉRREA
KANE-RI-KATO-KARI_KAKARIRI | Ladrilho cerâmico para fachadas, esmaltado, liso, colorido, espessura 9 mm | Material | General | m² | 360.85 | 360.85 | 360.85 | 360.85 | 1 | BRL | 36085.01 | 100 | 2 | 2 | OBRAS DE CONSTRUÇÃO | Trabalhos de acabamento | OBRAS DE REVESTIMENTO | REVESTIMENTO DE SUPERFÍCIES COM AZULEJOS ARTIFICIAIS
KAME-LI-KALI-MEPU_KAKAPUME | Gaxetas de vedação, dimensões 20 x 20 mm | Material | General | 10 unidades | 3.6 | 3.6 | 3.6 | 3.6 | 1 | BRL | 179.99 | 50 | 2 | 2 | OBRAS DE CONSTRUÇÃO | Telhados | TELHADOS | Instalação de telhados de vários tipos
MEPU-PU-KAPU-METO_KARIKAVO | Esmalte antiácido | Material | General | kg | 18.24 | 18.24 | 18.24 | 18.24 | 1 | BRL | 21.88 | 1.2 | 2 | 2 | MONTAGEM DE EQUIPAMENTOS | Equipamentos para produções agrícolas | EQUIPAMENTOS PARA PRODUTORES AGRÍCOLAS | EQUIPAMENTOS PARA FAZENDAS DE AVICULTURA
KAME-LI-MESA-MERI_KAKATOLI | Pinos de aço galvanizado com rosca, diâmetro da rosca M10, comprimento 700-1050 mm | Material | General | t | 11989.16 | 11989.16 | 11989.16 | 11989.16 | 1 | BRL | 383.65 | 0.03 | 2 | 2 | MONTAGEM DE EQUIPAMENTOS | Equipamentos para armazéns de cereais e empresas de processamento de cereais | EQUIPAMENTOS PARA PRODUÇÃO DE FARINHA, GRÃOS E RAÇÕES COMBINADAS | Peneiras
KADX-RI-KARI-KARI_KAKAMEME | Calha de alumínio contínua para teto em forma de S, largura 100 mm, espessura 0,3 mm | Material | General | m | 12.35 | 12.35 | 12.35 | 12.35 | 1 | BRL | 12963.55 | 1050 | 2 | 2 | OBRAS DE CONSTRUÇÃO | Trabalhos de acabamento | OBRAS DE REVESTIMENTO | REVESTIMENTO DE SUPERFÍCIES INTERNAS COM MATERIAIS EM FOLHAS
MEPU-PU-KATO-KASA_KAKAMEME | Verniz silicone orgânico resistente ao calor KO-08 | Material | General | t | 59700.65 | 59700.65 | 59700.65 | 59700.65 | 1 | BRL | 223.88 | 0.01 | 2 | 2 | OBRAS DE CONSTRUÇÃO | Túneis e metrôs | DISPOSIÇÃO DA VIA | CONSTRUÇÃO DE VIAS EM TÚNELES
RINE-ME-KARI-KAVO_KAKAMETO | Inserto metálico de 4 parafusos para trilho de estrutura P65 | Material | General | unidade | 1981.11 | 1981.11 | 1981.11 | 1981.11 | 1 | BRL | 939044.82 | 474 | 2 | 2 | OBRAS DE CONSTRUÇÃO | Túneis e metrôs | DISPOSIÇÃO DA VIA | CONSTRUÇÃO DE VIAS EM TÚNELES
KAME-LI-MESA-KARI_KAKAPUNE | Parafusos de fixação com porca de aço de fricção, com rosca externa M12, diâmetro 20 mm, comprimento 110 mm | Material | General | 100 unidades | 405.21 | 405.21 | 405.21 | 405.21 | 1 | BRL | 10.13 | 0.025 | 2 | 2 | OBRAS DE CONSTRUÇÃO | Pontes e tubulações | ESTRUTURAS DE VÃO DE FERRO-CONCRETO DE PONTES | ESTRUTURAS DE VÃO DE PONTES RODOVIÁRIAS
KALI-RI-KAME-KATO_KAKATORI | Peças de aço para diferentes finalidades, com peso até 4 t | Material | General | t | 17953.26 | 17953.26 | 17953.26 | 17953.26 | 1 | BRL | 179.53 | 0.01 | 2 | 2 | OBRAS DE CONSTRUÇÃO | Pontes e tubulações | ESTRUTURAS DE VÃO DE FERRO-CONCRETO DE PONTES | ESTRUTURAS DE VÃO DE PONTES RODOVIÁRIAS
KAVO-TO-MERI-KALI_KAKAKAME | Guias metálicas para trilhos vibratórios (formato de trilho) | Material | General | m | 15.07 | 15.07 | 15.07 | 15.07 | 1 | BRL | 11.61 | 0.77 | 2 | 2 | OBRAS DE CONSTRUÇÃO | Pontes e tubulações | ESTRUTURAS DE VÃO DE FERRO-CONCRETO DE PONTES | ESTRUTURAS DE VÃO DE PONTES RODOVIÁRIAS
MEME-ME-KARI-KAPU_KAKAKAME | Madeira redonda de coníferas (abeto) sem casca, comprimento 4,5-6,5 m, diâmetro 16-24 cm, classe II-III | Material | General | m³ | 1056.22 | 1056.22 | 1056.22 | 1056.22 | 1 | BRL | 635.85 | 0.6 | 2 | 2 | OBRAS DE CONSTRUÇÃO | Pontes e tubulações | ESTRUTURAS DE VÃO DE FERRO-CONCRETO DE PONTES | ESTRUTURAS DE VÃO DE PONTES RODOVIÁRIAS
RINE-ME-KAME-KARI_KAKAPUME | Arruela quadrada | Material | General | unidade | 1.19 | 1.19 | 1.19 | 1.19 | 1 | BRL | 287.49 | 241.5 | 2 | 2 | OBRAS DE CONSTRUÇÃO | Túneis e metrôs | DISPOSIÇÃO DA VIA | CONSTRUÇÃO DE VIAS EM TÚNELES
RINE-ME-KARI-KAPU_KAKAKADX | Junta de extremidade-junção de poliamida, tipo PS-65, espessura 4-8 mm | Material | General | unidade | 2.78 | 2.78 | 2.78 | 2.78 | 1 | BRL | 57.75 | 20.8 | 2 | 2 | OBRAS DE CONSTRUÇÃO | Túneis e metrôs | DISPOSIÇÃO DA VIA | CONSTRUÇÃO DE VIAS EM TÚNELES
RIME-RI-KAME-KARI_MEKAKAKA | Fio de contato de cobre perfilado MF 100 | Material | General | 1000 m | 117198.33 | 117198.33 | 117198.33 | 117198.33 | 1 | BRL | 117198.33 | 1 | 2 | 2 | OBRAS DE CONSTRUÇÃO | Túneis e metrôs | DISPOSIÇÃO DA VIA | CONSTRUÇÃO DE VIAS EM TÚNELES
KADX-RI-KAME-KASA_KAKASAME | Suspensões de aço para montagem de sistemas de teto suspenso, comprimento 350 mm, diâmetro 3 mm | Material | General | 100 unidades | 135.22 | 135.22 | 135.22 | 135.22 | 1 | BRL | 94.66 | 0.7 | 2 | 2 | OBRAS DE CONSTRUÇÃO | Trabalhos de acabamento | OBRAS DE REVESTIMENTO | REVESTIMENTO DE SUPERFÍCIES INTERNAS COM MATERIAIS EM FOLHAS
KAME-NE-KAME-KALI | Placas decorativas de gesso | Abstract Material | General | m² | 225.15 | 225.15 | 225.15 | 225.15 | 1 | BRL | 22514.91 | 100 | 2 | 2 | OBRAS DE CONSTRUÇÃO | Trabalhos de acabamento | OBRAS DE REVESTIMENTO | REVESTIMENTO DE SUPERFÍCIES INTERNAS COM MATERIAIS EM FOLHAS
KADX-RI-KATO-KAPU_KAKAKAME | Perfil de alumínio prensado | Material | General | t | 44987.2 | 44987.2 | 44987.2 | 44987.2 | 1 | BRL | 2580.02 | 0.055 | 2 | 2 | OBRAS DE CONSTRUÇÃO | Trabalhos de acabamento | OBRAS DE REVESTIMENTO | REVESTIMENTO DE SUPERFÍCIES INTERNAS COM MATERIAIS EM FOLHAS
KAME-LI-MEKA-MESA | Tapetes de revestimento com mosaico de vidro | Abstract Material | General | m² | 296.71 | 296.71 | 296.71 | 296.71 | 1 | BRL | 30264.04 | 102 | 2 | 2 | OBRAS DE CONSTRUÇÃO | Trabalhos de acabamento | OBRAS DE REVESTIMENTO | REVESTIMENTO DE SUPERFÍCIES COM AZULEJOS ARTIFICIAIS
KAME-TO-KASA-TOVO_KAMENEME | Quartzo artificial | Material | General | kg | 32.22 | 32.22 | 32.22 | 32.22 | 1 | BRL | 96.66 | 3 | 2 | 2 | MONTAGEM DE EQUIPAMENTOS | Equipamentos para centrais hidroelétricas e obras hidráulicas | EQUIPAMENTOS MECÂNICOS PARA INSTALAÇÕES HIDRÁULICAS | EQUIPAMENTOS E TRABALHOS DIVERSOS
MEPU-RI-KARI-MEME_KAKARIVO | Composição ignífuga para aumentar o limite de resistência ao fogo dos sistemas de remoção de fumaça dos dutos de ar de 60 para 180 minutos | Material | Fasteners | kg | 24.08 | 24.08 | 24.08 | 24.08 | 1 | BRL | 68.27 | 2.835 | 2 | 2 | MONTAGEM DE EQUIPAMENTOS | Equipamentos para metrôs e túneis | EQUIPAMENTOS EM METRÔS | Equipamentos para sistemas de ventilação, abastecimento de água e aquecimento
MEPU-SA-KAME-KANE_KAKAKATO | Selante poliuretano monocomponente de secagem rápida e alta elasticidade para vedação e impermeabilização de juntas internas e externas | Material | General | l | 173.79 | 173.79 | 173.79 | 173.79 | 1 | BRL | 1053.15 | 6.06 | 2 | 2 | OBRAS DE CONSTRUÇÃO | Pisos | PISOS | Montagem de sistemas de pisos falsos pré-fabricados e desmontáveis de painéis de
MEME-RI-KADX-KAVO | Painéis para pisos falsos de aglomerado | Abstract Material | General | m² | 48.2 | 48.2 | 48.2 | 48.2 | 1 | BRL | 4949.87 | 102.7 | 2 | 2 | OBRAS DE CONSTRUÇÃO | Pisos | PISOS | Montagem de sistemas de pisos falsos pré-fabricados e desmontáveis de painéis de
KAME-LI-MEDX-KAVO | Mangueiras de pressão de borracha | Abstract Material | General | m | 193.04 | 193.04 | 193.04 | 193.04 | 1 | BRL | 10681.82 | 55.335 | 2 | 2 | OBRAS DE CONSTRUÇÃO | Construções monoliticas de concreto e concreto armado | CONSTRUÇÕES DE EDIFÍCIOS DE CENTRAIS NUCLEARES | Injeção de formadores de canais do sistema de pré-tensão do revestimento proteto
RINE-ME-KARI-KAPU_KAKAKAPU | Calha de aço para contra-trilhos de raio pequeno | Material | General | unidade | 7.03 | 7.03 | 7.03 | 7.03 | 1 | BRL | 6715.24 | 955 | 2 | 2 | OBRAS DE CONSTRUÇÃO | Túneis e metrôs | DISPOSIÇÃO DA VIA | CONSTRUÇÃO DE VIAS EM TÚNELES
RISA-ME-KASA-KANE | Trilhos de contra-trilhos | Abstract Material | General | t | 2643.51 | 2643.51 | 2643.51 | 2643.51 | 1 | BRL | 56742.84 | 21.465 | 2 | 2 | OBRAS DE CONSTRUÇÃO | Túneis e metrôs | DISPOSIÇÃO DA VIA | CONSTRUÇÃO DE VIAS EM TÚNELES
RITO-VO-KATO-KAME_KAKAKAME | Tampa de transporte para tubos de aço não concretados, feita de material impermeável, descartável, resistência ao congelamento não inferior a -40 °C, diâmetro 219 mm | Material | General | unidade | 44.41 | 44.41 | 44.41 | 44.41 | 1 | BRL | 4441 | 100 | 2 | 2 | OBRAS DE CONSTRUÇÃO | Construções monoliticas de concreto e concreto armado | CONSTRUÇÕES DE EDIFÍCIOS DE CENTRAIS NUCLEARES | Montagem de formadores de canal e poços de ancoragem de instalações de centrais
RINE-ME-KARI-KAPU_KAKARIKA | Junta de poliamida para extremidades e juntas, tipo PS-50, espessura 4-8 mm | Material | General | unidade | 5.45 | 5.45 | 5.45 | 5.45 | 1 | BRL | 899.29 | 164.9 | 2 | 2 | OBRAS DE CONSTRUÇÃO | Túneis e metrôs | DISPOSIÇÃO DA VIA | CONSTRUÇÃO DE VIAS EM TÚNELES
MEPU-PU-KATO-MELI_KAKAKAPU | Verniz à base de óleo para proteção anticorrosiva de fios | Material | General | t | 28623.69 | 28623.69 | 28623.69 | 28623.69 | 1 | BRL | 47.23 | 0 | 2 | 2 | OBRAS DE CONSTRUÇÃO | Trabalhos de acabamento | OBRAS DE REVESTIMENTO | REVESTIMENTO DE SUPERFÍCIES INTERNAS COM MATERIAIS EM FOLHAS
KADX-RI-KARI-KAME_KAKAKAME | Conjunto de perfis de aço galvanizado para montagem de sistemas de teto suspenso | Material | General | m² | 13.27 | 13.27 | 13.27 | 13.27 | 1 | BRL | 0 | 0 | 2 | 2 | OBRAS DE CONSTRUÇÃO | Trabalhos de acabamento | OBRAS DE REVESTIMENTO | REVESTIMENTO DE SUPERFÍCIES INTERNAS COM MATERIAIS EM FOLHAS
KAME-NE-KAPU-KAME_KAKAPUTO | Painéis acústicos de fibra mineral para teto, rígidos, com borda reta, classe de risco de incêndio KM1, classe de absorção acústica C-D, espessura 15-17 mm | Material | General | m² | 139.76 | 139.76 | 139.76 | 139.76 | 1 | BRL | 7409.18 | 53.015 | 2 | 2 | OBRAS DE CONSTRUÇÃO | Trabalhos de acabamento | OBRAS DE REVESTIMENTO | REVESTIMENTO DE SUPERFÍCIES INTERNAS COM MATERIAIS EM FOLHAS
MEME-ME-KATO-KANE_KAMEMEPU | Tábua de madeira folhosas (tília), umidade natural, comprimento 4-6,5 m, todas as larguras, espessura 20-22 mm, classe II | Material | General | m³ | 7053.48 | 7053.48 | 7053.48 | 7053.48 | 1 | BRL | 7.05 | 0 | 2 | 2 | MONTAGEM DE EQUIPAMENTOS | Equipamentos para metrôs e túneis | EQUIPAMENTOS EM METRÔS | Equipamentos de sinalização, centralização e bloqueio
RISA-RI-KARI-KAPU_MEKANETO | Suporte de aço galvanizado para instalação de um seccionador unipolar em um suporte metálico da rede de contato, largura do canal do suporte de 160 mm a 220 mm, largura do suporte de 380 mm a 460 mm, comprimento do suporte 2150 mm | Material | General | unidade | 1602.52 | 1602.52 | 1602.52 | 1602.52 | 1 | BRL | 1602.52 | 1 | 2 | 2 | MONTAGEM DE EQUIPAMENTOS | Equipamentos de sinalização, centralização, bloqueio e rede de contatos no trans | OBRAS DE RECONSTRUÇÃO E REFORMA CAPITAL DE REDES DE CONTATO EXISTENTES NO TRANSP | TRABALHOS DE RECONSTRUÇÃO E REFORMA CAPITAL DA REDE DE CONTATO EXISTENTE PARA OR
RISA-RI-KAME-KANE_MEKAKASA | Braçadeira de alimentação de bronze para conector elétrico, seção dos fios conectados 70-95 mm², dimensões 75x46x62 mm | Material | General | unidade | 339.03 | 339.03 | 339.03 | 339.03 | 1 | BRL | 611.95 | 1.805 | 2 | 2 | MONTAGEM DE EQUIPAMENTOS | Equipamentos de sinalização, centralização, bloqueio e rede de contatos no trans | OBRAS DE RECONSTRUÇÃO E REFORMA CAPITAL DE REDES DE CONTATO EXISTENTES NO TRANSP | TRABALHOS DE RECONSTRUÇÃO E REFORMA CAPITAL DA REDE DE CONTATO EXISTENTE PARA OR
RISA-RI-KAME-RIME_MEKAKAPU | Anel de aço galvanizado para conexão móvel de cordas a fios, isoladores ou estruturas em suspensão de contato, diâmetro 82 mm | Material | General | unidade | 31.51 | 31.51 | 31.51 | 31.51 | 1 | BRL | 64.92 | 2.06 | 2 | 2 | MONTAGEM DE EQUIPAMENTOS | Equipamentos de sinalização, centralização, bloqueio e rede de contatos no trans | OBRAS DE RECONSTRUÇÃO E REFORMA CAPITAL DE REDES DE CONTATO EXISTENTES NO TRANSP | TRABALHOS DE RECONSTRUÇÃO E REFORMA CAPITAL DA REDE DE CONTATO EXISTENTE PARA OR
RISA-RI-KAME-MEME_KAKAKATO | Cavaletes para fios de cobre de 10 mm KS-063 | Material | General | 100 unidades | 254.2 | 254.2 | 254.2 | 254.2 | 1 | BRL | 73.31 | 0.29 | 2 | 2 | MONTAGEM DE EQUIPAMENTOS | Equipamentos de sinalização, centralização, bloqueio e rede de contatos no trans | OBRAS DE RECONSTRUÇÃO E REFORMA CAPITAL DE REDES DE CONTATO EXISTENTES NO TRANSP | TRABALHOS DE RECONSTRUÇÃO E REFORMA CAPITAL DA REDE DE CONTATO EXISTENTE PARA OR
RISA-RI-KARI-KAVO_KAKAKALI | Conjunto de fixação em aço de suportes angulares a uma travessa com uma calha de 50 mm de largura, diâmetro da haste do parafuso de fixação 16 mm, distância entre os eixos de fixação do parafuso de fixação 110 mm | Material | General | unidade | 82.13 | 82.13 | 82.13 | 82.13 | 1 | BRL | 1231.91 | 15 | 2 | 2 | MONTAGEM DE EQUIPAMENTOS | Equipamentos de sinalização, centralização, bloqueio e rede de contatos no trans | OBRAS DE RECONSTRUÇÃO E REFORMA CAPITAL DE REDES DE CONTATO EXISTENTES NO TRANSP | TRABALHOS DE RECONSTRUÇÃO E REFORMA CAPITAL DA REDE DE CONTATO EXISTENTE PARA OR
DXME-KALI-KAME_KARIKA | Estações de descarga de contêineres flexíveis descartáveis (tipo big bag) completas com guincho elétrico e transportador helicoidal, volume do silo 0,5 m3 | Equipment | General | máquina-hora | 6.33 | 6.33 | 6.33 | 6.33 | 1 | BRL | 34.8 | 5.495 | 2 | 2 | OBRAS DE CONSTRUÇÃO | Túneis e metrôs | MÉTODO DE TRABALHO ABERTO | OUTROS TRABALHOS
KAME-LI-MEME-KAPU_KAMETOVO | Fio de soldagem revestido com cobre SV-08G2S, diâmetro 2 mm | Material | General | t | 16637.24 | 16637.24 | 16637.24 | 16637.24 | 1 | BRL | 207.97 | 0.01 | 2 | 2 | OBRAS DE CONSTRUÇÃO | Túneis e metrôs | MÉTODO DE TRABALHO ABERTO | OUTROS TRABALHOS
KALI-TO-KARI-MEME_KAKALIME | Andaime de aço para pedreiro, dimensões da plataforma 2400 x 5500 mm, altura até 1800 mm | Material | General | t | 11515.37 | 11515.37 | 11515.37 | 11515.37 | 1 | BRL | 230.31 | 0.02 | 2 | 2 | OBRAS DE CONSTRUÇÃO | Pontes e tubulações | ESTRUTURAS DE VÉU DE AÇO PARA PONTES | Montagem de estruturas de aço para pontes por suspensão e semi-suspensão
DXME-KASA-KALI_KAKASA | Guindastes ferroviários, capacidade de carga 125 t | Equipment | General | máquina-hora | 1655.49 | 1655.49 | 1655.49 | 1655.49 | 1 | BRL | 385331.23 | 232.76 | 2 | 2 | OBRAS DE CONSTRUÇÃO | Pontes e tubulações | PASSADIÇOS E PONTES PEDONAS PREFABRICADAS DE CONCRETO ARMADO | PASSAGENS SUPERIORES PARA CARGAS AUTOMOTIVAS DE CONCRETO ARMADO PREFABRICADO SOB
MEVO-ME-KADX-KAVO_KAMEDXTO | Torneira esférica de latão de passagem total, com conexão roscada interna, pressão nominal de 4,0 MPa, diâmetro nominal de 40 mm | Material | General | unidade | 397.23 | 397.23 | 397.23 | 397.23 | 1 | BRL | 5952.49 | 14.985 | 2 | 2 | OBRAS DE CONSTRUÇÃO | Construções monoliticas de concreto e concreto armado | CONSTRUÇÕES DE EDIFÍCIOS DE CENTRAIS NUCLEARES | Injeção de formadores de canais do sistema de pré-tensão do revestimento proteto
MEVO-TO-KAME-KAME | Cabeças de conexão e pressão | Abstract Material | General | unidade | 22.39 | 22.39 | 22.39 | 22.39 | 1 | BRL | 123.94 | 5.535 | 2 | 2 | OBRAS DE CONSTRUÇÃO | Construções monoliticas de concreto e concreto armado | CONSTRUÇÕES DE EDIFÍCIOS DE CENTRAIS NUCLEARES | Injeção de formadores de canais do sistema de pré-tensão do revestimento proteto
KAME-NE-KAPU-KAME_KAKATOSA | Painéis acústicos de fibra mineral para teto, completos com sistema de suspensão em aço galvanizado, rígidos, com borda escalonada, classe de risco de incêndio KM1, classe de absorção acústica A-B, espessura 18-20 mm | Material | General | m² | 476.5 | 476.5 | 476.5 | 476.5 | 1 | BRL | 49079.09 | 103 | 2 | 2 | OBRAS DE CONSTRUÇÃO | Trabalhos de acabamento | OBRAS DE REVESTIMENTO | REVESTIMENTO DE SUPERFÍCIES INTERNAS COM MATERIAIS EM FOLHAS
RISA-RI-KARI-MEKA_KAKATOME | Barra de aço simples para cargas de seção fechada, quantidade de cargas 30 unidades, espessura da barra 30 mm, comprimento da barra 1696 mm | Material | General | unidade | 986.71 | 986.71 | 986.71 | 986.71 | 1 | BRL | 1016.32 | 1.03 | 2 | 2 | MONTAGEM DE EQUIPAMENTOS | Equipamentos de sinalização, centralização, bloqueio e rede de contatos no trans | OBRAS DE RECONSTRUÇÃO E REFORMA CAPITAL DE REDES DE CONTATO EXISTENTES NO TRANSP | TRABALHOS DE RECONSTRUÇÃO E REFORMA CAPITAL DA REDE DE CONTATO EXISTENTE PARA OR
RISA-RI-KAME-KANE_MEKARIKA | Braçadeira de bronze para fixação e ajuste do comprimento do fio condutor de corrente com seção transversal de 16 mm², dimensões 14x15x22 mm | Material | General | unidade | 33.89 | 33.89 | 33.89 | 33.89 | 1 | BRL | 942.52 | 27.81 | 2 | 2 | MONTAGEM DE EQUIPAMENTOS | Equipamentos de sinalização, centralização, bloqueio e rede de contatos no trans | OBRAS DE RECONSTRUÇÃO E REFORMA CAPITAL DE REDES DE CONTATO EXISTENTES NO TRANSP | TRABALHOS DE RECONSTRUÇÃO E REFORMA CAPITAL DA REDE DE CONTATO EXISTENTE PARA OR
RIRI-RI-KAME-KANE_KAKAKADX | Isoladores de cordame ITO-3U1 | Material | General | 100 unidades | 268.41 | 268.41 | 268.41 | 268.41 | 1 | BRL | 37.32 | 0.14 | 2 | 2 | MONTAGEM DE EQUIPAMENTOS | Equipamentos de sinalização, centralização, bloqueio e rede de contatos no trans | OBRAS DE RECONSTRUÇÃO E REFORMA CAPITAL DE REDES DE CONTATO EXISTENTES NO TRANSP | TRABALHOS DE RECONSTRUÇÃO E REFORMA CAPITAL DA REDE DE CONTATO EXISTENTE PARA OR
RIKA-ME-KARI-MELI_KAKAKAVO | Corda de sustentação em aço inoxidável com isolador embutido para fixação do fixador do fio de contato à consola isolada, diâmetro 6 mm, comprimento 1,2 m | Material | General | unidade | 149.51 | 149.51 | 149.51 | 149.51 | 1 | BRL | 598.06 | 4 | 2 | 2 | MONTAGEM DE EQUIPAMENTOS | Equipamentos de sinalização, centralização, bloqueio e rede de contatos no trans | OBRAS DE RECONSTRUÇÃO E REFORMA CAPITAL DE REDES DE CONTATO EXISTENTES NO TRANSP | TRABALHOS DE RECONSTRUÇÃO E REFORMA CAPITAL DA REDE DE CONTATO EXISTENTE PARA OR
RIKA-ME-KARI-MELI_KAKAKALI | Corda de suporte em aço inoxidável com isolador embutido para fixação do fixador de ramo ancorado com dois fios de contato a uma consola isolada, diâmetro 6 mm, comprimento 1,2 m | Material | General | unidade | 161.37 | 161.37 | 161.37 | 161.37 | 1 | BRL | 161.37 | 1 | 2 | 2 | MONTAGEM DE EQUIPAMENTOS | Equipamentos de sinalização, centralização, bloqueio e rede de contatos no trans | OBRAS DE RECONSTRUÇÃO E REFORMA CAPITAL DE REDES DE CONTATO EXISTENTES NO TRANSP | TRABALHOS DE RECONSTRUÇÃO E REFORMA CAPITAL DA REDE DE CONTATO EXISTENTE PARA OR
RISA-RI-KAME-MEVO_KAKAPUSA | Fixador tubular curvo adicional para consolas de aço com grampo de fixação, comprimento 1,2 m | Material | General | unidade | 1175.01 | 1175.01 | 1175.01 | 1175.01 | 1 | BRL | 220.31 | 0.185 | 2 | 2 | MONTAGEM DE EQUIPAMENTOS | Equipamentos de sinalização, centralização, bloqueio e rede de contatos no trans | OBRAS DE RECONSTRUÇÃO E REFORMA CAPITAL DE REDES DE CONTATO EXISTENTES NO TRANSP | TRABALHOS DE RECONSTRUÇÃO E REFORMA CAPITAL DA REDE DE CONTATO EXISTENTE PARA OR
KALI-RI-KANE-KATO_KATOSAME | Pente (stringer) para suspensão de perfis de teto em aço galvanizado, espessura do aço 0,6 mm | Material | General | m | 35.83 | 35.83 | 35.83 | 35.83 | 1 | BRL | 5159.06 | 144 | 2 | 2 | OBRAS DE CONSTRUÇÃO | Trabalhos de acabamento | OBRAS DE REVESTIMENTO | REVESTIMENTO DE SUPERFÍCIES INTERNAS COM MATERIAIS EM FOLHAS
KADX-RI-KATO-KAME_KAKAMEME | Perfil de alumínio para fixação de painéis em forma de L, espessura do painel a fixar 6-8 mm, comprimento 3000 mm | Material | General | unidade | 40.48 | 40.48 | 40.48 | 40.48 | 1 | BRL | 567.36 | 14.015 | 2 | 2 | OBRAS DE CONSTRUÇÃO | Trabalhos de acabamento | OBRAS DE REVESTIMENTO | REVESTIMENTO DE SUPERFÍCIES INTERNAS COM MATERIAIS EM FOLHAS
KADX-RI-KATO-KAME_KAKAKATO | Perfil de alumínio para fixação de painéis em forma de F, espessura do painel a fixar 3-4 mm, comprimento 3000 mm | Material | General | unidade | 62.11 | 62.11 | 62.11 | 62.11 | 1 | BRL | 413.06 | 6.65 | 2 | 2 | OBRAS DE CONSTRUÇÃO | Trabalhos de acabamento | OBRAS DE REVESTIMENTO | REVESTIMENTO DE SUPERFÍCIES INTERNAS COM MATERIAIS EM FOLHAS
KALI-RI-KANE-KATO_KARINEME | Perfil angular de aço galvanizado, cor branco, dimensões 23x21 mm, espessura 0,4 mm | Material | General | m | 4.93 | 4.93 | 4.93 | 4.93 | 1 | BRL | 0 | 0 | 2 | 2 | OBRAS DE CONSTRUÇÃO | Trabalhos de acabamento | OBRAS DE REVESTIMENTO | REVESTIMENTO DE SUPERFÍCIES INTERNAS COM MATERIAIS EM FOLHAS
RISA-RI-KAME-MEVO_KAKAPUPU | Fixador tubular curvo adicional para consolas de alumínio com grampo de fixação, comprimento 1,2 m | Material | General | unidade | 1291.25 | 1291.25 | 1291.25 | 1291.25 | 1 | BRL | 242.11 | 0.185 | 2 | 2 | MONTAGEM DE EQUIPAMENTOS | Equipamentos de sinalização, centralização, bloqueio e rede de contatos no trans | OBRAS DE RECONSTRUÇÃO E REFORMA CAPITAL DE REDES DE CONTATO EXISTENTES NO TRANSP | TRABALHOS DE RECONSTRUÇÃO E REFORMA CAPITAL DA REDE DE CONTATO EXISTENTE PARA OR
RISA-RI-KAME-RIME_MEKAKASA | Suporte rígido de alumínio para consolas, comprimento 1,2 m | Material | General | unidade | 828.75 | 828.75 | 828.75 | 828.75 | 1 | BRL | 14917.47 | 18 | 2 | 2 | MONTAGEM DE EQUIPAMENTOS | Equipamentos de sinalização, centralização, bloqueio e rede de contatos no trans | OBRAS DE RECONSTRUÇÃO E REFORMA CAPITAL DE REDES DE CONTATO EXISTENTES NO TRANSP | TRABALHOS DE RECONSTRUÇÃO E REFORMA CAPITAL DA REDE DE CONTATO EXISTENTE PARA OR
RISA-RI-KAME-RIME_MEKAKANE | Suporte rígido de aço para consolas, comprimento 1,2 m | Material | General | unidade | 117.07 | 117.07 | 117.07 | 117.07 | 1 | BRL | 2107.33 | 18 | 2 | 2 | MONTAGEM DE EQUIPAMENTOS | Equipamentos de sinalização, centralização, bloqueio e rede de contatos no trans | OBRAS DE RECONSTRUÇÃO E REFORMA CAPITAL DE REDES DE CONTATO EXISTENTES NO TRANSP | TRABALHOS DE RECONSTRUÇÃO E REFORMA CAPITAL DA REDE DE CONTATO EXISTENTE PARA OR
KAVO-ME-KARI-KATO_KAKAVORI | Placa inclinada de aço galvanizado com revestimento polimérico, dimensões 200x50 mm, espessura 0,5 mm | Material | General | m | 76.47 | 76.47 | 76.47 | 76.47 | 1 | BRL | 164.4 | 2.15 | 2 | 2 | OBRAS DE CONSTRUÇÃO | Trabalhos de acabamento | OBRAS DE REVESTIMENTO | REVESTIMENTO EXTERNO DE FACHADAS
KAPU-ME-KARI-KAME_KAKAKADX | Misturas de concreto de grão fino (BSM), classe B25 (M350) | Material | General | m³ | 744.87 | 744.87 | 744.87 | 744.87 | 1 | BRL | 101.67 | 0.135 | 2 | 2 | OBRAS DE CONSTRUÇÃO | Pontes e tubulações | TUBOS DE PASSAGEM DE ÁGUA EM FUNDAÇÕES PRONTAS (BASE) E CALHAS DE DRENAGEM | CALHAS DE CONCRETO ARMADO PARA DRENAGEM DE ÁGUA
RITO-SA-KARI-KARI_KAKAVOSA | Tubos de aço eletro-soldados com costura reta, de aço das marcas St2, 10, diâmetro externo 219 mm, espessura da parede 4 mm | Material | General | m | 152.74 | 152.74 | 152.74 | 152.74 | 1 | BRL | 15274.44 | 100 | 2 | 2 | OBRAS DE CONSTRUÇÃO | Construções monoliticas de concreto e concreto armado | CONSTRUÇÕES DE EDIFÍCIOS DE CENTRAIS NUCLEARES | Montagem de formadores de canal e poços de ancoragem de instalações de centrais
KAME-LI-MEME-KAPU_KAKAVOME | Fio de soldagem revestido com cobre SV-08G2S, diâmetro 1,2 mm | Material | General | t | 18069.32 | 18069.32 | 18069.32 | 18069.32 | 1 | BRL | 6690.16 | 0.74 | 2 | 2 | OBRAS DE CONSTRUÇÃO | Pontes e tubulações | ESTRUTURAS DE VÉU DE AÇO PARA PONTES | Montagem de estruturas de aço suspensas por meio de um agregado de elevação espe
DXME-KANE-KAME_KAKANE | Macacos hidráulicos, capacidade de carga até 350 t, curso do pistão 2,1 m | Equipment | General | máquina-hora | 10.93 | 10.93 | 10.93 | 10.93 | 1 | BRL | 643.05 | 58.85 | 2 | 2 | OBRAS DE CONSTRUÇÃO | Pontes e tubulações | ESTRUTURAS DE VÉU DE AÇO PARA PONTES | Deslizamento da estrutura do vão da ponte pelo método de deslizamento
DXME-KALI-KASA_KAKARI | Eletricidade: consumo 18,56 kW·h/máquina-hora | Electricity | Electricity | máquina-hora | 11 | 11 | 11 | 11 | 1 | BRL | 38.84 | 3.53 | 2 | 2 | OBRAS DE CONSTRUÇÃO | Túneis e metrôs | MÉTODO DE TRABALHO ABERTO | OUTROS TRABALHOS
DXME-KALI-KASA_KAKARI | Fábricas de concreto automatizadas, capacidade 30 m3/h | Equipment | General | máquina-hora | 75.03 | 75.03 | 75.03 | 75.03 | 1 | BRL | 264.87 | 3.53 | 2 | 2 | OBRAS DE CONSTRUÇÃO | Túneis e metrôs | MÉTODO DE TRABALHO ABERTO | OUTROS TRABALHOS
DXME-KALI-KAME_KARIKA | Eletricidade: consumo 2,62 kW·h/máquina-hora | Electricity | Electricity | máquina-hora | 1.55 | 1.55 | 1.55 | 1.55 | 1 | BRL | 8.52 | 5.495 | 2 | 2 | OBRAS DE CONSTRUÇÃO | Túneis e metrôs | MÉTODO DE TRABALHO ABERTO | OUTROS TRABALHOS
KALI-RI-KANE-KAPU_KAMELITO | Esquadro de montagem em aço galvanizado, dimensões 110 x 60 mm, espessura do aço 1 mm | Material | General | unidade | 9.98 | 9.98 | 9.98 | 9.98 | 1 | BRL | 473.15 | 47.39 | 2 | 2 | OBRAS DE CONSTRUÇÃO | Trabalhos de acabamento | OBRAS DE REVESTIMENTO | REVESTIMENTO DE SUPERFÍCIES INTERNAS COM MATERIAIS EM FOLHAS
KAME-LI-MESA-KASA_MEKAMEKA | Porcas sextavadas de aço inoxidável, diâmetro da rosca M8 | Material | General | 100 unidades | 88.34 | 88.34 | 88.34 | 88.34 | 1 | BRL | 367.48 | 4.16 | 2 | 2 | OBRAS DE CONSTRUÇÃO | Trabalhos de acabamento | OBRAS DE REVESTIMENTO | REVESTIMENTO EXTERNO DE FACHADAS
KAME-LI-MESA-MEME_MEKAKAVO | Arruelas de aço inoxidável para fachadas ventiladas suspensas | Material | General | 100 unidades | 180.01 | 180.01 | 180.01 | 180.01 | 1 | BRL | 120.83 | 0.67 | 2 | 2 | OBRAS DE CONSTRUÇÃO | Trabalhos de acabamento | OBRAS DE REVESTIMENTO | REVESTIMENTO EXTERNO DE FACHADAS
DXME-MEDX-KADX_KAKARI | Estações de bombeamento elétricas fixas, vazão 140 m3/h, pressão 37-52 m | Equipment | General | máquina-hora | 200.37 | 200.37 | 200.37 | 200.37 | 1 | BRL | 1483.78 | 7.405 | 2 | 2 | OBRAS DE CONSTRUÇÃO | Trabalhos de terraplenagem | DESENVOLVIMENTO MECANIZADO DE SOLOS (COM ESCAVADORAS, RASPADORAS, TRATORES, NIVE | DESENVOLVIMENTO DO SOLO PELO MÉTODO DE HIDROMECANIZAÇÃO
DXME-MEDX-MEKA_KAKADX | Eletricidade: consumo 4,95 kW·h/máquina-hora | Electricity | Electricity | máquina-hora | 2.93 | 2.93 | 2.93 | 2.93 | 1 | BRL | 38.89 | 13.255 | 2 | 2 | OBRAS DE CONSTRUÇÃO | Trabalhos de terraplenagem | DESENVOLVIMENTO MECANIZADO DE SOLOS (COM ESCAVADORAS, RASPADORAS, TRATORES, NIVE | DESENVOLVIMENTO DO SOLO PELO MÉTODO DE HIDROMECANIZAÇÃO
DXME-MEDX-MEKA_KAKADX | Estações de bombeamento elétricas fixas, vazão 50 m3/h, pressão 50 m | Equipment | General | máquina-hora | 5.6 | 5.6 | 5.6 | 5.6 | 1 | BRL | 74.29 | 13.255 | 2 | 2 | OBRAS DE CONSTRUÇÃO | Trabalhos de terraplenagem | DESENVOLVIMENTO MECANIZADO DE SOLOS (COM ESCAVADORAS, RASPADORAS, TRATORES, NIVE | DESENVOLVIMENTO DO SOLO PELO MÉTODO DE HIDROMECANIZAÇÃO
KAVO-PU-KAME-KAME_KAKATOKA | Parafusos de fixação de fundação em aço, em conjunto com duas porcas M36 e arruelas M36, tipo 1, diâmetro M36 | Material | General | t | 18654.43 | 18654.43 | 18654.43 | 18654.43 | 1 | BRL | 1803.88 | 0.095 | 2 | 2 | OBRAS DE CONSTRUÇÃO | Túneis e metrôs | MÉTODO DE TRABALHO ABERTO | OUTROS TRABALHOS
KAME-LI-MELI-KADX_MERILIKA | Broca com ponta de liga dura, com haste SDS-max para perfuração por impacto em materiais duros, comprimento total 340 mm, diâmetro 35 mm | Material | General | unidade | 141.71 | 141.71 | 141.71 | 141.71 | 1 | BRL | 10.63 | 0.075 | 2 | 2 | OBRAS DE CONSTRUÇÃO | Túneis e metrôs | MÉTODO DE TRABALHO ABERTO | OUTROS TRABALHOS
KASA-RI-KARI-KAME_KAKATORI | Blocos de concreto com recorte para paredes de porões do tipo FBV, concreto B7,5 | Material | General | m³ | 1148.11 | 1148.11 | 1148.11 | 1148.11 | 1 | BRL | 2479.93 | 2.16 | 2 | 2 | OBRAS DE CONSTRUÇÃO | Túneis e metrôs | MÉTODO DE TRABALHO ABERTO | OUTROS TRABALHOS
KAME-LI-MELI-KADX_MERINEME | Broca com ponta de liga dura, com haste SDS-max para perfuração com impacto em materiais duros, comprimento total 340 mm, diâmetro 10 mm | Material | General | unidade | 35.8 | 35.8 | 35.8 | 35.8 | 1 | BRL | 5.73 | 0.16 | 2 | 2 | OBRAS DE CONSTRUÇÃO | Túneis e metrôs | MÉTODO DE TRABALHO ABERTO | OUTROS TRABALHOS
KAME-LI-MEME-KALI_KAMENEVO | Eletrodos de soldagem para soldagem de aços de baixa liga e carbonosos MP-3, diâmetro 4-5 mm | Material | General | t | 15923.83 | 15923.83 | 15923.83 | 15923.83 | 1 | BRL | 3981.75 | 0.5 | 2 | 2 | OBRAS DE CONSTRUÇÃO | Construções monoliticas de concreto e concreto armado | CONSTRUÇÕES DE EDIFÍCIOS DE CENTRAIS NUCLEARES | Montagem de armaduras pré-tensionadas do sistema de pré-tensionamento da estrutu
KAME-RI-KATO-KASA_KAKARIRI | Primário polimérico com teor de solventes orgânicos e aditivos adesivos para preparação da superfície de estruturas metálicas, de concreto e de concreto armado de pontes antes da aplicação de materiais impermeabilizantes bituminosos-poliméricos, consumo 0,10-0,35 kg/m2 | Material | General | kg | 145.92 | 145.92 | 145.92 | 145.92 | 1 | BRL | 5982.72 | 41 | 2 | 2 | OBRAS DE CONSTRUÇÃO | Pontes e tubulações | DIVERSOS TRABALHOS | IMPERMEABILIZAÇÃO DA PARTE PASSÁVEL DE PONTES, SUPORTES DE PONTES E TUBOS
DXME-MEDX-KADX_KAKAME | Eletricidade: consumo 7,26 kW·h/máquina-hora | Electricity | Electricity | máquina-hora | 4.3 | 4.3 | 4.3 | 4.3 | 1 | BRL | 57.04 | 13.255 | 2 | 2 | OBRAS DE CONSTRUÇÃO | Trabalhos de terraplenagem | DESENVOLVIMENTO MECANIZADO DE SOLOS (COM ESCAVADORAS, RASPADORAS, TRATORES, NIVE | DESENVOLVIMENTO DO SOLO PELO MÉTODO DE HIDROMECANIZAÇÃO
DXME-MEDX-KADX_KAKAME | Estações de bombeamento elétricas fixas, vazão 80 m3/h, pressão 40 m | Equipment | General | máquina-hora | 113.99 | 113.99 | 113.99 | 113.99 | 1 | BRL | 1510.99 | 13.255 | 2 | 2 | OBRAS DE CONSTRUÇÃO | Trabalhos de terraplenagem | DESENVOLVIMENTO MECANIZADO DE SOLOS (COM ESCAVADORAS, RASPADORAS, TRATORES, NIVE | DESENVOLVIMENTO DO SOLO PELO MÉTODO DE HIDROMECANIZAÇÃO
RITO-SA-KAME-KAVO_KAKAPUVO | Tubos de aço eletro-soldados com costura reta e espiralada, classe de resistência K38, diâmetro externo 820 mm, espessura da parede 7 mm | Material | General | m | 1624.47 | 1624.47 | 1624.47 | 1624.47 | 1 | BRL | 82612.44 | 50.855 | 2 | 2 | OBRAS DE CONSTRUÇÃO | Trabalhos de terraplenagem | DESENVOLVIMENTO MECANIZADO DE SOLOS (COM ESCAVADORAS, RASPADORAS, TRATORES, NIVE | DESENVOLVIMENTO DO SOLO PELO MÉTODO DE HIDROMECANIZAÇÃO
RISA-RI-KAME-KASA_KAKAKATO | Suporte para fios do isolador de apoio KS-057-1 | Material | General | unidade | 295.87 | 295.87 | 295.87 | 295.87 | 1 | BRL | 609.49 | 2.06 | 2 | 2 | MONTAGEM DE EQUIPAMENTOS | Equipamentos de sinalização, centralização, bloqueio e rede de contatos no trans | REDES DE CONTATO EM TRANSPORTES FERROVIÁRIOS | INSTALAÇÃO DE APARELHOS DA REDE DE CONTATO
RISA-RI-KAME-MESA_KAKAKATO | Pistão com rosca 3/4" KS-076 | Material | General | unidade | 20.14 | 20.14 | 20.14 | 20.14 | 1 | BRL | 20.74 | 1.03 | 2 | 2 | MONTAGEM DE EQUIPAMENTOS | Equipamentos de sinalização, centralização, bloqueio e rede de contatos no trans | REDES DE CONTATO EM TRANSPORTES FERROVIÁRIOS | INSTALAÇÃO DE APARELHOS DA REDE DE CONTATO
RISA-RI-KAME-RIKA_KAKAMELI | Haste articulada com olhal KS-1180, pintada, comprimento 1600 mm | Material | General | unidade | 227.21 | 227.21 | 227.21 | 227.21 | 1 | BRL | 234.03 | 1.03 | 2 | 2 | MONTAGEM DE EQUIPAMENTOS | Equipamentos de sinalização, centralização, bloqueio e rede de contatos no trans | REDES DE CONTATO EM TRANSPORTES FERROVIÁRIOS | MONTAGEM DE CABOS ADICIONAIS
RILI-RI-KATO-KAME_KAKAMELI | Suporte do cabo de aterramento em grupo, comprimento 310 mm, largura do canal da coluna 160-220 mm | Material | General | unidade | 269.63 | 269.63 | 269.63 | 269.63 | 1 | BRL | 4443.55 | 16.48 | 2 | 2 | MONTAGEM DE EQUIPAMENTOS | Equipamentos de sinalização, centralização, bloqueio e rede de contatos no trans | REDES DE CONTATO EM TRANSPORTES FERROVIÁRIOS | MONTAGEM DE DISPOSITIVOS DE SUPORTE E ATERRAMENTOS
RILI-RI-KATO-KAME_KAKAMENE | Suporte de fixação do cabo de aterramento em grupo, comprimento 560 mm, largura do canal da coluna 160-220 mm | Material | General | unidade | 363.48 | 363.48 | 363.48 | 363.48 | 1 | BRL | 748.78 | 2.06 | 2 | 2 | MONTAGEM DE EQUIPAMENTOS | Equipamentos de sinalização, centralização, bloqueio e rede de contatos no trans | REDES DE CONTATO EM TRANSPORTES FERROVIÁRIOS | MONTAGEM DE DISPOSITIVOS DE SUPORTE E ATERRAMENTOS
RISA-RI-KAME-RIME_KAKARIME | Parafuso de aterramento KS-151 | Material | General | unidade | 8.15 | 8.15 | 8.15 | 8.15 | 1 | BRL | 8.4 | 1.03 | 2 | 2 | MONTAGEM DE EQUIPAMENTOS | Equipamentos de sinalização, centralização, bloqueio e rede de contatos no trans | REDES DE CONTATO EM TRANSPORTES FERROVIÁRIOS | MONTAGEM DE DISPOSITIVOS DE SUPORTE E ATERRAMENTOS
DXME-RIME-RIRI_RIMEME | Eletricidade: consumo 2,6 kW·h/máquina-hora | Electricity | Electricity | máquina-hora | 1.54 | 1.54 | 1.54 | 1.54 | 1 | BRL | 95.76 | 62.15 | 2 | 2 | OBRAS DE CONSTRUÇÃO | Pontes e tubulações | DIVERSOS TRABALHOS | DRENAGEM POR TRÁS DOS PILARES DAS PONTES
DXME-RIME-RIRI_RIMEME | Misturadores elétricos com tambor perfurado, 250 l | Equipment | General | máquina-hora | 5.33 | 5.33 | 5.33 | 5.33 | 1 | BRL | 331.34 | 62.15 | 2 | 2 | OBRAS DE CONSTRUÇÃO | Pontes e tubulações | DIVERSOS TRABALHOS | DRENAGEM POR TRÁS DOS PILARES DAS PONTES
DXME-MELI-KAPU_RIRIPU | Queimadores infravermelhos a gás para aquecimento de juntas de dilatação | Equipment | General | máquina-hora | 42.87 | 42.87 | 42.87 | 42.87 | 1 | BRL | 2990.32 | 69.75 | 2 | 2 | OBRAS DE CONSTRUÇÃO | Pontes e tubulações | DIVERSOS TRABALHOS | DRENAGEM POR TRÁS DOS PILARES DAS PONTES
KARI-RI-KASA-KAPU_RIKALIVO | Cascalho de rochas densas para obras de construção M 1200, fração 15-20 mm | Material | General | m³ | 402.72 | 402.72 | 402.72 | 402.72 | 1 | BRL | 2597.55 | 6.45 | 2 | 2 | OBRAS DE CONSTRUÇÃO | Pontes e tubulações | DIVERSOS TRABALHOS | DRENAGEM POR TRÁS DOS PILARES DAS PONTES
KADX-TO-KAME-KAPU_KAKASAKA | Produtos de fixação (parafusos) de alumínio para fachadas ventiladas suspensas, dimensões 35 x 35 mm, espessura do alumínio 4 mm | Material | General | 100 unidades | 324.87 | 324.87 | 324.87 | 324.87 | 1 | BRL | 2082.39 | 6.41 | 2 | 2 | OBRAS DE CONSTRUÇÃO | Trabalhos de acabamento | OBRAS DE REVESTIMENTO | REVESTIMENTO EXTERNO DE FACHADAS
KADX-TO-KAME-KAPU_KAKAPUVO | Carro de alumínio com parafuso para fachadas ventiladas suspensas, dimensões 106x65x25 mm | Material | General | unidade | 12.85 | 12.85 | 12.85 | 12.85 | 1 | BRL | 4567.8 | 355.45 | 2 | 2 | OBRAS DE CONSTRUÇÃO | Trabalhos de acabamento | OBRAS DE REVESTIMENTO | REVESTIMENTO EXTERNO DE FACHADAS
KAME-LI-MEKA-METO_KAMEKAPU | Produto à base de solvente orgânico para limpeza de superfícies não porosas, temperatura de inflamação 12 °C, temperatura de aplicação de +5 a +40 °C, incolor, densidade 0,8 kg/l, tempo de secagem 10 min, consumo 30-60 ml/m2 | Material | General | l | 195.2 | 195.2 | 195.2 | 195.2 | 1 | BRL | 59.44 | 0.305 | 2 | 2 | OBRAS DE CONSTRUÇÃO | Trabalhos de acabamento | OBRAS DE REVESTIMENTO | REVESTIMENTO EXTERNO DE FACHADAS
KAME-LI-MEKA-METO_KAMEKARI | Solução alcoólica para melhorar a aderência de superfícies não porosas, temperatura de inflamação 12 °C, temperatura de aplicação de +5 a +40 °C, incolor, densidade 0,8 kg/l, tempo de secagem 10 min, consumo 30-60 ml/m2 | Material | General | l | 259.69 | 259.69 | 259.69 | 259.69 | 1 | BRL | 71.18 | 0.27 | 2 | 2 | OBRAS DE CONSTRUÇÃO | Trabalhos de acabamento | OBRAS DE REVESTIMENTO | REVESTIMENTO EXTERNO DE FACHADAS
KAME-LI-KANE-MEPU_KAKASANE | Fitas autoadesivas de poliuretano espumado dupla face para envidraçamento estrutural, seção 6x6,4 mm | Material | General | m | 15.21 | 15.21 | 15.21 | 15.21 | 1 | BRL | 5498.09 | 361.44 | 2 | 2 | OBRAS DE CONSTRUÇÃO | Trabalhos de acabamento | OBRAS DE REVESTIMENTO | REVESTIMENTO EXTERNO DE FACHADAS
KALI-RI-KANE-KAPU_KAMENEME | Fitas de aço perfuradas para montagem galvanizadas, largura 25 mm, espessura 0,55 mm | Material | General | 10 m | 11.35 | 11.35 | 11.35 | 11.35 | 1 | BRL | 218.44 | 19.255 | 2 | 2 | OBRAS DE CONSTRUÇÃO | Trabalhos de acabamento | OBRAS DE REVESTIMENTO | REVESTIMENTO EXTERNO DE FACHADAS
KALI-RI-KANE-KAPU_KAKAPURI | Fitas de aço galvanizado perfuradas para montagem, largura 12 mm, espessura 0,55 mm | Material | General | 10 m | 13.25 | 13.25 | 13.25 | 13.25 | 1 | BRL | 121.33 | 9.16 | 2 | 2 | OBRAS DE CONSTRUÇÃO | Trabalhos de acabamento | OBRAS DE REVESTIMENTO | REVESTIMENTO EXTERNO DE FACHADAS
KAME-LI-MESA-KAPU_KAKANEKA | Parafusos de aço inoxidável 08Kh18N10 com cabeça cilíndrica M6x16 mm | Material | General | 100 unidades | 123.47 | 123.47 | 123.47 | 123.47 | 1 | BRL | 437.09 | 3.54 | 2 | 2 | OBRAS DE CONSTRUÇÃO | Trabalhos de acabamento | OBRAS DE REVESTIMENTO | REVESTIMENTO EXTERNO DE FACHADAS
RIKA-RI-KAVO-KASA_KAKAKARI | Placa em forma de Z galvanizada | Material | General | unidade | 118.77 | 118.77 | 118.77 | 118.77 | 1 | BRL | 672.85 | 5.665 | 2 | 2 | MONTAGEM DE EQUIPAMENTOS | Equipamentos de sinalização, centralização, bloqueio e rede de contatos no trans | REDES DE CONTATO EM TRANSPORTES FERROVIÁRIOS | MONTAGEM DE DISPOSITIVOS DE SUPORTE E ATERRAMENTOS
RISA-RI-KAME-RIKA_KAKARISA | Haste com olhal forjado e rosca KS-1177, galvanizada, comprimento 2000 mm | Material | General | unidade | 218.44 | 218.44 | 218.44 | 218.44 | 1 | BRL | 899.97 | 4.12 | 2 | 2 | MONTAGEM DE EQUIPAMENTOS | Equipamentos de sinalização, centralização, bloqueio e rede de contatos no trans | REDES DE CONTATO EM TRANSPORTES FERROVIÁRIOS | MONTAGEM DE DISPOSITIVOS DE SUPORTE E ATERRAMENTOS
RISA-RI-KAME-RIKA_KAKAKADX | Haste com olhal KS-1172, pintada, comprimento 1000 mm | Material | General | unidade | 95.41 | 95.41 | 95.41 | 95.41 | 1 | BRL | 589.63 | 6.18 | 2 | 2 | MONTAGEM DE EQUIPAMENTOS | Equipamentos de sinalização, centralização, bloqueio e rede de contatos no trans | REDES DE CONTATO EM TRANSPORTES FERROVIÁRIOS | MONTAGEM DE DISPOSITIVOS DE SUPORTE E ATERRAMENTOS
RISA-RI-KAME-MEDX_KAKAKATO | Arruela esférica de ferro fundido, tipo KS-072, diâmetro 62 mm, diâmetro do orifício 24 mm, espessura 23 mm | Material | General | unidade | 28.92 | 28.92 | 28.92 | 28.92 | 1 | BRL | 119.15 | 4.12 | 2 | 2 | MONTAGEM DE EQUIPAMENTOS | Equipamentos de sinalização, centralização, bloqueio e rede de contatos no trans | REDES DE CONTATO EM TRANSPORTES FERROVIÁRIOS | MONTAGEM DE DISPOSITIVOS DE SUPORTE E ATERRAMENTOS
RISA-RI-KAME-MEDX_KAKAKARI | Arruela angular de aço galvanizado, tipo KS-045, dimensões 60x65x90 mm | Material | General | unidade | 57.86 | 57.86 | 57.86 | 57.86 | 1 | BRL | 357.59 | 6.18 | 2 | 2 | MONTAGEM DE EQUIPAMENTOS | Equipamentos de sinalização, centralização, bloqueio e rede de contatos no trans | REDES DE CONTATO EM TRANSPORTES FERROVIÁRIOS | MONTAGEM DE DISPOSITIVOS DE SUPORTE E ATERRAMENTOS
RIRI-RI-KAME-KAPU_KAKAKARI | Isoladores lineares de pino de porcelana SHF 20-G | Material | General | 100 unidades | 7628.82 | 7628.82 | 7628.82 | 7628.82 | 1 | BRL | 2907.35 | 0.38 | 2 | 2 | MONTAGEM DE EQUIPAMENTOS | Equipamentos de sinalização, centralização, bloqueio e rede de contatos no trans | REDES DE CONTATO EM TRANSPORTES FERROVIÁRIOS | MONTAGEM DE SUSPENSÃO DE CONTATO
DXME-KALI-KADX_KAMEME | Eletricidade: consumo 0,9 kW·h/máquina-hora | Electricity | Electricity | máquina-hora | 0.53 | 0.53 | 0.53 | 0.53 | 1 | BRL | 0.09 | 0.16 | 2 | 2 | OBRAS DE CONSTRUÇÃO | Pontes e tubulações | DIVERSOS TRABALHOS | CONSTRUÇÃO DE ESTRUTURAS DE GABIÕES
DXME-KALI-KADX_KAMEME | Instalações de cimentação, capacidade 4 m3/h | Equipment | General | máquina-hora | 35.01 | 35.01 | 35.01 | 35.01 | 1 | BRL | 5.6 | 0.16 | 2 | 2 | OBRAS DE CONSTRUÇÃO | Pontes e tubulações | DIVERSOS TRABALHOS | CONSTRUÇÃO DE ESTRUTURAS DE GABIÕES
KAVO-RI-KARI-KATO_KAKATONE | Cabo de dupla torção LC-O, construção 6x19(1+9+9)+1 o.s., marca B, de fio sem revestimento, grupo de marcação 1570-1770 N/mm2, diâmetro 28 mm | Material | General | 10 m | 509.79 | 509.79 | 509.79 | 509.79 | 1 | BRL | 41.03 | 0.08 | 2 | 2 | OBRAS DE CONSTRUÇÃO | Pontes e tubulações | DIVERSOS TRABALHOS | CONSTRUÇÃO DE ESTRUTURAS DE GABIÕES
KASA-ME-KASA-MENE_KARITOME | Âncoras de concreto armado, volume até 19,5 m3, consumo de armadura até 50 kg/m3 | Material | General | m³ | 3293.8 | 3293.8 | 3293.8 | 3293.8 | 1 | BRL | 46.11 | 0.01 | 2 | 2 | OBRAS DE CONSTRUÇÃO | Pontes e tubulações | DIVERSOS TRABALHOS | CONSTRUÇÃO DE ESTRUTURAS DE GABIÕES
KATO-RI-KARI-KADX_KAKAKARI | Cimento Portland resistente ao sulfato com aditivos minerais CEM II 42,5N SS | Material | General | t | 1017.35 | 1017.35 | 1017.35 | 1017.35 | 1 | BRL | 111.91 | 0.11 | 2 | 2 | OBRAS DE CONSTRUÇÃO | Pontes e tubulações | DIVERSOS TRABALHOS | CONSTRUÇÃO DE ESTRUTURAS DE GABIÕES
KAME-LI-KAVO-KASA_KAKAKASA | Aditivo plastificante para cimento | Material | General | kg | 24.75 | 24.75 | 24.75 | 24.75 | 1 | BRL | 5.44 | 0.22 | 2 | 2 | OBRAS DE CONSTRUÇÃO | Pontes e tubulações | DIVERSOS TRABALHOS | CONSTRUÇÃO DE ESTRUTURAS DE GABIÕES
MEPU-RI-KANE-KATO_MEKAKARI | Gel para decapagem de soldaduras e remoção de manchas de oxidação | Material | General | kg | 140.2 | 140.2 | 140.2 | 140.2 | 1 | BRL | 126.18 | 0.9 | 2 | 2 | OBRAS DE CONSTRUÇÃO | Túneis e metrôs | MÉTODO DE TRABALHO ABERTO | OUTROS TRABALHOS
KAME-LI-MELI-KALI_KAKAVOKA | Disco de lixa de pétalas com base em tecido, granulação 40, dimensões 125 x 22 mm | Material | General | unidade | 5.11 | 5.11 | 5.11 | 5.11 | 1 | BRL | 59.86 | 11.705 | 2 | 2 | OBRAS DE CONSTRUÇÃO | Túneis e metrôs | MÉTODO DE TRABALHO ABERTO | OUTROS TRABALHOS
KAME-LI-MELI-KALI_KAKANEPU | Disco de polimento de feltro, dimensões 150x20x12,7 mm | Material | General | unidade | 57.63 | 57.63 | 57.63 | 57.63 | 1 | BRL | 1220.79 | 21.185 | 2 | 2 | OBRAS DE CONSTRUÇÃO | Túneis e metrôs | MÉTODO DE TRABALHO ABERTO | OUTROS TRABALHOS
MEPU-PU-KATO-MEME_KAKAKANE | Verniz NC-218 | Material | General | t | 25368.42 | 25368.42 | 25368.42 | 25368.42 | 1 | BRL | 291.74 | 0.01 | 2 | 2 | OBRAS DE CONSTRUÇÃO | Túneis e metrôs | MÉTODO DE TRABALHO ABERTO | OUTROS TRABALHOS
MEPU-RI-KANE-KAME_KAKAKAPU | Antisséptico-antipirênico para madeira, para trabalhos externos e internos de tratamento de edifícios e estruturas de madeira, densidade a 20 °C 1,13-1,22 g/cm3, temperatura de tratamento de -15 a +50 °C, temperatura de operação de -50 a +80 °C | Material | General | kg | 37.75 | 37.75 | 37.75 | 37.75 | 1 | BRL | 454.35 | 12.035 | 2 | 2 | OBRAS DE CONSTRUÇÃO | Túneis e metrôs | MÉTODO DE TRABALHO ABERTO | OUTROS TRABALHOS
MEPU-RI-KAME-KAPU | Composição epóxi bicomponente com teor de betume, uretano e xileno para criar uma camada protetora adesiva entre o asfalto e o revestimento polimérico | Abstract Material | General | kg | 415.43 | 415.43 | 415.43 | 415.43 | 1 | BRL | 102693.74 | 247.2 | 2 | 2 | OBRAS DE CONSTRUÇÃO | Pontes e tubulações | DIVERSOS TRABALHOS | IMPERMEABILIZAÇÃO DA PARTE PASSÁVEL DE PONTES, SUPORTES DE PONTES E TUBOS
DXME-METO-KATO_SASAVO | Sistemas para aplicação de revestimentos protetores de alta viscosidade com base em automóvel, rendimento até 8 l/min, pressão de trabalho até 24 MPa | Equipment | General | máquina-hora | 102.56 | 102.56 | 102.56 | 102.56 | 1 | BRL | 352.82 | 3.44 | 2 | 2 | OBRAS DE CONSTRUÇÃO | Pontes e tubulações | DIVERSOS TRABALHOS | IMPERMEABILIZAÇÃO DA PARTE PASSÁVEL DE PONTES, SUPORTES DE PONTES E TUBOS
DXME-RIME-KAME_KARITO | Aparelhos de pintura por pulverização sem ar com motor de combustão interna, rendimento até 5 l/min | Equipment | General | máquina-hora | 6.81 | 6.81 | 6.81 | 6.81 | 1 | BRL | 46.08 | 6.765 | 2 | 2 | OBRAS DE CONSTRUÇÃO | Pontes e tubulações | DIVERSOS TRABALHOS | IMPERMEABILIZAÇÃO DA PARTE PASSÁVEL DE PONTES, SUPORTES DE PONTES E TUBOS
KAME-LI-MELI-KATO_KAKARIKA | Segmento tipo 3110 com porca para máquina de mosaico e lixamento, granulometria 40-12, dimensões 85x78x50 mm | Material | General | unidade | 19.97 | 19.97 | 19.97 | 19.97 | 1 | BRL | 59.91 | 3 | 2 | 2 | OBRAS DE CONSTRUÇÃO | Pontes e tubulações | DIVERSOS TRABALHOS | IMPERMEABILIZAÇÃO DA PARTE PASSÁVEL DE PONTES, SUPORTES DE PONTES E TUBOS
MEPU-ME-KANE-KANE_MEKARINE | Composição adesiva de dois componentes para injeção à base de resina epóxi para concreto leve e pesado, temperatura de operação de +5 °C a +40 °C, resistência sísmica de 7 a 9 pontos, volume de 585 ml | Material | General | unidade | 380.53 | 380.53 | 380.53 | 380.53 | 1 | BRL | 3440.02 | 9.04 | 2 | 2 | OBRAS DE CONSTRUÇÃO | Pontes e tubulações | DIVERSOS TRABALHOS | CERCAS
RINE-ME-KAME-KAME_KAKAKATO | Ancoragem, comprimento 22 m | Material | General | unidade | 2296.26 | 2296.26 | 2296.26 | 2296.26 | 1 | BRL | 2296.26 | 1 | 2 | 2 | OBRAS DE CONSTRUÇÃO | Túneis e metrôs | MÉTODO DE TRABALHO ABERTO | OUTROS TRABALHOS
RINE-ME-KAME-KAME_KAKAKARI | Ancoragem, comprimento 16 m | Material | General | unidade | 1669.32 | 1669.32 | 1669.32 | 1669.32 | 1 | BRL | 1669.32 | 1 | 2 | 2 | OBRAS DE CONSTRUÇÃO | Túneis e metrôs | MÉTODO DE TRABALHO ABERTO | OUTROS TRABALHOS
RINE-ME-KAME-KAME_KAKAKAME | Ancoragem, comprimento 12,7 m | Material | General | unidade | 1458.98 | 1458.98 | 1458.98 | 1458.98 | 1 | BRL | 1458.98 | 1 | 2 | 2 | OBRAS DE CONSTRUÇÃO | Túneis e metrôs | MÉTODO DE TRABALHO ABERTO | OUTROS TRABALHOS
RIKA-ME-KARI-RITO_KAKATORI | Tampa de segurança KS-126 | Material | General | unidade | 137.27 | 137.27 | 137.27 | 137.27 | 1 | BRL | 141.39 | 1.03 | 2 | 2 | MONTAGEM DE EQUIPAMENTOS | Equipamentos de sinalização, centralização, bloqueio e rede de contatos no trans | REDES DE CONTATO EM TRANSPORTES FERROVIÁRIOS | MONTAGEM DE SUSPENSÃO DE CONTATO
RISA-RI-KARI-KANE_KAKAKARI | Limitador de cargas duplo de aço galvanizado, tipo KS-152 | Material | General | unidade | 64.69 | 64.69 | 64.69 | 64.69 | 1 | BRL | 66.63 | 1.03 | 2 | 2 | MONTAGEM DE EQUIPAMENTOS | Equipamentos de sinalização, centralização, bloqueio e rede de contatos no trans | REDES DE CONTATO EM TRANSPORTES FERROVIÁRIOS | MONTAGEM DE SUSPENSÃO DE CONTATO
RISA-RI-KARI-MEKA_KAKAKANE | Barra dupla de aço galvanizado, para cargas, tipo KS-106, dimensões 460 x 2160 mm | Material | General | unidade | 993.74 | 993.74 | 993.74 | 993.74 | 1 | BRL | 1023.55 | 1.03 | 2 | 2 | MONTAGEM DE EQUIPAMENTOS | Equipamentos de sinalização, centralização, bloqueio e rede de contatos no trans | REDES DE CONTATO EM TRANSPORTES FERROVIÁRIOS | MONTAGEM DE SUSPENSÃO DE CONTATO
RIKA-ME-KARI-RIKA_KAKATORI | Conjunto de fixação compensada combinada galvanizada | Material | General | unidade | 440.07 | 440.07 | 440.07 | 440.07 | 1 | BRL | 453.28 | 1.03 | 2 | 2 | MONTAGEM DE EQUIPAMENTOS | Equipamentos de sinalização, centralização, bloqueio e rede de contatos no trans | REDES DE CONTATO EM TRANSPORTES FERROVIÁRIOS | MONTAGEM DE SUSPENSÃO DE CONTATO
RISA-RI-KARI-MEKA_KAKAKAPU | Barra dupla de aço galvanizado para cargas, tipo KS-106, dimensões 460 x 1510 mm | Material | General | unidade | 364 | 364 | 364 | 364 | 1 | BRL | 374.92 | 1.03 | 2 | 2 | MONTAGEM DE EQUIPAMENTOS | Equipamentos de sinalização, centralização, bloqueio e rede de contatos no trans | REDES DE CONTATO EM TRANSPORTES FERROVIÁRIOS | MONTAGEM DE SUSPENSÃO DE CONTATO
RISA-RI-KARI-KANE_KAKAKAME | Limitador de carga duplo de aço pintado, tipo KS-152 | Material | General | unidade | 64.69 | 64.69 | 64.69 | 64.69 | 1 | BRL | 66.63 | 1.03 | 2 | 2 | MONTAGEM DE EQUIPAMENTOS | Equipamentos de sinalização, centralização, bloqueio e rede de contatos no trans | REDES DE CONTATO EM TRANSPORTES FERROVIÁRIOS | MONTAGEM DE SUSPENSÃO DE CONTATO
RISA-RI-KAME-RIKA_KAKAMEKA | Haste pistão-olhal KS-1172, galvanizada, comprimento 1000 mm | Material | General | unidade | 121.65 | 121.65 | 121.65 | 121.65 | 1 | BRL | 125.3 | 1.03 | 2 | 2 | MONTAGEM DE EQUIPAMENTOS | Equipamentos de sinalização, centralização, bloqueio e rede de contatos no trans | REDES DE CONTATO EM TRANSPORTES FERROVIÁRIOS | MONTAGEM DE SUSPENSÃO DE CONTATO
MEPU-SA-KAME-KALI_KAMETODX | Cola-selante de silicone monocomponente resistente ao calor para colagem de vidros duplos, faixa de temperatura de aplicação de -40 a +150 °C, densidade 1,4 kg/l, alongamento relativo à ruptura 450 %, resistência à tração 2,2 MPa | Material | General | kg | 54.21 | 54.21 | 54.21 | 54.21 | 1 | BRL | 4352.13 | 80.28 | 2 | 2 | OBRAS DE CONSTRUÇÃO | Trabalhos de acabamento | OBRAS DE REVESTIMENTO | REVESTIMENTO EXTERNO DE FACHADAS
RIPU-ME-KARI-KAME_KAKAMELI | Braçadeira metálica galvanizada de duas abas com dois fechos rápidos e perfil de borracha para fixação de tubulações, porca de fixação M8, diâmetro de 48 a 54 mm | Material | General | unidade | 11.47 | 11.47 | 11.47 | 11.47 | 1 | BRL | 699.88 | 61 | 2 | 2 | OBRAS DE CONSTRUÇÃO | Construções monoliticas de concreto e concreto armado | CONSTRUÇÕES DE EDIFÍCIOS DE CENTRAIS NUCLEARES | Montagem de armaduras pré-tensionadas do sistema de pré-tensionamento da estrutu
RIPU-TO-KATO-METO_KAKATOPU | Tubos de polietileno de pressão, exceto tubos de gás PE100, para transporte de água, relação dimensional padrão SDR13,6, diâmetro externo nominal 250 mm, espessura da parede 18,4 mm | Material | General | m | 283.53 | 283.53 | 283.53 | 283.53 | 1 | BRL | 12096.89 | 42.665 | 2 | 2 | OBRAS DE CONSTRUÇÃO | Construções monoliticas de concreto e concreto armado | CONSTRUÇÕES DE EDIFÍCIOS DE CENTRAIS NUCLEARES | Montagem de armaduras pré-tensionadas do sistema de pré-tensionamento da estrutu
MERI-RI-KAPU-KAME_KAKAKANE | Mantas costuradas de fibras de basalto revestidas com folha de alumínio de um lado, densidade 110 kg/m3, condutividade térmica não superior a 0,032 W/(m*K), temperatura limite da superfície isolada de -200 a +700 °C, espessura 16 mm | Material | General | m² | 84.13 | 84.13 | 84.13 | 84.13 | 1 | BRL | 2524.5 | 30.005 | 2 | 2 | OBRAS DE CONSTRUÇÃO | Construções monoliticas de concreto e concreto armado | CONSTRUÇÕES DE EDIFÍCIOS DE CENTRAIS NUCLEARES | Montagem de armaduras pré-tensionadas do sistema de pré-tensionamento da estrutu
MEPU-RI-KANE-KADX_KAKASAKA | Inibidor de corrosão em pó, solúvel em água e biodegradável, para proteção de produtos e estruturas de metais ferrosos e alumínio, densidade 0,61-0,63 kg/l | Material | General | kg | 879.63 | 879.63 | 879.63 | 879.63 | 1 | BRL | 1319.45 | 1.5 | 2 | 2 | OBRAS DE CONSTRUÇÃO | Pontes e tubulações | DIVERSOS TRABALHOS | SISTEMA DE CABOS
KALI-TO-KATO-KADX | Tubo anti-vandalismo com cabos | Abstract Material | General | completo | 376.44 | 376.44 | 376.44 | 376.44 | 1 | BRL | 376.44 | 1 | 2 | 2 | OBRAS DE CONSTRUÇÃO | Pontes e tubulações | DIVERSOS TRABALHOS | SISTEMA DE CABOS
KAME-LI-MELI-MEKA_KARIKAKA | Fresa tipo F, diâmetro da parte cortante 16 mm, comprimento da parte cortante 25 mm, tipo de dente M, diâmetro do eixo 6 mm, comprimento do eixo 40 mm | Material | General | unidade | 163.71 | 163.71 | 163.71 | 163.71 | 1 | BRL | 3.27 | 0.02 | 2 | 2 | OBRAS DE CONSTRUÇÃO | Pontes e tubulações | DIVERSOS TRABALHOS | SISTEMA DE CABOS
MEPU-PU-KAME-RIME_KAKAKATO | Primário à base de acetato de etilo pigmentado para melhorar a aderência de materiais não porosos na instalação de fachadas ventiladas, aplicação manual, densidade 1 kg/l, viscosidade 10 MPa*s, temperatura de aplicação de +5 a +35 °C, cor preta | Material | General | kg | 351.03 | 351.03 | 351.03 | 351.03 | 1 | BRL | 527.98 | 1.505 | 2 | 2 | OBRAS DE CONSTRUÇÃO | Trabalhos de acabamento | OBRAS DE REVESTIMENTO | REVESTIMENTO EXTERNO DE FACHADAS
KADX-TO-KAME-KAPU_KAKANENE | Reforços angulares de alumínio para fachadas ventiladas suspensas, dimensões 46 x 46 mm, espessura do alumínio 2 mm | Material | General | 100 unidades | 335.84 | 335.84 | 335.84 | 335.84 | 1 | BRL | 28.55 | 0.085 | 2 | 2 | OBRAS DE CONSTRUÇÃO | Trabalhos de acabamento | OBRAS DE REVESTIMENTO | REVESTIMENTO EXTERNO DE FACHADAS
KADX-TO-KAME-KAPU_KAKANEPU | Esquadro de fixação de alumínio para fachadas ventiladas suspensas, dimensões 50 x 50 x 25 mm, espessura do alumínio 4 mm | Material | General | unidade | 2.53 | 2.53 | 2.53 | 2.53 | 1 | BRL | 1368.33 | 541.31 | 2 | 2 | OBRAS DE CONSTRUÇÃO | Trabalhos de acabamento | OBRAS DE REVESTIMENTO | REVESTIMENTO EXTERNO DE FACHADAS
KADX-TO-KAME-KAPU_KAKASAVO | Placa de pressão de alumínio para perfil cassete para fachadas ventiladas suspensas, secção 36,7 x 5 mm, espessura do alumínio 1,2 mm | Material | General | m | 8.84 | 8.84 | 8.84 | 8.84 | 1 | BRL | 2882.26 | 326.135 | 2 | 2 | OBRAS DE CONSTRUÇÃO | Trabalhos de acabamento | OBRAS DE REVESTIMENTO | REVESTIMENTO EXTERNO DE FACHADAS
KADX-TO-KAME-KAPU_KAKASANE | Perfil de caixa de alumínio para fachadas ventiladas suspensas, secção 59x17 mm, espessura do alumínio 1,2 mm | Material | General | m | 38.95 | 38.95 | 38.95 | 38.95 | 1 | BRL | 14427.39 | 370.45 | 2 | 2 | OBRAS DE CONSTRUÇÃO | Trabalhos de acabamento | OBRAS DE REVESTIMENTO | REVESTIMENTO EXTERNO DE FACHADAS
DXME-RIKA-MESA_KAKATO | Eletricidade: consumo 62,7 kW·h/máquina-hora | Electricity | Electricity | máquina-hora | 37.17 | 37.17 | 37.17 | 37.17 | 1 | BRL | 98.12 | 2.64 | 2 | 2 | OBRAS DE CONSTRUÇÃO | Trabalhos de terraplenagem | DESENVOLVIMENTO MECANIZADO DE SOLOS (COM ESCAVADORAS, RASPADORAS, TRATORES, NIVE | DESENVOLVIMENTO DO SOLO PELO MÉTODO DE HIDROMECANIZAÇÃO
DXME-RIKA-MESA_KAKATO | Estações de bombeamento elétricas flutuantes, vazão 400 m3/h, pressão 71 m | Equipment | General | máquina-hora | 326.68 | 326.68 | 326.68 | 326.68 | 1 | BRL | 862.42 | 2.64 | 2 | 2 | OBRAS DE CONSTRUÇÃO | Trabalhos de terraplenagem | DESENVOLVIMENTO MECANIZADO DE SOLOS (COM ESCAVADORAS, RASPADORAS, TRATORES, NIVE | DESENVOLVIMENTO DO SOLO PELO MÉTODO DE HIDROMECANIZAÇÃO
DXME-RIKA-MESA_KAKARI | Eletricidade: consumo 21,45 kW·h/máquina-hora | Electricity | Electricity | máquina-hora | 12.72 | 12.72 | 12.72 | 12.72 | 1 | BRL | 67.64 | 5.32 | 2 | 2 | OBRAS DE CONSTRUÇÃO | Trabalhos de terraplenagem | DESENVOLVIMENTO MECANIZADO DE SOLOS (COM ESCAVADORAS, RASPADORAS, TRATORES, NIVE | DESENVOLVIMENTO DO SOLO PELO MÉTODO DE HIDROMECANIZAÇÃO
DXME-RIKA-MESA_KAKARI | Estações de bombeamento elétricas flutuantes, vazão 200 m3/h, pressão 63 m | Equipment | General | máquina-hora | 252.8 | 252.8 | 252.8 | 252.8 | 1 | BRL | 1344.91 | 5.32 | 2 | 2 | OBRAS DE CONSTRUÇÃO | Trabalhos de terraplenagem | DESENVOLVIMENTO MECANIZADO DE SOLOS (COM ESCAVADORAS, RASPADORAS, TRATORES, NIVE | DESENVOLVIMENTO DO SOLO PELO MÉTODO DE HIDROMECANIZAÇÃO
DXME-MEDX-KADX_KAKAPU | Eletricidade: consumo 62,7 kW·h/máquina-hora | Electricity | Electricity | máquina-hora | 37.17 | 37.17 | 37.17 | 37.17 | 1 | BRL | 98.12 | 2.64 | 2 | 2 | OBRAS DE CONSTRUÇÃO | Trabalhos de terraplenagem | DESENVOLVIMENTO MECANIZADO DE SOLOS (COM ESCAVADORAS, RASPADORAS, TRATORES, NIVE | DESENVOLVIMENTO DO SOLO PELO MÉTODO DE HIDROMECANIZAÇÃO
DXME-MEDX-KADX_KAKAPU | Estações de bombeamento elétricas fixas, vazão 400 m3/h, pressão 71 m | Equipment | General | máquina-hora | 1092.12 | 1092.12 | 1092.12 | 1092.12 | 1 | BRL | 2883.18 | 2.64 | 2 | 2 | OBRAS DE CONSTRUÇÃO | Trabalhos de terraplenagem | DESENVOLVIMENTO MECANIZADO DE SOLOS (COM ESCAVADORAS, RASPADORAS, TRATORES, NIVE | DESENVOLVIMENTO DO SOLO PELO MÉTODO DE HIDROMECANIZAÇÃO
DXME-MEDX-KADX_KAKATO | Eletricidade: consumo 21,45 kW·h/máquina-hora | Electricity | Electricity | máquina-hora | 12.72 | 12.72 | 12.72 | 12.72 | 1 | BRL | 67.64 | 5.32 | 2 | 2 | OBRAS DE CONSTRUÇÃO | Trabalhos de terraplenagem | DESENVOLVIMENTO MECANIZADO DE SOLOS (COM ESCAVADORAS, RASPADORAS, TRATORES, NIVE | DESENVOLVIMENTO DO SOLO PELO MÉTODO DE HIDROMECANIZAÇÃO
DXME-MERI-KALI_KARIRI | Semeadoras de adubo (sem trator) | Equipment | General | máquina-hora | 17.66 | 17.66 | 17.66 | 17.66 | 1 | BRL | 28.44 | 1.61 | 2 | 2 | OBRAS DE CONSTRUÇÃO | Aeródromos | AERÓDROMOS | TRABALHOS PREPARATÓRIOS, TERRAPLENAGEM E AGROTÉCNICOS
DXME-KAVO-MEKA_KASAME | Fresas acopladas sem trator (para pântanos) | Equipment | General | máquina-hora | 9.93 | 9.93 | 9.93 | 9.93 | 1 | BRL | 61.85 | 6.23 | 2 | 2 | OBRAS DE CONSTRUÇÃO | Aeródromos | AERÓDROMOS | TRABALHOS PREPARATÓRIOS, TERRAPLENAGEM E AGROTÉCNICOS
DXME-MEDX-KARI_KAKAME | Eletricidade: consumo 0,5 kW·h/máquina-hora | Electricity | Electricity | máquina-hora | 0.29 | 0.29 | 0.29 | 0.29 | 1 | BRL | 2 | 6.815 | 2 | 2 | OBRAS DE CONSTRUÇÃO | Pontes e tubulações | DIVERSOS TRABALHOS | SISTEMA DE CABOS
DXME-MEDX-KARI_KAKAME | Bombas de óleo de engrenagem, capacidade 1,6 m3/h | Equipment | General | máquina-hora | 0.96 | 0.96 | 0.96 | 0.96 | 1 | BRL | 6.53 | 6.815 | 2 | 2 | OBRAS DE CONSTRUÇÃO | Pontes e tubulações | DIVERSOS TRABALHOS | SISTEMA DE CABOS
DXME-KATO-MEDX_MESAKA | Eletricidade: consumo 5,02 kW·h/máquina-hora | Electricity | Electricity | máquina-hora | 2.97 | 2.97 | 2.97 | 2.97 | 1 | BRL | 12.34 | 4.15 | 2 | 2 | OBRAS DE CONSTRUÇÃO | Túneis e metrôs | MÉTODO DE TRABALHO FECHADO | OUTROS TRABALHOS
DXME-KATO-MEDX_MESAKA | Prensas de vulcanização para emendas de correias transportadoras com largura de até 800 mm, comprimento da emenda de até 1000 mm | Equipment | General | máquina-hora | 12.54 | 12.54 | 12.54 | 12.54 | 1 | BRL | 52.05 | 4.15 | 2 | 2 | OBRAS DE CONSTRUÇÃO | Túneis e metrôs | MÉTODO DE TRABALHO FECHADO | OUTROS TRABALHOS
DXME-MELI-KAPU_MEVOME | Máquinas eletro-hidráulicas para soldagem automática por contato com métodos de fusão contínua e fusão com pré-aquecimento de produtos laminados, área das seções soldadas de 113 a 2000 mm2 | Equipment | General | máquina-hora | 238.11 | 238.11 | 238.11 | 238.11 | 1 | BRL | 110.72 | 0.465 | 2 | 2 | OBRAS DE CONSTRUÇÃO | Construções monoliticas de concreto e concreto armado | CONSTRUÇÕES DE EDIFÍCIOS DE CENTRAIS NUCLEARES | Fabricação de blocos de reforço
KAVO-ME-KARI-MELI_KAKADXME | Malha de aço soldada de arame de reforço sem revestimento, diâmetro do arame 4 mm, tamanho da malha 100x100 mm | Material | General | m² | 14.31 | 14.31 | 14.31 | 14.31 | 1 | BRL | 132.03 | 9.23 | 2 | 2 | OBRAS DE CONSTRUÇÃO | Túneis e metrôs | MÉTODO DE TRABALHO ABERTO | CONSTRUÇÕES DE CONCRETO MONOLÍTICO E CONCRETO ARMADO
DXME-MEDX-KADX_KAKATO | Estações de bombeamento elétricas fixas, vazão 200 m3/h, pressão 50-63 m | Equipment | General | máquina-hora | 386.07 | 386.07 | 386.07 | 386.07 | 1 | BRL | 2053.89 | 5.32 | 2 | 2 | OBRAS DE CONSTRUÇÃO | Trabalhos de terraplenagem | DESENVOLVIMENTO MECANIZADO DE SOLOS (COM ESCAVADORAS, RASPADORAS, TRATORES, NIVE | DESENVOLVIMENTO DO SOLO PELO MÉTODO DE HIDROMECANIZAÇÃO
DXME-MEDX-KADX_KAKARI | Eletricidade: consumo 14,85 kW·h/máquina-hora | Electricity | Electricity | máquina-hora | 8.8 | 8.8 | 8.8 | 8.8 | 1 | BRL | 65.19 | 7.405 | 2 | 2 | OBRAS DE CONSTRUÇÃO | Trabalhos de terraplenagem | DESENVOLVIMENTO MECANIZADO DE SOLOS (COM ESCAVADORAS, RASPADORAS, TRATORES, NIVE | DESENVOLVIMENTO DO SOLO PELO MÉTODO DE HIDROMECANIZAÇÃO
RISA-RI-KAME-KANE_KAKALIPU | Braçadeira de fixação média e corda elástica para cabo de sustentação KS-048 | Material | General | unidade | 80.09 | 80.09 | 80.09 | 80.09 | 1 | BRL | 164.98 | 2.06 | 2 | 2 | MONTAGEM DE EQUIPAMENTOS | Equipamentos de sinalização, centralização, bloqueio e rede de contatos no trans | REDES DE CONTATO EM TRANSPORTES FERROVIÁRIOS | MONTAGEM DE SUSPENSÃO DE CONTATO
RILI-RI-KATO-KAPU_KAKARISA | Fixador de aço galvanizado articulado, tipo FA-4-25,0, comprimento 2900 mm | Material | General | unidade | 1162.44 | 1162.44 | 1162.44 | 1162.44 | 1 | BRL | 2324.88 | 2 | 2 | 2 | MONTAGEM DE EQUIPAMENTOS | Equipamentos de sinalização, centralização, bloqueio e rede de contatos no trans | REDES DE CONTATO EM TRANSPORTES FERROVIÁRIOS | MONTAGEM DE SUSPENSÃO DE CONTATO
KAME-LI-MESA-MEME_MEKATOLI | Arruela galvanizada de fixação oculta com tampa decorativa galvanizada com revestimento polimérico, altura da tampa 4 mm, diâmetro da tampa 36 mm, altura da arruela 9 mm, diâmetro do orifício da arruela 8 mm, diâmetro da arruela 34 mm | Material | General | unidade | 6.5 | 6.5 | 6.5 | 6.5 | 1 | BRL | 610.82 | 94 | 2 | 2 | OBRAS DE CONSTRUÇÃO | Trabalhos de acabamento | OBRAS DE REVESTIMENTO | REVESTIMENTO EXTERNO DE FACHADAS
MEME-TO-KATO-MEKA_MEMELILI | Perfil decorativo (cornija), de um nível, em fibra de vidro, instalação em suportes, altura 1000 mm | Material | General | m | 1251.22 | 1251.22 | 1251.22 | 1251.22 | 1 | BRL | 125122.1 | 100 | 2 | 2 | OBRAS DE CONSTRUÇÃO | Trabalhos de acabamento | OBRAS DE REVESTIMENTO | REVESTIMENTO EXTERNO DE FACHADAS
MEME-TO-KATO-MEKA_MEMELISA | Perfil decorativo (cornija), de um nível, em fibra de vidro, instalação em suportes, altura 500 mm | Material | General | m | 710.38 | 710.38 | 710.38 | 710.38 | 1 | BRL | 71038.46 | 100 | 2 | 2 | OBRAS DE CONSTRUÇÃO | Trabalhos de acabamento | OBRAS DE REVESTIMENTO | REVESTIMENTO EXTERNO DE FACHADAS
KAME-LI-MEVO-KATO | Seção de aquecimento para aquecimento elétrico de pisos | Abstract Material | General | unidade | 643.67 | 643.67 | 643.67 | 643.67 | 1 | BRL | 0 | 0 | 2 | 2 | OBRAS DE CONSTRUÇÃO | Pisos | PISOS | Instalação de sistemas de aquecimento elétrico de piso (“piso aquecido”) sobre a
RINE-ME-KAME-KARI_KAKATOME | Arruelas de aço para impermeabilização com asbobitum, diâmetro do orifício M27 | Material | General | 1000 unidades | 10404.03 | 10404.03 | 10404.03 | 10404.03 | 1 | BRL | 2663.43 | 0.26 | 2 | 2 | OBRAS DE CONSTRUÇÃO | Túneis e metrôs | MÉTODO DE TRABALHO FECHADO | DISPOSITIVO DE IMPERMEABILIZAÇÃO
DXME-KAVO-KANE_KAKASA | Cortadores de juntas autopropulsados, profundidade máxima de corte 500 mm, potência 55 kW (75 hp) | Equipment | General | máquina-hora | 158.78 | 158.78 | 158.78 | 158.78 | 1 | BRL | 416.78 | 2.625 | 2 | 2 | OBRAS DE CONSTRUÇÃO | Aeródromos | AERÓDROMOS | REVESTIMENTOS
DXME-KAVO-MEKA_KAMEME | Máquinas fresadoras com motor de combustão interna, profundidade de fresagem até 14 mm, potência do motor 9 kW (12 hp) | Equipment | General | máquina-hora | 35.16 | 35.16 | 35.16 | 35.16 | 1 | BRL | 443.35 | 12.61 | 2 | 2 | OBRAS DE CONSTRUÇÃO | Aeródromos | AERÓDROMOS | REVESTIMENTOS
KAME-LI-MELI-MEKA_KAKALIKA | Tambor de fresagem, diâmetro do corpo 240 mm, largura do corpo 360 mm | Material | General | unidade | 12912.46 | 12912.46 | 12912.46 | 12912.46 | 1 | BRL | 2343.61 | 0.18 | 2 | 2 | OBRAS DE CONSTRUÇÃO | Aeródromos | AERÓDROMOS | REVESTIMENTOS
KAME-LI-MEDX-MELI_KAKARIRI | Cordão de borracha poroso para vedação, diâmetro 20,0 mm | Material | General | t | 41431.95 | 41431.95 | 41431.95 | 41431.95 | 1 | BRL | 828.64 | 0.02 | 2 | 2 | OBRAS DE CONSTRUÇÃO | Aeródromos | AERÓDROMOS | REVESTIMENTOS
RIPU-RI-KASA-KAME_KAKAKARI | Tubos de cimento crisotilo sem pressão, diâmetro nominal de passagem 150 mm | Material | General | m | 25.74 | 25.74 | 25.74 | 25.74 | 1 | BRL | 2625.98 | 102 | 2 | 2 | OBRAS DE CONSTRUÇÃO | Aeródromos | AERÓDROMOS | TAMPAS DE COLETORES, DRENAGENS FECHADAS PARA RECEPÇÃO DE ÁGUA DA CHUVA E CALHAS
DXME-MELI-KAPU_MEVOME | Eletricidade: consumo 56,76 kW·h/máquina-hora | Electricity | Electricity | máquina-hora | 33.65 | 33.65 | 33.65 | 33.65 | 1 | BRL | 15.64 | 0.465 | 2 | 2 | OBRAS DE CONSTRUÇÃO | Construções monoliticas de concreto e concreto armado | CONSTRUÇÕES DE EDIFÍCIOS DE CENTRAIS NUCLEARES | Fabricação de blocos de reforço
MEVO-ME-KADX-KAVO_MEKAPURI | Torneira esférica de latão, conexão roscada, diâmetro nominal 20 mm | Material | General | unidade | 148.77 | 148.77 | 148.77 | 148.77 | 1 | BRL | 304.98 | 2.05 | 2 | 2 | OBRAS DE CONSTRUÇÃO | Construções monoliticas de concreto e concreto armado | CONSTRUÇÕES DE EDIFÍCIOS DE CENTRAIS NUCLEARES | Montagem de armaduras pré-tensionadas do sistema de pré-tensionamento da estrutu
RIKA-RI-KARI-KATO | Capas de proteção | Abstract Material | General | unidade | 90.87 | 90.87 | 90.87 | 90.87 | 1 | BRL | 9087.34 | 100 | 2 | 2 | OBRAS DE CONSTRUÇÃO | Construções monoliticas de concreto e concreto armado | CONSTRUÇÕES DE EDIFÍCIOS DE CENTRAIS NUCLEARES | Montagem de armaduras pré-tensionadas do sistema de pré-tensionamento da estrutu
RITO-SA-KARI-KARI_MEMEPURI | Tubos de aço eletro-soldados com costura reta de aço marca 20, diâmetro externo 57 mm, espessura da parede 2 mm | Material | General | m | 24.65 | 24.65 | 24.65 | 24.65 | 1 | BRL | 365.54 | 14.83 | 2 | 2 | OBRAS DE CONSTRUÇÃO | Túneis e metrôs | MÉTODO DE TRABALHO FECHADO | OUTROS TRABALHOS
KAME-NE-KAME-KAME_KAKAKAME | Folhas de gesso resistentes à umidade GVLW, espessura 10 mm | Material | General | m² | 41.69 | 41.69 | 41.69 | 41.69 | 1 | BRL | 8504.34 | 204 | 2 | 2 | OBRAS DE CONSTRUÇÃO | Pisos | PISOS | Instalação de bases pré-fabricadas para pisos com placas de gesso-fibra (GVL) de
KAME-NE-KAME-KAME_KAKARIME | Elementos de piso de placas de gesso cartonado de pequeno formato | Material | General | m² | 63.89 | 63.89 | 63.89 | 63.89 | 1 | BRL | 6517.07 | 102 | 2 | 2 | OBRAS DE CONSTRUÇÃO | Pisos | PISOS | Instalação de bases pré-fabricadas para pisos com placas de gesso-fibra (GVL) de
RILI-RI-KATO-KAPU_KAKARIPU | Fixador de aço pintado articulado, tipo FA-4-25,0, comprimento 2900 mm | Material | General | unidade | 796.53 | 796.53 | 796.53 | 796.53 | 1 | BRL | 1593.05 | 2 | 2 | 2 | MONTAGEM DE EQUIPAMENTOS | Equipamentos de sinalização, centralização, bloqueio e rede de contatos no trans | REDES DE CONTATO EM TRANSPORTES FERROVIÁRIOS | MONTAGEM DE SUSPENSÃO DE CONTATO
MEME-RI-KAVO-KAME | Placas de fibra de madeira | Abstract Material | General | 1000 m² | 28138.99 | 27525.04 | 28752.93 | 28138.99 | 2 | BRL | 1022173.94 | 35.55 | 2 | 2 | OBRAS DE CONSTRUÇÃO | Trabalhos de acabamento | TRABALHOS DE ESTUQUE | GESSO DE SUPERFÍCIES INTERNAS DE EDIFÍCIOS
MEPU-TO-KARI-KATO_KAKAKAME | Tinta à base de água e dispersão de polivinilacetato VD-VA-17, cor branca | Material | General | t | 10766.32 | 10766.32 | 10766.32 | 10766.32 | 1 | BRL | 1076.63 | 0.1 | 2 | 2 | OBRAS DE CONSTRUÇÃO | Trabalhos de acabamento | TRABALHOS DE ESTUQUE | GESSO DE FACHADAS
KAME-LI-MESA-KARI_KAKANEME | Parafusos de aço galvanizado com cabeça sextavada, diâmetro da rosca M6, comprimento 12-50 mm | Material | General | t | 17857.77 | 17857.77 | 17857.77 | 17857.77 | 1 | BRL | 13.39 | 0 | 2 | 2 | OBRAS DE CONSTRUÇÃO | Trabalhos de acabamento | OBRAS DE REVESTIMENTO | REVESTIMENTO DE SUPERFÍCIES INTERNAS COM MATERIAIS EM FOLHAS
DXME-RIME-KAME_KASAME | Eletricidade: consumo 1,82 kW·h/máquina-hora | Electricity | Electricity | máquina-hora | 1.08 | 1.08 | 1.08 | 1.08 | 1 | BRL | 0.08 | 0.07 | 2 | 2 | OBRAS DE CONSTRUÇÃO | Trabalhos de acabamento | TRABALHOS DE ESTUQUE | REBOCAGEM DE ÁREAS ESPECÍFICAS, ESCADAS E PLATAFORMAS, GESSO DECORATIVO
RINE-ME-KAME-KATO | Tiras de pressão | Abstract Material | General | t | 22581.86 | 22581.86 | 22581.86 | 22581.86 | 1 | BRL | 22581.86 | 1 | 2 | 2 | OBRAS DE CONSTRUÇÃO | Túneis e metrôs | MÉTODO DE TRABALHO FECHADO | DISPOSITIVO DE IMPERMEABILIZAÇÃO
KAME-LI-MERI-KASA_MEKAMERI | Tecido não tecido de polipropileno, agulhado, termoligado, densidade superficial 400 g/m2 | Material | General | m² | 6.84 | 6.84 | 6.84 | 6.84 | 1 | BRL | 164.38 | 24.035 | 2 | 2 | OBRAS DE CONSTRUÇÃO | Trilhos de bonde | COLOCAÇÃO DE TRILHOS DE TRAMVAI E FERROVIA EM TRAVESSAS DE MADEIRA E CONCRETO AR | Colocação de tapetes elastoméricos para isolamento antivibratório na construção
RISA-ME-KANE-MERI | Tapetes elastoméricos à base de poliuretano | Abstract Material | General | m² | 4302.44 | 4302.44 | 4302.44 | 4302.44 | 1 | BRL | 443151.15 | 103 | 2 | 2 | OBRAS DE CONSTRUÇÃO | Trilhos de bonde | COLOCAÇÃO DE TRILHOS DE TRAMVAI E FERROVIA EM TRAVESSAS DE MADEIRA E CONCRETO AR | Colocação de tapetes elastoméricos para isolamento antivibratório na construção
KAVO-ME-KARI-MELI_KAMEPUPU | Malha tecida de arame galvanizado, diâmetro do arame 0,6 mm, tamanho da malha 4 x 4 mm | Material | General | m² | 26.85 | 26.85 | 26.85 | 26.85 | 1 | BRL | 414.29 | 15.43 | 2 | 2 | OBRAS DE CONSTRUÇÃO | Construções monoliticas de concreto e concreto armado | CONSTRUÇÕES DE EDIFÍCIOS DE CENTRAIS NUCLEARES | Construção de paredes de edifícios e estruturas de centrais nucleares com VVER 1
KAME-RI-KATO-KALI_KAKARILI | Emulsão bitumino-látex impermeabilizante anticorrosiva pulverizável | Material | General | kg | 31.46 | 31.46 | 31.46 | 31.46 | 1 | BRL | 16671.94 | 530 | 2 | 2 | OBRAS DE CONSTRUÇÃO | Túneis e metrôs | MÉTODO DE TRABALHO FECHADO | DISPOSITIVO DE IMPERMEABILIZAÇÃO
DXME-RIME-KAME_KASAME | Espátulas elétricas automáticas | Equipment | General | máquina-hora | 5.66 | 5.66 | 5.66 | 5.66 | 1 | BRL | 0.4 | 0.07 | 2 | 2 | OBRAS DE CONSTRUÇÃO | Trabalhos de acabamento | TRABALHOS DE ESTUQUE | REBOCAGEM DE ÁREAS ESPECÍFICAS, ESCADAS E PLATAFORMAS, GESSO DECORATIVO
KAPU-TO-KARI-KASA | Misturas de gesso | Abstract Material | General | t | 2092.18 | 2092.18 | 2092.18 | 2092.18 | 1 | BRL | 2636.15 | 1.26 | 2 | 2 | OBRAS DE CONSTRUÇÃO | Trabalhos de acabamento | TRABALHOS DE ESTUQUE | GESSO DE SUPERFÍCIES INTERNAS DE EDIFÍCIOS
RITO-VO-KATO-MEME_KAMEPURI | Flange plana soldada de aço com saliência de conexão, marca de aço 20, pressão nominal 1 MPa, diâmetro nominal 700 mm | Material | General | unidade | 1887.09 | 1887.09 | 1887.09 | 1887.09 | 1 | BRL | 1132.26 | 0.6 | 2 | 2 | OBRAS DE CONSTRUÇÃO | Trabalhos de terraplenagem | DESENVOLVIMENTO MECANIZADO DE SOLOS (COM ESCAVADORAS, RASPADORAS, TRATORES, NIVE | DESENVOLVIMENTO DO SOLO PELO MÉTODO DE HIDROMECANIZAÇÃO
RITO-VO-KATO-MEME_KAMETOSA | Flange plana soldada de aço com saliência de conexão, marca de aço 20, pressão nominal 1 MPa, diâmetro nominal 250 mm | Material | General | unidade | 349.45 | 349.45 | 349.45 | 349.45 | 1 | BRL | 3529.45 | 10.1 | 2 | 2 | OBRAS DE CONSTRUÇÃO | Trabalhos de terraplenagem | DESENVOLVIMENTO MECANIZADO DE SOLOS (COM ESCAVADORAS, RASPADORAS, TRATORES, NIVE | DESENVOLVIMENTO DO SOLO PELO MÉTODO DE HIDROMECANIZAÇÃO
RITO-VO-KATO-MEME_KAMETOPU | Flange plana soldada de aço com saliência de conexão, marca de aço 20, pressão nominal 1 MPa, diâmetro nominal 200 mm | Material | General | unidade | 238.59 | 238.59 | 238.59 | 238.59 | 1 | BRL | 2409.72 | 10.1 | 2 | 2 | OBRAS DE CONSTRUÇÃO | Trabalhos de terraplenagem | DESENVOLVIMENTO MECANIZADO DE SOLOS (COM ESCAVADORAS, RASPADORAS, TRATORES, NIVE | DESENVOLVIMENTO DO SOLO PELO MÉTODO DE HIDROMECANIZAÇÃO
RITO-VO-KATO-MEME_KAMETOTO | Flange plana soldada de aço com saliência de conexão, marca de aço 20, pressão nominal 1 MPa, diâmetro nominal 150 mm | Material | General | unidade | 173.34 | 173.34 | 173.34 | 173.34 | 1 | BRL | 1750.72 | 10.1 | 2 | 2 | OBRAS DE CONSTRUÇÃO | Trabalhos de terraplenagem | DESENVOLVIMENTO MECANIZADO DE SOLOS (COM ESCAVADORAS, RASPADORAS, TRATORES, NIVE | DESENVOLVIMENTO DO SOLO PELO MÉTODO DE HIDROMECANIZAÇÃO
KASA-TO-KARI-MELI | Detalhes moldados individuais | Abstract Material | General | unidade | 92.73 | 92.73 | 92.73 | 92.73 | 1 | BRL | 92.73 | 1 | 2 | 2 | OBRAS DE CONSTRUÇÃO | Trabalhos de acabamento | TRABALHOS DE MOLDAGEM | Instalação de peças de cimento (capitéis, bases, pinhas, cornijas, suportes e mó
KAME-NE-KATO-KAME | Ladrilho tátil de cloreto de polivinila | Abstract Material | General | m² | 117.77 | 117.77 | 117.77 | 117.77 | 1 | BRL | 2032.79 | 17.26 | 2 | 2 | OBRAS DE CONSTRUÇÃO | Pisos | PISOS | Instalação de revestimentos de placas de cloreto de polivinila
MEPU-SA-MEME-KAME | Massa de enchimento à base de óleo e cola | Abstract Material | General | t | 4792.25 | 4792.25 | 4792.25 | 4792.25 | 1 | BRL | 380.5 | 0.08 | 2 | 2 | OBRAS DE CONSTRUÇÃO | Trabalhos de acabamento | TRABALHOS DE PINTURA | TRABALHOS DECORATIVOS
MEPU-SA-KAVO-KASA | Composições decorativas texturizadas à base de grânulos de quartzo | Abstract Material | General | kg | 18668.75 | 18668.75 | 18668.75 | 18668.75 | 1 | BRL | 5833983.09 | 312.5 | 2 | 2 | OBRAS DE CONSTRUÇÃO | Trabalhos de acabamento | TRABALHOS DE PINTURA | TRABALHOS DECORATIVOS
KASA-ME-KASA-KAME | Vigas de fundação | Abstract Material | General | unidade | 4041.83 | 4041.83 | 4041.83 | 4041.83 | 1 | BRL | 404182.91 | 100 | 2 | 2 | OBRAS DE CONSTRUÇÃO | Construções pré-fabricadas de concreto e concreto armado | EDIFÍCIOS E INSTALAÇÕES INDUSTRIAIS | FUNDAMENTOS E VIGAS DE FUNDAÇÃO
MEME-RI-MEME-KANE_KAKAMEPU | Compensado de bétula revestido com película em ambos os lados, com superfície lisa em ambos os lados, classe I/I, espessura 21 mm | Material | General | m³ | 5869.49 | 5869.49 | 5869.49 | 5869.49 | 1 | BRL | 28.18 | 0.01 | 2 | 2 | OBRAS DE CONSTRUÇÃO | Construções monoliticas de concreto e concreto armado | CONSTRUÇÃO A CLARO DE ESTRUTURAS MONOLÍTICAS DE CONCRETO ARMADO DE OBRAS DE ENGE | Desmontagem de cofragens de estruturas monolíticas de concreto armado de obras d
KAME-TO-KATO-KAME_KAKAKAME | Asidol-milonafta | Material | General | t | 644.95 | 644.95 | 644.95 | 644.95 | 1 | BRL | 7.8 | 0.02 | 2 | 2 | OBRAS DE CONSTRUÇÃO | Linhas de transmissão de energia elétrica | LINHAS AÉREAS DE TRANSMISSÃO DE ELETRICIDADE COM TENSÃO DE 35-1150 KV | FOTOS E CABOS DE PROTEÇÃO CONTRA RAIOS VL 35-750 KV
MEPU-RI-KASA-KANE_KAKAKAVO | Composição bicomponente à base de polímeros para reforço de superfícies porosas, hidrofobização e proteção anticorrosiva de estruturas de concreto e concreto armado, temperatura de processamento de +10 a +60 °C, temperatura de operação de -60 a +120 °C, a uma temperatura de +20 °C densidade 1,05-1,08 g/cm3, consumo em concreto 0,4-0,6 kg/m2 | Material | General | kg | 134.11 | 134.11 | 134.11 | 134.11 | 1 | BRL | 4224.54 | 31.5 | 2 | 2 | OBRAS DE CONSTRUÇÃO | Trilhos de bonde | COLOCAÇÃO E DESMONTAGEM DE LAJES DE CONCRETO ARMADO DO PAVIMENTO DE VAGÕES DE BO | Colocação e desmontagem de placas de concreto armado para cobertura de trilhos d
MEPU-ME-KAPU-KARI_KAKAMETO | Cola de borracha, marca n.º 4508 | Material | General | kg | 44.25 | 44.25 | 44.25 | 44.25 | 1 | BRL | 0.11 | 0 | 2 | 2 | OBRAS DE CONSTRUÇÃO | Trilhos de bonde | COLOCAÇÃO E DESMONTAGEM DE LAJES DE CONCRETO ARMADO DO PAVIMENTO DE VAGÕES DE BO | Colocação e desmontagem de placas de concreto armado para cobertura de trilhos d
KAME-RI-KATO-KATO_KAKANELI | Mastique betuminoso-borracha isolante MBR-100 | Material | General | t | 4274.3 | 4274.3 | 4274.3 | 4274.3 | 1 | BRL | 64.11 | 0.02 | 2 | 2 | OBRAS DE CONSTRUÇÃO | Trilhos de bonde | COLOCAÇÃO E DESMONTAGEM DE LAJES DE CONCRETO ARMADO DO PAVIMENTO DE VAGÕES DE BO | Colocação e desmontagem de placas de concreto armado para cobertura de trilhos d
MEPU-RI-KARI-MERI_KAKAKAME | Retardador de chama à base de água para impregnação ignífuga de materiais têxteis | Material | General | t | 22915.27 | 22915.27 | 22915.27 | 22915.27 | 1 | BRL | 1407 | 0.06 | 2 | 2 | OBRAS DE CONSTRUÇÃO | Trabalhos de acabamento | TRABALHOS DE PINTURA | PINTURA COM COMPOSIÇÕES A ÓLEO
MEPU-ME-KATO-KARI_KATOKAME | Cola pronta | Material | General | kg | 6.12 | 6.12 | 6.12 | 6.12 | 1 | BRL | 146.85 | 24 | 2 | 2 | OBRAS DE CONSTRUÇÃO | Trabalhos de acabamento | TRABALHOS DE PINTURA | PINTURA COM COMPOSIÇÕES A ÓLEO
MEPU-PU-KATO-KANE | Verniz | Abstract Material | General | t | 29750.9 | 29750.9 | 29750.9 | 29750.9 | 1 | BRL | 473.04 | 0.015 | 2 | 2 | OBRAS DE CONSTRUÇÃO | Trabalhos de acabamento | TRABALHOS DE PINTURA | PINTURA COM COMPOSIÇÕES A ÓLEO
RITO-VO-KATO-KALI_KAKAMEPU | Conexões com manguito, diâmetro nominal 700 mm | Material | General | completo | 1811.48 | 1811.48 | 1811.48 | 1811.48 | 1 | BRL | 29889.42 | 16.5 | 2 | 2 | OBRAS DE CONSTRUÇÃO | Trabalhos de terraplenagem | DESENVOLVIMENTO MECANIZADO DE SOLOS (COM ESCAVADORAS, RASPADORAS, TRATORES, NIVE | DESENVOLVIMENTO DO SOLO PELO MÉTODO DE HIDROMECANIZAÇÃO
RITO-VO-KATO-KALI_KAKAMETO | Conexões com manguito, diâmetro nominal 600 mm | Material | General | completo | 1645.72 | 1645.72 | 1645.72 | 1645.72 | 1 | BRL | 23862.89 | 14.5 | 2 | 2 | OBRAS DE CONSTRUÇÃO | Trabalhos de terraplenagem | DESENVOLVIMENTO MECANIZADO DE SOLOS (COM ESCAVADORAS, RASPADORAS, TRATORES, NIVE | DESENVOLVIMENTO DO SOLO PELO MÉTODO DE HIDROMECANIZAÇÃO
RITO-VO-KATO-KALI_KAKAMERI | Conexões com manguito, diâmetro nominal 500 mm | Material | General | completo | 1486.32 | 1486.32 | 1486.32 | 1486.32 | 1 | BRL | 18578.94 | 12.5 | 2 | 2 | OBRAS DE CONSTRUÇÃO | Trabalhos de terraplenagem | DESENVOLVIMENTO MECANIZADO DE SOLOS (COM ESCAVADORAS, RASPADORAS, TRATORES, NIVE | DESENVOLVIMENTO DO SOLO PELO MÉTODO DE HIDROMECANIZAÇÃO
RITO-VO-KATO-KALI_KAKAMEME | Conexões com bocal, diâmetro nominal 400 mm | Material | General | completo | 1114.81 | 1114.81 | 1114.81 | 1114.81 | 1 | BRL | 12541.65 | 11.25 | 2 | 2 | OBRAS DE CONSTRUÇÃO | Trabalhos de terraplenagem | DESENVOLVIMENTO MECANIZADO DE SOLOS (COM ESCAVADORAS, RASPADORAS, TRATORES, NIVE | DESENVOLVIMENTO DO SOLO PELO MÉTODO DE HIDROMECANIZAÇÃO
RITO-VO-KATO-KALI_KAKAKAME | Conexão de desmontagem rápida, diâmetro nominal 400 mm | Material | General | completo | 275.59 | 275.59 | 275.59 | 275.59 | 1 | BRL | 2934.99 | 10.65 | 2 | 2 | OBRAS DE CONSTRUÇÃO | Trabalhos de terraplenagem | DESENVOLVIMENTO MECANIZADO DE SOLOS (COM ESCAVADORAS, RASPADORAS, TRATORES, NIVE | DESENVOLVIMENTO DO SOLO PELO MÉTODO DE HIDROMECANIZAÇÃO
RITO-SA-KAME-KAVO_KAKANEKA | Tubos de aço eletro-soldados com costura reta e espiralada, classe de resistência K38, diâmetro externo 920 mm, espessura da parede 12 mm | Material | General | m | 3110.2 | 3110.2 | 3110.2 | 3110.2 | 1 | BRL | 158153.64 | 50.85 | 2 | 2 | OBRAS DE CONSTRUÇÃO | Trabalhos de terraplenagem | DESENVOLVIMENTO MECANIZADO DE SOLOS (COM ESCAVADORAS, RASPADORAS, TRATORES, NIVE | DESENVOLVIMENTO DO SOLO PELO MÉTODO DE HIDROMECANIZAÇÃO
RITO-VO-KATO-MEME_KAMEPUTO | Flange plana soldada de aço com saliência de conexão, marca de aço 20, pressão nominal 1 MPa, diâmetro nominal 800 mm | Material | General | unidade | 2331.34 | 2331.34 | 2331.34 | 2331.34 | 1 | BRL | 1398.81 | 0.6 | 2 | 2 | OBRAS DE CONSTRUÇÃO | Trabalhos de terraplenagem | DESENVOLVIMENTO MECANIZADO DE SOLOS (COM ESCAVADORAS, RASPADORAS, TRATORES, NIVE | DESENVOLVIMENTO DO SOLO PELO MÉTODO DE HIDROMECANIZAÇÃO
RISA-ME-KANE-KAPU_KAKAKAME | Fibra técnica em folha, espessura 2,5 mm | Material | General | kg | 89.19 | 89.19 | 89.19 | 89.19 | 1 | BRL | 54.98 | 0.615 | 2 | 2 | MONTAGEM DE EQUIPAMENTOS | Equipamentos de sinalização, centralização, bloqueio e rede de contatos no trans | EQUIPAMENTOS DE SINALIZAÇÃO, CENTRALIZAÇÃO E BLOQUEIO EM FERROVIAS | MECANIZAÇÃO, AUTOMATIZAÇÃO DE PILHAS DE TRIAGEM
KADX-TO-KAME-KAME_MEKAMEKA | Suporte de alumínio com revestimento anodizado para fixação de corrimão-amortecedor para acabamento interno de paredes, dimensões 60 x 50 x 47 mm | Material | General | unidade | 109.98 | 109.98 | 109.98 | 109.98 | 1 | BRL | 0 | 0 | 2 | 2 | OBRAS DE CONSTRUÇÃO | Trabalhos de acabamento | OUTROS TRABALHOS | Instalação de sistema de proteção de paredes e cantos (defletores)
MEME-TO-KATO-MESA_MEKARILI | Suporte de PVC para fixação do corrimão-amortecedor para acabamento interno de paredes, dimensões 85x48x46 mm, espessura 2,5 mm | Material | General | unidade | 31.22 | 31.22 | 31.22 | 31.22 | 1 | BRL | 0 | 0 | 2 | 2 | OBRAS DE CONSTRUÇÃO | Trabalhos de acabamento | OUTROS TRABALHOS | Instalação de sistema de proteção de paredes e cantos (defletores)
DXME-MEME-KARI_KAKAME | Aparelhos lubrificantes para cabos | Equipment | General | máquina-hora | 8.42 | 8.42 | 8.42 | 8.42 | 1 | BRL | 16.17 | 1.92 | 2 | 2 | OBRAS DE CONSTRUÇÃO | Linhas de transmissão de energia elétrica | LINHAS AÉREAS DE TRANSMISSÃO DE ELETRICIDADE COM TENSÃO DE 35-1150 KV | FOTOS E CABOS DE PROTEÇÃO CONTRA RAIOS VL 35-750 KV
KAME-LI-KALI-MERI_KAKARINE | Filme de polietileno com nervuras de fixação, espessura 1,6 mm | Material | General | m² | 76.72 | 76.72 | 76.72 | 76.72 | 1 | BRL | 8055.41 | 105 | 2 | 2 | OBRAS DE CONSTRUÇÃO | Construções monoliticas de concreto e concreto armado | CONSTRUÇÕES DE EDIFÍCIOS DE CENTRAIS NUCLEARES | Construção de laje de fundação para edifícios da seção do reator da usina nuclea
DXME-KATO-KASA_KALIPU | Complexos de microtúnel, diâmetro externo máximo do tubo (revestimento) 3,0 m, comprimento da perfuração de 200 m a 500 m | Equipment | General | máquina-hora | 8500.26 | 8500.26 | 8500.26 | 8500.26 | 1 | BRL | 2131441.36 | 250.75 | 2 | 2 | OBRAS DE CONSTRUÇÃO | Túneis e metrôs | MÉTODO DE TRABALHO FECHADO | PERFURAÇÃO DE TÚNEIS E EXPLORAÇÃO DE MINAS
DXME-KATO-KASA_KALITO | Complexos de microtúnel, diâmetro externo máximo do tubo (revestimento) 3,0 m, comprimento de perfuração até 200 m | Equipment | General | máquina-hora | 7990.61 | 7990.61 | 7990.61 | 7990.61 | 1 | BRL | 2003645.34 | 250.75 | 2 | 2 | OBRAS DE CONSTRUÇÃO | Túneis e metrôs | MÉTODO DE TRABALHO FECHADO | PERFURAÇÃO DE TÚNEIS E EXPLORAÇÃO DE MINAS
KAPU-ME-KARI-KASA_KAMEPURI | Misturas de concreto pesado (BST) sobre cascalho, classe B22,5, F(1)150, W4 | Material | General | m³ | 590.9 | 590.9 | 590.9 | 590.9 | 1 | BRL | 94.25 | 0.16 | 2 | 2 | OBRAS DE CONSTRUÇÃO | Construções pré-fabricadas de concreto e concreto armado | EDIFÍCIOS E INSTALAÇÕES INDUSTRIAIS | PAREDES E DIVISÓRIAS
MEME-ME-KATO-KANE_KAMERIKA | Tábua de madeira de coníferas, seca, comprimento 2-6,5 m, largura 100-250 mm, espessura 30-40 mm, classe II | Material | General | m³ | 2651.57 | 2651.57 | 2651.57 | 2651.57 | 1 | BRL | 640.45 | 0.48 | 2 | 2 | OBRAS DE CONSTRUÇÃO | Túneis e metrôs | MÉTODO DE TRABALHO FECHADO | PERFURAÇÃO DE TÚNEIS E EXPLORAÇÃO DE MINAS
DXME-KATO-KASA_KALINE | Complexos de microtúnel, diâmetro externo máximo do tubo (revestimento) 3,0 m, comprimento de perfuração de 1000 m a 1500 m | Equipment | General | máquina-hora | 9527.44 | 9527.44 | 9527.44 | 9527.44 | 1 | BRL | 2389006.54 | 250.75 | 2 | 2 | OBRAS DE CONSTRUÇÃO | Túneis e metrôs | MÉTODO DE TRABALHO FECHADO | PERFURAÇÃO DE TÚNEIS E EXPLORAÇÃO DE MINAS
DXME-KATO-KASA_KALISA | Complexos de microtúnel, diâmetro externo máximo do tubo (revestimento) 3,0 m, comprimento de perfuração de 500 m a 1000 m | Equipment | General | máquina-hora | 9012.41 | 9012.41 | 9012.41 | 9012.41 | 1 | BRL | 2259861.46 | 250.75 | 2 | 2 | OBRAS DE CONSTRUÇÃO | Túneis e metrôs | MÉTODO DE TRABALHO FECHADO | PERFURAÇÃO DE TÚNEIS E EXPLORAÇÃO DE MINAS
MEPU-TO-KARI-KATO | Tintas à base de água e dispersão de polivinilacetato | Abstract Material | General | t | 10737.73 | 10737.73 | 10737.73 | 10737.73 | 1 | BRL | 200.8 | 0.02 | 2 | 2 | OBRAS DE CONSTRUÇÃO | Trabalhos de acabamento | TRABALHOS DE PAPEL DE PAREDE | Colagem de papel de parede de vidro com tintas de acetato de polivinila
MEPU-ME-KATO-KARI | Cola para papel de parede de vidro | Abstract Material | General | kg | 7.33 | 7.33 | 7.33 | 7.33 | 1 | BRL | 201.45 | 27.5 | 2 | 2 | OBRAS DE CONSTRUÇÃO | Trabalhos de acabamento | TRABALHOS DE PAPEL DE PAREDE | Colagem de papel de parede de vidro com tintas de acetato de polivinila
KAME-NE-KARI-KARI | Papel de parede de vidro | Abstract Material | General | m² | 92.84 | 92.84 | 92.84 | 92.84 | 1 | BRL | 9748.7 | 105 | 2 | 2 | OBRAS DE CONSTRUÇÃO | Trabalhos de acabamento | TRABALHOS DE PAPEL DE PAREDE | Colagem de papel de parede de vidro com tintas de acetato de polivinila
KAME-LI-RIKA-KAVO | Têxteis e materiais têxteis | Abstract Material | General | m² | 12.51 | 12.51 | 12.51 | 12.51 | 1 | BRL | 1301.22 | 104 | 2 | 2 | OBRAS DE CONSTRUÇÃO | Trabalhos de acabamento | TRABALHOS DE PAPEL DE PAREDE | Colagem de tecidos
KAME-NE-KARI-KATO | Lin crust | Abstract Material | General | m² | 43.33 | 43.33 | 43.33 | 43.33 | 1 | BRL | 4853.45 | 112 | 2 | 2 | OBRAS DE CONSTRUÇÃO | Trabalhos de acabamento | TRABALHOS DE PAPEL DE PAREDE | Colocação de papel de parede
MEVO-RI-KANE-KADX_MEKAKAKA | Recipientes plásticos para mistura, volume 0,385 l | Material | General | 1000 unidades | 1976.11 | 1976.11 | 1976.11 | 1976.11 | 1 | BRL | 23.71 | 0.01 | 2 | 2 | OBRAS DE CONSTRUÇÃO | Trabalhos de acabamento | OUTROS TRABALHOS | Aplicação de revestimentos protetores multicomponentes
KAME-LI-KANE-METO_KAKAKATO | Tela impermeável de polietileno, espessura até 2 mm | Material | General | kg | 96.78 | 96.78 | 96.78 | 96.78 | 1 | BRL | 337.28 | 3.485 | 2 | 2 | OBRAS DE CONSTRUÇÃO | Construções pré-fabricadas de concreto e concreto armado | CONSTRUÇÃO DE INSTALAÇÕES PARA ARMAZENAMENTO E PROCESSAMENTO DE GRÃOS | Montagem de estruturas de instalações para armazenamento e processamento de grão
RIKA-TO-KATO-KAPU | Luminárias com lâmpadas fluorescentes ou de mercúrio | Abstract Material | General | unidade | 785.35 | 785.35 | 785.35 | 785.35 | 1 | BRL | 78534.63 | 100 | 2 | 2 | OBRAS DE CONSTRUÇÃO | Linhas de transmissão de energia elétrica | LINHAS DE TRANSMISSÃO DE ENERGIA ELÉTRICA COM TENSÃO DE 0,38-35 KV E SUBESTAÇÕES | LINHAS AÉREAS DE TRANSMISSÃO DE ELETRICIDADE COM TENSÃO DE 0,38-35 KV
RIKA-TO-KATO-KATO | Luminárias com lâmpadas incandescentes | Abstract Material | General | unidade | 65.52 | 65.52 | 65.52 | 65.52 | 1 | BRL | 6551.53 | 100 | 2 | 2 | OBRAS DE CONSTRUÇÃO | Linhas de transmissão de energia elétrica | LINHAS DE TRANSMISSÃO DE ENERGIA ELÉTRICA COM TENSÃO DE 0,38-35 KV E SUBESTAÇÕES | LINHAS AÉREAS DE TRANSMISSÃO DE ELETRICIDADE COM TENSÃO DE 0,38-35 KV
MEPU-PU-KARI-KARI_KAMEKATO | Tinta orgânica de silício de três componentes para revestimento protetor, componente C (diluente) | Material | General | kg | 144.37 | 144.37 | 144.37 | 144.37 | 1 | BRL | 405.69 | 2.81 | 2 | 2 | OBRAS DE CONSTRUÇÃO | Trabalhos de acabamento | OUTROS TRABALHOS | Aplicação de revestimentos protetores multicomponentes
MEPU-PU-KARI-KARI_KAMEKARI | Tinta silicone orgânica de três componentes para revestimento protetor, componente B (endurecedor) | Material | General | kg | 12820.86 | 12820.86 | 12820.86 | 12820.86 | 1 | BRL | 3589.84 | 0.28 | 2 | 2 | OBRAS DE CONSTRUÇÃO | Trabalhos de acabamento | OUTROS TRABALHOS | Aplicação de revestimentos protetores multicomponentes
MEPU-PU-KARI-KARI_KAMEKAME | Tinta silicone orgânica de três componentes para revestimento protetor, componente A (base) | Material | General | kg | 8293.47 | 8293.47 | 8293.47 | 8293.47 | 1 | BRL | 23304.66 | 2.81 | 2 | 2 | OBRAS DE CONSTRUÇÃO | Trabalhos de acabamento | OUTROS TRABALHOS | Aplicação de revestimentos protetores multicomponentes
MEPU-PU-KAME-KARI_KARIMESA | Primário tri-componente para revestimento protetor, componente C (diluente) | Material | General | kg | 93.93 | 93.93 | 93.93 | 93.93 | 1 | BRL | 288.82 | 3.075 | 2 | 2 | OBRAS DE CONSTRUÇÃO | Trabalhos de acabamento | OUTROS TRABALHOS | Aplicação de revestimentos protetores multicomponentes
MEPU-PU-KAME-KARI_KARIMEPU | Primário tri-componente para revestimento protetor, componente B (endurecedor) | Material | General | kg | 9257.07 | 9257.07 | 9257.07 | 9257.07 | 1 | BRL | 6017.09 | 0.65 | 2 | 2 | OBRAS DE CONSTRUÇÃO | Trabalhos de acabamento | OUTROS TRABALHOS | Aplicação de revestimentos protetores multicomponentes
MEPU-PU-KAME-KARI_KARIMETO | Primário de três componentes para revestimento protetor, componente A (base) | Material | General | kg | 2140.78 | 2140.78 | 2140.78 | 2140.78 | 1 | BRL | 9419.44 | 4.4 | 2 | 2 | OBRAS DE CONSTRUÇÃO | Trabalhos de acabamento | OUTROS TRABALHOS | Aplicação de revestimentos protetores multicomponentes
MEME-TO-KATO-KADX_MEKAMERI | Suporte de poliamida para fixação na parede de corrimão com diâmetro de 50 mm com base de alumínio com espessura de 2,2 mm, espessura do perfil de PVC de 2 mm, dimensões 75x61x50 mm | Material | General | unidade | 86.76 | 86.76 | 86.76 | 86.76 | 1 | BRL | 18220.29 | 210 | 2 | 2 | OBRAS DE CONSTRUÇÃO | Trabalhos de acabamento | OUTROS TRABALHOS | Instalação de sistema de proteção de paredes e cantos (defletores)
MEME-TO-KATO-KADX_MEKAMEKA | Anel de proteção de juntas em poliamida para corrimão com diâmetro de 50 mm com base em alumínio com espessura de 2,2 mm, espessura do perfil em PVC de 2 mm, diâmetro externo de 56 mm, largura de 16 mm, espessura de 3 mm | Material | General | unidade | 36.94 | 36.94 | 36.94 | 36.94 | 1 | BRL | 1108.28 | 30 | 2 | 2 | OBRAS DE CONSTRUÇÃO | Trabalhos de acabamento | OUTROS TRABALHOS | Instalação de sistema de proteção de paredes e cantos (defletores)
MEME-TO-KATO-KADX_MEKAKAPU | Elemento terminal redondo em poliamida para corrimão com diâmetro de 50 mm com base em alumínio com espessura de 2,2 mm, espessura do perfil em PVC de 2 mm, dimensões 50x33 mm, espessura de 4 mm | Material | General | unidade | 49.29 | 49.29 | 49.29 | 49.29 | 1 | BRL | 0 | 0 | 2 | 2 | OBRAS DE CONSTRUÇÃO | Trabalhos de acabamento | OUTROS TRABALHOS | Instalação de sistema de proteção de paredes e cantos (defletores)
MEME-TO-KATO-KADX_MEKAKARI | Elemento lateral de acabamento em poliamida para corrimão com diâmetro de 50 mm com base de alumínio com espessura de 2,2 mm, espessura do perfil de PVC de 2 mm, dimensões 80x110x50 mm | Material | General | unidade | 109.11 | 109.11 | 109.11 | 109.11 | 1 | BRL | 0 | 0 | 2 | 2 | OBRAS DE CONSTRUÇÃO | Trabalhos de acabamento | OUTROS TRABALHOS | Instalação de sistema de proteção de paredes e cantos (defletores)
RITO-VO-KASA-KASA_KAKAMERI | Manga deslizante de ferro fundido, diâmetro nominal 100 mm | Material | General | unidade | 71.65 | 71.65 | 71.65 | 71.65 | 1 | BRL | 394.09 | 5.5 | 2 | 2 | OBRAS DE CONSTRUÇÃO | Tubulações internas | TUBULAÇÕES DE FERRO FUNDIDO | Instalação em valas de tubulações de ferro fundido para esgoto
RITO-VO-KASA-KASA_KAKAMEME | Manga de ferro fundido deslizante, diâmetro nominal 50 mm | Material | General | unidade | 28.74 | 28.74 | 28.74 | 28.74 | 1 | BRL | 158.09 | 5.5 | 2 | 2 | OBRAS DE CONSTRUÇÃO | Tubulações internas | TUBULAÇÕES DE FERRO FUNDIDO | Instalação em valas de tubulações de ferro fundido para esgoto
KADX-RI-KARI-KARI | Tetos suspensos com calhas de perfis de alumínio | Abstract Material | General | m² | 183.71 | 183.71 | 183.71 | 183.71 | 1 | BRL | 0 | 0 | 2 | 2 | OBRAS DE CONSTRUÇÃO | Instalações de comunicação, radiodifusão e televisão | INSTALAÇÕES DE COMUNICAÇÕES, RADIODIFUSÃO E TELEVISÃO | TRATAMENTO ACÚSTICO DE INSTALAÇÕES
RIRI-RI-KARI-MEME_KAKARIME | Parafusos de aço para fundações, tipo 2, versão 1, diâmetro da rosca M16, comprimento 710 mm | Material | General | t | 12145.63 | 12145.63 | 12145.63 | 12145.63 | 1 | BRL | 39.17 | 0 | 2 | 2 | OBRAS DE CONSTRUÇÃO | Instalações de comunicação, radiodifusão e televisão | INSTALAÇÕES DE COMUNICAÇÕES, RADIODIFUSÃO E TELEVISÃO | TRATAMENTO ACÚSTICO DE INSTALAÇÕES
KATO-ME-KAME-KAME_KAKAKAPU | Gesso para construção civil G-5 | Material | General | t | 946.27 | 946.27 | 946.27 | 946.27 | 1 | BRL | 1.89 | 0 | 2 | 2 | OBRAS DE CONSTRUÇÃO | Instalações de comunicação, radiodifusão e televisão | INSTALAÇÕES DE COMUNICAÇÕES, RADIODIFUSÃO E TELEVISÃO | TRATAMENTO ACÚSTICO DE INSTALAÇÕES
RITO-TO-KASA-KAME_KAKAMETO | Tubos de aço sem costura, deformados a frio, de aço resistente à corrosão, marca 12Kh18N10T, diâmetro externo 25 mm, espessura da parede 3,0 mm | Material | General | m | 119.06 | 119.06 | 119.06 | 119.06 | 1 | BRL | 835.22 | 7.015 | 2 | 2 | OBRAS DE CONSTRUÇÃO | Construções pré-fabricadas de concreto e concreto armado | EDIFÍCIOS RESIDENCIAIS, PÚBLICOS E ADMINISTRATIVOS DE EMPRESAS INDUSTRIAIS | PLATAFORMAS DE ESCADAS, LANCES E BARREIRAS
KALI-RI-KANE-KATO_KASASAME | Perfil de alumínio de pressão com duas juntas de borracha para fixação superior do policarbonato, largura 60 mm | Material | General | m | 28.26 | 28.26 | 28.26 | 28.26 | 1 | BRL | 2744.49 | 97.1 | 2 | 2 | OBRAS DE CONSTRUÇÃO | Trabalhos de acabamento | OUTROS TRABALHOS | Revestimento de estruturas metálicas com policarbonato
KAME-LI-MESA-MEME_MEKAKAKA | Arruelas térmicas de policarbonato para fixação de policarbonato em estruturas metálicas, diâmetro 40 mm, altura 4 mm | Material | General | 100 unidades | 118.89 | 118.89 | 118.89 | 118.89 | 1 | BRL | 195.81 | 1.65 | 2 | 2 | OBRAS DE CONSTRUÇÃO | Trabalhos de acabamento | OUTROS TRABALHOS | Revestimento de estruturas metálicas com policarbonato
KAME-LI-KANE-KAME_MEKAMEKA | Fitas vedantes contínuas de tecido não tecido, com camada adesiva num dos lados, para policarbonato alveolar, largura 25 mm | Material | General | 10 m | 19.41 | 19.41 | 19.41 | 19.41 | 1 | BRL | 25.03 | 1.29 | 2 | 2 | OBRAS DE CONSTRUÇÃO | Trabalhos de acabamento | OUTROS TRABALHOS | Revestimento de estruturas metálicas com policarbonato
KAME-LI-KANE-KAME_MEKAKAVO | Fitas de vedação perfuradas de tecido não tecido, com camada adesiva em um dos lados, para policarbonato alveolar, largura 25 mm | Material | General | 10 m | 39.12 | 39.12 | 39.12 | 39.12 | 1 | BRL | 50.47 | 1.29 | 2 | 2 | OBRAS DE CONSTRUÇÃO | Trabalhos de acabamento | OUTROS TRABALHOS | Revestimento de estruturas metálicas com policarbonato
DXME-KADX-MERI_MEMEME | Raspadeiras ferroviárias não autopropulsadas, alcance máximo da asa a partir do eixo da via 7,8 m | Equipment | General | máquina-hora | 1129.09 | 1129.09 | 1129.09 | 1129.09 | 1 | BRL | 3020.3 | 2.675 | 2 | 2 | OBRAS DE CONSTRUÇÃO | Trabalhos de terraplenagem | OUTROS TIPOS DE TRABALHOS DE TERRAPLENAGEM, TRABALHOS PREPARATÓRIOS, ACOMPANHANT | TRABALHOS ACOMPANHANTES
DXME-KASA-KADX_KAMEVO | Guindastes em chassis especial do tipo automóvel, capacidade de carga 150 t | Equipment | General | máquina-hora | 1365.82 | 1365.82 | 1365.82 | 1365.82 | 1 | BRL | 2868.22 | 2.1 | 2 | 2 | MONTAGEM DE EQUIPAMENTOS | Equipamentos para empresas da indústria química e de refino de petróleo | EQUIPAMENTOS DE USO GERAL | EQUIPAMENTO FORNECIDO MONTADO
RITO-VO-KAPU-KANE_KAMEMEVO | Derivação de 90° com raio de curvatura R=1,5 Du para pressão até 16 MPa, diâmetro nominal 400 mm, diâmetro externo 426 mm, espessura da parede 10 mm | Material | General | unidade | 2661.33 | 2661.33 | 2661.33 | 2661.33 | 1 | BRL | 6919.47 | 2.6 | 2 | 2 | OBRAS DE CONSTRUÇÃO | Tubulações internas | TUBULAÇÕES DE TUBOS DE AÇO | Instalação de tubulações de aquecimento e gás com tubos de aço sem costura
DXME-MEDX-MERI_KARIRI | Eletricidade: consumo 4,51 kW·h/máquina-hora | Electricity | Electricity | máquina-hora | 2.67 | 2.67 | 2.67 | 2.67 | 1 | BRL | 19.63 | 7.345 | 2 | 2 | MONTAGEM DE EQUIPAMENTOS | Equipamentos para empresas de metalurgia não ferrosa | EQUIPAMENTOS DE USO GERAL | FORNOS E INSTALAÇÕES DE AQUECIMENTO
DXME-MEDX-MERI_KARIRI | Bombas de vácuo 8 m3/min | Equipment | General | máquina-hora | 14.82 | 14.82 | 14.82 | 14.82 | 1 | BRL | 108.88 | 7.345 | 2 | 2 | MONTAGEM DE EQUIPAMENTOS | Equipamentos para empresas de metalurgia não ferrosa | EQUIPAMENTOS DE USO GERAL | FORNOS E INSTALAÇÕES DE AQUECIMENTO
MENE-RI-KAME-KATO_KAKAKAME | Mistura de turfa e areia (70% de turfa, 30% de areia) | Material | General | m³ | 153.76 | 153.76 | 153.76 | 153.76 | 1 | BRL | 29598.28 | 192.5 | 2 | 2 | OBRAS DE CONSTRUÇÃO | Trabalhos de terraplenagem | OUTROS TIPOS DE TRABALHOS DE TERRAPLENAGEM, TRABALHOS PREPARATÓRIOS, ACOMPANHANT | REFORÇO DE ENCOSTAS DE OBRAS DE TERRA
DXME-KANE-KASA_KANERI | Carregadeiras frontais pneumáticas universais de caçamba única, capacidade de carga até 1 t, com roda vibratória, profundidade máxima até 420 mm, largura 50, 100, 150 mm | Equipment | General | máquina-hora | 113.87 | 113.87 | 113.87 | 113.87 | 1 | BRL | 99.06 | 0.87 | 2 | 2 | OBRAS DE CONSTRUÇÃO | Trabalhos de terraplenagem | OUTROS TIPOS DE TRABALHOS DE TERRAPLENAGEM, TRABALHOS PREPARATÓRIOS, ACOMPANHANT | TRABALHOS ACOMPANHANTES
RITO-SA-KARI-KARI_KAKASAPU | Tubos de aço soldados eletricamente com costura reta de aço das marcas St2, 10, diâmetro externo 108 mm, espessura da parede 3,0 mm | Material | General | m | 47.04 | 47.04 | 47.04 | 47.04 | 1 | BRL | 263.42 | 5.6 | 2 | 2 | OBRAS DE CONSTRUÇÃO | Tubulações internas | TUBULAÇÕES DE TUBOS DE AÇO | Fabricação de mangas de aço
RITO-SA-KARI-KARI_KAKAPUVO | Tubos de aço soldados eletricamente com costura reta de aço das marcas St2, 10, diâmetro externo de 89 mm, espessura da parede de 3,0 mm | Material | General | m | 45.89 | 45.89 | 45.89 | 45.89 | 1 | BRL | 256.97 | 5.6 | 2 | 2 | OBRAS DE CONSTRUÇÃO | Tubulações internas | TUBULAÇÕES DE TUBOS DE AÇO | Fabricação de mangas de aço
MEME-ME-KAME-KASA | Tábuas para parquet | Abstract Material | General | m² | 331.13 | 331.13 | 331.13 | 331.13 | 1 | BRL | 34106.9 | 103 | 2 | 2 | OBRAS DE CONSTRUÇÃO | Pisos | PISOS | Instalação de revestimentos de tábuas de parquete, parquete mosaico, parquete de
MEPU-PU-KAME-MELI_KAKAKAPU | Primário monocomponente de poliuretano com enchimento de zinco, endurecido pela umidade do ar, para proteção anticorrosiva de longa duração do metal | Material | Steel & Metal | kg | 67.35 | 67.35 | 67.35 | 67.35 | 1 | BRL | 1146.89 | 17.03 | 2 | 2 | OBRAS DE CONSTRUÇÃO | Construções pré-fabricadas de concreto e concreto armado | EDIFÍCIOS RESIDENCIAIS, PÚBLICOS E ADMINISTRATIVOS DE EMPRESAS INDUSTRIAIS | BLOCOS VOLUMOSOS, CABINES SANITÁRIAS, POÇOS DE ELEVADOR E BLOCOS DE VENTILAÇÃO
KAVO-TO-KALI-KAME_KAKANEME | Laminados de aço laminados a quente, marcas de aço St3sp, St3ps, dimensões 120x6 mm | Material | General | t | 7791.77 | 7791.77 | 7791.77 | 7791.77 | 1 | BRL | 2137.67 | 0.275 | 2 | 2 | OBRAS DE CONSTRUÇÃO | Construções pré-fabricadas de concreto e concreto armado | EDIFÍCIOS RESIDENCIAIS, PÚBLICOS E ADMINISTRATIVOS DE EMPRESAS INDUSTRIAIS | BLOCOS VOLUMOSOS, CABINES SANITÁRIAS, POÇOS DE ELEVADOR E BLOCOS DE VENTILAÇÃO
DXME-KALI-KASA_KAKATO | Eletricidade: consumo 35,02 kW·h/máquina-hora | Electricity | Electricity | máquina-hora | 20.76 | 20.76 | 20.76 | 20.76 | 1 | BRL | 62.59 | 3.015 | 2 | 2 | OBRAS DE CONSTRUÇÃO | Construções monoliticas de concreto e concreto armado | PREPARAÇÃO DE BETÕES E MISTURAS EM CONDIÇÕES DE CONSTRUÇÃO | Preparação de concreto em fábricas automatizadas em condições de construção
DXME-KALI-KASA_KAKATO | Fábricas de concreto automatizadas, capacidade 60 m3/h | Equipment | General | máquina-hora | 105.34 | 105.34 | 105.34 | 105.34 | 1 | BRL | 317.6 | 3.015 | 2 | 2 | OBRAS DE CONSTRUÇÃO | Construções monoliticas de concreto e concreto armado | PREPARAÇÃO DE BETÕES E MISTURAS EM CONDIÇÕES DE CONSTRUÇÃO | Preparação de concreto em fábricas automatizadas em condições de construção
RIRI-RI-KARI-MEDX_MEKARIME | Aterramento portátil para subestações com tensão até 1 kV | Material | General | unidade | 294.23 | 294.23 | 294.23 | 294.23 | 1 | BRL | 812.09 | 2.76 | 2 | 2 | OBRAS DE CONSTRUÇÃO | Ferrovias | SINALIZAÇÃO, CENTRALIZAÇÃO E BLOQUEIO DE FERROVIAS | SUPORTES
MEME-ME-KAME-MENE_KAKAKARI | Largadas de madeira para pisos de tábua, impregnadas com antissépticos oleosos, tipo 1, 2, altura 60, 80 mm | Material | General | m³ | 4156.14 | 4156.14 | 4156.14 | 4156.14 | 1 | BRL | 25186.18 | 6.06 | 2 | 2 | OBRAS DE CONSTRUÇÃO | Pisos | PISOS | Instalação de revestimentos de pedra cortada sobre uma camada de mastique e arei
KAVO-ME-KARI-KADX_KAKAKATO | Ladrilho quadrado de ferro fundido para pisos, dimensões 300 x 300 mm, espessura 25 mm | Material | General | t | 15406.21 | 15406.21 | 15406.21 | 15406.21 | 1 | BRL | 0 | 0 | 2 | 2 | OBRAS DE CONSTRUÇÃO | Pisos | PISOS | Instalação de revestimentos com placas de ferro fundido
DXME-MERI-KALI_KAKAME | Aparelhos para semeadura de grama em taludes de rodovias e ferrovias | Equipment | General | máquina-hora | 126.16 | 126.16 | 126.16 | 126.16 | 1 | BRL | 87.68 | 0.695 | 2 | 2 | OBRAS DE CONSTRUÇÃO | Trabalhos de terraplenagem | OUTROS TIPOS DE TRABALHOS DE TERRAPLENAGEM, TRABALHOS PREPARATÓRIOS, ACOMPANHANT | REFORÇO DE ENCOSTAS DE OBRAS DE TERRA
KAME-LI-MEME-KAPU_KAKAPUME | Fio de soldagem SV-08X19N10G2B, diâmetro 1,6 mm | Material | General | kg | 76.43 | 76.43 | 76.43 | 76.43 | 1 | BRL | 19.8 | 0.26 | 2 | 2 | MONTAGEM DE EQUIPAMENTOS | Equipamentos para centrais nucleares | INSTALAÇÕES NUCLEARES DE GERAÇÃO DE VAPOR | EQUIPAMENTO COM REATOR ENERGÉTICO DE ALTA POTÊNCIA DE CANAL FERVENTE (RBMK)
MEPU-PU-KAME-KAVO_KAKAKATO | Primário de dióxido de titânio pigmentado, marca A-01 | Material | General | t | 41688.98 | 41688.98 | 41688.98 | 41688.98 | 1 | BRL | 5586.32 | 0.135 | 2 | 2 | OBRAS DE CONSTRUÇÃO | Pisos | PISOS | Instalação de revestimentos sem juntas com espessura de 5 mm
MEPU-RI-KAPU-KAPU_KATOKAPU | Resina de poliamida | Material | General | kg | 23.29 | 23.29 | 23.29 | 23.29 | 1 | BRL | 2308.03 | 99.1 | 2 | 2 | OBRAS DE CONSTRUÇÃO | Pisos | PISOS | Instalação de revestimentos sem juntas com espessura de 5 mm
RIPU-TO-KARI-KARI | Tubos sem pressão para esgoto de polipropileno | Abstract Material | General | m | 33.58 | 33.58 | 33.58 | 33.58 | 1 | BRL | 3350.82 | 99.8 | 2 | 2 | OBRAS DE CONSTRUÇÃO | Tubulações internas | TUBULAÇÕES DE TUBOS DE PLÁSTICO | Instalação de tubulações internas de esgoto com tubos de polipropileno
MERI-ME-KARI-MEME | Membranas de polipropileno (película de isolamento de vapor) | Abstract Material | General | m² | 62.86 | 7.19 | 118.53 | 62.86 | 2 | BRL | 6864.77 | 111.93 | 2 | 2 | OBRAS DE CONSTRUÇÃO | Telhados | TELHADOS | Instalação de elementos em telhado inclinado com telhas de cimento e areia
MERI-ME-KATO-MEKA_KAKAKAVO | Parafusos para fixação da placa de fixação à chaminé e à parede, em conjunto com bucha resistente ao calor, comprimento 40 mm | Material | General | 100 unidades | 148.61 | 148.61 | 148.61 | 148.61 | 1 | BRL | 517.89 | 3.485 | 2 | 2 | OBRAS DE CONSTRUÇÃO | Telhados | TELHADOS | Instalação de elementos em telhado inclinado com telhas de cimento e areia
MERI-ME-KATO-KARI_MEMEKAKA | Placa de junção em aço galvanizado para cobertura, com revestimento polimérico, dimensões 150 x 250 mm | Material | General | m | 80.77 | 80.77 | 80.77 | 80.77 | 1 | BRL | 4471.01 | 55.355 | 2 | 2 | OBRAS DE CONSTRUÇÃO | Telhados | TELHADOS | Instalação de elementos em telhado inclinado com telhas de cimento e areia
MERI-ME-KATO-MEKA_KAKAKALI | Braçadeira para fixação do avental de PVC para sistemas de drenagem, pintada | Material | General | unidade | 5.57 | 5.57 | 5.57 | 5.57 | 1 | BRL | 2479.82 | 445 | 2 | 2 | OBRAS DE CONSTRUÇÃO | Telhados | TELHADOS | Instalação de elementos em telhado inclinado com telhas de cimento e areia
RIKA-RI-KALI-KAPU | Tampas para calha não perfurada | Abstract Material | General | unidade | 219.45 | 192.62 | 246.28 | 219.45 | 2 | BRL | 1552.1 | 6.665 | 2 | 1 | OBRAS DE CONSTRUÇÃO | Instalações de comunicação, radiodifusão e televisão | INSTALAÇÕES DE COMUNICAÇÕES POR CABO | CANALIZAÇÃO DE CABOS
MERI-RI-KAPU-MERI_KAKANERI | Sacos costurados de lã mineral revestidos com tela metálica de malha quadrada, marca 200, espessura da camada de lã mineral 120 mm | Material | General | m³ | 1009.99 | 1009.99 | 1009.99 | 1009.99 | 1 | BRL | 989.79 | 0.98 | 2 | 2 | OBRAS DE CONSTRUÇÃO | Construções pré-fabricadas de concreto e concreto armado | EDIFÍCIOS RESIDENCIAIS, PÚBLICOS E ADMINISTRATIVOS DE EMPRESAS INDUSTRIAIS | JUNTAS DE DEFORMAÇÃO E HERMETIZAÇÃO DE JUNTO
MEVO-RI-KAVO-KAVO | Filtros de malha de latão | Abstract Material | General | unidade | 231.04 | 231.04 | 231.04 | 231.04 | 1 | BRL | 23103.86 | 100 | 2 | 2 | OBRAS DE CONSTRUÇÃO | Tubulações internas | CONJUNTOS DE MEDIDORES DE ÁGUA E MEDIDORES DE ÁGUA (CONTRATADORES) | Instalação de medidores de água residenciais
RITO-TO-KATO-KARI_KAMEMEDX | Tubos de aço sem costura, deformados a quente, com chanfro removido, de aço das marcas 10, 20, 35, diâmetro externo 133 mm, espessura da parede 10 mm | Material | General | m | 418.39 | 418.39 | 418.39 | 418.39 | 1 | BRL | 52304.62 | 125.015 | 2 | 2 | MONTAGEM DE EQUIPAMENTOS | Equipamentos para centrais nucleares | INSTALAÇÕES NUCLEARES DE GERAÇÃO DE VAPOR | EQUIPAMENTO COM REATOR ENERGÉTICO DE ÁGUA REFRIGERADA (VVER)
MELI-PU-KASA-MEKA_KAKAMERI | Pó de periclásio fundido, marca PPL-95 | Material | General | t | 21281.5 | 21281.5 | 21281.5 | 21281.5 | 1 | BRL | 11598.42 | 0.545 | 2 | 2 | OBRAS DE CONSTRUÇÃO | Pisos | PISOS | Instalação de revestimentos de xilolito e polivinilacetato
RITO-TO-KANE-KARI_KAKAKATO | Tubos de aço soldados galvanizados para condução de água e gás com rosca, comuns, diâmetro nominal 25 mm, espessura da parede 3,2 mm | Material | General | m | 21.75 | 21.75 | 21.75 | 21.75 | 1 | BRL | 4.57 | 0.21 | 2 | 2 | OBRAS DE CONSTRUÇÃO | Tubulações internas | MONTAGEM DE VÁLVULAS SANITÁRIAS E TESTE HIDRÁULICO DE SISTEMAS | Inserção em redes internas existentes de tubulações de aquecimento e abastecimen
RITO-TO-KANE-KARI_KAKAKARI | Tubos de aço soldados galvanizados para água e gás com rosca, comuns, diâmetro nominal 20 mm, espessura da parede 2,8 mm | Material | General | m | 15.71 | 15.71 | 15.71 | 15.71 | 1 | BRL | 4.4 | 0.28 | 2 | 2 | OBRAS DE CONSTRUÇÃO | Tubulações internas | MONTAGEM DE VÁLVULAS SANITÁRIAS E TESTE HIDRÁULICO DE SISTEMAS | Inserção em redes internas existentes de tubulações de aquecimento e abastecimen
MEVO-SA-KAVO-MEVO_KAMERIME | Terminais 1/2" | Material | General | 100 unidades | 356.64 | 356.64 | 356.64 | 356.64 | 1 | BRL | 7132.77 | 20 | 2 | 2 | MONTAGEM DE EQUIPAMENTOS | Tubulações tecnológicas | TUBULAÇÕES DE SISTEMAS DE AUTOMAÇÃO | CONDUÇÕES DE TUBOS DE PLÁSTICO E CABOS PNEUMÁTICOS, CAIXAS DE CONEXÃO PARA CABOS
RITO-VO-KATO-KAME_KAKARIRI | Tampões de aço para tubos, diâmetro nominal 20 mm | Material | General | 10 unidades | 207.94 | 207.94 | 207.94 | 207.94 | 1 | BRL | 1039.69 | 5 | 2 | 2 | MONTAGEM DE EQUIPAMENTOS | Tubulações tecnológicas | TUBULAÇÕES DE SISTEMAS DE AUTOMAÇÃO | TUBULAÇÕES DE AÇO LIGADO E RESISTENTE À CORROSÃO
RITO-VO-KATO-KAME_KAKARIME | Tampões de aço para tubos, diâmetro nominal 10 mm | Material | General | 10 unidades | 167.49 | 167.49 | 167.49 | 167.49 | 1 | BRL | 837.44 | 5 | 2 | 2 | MONTAGEM DE EQUIPAMENTOS | Tubulações tecnológicas | TUBULAÇÕES DE SISTEMAS DE AUTOMAÇÃO | TUBULAÇÕES DE AÇO LIGADO E RESISTENTE À CORROSÃO
MERI-RI-KALI-KASA_KAKAPUPU | Tubos de isolamento térmico de polietileno espumado, diâmetro interno 30 mm, espessura 9 mm | Material | General | 100 m | 270.84 | 270.84 | 270.84 | 270.84 | 1 | BRL | 264.35 | 0.975 | 2 | 2 | OBRAS DE CONSTRUÇÃO | Tubulações internas | MONTAGEM DE VÁLVULAS SANITÁRIAS E TESTE HIDRÁULICO DE SISTEMAS | Vedação da entrada de comunicações através da parede utilizando composições de e
KAPU-TO-KARI-KADX_MEKASANE | Misturas secas sem retração, de endurecimento rápido, para restauração, impermeabilização e reparação de revestimentos de concreto, com enchimento de 3 mm, M500 | Material | General | kg | 5.67 | 5.67 | 5.67 | 5.67 | 1 | BRL | 1004.2 | 177.08 | 2 | 2 | OBRAS DE CONSTRUÇÃO | Tubulações internas | MONTAGEM DE VÁLVULAS SANITÁRIAS E TESTE HIDRÁULICO DE SISTEMAS | Vedação da entrada de comunicações através da parede utilizando composições de e
RIRI-RI-KARI-MEVO_KAKAKASA | Trave de aço com 2 pinos | Material | General | unidade | 196.83 | 196.83 | 196.83 | 196.83 | 1 | BRL | 196.83 | 1 | 2 | 2 | OBRAS DE CONSTRUÇÃO | Instalações de comunicação, radiodifusão e televisão | INSTALAÇÕES DE COMUNICAÇÕES POR CABO | SUPORTES DE LINHAS DE SUPORTE
RIRI-RI-KARI-RITO_KAMEKAME | Placa para cruzamento de fios de circuitos telefônicos ND com quatro pinos ShT-20 MS | Material | General | unidade | 77.04 | 77.04 | 77.04 | 77.04 | 1 | BRL | 77.04 | 1 | 2 | 2 | OBRAS DE CONSTRUÇÃO | Instalações de comunicação, radiodifusão e televisão | INSTALAÇÕES DE COMUNICAÇÕES POR CABO | CRUZAMENTO DE CABOS, EQUIPAMENTO DE SUPORTES DE CONTROLE, INSTALAÇÃO DE PLATAFOR
RIRI-RI-KARI-KADX_KAKATORI | Gancho suspenso para fixação de isoladores de linhas aéreas de comunicação KPD-20 | Material | General | unidade | 26.59 | 26.59 | 26.59 | 26.59 | 1 | BRL | 26.59 | 1 | 2 | 2 | OBRAS DE CONSTRUÇÃO | Instalações de comunicação, radiodifusão e televisão | INSTALAÇÕES DE COMUNICAÇÕES POR CABO | CRUZAMENTO DE CABOS, EQUIPAMENTO DE SUPORTES DE CONTROLE, INSTALAÇÃO DE PLATAFOR
KASA-ME-KALI-MERI | Cercas de varandas e sacadas | Abstract Material | General | unidade | 3385.77 | 3385.77 | 3385.77 | 3385.77 | 1 | BRL | 338577.26 | 100 | 2 | 2 | OBRAS DE CONSTRUÇÃO | Construções pré-fabricadas de concreto e concreto armado | EDIFÍCIOS RESIDENCIAIS, PÚBLICOS E ADMINISTRATIVOS DE EMPRESAS INDUSTRIAIS | PLACAS DE VARANDAS, BALCÕES, COBERTURAS, PARAPETOS, PAREDES, CERCA E PEQUENAS CO
RITO-VO-KASA-KAME_KAKAMEME | Tampa de ferro fundido, diâmetro nominal 50 mm | Material | General | unidade | 27.19 | 27.19 | 27.19 | 27.19 | 1 | BRL | 29.09 | 1.07 | 2 | 2 | OBRAS DE CONSTRUÇÃO | Tubulações internas | MONTAGEM DE VÁLVULAS SANITÁRIAS E TESTE HIDRÁULICO DE SISTEMAS | Inserção em redes internas existentes de tubulações de esgoto
MEPU-PU-KARI-KAPU_KAMELITO | Tinta a óleo MA-15, ocre | Material | General | t | 13275.65 | 13275.65 | 13275.65 | 13275.65 | 1 | BRL | 60.4 | 0.01 | 2 | 2 | OBRAS DE CONSTRUÇÃO | Pisos | PISOS | Instalação de revestimentos de xilolito e polivinilacetato
RIPU-ME-KARI-KAME_KAKAMERI | Braçadeira metálica galvanizada de duas abas com dois fechos rápidos e perfil de borracha para fixação de tubagens, porca de fixação M8, diâmetro de 15 a 19 mm | Material | General | unidade | 8.49 | 8.49 | 8.49 | 8.49 | 1 | BRL | 4956.02 | 584 | 2 | 2 | MONTAGEM DE EQUIPAMENTOS | Tubulações tecnológicas | TUBULAÇÕES DE SISTEMAS DE AUTOMAÇÃO | CONDUÇÕES DE TUBOS DE AÇO CARBONO E DE BAIXA LIGAÇÃO
RITO-VO-KATO-KAME_KAKARIPU | Tampões de aço para tubos, diâmetro nominal 50 mm | Material | General | 10 unidades | 410.36 | 410.36 | 410.36 | 410.36 | 1 | BRL | 2051.79 | 5 | 2 | 2 | MONTAGEM DE EQUIPAMENTOS | Tubulações tecnológicas | TUBULAÇÕES DE SISTEMAS DE AUTOMAÇÃO | CONDUÇÕES DE TUBOS DE AÇO CARBONO E DE BAIXA LIGAÇÃO
RITO-VO-KATO-KAME_KAKARITO | Tampões de aço para tubos, diâmetro nominal 25 mm | Material | General | 10 unidades | 234.9 | 234.9 | 234.9 | 234.9 | 1 | BRL | 1174.51 | 5 | 2 | 2 | MONTAGEM DE EQUIPAMENTOS | Tubulações tecnológicas | TUBULAÇÕES DE SISTEMAS DE AUTOMAÇÃO | CONDUÇÕES DE TUBOS DE AÇO CARBONO E DE BAIXA LIGAÇÃO
RITO-VO-KAME-RIRI_KAKAMENE | Esquadros universais de latão com rosca interna, tamanho da rosca 1" | Material | General | 10 unidades | 541.54 | 541.54 | 541.54 | 541.54 | 1 | BRL | 13809.28 | 25.5 | 2 | 2 | MONTAGEM DE EQUIPAMENTOS | Tubulações tecnológicas | TUBULAÇÕES DE SISTEMAS DE AUTOMAÇÃO | CONDUÇÕES DE TUBOS DE AÇO CARBONO E DE BAIXA LIGAÇÃO
DXME-METO-KARI_KAKARI | Limpadores de neve para automóveis com rotor helicoidal, potência 180 kW (250 hp) | Equipment | General | máquina-hora | 279.34 | 279.34 | 279.34 | 279.34 | 1 | BRL | 96.37 | 0.345 | 2 | 2 | OBRAS DE CONSTRUÇÃO | Trabalhos de terraplenagem | OUTROS TIPOS DE TRABALHOS DE TERRAPLENAGEM, TRABALHOS PREPARATÓRIOS, ACOMPANHANT | EXPLORAÇÃO DE SOLOS PERMANENTEMENTE CONGELADOS E ROCHOSOS
MEVO-RI-KARI-KALI | Bandejas para chuveiro | Abstract Material | General | completo | 506.72 | 506.72 | 506.72 | 506.72 | 1 | BRL | 5067.15 | 10 | 2 | 2 | OBRAS DE CONSTRUÇÃO | Água e esgoto - instalações internas | ADUCTOR DE ÁGUA E ESGOTO - DISPOSITIVOS INTERNOS | Instalação de banheiras, lavatórios, bidês, bases de chuveiro, cabines de duche,
MEPU-ME-KANE-KAPU_KAKAMEVO | Cola, marca XVC-2A | Material | General | kg | 59.44 | 59.44 | 59.44 | 59.44 | 1 | BRL | 0.02 | 0 | 2 | 2 | MONTAGEM DE EQUIPAMENTOS | Aparelhos, meios de automação e informática | DISPOSITIVOS DE MICROPROCESSADORES E TECNOLOGIA DE CÁLCULO | CORTE DE CABOS E FIOS EM CONECTORES
MEKA-PU-KAME-KAME_KAKAKAME | Soldas POSK 50-18 | Material | General | kg | 278.28 | 278.28 | 278.28 | 278.28 | 1 | BRL | 0.45 | 0 | 2 | 2 | MONTAGEM DE EQUIPAMENTOS | Aparelhos, meios de automação e informática | DISPOSITIVOS DE MICROPROCESSADORES E TECNOLOGIA DE CÁLCULO | CORTE DE CABOS E FIOS EM CONECTORES
RIKA-RI-KATO-RINE_KAKAVOME | Esquadro perfurado K236 | Material | General | unidade | 42.07 | 42.07 | 42.07 | 42.07 | 1 | BRL | 84.14 | 2 | 2 | 2 | MONTAGEM DE EQUIPAMENTOS | Aparelhos, meios de automação e informática | INSTRUMENTOS E MEIOS DE AUTOMATIZAÇÃO INSTALADOS EM EQUIPAMENTOS E COMUNICAÇÕES | TRANSFORMADORES PRIMÁRIOS DE NIVELADORES
MEVO-RI-KANE-MEME_KAKARIRI | Tubo de drenagem em aço galvanizado, diâmetro 32 mm, espessura da parede 3,2 mm, comprimento 3000 mm | Material | General | unidade | 121.95 | 121.95 | 121.95 | 121.95 | 1 | BRL | 1219.48 | 10 | 2 | 2 | OBRAS DE CONSTRUÇÃO | Água e esgoto - instalações internas | ADUCTOR DE ÁGUA E ESGOTO - DISPOSITIVOS INTERNOS | Instalação de vasos sanitários, bacias sanitárias, ralos hospitalares
MEVO-ME-MEKA-MEME_KAKAKATO | Torneira de descarga horizontal, com alimentação de água embutida com diâmetro de 25 mm, saída de 32 mm | Material | General | unidade | 570.21 | 570.21 | 570.21 | 570.21 | 1 | BRL | 5702.09 | 10 | 2 | 2 | OBRAS DE CONSTRUÇÃO | Água e esgoto - instalações internas | ADUCTOR DE ÁGUA E ESGOTO - DISPOSITIVOS INTERNOS | Instalação de vasos sanitários, bacias sanitárias, ralos hospitalares
MEVO-SA-KADX-KATO | Toalheiros de aço inoxidável tipo P, M, MP | Abstract Material | General | unidade | 110.95 | 110.95 | 110.95 | 110.95 | 1 | BRL | 1109.53 | 10 | 2 | 2 | OBRAS DE CONSTRUÇÃO | Água e esgoto - instalações internas | ADUCTOR DE ÁGUA E ESGOTO - DISPOSITIVOS INTERNOS | Instalação de toalheiros, misturadores, conjuntos de banheiro
MEVO-RI-KANE-KAPU | Conjunto para banheiro | Abstract Material | General | unidade | 55.65 | 55.65 | 55.65 | 55.65 | 1 | BRL | 556.49 | 10 | 2 | 2 | OBRAS DE CONSTRUÇÃO | Água e esgoto - instalações internas | ADUCTOR DE ÁGUA E ESGOTO - DISPOSITIVOS INTERNOS | Instalação de toalheiros, misturadores, conjuntos de banheiro
KALI-RI-KANE-KARI | Escotilhas de inspeção | Abstract Material | General | unidade | 157.29 | 157.29 | 157.29 | 157.29 | 1 | BRL | 15728.8 | 100 | 2 | 2 | OBRAS DE CONSTRUÇÃO | Água e esgoto - instalações internas | ADUCTOR DE ÁGUA E ESGOTO - DISPOSITIVOS INTERNOS | Instalação de tampas sanitárias (de inspeção), telas para banheiras
KAVO-ME-KARI-KATO_KAKARIME | Calha de janela em aço galvanizado com revestimento polimérico, prateleira de fixação 20 mm, largura da calha 250 mm, capitel com dimensão 20x20 mm, espessura do aço 0,5 mm | Material | General | m | 51.38 | 51.38 | 51.38 | 51.38 | 1 | BRL | 2714.59 | 52.83 | 2 | 2 | OBRAS DE CONSTRUÇÃO | Telhados | TELHADOS | Instalação de elementos em telhado inclinado com telhas de cimento e areia
KAME-LI-MESA-MEPU_KAKALITO | Parafusos auto-roscantes de aço pintados para telhados com cabeça sextavada e arruela, ponta de broca, diâmetro 4,8 mm, comprimento 50 mm | Material | General | t | 48892.62 | 48892.62 | 48892.62 | 48892.62 | 1 | BRL | 162.32 | 0 | 2 | 2 | OBRAS DE CONSTRUÇÃO | Telhados | TELHADOS | Instalação de elementos em telhado inclinado com telhas de cimento e areia
MERI-ME-KATO-KALI_MEKARINE | Elementos de cumeeira terminais (fixadores) de PVC para telhas de cimento e areia, altura 260 mm, comprimento da saliência 75 mm | Material | General | 10 unidades | 1754.32 | 1754.32 | 1754.32 | 1754.32 | 1 | BRL | 3684.07 | 2.1 | 2 | 2 | OBRAS DE CONSTRUÇÃO | Telhados | TELHADOS | Instalação de elementos em telhado inclinado com telhas de cimento e areia
MERI-ME-KATO-KALI_MEKAKAKA | Elemento aerodinâmico de PVC para telhas de cimento e areia, secção de ventilação 380 cm²/m | Material | General | unidade | 122.26 | 122.26 | 122.26 | 122.26 | 1 | BRL | 6296.27 | 51.5 | 2 | 2 | OBRAS DE CONSTRUÇÃO | Telhados | TELHADOS | Instalação de elementos em telhado inclinado com telhas de cimento e areia
RINE-ME-KARI-KARI_KAKARISA | Conjunto de junta isolante para trilhos do tipo P65 com duas placas, calça, parafusos com porcas e arruelas | Material | General | completo | 1213.31 | 1213.31 | 1213.31 | 1213.31 | 1 | BRL | 1213.31 | 1 | 2 | 2 | OBRAS DE CONSTRUÇÃO | Ferrovias | ESTRUTURA SUPERIOR DA VIA FÉRREA DE 1520 MM | OUTROS TIPOS DE TRABALHOS
RIKA-SA-KASA-KATO_KAKAKAME | Descargador controlado, tensão de trabalho 5-10 kV, vida útil 50 mil acionamentos, dimensões 120x120x250 mm | Material | General | unidade | 10571.01 | 10571.01 | 10571.01 | 10571.01 | 1 | BRL | 42.28 | 0.01 | 2 | 2 | OBRAS DE CONSTRUÇÃO | Ferrovias | ESTRUTURA SUPERIOR DA VIA FÉRREA DE 1520 MM | OUTROS TIPOS DE TRABALHOS
DXME-MEPU-KASA_KAPURI | Transportadores rebocáveis com rodas para transporte de câmaras térmicas e bobinas de cabos com peso até 4,5 t | Equipment | General | máquina-hora | 4.7 | 4.7 | 4.7 | 4.7 | 1 | BRL | 0.66 | 0.14 | 2 | 2 | OBRAS DE CONSTRUÇÃO | Instalações de comunicação, radiodifusão e televisão | INSTALAÇÕES DE COMUNICAÇÕES POR CABO | TRANSPORTE DE MATERIAIS LINEARES
MEVO-ME-MEKA-KASA_KAKARIME | Válvula flutuante de plástico, diâmetro nominal 25 mm | Material | General | unidade | 12.6 | 12.6 | 12.6 | 12.6 | 1 | BRL | 0 | 0 | 2 | 2 | OBRAS DE CONSTRUÇÃO | Água e esgoto - instalações internas | ADUCTOR DE ÁGUA E ESGOTO - DISPOSITIVOS INTERNOS | Instalação de tanques metálicos para água
MEVO-SA-KARI-KAME | Tanque metálico | Abstract Material | General | unidade | 4720.95 | 4720.95 | 4720.95 | 4720.95 | 1 | BRL | 47209.48 | 10 | 2 | 2 | OBRAS DE CONSTRUÇÃO | Água e esgoto - instalações internas | ADUCTOR DE ÁGUA E ESGOTO - DISPOSITIVOS INTERNOS | Instalação de tanques metálicos para água
MEVO-RI-KARI-KANE | Lavatórios de ferro fundido esmaltado | Abstract Material | General | completo | 796.95 | 796.95 | 796.95 | 796.95 | 1 | BRL | 7969.49 | 10 | 2 | 2 | OBRAS DE CONSTRUÇÃO | Água e esgoto - instalações internas | ADUCTOR DE ÁGUA E ESGOTO - DISPOSITIVOS INTERNOS | Instalação de pias e lavatórios
KAME-LI-MESA-KATO_KAKATODX | Parafusos de aço galvanizado com cabeça sextavada e porca sextavada galvanizada, diâmetro da rosca do parafuso e da porca M42, comprimento do parafuso 60-300 mm | Material | General | kg | 32.46 | 32.46 | 32.46 | 32.46 | 1 | BRL | 3901.19 | 120.2 | 2 | 2 | MONTAGEM DE EQUIPAMENTOS | Aparelhos, meios de automação e informática | INSTRUMENTOS E MEIOS DE AUTOMATIZAÇÃO INSTALADOS EM EQUIPAMENTOS E COMUNICAÇÕES | DISPOSITIVOS REDUTORES
KAME-LI-MESA-MERI_KAKAPUNE | Pinos de aço galvanizados com rosca, diâmetro da rosca M16, comprimento 300 mm | Material | General | t | 16552.4 | 16552.4 | 16552.4 | 16552.4 | 1 | BRL | 66.21 | 0 | 2 | 2 | MONTAGEM DE EQUIPAMENTOS | Aparelhos, meios de automação e informática | CONSTRUÇÕES PARA INSTALAÇÃO DE APARELHOS E MEIOS DE AUTOMATIZAÇÃO | Estruturas para instalação de mecanismos executivos
KAVO-TO-KASA-KATO_KAKAKAME | Chapa de aço para telhados, cor preta, espessura 0,7 mm | Material | General | t | 7255.5 | 7255.5 | 7255.5 | 7255.5 | 1 | BRL | 4070.34 | 0.56 | 2 | 2 | MONTAGEM DE EQUIPAMENTOS | Equipamentos de comunicação | SINALIZAÇÃO ELÉTRICA DE ALARME, INCÊNDIO, CHAMADA E DISTÂNCIA | ELETROFONIA
KAVO-ME-KARI-KATO_KAKAMEME | Placa de junção de aço galvanizado, dimensões 250x147x2000 mm, espessura 0,5 mm | Material | General | kg | 42.91 | 42.91 | 42.91 | 42.91 | 1 | BRL | 2.15 | 0.05 | 2 | 2 | OBRAS DE CONSTRUÇÃO | Construções pré-fabricadas de concreto e concreto armado | EDIFÍCIOS RESIDENCIAIS, PÚBLICOS E ADMINISTRATIVOS DE EMPRESAS INDUSTRIAIS | JUNTAS DE DEFORMAÇÃO E HERMETIZAÇÃO DE JUNTO
RISA-ME-KANE-MEME_KAKANEME | Molde para soldagem aluminotérmica de trilhos | Material | General | completo | 307.55 | 307.55 | 307.55 | 307.55 | 1 | BRL | 31369.94 | 102 | 2 | 2 | OBRAS DE CONSTRUÇÃO | Ferrovias | ESTRUTURA SUPERIOR DA VIA FÉRREA DE 1520 MM | CONSTRUÇÃO DE VIA SEM JUNTAS
RISA-ME-KANE-MEME_KAKASAME | Cadinho reutilizável para soldagem aluminotérmica de trilhos, tipo TR-1M, dimensões 245x280x245 mm | Material | General | unidade | 740.36 | 740.36 | 740.36 | 740.36 | 1 | BRL | 1517.74 | 2.05 | 2 | 2 | OBRAS DE CONSTRUÇÃO | Ferrovias | ESTRUTURA SUPERIOR DA VIA FÉRREA DE 1520 MM | CONSTRUÇÃO DE VIA SEM JUNTAS
RISA-ME-KANE-MEME_KAKAPUME | Fósforos de ignição para soldagem aluminotérmica de trilhos, tipo SZ-1 | Material | General | 100 unidades | 2135.69 | 2135.69 | 2135.69 | 2135.69 | 1 | BRL | 1089.2 | 0.51 | 2 | 2 | OBRAS DE CONSTRUÇÃO | Ferrovias | ESTRUTURA SUPERIOR DA VIA FÉRREA DE 1520 MM | CONSTRUÇÃO DE VIA SEM JUNTAS
RIKA-SA-KASA-KARI_KAKAKAME | Eletrodo de aterramento com cabo de 22 m de comprimento, tensão de trabalho 5-10 kV, dimensões do casquilho 60x430 mm | Material | General | unidade | 7204.63 | 7204.63 | 7204.63 | 7204.63 | 1 | BRL | 479.82 | 0.065 | 2 | 2 | OBRAS DE CONSTRUÇÃO | Ferrovias | ESTRUTURA SUPERIOR DA VIA FÉRREA DE 1520 MM | OUTROS TIPOS DE TRABALHOS
RIKA-SA-KASA-KAME_KAKAKAME | Condensador de impulso, tensão nominal 5 kV, capacidade 200 μF, material da carcaça aço, altura com terminais 673 mm, UHL4 | Material | Chemicals | unidade | 14972.22 | 14972.22 | 14972.22 | 14972.22 | 1 | BRL | 796.52 | 0.055 | 2 | 2 | OBRAS DE CONSTRUÇÃO | Ferrovias | ESTRUTURA SUPERIOR DA VIA FÉRREA DE 1520 MM | OUTROS TIPOS DE TRABALHOS
DXME-RIME-MEME_KAKARI | Motobrocas manuais a gasolina, diâmetro da broca superior a 200 mm até 400 mm, potência do motor até 3,7 kW (5 hp) | Equipment | General | máquina-hora | 7.88 | 7.88 | 7.88 | 7.88 | 1 | BRL | 21.11 | 2.68 | 2 | 2 | OBRAS DE CONSTRUÇÃO | Ferrovias | ESTRUTURA SUPERIOR DA VIA FÉRREA DE 1520 MM | OUTROS TIPOS DE TRABALHOS
DXME-KADX-KALI_SAKAME | Vagões-dosadores, capacidade da carroceria até 41 m3, capacidade de carga até 71 t | Equipment | General | máquina-hora | 53.38 | 53.38 | 53.38 | 53.38 | 1 | BRL | 29.62 | 0.555 | 2 | 2 | OBRAS DE CONSTRUÇÃO | Ferrovias | ESTRUTURA SUPERIOR DA VIA FÉRREA DE 1520 MM | OUTROS TIPOS DE TRABALHOS
DXME-KADX-KALI_SAKASA | Máquinas ferroviárias para reciclagem de balastro para recuperação da plataforma principal do leito durante a reconstrução (modernização) da via, capacidade de 300-500 m3/h, profundidade de corte até 1200 mm, autopropulsadas | Equipment | General | máquina-hora | 29817.32 | 29817.32 | 29817.32 | 29817.32 | 1 | BRL | 950576.13 | 31.88 | 2 | 2 | OBRAS DE CONSTRUÇÃO | Ferrovias | ESTRUTURA SUPERIOR DA VIA FÉRREA DE 1520 MM | LIMPEZA PROFUNDA OU SUBSTITUIÇÃO DO BALASTRO
KARI-RI-KAPU-KATO_KAKAKATO | Mistura natural de areia e cascalho | Material | General | m³ | 143.93 | 143.93 | 143.93 | 143.93 | 1 | BRL | 0 | 0 | 2 | 2 | OBRAS DE CONSTRUÇÃO | Ferrovias | ESTRUTURA SUPERIOR DA VIA FÉRREA DE 1520 MM | LIMPEZA PROFUNDA OU SUBSTITUIÇÃO DO BALASTRO
KARI-RI-KASA-KATO_KAKAKAME | Cascalho andesítico comum, fração 0-70 mm | Material | General | m³ | 2184.77 | 2184.77 | 2184.77 | 2184.77 | 1 | BRL | 2643.57 | 1.21 | 2 | 2 | OBRAS DE CONSTRUÇÃO | Pisos | PISOS | Instalação de revestimentos de concreto resistente a ácidos e ao calor
DXME-METO-KARI_KAKAME | Limpa-neves acoplados, largura de trabalho 3 m | Equipment | General | máquina-hora | 3.56 | 3.56 | 3.56 | 3.56 | 1 | BRL | 0.46 | 0.13 | 2 | 2 | OBRAS DE CONSTRUÇÃO | Trabalhos de terraplenagem | OUTROS TIPOS DE TRABALHOS DE TERRAPLENAGEM, TRABALHOS PREPARATÓRIOS, ACOMPANHANT | EXPLORAÇÃO DE SOLOS PERMANENTEMENTE CONGELADOS E ROCHOSOS
RIME-RI-KATO-KASA_KAKASAPU | Fio de instalação de força com veios de cobre PuV 1x16-450 | Material | General | 1000 m | 18230.16 | 18230.16 | 18230.16 | 18230.16 | 1 | BRL | 91.15 | 0 | 2 | 2 | MONTAGEM DE EQUIPAMENTOS | Equipamentos de comunicação | COMUNICAÇÃO DE SERVIÇO NO TRANSPORTE FERROVIÁRIO | LINHAS DE COMUNICAÇÃO DE CABO
RIME-RI-KATO-KASA_KAKASATO | Fio de instalação de força com veios de cobre PuV 1x10-450 | Material | General | 1000 m | 11314.61 | 11314.61 | 11314.61 | 11314.61 | 1 | BRL | 113.15 | 0.01 | 2 | 2 | MONTAGEM DE EQUIPAMENTOS | Equipamentos de comunicação | COMUNICAÇÃO DE SERVIÇO NO TRANSPORTE FERROVIÁRIO | LINHAS DE COMUNICAÇÃO DE CABO
DXME-MERI-KAVO_KAVOME | Máquinas para remoção de pedras | Equipment | General | máquina-hora | 18.36 | 18.36 | 18.36 | 18.36 | 1 | BRL | 85.94 | 4.68 | 2 | 2 | OBRAS DE CONSTRUÇÃO | Trabalhos de terraplenagem | OUTROS TIPOS DE TRABALHOS DE TERRAPLENAGEM, TRABALHOS PREPARATÓRIOS, ACOMPANHANT | TRABALHOS PREPARATÓRIOS RELACIONADOS COM A DERRUBADA DE ÁRVORES E LIMPEZA DE ÁRE
DXME-MERI-KAVO_METOME | Coletores de pequenos resíduos de madeira | Equipment | General | máquina-hora | 81.13 | 81.13 | 81.13 | 81.13 | 1 | BRL | 222.7 | 2.745 | 2 | 2 | OBRAS DE CONSTRUÇÃO | Trabalhos de terraplenagem | OUTROS TIPOS DE TRABALHOS DE TERRAPLENAGEM, TRABALHOS PREPARATÓRIOS, ACOMPANHANT | TRABALHOS PREPARATÓRIOS RELACIONADOS COM A DERRUBADA DE ÁRVORES E LIMPEZA DE ÁRE
KAPU-TO-KARI-KADX_KAVOMEME | Misturas secas para construção, impermeabilização e penetração | Material | General | kg | 31.75 | 31.75 | 31.75 | 31.75 | 1 | BRL | 2025.55 | 63.8 | 2 | 2 | OBRAS DE CONSTRUÇÃO | Construções de tijolo e blocos | CONSTRUÇÕES DE PEDRA BRUTA, IMPERMEABILIZAÇÃO E BASE PARA FUNDAÇÕES | Impermeabilização de paredes e fundações
MEPU-PU-KATO-MEPU_KAKAMEME | Solução de resina cresol-formaldeído, polivinilbutiral e monoglicerídeo de óleo de linho em mistura de álcool etílico e ciclohexanona, para revestimento de produtos metálicos com o objetivo de protegê-los contra corrosão | Material | General | t | 47824.16 | 47824.16 | 47824.16 | 47824.16 | 1 | BRL | 90.87 | 0 | 2 | 2 | OBRAS DE CONSTRUÇÃO | Construções pré-fabricadas de concreto e concreto armado | CONSTRUÇÕES DE REDES DE AQUECIMENTO | Instalação de canais intransitáveis
KAME-LI-KALI-RIDX_KAMEVOME | Bicos pulverizadores de plástico, diâmetro 28 mm | Material | General | 1000 unidades | 2403.75 | 2403.75 | 2403.75 | 2403.75 | 1 | BRL | 246.38 | 0.1 | 2 | 2 | OBRAS DE CONSTRUÇÃO | Construções pré-fabricadas de concreto e concreto armado | CONSTRUÇÕES DE CRISOTILOCIMENTO | Instalação de bicos pulverizadores de plástico em sistemas de irrigação de resfr
RISA-ME-KANE-MEME_KAKATOME | Mistura de moldagem para soldagem aluminotérmica, tipo OMZ | Material | General | kg | 20.64 | 20.64 | 20.64 | 20.64 | 1 | BRL | 3158.16 | 153 | 2 | 2 | OBRAS DE CONSTRUÇÃO | Ferrovias | ESTRUTURA SUPERIOR DA VIA FÉRREA DE 1520 MM | CONSTRUÇÃO DE VIA SEM JUNTAS
RISA-ME-KANE-MEME_KAKAMEME | Bico de fundição para soldagem aluminotérmica de trilhos | Material | General | unidade | 44.68 | 44.68 | 44.68 | 44.68 | 1 | BRL | 2278.8 | 51 | 2 | 2 | OBRAS DE CONSTRUÇÃO | Ferrovias | ESTRUTURA SUPERIOR DA VIA FÉRREA DE 1520 MM | CONSTRUÇÃO DE VIA SEM JUNTAS
RISA-ME-KANE-MEME_KAKAKAME | Componente de fundição para soldagem aluminotérmica de trilhos pelo método de fundição intermediária | Material | General | completo | 1648.4 | 1648.4 | 1648.4 | 1648.4 | 1 | BRL | 3296.8 | 2 | 2 | 2 | OBRAS DE CONSTRUÇÃO | Ferrovias | ESTRUTURA SUPERIOR DA VIA FÉRREA DE 1520 MM | CONSTRUÇÃO DE VIA SEM JUNTAS
RISA-ME-KANE-MEVO_KAMEKANE | Juntas de borracha para base sob os trilhos, tipo TsP-363 | Material | General | 1000 unidades | 7388.93 | 7388.93 | 7388.93 | 7388.93 | 1 | BRL | 945.78 | 0.13 | 2 | 2 | OBRAS DE CONSTRUÇÃO | Ferrovias | ESTRUTURA SUPERIOR DA VIA FÉRREA DE 1520 MM | SUBSTITUIÇÃO DE DESVIADORES
KAPU-TO-KARI-KAVO | Misturas secas de concreto de poliestireno | Abstract Material | General | m³ | 22.97 | 22.97 | 22.97 | 22.97 | 1 | BRL | 30.95 | 1.35 | 2 | 2 | OBRAS DE CONSTRUÇÃO | Construções pré-fabricadas de concreto e concreto armado | EDIFÍCIOS RESIDENCIAIS, PÚBLICOS E ADMINISTRATIVOS DE EMPRESAS INDUSTRIAIS | JUNTAS DE DEFORMAÇÃO E HERMETIZAÇÃO DE JUNTO
KAME-LI-KALI-RINE_KAKARITO | Cordão de espuma de polietileno para isolamento térmico e vedação, seção transversal redonda contínua, densidade 25-40 kg/m³, diâmetro 6 mm | Material | General | 100 m | 25.7 | 25.7 | 25.7 | 25.7 | 1 | BRL | 23.39 | 0.91 | 2 | 2 | OBRAS DE CONSTRUÇÃO | Construções pré-fabricadas de concreto e concreto armado | EDIFÍCIOS RESIDENCIAIS, PÚBLICOS E ADMINISTRATIVOS DE EMPRESAS INDUSTRIAIS | JUNTAS DE DEFORMAÇÃO E HERMETIZAÇÃO DE JUNTO
RIRI-ME-KAME-KAME_KAKATOTO | Caixa de cabos, tipo BM2-3 | Material | General | unidade | 1655.09 | 1655.09 | 1655.09 | 1655.09 | 1 | BRL | 1655.09 | 1 | 2 | 2 | MONTAGEM DE EQUIPAMENTOS | Equipamentos de comunicação | COMUNICAÇÃO DE SERVIÇO NO TRANSPORTE FERROVIÁRIO | COMUNICAÇÃO POR CABO
RIME-RI-KATO-KARI_KAKAKATO | Fio de montagem MGSHVE 2x0,50-1000 | Material | General | 1000 m | 2674.48 | 2674.48 | 2674.48 | 2674.48 | 1 | BRL | 8.02 | 0 | 2 | 2 | MONTAGEM DE EQUIPAMENTOS | Equipamentos de comunicação | COMUNICAÇÃO DE SERVIÇO NO TRANSPORTE FERROVIÁRIO | COMUNICAÇÃO POR CABO
KAVO-RI-KARI-MEPU_KAKAKAME | Cabo de torção simples TK, construção 1x19(1+6+12)+1 o.s., marca B, de fio galvanizado do grupo Zh, grupo de marcação 1570-1770 N/mm2, diâmetro 6,1 mm | Material | General | 10 m | 50.69 | 50.69 | 50.69 | 50.69 | 1 | BRL | 61.33 | 1.21 | 2 | 2 | MONTAGEM DE EQUIPAMENTOS | Equipamentos de comunicação | COMUNICAÇÃO DE SERVIÇO NO TRANSPORTE FERROVIÁRIO | COMUNICAÇÃO POR RÁDIO
RIRI-RI-KAME-KANE_KAKAMEME | Isolador de cordame ITO-20 U1 | Material | General | unidade | 5.08 | 5.08 | 5.08 | 5.08 | 1 | BRL | 20.32 | 4 | 2 | 2 | MONTAGEM DE EQUIPAMENTOS | Equipamentos de comunicação | COMUNICAÇÃO DE SERVIÇO NO TRANSPORTE FERROVIÁRIO | COMUNICAÇÃO POR RÁDIO
KAVO-TO-KATO-KARI_KAKAKADX | Fio bimetálico BSM-1, diâmetro 4,0-6,0 mm | Material | General | t | 69912.9 | 69912.9 | 69912.9 | 69912.9 | 1 | BRL | 105.91 | 0 | 2 | 2 | MONTAGEM DE EQUIPAMENTOS | Equipamentos de comunicação | COMUNICAÇÃO DE SERVIÇO NO TRANSPORTE FERROVIÁRIO | COMUNICAÇÃO POR RÁDIO
ME_MEKAKA_VOKA | Categoria do trabalhador 8 | Labor | Labor | hora | 116.38 | 116.38 | 116.38 | 116.38 | 1 | BRL | 269.43 | 2.315 | 2 | 2 | MONTAGEM DE EQUIPAMENTOS | Equipamentos de comunicação | LINHAS DE COMUNICAÇÃO | LINHAS DE COMUNICAÇÃO POR CABO DE FIBRA ÓPTICA
RIKA-RI-KAME-KADX_KAKAMEME | Mangas protetoras KDZS termorretráteis para proteção de juntas soldadas de cabos de fibra óptica | Material | General | 1000 unidades | 507.5 | 507.5 | 507.5 | 507.5 | 1 | BRL | 0.51 | 0 | 2 | 2 | MONTAGEM DE EQUIPAMENTOS | Equipamentos de comunicação | LINHAS DE COMUNICAÇÃO | LINHAS DE COMUNICAÇÃO POR CABO DE FIBRA ÓPTICA
KAME-LI-MERI-MEME | Malha de fibra de basalto com fios entrelaçados impregnada | Abstract Material | General | m² | 13.88 | 13.88 | 13.88 | 13.88 | 1 | BRL | 0 | 0 | 2 | 2 | OBRAS DE CONSTRUÇÃO | Construções de tijolo e blocos | CONSTRUÇÕES DE TIJOLOS E PEDRAS | Reforço da alvenaria das paredes, fixação de abóbadas, instalação de grades metá
MEME-ME-KATO-KANE_KAKAVOME | Tábua de madeira de coníferas, umidade natural, comprimento 2-6,5 m, largura 100-250 mm, espessura 20-22 mm, classe I | Material | General | m³ | 2323.79 | 2323.79 | 2323.79 | 2323.79 | 1 | BRL | 4845.11 | 2.085 | 2 | 2 | OBRAS DE CONSTRUÇÃO | Trabalhos de perfuração de montanhas | OBRAS DE PERFURAÇÃO DE MINAS, REALIZADAS DE FORMA CONVENCIONAL | FIXAÇÕES PERMANENTES DE ARMAÇÕES DE POÇOS INCLINADOS DE EXPLORAÇÕES HORIZONTAIS
MERI-ME-KARI-MEKA_KAMEDXKA | Membrana de drenagem perfilada de polietileno de alta densidade (PEAD) com camada filtrante de geotêxtil termoligado, inflamabilidade G4, resistência à compressão não inferior a 580 kN/m2, altura das saliências 8,5 mm, espessura 0,8 mm | Material | General | m² | 89.39 | 89.39 | 89.39 | 89.39 | 1 | BRL | 10727.1 | 120 | 2 | 2 | OBRAS DE CONSTRUÇÃO | Construções de tijolo e blocos | CONSTRUÇÕES DE PEDRA BRUTA, IMPERMEABILIZAÇÃO E BASE PARA FUNDAÇÕES | Instalação de sistemas de drenagem
KALI-RI-KANE-KANE_KAMEKAKA | Placa de pressão em forma de Z de PVC para proteção da borda superior da membrana de drenagem | Material | General | 100 m | 2556.01 | 2556.01 | 2556.01 | 2556.01 | 1 | BRL | 1150.2 | 0.45 | 2 | 2 | OBRAS DE CONSTRUÇÃO | Construções de tijolo e blocos | CONSTRUÇÕES DE PEDRA BRUTA, IMPERMEABILIZAÇÃO E BASE PARA FUNDAÇÕES | Instalação de sistemas de drenagem
KAME-LI-MESA-KALI_KARIMENE | Bucha de rosca (parafuso) de plástico para fixação de membranas de drenagem ao isolamento extrudido, comprimento 50 mm | Material | General | unidade | 7.57 | 7.57 | 7.57 | 7.57 | 1 | BRL | 9839.67 | 1300 | 2 | 2 | OBRAS DE CONSTRUÇÃO | Construções de tijolo e blocos | CONSTRUÇÕES DE PEDRA BRUTA, IMPERMEABILIZAÇÃO E BASE PARA FUNDAÇÕES | Instalação de sistemas de drenagem
KAVO-TO-KARI-KAME | Fitas de aço | Abstract Material | General | kg | 8332.98 | 8332.98 | 8332.98 | 8332.98 | 1 | BRL | 52856.1 | 6.34 | 2 | 2 | OBRAS DE CONSTRUÇÃO | Construções de tijolo e blocos | CONSTRUÇÕES DE PEDRA BRUTA, IMPERMEABILIZAÇÃO E BASE PARA FUNDAÇÕES | Instalação de impermeabilização de paredes e fundações com materiais impermeabil
DXME-MEME-KAME_KAKASA | Colocadores de cabos vibratórios para instalação de cabos ópticos com base em trator com potência de 132 kW (180 hp) | Equipment | General | máquina-hora | 212.3 | 212.3 | 212.3 | 212.3 | 1 | BRL | 1857.58 | 8.75 | 2 | 2 | MONTAGEM DE EQUIPAMENTOS | Equipamentos de comunicação | LINHAS DE COMUNICAÇÃO | LINHAS DE COMUNICAÇÃO POR CABO DE FIBRA ÓPTICA
RIRI-RI-KARI-KANE_KAKAMEME | Consolas para fixação e suspensão de cabos de aço KSP-2 | Material | General | 100 unidades | 3741.91 | 3741.91 | 3741.91 | 3741.91 | 1 | BRL | 67.35 | 0.02 | 2 | 2 | MONTAGEM DE EQUIPAMENTOS | Equipamentos de comunicação | LINHAS DE COMUNICAÇÃO | LINHAS DE COMUNICAÇÃO POR CABO INTERURBANAS
MEVO-SA-KARI-KATO | Bandejas | Abstract Material | General | unidade | 839.15 | 839.15 | 839.15 | 839.15 | 1 | BRL | 839.15 | 1 | 2 | 2 | OBRAS DE CONSTRUÇÃO | Aquecimento - instalações internas | TANQUES DE EXPANSÃO E CONDENSACÇÃO | Instalação de bandejas metálicas para tanques
RIRI-ME-KAME-KAME_KAKANESA | Caixa de cabos telefônicos, corpo em alumínio, 100 pares telefônicos | Material | General | unidade | 655.99 | 655.99 | 655.99 | 655.99 | 1 | BRL | 655.99 | 1 | 2 | 2 | MONTAGEM DE EQUIPAMENTOS | Equipamentos de comunicação | LINHAS DE COMUNICAÇÃO | LINHAS DE COMUNICAÇÃO POR CABO INTERURBANAS
RIRI-ME-KAME-KAME_KAKANEPU | Caixa para cabos telefônicos, corpo em alumínio, 50 pares telefônicos | Material | General | unidade | 350.41 | 350.41 | 350.41 | 350.41 | 1 | BRL | 350.41 | 1 | 2 | 2 | MONTAGEM DE EQUIPAMENTOS | Equipamentos de comunicação | LINHAS DE COMUNICAÇÃO | LINHAS DE COMUNICAÇÃO POR CABO INTERURBANAS
RIKA-RI-KADX-MEKA_KAKAMERI | Manga protetora para cabos de comunicação de conexão MS-35 | Material | General | unidade | 41.05 | 41.05 | 41.05 | 41.05 | 1 | BRL | 41.05 | 1 | 2 | 2 | MONTAGEM DE EQUIPAMENTOS | Equipamentos de comunicação | LINHAS DE COMUNICAÇÃO | LINHAS DE COMUNICAÇÃO POR CABO INTERURBANAS
RIRI-ME-KAME-KAME_KAKASAKA | Caixa de cabos interurbana, corpo em alumínio, pares de fios 30, tubos 2, rodapés 3, pares de tomadas para cabos de baixa frequência 10 | Material | General | unidade | 1571.76 | 1571.76 | 1571.76 | 1571.76 | 1 | BRL | 1571.76 | 1 | 2 | 2 | MONTAGEM DE EQUIPAMENTOS | Equipamentos de comunicação | LINHAS DE COMUNICAÇÃO | LINHAS DE COMUNICAÇÃO INTERURBANAS POR CABO
RIME-RI-KATO-KADX_KAMEKARI | Fio telefônico PRPVM 2x1,2 | Material | General | 1000 m | 4703.92 | 4703.92 | 4703.92 | 4703.92 | 1 | BRL | 4.7 | 0 | 2 | 2 | MONTAGEM DE EQUIPAMENTOS | Equipamentos de comunicação | LINHAS DE COMUNICAÇÃO | LINHAS DE COMUNICAÇÃO INTERURBANAS POR CABO
RIME-RI-KARI-KAPU_KAKAKAME | Fio telefônico PRPPM 2x1,2 | Material | General | 1000 m | 3331.93 | 3331.93 | 3331.93 | 3331.93 | 1 | BRL | 117.73 | 0.07 | 2 | 2 | MONTAGEM DE EQUIPAMENTOS | Equipamentos de comunicação | LINHAS DE COMUNICAÇÃO | LINHAS DE COMUNICAÇÃO INTERURBANAS POR CABO
RIKA-RI-KADX-METO_KAKAMERI | Manga coaxial impermeável ao gás | Material | General | unidade | 1443.47 | 1443.47 | 1443.47 | 1443.47 | 1 | BRL | 1443.47 | 1 | 2 | 2 | MONTAGEM DE EQUIPAMENTOS | Equipamentos de comunicação | LINHAS DE COMUNICAÇÃO | LINHAS DE COMUNICAÇÃO INTERURBANAS POR CABO
MEVO-PU-KAME-KAVO_KAKANEME | Tubo de conexão | Material | General | unidade | 33.31 | 33.31 | 33.31 | 33.31 | 1 | BRL | 66.62 | 2 | 2 | 2 | OBRAS DE CONSTRUÇÃO | Fornecimento de gás - dispositivos internos | Instalação de aquecedores de água
MEVO-PU-KAME-KAVO_KAKATOME | Limpeza para conduta de gás | Material | General | unidade | 10.51 | 10.51 | 10.51 | 10.51 | 1 | BRL | 10.51 | 1 | 2 | 2 | OBRAS DE CONSTRUÇÃO | Fornecimento de gás - dispositivos internos | Instalação de aquecedores de água
KAME-LI-MESA-KAME_MEMELIKA | Ancoragem solo auto-expansível, galvanizada, carga máxima suportável não inferior a 120 kN | Material | General | unidade | 1633.8 | 1633.8 | 1633.8 | 1633.8 | 1 | BRL | 1633.8 | 1 | 2 | 2 | OBRAS DE CONSTRUÇÃO | Trabalhos com estacas, poços de mergulho, fixação de solos | FIXAÇÃO DE SOLOS | Instalação de âncoras de solo do tipo âncora auto-abridora em encostas em terren
METO-RI-KAME-KATO | Blocos diabásicos | Abstract Material | General | m³ | 23.56 | 23.56 | 23.56 | 23.56 | 1 | BRL | 754.06 | 32 | 2 | 2 | OBRAS DE CONSTRUÇÃO | Trabalhos de perfuração de montanhas | OBRAS DE PERFURAÇÃO DE MINAS, REALIZADAS DE FORMA CONVENCIONAL | FIXAÇÕES PERMANENTES DE DESCIDAS DE MINÉRIOS COM BLOCOS DE DIABASIA
KAVO-ME-KASA-KATO_MEKARIRI | Braçadeira metálica de fixação para fixação do avental do tubo de esgoto, largura 60 mm, diâmetro da braçadeira 280 mm | Material | General | unidade | 24.81 | 24.81 | 24.81 | 24.81 | 1 | BRL | 24.81 | 1 | 2 | 2 | OBRAS DE CONSTRUÇÃO | Construções de tijolo e blocos | CONDUITES DE LIXO | Montagem de conduta de lixo com tubo de cimento crisotila com sistema de limpeza
MEDX-ME-KAPU-KAME_KAKATOME | Defletor de exaustão cilíndrico, tipo TsAGI nº 3, diâmetro do tubo 280 mm | Material | General | unidade | 197.81 | 197.81 | 197.81 | 197.81 | 1 | BRL | 197.81 | 1 | 2 | 2 | OBRAS DE CONSTRUÇÃO | Construções de tijolo e blocos | CONDUITES DE LIXO | Instalação de conduto de lixo com tubos de cimento-crisotila
MERI-RI-KATO-KAVO_KAKAKAME | Gaxetas (placas) de isolamento técnico de cortiça, espessura 2 mm | Material | General | m² | 28.88 | 28.88 | 28.88 | 28.88 | 1 | BRL | 288.8 | 10 | 2 | 2 | OBRAS DE CONSTRUÇÃO | Construções de tijolo e blocos | PAREDES DIVISÓRIAS | Instalação de divisórias de placas de gesso e concreto leve
RIPU-RI-KAPU-KAME_MEKAMERI | Tubos flexíveis reforçados para água, antivibração, completos com juntas, diâmetro 15 mm, comprimento 500 mm | Material | General | completo | 14.21 | 14.21 | 14.21 | 14.21 | 1 | BRL | 28.42 | 2 | 2 | 2 | OBRAS DE CONSTRUÇÃO | Construções de tijolo e blocos | CONDUITES DE LIXO | Montagem de conduta de lixo com tubo de cimento crisotila com sistema de limpeza
MEVO-ME-KADX-KAME_KAKAKARI | Torneira de gás de ferro fundido com rolha, acoplamento, pressão nominal 0,1 MPa, diâmetro nominal 32 mm | Material | General | unidade | 77.64 | 77.64 | 77.64 | 77.64 | 1 | BRL | 77.64 | 1 | 2 | 2 | OBRAS DE CONSTRUÇÃO | Fornecimento de gás - dispositivos internos | Instalação de fogões a gás
RIKA-RI-KADX-MEKA_KAKAMENE | Manga protetora para cabos de comunicação de conexão MC-85 | Material | General | unidade | 255.42 | 255.42 | 255.42 | 255.42 | 1 | BRL | 255.42 | 1 | 2 | 2 | MONTAGEM DE EQUIPAMENTOS | Equipamentos de comunicação | LINHAS DE COMUNICAÇÃO | LINHAS DE COMUNICAÇÃO INTERURBANAS POR CABO
RIKA-RI-KARI-KAPU_KAKAKASA | Tampas universais de polietileno, diâmetro do cabo de entrada 60-65 mm | Material | General | 100 unidades | 1701.02 | 1701.02 | 1701.02 | 1701.02 | 1 | BRL | 34.02 | 0.02 | 2 | 2 | MONTAGEM DE EQUIPAMENTOS | Equipamentos de comunicação | LINHAS DE COMUNICAÇÃO | LINHAS DE COMUNICAÇÃO INTERURBANAS POR CABO
RIKA-RI-KARI-KAPU_KAKAKAPU | Tampas de polietileno universais, diâmetro do cabo de entrada 35-40 mm | Material | General | 100 unidades | 1360.68 | 1360.68 | 1360.68 | 1360.68 | 1 | BRL | 27.21 | 0.02 | 2 | 2 | MONTAGEM DE EQUIPAMENTOS | Equipamentos de comunicação | LINHAS DE COMUNICAÇÃO | LINHAS DE COMUNICAÇÃO INTERURBANAS POR CABO
DXME-MEME-KAME_KAKAME | Pousadores de cabos sobre rodas rebocáveis para a instalação de cabos coaxiais a uma profundidade de até 1,2 m | Equipment | General | máquina-hora | 20.93 | 20.93 | 20.93 | 20.93 | 1 | BRL | 165.75 | 7.92 | 2 | 2 | MONTAGEM DE EQUIPAMENTOS | Equipamentos de comunicação | LINHAS DE COMUNICAÇÃO | LINHAS DE COMUNICAÇÃO INTERURBANAS POR CABO
MEVO-ME-MEKA-METO_KAKASARI | Válvula de passagem com vedação 11ch8bk, conexão flangeada ao tubo, pressão nominal 1,0 MPa, diâmetro nominal 80 mm | Material | General | unidade | 1720.22 | 1720.22 | 1720.22 | 1720.22 | 1 | BRL | 1720.22 | 1 | 2 | 2 | OBRAS DE CONSTRUÇÃO | Fornecimento de gás - dispositivos internos | Instalação de dispositivos de queimadores a gás
MEVO-PU-KAME-KAVO_KAKAKAME | Olho de inspeção com válvulas | Material | General | kg | 94.94 | 94.94 | 94.94 | 94.94 | 1 | BRL | 73.11 | 0.77 | 2 | 2 | OBRAS DE CONSTRUÇÃO | Fornecimento de gás - dispositivos internos | Instalação de dispositivos de queimadores a gás
MEVO-ME-MEKA-KAME_KARIDXME | Torneira de bronze, diâmetro nominal 15 mm | Material | General | unidade | 29.78 | 29.78 | 29.78 | 29.78 | 1 | BRL | 29.78 | 1 | 2 | 2 | OBRAS DE CONSTRUÇÃO | Fornecimento de gás - dispositivos internos | Instalação de dispositivos de queimadores a gás
DXME-METO-KAME_SAMEPU | Máquinas de demarcação rodoviária com tambor de fresagem, largura da marcação removida até 200 mm | Equipment | General | máquina-hora | 16.15 | 16.15 | 16.15 | 16.15 | 1 | BRL | 21.56 | 1.335 | 2 | 2 | OBRAS DE CONSTRUÇÃO | Rodovias | CONSTRUÇÃO DE ESTRADAS | OUTROS TRABALHOS
RIKA-RI-KAVO-KANE | Rolos para remoção de linhas de sinalização rodoviária com máquinas demarcadoras automotoras | Abstract Material | General | completo | 3036.99 | 3036.99 | 3036.99 | 3036.99 | 1 | BRL | 80.48 | 0.025 | 2 | 2 | OBRAS DE CONSTRUÇÃO | Rodovias | CONSTRUÇÃO DE ESTRADAS | OUTROS TRABALHOS
KAME-LI-METO-KAME_KAKAKAME | Sucata de concreto asfáltico | Material | General | t | 70.76 | 70.76 | 70.76 | 70.76 | 1 | BRL | 4657.91 | 65.825 | 2 | 2 | OBRAS DE CONSTRUÇÃO | Rodovias | PREPARAÇÃO DE MATERIAIS | Preparação de misturas organominerales e de concreto asfáltico granulado em uma
KARI-TO-KAME-KASA_KAPUTOKA | Areia proveniente de resíduos de britagem para obras de construção Classe II, M 800, média | Material | General | m³ | 173.64 | 173.64 | 173.64 | 173.64 | 1 | BRL | 9984.38 | 57.5 | 2 | 2 | OBRAS DE CONSTRUÇÃO | Rodovias | PREPARAÇÃO DE MATERIAIS | Preparação de misturas de concreto asfáltico a partir de brita fracionada (casca
RITO-VO-KATO-MERI_KAKAKAME | Derivação de 90° segmentada em aço galvanizado | Material | General | unidade | 78.4 | 78.4 | 78.4 | 78.4 | 1 | BRL | 156.8 | 2 | 2 | 2 | OBRAS DE CONSTRUÇÃO | Fornecimento de gás - dispositivos internos | Instalação de aquecedores de água
MELI-ME-KARI-KASA_KAKATOME | Sucata de tijolos refratários | Material | General | t | 798.49 | 798.49 | 798.49 | 798.49 | 1 | BRL | 678.88 | 1.7 | 2 | 2 | OBRAS DE CONSTRUÇÃO | Fornecimento de gás - dispositivos internos | Seleção de gás do espaço da fornalha com tubo de impulso
RITO-VO-KATO-MEME_KARISATO | Flange plana soldada de aço, marca de aço 20, limite de temperatura de aplicação de -30 °C a +300 °C, pressão nominal 1,0 MPa, diâmetro nominal 150 mm | Material | General | unidade | 165.94 | 165.94 | 165.94 | 165.94 | 1 | BRL | 331.89 | 2 | 2 | 2 | OBRAS DE CONSTRUÇÃO | Fornecimento de gás - dispositivos internos | Instalação de diafragmas de câmara
RITO-VO-KATO-MEME_KARISAKA | Flange plana soldada de aço, marca de aço 20, limite de temperatura de aplicação de -30 °C a +300 °C, pressão nominal 1,0 MPa, diâmetro nominal 80 mm | Material | General | unidade | 85.59 | 85.59 | 85.59 | 85.59 | 1 | BRL | 171.18 | 2 | 2 | 2 | OBRAS DE CONSTRUÇÃO | Fornecimento de gás - dispositivos internos | Instalação de válvulas de segurança
DXME-RIME-RIRI_MEVOVO | Máquinas de alisamento com um rotor, potência 7 kW (9 hp) | Equipment | General | máquina-hora | 14.52 | 14.52 | 14.52 | 14.52 | 1 | BRL | 30.42 | 2.095 | 2 | 2 | OBRAS DE CONSTRUÇÃO | Pisos | PISOS | Instalação de contraplacados
KAME-LI-MEDX-MEVO_KAKAKARI | Manguito de conexão | Material | General | unidade | 111.34 | 111.34 | 111.34 | 111.34 | 1 | BRL | 111.34 | 1 | 2 | 2 | OBRAS DE CONSTRUÇÃO | Fornecimento de gás - dispositivos internos | Instalação de botijões de gás liquefeito na cozinha
RIKA-SA-KATO-KATO_KAKAKASA | Barra elétrica de alumínio, marca AD0, largura 30 mm, espessura 4 mm | Material | General | kg | 48.05 | 48.05 | 48.05 | 48.05 | 1 | BRL | 1.27 | 0.05 | 2 | 2 | MONTAGEM DE EQUIPAMENTOS | Equipamentos de comunicação | COMUNICAÇÃO TELEFÔNICA URBANA | CROSSES
MEDX-ME-KARI-KAPU | Distribuidores de ar | Abstract Material | General | unidade | 2016.02 | 2016.02 | 2016.02 | 2016.02 | 1 | BRL | 2016.02 | 1 | 2 | 2 | OBRAS DE CONSTRUÇÃO | Ventilação e ar condicionado | ELEMENTOS ESTRUTURAIS PARA A INSTALAÇÃO DE SISTEMAS DE VENTILAÇÃO E AR CONDICION | Instalação de distribuidores de ar destinados ao fornecimento de ar
KAME-LI-MEME-KASA_KAKAMEME | Haste de soldagem de tungstênio lantânico VL, diâmetro 1,6-3 mm | Material | General | kg | 1463.17 | 1463.17 | 1463.17 | 1463.17 | 1 | BRL | 73.89 | 0.05 | 2 | 2 | OBRAS DE CONSTRUÇÃO | Ventilação e ar condicionado | CONDUITES DE AR METÁLICAS | Instalação de dutos de ar em aço resistente à corrosão em instalações subterrâne
MEDX-TO-KATO-KASA | Filtros de ar celulares | Abstract Material | General | unidade | 122.87 | 122.87 | 122.87 | 122.87 | 1 | BRL | 0 | 0 | 2 | 2 | OBRAS DE CONSTRUÇÃO | Ventilação e ar condicionado | CONDUITES DE AR METÁLICAS | Instalação de dutos de ar em aço resistente à corrosão em instalações subterrâne
MEDX-ME-KAME-MERI | Flanges retangulares de aço angular para dutos de ar | Abstract Material | General | unidade | 30.78 | 30.78 | 30.78 | 30.78 | 1 | BRL | 0 | 0 | 2 | 2 | OBRAS DE CONSTRUÇÃO | Ventilação e ar condicionado | CONDUITES DE AR METÁLICAS | Instalação de dutos de ar em aço resistente à corrosão em instalações subterrâne
KAPU-TO-KAME-KAVO | Solução de metalocimento | Abstract Material | Steel & Metal | m³ | 300.14 | 300.14 | 300.14 | 300.14 | 1 | BRL | 306.14 | 1.02 | 2 | 2 | OBRAS DE CONSTRUÇÃO | Pisos | PISOS | Instalação de revestimentos de concreto, cimento e metal-cimento
KAME-PU-KARI-KATO_KAKARINE | Coroa de cinco filas de corte para expansor de instalação de perfuração rotativa, diâmetro 381 mm | Material | General | unidade | 144621.36 | 144621.36 | 144621.36 | 144621.36 | 1 | BRL | 0 | 0 | 2 | 2 | OBRAS DE CONSTRUÇÃO | Trabalhos de perfuração de montanhas | OBRAS DE PERFURAÇÃO DE MINAS, REALIZADAS DE FORMA CONVENCIONAL | PERFURAÇÃO DE EXPLORAÇÕES EM ASCENSÃO
KAME-PU-KARI-KATO_KAKARISA | Coroa de corte de quatro fileiras para expansor de instalação de perfuração rotativa, diâmetro 381 mm | Material | General | unidade | 144621.36 | 144621.36 | 144621.36 | 144621.36 | 1 | BRL | 0 | 0 | 2 | 2 | OBRAS DE CONSTRUÇÃO | Trabalhos de perfuração de montanhas | OBRAS DE PERFURAÇÃO DE MINAS, REALIZADAS DE FORMA CONVENCIONAL | PERFURAÇÃO DE EXPLORAÇÕES EM ASCENSÃO
RITO-TO-KANE-KAPU_KAKAMEKA | Tubos de aço soldados não galvanizados para condução de água e gás com rosca, leves, diâmetro nominal de 40 mm, espessura da parede de 3 mm | Material | General | m | 21.03 | 21.03 | 21.03 | 21.03 | 1 | BRL | 1472.27 | 70 | 2 | 2 | OBRAS DE CONSTRUÇÃO | Trabalhos de perfuração de montanhas | OBRAS DE PERFURAÇÃO DE MINAS, REALIZADAS DE FORMA CONVENCIONAL | REFORÇO POSTERIOR DE ROCHAS POR CEMENTAÇÃO EM EXPLORAÇÕES HORIZONTAIS E INCLINAD
DXME-KAVO-MEME_MEPUME | Peneiras móveis de tambor (trommel), capacidade até 100 m3/h | Equipment | General | máquina-hora | 388.6 | 388.6 | 388.6 | 388.6 | 1 | BRL | 1099.74 | 2.83 | 2 | 2 | OBRAS DE CONSTRUÇÃO | Rodovias | CONSTRUÇÃO DE ESTRADAS | OUTROS TRABALHOS
MEDX-ME-KARI-KAVO | Distribuidores de ar | Abstract Material | General | unidade | 2828.95 | 2828.95 | 2828.95 | 2828.95 | 1 | BRL | 2828.95 | 1 | 2 | 2 | OBRAS DE CONSTRUÇÃO | Ventilação e ar condicionado | ELEMENTOS ESTRUTURAIS PARA A INSTALAÇÃO DE SISTEMAS DE VENTILAÇÃO E AR CONDICION | Instalação de distribuidores de ar destinados ao fornecimento de ar
MEDX-RI-KARI-KATO | Exaustores | Abstract Material | General | kg | 127.65 | 127.65 | 127.65 | 127.65 | 1 | BRL | 12765.06 | 100 | 2 | 2 | OBRAS DE CONSTRUÇÃO | Ventilação e ar condicionado | ELEMENTOS ESTRUTURAIS PARA A INSTALAÇÃO DE SISTEMAS DE VENTILAÇÃO E AR CONDICION | Instalação de exaustores
RIKA-ME-KARI-MEVO_KAKAKAME | Braçadeiras para cabos (bandagens), dimensões 3,6 x 200 mm | Material | General | 100 unidades | 11.45 | 11.45 | 11.45 | 11.45 | 1 | BRL | 1.62 | 0.14 | 2 | 2 | MONTAGEM DE EQUIPAMENTOS | Instalações eletrotécnicas | LINHAS DE CABOS E EQUIPAMENTOS ELÉTRICOS DE INSTALAÇÕES ESPECIAIS | LINHAS DE CABOS E EQUIPAMENTOS ELÉTRICOS EM INSTALAÇÕES DE MINERAÇÃO COM PROFUND
KAME-LI-MELI-KADX_MEKAMEVO | Broca com ponta de liga dura, com haste SDS-max para perfuração com impacto em materiais duros, comprimento total 340 mm, diâmetro 22 mm | Material | General | unidade | 67.19 | 67.19 | 67.19 | 67.19 | 1 | BRL | 578.15 | 8.605 | 2 | 2 | MONTAGEM DE EQUIPAMENTOS | Instalações eletrotécnicas | LINHAS DE CABOS E EQUIPAMENTOS ELÉTRICOS DE INSTALAÇÕES ESPECIAIS | LINHAS DE CABOS E EQUIPAMENTOS ELÉTRICOS DE USINAS NUCLEARES E CORPUS ESPECIAIS
RIKA-RI-KADX-KAPU_KAKAMEKA | Manga termorretrátil de conexão para cabos com isolamento de polietileno ou papel para tensão até 10 kV, marca STp-10-3x(150-240) mm2 | Material | General | unidade | 1104.39 | 1104.39 | 1104.39 | 1104.39 | 1 | BRL | 1104.39 | 1 | 2 | 2 | MONTAGEM DE EQUIPAMENTOS | Instalações eletrotécnicas | LINHAS DE CABOS E EQUIPAMENTOS ELÉTRICOS DE INSTALAÇÕES ESPECIAIS | LINHAS DE CABOS E EQUIPAMENTOS ELÉTRICOS DE USINAS NUCLEARES E CORPUS ESPECIAIS
DXME-KALI-KALI_KAMERI | Eletricidade: consumo 0,91 kW·h/máquina-hora | Electricity | Electricity | máquina-hora | 0.54 | 0.54 | 0.54 | 0.54 | 1 | BRL | 4.6 | 8.56 | 2 | 2 | OBRAS DE CONSTRUÇÃO | Pisos | PISOS | Impermeabilização com composição de polímero-cimento com espessura de camada de
DXME-KALI-KALI_KAMERI | Bombas de solução, capacidade 5 m3/h | Equipment | General | máquina-hora | 3.1 | 3.1 | 3.1 | 3.1 | 1 | BRL | 26.55 | 8.56 | 2 | 2 | OBRAS DE CONSTRUÇÃO | Pisos | PISOS | Impermeabilização com composição de polímero-cimento com espessura de camada de
KATO-RI-KARI-KANE_KAKAKAME | Cimento tensionador NC-5 32,5N | Material | General | t | 2452.57 | 2452.57 | 2452.57 | 2452.57 | 1 | BRL | 4095.78 | 1.67 | 2 | 2 | OBRAS DE CONSTRUÇÃO | Pisos | PISOS | Impermeabilização com composição de polímero-cimento com espessura de camada de
DXME-RIME-RIRI_PUPUNE | Eletricidade: consumo 0,33 kW·h/máquina-hora | Electricity | Electricity | máquina-hora | 0.2 | 0.2 | 0.2 | 0.2 | 1 | BRL | 0.94 | 4.8 | 2 | 2 | OBRAS DE CONSTRUÇÃO | Pisos | PISOS | Instalação de impermeabilização com película de polietileno sobre cola de borrac
DXME-RIME-RIRI_PUPUNE | Equipamentos para soldagem de filme de polietileno, potência de aquecimento da cunha 1 kW | Equipment | General | máquina-hora | 3.16 | 3.16 | 3.16 | 3.16 | 1 | BRL | 15.19 | 4.8 | 2 | 2 | OBRAS DE CONSTRUÇÃO | Pisos | PISOS | Instalação de impermeabilização com película de polietileno sobre cola de borrac
MEPU-PU-KATO-KATO_KAMEKAPU | Verniz betuminoso BT-783 | Material | General | t | 16634.14 | 16634.14 | 16634.14 | 16634.14 | 1 | BRL | 831.71 | 0.05 | 2 | 2 | OBRAS DE CONSTRUÇÃO | Pisos | PISOS | Instalação de impermeabilização com película de polietileno sobre cola de borrac
MEPU-RI-KANE-KARI_KAKAKAME | Borracha butilada | Material | General | t | 28893.5 | 28893.5 | 28893.5 | 28893.5 | 1 | BRL | 115.58 | 0.01 | 2 | 2 | OBRAS DE CONSTRUÇÃO | Pisos | PISOS | Instalação de impermeabilização com película de polietileno sobre cola de borrac
RILI-ME-KAME-KAME_KAKAKAME | Terminal de pressão | Material | General | unidade | 5.07 | 5.07 | 5.07 | 5.07 | 1 | BRL | 25.83 | 5.1 | 2 | 2 | MONTAGEM DE EQUIPAMENTOS | Instalações eletrotécnicas | INSTALAÇÕES DE FORÇA ELÉTRICA E ILUMINAÇÃO ELÉTRICA | ALIMENTAÇÃO DE CORRENTE PARA INSTALAÇÕES DE ELEVAÇÃO E TRANSPORTE
RIKA-SA-KATO-KATO_KAKAKAME | Barra eletro-técnica de alumínio, marca AD31, largura 20 mm, espessura 3 mm | Material | General | m | 12.91 | 12.91 | 12.91 | 12.91 | 1 | BRL | 970.38 | 75.15 | 2 | 2 | MONTAGEM DE EQUIPAMENTOS | Instalações eletrotécnicas | INSTALAÇÕES DE FORÇA ELÉTRICA E ILUMINAÇÃO ELÉTRICA | MÁQUINAS ELÉTRICAS
RIKA-ME-KARI-KANE_KAKAMEME | Cobre para aditivos | Material | General | kg | 395.16 | 395.16 | 395.16 | 395.16 | 1 | BRL | 1797.97 | 4.55 | 2 | 2 | MONTAGEM DE EQUIPAMENTOS | Instalações eletrotécnicas | INSTALAÇÕES DE FORÇA ELÉTRICA E ILUMINAÇÃO ELÉTRICA | MÁQUINAS ELÉTRICAS
KAME-ME-KAME-KARI_KAKAMEME | Placa eletrotécnica resistente ao arco (AÇEID), espessura 6 mm | Material | General | t | 2209.82 | 2209.82 | 2209.82 | 2209.82 | 1 | BRL | 13.26 | 0.01 | 2 | 2 | MONTAGEM DE EQUIPAMENTOS | Instalações eletrotécnicas | CANALIZAÇÃO DE ENERGIA ELÉTRICA E REDES ELÉTRICAS | BARRAMENTAS PESADAS
DXME-RIME-MEDX_KATOKA | Eletricidade: consumo 0,25 kW·h/máquina-hora | Electricity | Electricity | máquina-hora | 0.15 | 0.15 | 0.15 | 0.15 | 1 | BRL | 0.03 | 0.205 | 2 | 2 | MONTAGEM DE EQUIPAMENTOS | Instalações eletrotécnicas | CANALIZAÇÃO DE ENERGIA ELÉTRICA E REDES ELÉTRICAS | BARRAMENTAS PESADAS
DXME-RIME-MEDX_KATOKA | Máquinas com acionamento eletromecânico para desenrolar material em rolo | Equipment | General | máquina-hora | 2.73 | 2.73 | 2.73 | 2.73 | 1 | BRL | 0.56 | 0.205 | 2 | 2 | MONTAGEM DE EQUIPAMENTOS | Instalações eletrotécnicas | CANALIZAÇÃO DE ENERGIA ELÉTRICA E REDES ELÉTRICAS | BARRAMENTAS PESADAS
MERI-ME-KARI-KATO_KAKASATO | Material em rolo betuminoso-polimérico para telhados e impermeabilização, soldável, base de poliéster, flexibilidade não superior a -15 °C, resistência não inferior a 360 N, resistência térmica não inferior a 120 °C | Material | General | m² | 51.21 | 51.21 | 51.21 | 51.21 | 1 | BRL | 3143.1 | 61.38 | 2 | 2 | OBRAS DE CONSTRUÇÃO | Edifícios e estruturas temporárias montáveis e desmontáveis | EDIFÍCIOS TEMPORÁRIOS DE INVENTÁRIO COM ESTRUTURAS MONTÁVEIS | Montagem de edifícios temporários residenciais do tipo contentor
KALI-RI-KALI-METO_KATOMEME | Parafusos de aço para contêineres, diâmetro do pino 32 mm, comprimento 280 mm | Material | General | 100 unidades | 28463.72 | 28463.72 | 28463.72 | 28463.72 | 1 | BRL | 569.27 | 0.02 | 2 | 2 | OBRAS DE CONSTRUÇÃO | Edifícios e estruturas temporárias montáveis e desmontáveis | EDIFÍCIOS TEMPORÁRIOS DE INVENTÁRIO COM ESTRUTURAS MONTÁVEIS | Montagem de edifícios temporários residenciais do tipo contentor
RIPU-ME-KARI-KAME_KAKARIPU | Braçadeira metálica galvanizada de duas abas com dois fechos rápidos e perfil de borracha para fixação de tubagens, porca de fixação M10, diâmetro de 108 a 116 mm | Material | General | unidade | 25.18 | 25.18 | 25.18 | 25.18 | 1 | BRL | 1233.72 | 49 | 2 | 2 | OBRAS DE CONSTRUÇÃO | Ventilação e ar condicionado | AR CONDICIONADOS | Instalação de tubulações de metais não ferrosos
RITO-SA-KARI-KARI_KAKATORI | Tubos de aço eletro-soldados com costura reta de aço das marcas St2, 10, diâmetro externo de 57 mm, espessura da parede de 2,5 mm | Material | General | m | 23.1 | 23.1 | 23.1 | 23.1 | 1 | BRL | 187.72 | 8.125 | 2 | 2 | OBRAS DE CONSTRUÇÃO | Ventilação e ar condicionado | AR CONDICIONADOS | Instalação de tubulações de metais não ferrosos
KAME-SA-KATO-KADX | Coluna de semáforo galvanizada | Abstract Material | General | unidade | 674.86 | 674.86 | 674.86 | 674.86 | 1 | BRL | 674.86 | 1 | 2 | 1 | OBRAS DE CONSTRUÇÃO | Rodovias | CONSTRUÇÃO DE ESTRADAS | OUTROS TRABALHOS
MEPU-ME-KASA-KARI_MEKAKANE | Adesivo-selante de poliuretano de dois componentes | Material | General | kg | 101.3 | 101.3 | 101.3 | 101.3 | 1 | BRL | 19.66 | 0.195 | 2 | 2 | OBRAS DE CONSTRUÇÃO | Rodovias | CONSTRUÇÃO DE ESTRADAS | SINALIZAÇÃO
KAME-LI-MEPU-KASA_KAKAKAPU | Folha de polietileno de baixa pressão, cor preta, espessura 2 mm | Material | General | m² | 62.19 | 62.19 | 62.19 | 62.19 | 1 | BRL | 60.33 | 0.97 | 2 | 2 | OBRAS DE CONSTRUÇÃO | Rodovias | CONSTRUÇÃO DE ESTRADAS | SINALIZAÇÃO
KAME-VO-KAME-KAPU | Folha de acrílico TOSP | Abstract Material | General | kg | 959.12 | 959.12 | 959.12 | 959.12 | 1 | BRL | 1107.12 | 1.155 | 2 | 2 | OBRAS DE CONSTRUÇÃO | Rodovias | CONSTRUÇÃO DE ESTRADAS | SINALIZAÇÃO
DXME-MEDX-MEME_KAMESA | Eletricidade: consumo 273,49 kW·h/máquina-hora | Electricity | Electricity | máquina-hora | 162.12 | 162.12 | 162.12 | 162.12 | 1 | BRL | 162.12 | 1 | 2 | 2 | OBRAS DE CONSTRUÇÃO | Trabalhos de perfuração de montanhas | OBRAS DE PERFURAÇÃO DE MINAS, REALIZADAS POR MEIOS ESPECIAIS | CONGELAMENTO E DESCONGELAMENTO ARTIFICIAIS DE ROCHAS
DXME-MEDX-MEME_KAMESA | Aquecedores trifásicos de fluxo contínuo para aquecimento do refrigerante durante o degelo artificial do solo, completos com armário de controle, potência 325 kW | Equipment | General | máquina-hora | 277.52 | 277.52 | 277.52 | 277.52 | 1 | BRL | 277.52 | 1 | 2 | 2 | OBRAS DE CONSTRUÇÃO | Trabalhos de perfuração de montanhas | OBRAS DE PERFURAÇÃO DE MINAS, REALIZADAS POR MEIOS ESPECIAIS | CONGELAMENTO E DESCONGELAMENTO ARTIFICIAIS DE ROCHAS
DXME-MEDX-MEME_KATOSA | Eletricidade: consumo 6,6 kW·h/máquina-hora | Electricity | Electricity | máquina-hora | 3.91 | 3.91 | 3.91 | 3.91 | 1 | BRL | 3.91 | 1 | 2 | 2 | OBRAS DE CONSTRUÇÃO | Trabalhos de perfuração de montanhas | OBRAS DE PERFURAÇÃO DE MINAS, REALIZADAS POR MEIOS ESPECIAIS | CONGELAMENTO E DESCONGELAMENTO ARTIFICIAIS DE ROCHAS
DXME-MEDX-MEME_KATOSA | Pontos de controle das estações de congelamento em versão contêiner | Equipment | General | máquina-hora | 36.47 | 36.47 | 36.47 | 36.47 | 1 | BRL | 36.47 | 1 | 2 | 2 | OBRAS DE CONSTRUÇÃO | Trabalhos de perfuração de montanhas | OBRAS DE PERFURAÇÃO DE MINAS, REALIZADAS POR MEIOS ESPECIAIS | CONGELAMENTO E DESCONGELAMENTO ARTIFICIAIS DE ROCHAS
DXME-MEDX-MEME_KATOTO | Eletricidade: consumo 447,68 kW·h/máquina-hora | Electricity | Electricity | máquina-hora | 265.38 | 265.38 | 265.38 | 265.38 | 1 | BRL | 265.38 | 1 | 2 | 2 | OBRAS DE CONSTRUÇÃO | Trabalhos de perfuração de montanhas | OBRAS DE PERFURAÇÃO DE MINAS, REALIZADAS POR MEIOS ESPECIAIS | CONGELAMENTO E DESCONGELAMENTO ARTIFICIAIS DE ROCHAS
DXME-MEDX-MEME_KATOTO | Instalações frigoríficas de salmoura com condensadores de refrigeração a ar para congelamento do solo em versão contentorizada, capacidade frigorífica 560 kW (a uma temperatura de saída da salmoura de -38 °C) | Equipment | General | máquina-hora | 757.21 | 757.21 | 757.21 | 757.21 | 1 | BRL | 757.21 | 1 | 2 | 2 | OBRAS DE CONSTRUÇÃO | Trabalhos de perfuração de montanhas | OBRAS DE PERFURAÇÃO DE MINAS, REALIZADAS POR MEIOS ESPECIAIS | CONGELAMENTO E DESCONGELAMENTO ARTIFICIAIS DE ROCHAS
KAME-TO-KASA-TOVO_KAPUDXKA | Refrigerante líquido à base de sais de potássio de ácidos carboxílicos, temperatura de cristalização não superior a -55 °C, densidade à temperatura de 20 °C 1,220-1,360 g/cm3 | Material | General | kg | 96.24 | 96.24 | 96.24 | 96.24 | 1 | BRL | 0 | 0 | 2 | 2 | OBRAS DE CONSTRUÇÃO | Trabalhos de perfuração de montanhas | OBRAS DE PERFURAÇÃO DE MINAS, REALIZADAS POR MEIOS ESPECIAIS | CONGELAMENTO E DESCONGELAMENTO ARTIFICIAIS DE ROCHAS
DXME-KATO-MEDX_METOLI | Eletricidade: consumo 73,92 kW·h/máquina-hora | Electricity | Electricity | máquina-hora | 43.82 | 43.82 | 43.82 | 43.82 | 1 | BRL | 24419.57 | 557.28 | 2 | 2 | OBRAS DE CONSTRUÇÃO | Trabalhos de perfuração de montanhas | OBRAS DE PERFURAÇÃO DE MINAS, REALIZADAS DE FORMA CONVENCIONAL | PERFURAÇÃO DE EXPLORAÇÕES EM ASCENSÃO
DXME-KATO-MEDX_METOLI | Instalações de perfuração rotativa autopropulsadas para perfuração ascendente, completas com expansor, diâmetro de perfuração 3,05 m | Equipment | General | máquina-hora | 2932.61 | 2932.61 | 2932.61 | 2932.61 | 1 | BRL | 1634286.79 | 557.28 | 2 | 2 | OBRAS DE CONSTRUÇÃO | Trabalhos de perfuração de montanhas | OBRAS DE PERFURAÇÃO DE MINAS, REALIZADAS DE FORMA CONVENCIONAL | PERFURAÇÃO DE EXPLORAÇÕES EM ASCENSÃO
DXME-KATO-KANE_KAMESA | Máquinas de carregamento e entrega com motor de combustão interna sobre rodas pneumáticas, capacidade de carga até 15 t | Equipment | General | máquina-hora | 1589.39 | 1589.39 | 1589.39 | 1589.39 | 1 | BRL | 5721.81 | 3.6 | 2 | 2 | OBRAS DE CONSTRUÇÃO | Trabalhos de perfuração de montanhas | OBRAS DE PERFURAÇÃO DE MINAS, REALIZADAS DE FORMA CONVENCIONAL | PERFURAÇÃO DE EXPLORAÇÕES EM ASCENSÃO
KAME-LI-MESA-MERI_KAKAKAPU | Parafusos auto-roscantes de aço para canalização com rosca, diâmetro da rosca M10, comprimento 120 mm | Material | General | 100 unidades | 89.19 | 89.19 | 89.19 | 89.19 | 1 | BRL | 3.57 | 0.04 | 2 | 2 | OBRAS DE CONSTRUÇÃO | Ventilação e ar condicionado | AR CONDICIONADOS | Instalação de aparelhos de ar condicionado e sistemas split
MERI-RI-KASA-KADX | Placas de isolamento térmico de poliestireno expandido extrudido | Abstract Material | General | m² | 234.25 | 234.25 | 234.25 | 234.25 | 1 | BRL | 24128.2 | 103 | 2 | 2 | OBRAS DE CONSTRUÇÃO | Pisos | PISOS | Instalação de isolamento térmico e acústico contínuo
KAME-TO-KASA-TOKA_KAKAKAME | Copolímero (resina) de ácido metacrílico e seu éter | Material | General | t | 101829.97 | 101829.97 | 101829.97 | 101829.97 | 1 | BRL | 407.32 | 0 | 2 | 2 | OBRAS DE CONSTRUÇÃO | Pisos | PISOS | Instalação de impermeabilização
RINE-ME-KARI-KALI | Apoios para terminais | Abstract Material | General | unidade | 6871.79 | 6871.79 | 6871.79 | 6871.79 | 1 | BRL | 0 | 0 | 2 | 2 | OBRAS DE CONSTRUÇÃO | Edifícios e estruturas temporárias montáveis e desmontáveis | VIAS DE CRANJE PARA GUINDASTES DE TORRE | Instalação de batentes de fim de curso em vias de rolamento para guindastes de t
MEPU-RI-KASA-KAME_KAMEKATO | Dispersão aquosa de látex sintético e enchimentos inertes sem solventes, cor azul | Material | General | kg | 64.2 | 64.2 | 64.2 | 64.2 | 1 | BRL | 3210.12 | 50 | 2 | 2 | OBRAS DE CONSTRUÇÃO | Construções de madeira | PAREDES DIVISÓRIAS, REVESTIMENTOS DE PAREDES, TETOS SUSPENSOS DE PLACAS DE GESSO | Instalação de divisórias de placas de gesso cartonado (GKL) com estrutura metáli
KAME-LI-KANE-KAPU_KAKAKATO | Fitas impermeabilizantes para cantos e juntas à base de fita de malha de poliéster com largura de 120 mm com uma faixa de elastômero impermeabilizante com largura de 70 mm aplicada no eixo longitudinal | Material | General | m | 16.6 | 16.6 | 16.6 | 16.6 | 1 | BRL | 630.92 | 38 | 2 | 2 | OBRAS DE CONSTRUÇÃO | Construções de madeira | PAREDES DIVISÓRIAS, REVESTIMENTOS DE PAREDES, TETOS SUSPENSOS DE PLACAS DE GESSO | Instalação de divisórias de placas de gesso cartonado (GKL) com estrutura metáli
RIKA-RI-KAME-KASA_KAKAKAME | Caixas de derivação de cobre 2,5 mm | Material | General | 100 unidades | 62.93 | 62.93 | 62.93 | 62.93 | 1 | BRL | 4.72 | 0.075 | 2 | 2 | MONTAGEM DE EQUIPAMENTOS | Instalações eletrotécnicas | CANALIZAÇÃO DE ENERGIA ELÉTRICA E REDES ELÉTRICAS | REDES DE FIAÇÃO EM EDIFÍCIOS E INSTALAÇÕES
KAME-LI-MESA-KARI_KAKARIRI | Parafusos de fixação com porca de aço de fricção, com rosca externa M8, diâmetro 10 mm, comprimento 120 mm | Material | General | 100 unidades | 104.66 | 104.66 | 104.66 | 104.66 | 1 | BRL | 26.17 | 0.25 | 2 | 2 | OBRAS DE CONSTRUÇÃO | Rodovias | CONSTRUÇÃO DE ESTRADAS | SINALIZAÇÃO
RIPU-RI-KASA-KATO_KAKAKARI | Tubos de cimento-amianto de pressão, classe BT6, diâmetro nominal de passagem 150 mm | Material | General | m | 53.39 | 53.39 | 53.39 | 53.39 | 1 | BRL | 120.14 | 2.25 | 2 | 2 | OBRAS DE CONSTRUÇÃO | Construções de terra de obras hidráulicas | CONSTRUÇÕES DE TERRA DE OBRAS HIDRÔTECNICAS | BARRAGENS, DIQUE, ATERROS
MERI-ME-KARI-MEKA_KAKADXLI | Membrana permeável ao vapor, resistente ao vento e à umidade, de duas camadas, para fachadas ventiladas e telhados inclinados, G2, permeabilidade ao vapor 953 g/m²*dia, resistência 150-163 N, com proteção UV | Material | General | m² | 6.75 | 6.75 | 6.75 | 6.75 | 1 | BRL | 364.48 | 53.96 | 2 | 2 | OBRAS DE CONSTRUÇÃO | Construções de madeira | MONTAGEM DE EDIFÍCIOS RESIDENCIAIS E PÚBLICOS A PARTIR DE PEÇAS FABRICADAS EM FÁ | PAREDES EXTERNAS E INTERNAS
MEME-RI-METO-KARI | Painéis de parede externos com estrutura de madeira, com enchimento de isolamento térmico | Abstract Material | General | m² | 15 | 15 | 15 | 15 | 1 | BRL | 1499.82 | 100 | 2 | 2 | OBRAS DE CONSTRUÇÃO | Construções de madeira | MONTAGEM DE EDIFÍCIOS RESIDENCIAIS E PÚBLICOS A PARTIR DE PEÇAS FABRICADAS EM FÁ | PAREDES EXTERNAS E INTERNAS
KALI-RI-KANE-KATO_KAMEVONE | Perfil de aço galvanizado para montagem em rack, dimensões 150 x 50 mm, espessura 1,0 mm | Material | General | m | 25.24 | 25.24 | 25.24 | 25.24 | 1 | BRL | 7647.27 | 303 | 2 | 2 | OBRAS DE CONSTRUÇÃO | Construções de madeira | MONTAGEM DE EDIFÍCIOS RESIDENCIAIS E PÚBLICOS A PARTIR DE PEÇAS FABRICADAS EM FÁ | PAREDES EXTERNAS E INTERNAS
MERI-RI-KATO-KAPU_KAKAPUME | Termolite | Material | General | m³ | 2552.24 | 2552.24 | 2552.24 | 2552.24 | 1 | BRL | 32030.65 | 12.55 | 2 | 2 | OBRAS DE CONSTRUÇÃO | Construções de madeira | MONTAGEM DE EDIFÍCIOS RESIDENCIAIS E PÚBLICOS A PARTIR DE PEÇAS FABRICADAS EM FÁ | TABELAS DE SÓTÃO, INTERMEDIÁRIAS, DE SÓTÃO E DE PAINEL
MEVO-SA-KAVO-KARI | Sifões para ar e água | Abstract Material | General | completo | 2637.19 | 2637.19 | 2637.19 | 2637.19 | 1 | BRL | 2637.19 | 1 | 2 | 2 | OBRAS DE CONSTRUÇÃO | Sistema de abastecimento de água - redes externas | INSTALAÇÃO DE VÁLVULAS | SIFÕES, HIDRANTES, COLUNAS DE ABASTECIMENTO DE ÁGUA
KAME-LI-MESA-KATO_KAKAMELI | Parafusos de aço com cabeça sextavada, completos com porca sextavada e arruela plana redonda, diâmetro da rosca M27, comprimento do parafuso 50-300 mm | Material | General | t | 23154.2 | 23154.2 | 23154.2 | 23154.2 | 1 | BRL | 694.62 | 0.03 | 2 | 2 | OBRAS DE CONSTRUÇÃO | Sistema de abastecimento de água - redes externas | INSTALAÇÃO DE VÁLVULAS | VÁLVULAS, VÁLVULAS
RIKA-RI-KADX-KARI_KAKAKAME | Painel estrutural de pinho, classe B, dimensões 40x600x1600 mm | Material | General | m³ | 7424.08 | 7424.08 | 7424.08 | 7424.08 | 1 | BRL | 148.48 | 0.02 | 2 | 2 | MONTAGEM DE EQUIPAMENTOS | Instalações eletrotécnicas | CANALIZAÇÃO DE ENERGIA ELÉTRICA E REDES ELÉTRICAS | LINHAS DE CABOS ATÉ 500 KV
KALI-RI-KANE-KATO_KAMERIPU | Perfil guia de aço galvanizado, para pisos de concreto, altura 60 mm, espessura do aço 0,8 mm | Material | General | m | 14.76 | 14.76 | 14.76 | 14.76 | 1 | BRL | 1571.98 | 106.5 | 2 | 2 | OBRAS DE CONSTRUÇÃO | Construções de madeira | MONTAGEM DE EDIFÍCIOS RESIDENCIAIS E PÚBLICOS A PARTIR DE PEÇAS FABRICADAS EM FÁ | PAREDES EXTERNAS E INTERNAS
KAME-LI-MESA-MEPU_KAKATORI | Parafusos auto-roscantes de aço com revestimento anticorrosivo, cabeça esconda e ranhura em cruz, ponta de broca, diâmetro 3,9 mm, comprimento 39 mm | Material | General | 1000 unidades | 268.9 | 268.9 | 268.9 | 268.9 | 1 | BRL | 927.97 | 3.45 | 2 | 2 | OBRAS DE CONSTRUÇÃO | Construções de madeira | MONTAGEM DE EDIFÍCIOS RESIDENCIAIS E PÚBLICOS A PARTIR DE PEÇAS FABRICADAS EM FÁ | PAREDES EXTERNAS E INTERNAS
KAME-LI-MESA-MEPU_KAKATOME | Parafusos auto-roscantes de aço com revestimento anticorrosivo com cabeça esconda e ranhura em cruz, ponta de broca, diâmetro 3,9 mm, comprimento 25 mm | Material | General | 1000 unidades | 157.05 | 157.05 | 157.05 | 157.05 | 1 | BRL | 286.93 | 1.83 | 2 | 2 | OBRAS DE CONSTRUÇÃO | Construções de madeira | MONTAGEM DE EDIFÍCIOS RESIDENCIAIS E PÚBLICOS A PARTIR DE PEÇAS FABRICADAS EM FÁ | PAREDES EXTERNAS E INTERNAS
KAME-ME-KARI-KALI_KAKAKATO | Mistura seca de crisotilocimento, marca M300 | Material | General | m³ | 13831.88 | 13831.88 | 13831.88 | 13831.88 | 1 | BRL | 15630.03 | 1.13 | 2 | 2 | OBRAS DE CONSTRUÇÃO | Esgoto - redes externas | INSTALAÇÃO DE TUBULAÇÕES E DISPOSITIVOS COLETORES | TUBOS DE ESGOTO DE CONCRETO ARMADO E CONCRETO
KAME-LI-KAPU-KAVO | Ferragens | Abstract Material | General | completo | 270.54 | 270.54 | 270.54 | 270.54 | 1 | BRL | 0 | 0 | 2 | 2 | OBRAS DE CONSTRUÇÃO | Construções de madeira | CONSTRUÇÕES EM MADEIRA | PORTAS, PORTÕES
MEME-RI-MEPU-KAME | Blocos para portas de armários | Abstract Material | General | m² | 15 | 15 | 15 | 15 | 1 | BRL | 0 | 0 | 2 | 2 | OBRAS DE CONSTRUÇÃO | Construções de madeira | CONSTRUÇÕES EM MADEIRA | ARMÁRIOS EMBUTIDOS, PRATELEIRAS DE MEÇA, ARTIGOS INDIVIDUAIS
RITO-SA-KAME-KAVO_KAKATOTO | Tubos de aço soldados eletricamente com costura reta e espiralada, classe de resistência K38, diâmetro externo 630 mm, espessura da parede 8 mm | Material | General | m | 1187.16 | 1187.16 | 1187.16 | 1187.16 | 1 | BRL | 961.6 | 0.81 | 2 | 2 | OBRAS DE CONSTRUÇÃO | Sistema de abastecimento de água - redes externas | OUTROS TRABALHOS | ENCaixe de conexões em tubulações existentes
DXME-RIME-MEVO_KAKAME | Desumidificadores para entradas cheias de óleo | Equipment | General | máquina-hora | 0.44 | 0.44 | 0.44 | 0.44 | 1 | BRL | 7.9 | 17.84 | 2 | 2 | MONTAGEM DE EQUIPAMENTOS | Instalações eletrotécnicas | CANALIZAÇÃO DE ENERGIA ELÉTRICA E REDES ELÉTRICAS | LINHAS DE CABOS ATÉ 500 KV
KAME-TO-KAPU-KAVO_KAKARIPU | Óleo isolante | Material | General | kg | 6.36 | 6.36 | 6.36 | 6.36 | 1 | BRL | 190.65 | 30 | 2 | 2 | MONTAGEM DE EQUIPAMENTOS | Instalações eletrotécnicas | CANALIZAÇÃO DE ENERGIA ELÉTRICA E REDES ELÉTRICAS | LINHAS DE CABOS ATÉ 500 KV
RIKA-RI-KAME-KASA_KAKAMETO | Caixas de derivação de cobre 185 mm | Material | General | 100 unidades | 2710.09 | 2710.09 | 2710.09 | 2710.09 | 1 | BRL | 84.01 | 0.03 | 2 | 2 | MONTAGEM DE EQUIPAMENTOS | Instalações eletrotécnicas | CANALIZAÇÃO DE ENERGIA ELÉTRICA E REDES ELÉTRICAS | LINHAS DE CABOS ATÉ 500 KV
MEPU-TO-KARI-KASA_KAMEKAPU | Tinta silicato de dois componentes à base de vidro potássico líquido com brancos de zinco secos, componente A (base), colorida | Material | General | t | 15032.85 | 15032.85 | 15032.85 | 15032.85 | 1 | BRL | 169.12 | 0.02 | 2 | 2 | OBRAS DE CONSTRUÇÃO | Rodovias | CONSTRUÇÃO DE ESTRADAS | BARREIRAS DE PROTEÇÃO DAS ESTRADAS
RITO-SA-KARI-KARI_KAKADXLI | Tubos de aço eletro-soldados com costura reta de aço das marcas St2, 10, diâmetro externo de 325 mm, espessura da parede de 4 mm | Material | General | m | 258.86 | 258.86 | 258.86 | 258.86 | 1 | BRL | 774 | 2.99 | 2 | 2 | OBRAS DE CONSTRUÇÃO | Construções de concreto e concreto armado de obras hidráulicas | CONSTRUÇÕES DE OBJETOS HIDROELÉTRICOS COM UM VOLUME DE CONCRETO NA ESTRUTURA TOT | CONSTRUÇÕES PREFABRICADAS DE CONCRETO ARMADO
DXME-METO-KATO_KAKAME | Veículos com dispositivo para marcação prévia, capacidade de carga até 10 t | Equipment | General | máquina-hora | 109.91 | 109.91 | 109.91 | 109.91 | 1 | BRL | 885.88 | 8.06 | 2 | 2 | OBRAS DE CONSTRUÇÃO | Rodovias | CONSTRUÇÃO DE ESTRADAS | SINALIZAÇÃO
MEPU-ME-KATO-KARI_KAKAKAME | Cola betuminosa | Material | General | t | 58495.79 | 58495.79 | 58495.79 | 58495.79 | 1 | BRL | 232.52 | 0.01 | 2 | 2 | OBRAS DE CONSTRUÇÃO | Rodovias | CONSTRUÇÃO DE ESTRADAS | SINALIZAÇÃO RODOVIÁRIA
MEME-RI-MEPU-KADX | Paredes de armários | Abstract Material | General | m² | 114.89 | 114.89 | 114.89 | 114.89 | 1 | BRL | 11488.9 | 100 | 2 | 2 | OBRAS DE CONSTRUÇÃO | Construções de madeira | CONSTRUÇÕES EM MADEIRA | ARMÁRIOS EMBUTIDOS, PRATELEIRAS DE MEÇA, ARTIGOS INDIVIDUAIS
KAME-LI-MESA-KAME_MEPUVOLI | Âncoras de aço galvanizado para cargas elevadas com cabeça sextavada, diâmetro M16, comprimento 138 mm | Material | General | 10 unidades | 2007.47 | 2007.47 | 2007.47 | 2007.47 | 1 | BRL | 9771.34 | 4.87 | 2 | 2 | OBRAS DE CONSTRUÇÃO | Esgoto - redes externas | OUTROS TRABALHOS | ELEMENTOS DE INSTALAÇÕES DE ESGOTO
RIKA-SA-KAPU-KAPU_KAKAKAME | Braçadeira de aperto com parafuso NB-2-6 | Material | General | unidade | 108.05 | 108.05 | 108.05 | 108.05 | 1 | BRL | 864.37 | 8 | 2 | 2 | MONTAGEM DE EQUIPAMENTOS | Instalações eletrotécnicas | CANALIZAÇÃO DE ENERGIA ELÉTRICA E REDES ELÉTRICAS | LINHAS DE CABOS ATÉ 500 KV
KAME-LI-MESA-KATO_KAKARIME | Parafusos de aço galvanizado com cabeça sextavada, completos com porca sextavada e arruela plana redonda, diâmetro da rosca M10 (M12), comprimento do parafuso 16-160 mm | Material | General | t | 21323.99 | 21323.99 | 21323.99 | 21323.99 | 1 | BRL | 126.88 | 0.01 | 2 | 2 | MONTAGEM DE EQUIPAMENTOS | Instalações eletrotécnicas | CANALIZAÇÃO DE ENERGIA ELÉTRICA E REDES ELÉTRICAS | LINHAS DE CABOS ATÉ 500 KV
RITO-TO-KAME-KAVO | Tubos de aço | Abstract Material | General | m | 23936.63 | 23936.63 | 23936.63 | 23936.63 | 1 | BRL | 0 | 0 | 2 | 2 | OBRAS DE CONSTRUÇÃO | Poços | PERFURAÇÃO DE POÇOS | OUTROS TIPOS DE PERFURAÇÃO
MEKA-RI-KARI-KAPU_KAKAMERI | Chapas laminadas a quente de cobre marca M2, espessura 5-10 mm | Material | General | t | 135799.5 | 135799.5 | 135799.5 | 135799.5 | 1 | BRL | 365.3 | 0 | 2 | 2 | MONTAGEM DE EQUIPAMENTOS | Instalações eletrotécnicas | DISPOSITIVOS DE DISTRIBUIÇÃO E SUBESTAÇÕES | DISPOSITIVOS DE DISTRIBUIÇÃO FECHADOS 3-20 KV
KADX-PU-KATO-KAME | Blocos de janelas de plástico | Abstract Material | General | m² | 1292.51 | 1292.51 | 1292.51 | 1292.51 | 1 | BRL | 129250.66 | 100 | 2 | 2 | OBRAS DE CONSTRUÇÃO | Construções de madeira | CONSTRUÇÕES EM MADEIRA | JANELAS
DXME-RIME-KAPU_KAKARI | Eletricidade: consumo 0,25 kW·h/máquina-hora | Electricity | Electricity | máquina-hora | 0.15 | 0.15 | 0.15 | 0.15 | 1 | BRL | 0.05 | 0.35 | 2 | 2 | OBRAS DE CONSTRUÇÃO | Abastecimento de energia térmica e gasodutos - redes externas | GASODUTOS DE CIDADES E MUNICÍPIOS | MONTAGEM E SOLDAGEM DE GASODUTOS DE TUBOS DE POLIETILENO
DXME-RIME-KAPU_KAKARI | Alinhadores de extremidades de tubos para tubos de polietileno com diâmetro de 110-160 mm | Equipment | General | máquina-hora | 17.2 | 17.2 | 17.2 | 17.2 | 1 | BRL | 6.02 | 0.35 | 2 | 2 | OBRAS DE CONSTRUÇÃO | Abastecimento de energia térmica e gasodutos - redes externas | GASODUTOS DE CIDADES E MUNICÍPIOS | MONTAGEM E SOLDAGEM DE GASODUTOS DE TUBOS DE POLIETILENO
DXME-MERI-KALI_KAPUME | Máquinas automotoras para distribuição de areia, borracha triturada e penteação de relva artificial, capacidade da bandeja de carga de areia 1200 kg, largura de pulverização 1450 mm | Equipment | General | máquina-hora | 31.68 | 31.68 | 31.68 | 31.68 | 1 | BRL | 7.77 | 0.245 | 2 | 2 | OBRAS DE CONSTRUÇÃO | Rodovias | CAMINHOS E CALÇADAS | Instalação de revestimentos de “grama artificial”
DXME-KATO-MEME_KAKAME | Eletricidade: consumo 3,53 kW·h/máquina-hora | Electricity | Electricity | máquina-hora | 2.09 | 2.09 | 2.09 | 2.09 | 1 | BRL | 47.98 | 22.925 | 2 | 2 | OBRAS DE CONSTRUÇÃO | Construções de concreto e concreto armado de obras hidráulicas | CONSTRUÇÕES DE OBJETOS DE TRANSPORTE FLUVIAL | Instalação de matrizes gigantes em instalações de transporte fluvial
DXME-KATO-MEME_KAKAME | Carrinhos de estaleiro autopropulsados, capacidade de carga 75 t | Equipment | General | máquina-hora | 44.73 | 44.73 | 44.73 | 44.73 | 1 | BRL | 1025.46 | 22.925 | 2 | 2 | OBRAS DE CONSTRUÇÃO | Construções de concreto e concreto armado de obras hidráulicas | CONSTRUÇÕES DE OBJETOS DE TRANSPORTE FLUVIAL | Instalação de matrizes gigantes em instalações de transporte fluvial
KAME-LI-MELI-KADX_MEMETOSA | Broca com ponta de liga dura, com haste SDS-plus para perfuração por percussão em materiais duros, comprimento total 200 mm, diâmetro 18 mm | Material | General | unidade | 33.87 | 33.87 | 33.87 | 33.87 | 1 | BRL | 0 | 0 | 2 | 2 | OBRAS DE CONSTRUÇÃO | Rodovias | CONSTRUÇÃO DE ESTRADAS | BARREIRAS DE PROTEÇÃO DAS ESTRADAS
KAME-LI-MESA-KAME_MEMENELI | Parafuso de fixação com porca de aço de fricção, com rosca externa M12, diâmetro 16 mm, comprimento 180 mm | Material | General | unidade | 3.35 | 3.35 | 3.35 | 3.35 | 1 | BRL | 536.51 | 160.26 | 2 | 2 | OBRAS DE CONSTRUÇÃO | Rodovias | CONSTRUÇÃO DE ESTRADAS | BARREIRAS DE PROTEÇÃO DAS ESTRADAS
KAPU-TO-KARI-KAME_KANEKARI | Misturas secas à base de cimento para nivelamento de bases de piso, contrapisos, espessura da camada 10-30 mm, classe B20 (M250), aplicação manual | Material | General | t | 1157.74 | 1157.74 | 1157.74 | 1157.74 | 1 | BRL | 549.93 | 0.475 | 2 | 2 | OBRAS DE CONSTRUÇÃO | Construções de tijolo e blocos | CONDUITES DE LIXO | Instalação de conduta de lixo com tubagem em aço inoxidável de três camadas
MEME-ME-KAME-MERI_KAKAKAVO | Tábua de revestimento de coníferas (abeto, pinheiro), classe AB, perfil liso, espessura 16 mm, largura até 145 mm | Material | General | m³ | 10093.08 | 10093.08 | 10093.08 | 10093.08 | 1 | BRL | 9487.5 | 0.94 | 2 | 2 | OBRAS DE CONSTRUÇÃO | Construções de madeira | CONSTRUÇÕES EM MADEIRA | COBERTURAS
RITO-TO-KANE-KAPU_KAKAKADX | Tubos de aço soldados não galvanizados para água e gás com rosca, leves, diâmetro nominal 32 mm, espessura da parede 2,8 mm | Material | General | m | 17.74 | 17.74 | 17.74 | 17.74 | 1 | BRL | 195.14 | 11 | 2 | 2 | MONTAGEM DE EQUIPAMENTOS | Compressores, bombas e ventiladores | BOMBAS | BOMBAS A VÁCUO, DE POÇO E ARTESIANAS
DXME-KANE-KADX_KASATO | Eletricidade: consumo 1,65 kW·h/máquina-hora | Electricity | Electricity | máquina-hora | 0.98 | 0.98 | 0.98 | 0.98 | 1 | BRL | 0.61 | 0.63 | 2 | 2 | OBRAS DE CONSTRUÇÃO | Poços | OUTROS TRABALHOS E TRABALHOS ESPECIAIS | Perfuração de colunas de congelamento e colunas de revestimento
KAME-LI-MELI-KADX_MEKAMENE | Broca com ponta de liga dura, com haste SDS-max para perfuração por impacto em materiais duros, comprimento total 340 mm, diâmetro 16 mm | Material | General | unidade | 46.57 | 46.57 | 46.57 | 46.57 | 1 | BRL | 26.31 | 0.565 | 2 | 2 | OBRAS DE CONSTRUÇÃO | Construções metálicas para construção civil | CONSTRUÇÕES NA CONSTRUÇÃO DE TUBULAÇÕES MAGISTRAL E INDUSTRIAIS | Instalação de poços metálicos sobre a base preparada
DXME-RIME-MERI_KAKATO | Tesouras manuais com mecanismo de catraca para tubos de polietileno com diâmetro até 63 mm | Equipment | General | máquina-hora | 0.04 | 0.04 | 0.04 | 0.04 | 1 | BRL | 0.06 | 0.765 | 2 | 2 | OBRAS DE CONSTRUÇÃO | Abastecimento de energia térmica e gasodutos - redes externas | GASODUTOS DE CIDADES E MUNICÍPIOS | MONTAGEM E SOLDAGEM DE GASODUTOS DE TUBOS DE POLIETILENO
DXME-KANE-KADX_KASATO | Elevadores elétricos não autopropulsados para carotagem, profundidade de investigação do poço até 1000 m | Equipment | General | máquina-hora | 166.37 | 166.37 | 166.37 | 166.37 | 1 | BRL | 104.81 | 0.63 | 2 | 2 | OBRAS DE CONSTRUÇÃO | Poços | OUTROS TRABALHOS E TRABALHOS ESPECIAIS | Perfuração de colunas de congelamento e colunas de revestimento
RIPU-TO-KASA-KARI_KARIMERI | Tampa de polietileno, PE100, relação dimensional padrão SDR11, diâmetro externo nominal 110 mm | Material | General | unidade | 33.09 | 33.09 | 33.09 | 33.09 | 1 | BRL | 6.62 | 0.2 | 2 | 2 | OBRAS DE CONSTRUÇÃO | Abastecimento de energia térmica e gasodutos - redes externas | GASODUTOS DE CIDADES E MUNICÍPIOS | INSTALAÇÃO SUBTERRÂNEA DE TUBULAÇÕES
KAME-LI-KALI-MERI_KAKAKAME | Revestimento protetor à base de polietileno | Material | General | m² | 45.46 | 45.46 | 45.46 | 45.46 | 1 | BRL | 50 | 1.1 | 2 | 2 | OBRAS DE CONSTRUÇÃO | Abastecimento de energia térmica e gasodutos - redes externas | GASODUTOS DE CIDADES E MUNICÍPIOS | ISOLAMENTO ANTICORROSIVO DE GASODUTOS DE AÇO
KAVO-ME-KARI-RISA_KAKAVORI | Cotovelo de aço em forma de T para telhados, dimensões 100x400x4 mm, espessura da tira 40 mm | Material | General | unidade | 17.72 | 17.72 | 17.72 | 17.72 | 1 | BRL | 4191.47 | 236.5 | 2 | 2 | OBRAS DE CONSTRUÇÃO | Telhados | TELHADOS | Instalação de junções de membranas de PVC em paredes e parapeitos
RITO-VO-KAPU-KANE_KAMEKAKA | Derivação de 90° com raio de curvatura R=1,5 Du para pressão até 16 MPa, diâmetro nominal 250 mm, diâmetro externo 273 mm, espessura da parede 6 mm | Material | General | unidade | 658.04 | 658.04 | 658.04 | 658.04 | 1 | BRL | 2632.15 | 4 | 2 | 2 | OBRAS DE CONSTRUÇÃO | Abastecimento de energia térmica e gasodutos - redes externas | GASODUTOS DE CIDADES E MUNICÍPIOS | INSTALAÇÃO DE VÁLVULAS E GANCHOS DE AÇO EM GASODUTOS
RITO-VO-KAPU-KANE_KAKADXTO | Derivação de 90° com raio de curvatura R=1,5 Du para pressão até 16 MPa, diâmetro nominal 200 mm, diâmetro externo 219 mm, espessura da parede 5 mm | Material | General | unidade | 310.73 | 310.73 | 310.73 | 310.73 | 1 | BRL | 1242.94 | 4 | 2 | 2 | OBRAS DE CONSTRUÇÃO | Abastecimento de energia térmica e gasodutos - redes externas | GASODUTOS DE CIDADES E MUNICÍPIOS | INSTALAÇÃO DE VÁLVULAS E GANCHOS DE AÇO EM GASODUTOS
RITO-VO-KATO-MEME_KARIKATO | Flange plana soldada de aço, marca de aço 20, limite de temperatura de aplicação de -30 °C a +300 °C, pressão nominal 0,6 MPa, diâmetro nominal 200 mm | Material | General | unidade | 252.23 | 252.23 | 252.23 | 252.23 | 1 | BRL | 630.58 | 2.5 | 2 | 2 | OBRAS DE CONSTRUÇÃO | Abastecimento de energia térmica e gasodutos - redes externas | GASODUTOS DE CIDADES E MUNICÍPIOS | INSTALAÇÃO DE VÁLVULAS E GANCHOS DE AÇO EM GASODUTOS
RITO-VO-KATO-MEME_KARIKARI | Flange plana soldada de aço, marca de aço 20, limite de temperatura de aplicação de -30 °C a +300 °C, pressão nominal 0,6 MPa, diâmetro nominal 150 mm | Material | General | unidade | 182.79 | 182.79 | 182.79 | 182.79 | 1 | BRL | 456.98 | 2.5 | 2 | 2 | OBRAS DE CONSTRUÇÃO | Abastecimento de energia térmica e gasodutos - redes externas | GASODUTOS DE CIDADES E MUNICÍPIOS | INSTALAÇÃO DE VÁLVULAS E GANCHOS DE AÇO EM GASODUTOS
RITO-VO-KATO-MEME_KARIKAKA | Flange plana soldada de aço, marca de aço 20, limite de temperatura de aplicação de -30 °C a +300 °C, pressão nominal 0,6 MPa, diâmetro nominal 100 mm | Material | General | unidade | 92.42 | 92.42 | 92.42 | 92.42 | 1 | BRL | 231.05 | 2.5 | 2 | 2 | OBRAS DE CONSTRUÇÃO | Abastecimento de energia térmica e gasodutos - redes externas | GASODUTOS DE CIDADES E MUNICÍPIOS | INSTALAÇÃO DE VÁLVULAS E GANCHOS DE AÇO EM GASODUTOS
RIPU-TO-KASA-KARI_KARIMETO | Tampa de polietileno, PE100, relação dimensional padrão SDR11, diâmetro externo nominal 160 mm | Material | General | unidade | 61.37 | 61.37 | 61.37 | 61.37 | 1 | BRL | 12.27 | 0.2 | 2 | 2 | OBRAS DE CONSTRUÇÃO | Abastecimento de energia térmica e gasodutos - redes externas | GASODUTOS DE CIDADES E MUNICÍPIOS | INSTALAÇÃO SUBTERRÂNEA DE TUBULAÇÕES
DXME-KAVO-KATO_KARIPU | Rolos compactadores combinados vibratórios, massa 3,5 t | Equipment | General | máquina-hora | 148.96 | 148.96 | 148.96 | 148.96 | 1 | BRL | 131.83 | 0.885 | 2 | 2 | OBRAS DE CONSTRUÇÃO | Rodovias | CAMINHOS E CALÇADAS | Construção de pavimentos de calçadas e passeios com misturas asfálticas quentes
KAPU-TO-KAME-MERI_KAKAKAME | Argamassa para alvenaria, cimento-cal, M10 | Material | General | m³ | 565.68 | 565.68 | 565.68 | 565.68 | 1 | BRL | 6689.21 | 11.825 | 2 | 2 | OBRAS DE CONSTRUÇÃO | Rodovias | CAMINHOS E CALÇADAS | Construção de calçadas de lajes de concreto com preenchimento de juntas
DXME-KAVO-MEME_SAMERI | Coqueiros móveis autopropulsados, capacidade da caldeira até 0,6 m3 | Equipment | General | máquina-hora | 151.25 | 151.25 | 151.25 | 151.25 | 1 | BRL | 444.67 | 2.94 | 2 | 2 | OBRAS DE CONSTRUÇÃO | Rodovias | CAMINHOS E CALÇADAS | Construção de pavimentos asfálticos em vias e calçadas
RIPU-RI-KASA-KARI | Tubos de cimento crisotilo | Abstract Material | General | m | 88.11 | 88.11 | 88.11 | 88.11 | 1 | BRL | 8943.26 | 101.5 | 2 | 2 | OBRAS DE CONSTRUÇÃO | Construções de pedra de obras hidráulicas | CONSTRUÇÕES DE PEDRA DE OBRAS HIDRÁULICAS FLUVIAIS | Instalação de tubos de drenagem perfurados de cimento crisotilo
MEME-ME-KARI-KAME_KAKAKAME | Madeira redonda de folhosas com casca, comprimento 3-6,5 m, diâmetro 14-24 cm, classe II-III | Material | General | m³ | 935.25 | 935.25 | 935.25 | 935.25 | 1 | BRL | 322.66 | 0.345 | 2 | 2 | OBRAS DE CONSTRUÇÃO | Construções de concreto e concreto armado de obras hidráulicas | OBRAS EM SISTEMAS DE IRRIGAÇÃO E DRENAGEM | Construções de concreto monolitico e concreto armado com volume total de até 10.
RISA-ME-KANE-MEVO_KAKAMETO | Calços de borracha para dormentes de concreto armado para trilhos R50 | Material | General | 1000 unidades | 6116.71 | 6116.71 | 6116.71 | 6116.71 | 1 | BRL | 2290.71 | 0.375 | 2 | 2 | OBRAS DE CONSTRUÇÃO | Construções de concreto e concreto armado de obras hidráulicas | CONSTRUÇÕES DE Cais MARÍTIMOS E PIERS | VIGAS E VIAS SOB A GRUAS
MERI-ME-KARI-MEPU_KAKAKAME | Telha impermeabilizante, marca waterproofing felt TG-350 | Material | Waterproofing | m² | 8.25 | 8.25 | 8.25 | 8.25 | 1 | BRL | 7.63 | 0.925 | 2 | 2 | OBRAS DE CONSTRUÇÃO | Construções de concreto e concreto armado de obras hidráulicas | CONSTRUÇÕES DE OBJETOS DE TRANSPORTE FLUVIAL | Construção da estrutura superior de cais de atracação do tipo estaca
DXME-MEPU-KASA_KATOME | Reboques para automóveis, capacidade de carga até 5 t | Equipment | General | máquina-hora | 11.18 | 11.18 | 11.18 | 11.18 | 1 | BRL | 7.27 | 0.65 | 2 | 2 | OBRAS DE CONSTRUÇÃO | Construções de concreto e concreto armado de obras hidráulicas | CONSTRUÇÕES DE OBJETOS DE TRANSPORTE FLUVIAL | Cobertura de juntas verticais entre elementos pré-fabricados de concreto armado
KAVO-TO-KATO-KAPU_KAKAPUME | Fio preto, diâmetro 0,55 mm | Material | General | t | 12366.68 | 12366.68 | 12366.68 | 12366.68 | 1 | BRL | 96.46 | 0.01 | 2 | 2 | OBRAS DE CONSTRUÇÃO | Rodovias | CONSTRUÇÃO DE ESTRADAS | BARREIRAS DE PROTEÇÃO DAS ESTRADAS
KAME-SA-KATO-KATO_KAKAVOME | Película refletora para sinais de trânsito sem revestimento adesivo no verso, tipo A | Material | General | 1000 m² | 62036.8 | 62036.8 | 62036.8 | 62036.8 | 1 | BRL | 9.3 | 0 | 2 | 2 | OBRAS DE CONSTRUÇÃO | Rodovias | CONSTRUÇÃO DE ESTRADAS | BARREIRAS DE PROTEÇÃO DAS ESTRADAS
DXME-KAME-KASA_KASARI | Escavadoras-niveladoras com chassis do tipo automóvel, capacidade da caçamba 0,8 m3 | Equipment | General | máquina-hora | 342.12 | 342.12 | 342.12 | 342.12 | 1 | BRL | 188.17 | 0.55 | 2 | 2 | OBRAS DE CONSTRUÇÃO | Rodovias | FAIXAS DE REFORÇO NAS BORDAS DOS REVESTIMENTOS RODOVIÁRIOS E REFORÇO DAS BERMAS | Reforço de taludes de terra após nivelamento mecanizado com utilização de materi
MENE-TO-KARI-KARI_KAKAKARI | Fertilizante orgânico-mineral complexo à base de turfa, modificado com um preparado microbiológico à base de bactérias da rizosfera | Material | General | kg | 6.3 | 6.3 | 6.3 | 6.3 | 1 | BRL | 299.77 | 47.6 | 2 | 2 | OBRAS DE CONSTRUÇÃO | Rodovias | FAIXAS DE REFORÇO NAS BORDAS DOS REVESTIMENTOS RODOVIÁRIOS E REFORÇO DAS BERMAS | Instalação de faixas de reforço e reforço de bermas
KARI-RI-KASA-KAVO_KAKAKARI | Cascalho preto quente, fração 10-15 mm | Material | General | t | 648.47 | 648.47 | 648.47 | 648.47 | 1 | BRL | 11478 | 17.7 | 2 | 2 | OBRAS DE CONSTRUÇÃO | Rodovias | CONSTRUÇÃO DE BASE E REVESTIMENTO | ROUPAS DE VIAGEM NÃO RESISTENTES
KARI-RI-KASA-KAVO_KAKAKAME | Pedra britada preta quente, fração 5-10 mm | Material | General | t | 648.47 | 648.47 | 648.47 | 648.47 | 1 | BRL | 10375.59 | 16 | 2 | 2 | OBRAS DE CONSTRUÇÃO | Rodovias | CONSTRUÇÃO DE BASE E REVESTIMENTO | ROUPAS DE VIAGEM NÃO RESISTENTES
KARI-RI-KASA-KAPU_RIRIDXVO | Pedra britada de rochas densas para construção de estradas M 1200, fração 4-5,6 mm | Material | General | m³ | 456.95 | 456.95 | 456.95 | 456.95 | 1 | BRL | 269.6 | 0.59 | 2 | 2 | OBRAS DE CONSTRUÇÃO | Rodovias | CONSTRUÇÃO DE BASE E REVESTIMENTO | ROUPAS DE VIAGEM NÃO RESISTENTES
KAVO-TO-KARI-KAME_MEKAKAVO | Fitas de aço laminadas a quente, marcas de aço St3sp, St3ps, espessura 1,4-1,8 mm, largura 20-50 mm | Material | General | t | 10200.96 | 10200.96 | 10200.96 | 10200.96 | 1 | BRL | 22.09 | 0 | 2 | 2 | OBRAS DE CONSTRUÇÃO | Rodovias | CONSTRUÇÃO DE BASE E REVESTIMENTO | ROUPAS DE VIAGEM NÃO RESISTENTES
MEPU-ME-KASA-KARI_MEKAKAVO | Cola de poliuretano bicomponente para gramados artificiais, consumo 0,8-1,0 kg/m2 | Material | General | kg | 24.74 | 24.74 | 24.74 | 24.74 | 1 | BRL | 4572.86 | 184.825 | 2 | 2 | OBRAS DE CONSTRUÇÃO | Rodovias | CAMINHOS E CALÇADAS | Instalação de revestimentos de “grama artificial”
KAME-LI-KANE-KAPU_KAKAKADX | Fita de poliéster para fixação de juntas de relva artificial, dimensões 300 x 0,43 mm | Material | General | m | 11.82 | 11.82 | 11.82 | 11.82 | 1 | BRL | 12057.99 | 1020 | 2 | 2 | OBRAS DE CONSTRUÇÃO | Rodovias | CAMINHOS E CALÇADAS | Instalação de revestimentos de “grama artificial”
MEPU-PU-KAME-MELI | Primários de poliuretano | Abstract Material | General | kg | 247.59 | 247.59 | 247.59 | 247.59 | 1 | BRL | 5040.84 | 20.36 | 2 | 2 | OBRAS DE CONSTRUÇÃO | Rodovias | CAMINHOS E CALÇADAS | Instalação de revestimentos de quadras esportivas e playgrounds com placas à bas
KAME-LI-MEDX-MEVO | Ladrilhos de borracha triturada | Abstract Material | General | m² | 262.13 | 262.13 | 262.13 | 262.13 | 1 | BRL | 26606.47 | 101.5 | 2 | 2 | OBRAS DE CONSTRUÇÃO | Rodovias | CAMINHOS E CALÇADAS | Instalação de revestimentos de quadras esportivas e playgrounds com placas à bas
RITO-VO-KATO-MEME_KARIKALI | Flange de aço plano soldado, marca de aço 20, limite de temperatura de aplicação de -30 °C a +300 °C, pressão nominal 0,6 MPa, diâmetro nominal 400 mm | Material | General | unidade | 628.16 | 628.16 | 628.16 | 628.16 | 1 | BRL | 1570.41 | 2.5 | 2 | 2 | OBRAS DE CONSTRUÇÃO | Abastecimento de energia térmica e gasodutos - redes externas | GASODUTOS DE CIDADES E MUNICÍPIOS | INSTALAÇÃO DE VÁLVULAS E GANCHOS DE AÇO EM GASODUTOS
RITO-VO-KAPU-KANE_KAMEKANE | Derivação de 90° com raio de curvatura R=1,5 Du para pressão até 16 MPa, diâmetro nominal 300 mm, diâmetro externo 325 mm, espessura da parede 7 mm | Material | General | unidade | 734.49 | 734.49 | 734.49 | 734.49 | 1 | BRL | 2937.96 | 4 | 2 | 2 | OBRAS DE CONSTRUÇÃO | Abastecimento de energia térmica e gasodutos - redes externas | GASODUTOS DE CIDADES E MUNICÍPIOS | INSTALAÇÃO DE VÁLVULAS E GANCHOS DE AÇO EM GASODUTOS
RITO-VO-KATO-MEME_KARIKASA | Flange plana soldada de aço, marca de aço 20, limite de temperatura de aplicação de -30 °C a +300 °C, pressão nominal 0,6 MPa, diâmetro nominal 300 mm | Material | General | unidade | 395.36 | 395.36 | 395.36 | 395.36 | 1 | BRL | 988.39 | 2.5 | 2 | 2 | OBRAS DE CONSTRUÇÃO | Abastecimento de energia térmica e gasodutos - redes externas | GASODUTOS DE CIDADES E MUNICÍPIOS | INSTALAÇÃO DE VÁLVULAS E GANCHOS DE AÇO EM GASODUTOS
RIME-ME-KANE-KADX_KAKAPULI | Cabo de força com veios de cobre NYY 2x1,5ok-660 | Material | General | 1000 m | 4406.9 | 4406.9 | 4406.9 | 4406.9 | 1 | BRL | 132.21 | 0.03 | 2 | 2 | MONTAGEM DE EQUIPAMENTOS | Equipamentos térmicos | CALDEIRAS A VAPOR E A ÁGUA QUENTE ESTACIONÁRIAS | ELEMENTOS DE CALDEIRAS A VAPOR ESTACIONÁRIAS
KAME-ME-KARI-KAVO_KAMEKAME | Juntas de paronita PMB, espessura 2 mm, diâmetro 600 mm | Material | General | 1000 unidades | 18366.83 | 18366.83 | 18366.83 | 18366.83 | 1 | BRL | 119.38 | 0.01 | 2 | 2 | OBRAS DE CONSTRUÇÃO | Abastecimento de energia térmica e gasodutos - redes externas | GASODUTOS DE CIDADES E MUNICÍPIOS | INSTALAÇÃO DE COLETORES DE CONDENSADO, VÁLVULAS HIDRÁULICAS E COMPENSADORES EM G
KAME-ME-KARI-KAVO_KAMEKAKA | Juntas de paronita PMB, espessura 2 mm, diâmetro 500 mm | Material | General | 1000 unidades | 13062.68 | 13062.68 | 13062.68 | 13062.68 | 1 | BRL | 84.91 | 0.01 | 2 | 2 | OBRAS DE CONSTRUÇÃO | Abastecimento de energia térmica e gasodutos - redes externas | GASODUTOS DE CIDADES E MUNICÍPIOS | INSTALAÇÃO DE COLETORES DE CONDENSADO, VÁLVULAS HIDRÁULICAS E COMPENSADORES EM G
MERI-ME-KATO-MEKA_KAKAKASA | Grampos em forma de G de alumínio para calhas, dimensões 200 x 150 x 40 mm | Material | General | 100 unidades | 418.93 | 418.93 | 418.93 | 418.93 | 1 | BRL | 906.99 | 2.165 | 2 | 2 | OBRAS DE CONSTRUÇÃO | Telhados | TELHADOS | Instalação de elementos em telhado inclinado com telhas de cimento e areia
MERI-ME-KATO-MEKA_KAKAKAME | Calha (calha) de alumínio, pintada, dimensões 1450x500 mm | Material | General | unidade | 133.95 | 133.95 | 133.95 | 133.95 | 1 | BRL | 5425.15 | 40.5 | 2 | 2 | OBRAS DE CONSTRUÇÃO | Telhados | TELHADOS | Instalação de elementos em telhado inclinado com telhas de cimento e areia
KAME-LI-KANE-KATO_MEKAMEPU | Fita de espuma com camada autoadesiva para cumeeiras e película antiaderente, largura 30 mm, altura 60 mm | Material | General | 10 m | 275.26 | 275.26 | 275.26 | 275.26 | 1 | BRL | 3029.27 | 11.005 | 2 | 2 | OBRAS DE CONSTRUÇÃO | Telhados | TELHADOS | Instalação de elementos em telhado inclinado com telhas de cimento e areia
KAME-LI-KANE-KATO_MEKAKARI | Fitas vedantes autocolantes para juntas de cumeeiras, pintadas, largura 140 mm | Material | General | m | 167.86 | 167.86 | 167.86 | 167.86 | 1 | BRL | 1655.92 | 9.865 | 2 | 2 | OBRAS DE CONSTRUÇÃO | Telhados | TELHADOS | Instalação de elementos em telhado inclinado com telhas de cimento e areia
MERI-ME-KATO-KADX_MEKAKAVO | Elemento de ventilação da película protetora inferior de PVC, dimensões 360x120x20 mm | Material | General | unidade | 35.59 | 35.59 | 35.59 | 35.59 | 1 | BRL | 729.56 | 20.5 | 2 | 2 | OBRAS DE CONSTRUÇÃO | Telhados | TELHADOS | Instalação de impermeabilização
KAVO-ME-KARI-RIKA_KAKARITO | Laços intermediários 32-2/2a | Material | General | t | 21789.39 | 21789.39 | 21789.39 | 21789.39 | 1 | BRL | 198.06 | 0.01 | 2 | 2 | OBRAS DE CONSTRUÇÃO | Construções de madeira de obras hidráulicas | DISPOSITIVOS DE DEFESA DE INSTALAÇÕES FLUVIAS | Instalação de dispositivos de proteção para instalações de atracação fluvial na
KAME-LI-MESA-MEKA_KAKANESA | Braçadeira metálica de cordame, reta, tipo CA63, carga admissível 6,3 t | Material | General | unidade | 538.36 | 538.36 | 538.36 | 538.36 | 1 | BRL | 541.05 | 1.005 | 2 | 2 | OBRAS DE CONSTRUÇÃO | Construções de madeira de obras hidráulicas | DISPOSITIVOS DE DEFESA DE INSTALAÇÕES FLUVIAS | Instalação de dispositivos de proteção para instalações de atracação fluvial na
KAVO-RI-KARI-KASA_KAKAPUPU | Cabo de dupla torção LK-R, construção 6x19(1+6+6/6)+1 o.s., marca B, de fio sem revestimento, grupo de marcação 1570-1770 N/mm2, diâmetro 16,5 mm | Material | General | 10 m | 188.69 | 188.69 | 188.69 | 188.69 | 1 | BRL | 247.18 | 1.31 | 2 | 2 | OBRAS DE CONSTRUÇÃO | Construções de madeira de obras hidráulicas | RIJAS | Instalação de vigas
KAME-LI-MESA-MERI_KAMERIPU | Pinos roscados de aço, diâmetro da rosca M30, comprimento 250 mm | Material | General | t | 13432 | 13432 | 13432 | 13432 | 1 | BRL | 153.12 | 0.02 | 2 | 2 | OBRAS DE CONSTRUÇÃO | Construções metálicas de obras hidráulicas | CONSTRUÇÕES METÁLICAS DE OBRAS HIDRÁULICAS | OUTRAS CONSTRUÇÕES METÁLICAS
KAME-LI-MESA-KASA_KAKAMEVO | Porcas sextavadas de aço, diâmetro da rosca M30 | Material | General | t | 18663.57 | 18663.57 | 18663.57 | 18663.57 | 1 | BRL | 10.27 | 0 | 2 | 2 | OBRAS DE CONSTRUÇÃO | Construções metálicas de obras hidráulicas | CONSTRUÇÕES METÁLICAS DE OBRAS HIDRÁULICAS | OUTRAS CONSTRUÇÕES METÁLICAS
MEPU-RI-KASA-KAME_KAMEKAVO | Composição de ação penetrante para endurecimento e despoeiramento de revestimentos de concreto | Material | General | kg | 63.69 | 63.69 | 63.69 | 63.69 | 1 | BRL | 7483.01 | 117.5 | 2 | 2 | OBRAS DE CONSTRUÇÃO | Rodovias | CONSTRUÇÃO DE BASE E REVESTIMENTO | ROUPAS DE VIAGEM NÃO RESISTENTES
KAME-LI-MESA-KAVO_KAKARIRI | Rebites de aço com cabeça semicircular, diâmetro 4 mm, comprimento 10 mm | Material | General | t | 36652.02 | 36652.02 | 36652.02 | 36652.02 | 1 | BRL | 9.16 | 0 | 2 | 2 | OBRAS DE CONSTRUÇÃO | Construções de tijolo e blocos | FOGÕES DE AQUECIMENTO E LAREIRAS | Alvenaria de chaminés de tijolo
DXME-MESA-KATO_KAMENE | Tratores com rodas pneumáticas, potência 220 kW (300 hp) | Equipment | General | máquina-hora | 251.48 | 251.48 | 251.48 | 251.48 | 1 | BRL | 772.04 | 3.07 | 2 | 2 | OBRAS DE CONSTRUÇÃO | Rodovias | CONSTRUÇÃO DE BASE E REVESTIMENTO | ROUPAS DE VIAGEM NÃO RESISTENTES
KARI-RI-KASA-KAVO_KAKAKATO | Cascalho preto quente, fração 15-20 mm | Material | General | t | 648.47 | 648.47 | 648.47 | 648.47 | 1 | BRL | 14266.44 | 22 | 2 | 2 | OBRAS DE CONSTRUÇÃO | Rodovias | CONSTRUÇÃO DE BASE E REVESTIMENTO | ROUPAS DE VIAGEM NÃO RESISTENTES
KAME-LI-MESA-KARI_KAKAPUSA | Parafusos de fixação com porca de aço de fricção, com rosca externa M12, diâmetro 16 mm, comprimento 220 mm | Material | General | 100 unidades | 425.77 | 425.77 | 425.77 | 425.77 | 1 | BRL | 93.67 | 0.22 | 2 | 2 | MONTAGEM DE EQUIPAMENTOS | Equipamentos de elevação e transporte | MECANISMOS DE TRANSPORTE DE AÇÃO CONTÍNUA | ESCADAS ROLANTES
DXME-KAPU-KAME_KAMEME | Instalações de perfuração rotativa universais sobre esteiras, torque de 250-400 kNm, profundidade de perfuração até 94 m | Equipment | General | máquina-hora | 1043 | 1043 | 1043 | 1043 | 1 | BRL | 985.63 | 0.945 | 2 | 2 | OBRAS DE CONSTRUÇÃO | Trabalhos com estacas, poços de mergulho, fixação de solos | TRABALHOS DE ESTACAS | TRABALHOS DE ESTACAS REALIZADOS A PARTIR DO SOLO
KAME-LI-MELI-MEKA_KAKATOVO | Fresa de aço coroa para inserção em tubulação, aço marca 09G2S, diâmetro 383 mm | Material | General | unidade | 89801.5 | 89801.5 | 89801.5 | 89801.5 | 1 | BRL | 49390.83 | 0.55 | 2 | 2 | OBRAS DE CONSTRUÇÃO | Abastecimento de energia térmica e gasodutos - redes externas | GASODUTOS DE CIDADES E MUNICÍPIOS | INSERÇÃO SOB GÁS EM GASODUTOS DE AÇO EM FUNCIONAMENTO
KAME-LI-MELI-KADX_MERIRIDX | Broca de aço guia, aço marca 40Kh, diâmetro 34 mm, comprimento 290 mm | Material | General | unidade | 9171.24 | 9171.24 | 9171.24 | 9171.24 | 1 | BRL | 2567.95 | 0.28 | 2 | 2 | OBRAS DE CONSTRUÇÃO | Abastecimento de energia térmica e gasodutos - redes externas | GASODUTOS DE CIDADES E MUNICÍPIOS | INSERÇÃO SOB GÁS EM GASODUTOS DE AÇO EM FUNCIONAMENTO
DXME-MEKA-MEME_KADXSA | Máquinas para inserção em gasodutos de aço em funcionamento, diâmetro dos tubos 350 mm, pressão até 1,6 MPa | Equipment | General | máquina-hora | 889.58 | 889.58 | 889.58 | 889.58 | 1 | BRL | 17942.88 | 20.17 | 2 | 2 | OBRAS DE CONSTRUÇÃO | Abastecimento de energia térmica e gasodutos - redes externas | GASODUTOS DE CIDADES E MUNICÍPIOS | INSERÇÃO SOB GÁS EM GASODUTOS DE AÇO EM FUNCIONAMENTO
KAME-LI-MELI-MEKA_KAKATOLI | Fresa de aço com coroa para conexão em tubulação, aço marca 09G2S, diâmetro 348 mm | Material | General | unidade | 68126.42 | 68126.42 | 68126.42 | 68126.42 | 1 | BRL | 37469.53 | 0.55 | 2 | 2 | OBRAS DE CONSTRUÇÃO | Abastecimento de energia térmica e gasodutos - redes externas | GASODUTOS DE CIDADES E MUNICÍPIOS | INSERÇÃO SOB GÁS EM GASODUTOS DE AÇO EM FUNCIONAMENTO
KAME-LI-MELI-KADX_MERIRIVO | Broca de aço direcional, aço marca 40Kh, diâmetro 34 mm, comprimento 265 mm | Material | General | unidade | 8456.32 | 8456.32 | 8456.32 | 8456.32 | 1 | BRL | 2367.77 | 0.28 | 2 | 2 | OBRAS DE CONSTRUÇÃO | Abastecimento de energia térmica e gasodutos - redes externas | GASODUTOS DE CIDADES E MUNICÍPIOS | INSERÇÃO SOB GÁS EM GASODUTOS DE AÇO EM FUNCIONAMENTO
DXME-MEKA-MEME_KADXPU | Máquinas para inserção em gasodutos de aço em funcionamento, diâmetro dos tubos 300 mm, pressão até 1,6 MPa | Equipment | General | máquina-hora | 842.43 | 842.43 | 842.43 | 842.43 | 1 | BRL | 15576.58 | 18.49 | 2 | 2 | OBRAS DE CONSTRUÇÃO | Abastecimento de energia térmica e gasodutos - redes externas | GASODUTOS DE CIDADES E MUNICÍPIOS | INSERÇÃO SOB GÁS EM GASODUTOS DE AÇO EM FUNCIONAMENTO
KAME-LI-MELI-MEKA_KAKATONE | Fresa de aço com coroa para conexão em tubulação, aço marca 09G2S, diâmetro 293 mm | Material | General | unidade | 46451.34 | 46451.34 | 46451.34 | 46451.34 | 1 | BRL | 25548.24 | 0.55 | 2 | 2 | OBRAS DE CONSTRUÇÃO | Abastecimento de energia térmica e gasodutos - redes externas | GASODUTOS DE CIDADES E MUNICÍPIOS | INSERÇÃO SOB GÁS EM GASODUTOS DE AÇO EM FUNCIONAMENTO
DXME-MEKA-MEME_KADXTO | Máquinas para inserção em gasodutos de aço em funcionamento, diâmetro dos tubos 250 mm, pressão até 1,6 MPa | Equipment | General | máquina-hora | 818.77 | 818.77 | 818.77 | 818.77 | 1 | BRL | 13501.47 | 16.49 | 2 | 2 | OBRAS DE CONSTRUÇÃO | Abastecimento de energia térmica e gasodutos - redes externas | GASODUTOS DE CIDADES E MUNICÍPIOS | INSERÇÃO SOB GÁS EM GASODUTOS DE AÇO EM FUNCIONAMENTO
KAME-LI-RIKA-KARI_KAKAKASA | Feltro técnico de lã grossa para isolamento, escuro, com impregnação anticorrosiva, espessura 8-10 mm | Material | General | 100 m² | 7040.99 | 7040.99 | 7040.99 | 7040.99 | 1 | BRL | 8660.42 | 1.23 | 2 | 2 | OBRAS DE CONSTRUÇÃO | Trabalhos de impermeabilização em obras hidráulicas | OBRAS DE HIDROISOLAMENTO EM OBRAS HIDRÔTECNICAS FLUVIAS | ISOLAMENTO ADESIVO DE SUPERFÍCIES DE CONCRETO
DXME-KAVO-KAME_KARIPU | Pavimentadoras de asfalto sobre esteiras, largura máxima de pavimentação 7 m, velocidade de pavimentação até 24 m/min, produtividade 600 t/h | Equipment | General | máquina-hora | 616.4 | 616.4 | 616.4 | 616.4 | 1 | BRL | 462.3 | 0.75 | 2 | 2 | OBRAS DE CONSTRUÇÃO | Rodovias | CONSTRUÇÃO DE BASE E REVESTIMENTO | ROUPAS DE VIAGEM NÃO RESISTENTES
KARI-TO-KAME-KASA_KAPUNEKA | Areia proveniente de resíduos de britagem para obras de construção, classe II, M 1000, granulometria aumentada | Material | General | m³ | 193.91 | 193.91 | 193.91 | 193.91 | 1 | BRL | 38.98 | 0.2 | 2 | 2 | OBRAS DE CONSTRUÇÃO | Rodovias | CONSTRUÇÃO DE BASE E REVESTIMENTO | ROUPAS DE VIAGEM NÃO RESISTENTES
DXME-METO-KAME_KARIME | Máquinas para corte de fissuras em pavimentos de asfalto e concreto, largura de fresagem 12-50 mm, profundidade de fresagem até 50 mm, potência 19 kW (25 hp) | Equipment | General | máquina-hora | 39.35 | 39.35 | 39.35 | 39.35 | 1 | BRL | 103.48 | 2.63 | 2 | 2 | OBRAS DE CONSTRUÇÃO | Rodovias | CONSTRUÇÃO DE BASE E REVESTIMENTO | ROUPAS DE VIAGEM NÃO RESISTENTES
DXME-KAVO-MEME_KASAME | Remixers, largura de trabalho até 4,5 m, potência 240 kW (326 hp) | Equipment | General | máquina-hora | 2853.21 | 2853.21 | 2853.21 | 2853.21 | 1 | BRL | 3951.7 | 1.385 | 2 | 2 | OBRAS DE CONSTRUÇÃO | Rodovias | CONSTRUÇÃO DE BASE E REVESTIMENTO | ROUPAS DE VIAGEM NÃO RESISTENTES
DXME-KAVO-KAPU_KATOME | Aquecedores de pavimentos asfálticos autopropulsados, área de aquecimento 45 m², potência de aquecimento 2650 kW | Equipment | General | máquina-hora | 1252.31 | 1252.31 | 1252.31 | 1252.31 | 1 | BRL | 1734.44 | 1.385 | 2 | 2 | OBRAS DE CONSTRUÇÃO | Rodovias | CONSTRUÇÃO DE BASE E REVESTIMENTO | ROUPAS DE VIAGEM NÃO RESISTENTES
KAME-SA-KAME-KAME_MEKAKAKA | Tinta para sinalização rodoviária, suspensão de pigmentos e enchimentos em copolímero acrílico com aditivos modificadores, cor branca | Material | General | kg | 16.86 | 16.86 | 16.86 | 16.86 | 1 | BRL | 4.33 | 0.255 | 2 | 2 | OBRAS DE CONSTRUÇÃO | Rodovias | CONSTRUÇÃO DE BASE E REVESTIMENTO | ROUPAS DE VIAGEM NÃO RESISTENTES
DXME-KAVO-MEME_KADXME | Instalações para reciclagem térmica de pavimento rodoviário, largura de trabalho até 8,5 m, potência 150 kW (205 hp) | Equipment | General | máquina-hora | 2969.54 | 2969.54 | 2969.54 | 2969.54 | 1 | BRL | 2301.39 | 0.775 | 2 | 2 | OBRAS DE CONSTRUÇÃO | Rodovias | CONSTRUÇÃO DE BASE E REVESTIMENTO | ROUPAS DE VIAGEM NÃO RESISTENTES
KAME-LI-MELI-MEKA_KAKATOSA | Fresa de aço com coroa para corte em tubulação, aço marca 09G2S, diâmetro 242 mm | Material | General | unidade | 34063.75 | 34063.75 | 34063.75 | 34063.75 | 1 | BRL | 18735.06 | 0.55 | 2 | 2 | OBRAS DE CONSTRUÇÃO | Abastecimento de energia térmica e gasodutos - redes externas | GASODUTOS DE CIDADES E MUNICÍPIOS | INSERÇÃO SOB GÁS EM GASODUTOS DE AÇO EM FUNCIONAMENTO
KAME-LI-MELI-KADX_MERIRISA | Broca de aço direcional, aço marca 40X, diâmetro 34 mm, comprimento 185 mm | Material | General | unidade | 7026.18 | 7026.18 | 7026.18 | 7026.18 | 1 | BRL | 1967.33 | 0.28 | 2 | 2 | OBRAS DE CONSTRUÇÃO | Abastecimento de energia térmica e gasodutos - redes externas | GASODUTOS DE CIDADES E MUNICÍPIOS | INSERÇÃO SOB GÁS EM GASODUTOS DE AÇO EM FUNCIONAMENTO
DXME-MEKA-MEME_MEKAKA | Máquinas para inserção em gasodutos de aço em funcionamento, diâmetro dos tubos 800 mm, pressão até 2,0 MPa | Equipment | General | máquina-hora | 2216.28 | 2216.28 | 2216.28 | 2216.28 | 1 | BRL | 81836.1 | 36.925 | 2 | 2 | OBRAS DE CONSTRUÇÃO | Abastecimento de energia térmica e gasodutos - redes externas | GASODUTOS DE CIDADES E MUNICÍPIOS | INSERÇÃO SOB GÁS EM GASODUTOS DE AÇO EM FUNCIONAMENTO
KAME-LI-MELI-MEKA_KAKAPURI | Fresa de aço com coroa para conexão em tubulação, aço marca 09G2S, diâmetro 737 mm | Material | General | unidade | 182730.53 | 182730.53 | 182730.53 | 182730.53 | 1 | BRL | 100501.79 | 0.55 | 2 | 2 | OBRAS DE CONSTRUÇÃO | Abastecimento de energia térmica e gasodutos - redes externas | GASODUTOS DE CIDADES E MUNICÍPIOS | INSERÇÃO SOB GÁS EM GASODUTOS DE AÇO EM FUNCIONAMENTO
KAME-LI-MELI-KADX_MERITOTO | Broca de aço guia, aço marca 40Kh, diâmetro 52 mm, comprimento 480 mm | Material | General | unidade | 14895.12 | 14895.12 | 14895.12 | 14895.12 | 1 | BRL | 4170.63 | 0.28 | 2 | 2 | OBRAS DE CONSTRUÇÃO | Abastecimento de energia térmica e gasodutos - redes externas | GASODUTOS DE CIDADES E MUNICÍPIOS | INSERÇÃO SOB GÁS EM GASODUTOS DE AÇO EM FUNCIONAMENTO
DXME-MEKA-MEME_KADXDX | Máquinas para inserção em gasodutos de aço em funcionamento, diâmetro dos tubos 700 mm, pressão até 2,0 MPa | Equipment | General | máquina-hora | 2104.43 | 2104.43 | 2104.43 | 2104.43 | 1 | BRL | 70109.15 | 33.315 | 2 | 2 | OBRAS DE CONSTRUÇÃO | Abastecimento de energia térmica e gasodutos - redes externas | GASODUTOS DE CIDADES E MUNICÍPIOS | INSERÇÃO SOB GÁS EM GASODUTOS DE AÇO EM FUNCIONAMENTO
KAME-LI-MELI-MEKA_KAKAPUME | Fresa de aço com coroa para conexão em tubulação, aço marca 09G2S, diâmetro 635 mm | Material | General | unidade | 142454.36 | 142454.36 | 142454.36 | 142454.36 | 1 | BRL | 78349.9 | 0.55 | 2 | 2 | OBRAS DE CONSTRUÇÃO | Abastecimento de energia térmica e gasodutos - redes externas | GASODUTOS DE CIDADES E MUNICÍPIOS | INSERÇÃO SOB GÁS EM GASODUTOS DE AÇO EM FUNCIONAMENTO
KAME-LI-MELI-KADX_MERITORI | Broca de aço guia, aço marca 40Kh, diâmetro 52 mm, comprimento 430 mm | Material | General | unidade | 13464.98 | 13464.98 | 13464.98 | 13464.98 | 1 | BRL | 3770.19 | 0.28 | 2 | 2 | OBRAS DE CONSTRUÇÃO | Abastecimento de energia térmica e gasodutos - redes externas | GASODUTOS DE CIDADES E MUNICÍPIOS | INSERÇÃO SOB GÁS EM GASODUTOS DE AÇO EM FUNCIONAMENTO
DXME-MEKA-MEME_KADXVO | Máquinas para inserção em gasodutos de aço em funcionamento, diâmetro dos tubos 600 mm, pressão até 2,0 MPa | Equipment | General | máquina-hora | 2034.32 | 2034.32 | 2034.32 | 2034.32 | 1 | BRL | 61426.26 | 30.195 | 2 | 2 | OBRAS DE CONSTRUÇÃO | Abastecimento de energia térmica e gasodutos - redes externas | GASODUTOS DE CIDADES E MUNICÍPIOS | INSERÇÃO SOB GÁS EM GASODUTOS DE AÇO EM FUNCIONAMENTO
KAME-LI-MELI-MEKA_KAKAPUKA | Fresa de aço com coroa para conexão em tubulação, aço marca 09G2S, diâmetro 559 mm | Material | General | unidade | 126964.46 | 126964.46 | 126964.46 | 126964.46 | 1 | BRL | 69830.45 | 0.55 | 2 | 2 | OBRAS DE CONSTRUÇÃO | Abastecimento de energia térmica e gasodutos - redes externas | GASODUTOS DE CIDADES E MUNICÍPIOS | INSERÇÃO SOB GÁS EM GASODUTOS DE AÇO EM FUNCIONAMENTO
KAME-LI-MELI-KADX_MERITOME | Broca de aço direcionadora, aço marca 40Kh, diâmetro 52 mm, comprimento 405 mm | Material | General | unidade | 12034.97 | 12034.97 | 12034.97 | 12034.97 | 1 | BRL | 3369.79 | 0.28 | 2 | 2 | OBRAS DE CONSTRUÇÃO | Abastecimento de energia térmica e gasodutos - redes externas | GASODUTOS DE CIDADES E MUNICÍPIOS | INSERÇÃO SOB GÁS EM GASODUTOS DE AÇO EM FUNCIONAMENTO
DXME-MEKA-MEME_KADXLI | Máquinas para inserção em gasodutos de aço em funcionamento, diâmetro dos tubos 500 mm, pressão até 1,6 MPa | Equipment | General | máquina-hora | 1036.92 | 1036.92 | 1036.92 | 1036.92 | 1 | BRL | 26301.35 | 25.365 | 2 | 2 | OBRAS DE CONSTRUÇÃO | Abastecimento de energia térmica e gasodutos - redes externas | GASODUTOS DE CIDADES E MUNICÍPIOS | INSERÇÃO SOB GÁS EM GASODUTOS DE AÇO EM FUNCIONAMENTO
DXME-RIME-MESA_SAKAVO | Serras a gasolina com disco de corte, potência até 5 kW (7 hp) | Equipment | General | máquina-hora | 9.12 | 9.12 | 9.12 | 9.12 | 1 | BRL | 109.47 | 12 | 2 | 2 | OBRAS DE CONSTRUÇÃO | Rodovias | DISPOSITIVOS DE DRENAGEM E DESCARGA DE ÁGUA | Corte de pedras laterais
DXME-KALI-KATO_KAKAVO | Eletricidade: consumo 0,5 kW·h/máquina-hora | Electricity | Electricity | máquina-hora | 0.29 | 0.29 | 0.29 | 0.29 | 1 | BRL | 2.29 | 7.8 | 2 | 2 | OBRAS DE CONSTRUÇÃO | Rodovias | DISPOSITIVOS DE DRENAGEM E DESCARGA DE ÁGUA | Instalação de pedras laterais naturais de granito do tipo 3GP
KAME-LI-MELI-MERI_KAKAKATO | Escova de disco de arame de aço para rebarbadora, diâmetro 150 mm | Material | General | unidade | 39.28 | 39.28 | 39.28 | 39.28 | 1 | BRL | 5.78 | 0.145 | 2 | 2 | OBRAS DE CONSTRUÇÃO | Construções metálicas para construção civil | OBRAS | OBRAS DE MINERAÇÃO
RISA-ME-KATO-KARI_KAKAKARI | Muletas para ferrovias de bitola larga, seção 16x16 mm, comprimento 205-280 mm | Material | General | t | 10643.98 | 10643.98 | 10643.98 | 10643.98 | 1 | BRL | 111.77 | 0.01 | 2 | 2 | OBRAS DE CONSTRUÇÃO | Trabalhos de consolidação de margens | FIXAÇÃO DE ENCOSTAS DE OBRAS HIDRÔTECNICAS FLUVIAIS E CANAIS | FIXAÇÃO SUBMARINA DE ENCOSTAS
DXME-KAVO-KASA_KAPURI | Conjuntos de máquinas para betonagem de canais com profundidade até 5,0 m | Equipment | General | máquina-hora | 1096.21 | 1096.21 | 1096.21 | 1096.21 | 1 | BRL | 9153.32 | 8.35 | 2 | 2 | OBRAS DE CONSTRUÇÃO | Trabalhos de consolidação de margens | FIXAÇÃO DE ENCOSTAS DE OBRAS HIDRÔTECNICAS FLUVIAIS E CANAIS | FIXAÇÃO COM CONCRETO MONOLÍTICO E CONCRETO ARMADO
MEPU-PU-KAPU-MERI_KAKAMETO | Esmalte EP-1155 | Material | General | t | 34719.2 | 34719.2 | 34719.2 | 34719.2 | 1 | BRL | 17359.6 | 0.5 | 2 | 2 | OBRAS DE CONSTRUÇÃO | Trabalhos de impermeabilização em obras hidráulicas | OBRAS DE HIDROISOLAMENTO EM OBRAS HIDRÔTECNICAS MARÍTIMAS | REVESTIMENTO DE ESTRUTURAS METÁLICAS DE OBRAS HIDRÔTECNICAS COM PRIMERS, ESMALTE
MEPU-SA-MEKA-KARI_KAMEKAME | Secativo fundido | Material | General | t | 15079.28 | 15079.28 | 15079.28 | 15079.28 | 1 | BRL | 829.36 | 0.055 | 2 | 2 | OBRAS DE CONSTRUÇÃO | Trabalhos de impermeabilização em obras hidráulicas | OBRAS DE HIDROISOLAMENTO EM OBRAS HIDRÔTECNICAS MARÍTIMAS | REVESTIMENTO DE ESTRUTURAS METÁLICAS DE OBRAS HIDRÔTECNICAS COM PRIMERS, ESMALTE
KARI-RI-KARI-KATO_KAKATOME | Pó mineral ativado | Material | General | t | 313.82 | 313.82 | 313.82 | 313.82 | 1 | BRL | 501.5 | 1.6 | 2 | 2 | OBRAS DE CONSTRUÇÃO | Rodovias | CONSTRUÇÃO DE PONTES E PASSADIÇOS | CONSTRUÇÃO DE PONTES
KARI-RI-KASA-KAPU_RIKAKAVO | Pedra britada de rochas densas para obras de construção M 600, fração 5(3)-10 mm | Material | General | m³ | 218.51 | 218.51 | 218.51 | 218.51 | 1 | BRL | 1660.72 | 7.6 | 2 | 2 | OBRAS DE CONSTRUÇÃO | Rodovias | CAMADAS DE BASE E REVESTIMENTO DE NIVELAMENTO E ALINHAMENTO | BASE E REVESTIMENTO DE MATERIAIS DE PEDRA
KAVO-ME-KARI-KADX | Construções de aço | Abstract Material | General | t | 16304.76 | 16304.76 | 16304.76 | 16304.76 | 1 | BRL | 42392.39 | 2.6 | 2 | 2 | OBRAS DE CONSTRUÇÃO | Construções metálicas para construção civil | ELEMENTOS ESTRUTURAIS DE EDIFÍCIOS E INSTALAÇÕES | PAREDES DIVISÓRIAS, TETOS, PISOS, RODAPÉS
DXME-KALI-KATO_KAKAVO | Misturadores de concreto gravitacionais móveis, volume do tambor 250 l | Equipment | General | máquina-hora | 1.03 | 1.03 | 1.03 | 1.03 | 1 | BRL | 8.02 | 7.8 | 2 | 2 | OBRAS DE CONSTRUÇÃO | Rodovias | DISPOSITIVOS DE DRENAGEM E DESCARGA DE ÁGUA | Instalação de pedras laterais naturais de granito do tipo 3GP
KASA-RI-KATO-KAPU | Pedras de concreto para bordas | Abstract Material | General | m³ | 99.07 | 99.07 | 99.07 | 99.07 | 1 | BRL | 158.51 | 1.6 | 2 | 2 | OBRAS DE CONSTRUÇÃO | Rodovias | DISPOSITIVOS DE DRENAGEM E DESCARGA DE ÁGUA | Instalação de pedras laterais
RIPU-RI-KASA-KATO_KAKAKATO | Tubos de cimento crisotilo para pressão, classe BT6, diâmetro nominal de passagem 200 mm | Material | General | m | 93.62 | 93.62 | 93.62 | 93.62 | 1 | BRL | 413.82 | 4.42 | 2 | 2 | OBRAS DE CONSTRUÇÃO | Rodovias | DISPOSITIVOS DE DRENAGEM E DESCARGA DE ÁGUA | Construção de estruturas de descarga de água com faixa de rodagem a partir de po
KAVO-RI-KARI-KATO_KAKATOKA | Cabo de dupla torção LK-O, construção 6x19(1+9+9)+1 o.s., marca B, de fio sem revestimento, grupo de marcação 1570-1860 N/mm2, diâmetro 17,5 mm | Material | General | 10 m | 219.58 | 219.58 | 219.58 | 219.58 | 1 | BRL | 1.08 | 0.01 | 2 | 2 | OBRAS DE CONSTRUÇÃO | Construções metálicas para construção civil | OBRAS | RESERVATÓRIOS, TANQUES DE GÁS
KAVO-ME-KAME-KARI_KAKAMEME | Construções de gabião em malha, tipo GSI-K, de arame galvanizado com diâmetro de 2,7 mm de dupla torção, com células hexagonais de 80x100 mm | Material | General | t | 19315.83 | 19315.83 | 19315.83 | 19315.83 | 1 | BRL | 3051.9 | 0.16 | 2 | 2 | OBRAS DE CONSTRUÇÃO | Rodovias | DISPOSITIVOS DE DRENAGEM E DESCARGA DE ÁGUA | Instalação de portais de tubos de passagem de água a partir de blocos de gabião
KAME-LI-MELI-MEKA_KAKATODX | Fresa de aço com coroa para conexão em tubulação, aço marca 09G2S, diâmetro 458 mm | Material | General | unidade | 111477.27 | 111477.27 | 111477.27 | 111477.27 | 1 | BRL | 61312.5 | 0.55 | 2 | 2 | OBRAS DE CONSTRUÇÃO | Abastecimento de energia térmica e gasodutos - redes externas | GASODUTOS DE CIDADES E MUNICÍPIOS | INSERÇÃO SOB GÁS EM GASODUTOS DE AÇO EM FUNCIONAMENTO
KAME-LI-MELI-KADX_MERITOKA | Broca de aço guia, aço marca 40Kh, diâmetro 34 mm, comprimento 340 mm | Material | General | unidade | 10601.21 | 10601.21 | 10601.21 | 10601.21 | 1 | BRL | 2968.34 | 0.28 | 2 | 2 | OBRAS DE CONSTRUÇÃO | Abastecimento de energia térmica e gasodutos - redes externas | GASODUTOS DE CIDADES E MUNICÍPIOS | INSERÇÃO SOB GÁS EM GASODUTOS DE AÇO EM FUNCIONAMENTO
DXME-MEKA-MEME_KADXNE | Máquinas para inserção em gasodutos de aço em funcionamento, diâmetro dos tubos 400 mm, pressão até 1,6 MPa | Equipment | General | máquina-hora | 931.85 | 931.85 | 931.85 | 931.85 | 1 | BRL | 21232.21 | 22.785 | 2 | 2 | OBRAS DE CONSTRUÇÃO | Abastecimento de energia térmica e gasodutos - redes externas | GASODUTOS DE CIDADES E MUNICÍPIOS | INSERÇÃO SOB GÁS EM GASODUTOS DE AÇO EM FUNCIONAMENTO
DXME-MERI-KAVO_KAMEME | Pulverizadores rebocáveis, capacidade do tanque 2,2 m3 | Equipment | General | máquina-hora | 14.46 | 14.46 | 14.46 | 14.46 | 1 | BRL | 289.18 | 20 | 2 | 2 | OBRAS DE CONSTRUÇÃO | Arborização, plantações florestais de proteção | PLANTAÇÃO DE FLORESTA PROTETORA | IRRIGAÇÃO DE CULTURAS FLORESTAIS
MENE-RI-KARI-KALI_KAMENERI | Sementes de gramíneas, aveia | Material | General | kg | 3.01 | 3.01 | 3.01 | 3.01 | 1 | BRL | 0 | 0 | 2 | 2 | OBRAS DE CONSTRUÇÃO | Arborização, plantações florestais de proteção | PLANTAÇÃO DE FLORESTA PROTETORA | FIXAÇÃO E REFLORESTAÇÃO DE AREAIS
MENE-RI-KARI-KAPU | Mudas | Abstract Material | General | unidade | 36.87 | 36.87 | 36.87 | 36.87 | 1 | BRL | 3686.96 | 100 | 2 | 2 | OBRAS DE CONSTRUÇÃO | Arborização, plantações florestais de proteção | PLANTAÇÃO DE FLORESTA PROTETORA | PLANTIO DE SEMENTES, MUDAS, ESTACAS, INSTALAÇÃO DE ANÉIS E SEMEADURA MANUAL DE B
KADX-TO-KAPU-KATO | Construções de alumínio | Abstract Material | General | t | 534.99 | 534.99 | 534.99 | 534.99 | 1 | BRL | 0 | 0 | 2 | 2 | OBRAS DE CONSTRUÇÃO | Construções metálicas para construção civil | ELEMENTOS ESTRUTURAIS DE EDIFÍCIOS E INSTALAÇÕES | PAREDES DIVISÓRIAS, TETOS, PISOS, RODAPÉS
KAVO-TO-MEKA-KAME | Construções de aço | Abstract Material | General | t | 264.45 | 264.45 | 264.45 | 264.45 | 1 | BRL | 0 | 0 | 2 | 2 | OBRAS DE CONSTRUÇÃO | Construções metálicas para construção civil | ELEMENTOS ESTRUTURAIS DE EDIFÍCIOS E INSTALAÇÕES | ELEMENTOS ESTRUTURAIS DE LUMINÁRIAS
MEPU-RI-KARI-KALI | Blocos de poliuretano resistentes ao fogo e termicamente expansíveis | Abstract Material | General | unidade | 96.17 | 96.17 | 96.17 | 96.17 | 1 | BRL | 18.27 | 0.19 | 2 | 2 | OBRAS DE CONSTRUÇÃO | Trabalhos de isolamento térmico | PROTEÇÃO CONTRA INCÊNDIOS | PROTEÇÃO CONTRA INCÊNDIO DE CABOS E PASSAGENS DE CABOS
KARI-ME-KARI-KAME | Mistura de betume e solo | Abstract Material | General | m³ | 214.14 | 214.14 | 214.14 | 214.14 | 1 | BRL | 0 | 0 | 2 | 2 | OBRAS DE CONSTRUÇÃO | Rodovias | BASE E REVESTIMENTOS DE SOLOS REFORÇADOS COM MATERIAIS AGLOMERANTES | BASE E REVESTIMENTO DE SOLOS REFORÇADOS COM MATERIAIS AGLOMERANTES ORGÂNICOS
MEVO-SA-KAVO-MEDX_KAKAKALI | Esfera de borracha de bloqueio, diâmetro 350 mm | Material | General | unidade | 1185.86 | 1185.86 | 1185.86 | 1185.86 | 1 | BRL | 11888.2 | 10.025 | 2 | 2 | OBRAS DE CONSTRUÇÃO | Abastecimento de energia térmica e gasodutos - redes externas | GASODUTOS DE CIDADES E MUNICÍPIOS | DESLIGAMENTO E OBSTRUÇÃO SOB PRESSÃO DE GASODUTOS EM FUNCIONAMENTO
DXME-MESA-KATO_KAMEVO | Tratores com rodas pneumáticas, potência 16 kW (22 hp) | Equipment | General | máquina-hora | 19.23 | 19.23 | 19.23 | 19.23 | 1 | BRL | 48.92 | 2.545 | 2 | 2 | OBRAS DE CONSTRUÇÃO | Arborização, plantações florestais de proteção | VERDURAÇÃO | CUIDADOS COM CULTURAS DE ÓLEOS ESSENCIAIS
DXME-MERI-KATO_KAKAME | Cortadores de grama a motor | Equipment | General | máquina-hora | 5.43 | 5.43 | 5.43 | 5.43 | 1 | BRL | 3.37 | 0.62 | 2 | 2 | OBRAS DE CONSTRUÇÃO | Arborização, plantações florestais de proteção | VERDURAÇÃO | CUIDADOS COM PLANTAS VERDES (NORMAS OPERACIONAIS)
DXME-MERI-KATO_KARIME | Segadoras rebocáveis | Equipment | General | máquina-hora | 2.32 | 2.32 | 2.32 | 2.32 | 1 | BRL | 4.22 | 1.82 | 2 | 2 | OBRAS DE CONSTRUÇÃO | Arborização, plantações florestais de proteção | VERDURAÇÃO | CUIDADOS COM PLANTAS VERDES (NORMAS COMPLEXAS)
MENE-RI-KATO-KAME | Relvados prontos em rolos | Abstract Material | General | m² | 31.77 | 31.77 | 31.77 | 31.77 | 1 | BRL | 3399.83 | 107 | 2 | 2 | OBRAS DE CONSTRUÇÃO | Arborização, plantações florestais de proteção | VERDURAÇÃO | CONSTRUÇÃO DE RELVADOS, CANTEIROS, ALPINÁRIOS E ROCÁRIOS
DXME-MERI-KALI_KARILI | Instalações para hidrossemeadura de gramíneas perenes em reboque (sem considerar o reboque), capacidade 1100 l | Equipment | General | máquina-hora | 18.3 | 18.3 | 18.3 | 18.3 | 1 | BRL | 2.29 | 0.125 | 2 | 2 | OBRAS DE CONSTRUÇÃO | Arborização, plantações florestais de proteção | VERDURAÇÃO | CONSTRUÇÃO DE RELVADOS, CANTEIROS, ALPINÁRIOS E ROCÁRIOS
DXME-MEKA-MEME_MEKATO | Máquinas para conexão em gasodutos de polietileno em funcionamento, diâmetro dos tubos 160-180 mm, pressão até 0,8 MPa | Equipment | General | máquina-hora | 267.84 | 267.84 | 267.84 | 267.84 | 1 | BRL | 1446.36 | 5.4 | 2 | 2 | OBRAS DE CONSTRUÇÃO | Abastecimento de energia térmica e gasodutos - redes externas | GASODUTOS DE CIDADES E MUNICÍPIOS | DESLIGAMENTO E OBSTRUÇÃO SOB PRESSÃO DE GASODUTOS EM FUNCIONAMENTO
DXME-MEDX-MERI_KAVOTO | Motobombas a gasolina, capacidade 105 m3/h, altura de elevação 26 m, profundidade de sucção 8 m | Equipment | General | máquina-hora | 15.9 | 15.9 | 15.9 | 15.9 | 1 | BRL | 0.56 | 0.035 | 2 | 2 | OBRAS DE CONSTRUÇÃO | Arborização, plantações florestais de proteção | VERDURAÇÃO | CONSTRUÇÃO DE RELVADOS, CANTEIROS, ALPINÁRIOS E ROCÁRIOS
DXME-MEDX-KAVO_KAMEKA | Eletricidade: consumo 3,63 kW·h/máquina-hora | Electricity | Electricity | máquina-hora | 2.15 | 2.15 | 2.15 | 2.15 | 1 | BRL | 0.2 | 0.09 | 2 | 2 | OBRAS DE CONSTRUÇÃO | Trabalhos de reconstrução de edifícios e estruturas | OBRAS DE RECONSTRUÇÃO DE INSTALAÇÕES HIDRÁULICAS | Reforço das bases de estruturas hidrotécnicas pelo método de injeção com imersão
DXME-MEDX-KAVO_KAMEKA | Bombas, capacidade 100 m3/h, pressão 25 m, potência 11 kW | Equipment | General | máquina-hora | 5.47 | 5.47 | 5.47 | 5.47 | 1 | BRL | 0.49 | 0.09 | 2 | 2 | OBRAS DE CONSTRUÇÃO | Trabalhos de reconstrução de edifícios e estruturas | OBRAS DE RECONSTRUÇÃO DE INSTALAÇÕES HIDRÁULICAS | Reforço das bases de estruturas hidrotécnicas pelo método de injeção com imersão
DXME-METO-KATO_KAPUTO | Caminhões-tanque a vácuo para coleta de condensado de gás e petróleo, volume 10 m3 | Equipment | General | máquina-hora | 251.81 | 251.81 | 251.81 | 251.81 | 1 | BRL | 608.12 | 2.415 | 2 | 2 | OBRAS DE CONSTRUÇÃO | Trabalhos de reconstrução de edifícios e estruturas | OUTROS TRABALHOS | Limpeza dos sedimentos do fundo da superfície interna do reservatório para produ
DXME-MEDX-MERI_KASAME | Eletricidade: consumo 6,11 kW·h/máquina-hora | Electricity | Electricity | máquina-hora | 3.62 | 3.62 | 3.62 | 3.62 | 1 | BRL | 11.63 | 3.215 | 2 | 2 | OBRAS DE CONSTRUÇÃO | Trabalhos de reconstrução de edifícios e estruturas | OUTROS TRABALHOS | Limpeza dos sedimentos do fundo da superfície interna do reservatório de petróle
DXME-MEDX-MERI_KASAME | Bombas axiais para bombeamento de líquidos viscosos e contaminados com impurezas em suspensão, vazão de 36 a 180 m3/h, pressão de 30-20 m | Equipment | General | máquina-hora | 12.62 | 12.62 | 12.62 | 12.62 | 1 | BRL | 40.56 | 3.215 | 2 | 2 | OBRAS DE CONSTRUÇÃO | Trabalhos de reconstrução de edifícios e estruturas | OUTROS TRABALHOS | Limpeza dos sedimentos do fundo da superfície interna do reservatório de petróle
MERI-RI-KATO-MESA_KAKARIME | Dioctilftalato | Material | General | kg | 20 | 20 | 20 | 20 | 1 | BRL | 99.98 | 5 | 2 | 2 | OBRAS DE CONSTRUÇÃO | Trabalhos de isolamento térmico | TRABALHOS DE ISOLAMENTO TÉRMICO | ISOLAMENTO DE SUPERFÍCIES QUENTES
DXME-RIKA-MEME_KAMEME | Pontões de descarga, capacidade de carga 5 t | Equipment | General | máquina-hora | 1.84 | 1.84 | 1.84 | 1.84 | 1 | BRL | 169.73 | 92.27 | 2 | 2 | OBRAS DE CONSTRUÇÃO | Trabalhos de construção subaquática (mergulho) | OBRAS SUBAQUÁTICAS (MERGULHO) EM CONDIÇÕES FLUVIAS (RIOS, LAGOS, RESERVATÓRIOS) | INSTALAÇÃO DE TUBULAÇÕES EM CONDIÇÕES FLUVIAS (RIOS, LAGOS, RESERVATÓRIOS)
KAME-LI-MESA-KAME_KAKATOVO | Ancores de expansão para cravar em aço inoxidável, diâmetro M6, comprimento 30 mm | Material | General | 100 unidades | 2962.53 | 2962.53 | 2962.53 | 2962.53 | 1 | BRL | 51103.65 | 17.25 | 2 | 2 | OBRAS DE CONSTRUÇÃO | Trabalhos de isolamento térmico | PROTEÇÃO CONTRA INCÊNDIOS | PROTEÇÃO CONTRA INCÊNDIO DE CABOS E PASSAGENS DE CABOS
MENE-TO-KAME-KAME_KATONEME | Sulfato de amônio | Material | General | t | 3958.12 | 3958.12 | 3958.12 | 3958.12 | 1 | BRL | 152.39 | 0.04 | 2 | 2 | OBRAS DE CONSTRUÇÃO | Trabalhos de isolamento térmico | PROTEÇÃO CONTRA INCÊNDIOS | PROTEÇÃO CONTRA INCÊNDIO DE ESTRUTURAS DE MADEIRA
DXME-MEKA-MEME_MEKADX | Máquinas para inserção e interrupção em gasodutos de aço em funcionamento, diâmetro dos tubos 100-125, pressão até 1,2 MPa | Equipment | General | máquina-hora | 181.53 | 181.53 | 181.53 | 181.53 | 1 | BRL | 1197.16 | 6.595 | 2 | 2 | OBRAS DE CONSTRUÇÃO | Abastecimento de energia térmica e gasodutos - redes externas | GASODUTOS DE CIDADES E MUNICÍPIOS | DESLIGAMENTO E OBSTRUÇÃO SOB PRESSÃO DE GASODUTOS EM FUNCIONAMENTO
MEPU-SA-KANE-KAME_KAKAKARI | Pasta polimérica monocomponente impermeabilizante expansiva para vedação de juntas e emendas estruturais (310 ml) | Material | General | unidade | 254.61 | 254.61 | 254.61 | 254.61 | 1 | BRL | 949.69 | 3.73 | 2 | 2 | OBRAS DE CONSTRUÇÃO | Trabalhos de reconstrução de edifícios e estruturas | OUTROS TRABALHOS | Impermeabilização de juntas
DXME-KAME-KASA_KADXSA | Tesouras hidráulicas para fragmentação de estruturas de concreto armado com base em escavadeira sobre esteiras com peso de 35-50 t, força de compressão de 1000-1200 kN | Equipment | General | máquina-hora | 506.77 | 506.77 | 506.77 | 506.77 | 1 | BRL | 111.49 | 0.22 | 2 | 2 | OBRAS DE CONSTRUÇÃO | Trabalhos de reconstrução de edifícios e estruturas | DESMONTAGEM DE CONSTRUÇÕES | Desmontagem de estruturas de concreto armado com escavadeiras demolidoras com eq
DXME-KARI-KAPU_KAPUTO | Instalações de perfuração de poços com trado helicoidal sobre esteiras, diâmetro de perfuração até 800 mm, profundidade até 20 m, torque de 150-250 kNm | Equipment | General | máquina-hora | 483.39 | 483.39 | 483.39 | 483.39 | 1 | BRL | 41419.28 | 85.685 | 2 | 2 | OBRAS DE CONSTRUÇÃO | Trabalhos com estacas, poços de mergulho, fixação de solos | TRABALHOS DE ESTACAS | TRABALHOS DE ESTACAS REALIZADOS EM SOLOS GELADOS E PERMANENTEMENTE GELADOS
KAME-PU-KARI-KATO_KAKARIME | Mandril cilíndrico para broca com diâmetro de encaixe do eixo de 30/38 mm, dimensões 78x95 mm | Material | General | unidade | 112.77 | 112.77 | 112.77 | 112.77 | 1 | BRL | 0 | 0 | 2 | 2 | OBRAS DE CONSTRUÇÃO | Trabalhos com estacas, poços de mergulho, fixação de solos | TRABALHOS DE ESTACAS | TRABALHOS DE ESTACAS REALIZADOS EM SOLOS GELADOS E PERMANENTEMENTE GELADOS
KAME-PU-KARI-KATO_KAKARIKA | Piloto-broca removível para solo rochoso para cortador com diâmetro de encaixe do eixo de 30/38 mm, dimensões 250x250 mm | Material | General | unidade | 3742.71 | 3742.71 | 3742.71 | 3742.71 | 1 | BRL | 0 | 0 | 2 | 2 | OBRAS DE CONSTRUÇÃO | Trabalhos com estacas, poços de mergulho, fixação de solos | TRABALHOS DE ESTACAS | TRABALHOS DE ESTACAS REALIZADOS EM SOLOS GELADOS E PERMANENTEMENTE GELADOS
KAME-PU-KARI-KARI_KAKAKALI | Cortador para solo rochoso, redondo com ponta de metal duro, diâmetro da cabeça do cortador 50 mm, altura do cortador 130-132 mm, diâmetro de encaixe do eixo 30/38 mm, diâmetro da cabeça do cortador de metal duro 17,5-18 mm | Material | Steel & Metal | unidade | 164.17 | 164.17 | 164.17 | 164.17 | 1 | BRL | 0 | 0 | 2 | 2 | OBRAS DE CONSTRUÇÃO | Trabalhos com estacas, poços de mergulho, fixação de solos | TRABALHOS DE ESTACAS | TRABALHOS DE ESTACAS REALIZADOS EM SOLOS GELADOS E PERMANENTEMENTE GELADOS
DXME-KAME-KASA_KADXKA | Escavadoras-demolidoras a diesel sobre esteiras com conjunto de equipamentos para desmontagem de estruturas de concreto armado, comprimento da lança 28 m, peso da escavadora 130 t | Equipment | General | máquina-hora | 2249.31 | 2249.31 | 2249.31 | 2249.31 | 1 | BRL | 8086.27 | 3.595 | 2 | 2 | OBRAS DE CONSTRUÇÃO | Trabalhos de reconstrução de edifícios e estruturas | DESMONTAGEM DE CONSTRUÇÕES | Desmontagem de estruturas de concreto armado com escavadeiras demolidoras com eq
KAME-PU-KARI-KATO_KAKAKAPU | Facas de aço temperado universais para tesouras hidráulicas, força exercida pelas lâminas 650 t, comprimento das lâminas 525 mm | Material | General | completo | 26758.08 | 26758.08 | 26758.08 | 26758.08 | 1 | BRL | 4645.2 | 0.175 | 2 | 2 | OBRAS DE CONSTRUÇÃO | Trabalhos de reconstrução de edifícios e estruturas | DESMONTAGEM DE CONSTRUÇÕES | Desmontagem de estruturas de concreto armado com escavadeiras demolidoras com eq
KAME-PU-KAME-KANE_KAKAKARI | Dentes de trabalho em aço temperado, pressão nas extremidades dos dentes 350 bar | Material | General | completo | 55959.75 | 55959.75 | 55959.75 | 55959.75 | 1 | BRL | 9714.61 | 0.175 | 2 | 2 | OBRAS DE CONSTRUÇÃO | Trabalhos de reconstrução de edifícios e estruturas | DESMONTAGEM DE CONSTRUÇÕES | Desmontagem de estruturas de concreto armado com escavadeiras demolidoras com eq
DXME-RIME-RIKA_KAMERI | Instalações hidráulicas para perfuração com diamante em concreto armado, diâmetro de perfuração até 300 mm | Equipment | General | máquina-hora | 17.14 | 17.14 | 17.14 | 17.14 | 1 | BRL | 897.42 | 52.355 | 2 | 2 | OBRAS DE CONSTRUÇÃO | Trabalhos de reconstrução de edifícios e estruturas | PERFURAÇÃO E ABERTURA DE ORIFÍCIOS E ABERTURAS EM ESTRUTURAS. FECHAMENTO DE ORIF | PERFURAÇÃO DE ORIFÍCIOS
KAME-TO-KAME-KANE_KAKAPURI | Lubrificante de cobre para conexões roscadas | Material | General | l | 127.06 | 127.06 | 127.06 | 127.06 | 1 | BRL | 64.17 | 0.505 | 2 | 2 | OBRAS DE CONSTRUÇÃO | Trabalhos de reconstrução de edifícios e estruturas | PERFURAÇÃO E ABERTURA DE ORIFÍCIOS E ABERTURAS EM ESTRUTURAS. FECHAMENTO DE ORIF | PERFURAÇÃO DE ORIFÍCIOS
RITO-TO-KATO-KARI_KAKAMETO | Tubos de aço sem costura, deformados a quente, com chanfro removido, de aço das marcas 10, 20, 35, diâmetro externo de 25 mm, espessura da parede de 3 mm | Material | General | m | 25.15 | 25.15 | 25.15 | 25.15 | 1 | BRL | 276.71 | 11 | 2 | 2 | OBRAS DE CONSTRUÇÃO | Abastecimento de energia térmica e gasodutos - redes externas | GASODUTOS DE CIDADES E MUNICÍPIOS | PROTEÇÃO ELETROQUÍMICA DE GASODUTOS DE CIDADES E MUNICÍPIOS
MEPU-PU-KATO-KADX_KAKAKARI | Verniz HS-724 | Material | General | t | 27503.8 | 27503.8 | 27503.8 | 27503.8 | 1 | BRL | 20.62 | 0 | 2 | 2 | OBRAS DE CONSTRUÇÃO | Abastecimento de energia térmica e gasodutos - redes externas | GASODUTOS DE CIDADES E MUNICÍPIOS | PROTEÇÃO ELETROQUÍMICA DE GASODUTOS DE CIDADES E MUNICÍPIOS
MEPU-SA-KAME-KASA | Selantes de espuma de poliuretano | Abstract Material | General | m | 66.04 | 66.04 | 66.04 | 66.04 | 1 | BRL | 6735.73 | 102 | 2 | 2 | OBRAS DE CONSTRUÇÃO | Construções metálicas para construção civil | CONSTRUÇÕES DE CERCA DE EDIFÍCIOS E CONSTRUÇÕES | BLOCOS DE JANELAS, VIDROS, VITRINAS, PORTAS, PORTÕES
MEVO-ME-KARI-KAME_KARIKANE | Válvula paralela com eixo deslizante 30ch6br, conexão flangeada ao tubo, pressão nominal 1,0 MPa, diâmetro nominal 200 mm | Material | General | unidade | 3416.72 | 3416.72 | 3416.72 | 3416.72 | 1 | BRL | 119.58 | 0.035 | 2 | 2 | OBRAS DE CONSTRUÇÃO | Trabalhos com estacas, poços de mergulho, fixação de solos | POÇOS DE INJEÇÃO | Descida de poços com escavação do solo por hidromecanização, guindaste com garra
DXME-KALI-MEKA_KAKAME | Eletricidade: consumo 0,5 kW·h/máquina-hora | Electricity | Electricity | máquina-hora | 0.29 | 0.29 | 0.29 | 0.29 | 1 | BRL | 1.49 | 5.055 | 2 | 2 | OBRAS DE CONSTRUÇÃO | Trabalhos com estacas, poços de mergulho, fixação de solos | POÇOS DE INJEÇÃO | Construção de paredes de poços de inspeção pré-fabricados em concreto armado
DXME-KALI-MEKA_KAKAME | Instalações de concreto projetado pneumáticas com acionamento elétrico para trabalho com compressores móveis, capacidade de até 7 m3/h | Equipment | Compressors | máquina-hora | 7.91 | 7.91 | 7.91 | 7.91 | 1 | BRL | 39.99 | 5.055 | 2 | 2 | OBRAS DE CONSTRUÇÃO | Trabalhos com estacas, poços de mergulho, fixação de solos | POÇOS DE INJEÇÃO | Construção de paredes de poços de inspeção pré-fabricados em concreto armado
KAVO-TO-KALI-KAME_KAKATOTO | Aço laminado a quente em tiras, marcas de aço St3sp, St3ps, dimensões 20x4 mm | Material | General | t | 7326.48 | 7326.48 | 7326.48 | 7326.48 | 1 | BRL | 6.15 | 0 | 2 | 2 | OBRAS DE CONSTRUÇÃO | Trabalhos de isolamento térmico | TRABALHOS DE ISOLAMENTO TÉRMICO | ISOLAMENTO DE SUPERFÍCIES QUENTES
RITO-ME-KAPU-KAME | Poço para tubulações de instalação subterrânea | Abstract Material | General | unidade | 91851.65 | 91851.65 | 91851.65 | 91851.65 | 1 | BRL | 91851.65 | 1 | 2 | 2 | OBRAS DE CONSTRUÇÃO | Tubulações principais e industriais | INSTALAÇÃO DE POÇOS DE INSTALAÇÃO SUBTERRÂNEA | Instalação de poços subterrâneos em tubulações principais para petróleo e deriva
KAME-LI-MERI-KASA_KAMENESA | Geotêxtil não tecido para construção rodoviária, agulhado, densidade superficial 500 g/m2 | Material | General | m² | 15.4 | 15.4 | 15.4 | 15.4 | 1 | BRL | 930.82 | 60.45 | 2 | 2 | OBRAS DE CONSTRUÇÃO | Trabalhos de isolamento térmico | TRABALHOS DE ISOLAMENTO TÉRMICO | ESTRUTURAS E ACABAMENTO DA ISOLAMENTO
RIME-ME-KANE-KALI | Cabos de energia para tensão de 660 V com veios de alumínio | Abstract Material | General | 1000 m | 12843.01 | 12843.01 | 12843.01 | 12843.01 | 1 | BRL | 179.81 | 0.015 | 2 | 2 | OBRAS DE CONSTRUÇÃO | Abastecimento de energia térmica e gasodutos - redes externas | GASODUTOS DE CIDADES E MUNICÍPIOS | PROTEÇÃO ELETROQUÍMICA DE GASODUTOS DE CIDADES E MUNICÍPIOS
KAVO-TO-KASA-KAPU_KAKAPUPU | Chapa de aço inoxidável, marca de aço 12Kh18N10T, espessura 9-22 mm | Material | General | t | 35554.9 | 35554.9 | 35554.9 | 35554.9 | 1 | BRL | 2346.62 | 0.07 | 2 | 2 | OBRAS DE CONSTRUÇÃO | Construções metálicas para construção civil | CONSTRUÇÕES DE CENTRAIS NUCLEARES | FABRICAÇÃO DE ESTRUTURAS METÁLICAS PARA CENTRAIS NUCLEARES
RISA-RI-KAME-KAME_KAKAMEVO | Etiquetas de identificação plásticas U134 | Material | General | 100 unidades | 23.05 | 23.05 | 23.05 | 23.05 | 1 | BRL | 0.46 | 0.02 | 2 | 2 | OBRAS DE CONSTRUÇÃO | Abastecimento de energia térmica e gasodutos - redes externas | GASODUTOS DE CIDADES E MUNICÍPIOS | PROTEÇÃO ELETROQUÍMICA DE GASODUTOS DE CIDADES E MUNICÍPIOS
KAVO-TO-KALI-KAME_KAKATOVO | Laminados de aço laminados a quente em tiras, marcas de aço St3sp, St3ps, dimensões 30x5 mm | Material | General | t | 8301.09 | 8301.09 | 8301.09 | 8301.09 | 1 | BRL | 17.02 | 0 | 2 | 2 | OBRAS DE CONSTRUÇÃO | Abastecimento de energia térmica e gasodutos - redes externas | GASODUTOS DE CIDADES E MUNICÍPIOS | PROTEÇÃO ELETROQUÍMICA DE GASODUTOS DE CIDADES E MUNICÍPIOS
RIME-ME-KAVO-KASA | Cabos de controle | Abstract Material | General | m | 33014.62 | 33014.62 | 33014.62 | 33014.62 | 1 | BRL | 2079921.17 | 63 | 2 | 2 | OBRAS DE CONSTRUÇÃO | Abastecimento de energia térmica e gasodutos - redes externas | GASODUTOS DE CIDADES E MUNICÍPIOS | PROTEÇÃO ELETROQUÍMICA DE GASODUTOS DE CIDADES E MUNICÍPIOS
KALI-RI-KAPU-KAME | Construções de aço | Abstract Material | General | t | 376.44 | 376.44 | 376.44 | 376.44 | 1 | BRL | 376.44 | 1 | 2 | 2 | OBRAS DE CONSTRUÇÃO | Construções metálicas para construção civil | CONSTRUÇÕES DE USO ESPECIAL | ESTRUTURAS, COBERTURAS, PAINÉIS E VÁRIAS CONSTRUÇÕES DE FORNOS INDUSTRIAIS E SEC
RITO-SA-KAME-KADX_KAKAKAVO | Tubos de aço eletro-soldados com costura reta e espiralada, classe de resistência K52, diâmetro externo 1020 mm, espessura da parede 14 mm | Material | General | m | 4508.34 | 4508.34 | 4508.34 | 4508.34 | 1 | BRL | 2254.17 | 0.5 | 2 | 2 | OBRAS DE CONSTRUÇÃO | Tubulações principais e industriais | LIMPEZA DA CAVIDADE E TESTE DE TUBULAÇÕES | Montagem e desmontagem de um nó temporário para testes pneumáticos e limpeza com
RITO-SA-KAME-KALI_KAKASAVO | Tubos de aço soldados para gasodutos e oleodutos principais, classe de resistência K52, diâmetro externo 820 mm, espessura da parede 12 mm | Material | General | m | 3251.6 | 3251.6 | 3251.6 | 3251.6 | 1 | BRL | 1300.64 | 0.4 | 2 | 2 | OBRAS DE CONSTRUÇÃO | Tubulações principais e industriais | LIMPEZA DA CAVIDADE E TESTE DE TUBULAÇÕES | Montagem e desmontagem de um nó temporário para testes pneumáticos e limpeza com
RITO-SA-KAME-KALI_KAKAPUNE | Tubos de aço soldados para gasodutos e oleodutos principais, classe de resistência K52, diâmetro externo 720 mm, espessura da parede 12 mm | Material | General | m | 2626.9 | 2626.9 | 2626.9 | 2626.9 | 1 | BRL | 919.41 | 0.35 | 2 | 2 | OBRAS DE CONSTRUÇÃO | Tubulações principais e industriais | LIMPEZA DA CAVIDADE E TESTE DE TUBULAÇÕES | Montagem e desmontagem de um nó temporário para testes pneumáticos e limpeza com
RITO-TO-KATO-KARI_KAMEMESA | Tubos de aço sem costura, deformados a quente, com chanfro removido, de aço das marcas 10, 20, 35, diâmetro externo 133 mm, espessura da parede 6 mm | Material | General | m | 259.2 | 259.2 | 259.2 | 259.2 | 1 | BRL | 145.41 | 0.56 | 2 | 2 | OBRAS DE CONSTRUÇÃO | Trabalhos com estacas, poços de mergulho, fixação de solos | TRABALHOS DE ESTACAS | OBRAS DE ESTACAS REALIZADAS EM CONDIÇÕES FLUVIAS A PARTIR DE EMBARCAÇÕES
RITO-TO-KATO-KARI_KAMEMETO | Tubos de aço sem costura, deformados a quente, com chanfro removido, de aço das marcas 10, 20, 35, diâmetro externo de 133 mm, espessura da parede de 5 mm | Material | General | m | 217.69 | 217.69 | 217.69 | 217.69 | 1 | BRL | 122.12 | 0.56 | 2 | 2 | OBRAS DE CONSTRUÇÃO | Trabalhos com estacas, poços de mergulho, fixação de solos | TRABALHOS DE ESTACAS | OBRAS DE ESTACAS REALIZADAS EM CONDIÇÕES FLUVIAS A PARTIR DE EMBARCAÇÕES
KAVO-RI-KARI-MESA_KAKAMEKA | Cabo de tripla torção LC-R, construção 6x7x19(1+6+6/6)+1 o.s., marca B, de fio sem revestimento, grupo de marcação 1570-1770 N/mm2, diâmetro 64,5 mm | Material | General | 10 m | 2606.03 | 2606.03 | 2606.03 | 2606.03 | 1 | BRL | 3257.53 | 1.25 | 2 | 2 | OBRAS DE CONSTRUÇÃO | Trabalhos de construção subaquática (mergulho) | OBRAS SUBAQUÁTICAS (MERGULHO) EM CONDIÇÕES MARÍTIMAS EM ÁGUAS FECHADAS | INSTALAÇÃO DE TUBULAÇÕES EM CONDIÇÕES MARÍTIMAS EM ÁGUAS FECHADAS
RIRI-RI-KARI-MEDX | Aterradores anódicos | Abstract Material | General | unidade | 812.58 | 812.58 | 812.58 | 812.58 | 1 | BRL | 812.58 | 1 | 2 | 2 | OBRAS DE CONSTRUÇÃO | Tubulações principais e industriais | INSTALAÇÃO DE PROTEÇÃO ELETROQUÍMICA DE TUBULAÇÕES | Dispositivo de aterramento anódico superficial
KAME-RI-KAME-KARI_KAKASAME | Betume petrolífero para construção BN-50/50 | Material | General | t | 4041.35 | 4041.35 | 4041.35 | 4041.35 | 1 | BRL | 4.04 | 0 | 2 | 2 | OBRAS DE CONSTRUÇÃO | Tubulações principais e industriais | INSTALAÇÃO DE PROTEÇÃO ELETROQUÍMICA DE TUBULAÇÕES | Instalação e montagem de protetores individuais
RIKA-SA-KARI-KADX | Caixas de conexão | Abstract Material | General | unidade | 144.46 | 144.46 | 144.46 | 144.46 | 1 | BRL | 144.46 | 1 | 2 | 2 | OBRAS DE CONSTRUÇÃO | Tubulações principais e industriais | INSTALAÇÃO DE PROTEÇÃO ELETROQUÍMICA DE TUBULAÇÕES | Instalação e montagem de protetores individuais
RIKA-RI-MEKA-KATO_KAKAKATO | Terminais de cabo de cobre, seção transversal do fio 6 mm², diâmetro do orifício 6 mm | Material | General | 100 unidades | 88.15 | 88.15 | 88.15 | 88.15 | 1 | BRL | 0.88 | 0.01 | 2 | 2 | OBRAS DE CONSTRUÇÃO | Tubulações principais e industriais | INSTALAÇÃO DE PROTEÇÃO ELETROQUÍMICA DE TUBULAÇÕES | Instalação de ponto de controle e medição (KIP)
RITO-SA-KAME-MEKA_KAKAMETO | Tubos de aço eletro-soldados com costura reta e espiralada, classe de resistência K60, diâmetro externo 1420 mm, espessura da parede 18 mm | Material | General | m | 9189.79 | 9189.79 | 9189.79 | 9189.79 | 1 | BRL | 6432.86 | 0.7 | 2 | 2 | OBRAS DE CONSTRUÇÃO | Tubulações principais e industriais | LIMPEZA DA CAVIDADE E TESTE DE TUBULAÇÕES | Montagem e desmontagem de um nó temporário para testes pneumáticos e limpeza com
RITO-SA-KAME-KADX_MEKAMERI | Tubos de aço eletro-soldados com costura reta e espiralada, classe de resistência K52, diâmetro externo 1220 mm, espessura da parede 12-14 mm | Material | General | m | 4472.33 | 4472.33 | 4472.33 | 4472.33 | 1 | BRL | 2683.4 | 0.6 | 2 | 2 | OBRAS DE CONSTRUÇÃO | Tubulações principais e industriais | LIMPEZA DA CAVIDADE E TESTE DE TUBULAÇÕES | Montagem e desmontagem de um nó temporário para testes pneumáticos e limpeza com
DXME-MELI-KARI_KASANE | Complexos de radiografia digital com detector estático de painel plano para controle de qualidade de juntas soldadas de produtos e estruturas metálicas, área da parte ativa 0,1 m2 | Equipment | General | máquina-hora | 118.68 | 118.68 | 118.68 | 118.68 | 1 | BRL | 119.87 | 1.01 | 2 | 2 | OBRAS DE CONSTRUÇÃO | Construções metálicas para construção civil | DIVERSOS TRABALHOS | REVESTIMENTO DE SUPERFÍCIES, SOLDAGEM, INSTALAÇÃO DE PARAFUSOS E OUTROS TRABALHO
MEKA-ME-KARI-KARI_MEKAPUNE | Folhas de alumínio de ligas das marcas AMts, AV, espessura 2,5-4,5 mm | Material | General | t | 47569.78 | 47569.78 | 47569.78 | 47569.78 | 1 | BRL | 261.63 | 0.01 | 2 | 2 | OBRAS DE CONSTRUÇÃO | Construções metálicas para construção civil | DIVERSOS TRABALHOS | REVESTIMENTO DE SUPERFÍCIES, SOLDAGEM, INSTALAÇÃO DE PARAFUSOS E OUTROS TRABALHO
KADX-PU-KATO-MEME_KAKAVOME | Guarnições e peças de acabamento em ligas de alumínio | Material | General | t | 38788.36 | 38788.36 | 38788.36 | 38788.36 | 1 | BRL | 298.67 | 0.01 | 2 | 2 | OBRAS DE CONSTRUÇÃO | Construções metálicas para construção civil | DIVERSOS TRABALHOS | REVESTIMENTO DE SUPERFÍCIES, SOLDAGEM, INSTALAÇÃO DE PARAFUSOS E OUTROS TRABALHO
RIKA-RI-MEKA-KATO | Terminais para cabos | Abstract Material | General | unidade | 907.98 | 907.98 | 907.98 | 907.98 | 1 | BRL | 1815.96 | 2 | 2 | 2 | OBRAS DE CONSTRUÇÃO | Abastecimento de energia térmica e gasodutos - redes externas | GASODUTOS DE CIDADES E MUNICÍPIOS | PROTEÇÃO ELETROQUÍMICA DE GASODUTOS DE CIDADES E MUNICÍPIOS
KAVO-TO-MERI-KAPU_KAKAKAME | Aluguel de chapas laminadas a quente, marcas de aço St3ps, St3sp, largura 500 mm, espessura 4 mm | Material | General | t | 8258.19 | 8258.19 | 8258.19 | 8258.19 | 1 | BRL | 3.59 | 0 | 2 | 2 | OBRAS DE CONSTRUÇÃO | Fornos e tubos industriais | CONSTRUÇÃO DE TUBOS INDUSTRIAIS | Construção de tubos industriais monoliticos de concreto armado
KAVO-ME-KARI-RIVO_KAKAKARI | Ferro fundido L1 | Material | General | t | 8660.58 | 8660.58 | 8660.58 | 8660.58 | 1 | BRL | 753.47 | 0.085 | 2 | 2 | OBRAS DE CONSTRUÇÃO | Fornos e tubos industriais | ELETRÓLISES PARA A INDÚSTRIA DE ALUMÍNIO | Instalação de blocos de carvão e seções de base
KAME-LI-MEME-KAME_KAKATOME | Ferrofósforo eletrotérmico FF20-6 | Material | General | kg | 7.21 | 7.21 | 7.21 | 7.21 | 1 | BRL | 38.24 | 5.3 | 2 | 2 | OBRAS DE CONSTRUÇÃO | Fornos e tubos industriais | ELETRÓLISES PARA A INDÚSTRIA DE ALUMÍNIO | Instalação de blocos de carvão e seções de base
KAME-TO-KASA-TOVO_KAPUSAME | Ferrosilício | Material | General | kg | 16.87 | 16.87 | 16.87 | 16.87 | 1 | BRL | 128.19 | 7.6 | 2 | 2 | OBRAS DE CONSTRUÇÃO | Fornos e tubos industriais | ELETRÓLISES PARA A INDÚSTRIA DE ALUMÍNIO | Instalação de blocos de carvão e seções de base
DXME-RIME-RIRI_PUVOME | Garras a vácuo para vidro, carga útil até 400 kg | Equipment | General | máquina-hora | 1.95 | 1.95 | 1.95 | 1.95 | 1 | BRL | 8.5 | 4.37 | 2 | 2 | OBRAS DE CONSTRUÇÃO | Construções metálicas para construção civil | CONSTRUÇÕES DE CERCA DE EDIFÍCIOS E CONSTRUÇÕES | BLOCOS DE JANELAS, VIDROS, VITRINAS, PORTAS, PORTÕES
KALI-RI-KANE-KANE_MEKAMEKA | Suporte de alumínio pintado em forma de P para fachadas ventiladas suspensas, espessura 2,2 mm, dimensões 150x100x56 mm | Material | General | unidade | 45.57 | 45.57 | 45.57 | 45.57 | 1 | BRL | 2483.43 | 54.5 | 2 | 2 | OBRAS DE CONSTRUÇÃO | Construções metálicas para construção civil | DIVERSOS TRABALHOS | REVESTIMENTO DE SUPERFÍCIES, SOLDAGEM, INSTALAÇÃO DE PARAFUSOS E OUTROS TRABALHO
RITO-SA-KARI-KARI_KAKASARI | Tubos de aço eletro-soldados com costura reta de aço das marcas St2, 10, diâmetro externo 89 mm, espessura da parede 5 mm | Material | General | m | 63.86 | 63.86 | 63.86 | 63.86 | 1 | BRL | 832.04 | 13.03 | 2 | 2 | OBRAS DE CONSTRUÇÃO | Tubulações principais e industriais | MONTAGEM DE CONJUNTOS DE VÁLVULAS DE CORRENTE | NÓS DE VÁLVULAS LINEARES DE GASODUTOS
DXME-KARI-KATO_KAPUKA | Martelos hidráulicos para cravação de estacas, peso da parte de impacto 14 t, energia de impacto 31-280 kJ, com estação hidráulica com potência até 515 kW (700 hp) | Equipment | General | máquina-hora | 3394.1 | 3394.1 | 3394.1 | 3394.1 | 1 | BRL | 2715.27 | 0.8 | 2 | 2 | OBRAS DE CONSTRUÇÃO | Trabalhos com estacas, poços de mergulho, fixação de solos | TRABALHOS DE ESTACAS | TRABALHOS DE ESTACAS REALIZADOS A PARTIR DO SOLO
RITO-TO-KATO-KARI_KAMEVOPU | Tubos de aço sem costura, deformados a quente, com chanfro removido, de aço das marcas 10, 20, 35, diâmetro externo 377 mm, espessura da parede 10 mm | Material | General | m | 1297.98 | 1297.98 | 1297.98 | 1297.98 | 1 | BRL | 233.64 | 0.18 | 2 | 2 | OBRAS DE CONSTRUÇÃO | Tubulações principais e industriais | LIMPEZA DA CAVIDADE E TESTE DE TUBULAÇÕES | Montagem e desmontagem de um nó temporário para testes pneumáticos e limpeza com
RITO-TO-KATO-KARI_KAMEPUME | Tubos de aço sem costura, deformados a quente, com chanfro removido, de aço das marcas 10, 20, 35, diâmetro externo 159 mm, espessura da parede 8 mm | Material | General | m | 406.69 | 406.69 | 406.69 | 406.69 | 1 | BRL | 32.54 | 0.08 | 2 | 2 | OBRAS DE CONSTRUÇÃO | Tubulações principais e industriais | LIMPEZA DA CAVIDADE E TESTE DE TUBULAÇÕES | Montagem e desmontagem de um nó temporário para testes pneumáticos e limpeza com
KALI-ME-KARI-KATO | Construções de blocos de janelas em aço | Abstract Material | General | t | 15194.7 | 15194.7 | 15194.7 | 15194.7 | 1 | BRL | 15194.7 | 1 | 2 | 2 | OBRAS DE CONSTRUÇÃO | Construções metálicas para construção civil | CONSTRUÇÕES DE CERCA DE EDIFÍCIOS E CONSTRUÇÕES | BLOCOS DE JANELAS, VIDROS, VITRINAS, PORTAS, PORTÕES
KADX-RI-KAME-KAPU | Construções de alumínio | Abstract Material | General | t | 74663.31 | 74663.31 | 74663.31 | 74663.31 | 1 | BRL | 18217.85 | 0.24 | 2 | 2 | OBRAS DE CONSTRUÇÃO | Construções metálicas para construção civil | ELEMENTOS ESTRUTURAIS DE EDIFÍCIOS E INSTALAÇÕES | PAREDES DIVISÓRIAS, TETOS, PISOS, RODAPÉS
KAME-ME-KARI-KAVO_KAKAMEDX | Juntas de paronita PMB, espessura 4 mm, diâmetro 80 mm | Material | General | 1000 unidades | 2693.3 | 2693.3 | 2693.3 | 2693.3 | 1 | BRL | 173.72 | 0.065 | 2 | 2 | OBRAS DE CONSTRUÇÃO | Construções metálicas para construção civil | DIVERSOS TRABALHOS | REVESTIMENTO DE SUPERFÍCIES, SOLDAGEM, INSTALAÇÃO DE PARAFUSOS E OUTROS TRABALHO
DXME-RIME-RIRI_METOME | Eletricidade: consumo 12,49 kW·h/máquina-hora | Electricity | Electricity | máquina-hora | 7.4 | 7.4 | 7.4 | 7.4 | 1 | BRL | 8.29 | 1.12 | 2 | 2 | OBRAS DE CONSTRUÇÃO | Fornos e tubos industriais | ELETRÓLISES PARA A INDÚSTRIA DE ALUMÍNIO | Enchimento com massa de carvão vegetal
DXME-RIME-RIRI_METOME | Trituradores de martelo | Equipment | General | máquina-hora | 19.03 | 19.03 | 19.03 | 19.03 | 1 | BRL | 21.31 | 1.12 | 2 | 2 | OBRAS DE CONSTRUÇÃO | Fornos e tubos industriais | ELETRÓLISES PARA A INDÚSTRIA DE ALUMÍNIO | Enchimento com massa de carvão vegetal
MELI-PU-KAME-KARI_KAKAKATO | Mistura refratária de concreto aluminossilicato com cimento de alto teor de alumina, seca, SMKRVC-58 | Material | General | t | 12748.4 | 12748.4 | 12748.4 | 12748.4 | 1 | BRL | 0 | 0 | 2 | 2 | OBRAS DE CONSTRUÇÃO | Fornos e tubos industriais | REVESTIMENTO DE AGREGADOS TÉRMICOS | Revestimento de fornos industriais com concreto projetado com espessura de até 2
RITO-SA-KAME-KADX_KAKAMEME | Tubos de aço eletro-soldados com costura reta e espiralada, classe de resistência K52, diâmetro externo 1020 mm, espessura da parede 16 mm | Material | General | m | 4510.25 | 4510.25 | 4510.25 | 4510.25 | 1 | BRL | 9651.94 | 2.14 | 2 | 2 | OBRAS DE CONSTRUÇÃO | Tubulações principais e industriais | MONTAGEM DE CONJUNTOS DE VÁLVULAS DE CORRENTE | NÓS DE VÁLVULAS LINEARES DE OLEODUTOS
RITO-ME-KARI-KATO_KAKAMETO | Anel de aço de suporte e guia para tubos, diâmetro 1400 mm | Material | General | unidade | 332.19 | 332.19 | 332.19 | 332.19 | 1 | BRL | 1715.76 | 5.165 | 2 | 2 | OBRAS DE CONSTRUÇÃO | Tubulações principais e industriais | CONSTRUÇÃO DE PASSAGENS SOB ESTRADAS | PASSAGEM DE TUBOS ATRAVÉS DA COBERTURA
RITO-ME-KARI-KATO_KAKAMERI | Anel de aço de suporte e guia para tubos, diâmetro 1200 mm | Material | General | unidade | 276.88 | 276.88 | 276.88 | 276.88 | 1 | BRL | 1430.09 | 5.165 | 2 | 2 | OBRAS DE CONSTRUÇÃO | Tubulações principais e industriais | CONSTRUÇÃO DE PASSAGENS SOB ESTRADAS | PASSAGEM DE TUBOS ATRAVÉS DA COBERTURA
RITO-ME-KARI-KATO_KAKAMEME | Anel de aço de suporte e guia para tubos, diâmetro 1000 mm | Material | General | unidade | 254.52 | 254.52 | 254.52 | 254.52 | 1 | BRL | 1314.61 | 5.165 | 2 | 2 | OBRAS DE CONSTRUÇÃO | Tubulações principais e industriais | CONSTRUÇÃO DE PASSAGENS SOB ESTRADAS | PASSAGEM DE TUBOS ATRAVÉS DA COBERTURA
RITO-ME-KARI-KATO_KAKAMEKA | Anel de aço de suporte e guia para tubos, diâmetro 800 mm | Material | General | unidade | 204.68 | 204.68 | 204.68 | 204.68 | 1 | BRL | 1057.17 | 5.165 | 2 | 2 | OBRAS DE CONSTRUÇÃO | Tubulações principais e industriais | CONSTRUÇÃO DE PASSAGENS SOB ESTRADAS | PASSAGEM DE TUBOS ATRAVÉS DA COBERTURA
RITO-ME-KARI-KATO_KAKAKADX | Anel de aço de suporte e guia para tubos, diâmetro 700 mm | Material | General | unidade | 190.29 | 190.29 | 190.29 | 190.29 | 1 | BRL | 982.84 | 5.165 | 2 | 2 | OBRAS DE CONSTRUÇÃO | Tubulações principais e industriais | CONSTRUÇÃO DE PASSAGENS SOB ESTRADAS | PASSAGEM DE TUBOS ATRAVÉS DA COBERTURA
DXME-RIKA-KALI_KAKARI | Condutores flutuantes para imersão de estacas-cápsulas de concreto armado | Equipment | General | máquina-hora | 326.4 | 326.4 | 326.4 | 326.4 | 1 | BRL | 742.57 | 2.275 | 2 | 2 | OBRAS DE CONSTRUÇÃO | Trabalhos com estacas, poços de mergulho, fixação de solos | TRABALHOS DE ESTACAS | OBRAS DE ESTACAS REALIZADAS EM CONDIÇÕES FLUVIAS A PARTIR DE EMBARCAÇÕES
MEVO-ME-KADX-KAME_KAKAMEVO | Válvula esférica de gás em aço, diâmetro nominal 700 mm | Material | General | unidade | 339360.22 | 339360.22 | 339360.22 | 339360.22 | 1 | BRL | 339360.22 | 1 | 2 | 2 | OBRAS DE CONSTRUÇÃO | Tubulações principais e industriais | MONTAGEM DE CONJUNTOS DE VÁLVULAS DE CORRENTE | NÓS DE VÁLVULAS LINEARES DE GASODUTOS
KALI-ME-KATO-KASA | Grades de proteção de perfis e tubos laminados a quente e dobrados a frio | Abstract Material | General | t | 62371.08 | 62371.08 | 62371.08 | 62371.08 | 1 | BRL | 62371.08 | 1 | 2 | 2 | OBRAS DE CONSTRUÇÃO | Construções metálicas para construção civil | CONSTRUÇÕES DE CERCA DE EDIFÍCIOS E CONSTRUÇÕES | BLOCOS DE JANELAS, VIDROS, VITRINAS, PORTAS, PORTÕES
MEPU-SA-KAME-KAME_KAKAMERI | Selante acrílico universal para vedação de juntas e fissuras, vedação de juntas | Material | General | l | 44.82 | 44.82 | 44.82 | 44.82 | 1 | BRL | 136.94 | 3.055 | 2 | 2 | OBRAS DE CONSTRUÇÃO | Construções metálicas para construção civil | CONSTRUÇÕES DE CERCA DE EDIFÍCIOS E CONSTRUÇÕES | BLOCOS DE JANELAS, VIDROS, VITRINAS, PORTAS, PORTÕES
MELI-TO-KARI-MELI | Produtos de argila refratária leves para isolamento térmico | Abstract Material | General | t | 10245.1 | 10245.1 | 10245.1 | 10245.1 | 1 | BRL | 12550.25 | 1.225 | 2 | 2 | OBRAS DE CONSTRUÇÃO | Fornos e tubos industriais | REVESTIMENTO DE AGREGADOS TÉRMICOS | Revestimento de condutas de gás e ar
MELI-PU-KASA-KAPU | Massas de enchimento | Abstract Material | General | t | 6747.94 | 6747.94 | 6747.94 | 6747.94 | 1 | BRL | 16093.83 | 2.385 | 2 | 2 | OBRAS DE CONSTRUÇÃO | Fornos e tubos industriais | ALVENARIA DE ELEMENTOS DE AGREGADOS TÉRMICOS DE USO GERAL | Preenchimento com massa refratária ou concreto refratário e vedação de cavidades
MELI-TO-KARI-MENE | Produtos de argila refratária e argila refratária-carbureto de silício para recuperadores tubulares | Abstract Material | General | t | 6561.29 | 6561.29 | 6561.29 | 6561.29 | 1 | BRL | 6823.74 | 1.04 | 2 | 2 | OBRAS DE CONSTRUÇÃO | Fornos e tubos industriais | ALVENARIA DE ELEMENTOS DE AGREGADOS TÉRMICOS DE USO GERAL | Assentamento de bicos de aquecedores de ar, regeneradores e recuperadores
KAME-ME-KARI-MEKA_MEKAMEVO | Crisotila (amianto crisotílico), grupo 5, marcas 5-80, 5-70, 5-65, 5-60, 5-55, 5-50 | Material | General | t | 3444.27 | 3444.27 | 3444.27 | 3444.27 | 1 | BRL | 4219.23 | 1.225 | 2 | 2 | OBRAS DE CONSTRUÇÃO | Fornos e tubos industriais | REVESTIMENTO DE CALDEIRAS A VAPOR | Revestimento de vedação da superfície das caldeiras
KAME-LI-MELI-KAVO_KAKATOSA | Pó abrasivo de carboneto de silício | Material | General | kg | 19.01 | 19.01 | 19.01 | 19.01 | 1 | BRL | 43097.05 | 2267.5 | 2 | 2 | OBRAS DE CONSTRUÇÃO | Fornos e tubos industriais | REVESTIMENTO DE CALDEIRAS A VAPOR | Preenchimento com massa refratária
MEME-RI-MEME-KAPU | Compensado de madeira folhosas resistente à água, marca FSF, classe I/II, lixado | Abstract Material | General | m³ | 5576.73 | 5576.73 | 5576.73 | 5576.73 | 1 | BRL | 0 | 0 | 2 | 2 | OBRAS DE CONSTRUÇÃO | Fornos e tubos industriais | REVESTIMENTO DE CALDEIRAS A VAPOR | Diferentes trabalhos na revestimento com concreto refratário
MELI-PU-KATO-KARI_KAKAKAME | Argamassa refratária plastificada à base de dinásio, marca MD-90 | Material | General | t | 2868.1 | 2868.1 | 2868.1 | 2868.1 | 1 | BRL | 358.51 | 0.125 | 2 | 2 | OBRAS DE CONSTRUÇÃO | Fornos e tubos industriais | CONSTRUÇÃO DA PARTE SUPERIOR DE FORNOS DE VIDRO | Alvenaria da estrutura superior dos fornos de vidro
KAME-LI-RIKA-KANE_KAKAKARI | Cinto de força macio com duas correias, MSP-720 para lastros, tipo UBO | Material | General | unidade | 70.45 | 70.45 | 70.45 | 70.45 | 1 | BRL | 70.45 | 1 | 2 | 2 | OBRAS DE CONSTRUÇÃO | Tubulações principais e industriais | BALASTRO DE TUBULAÇÕES | Lastro de tubulações com diâmetro nominal de 500-1400 mm com lastros de concreto
DXME-MEKA-KAPU_KAMEDX | Eletricidade: consumo 16,73 kWh/máquina-hora | Electricity | Electricity | máquina-hora | 9.92 | 9.92 | 9.92 | 9.92 | 1 | BRL | 108.4 | 10.93 | 2 | 2 | OBRAS DE CONSTRUÇÃO | Tubulações principais e industriais | ISOLAMENTO ANTICORROSIVO E INSTALAÇÃO DE TUBULAÇÕES | ISOLAMENTO COM FITAS POLIMÉRICAS E INSTALAÇÃO DE TUBULAÇÕES
DXME-MEKA-KAPU_KAMEDX | Máquinas para limpeza e isolamento com fitas poliméricas de tubos com diâmetro de 1400 mm | Equipment | General | máquina-hora | 172.46 | 172.46 | 172.46 | 172.46 | 1 | BRL | 1884.96 | 10.93 | 2 | 2 | OBRAS DE CONSTRUÇÃO | Tubulações principais e industriais | ISOLAMENTO ANTICORROSIVO E INSTALAÇÃO DE TUBULAÇÕES | ISOLAMENTO COM FITAS POLIMÉRICAS E INSTALAÇÃO DE TUBULAÇÕES
DXME-KARI-KATO_KAMEME | Martelos hidráulicos para cravação de estacas, peso da parte de impacto 10 t, energia de impacto 20-200 kJ, com estação hidráulica com potência até 515 kW (700 hp) | Equipment | General | máquina-hora | 2924.09 | 2924.09 | 2924.09 | 2924.09 | 1 | BRL | 950.33 | 0.325 | 2 | 2 | OBRAS DE CONSTRUÇÃO | Trabalhos com estacas, poços de mergulho, fixação de solos | TRABALHOS DE ESTACAS | OBRAS DE ESTACAS, REALIZADAS EM CONDIÇÕES MARÍTIMAS A PARTIR DE EMBARCAÇÕES
DXME-KARI-KAME_KAKAME | Vibradores de alta frequência variáveis a diesel, momento excêntrico 0-48 kgm, força de tração até 600 kN, força centrífuga até 2960 kN | Equipment | General | máquina-hora | 2356.42 | 2356.42 | 2356.42 | 2356.42 | 1 | BRL | 294.55 | 0.125 | 2 | 2 | OBRAS DE CONSTRUÇÃO | Trabalhos com estacas, poços de mergulho, fixação de solos | TRABALHOS DE ESTACAS | OBRAS DE ESTACAS, REALIZADAS EM CONDIÇÕES MARÍTIMAS A PARTIR DE EMBARCAÇÕES
MEPU-PU-KAME-KADX_KASAKAME | Primário epóxi modificado de dois componentes, com baixo teor de compostos orgânicos voláteis e alto resíduo seco, para proteção de estruturas metálicas em zonas de ondas | Material | General | l | 108.72 | 108.72 | 108.72 | 108.72 | 1 | BRL | 51.64 | 0.475 | 2 | 2 | OBRAS DE CONSTRUÇÃO | Trabalhos com estacas, poços de mergulho, fixação de solos | TRABALHOS DE ESTACAS | OBRAS DE ESTACAS, REALIZADAS EM CONDIÇÕES MARÍTIMAS A PARTIR DE EMBARCAÇÕES
RITO-ME-KARI-KATO_KAKAKAVO | Anel de aço de suporte e guia para tubos, diâmetro 600 mm | Material | General | unidade | 182.35 | 182.35 | 182.35 | 182.35 | 1 | BRL | 941.85 | 5.165 | 2 | 2 | OBRAS DE CONSTRUÇÃO | Tubulações principais e industriais | CONSTRUÇÃO DE PASSAGENS SOB ESTRADAS | PASSAGEM DE TUBOS ATRAVÉS DA COBERTURA
RITO-ME-KARI-KATO_KAKAKALI | Anel de aço de suporte e guia para tubos, diâmetro 500 mm | Material | General | unidade | 145.92 | 145.92 | 145.92 | 145.92 | 1 | BRL | 753.66 | 5.165 | 2 | 2 | OBRAS DE CONSTRUÇÃO | Tubulações principais e industriais | CONSTRUÇÃO DE PASSAGENS SOB ESTRADAS | PASSAGEM DE TUBOS ATRAVÉS DA COBERTURA
RITO-ME-KARI-KATO_KAKAKANE | Anel de aço de suporte e guia para tubos, diâmetro 400 mm | Material | General | unidade | 124.93 | 124.93 | 124.93 | 124.93 | 1 | BRL | 645.27 | 5.165 | 2 | 2 | OBRAS DE CONSTRUÇÃO | Tubulações principais e industriais | CONSTRUÇÃO DE PASSAGENS SOB ESTRADAS | PASSAGEM DE TUBOS ATRAVÉS DA COBERTURA
RITO-ME-KARI-KATO_KAKAKASA | Anel de aço de suporte e guia para tubos, diâmetro 350 mm | Material | General | unidade | 108.26 | 108.26 | 108.26 | 108.26 | 1 | BRL | 559.18 | 5.165 | 2 | 2 | OBRAS DE CONSTRUÇÃO | Tubulações principais e industriais | CONSTRUÇÃO DE PASSAGENS SOB ESTRADAS | PASSAGEM DE TUBOS ATRAVÉS DA COBERTURA
RITO-ME-KARI-KATO_KAKAKAPU | Anel de aço de suporte e guia para tubos, diâmetro 300 mm | Material | General | unidade | 104.9 | 104.9 | 104.9 | 104.9 | 1 | BRL | 541.79 | 5.165 | 2 | 2 | OBRAS DE CONSTRUÇÃO | Tubulações principais e industriais | CONSTRUÇÃO DE PASSAGENS SOB ESTRADAS | PASSAGEM DE TUBOS ATRAVÉS DA COBERTURA
RITO-ME-KARI-KATO_KAKAKATO | Anel de aço de suporte e guia para tubos, diâmetro 200 mm | Material | General | unidade | 44.88 | 44.88 | 44.88 | 44.88 | 1 | BRL | 231.78 | 5.165 | 2 | 2 | OBRAS DE CONSTRUÇÃO | Tubulações principais e industriais | CONSTRUÇÃO DE PASSAGENS SOB ESTRADAS | PASSAGEM DE TUBOS ATRAVÉS DA COBERTURA
RITO-ME-KARI-KATO_KAKAKARI | Anel de aço de suporte e guia para tubos, diâmetro 100 mm | Material | General | unidade | 27.37 | 27.37 | 27.37 | 27.37 | 1 | BRL | 141.34 | 5.165 | 2 | 2 | OBRAS DE CONSTRUÇÃO | Tubulações principais e industriais | CONSTRUÇÃO DE PASSAGENS SOB ESTRADAS | PASSAGEM DE TUBOS ATRAVÉS DA COBERTURA
RITO-ME-KARI-KATO_KAKAKAME | Anel de aço de suporte e guia para tubos, diâmetro 50 mm | Material | General | unidade | 16.45 | 16.45 | 16.45 | 16.45 | 1 | BRL | 84.97 | 5.165 | 2 | 2 | OBRAS DE CONSTRUÇÃO | Tubulações principais e industriais | CONSTRUÇÃO DE PASSAGENS SOB ESTRADAS | PASSAGEM DE TUBOS ATRAVÉS DA COBERTURA
KAME-LI-KAPU-KAME | Fechos para portas | Abstract Material | General | unidade | 405.33 | 405.33 | 405.33 | 405.33 | 1 | BRL | 20469.29 | 50.5 | 2 | 2 | OBRAS DE CONSTRUÇÃO | Construções metálicas para construção civil | CONSTRUÇÕES DE CERCA DE EDIFÍCIOS E CONSTRUÇÕES | BLOCOS DE JANELAS, VIDROS, VITRINAS, PORTAS, PORTÕES
KALI-ME-KAME-KATO | Blocos metálicos para portas | Abstract Material | General | m² | 1032.34 | 1032.34 | 1032.34 | 1032.34 | 1 | BRL | 1032.34 | 1 | 2 | 2 | OBRAS DE CONSTRUÇÃO | Construções metálicas para construção civil | CONSTRUÇÕES DE CERCA DE EDIFÍCIOS E CONSTRUÇÕES | BLOCOS DE JANELAS, VIDROS, VITRINAS, PORTAS, PORTÕES
RITO-SA-KAME-MEKA_KAKAMERI | Tubos de aço eletro-soldados com costura reta e espiralada, classe de resistência K60, diâmetro externo 1220 mm, espessura da parede 19,1 mm | Material | General | m | 8327.7 | 8327.7 | 8327.7 | 8327.7 | 1 | BRL | 22859.53 | 2.745 | 2 | 2 | OBRAS DE CONSTRUÇÃO | Tubulações principais e industriais | MONTAGEM DE CONJUNTOS DE VÁLVULAS DE CORRENTE | NÓS DE VÁLVULAS LINEARES DE OLEODUTOS
DXME-MEKA-KAPU_KAMESA | Máquinas para limpeza e isolamento com fitas poliméricas de tubos com diâmetro de 200-300 mm | Equipment | General | máquina-hora | 101.45 | 101.45 | 101.45 | 101.45 | 1 | BRL | 674.64 | 6.65 | 2 | 2 | OBRAS DE CONSTRUÇÃO | Tubulações principais e industriais | ISOLAMENTO ANTICORROSIVO E INSTALAÇÃO DE TUBULAÇÕES | ISOLAMENTO COM FITAS POLIMÉRICAS E INSTALAÇÃO DE TUBULAÇÕES
KASA-ME-KARI-MEKA_KAKAKAVO | Lastro de concreto armado tipo cunha UBKm para lastro de tubos com diâmetro de 1400 mm | Material | General | unidade | 6629.52 | 6629.52 | 6629.52 | 6629.52 | 1 | BRL | 6629.52 | 1 | 2 | 2 | OBRAS DE CONSTRUÇÃO | Tubulações principais e industriais | BALASTRO DE TUBULAÇÕES | Lastro de tubulações com diâmetro nominal de 300-1400 mm com pesos cuniformes de
KASA-ME-KARI-MEKA_KAKAKALI | Lastro de concreto armado tipo cunha UBKm para lastro de tubos com diâmetro de 1200 mm | Material | General | unidade | 4450.46 | 4450.46 | 4450.46 | 4450.46 | 1 | BRL | 4450.46 | 1 | 2 | 2 | OBRAS DE CONSTRUÇÃO | Tubulações principais e industriais | BALASTRO DE TUBULAÇÕES | Lastro de tubulações com diâmetro nominal de 300-1400 mm com pesos cuniformes de
KASA-ME-KARI-MEKA_KAKAKANE | Lastro de concreto armado tipo cunha UBKm para lastro de tubos com diâmetro de 1000 mm | Material | General | unidade | 4131.21 | 4131.21 | 4131.21 | 4131.21 | 1 | BRL | 4131.21 | 1 | 2 | 2 | OBRAS DE CONSTRUÇÃO | Tubulações principais e industriais | BALASTRO DE TUBULAÇÕES | Lastro de tubulações com diâmetro nominal de 300-1400 mm com pesos cuniformes de
KASA-ME-KARI-MEKA_KAKAKASA | Lastro de concreto armado tipo cunha UBKm para lastro de tubos com diâmetro de 800 mm | Material | General | unidade | 3080.87 | 3080.87 | 3080.87 | 3080.87 | 1 | BRL | 3080.87 | 1 | 2 | 2 | OBRAS DE CONSTRUÇÃO | Tubulações principais e industriais | BALASTRO DE TUBULAÇÕES | Lastro de tubulações com diâmetro nominal de 300-1400 mm com pesos cuniformes de
KASA-ME-KARI-MEKA_KAKAKATO | Lastro de concreto armado tipo cunha UBKm para lastro de tubos com diâmetro de 500 mm | Material | General | unidade | 2071.12 | 2071.12 | 2071.12 | 2071.12 | 1 | BRL | 2071.12 | 1 | 2 | 2 | OBRAS DE CONSTRUÇÃO | Tubulações principais e industriais | BALASTRO DE TUBULAÇÕES | Lastro de tubulações com diâmetro nominal de 300-1400 mm com pesos cuniformes de
KASA-ME-KARI-MEKA_KAKAKAME | Lastro de concreto armado tipo cunha UBKm para lastro de tubos com diâmetro de 300 mm | Material | General | unidade | 1021.83 | 1021.83 | 1021.83 | 1021.83 | 1 | BRL | 1021.83 | 1 | 2 | 2 | OBRAS DE CONSTRUÇÃO | Tubulações principais e industriais | BALASTRO DE TUBULAÇÕES | Lastro de tubulações com diâmetro nominal de 300-1400 mm com pesos cuniformes de
KAME-LI-KALI-RITO | Dispositivo de lastro tecido do tipo PKBU | Abstract Material | General | completo | 781.46 | 781.46 | 781.46 | 781.46 | 1 | BRL | 781.46 | 1 | 2 | 2 | OBRAS DE CONSTRUÇÃO | Tubulações principais e industriais | BALASTRO DE TUBULAÇÕES | Lastro de tubulações com dispositivos de lastro de tecido
DXME-RIKA-KAME_KAMEME | Martelos pneumáticos para trabalho em condições subaquáticas com compressores móveis, número de golpes por minuto 1350 | Equipment | Compressors | máquina-hora | 0.52 | 0.52 | 0.52 | 0.52 | 1 | BRL | 0.93 | 1.785 | 2 | 2 | REPAROS E CONSTRUÇÃO | Redes de engenharia externas | RECONSTRUÇÃO E REPARO DE REDES EXTERNAS DE ESGOTO SEM EXCAVAÇÃO | Trabalhos subaquáticos técnicos de limpeza de pedras, entulho e lodo de coletore
KAME-LI-MERI-MESA | Tapete de poliamida antierosão | Abstract Material | General | m² | 19.51 | 19.51 | 19.51 | 19.51 | 1 | BRL | 21456.39 | 1100 | 2 | 2 | OBRAS DE CONSTRUÇÃO | Trabalhos de terraplenagem | DESENVOLVIMENTO MECANIZADO DE SOLOS (COM ESCAVADORAS, RASPADORAS, TRATORES, NIVE | EXCAVAÇÃO DE CAVAS E ENCHIMENTO DE TERRAPLENOS PARA VIAS FÉRREAS E RODOVIÁRIAS
MEVO-ME-KADX-KALI_KAMEVONE | Válvula esférica de aço, com alavanca, conexão à tubulação por soldagem, pressão nominal 2,5 MPa, diâmetro nominal 80 mm | Material | General | unidade | 1103.42 | 1103.42 | 1103.42 | 1103.42 | 1 | BRL | 6068.8 | 5.5 | 2 | 2 | REPAROS E CONSTRUÇÃO | Redes de engenharia externas | RECONSTRUÇÃO E REPARO DE REDES EXTERNAS DE ESGOTO SEM EXCAVAÇÃO | Substituição de tubulações de aço para aquecimento, abastecimento de água quente
DXME-MERI-KARI_KAMERI | Trituradores de tocos a gasolina, potência do motor até 11 kW (15 hp) | Equipment | General | máquina-hora | 22.57 | 22.57 | 22.57 | 22.57 | 1 | BRL | 6.77 | 0.3 | 2 | 2 | REPAROS E CONSTRUÇÃO | Melhorias | VERDURAÇÃO | Remoção de tocos com triturador de tocos
KARI-PU-KATO-KATO_KAKAKARI | Cascalho de escória de metalurgia ferrosa e não ferrosa para construção rodoviária M 600, fração 5-10 mm | Material | Steel & Metal | m³ | 530.81 | 530.81 | 530.81 | 530.81 | 1 | BRL | 20.17 | 0.035 | 2 | 2 | REPAROS E CONSTRUÇÃO | Melhorias | VERDURAÇÃO | Reparação de caminhos de jardim
MEPU-RI-KANE-KAME_KAMEMELI | Desinfetante líquido à base de hipoclorito de sódio, teor de cloro ativo 190 g/l | Material | General | l | 20.64 | 20.64 | 20.64 | 20.64 | 1 | BRL | 382.74 | 18.54 | 2 | 2 | REPAROS E CONSTRUÇÃO | Redes de engenharia externas | RECONSTRUÇÃO E REPARO DE REDES EXTERNAS DE ESGOTO SEM EXCAVAÇÃO | Diagnóstico intra-tubular por meio do método de ressonância acústica de tubulaçõ
KAPU-TO-KARI-MEPU_KAMEMEKA | Composição de polímero-cimento bicomponente a partir de uma mistura seca à base de cimento, agregado mineral, fibra de reforço, aditivos modificadores (componente A) e polímeros em dispersão aquosa (componente B) para proteção e impermeabilização de concreto, F300, W12, resistência à adesão não inferior a 2 MPa | Material | General | kg | 28.31 | 28.31 | 28.31 | 28.31 | 1 | BRL | 3723.95 | 131.555 | 2 | 2 | REPAROS E CONSTRUÇÃO | Outros trabalhos de reparação e construção | OUTROS TRABALHOS DE REPARO E CONSTRUÇÃO | Vedação de juntas de deformação (térmicas) em estruturas de concreto armado com
MEPU-RI-KAPU-KAPU_MEKAKADX | Resina de injeção de poliuretano monocomponente hidroativa para vedação de fissuras e preenchimento de vazios, em conjunto com catalisador | Material | General | kg | 48.87 | 48.87 | 48.87 | 48.87 | 1 | BRL | 5621.52 | 115.035 | 2 | 2 | REPAROS E CONSTRUÇÃO | Outros trabalhos de reparação e construção | OUTROS TRABALHOS DE REPARO E CONSTRUÇÃO | Preenchimento de vazios em estruturas de concreto armado e interrupção do fluxo
MEME-ME-KATO-MEKA | Madeira serrada e aplainada, não incluída nos grupos | Abstract Material | General | m³ | 5976.24 | 5976.24 | 5976.24 | 5976.24 | 1 | BRL | 35857.47 | 6 | 1 | 1 | REPAROS E CONSTRUÇÃO | Melhorias | OUTROS TRABALHOS | Construção de galpões e cercas de madeira
DXME-MEDX-MERI_SARIPU | Instalações de separação, capacidade até 240 m3/h | Equipment | General | máquina-hora | 315.67 | 315.67 | 315.67 | 315.67 | 1 | BRL | 441.94 | 1.4 | 1 | 1 | REPAROS E CONSTRUÇÃO | Melhorias | OUTROS TRABALHOS | Desidratação de sedimentos de águas de lavagem de tratamento de água e depósitos
DXME-MEDX-MERI_SARIPU | Eletricidade: consumo 7,28 kW·h/máquina-hora | Electricity | Electricity | máquina-hora | 4.31 | 4.31 | 4.31 | 4.31 | 1 | BRL | 6.04 | 1.4 | 1 | 1 | REPAROS E CONSTRUÇÃO | Melhorias | OUTROS TRABALHOS | Desidratação de sedimentos de águas de lavagem de tratamento de água e depósitos
MEPU-PU-KAME-KAME_KAKAKANE | Primário GF-0163 | Material | General | t | 11319.62 | 11319.62 | 11319.62 | 11319.62 | 1 | BRL | 98.03 | 0.01 | 1 | 1 | OBRAS DE CONSTRUÇÃO | Proteção de estruturas e equipamentos de construção contra corrosão | REVESTIMENTO COM MATERIAIS DE LACA E TINTA | Preparação de superfícies metálicas
MEPU-PU-KAME-MEDX_KAKAKAPU | Primário HS-068 | Material | General | t | 19100.58 | 19100.58 | 19100.58 | 19100.58 | 1 | BRL | 303.7 | 0.02 | 1 | 1 | OBRAS DE CONSTRUÇÃO | Proteção de estruturas e equipamentos de construção contra corrosão | REVESTIMENTO COM MATERIAIS DE LACA E TINTA | Preparação de superfícies metálicas
DXME-KATO-KADX_KAKATO | Elevadores de caçamba na perfuração de poços, tensão estática do cabo 63 kN | Equipment | General | máquina-hora | 606.8 | 606.8 | 606.8 | 606.8 | 1 | BRL | 3640.79 | 6 | 1 | 1 | OBRAS DE CONSTRUÇÃO | Túneis e metrôs | PROCESSOS DE MANUTENÇÃO | SUBIDA
DXME-KATO-KADX_KAMEME | Elevadores de mina com base em guindaste de cavalete na perfuração de poços de mina | Equipment | General | máquina-hora | 874.66 | 874.66 | 874.66 | 874.66 | 1 | BRL | 6122.64 | 7 | 1 | 1 | OBRAS DE CONSTRUÇÃO | Túneis e metrôs | PROCESSOS DE MANUTENÇÃO | SUBIDA
DXME-KATO-KADX_KAMETO | Elevadores de mina para a perfuração de túneis com base em guindaste giratório com capacidade de carga de 2 t | Equipment | General | máquina-hora | 927.89 | 927.89 | 927.89 | 927.89 | 1 | BRL | 5567.36 | 6 | 1 | 1 | OBRAS DE CONSTRUÇÃO | Túneis e metrôs | PROCESSOS DE MANUTENÇÃO | SUBIDA
DXME-KATO-KADX_KAMERI | Elevadores de mina para perfuração de túneis com base em guindaste giratório com capacidade de carga de 1 t | Equipment | General | máquina-hora | 743.69 | 743.69 | 743.69 | 743.69 | 1 | BRL | 4462.17 | 6 | 1 | 1 | OBRAS DE CONSTRUÇÃO | Túneis e metrôs | PROCESSOS DE MANUTENÇÃO | SUBIDA
DXME-KATO-KADX_KAKASA | Eletricidade: consumo 340,05 kW·h/máquina-hora | Electricity | Electricity | máquina-hora | 201.58 | 201.58 | 201.58 | 201.58 | 1 | BRL | 1209.48 | 6 | 1 | 1 | OBRAS DE CONSTRUÇÃO | Túneis e metrôs | PROCESSOS DE MANUTENÇÃO | SUBIDA
DXME-KATO-KADX_KAKASA | Elevadores de mina com cabines de carga e transporte de pessoas para túneis profundos, capacidade de carga 8 t e 3,5 t, tensão estática dos cabos 88,2 kN e 61,7 kN, profundidade do poço superior a 100 m | Equipment | General | máquina-hora | 1595.28 | 1595.28 | 1595.28 | 1595.28 | 1 | BRL | 9571.71 | 6 | 1 | 1 | OBRAS DE CONSTRUÇÃO | Túneis e metrôs | PROCESSOS DE MANUTENÇÃO | SUBIDA
DXME-KATO-KADX_KAKANE | Eletricidade: consumo 132,15 kW·h/máquina-hora | Electricity | Electricity | máquina-hora | 78.34 | 78.34 | 78.34 | 78.34 | 1 | BRL | 470.03 | 6 | 1 | 1 | OBRAS DE CONSTRUÇÃO | Túneis e metrôs | PROCESSOS DE MANUTENÇÃO | SUBIDA
DXME-KATO-KADX_KAKANE | Elevadores de mina para transporte de pessoas e cargas com duas gaiolas para túneis profundos, capacidade de carga 2x3,5 t, tensão estática do cabo 63 kN, profundidade do poço até 100 m | Equipment | General | máquina-hora | 780.7 | 780.7 | 780.7 | 780.7 | 1 | BRL | 4684.21 | 6 | 1 | 1 | OBRAS DE CONSTRUÇÃO | Túneis e metrôs | PROCESSOS DE MANUTENÇÃO | SUBIDA
DXME-KATO-KADX_KAKAVO | Elevadores mecanizados para minas, com uma gaiola para um vagão com capacidade de 1,5 m3 para túneis de pequeno diâmetro (carga) | Equipment | General | máquina-hora | 282.57 | 282.57 | 282.57 | 282.57 | 1 | BRL | 1695.43 | 6 | 1 | 1 | OBRAS DE CONSTRUÇÃO | Túneis e metrôs | PROCESSOS DE MANUTENÇÃO | SUBIDA
RITO-SA-KARI-KARI_MEMEPUPU | Tubos de aço eletro-soldados com costura reta, marca de aço 20, diâmetro externo 57 mm, espessura da parede 4 mm | Material | General | m | 47.57 | 47.57 | 47.57 | 47.57 | 1 | BRL | 2053.11 | 43.16 | 1 | 1 | OBRAS DE CONSTRUÇÃO | Túneis e metrôs | DISPOSIÇÃO DA VIA | CONSTRUÇÃO DE VIAS EM TÚNELES
KAME-LI-MEME-KALI_KATOMENE | Eletrodos de soldagem para soldagem de aços de baixa liga e carbonosos OZS-12, E-46, diâmetro 4-5 mm | Material | General | kg | 14.71 | 14.71 | 14.71 | 14.71 | 1 | BRL | 104.43 | 7.1 | 1 | 1 | OBRAS DE CONSTRUÇÃO | Túneis e metrôs | DISPOSIÇÃO DA VIA | CONSTRUÇÃO DE VIAS EM TÚNELES
RINE-ME-KARI-KARI_KAKARITO | Sobreposição para juntas térmicas de trilhos de guindaste, tipo TS-3-7 | Material | General | unidade | 457.92 | 457.92 | 457.92 | 457.92 | 1 | BRL | 3663.32 | 8 | 1 | 1 | OBRAS DE CONSTRUÇÃO | Túneis e metrôs | DISPOSIÇÃO DA VIA | CONSTRUÇÃO DE VIAS NA SUPERFÍCIE
KANE-ME-KARI-KAME | Produtos cerâmicos moldados resistentes a ácidos | Abstract Material | General | t | 5051.44 | 5051.44 | 5051.44 | 5051.44 | 1 | BRL | 11113.16 | 2.2 | 1 | 1 | OBRAS DE CONSTRUÇÃO | Proteção de estruturas e equipamentos de construção contra corrosão | ALVENARIA DE TIJOLOS ÁCIDO-RESISTENTES E PEÇAS CERÂMICAS ÁCIDO-RESISTENTES | Alvenaria de tijolos resistentes à acidez e peças cerâmicas resistentes à acidez
KANE-RI-KASA-KAPU_KAKAKAME | Ladrilho refratário de grafite, resistência à flexão/compressão não inferior a 21/50 MPa, condutividade térmica 25-30 W/(m*°C), densidade não inferior a 1750 kg/m3 | Material | General | t | 17175.93 | 17175.93 | 17175.93 | 17175.93 | 1 | BRL | 315.18 | 0.02 | 1 | 1 | OBRAS DE CONSTRUÇÃO | Proteção de estruturas e equipamentos de construção contra corrosão | TRABALHOS DE REVESTIMENTO | Revestimento com materiais resistentes à acidez sobre argamassa quimicamente res
KAME-LI-RIKA-KANE_KAKAKAME | Cinto de força macio de duas correias, MSP-530 para pesos, tipo UBO | Material | General | unidade | 68.1 | 68.1 | 68.1 | 68.1 | 1 | BRL | 68.1 | 1 | 1 | 1 | OBRAS DE CONSTRUÇÃO | Tubulações principais e industriais | BALASTRO DE TUBULAÇÕES | Lastro de tubulações com diâmetro nominal de 500-1400 mm com lastros de concreto
RITO-ME-KARI-KAME_KAKAKAPU | Lastros de ferro fundido para lastro de gasodutos e oleodutos principais, diâmetro do tubo até 1400 mm | Material | General | t | 13126.72 | 13126.72 | 13126.72 | 13126.72 | 1 | BRL | 28878.79 | 2.2 | 1 | 1 | OBRAS DE CONSTRUÇÃO | Tubulações principais e industriais | BALASTRO DE TUBULAÇÕES | Lastro com pesos de ferro fundido de duas metades de tubulações com diâmetro nom
RITO-ME-KARI-KAME_KAKAKATO | Lastros de ferro fundido para lastro de gasodutos e oleodutos principais, diâmetro da tubulação até 1200 mm | Material | General | t | 11273.18 | 11273.18 | 11273.18 | 11273.18 | 1 | BRL | 20291.72 | 1.8 | 1 | 1 | OBRAS DE CONSTRUÇÃO | Tubulações principais e industriais | BALASTRO DE TUBULAÇÕES | Lastro com pesos de ferro fundido de duas metades de tubulações com diâmetro nom
RITO-TO-MEME-KARI | Termostabilizadores | Abstract Material | General | unidade | 1774.86 | 1774.86 | 1774.86 | 1774.86 | 1 | BRL | 0 | 0 | 1 | 1 | OBRAS DE CONSTRUÇÃO | Trabalhos com estacas, poços de mergulho, fixação de solos | TRABALHOS DE ESTACAS | TRABALHOS DE ESTACAS REALIZADOS EM SOLOS GELADOS E PERMANENTEMENTE GELADOS
KASA-ME-KARI-MEKA_KAKAMEPU | Lastros de dois blocos de concreto armado do tipo envolvente UBO com duas cintas metálicas para lastro de tubos com diâmetro de 1400 mm | Material | General | completo | 3193.79 | 3193.79 | 3193.79 | 3193.79 | 1 | BRL | 3193.79 | 1 | 1 | 1 | OBRAS DE CONSTRUÇÃO | Tubulações principais e industriais | BALASTRO DE TUBULAÇÕES | Lastro de tubulações com diâmetro nominal de 500-1400 mm com lastros de concreto
KAME-LI-RIKA-KANE_KAKAKANE | Cinto de força macio com duas correias, MSP-1420 para lastros, tipo UBO | Material | General | unidade | 99.45 | 99.45 | 99.45 | 99.45 | 1 | BRL | 99.45 | 1 | 1 | 1 | OBRAS DE CONSTRUÇÃO | Tubulações principais e industriais | BALASTRO DE TUBULAÇÕES | Lastro de tubulações com diâmetro nominal de 500-1400 mm com lastros de concreto
KASA-ME-KARI-MEKA_KAKAMETO | Pesos compostos por dois blocos de concreto armado do tipo envolvente UBO com duas correias metálicas para lastro de tubos com diâmetro de 1200 mm | Material | General | completo | 3102.7 | 3102.7 | 3102.7 | 3102.7 | 1 | BRL | 3102.7 | 1 | 1 | 1 | OBRAS DE CONSTRUÇÃO | Tubulações principais e industriais | BALASTRO DE TUBULAÇÕES | Lastro de tubulações com diâmetro nominal de 500-1400 mm com lastros de concreto
KAME-LI-RIKA-KANE_KAKAKASA | Cinto de força macio com duas correias, MSP-1220 para pesos, tipo UBO | Material | General | unidade | 90.47 | 90.47 | 90.47 | 90.47 | 1 | BRL | 90.47 | 1 | 1 | 1 | OBRAS DE CONSTRUÇÃO | Tubulações principais e industriais | BALASTRO DE TUBULAÇÕES | Lastro de tubulações com diâmetro nominal de 500-1400 mm com lastros de concreto
MEPU-SA-KAME-KALI_MEKAKATO | Selante silicone à prova de fogo para vedação de juntas de junção de paredes e lajes, passagens de cabos e orifícios na instalação de tubulações não inflamáveis, sujeitas a deformações de até 25% durante a operação, volume 310 ml | Material | General | unidade | 384.7 | 384.7 | 384.7 | 384.7 | 1 | BRL | 7282.3 | 18.93 | 1 | 1 | OBRAS DE CONSTRUÇÃO | Construções metálicas para construção civil | CONSTRUÇÕES DE CERCA DE EDIFÍCIOS E CONSTRUÇÕES | BLOCOS DE JANELAS, VIDROS, VITRINAS, PORTAS, PORTÕES
KAME-LI-MESA-MEPU_MEKASARI | Parafusos auto-roscantes de aço galvanizado com cabeça semiesférica e arruela de pressão, pontiagudos, diâmetro 4,2 mm, comprimento 14 mm | Material | General | kg | 18.24 | 18.24 | 18.24 | 18.24 | 1 | BRL | 18.43 | 1.01 | 1 | 1 | OBRAS DE CONSTRUÇÃO | Construções metálicas para construção civil | CONSTRUÇÕES DE CERCA DE EDIFÍCIOS E CONSTRUÇÕES | BLOCOS DE JANELAS, VIDROS, VITRINAS, PORTAS, PORTÕES
RITO-ME-KARI-KASA_KAKAKARI | Dispositivo de ancoragem discóide congelável | Material | General | completo | 3020.37 | 3020.37 | 3020.37 | 3020.37 | 1 | BRL | 3020.37 | 1 | 1 | 1 | OBRAS DE CONSTRUÇÃO | Tubulações principais e industriais | BALASTRO DE TUBULAÇÕES | Lastro de tubulações com diâmetro nominal de 1400 mm com dispositivos de ancorag
DXME-MEDX-MERI_SAMENE | Eletricidade: consumo 5,59 kW·h/máquina-hora | Electricity | Electricity | máquina-hora | 3.31 | 3.31 | 3.31 | 3.31 | 1 | BRL | 9.28 | 2.8 | 1 | 1 | REPAROS E CONSTRUÇÃO | Melhorias | OUTROS TRABALHOS | Desidratação de sedimentos de águas de lavagem de tratamento de água e depósitos
DXME-MEKA-MEME_KAVOME | Destruidores hidráulicos para substituição de tubulações, força de tração 175 t | Equipment | General | máquina-hora | 437.55 | 437.55 | 437.55 | 437.55 | 1 | BRL | 3684.17 | 8.42 | 1 | 1 | REPAROS E CONSTRUÇÃO | Redes de engenharia externas | RECONSTRUÇÃO E REPARO DE REDES EXTERNAS DE ESGOTO SEM EXCAVAÇÃO | Substituição sem valas de tubos de aço por tubos de polietileno com destruição d
RITO-ME-KATO-KAPU_KAKAVOLI | Suporte móvel com braçadeira alongada, tipo 3, para tubulações de aço com diâmetro nominal de 50 a 1600 mm, com isolamento, altura do suporte 150 mm, diâmetro nominal de passagem 400 mm | Material | General | unidade | 654.65 | 654.65 | 654.65 | 654.65 | 1 | BRL | 111290.42 | 170 | 1 | 1 | REPAROS E CONSTRUÇÃO | Redes de engenharia externas | RECONSTRUÇÃO E REPARO DE REDES EXTERNAS DE ESGOTO SEM EXCAVAÇÃO | Substituição de tubulações de aço para aquecimento, abastecimento de água quente
MEVO-ME-KADX-KALI_KAMEDXTO | Válvula esférica de aço, com alavanca, conexão à tubulação por soldagem, pressão nominal 2,5 MPa, diâmetro nominal 400 mm | Material | General | unidade | 99576.19 | 99576.19 | 99576.19 | 99576.19 | 1 | BRL | 199152.38 | 2 | 1 | 1 | REPAROS E CONSTRUÇÃO | Redes de engenharia externas | RECONSTRUÇÃO E REPARO DE REDES EXTERNAS DE ESGOTO SEM EXCAVAÇÃO | Substituição de tubulações de aço para aquecimento, abastecimento de água quente
RITO-ME-KATO-KAPU_KAKAVONE | Suporte móvel com braçadeira alongada, tipo 3, para tubulações de aço com diâmetro de 50 a 1600 mm, com isolamento, altura do suporte 150 mm, diâmetro nominal 350 mm | Material | General | unidade | 618.25 | 618.25 | 618.25 | 618.25 | 1 | BRL | 105102.57 | 170 | 1 | 1 | REPAROS E CONSTRUÇÃO | Redes de engenharia externas | RECONSTRUÇÃO E REPARO DE REDES EXTERNAS DE ESGOTO SEM EXCAVAÇÃO | Substituição de tubulações de aço para aquecimento, abastecimento de água quente
MEPU-SA-KAME-KATO_MEKAKATO | Material polimérico de vedação de três componentes para preenchimento das extremidades da manga durante a reparação de tubagens com mangas compostas, tensão máxima de compressão não inferior a 50 MPa, resistência ao cisalhamento não inferior a 3 MPa, módulo de elasticidade não inferior a 0,5 GPa | Material | General | completo | 330.51 | 330.51 | 330.51 | 330.51 | 1 | BRL | 0 | 0 | 1 | 1 | OBRAS DE CONSTRUÇÃO | Tubulações principais e industriais | MONTAGEM E SOLDAGEM DE TUBULAÇÕES NA TRILHA EM CONDIÇÕES NORMAIS | OUTROS TRABALHOS NA TRILHA
MELI-PU-KASA-KANE_KAKAKAME | Pó de diatomita | Material | General | kg | 9.56 | 9.56 | 9.56 | 9.56 | 1 | BRL | 6212.7 | 650 | 1 | 1 | OBRAS DE CONSTRUÇÃO | Fornos e tubos industriais | ALVENARIA DE ELEMENTOS DE AGREGADOS TÉRMICOS DE USO GERAL | Isolamento de alvenaria de fornos, caldeiras, tubulações
MELI-PU-KASA-KAPU_KAKASAME | Massa de enchimento de mullito-corindo, marca MK-80 | Material | General | t | 8324.11 | 8324.11 | 8324.11 | 8324.11 | 1 | BRL | 21060 | 2.53 | 1 | 1 | OBRAS DE CONSTRUÇÃO | Fornos e tubos industriais | ALVENARIA DE ELEMENTOS DE AGREGADOS TÉRMICOS DE USO GERAL | Colocação de massas plásticas de enchimento
KANE-ME-KARI-KARI_KAKAKAME | Sucata de tijolos comuns de barro | Material | General | m³ | 59.47 | 59.47 | 59.47 | 59.47 | 1 | BRL | 60.66 | 1.02 | 1 | 1 | OBRAS DE CONSTRUÇÃO | Fornos e tubos industriais | ALVENARIA DE ELEMENTOS DE AGREGADOS TÉRMICOS DE USO GERAL | Preenchimento com massa refratária ou concreto refratário e vedação de cavidades
MELI-RI-KARI-KARI | Produtos dinásicos para alvenaria de fornos de aço aberto | Abstract Material | General | t | 4734.7 | 4734.7 | 4734.7 | 4734.7 | 1 | BRL | 4924.08 | 1.04 | 1 | 1 | OBRAS DE CONSTRUÇÃO | Fornos e tubos industriais | ALVENARIA DE ELEMENTOS DE AGREGADOS TÉRMICOS DE USO GERAL | Assentamento de bicos de aquecedores de ar, regeneradores e recuperadores
MELI-TO-KARI-KATO | Produtos de argila refratária para aquecedores de ar de fornos de alto-forno | Abstract Material | General | t | 4165.11 | 4165.11 | 4165.11 | 4165.11 | 1 | BRL | 4331.71 | 1.04 | 1 | 1 | OBRAS DE CONSTRUÇÃO | Fornos e tubos industriais | ALVENARIA DE ELEMENTOS DE AGREGADOS TÉRMICOS DE USO GERAL | Assentamento de bicos de aquecedores de ar, regeneradores e recuperadores
MELI-PU-KASA-MEPU | Pó de argila refratária marca PSHK | Abstract Material | General | t | 2998.5 | 2998.5 | 2998.5 | 2998.5 | 1 | BRL | 2998.5 | 1 | 1 | 1 | OBRAS DE CONSTRUÇÃO | Fornos e tubos industriais | REVESTIMENTO DE CALDEIRAS A VAPOR | Revestimento de vedação da superfície das caldeiras
MELI-PU-KAPU-KARI_KAKAKAME | Mistura refratária de cromita, marca SKh | Material | General | t | 3869.05 | 3869.05 | 3869.05 | 3869.05 | 1 | BRL | 13541.69 | 3.5 | 1 | 1 | OBRAS DE CONSTRUÇÃO | Fornos e tubos industriais | REVESTIMENTO DE CALDEIRAS A VAPOR | Preenchimento com massa refratária
MELI-PU-KAPU-KARI_KAKAMEME | Mistura refratária de cromita e argila, marca SKH-3 (SKH-6) | Material | General | t | 15065.91 | 15065.91 | 15065.91 | 15065.91 | 1 | BRL | 52730.68 | 3.5 | 1 | 1 | OBRAS DE CONSTRUÇÃO | Fornos e tubos industriais | REVESTIMENTO DE CALDEIRAS A VAPOR | Preenchimento com massa refratária
MEPU-SA-KAPU-KAVO_KAKAKANE | Mastique calcário-silícico | Material | General | m³ | 16115.01 | 16115.01 | 16115.01 | 16115.01 | 1 | BRL | 1611.5 | 0.1 | 1 | 1 | OBRAS DE CONSTRUÇÃO | Fornos e tubos industriais | REVESTIMENTO DE CALDEIRAS A VAPOR | Revestimento da superfície das caldeiras com placas
KAME-LI-MEPU-KATO_KAKAKAME | Polistireno para uso geral | Material | General | t | 7952.32 | 7952.32 | 7952.32 | 7952.32 | 1 | BRL | 5924.48 | 0.74 | 1 | 1 | OBRAS DE CONSTRUÇÃO | Fornos e tubos industriais | REVESTIMENTO DE CALDEIRAS A VAPOR | Diferentes trabalhos na revestimento com concreto refratário
KAVO-TO-KALI-KAME_KARIMEPU | Laminados de aço laminados a quente, marcas de aço St3sp, St3ps, dimensões 80x12 mm | Material | General | t | 8565.27 | 8565.27 | 8565.27 | 8565.27 | 1 | BRL | 205.57 | 0.02 | 1 | 1 | OBRAS DE CONSTRUÇÃO | Construções metálicas para construção civil | CONSTRUÇÕES DE CERCA DE EDIFÍCIOS E CONSTRUÇÕES | BLOCOS DE JANELAS, VIDROS, VITRINAS, PORTAS, PORTÕES
KAME-LI-MESA-MEPU_MEKASANE | Parafusos auto-roscantes de aço galvanizado com cabeça esconda e fenda em cruz, pontiagudos, diâmetro 5 mm, comprimento 70 mm | Material | General | 100 unidades | 16.69 | 16.69 | 16.69 | 16.69 | 1 | BRL | 27.2 | 1.63 | 1 | 1 | OBRAS DE CONSTRUÇÃO | Construções metálicas para construção civil | CONSTRUÇÕES DE CERCA DE EDIFÍCIOS E CONSTRUÇÕES | BLOCOS DE JANELAS, VIDROS, VITRINAS, PORTAS, PORTÕES
KAME-LI-RIKA-KANE_KAKAKAPU | Cinta de força macia composta por duas correias, MSP-1020 para lastros, tipo UBO | Material | General | unidade | 90.46 | 90.46 | 90.46 | 90.46 | 1 | BRL | 90.46 | 1 | 1 | 1 | OBRAS DE CONSTRUÇÃO | Tubulações principais e industriais | BALASTRO DE TUBULAÇÕES | Lastro de tubulações com diâmetro nominal de 500-1400 mm com lastros de concreto
KAME-LI-RIKA-KANE_KAKAKATO | Cinto de força macio com duas correias, MSP-820 para lastros, tipo UBO | Material | General | unidade | 70.45 | 70.45 | 70.45 | 70.45 | 1 | BRL | 70.45 | 1 | 1 | 1 | OBRAS DE CONSTRUÇÃO | Tubulações principais e industriais | BALASTRO DE TUBULAÇÕES | Lastro de tubulações com diâmetro nominal de 500-1400 mm com lastros de concreto
KASA-ME-KARI-MEKA_KAKAMEME | Lastros compostos por dois blocos de concreto armado do tipo envolvente UBO com duas cintas metálicas para lastro de tubos com diâmetro de 500 mm | Material | General | completo | 1017.84 | 1017.84 | 1017.84 | 1017.84 | 1 | BRL | 1017.84 | 1 | 1 | 1 | OBRAS DE CONSTRUÇÃO | Tubulações principais e industriais | BALASTRO DE TUBULAÇÕES | Lastro de tubulações com diâmetro nominal de 500-1400 mm com lastros de concreto
MERI-RI-KATO-KADX_KAKARIME | Fibra de vidro picada | Material | General | t | 11060.41 | 11060.41 | 11060.41 | 11060.41 | 1 | BRL | 110.6 | 0.01 | 1 | 1 | OBRAS DE CONSTRUÇÃO | Construções metálicas para construção civil | CONSTRUÇÕES DE CERCA DE EDIFÍCIOS E CONSTRUÇÕES | BLOCOS DE JANELAS, VIDROS, VITRINAS, PORTAS, PORTÕES
MERI-ME-KARI-MEKA_METOPUVO | Membrana polimérica impermeabilizante à base de borracha de etileno-propileno, reforçada com fibras poliméricas, espessura 1,2 mm | Material | General | m² | 96.08 | 96.08 | 96.08 | 96.08 | 1 | BRL | 1226.95 | 12.77 | 1 | 1 | OBRAS DE CONSTRUÇÃO | Construções metálicas para construção civil | CONSTRUÇÕES DE CERCA DE EDIFÍCIOS E CONSTRUÇÕES | BLOCOS DE JANELAS, VIDROS, VITRINAS, PORTAS, PORTÕES
KAME-LI-MESA-MEPU_KAKALINE | Parafusos auto-roscantes de aço pintados com cabeça sextavada em conjunto com arruelas e juntas de borracha com 16 mm de diâmetro, ponta de broca, 5,5 mm de diâmetro, 25 mm de comprimento | Material | General | 100 unidades | 18.96 | 18.96 | 18.96 | 18.96 | 1 | BRL | 3.22 | 0.17 | 1 | 1 | OBRAS DE CONSTRUÇÃO | Construções metálicas para construção civil | CONSTRUÇÕES DE CERCA DE EDIFÍCIOS E CONSTRUÇÕES | BLOCOS DE JANELAS, VIDROS, VITRINAS, PORTAS, PORTÕES
KAME-LI-MESA-MEPU_KAKALIME | Parafusos auto-roscantes de aço pintados com cabeça sextavada em conjunto com arruelas e juntas de borracha com diâmetro de 14 mm, ponta de broca, diâmetro de 4,8 mm, comprimento de 29 mm | Material | General | 100 unidades | 17.68 | 17.68 | 17.68 | 17.68 | 1 | BRL | 10.78 | 0.61 | 1 | 1 | OBRAS DE CONSTRUÇÃO | Construções metálicas para construção civil | CONSTRUÇÕES DE CERCA DE EDIFÍCIOS E CONSTRUÇÕES | BLOCOS DE JANELAS, VIDROS, VITRINAS, PORTAS, PORTÕES
KAME-LI-KANE-MEPU_MEKALIPU | Fitas vedantes de borracha butílica para impermeabilização, com camada adesiva em ambos os lados, cor preta, largura 45 mm, espessura 2 mm | Material | General | 10 m | 31.89 | 31.89 | 31.89 | 31.89 | 1 | BRL | 658.75 | 20.66 | 1 | 1 | OBRAS DE CONSTRUÇÃO | Construções metálicas para construção civil | CONSTRUÇÕES DE CERCA DE EDIFÍCIOS E CONSTRUÇÕES | BLOCOS DE JANELAS, VIDROS, VITRINAS, PORTAS, PORTÕES
RITO-SA-KAME-KADX_KAKAKARI | Tubos de aço eletro-soldados com costura reta e espiralada, classe de resistência K52, diâmetro externo 820 mm, espessura da parede 16 mm | Material | General | m | 3163.7 | 3163.7 | 3163.7 | 3163.7 | 1 | BRL | 7845.97 | 2.48 | 1 | 1 | OBRAS DE CONSTRUÇÃO | Tubulações principais e industriais | MONTAGEM DE CONJUNTOS DE VÁLVULAS DE CORRENTE | NÓS DE VÁLVULAS LINEARES DE OLEODUTOS
RITO-SA-KAME-KALI_KAKATOPU | Tubos de aço soldados para gasodutos e oleodutos principais, classe de resistência K52, diâmetro externo 630 mm, espessura da parede 12 mm | Material | General | m | 2172.32 | 2172.32 | 2172.32 | 2172.32 | 1 | BRL | 4149.13 | 1.91 | 1 | 1 | OBRAS DE CONSTRUÇÃO | Tubulações principais e industriais | MONTAGEM DE CONJUNTOS DE VÁLVULAS DE CORRENTE | NÓS DE VÁLVULAS LINEARES DE OLEODUTOS
RIPU-TO-KASA-KANE_MEKARIME | Conjunto para reparação do revestimento isolante de fábrica dos tubos | Material | General | unidade | 457.81 | 457.81 | 457.81 | 457.81 | 1 | BRL | 0 | 0 | 1 | 1 | OBRAS DE CONSTRUÇÃO | Tubulações principais e industriais | CONSTRUÇÃO DE PASSAGENS SOB ESTRADAS | PASSAGEM DE TUBOS ATRAVÉS DA COBERTURA
RITO-SA-KARI-KARI_KAKAVORI | Tubos de aço eletro-soldados com costura reta de aço das marcas St2, 10, diâmetro externo 168 mm, espessura da parede 6 mm | Material | General | m | 172.61 | 172.61 | 172.61 | 172.61 | 1 | BRL | 4315.33 | 25 | 1 | 1 | OBRAS DE CONSTRUÇÃO | Tubulações principais e industriais | CONSTRUÇÃO DE PASSAGENS SOB ESTRADAS | PASSAGEM DE TUBOS ATRAVÉS DA COBERTURA
RITO-SA-KAME-KAVO_KAKALIVO | Tubos de aço eletro-soldados com costura reta e espiralada, classe de resistência K38, diâmetro externo 1220 mm, espessura da parede 11 mm | Material | General | m | 3796.56 | 3796.56 | 3796.56 | 3796.56 | 1 | BRL | 0 | 0 | 1 | 1 | OBRAS DE CONSTRUÇÃO | Trabalhos com estacas, poços de mergulho, fixação de solos | TRABALHOS DE ESTACAS | OBRAS DE ESTACAS, REALIZADAS EM CONDIÇÕES MARÍTIMAS A PARTIR DE EMBARCAÇÕES
RITO-VO-KAPU-KANE_KAKADXNE | Derivação de 90° com raio de curvatura R=1,5 Du para pressão até 16 MPa, diâmetro nominal 200 mm, diâmetro externo 219 mm, espessura da parede 8 mm | Material | General | unidade | 498.4 | 498.4 | 498.4 | 498.4 | 1 | BRL | 498.4 | 1 | 1 | 1 | OBRAS DE CONSTRUÇÃO | Tubulações principais e industriais | MONTAGEM DE CONJUNTOS DE VÁLVULAS DE CORRENTE | NÓS DE VÁLVULAS LINEARES DE GASODUTOS
MEVO-ME-KADX-KAME_KAKAMELI | Válvula esférica de gás em aço, diâmetro nominal 500 mm | Material | General | unidade | 97588.64 | 97588.64 | 97588.64 | 97588.64 | 1 | BRL | 97588.64 | 1 | 1 | 1 | OBRAS DE CONSTRUÇÃO | Tubulações principais e industriais | MONTAGEM DE CONJUNTOS DE VÁLVULAS DE CORRENTE | NÓS DE VÁLVULAS LINEARES DE GASODUTOS
RITO-VO-KAPU-MERI_KAMERIKA | Tês de passagem igual sem costura soldável, pressão nominal até 16 MPa, diâmetro nominal 80 mm, diâmetro externo e espessura da parede 89x6,0 mm | Material | General | unidade | 87.66 | 87.66 | 87.66 | 87.66 | 1 | BRL | 87.66 | 1 | 1 | 1 | OBRAS DE CONSTRUÇÃO | Tubulações principais e industriais | MONTAGEM DE CONJUNTOS DE VÁLVULAS DE CORRENTE | NÓS DE VÁLVULAS LINEARES DE GASODUTOS
KAME-LI-KANE-MEPU_MEKAPUNE | Fitas vedantes impermeabilizantes, isolantes de vapor, de borracha butílica, revestidas com tela de um lado, com camada adesiva de um lado, cor cinza, largura 120 mm, espessura 1,5 mm | Material | General | m | 5.71 | 5.71 | 5.71 | 5.71 | 1 | BRL | 418.24 | 73.23 | 1 | 1 | OBRAS DE CONSTRUÇÃO | Construções metálicas para construção civil | CONSTRUÇÕES DE CERCA DE EDIFÍCIOS E CONSTRUÇÕES | BLOCOS DE JANELAS, VIDROS, VITRINAS, PORTAS, PORTÕES
KAME-LI-KAPU-KAME_MEKAMEPU | Dispositivo de abertura de emergência “Antipânico”, sobreposto, com corpo de alumínio e haste de aço encurtável até 300 mm, comprimento 840 mm | Material | General | unidade | 3521.96 | 3521.96 | 3521.96 | 3521.96 | 1 | BRL | 35219.55 | 10 | 1 | 1 | OBRAS DE CONSTRUÇÃO | Construções metálicas para construção civil | CONSTRUÇÕES DE CERCA DE EDIFÍCIOS E CONSTRUÇÕES | BLOCOS DE JANELAS, VIDROS, VITRINAS, PORTAS, PORTÕES
KAME-TO-KAPU-KANE_KAKAKASA | Óleo transformador T-1500 | Material | General | kg | 14.42 | 14.42 | 14.42 | 14.42 | 1 | BRL | 13986.73 | 969.63 | 1 | 1 | OBRAS DE CONSTRUÇÃO | Tubulações principais e industriais | MONTAGEM E SOLDAGEM DE TUBULAÇÕES NA TRILHA EM CONDIÇÕES NORMAIS | OUTROS TRABALHOS NA TRILHA
MEVO-TO-KAME-KARI | Mangueiras de incêndio de pressão | Abstract Material | General | m | 27.08 | 27.08 | 27.08 | 27.08 | 1 | BRL | 1.9 | 0.07 | 1 | 1 | OBRAS DE CONSTRUÇÃO | Trabalhos com estacas, poços de mergulho, fixação de solos | TRABALHOS DE ESTACAS | TRABALHOS DE ESTACAS REALIZADOS A PARTIR DO SOLO
KASA-ME-KASA-MEKA | Estacas inteiriças de seção quadrada contínua | Abstract Material | General | m³ | 4786.75 | 4786.75 | 4786.75 | 4786.75 | 1 | BRL | 0 | 0 | 1 | 1 | OBRAS DE CONSTRUÇÃO | Trabalhos com estacas, poços de mergulho, fixação de solos | TRABALHOS DE ESTACAS | TRABALHOS DE ESTACAS REALIZADOS A PARTIR DO SOLO
RITO-SA-KAME-MEKA_KAKAMEPU | Tubos de aço eletro-soldados com costura reta e espiralada, classe de resistência K60, diâmetro externo 1420 mm, espessura da parede 23 mm | Material | General | m | 11085.5 | 11085.5 | 11085.5 | 11085.5 | 1 | BRL | 13302.6 | 1.2 | 1 | 1 | OBRAS DE CONSTRUÇÃO | Tubulações principais e industriais | MONTAGEM DE CONJUNTOS DE VÁLVULAS DE CORRENTE | NÓS DE VÁLVULAS LINEARES DE GASODUTOS
MEVO-ME-KADX-KAME_KAKARIME | Válvula esférica de gás em aço, diâmetro nominal 1400 mm | Material | General | unidade | 2057082.57 | 2057082.57 | 2057082.57 | 2057082.57 | 1 | BRL | 2057082.57 | 1 | 1 | 1 | OBRAS DE CONSTRUÇÃO | Tubulações principais e industriais | MONTAGEM DE CONJUNTOS DE VÁLVULAS DE CORRENTE | NÓS DE VÁLVULAS LINEARES DE GASODUTOS
MEVO-ME-KADX-KAME_KAKARIKA | Válvula esférica de gás em aço, diâmetro nominal 1200 mm | Material | General | unidade | 1239610.02 | 1239610.02 | 1239610.02 | 1239610.02 | 1 | BRL | 1239610.02 | 1 | 1 | 1 | OBRAS DE CONSTRUÇÃO | Tubulações principais e industriais | MONTAGEM DE CONJUNTOS DE VÁLVULAS DE CORRENTE | NÓS DE VÁLVULAS LINEARES DE GASODUTOS
MEVO-ME-KADX-KAME_KAKAMEDX | Válvula esférica de gás em aço, diâmetro nominal 1000 mm | Material | General | unidade | 817472.55 | 817472.55 | 817472.55 | 817472.55 | 1 | BRL | 817472.55 | 1 | 1 | 1 | OBRAS DE CONSTRUÇÃO | Tubulações principais e industriais | MONTAGEM DE CONJUNTOS DE VÁLVULAS DE CORRENTE | NÓS DE VÁLVULAS LINEARES DE GASODUTOS
RITO-VO-KAPU-MERI_KAMEPUKA | Tês de passagem igual sem costura soldável, pressão nominal até 16 MPa, diâmetro nominal 300 mm, diâmetro externo e espessura da parede 325x10,0 mm | Material | General | unidade | 1441.95 | 1441.95 | 1441.95 | 1441.95 | 1 | BRL | 1441.95 | 1 | 1 | 1 | OBRAS DE CONSTRUÇÃO | Tubulações principais e industriais | MONTAGEM DE CONJUNTOS DE VÁLVULAS DE CORRENTE | NÓS DE VÁLVULAS LINEARES DE GASODUTOS
RITO-VO-KAPU-MERI_KAMETOTO | Tê de passagem igual sem costura soldável, pressão nominal até 16 MPa, diâmetro nominal 200 mm, diâmetro externo e espessura da parede 219x8,0 mm | Material | General | unidade | 582.53 | 582.53 | 582.53 | 582.53 | 1 | BRL | 582.53 | 1 | 1 | 1 | OBRAS DE CONSTRUÇÃO | Tubulações principais e industriais | MONTAGEM DE CONJUNTOS DE VÁLVULAS DE CORRENTE | NÓS DE VÁLVULAS LINEARES DE GASODUTOS
KALI-ME-KASA-KAME | Escotilhas metálicas corta-fogo (EI60) | Abstract Material | General | m² | 1161.65 | 1161.65 | 1161.65 | 1161.65 | 1 | BRL | 1161.65 | 1 | 1 | 1 | OBRAS DE CONSTRUÇÃO | Construções metálicas para construção civil | CONSTRUÇÕES DE CERCA DE EDIFÍCIOS E CONSTRUÇÕES | ESTRUTURAS DE PROTECÇÃO DO TELHADO
KALI-RI-KALI-METO_METONEKA | Revestimento da ilha de segurança do posto de gasolina em aço inoxidável 12X18H10T com espessura de 2 mm, largura de 1200 mm | Material | General | m | 519.8 | 519.8 | 519.8 | 519.8 | 1 | BRL | 51979.98 | 100 | 1 | 1 | OBRAS DE CONSTRUÇÃO | Construções metálicas para construção civil | DIVERSOS TRABALHOS | REVESTIMENTO DE SUPERFÍCIES, SOLDAGEM, INSTALAÇÃO DE PARAFUSOS E OUTROS TRABALHO
KAVO-ME-KARI-MELI_KAKARISA | Malha de aço tecida com fio resistente ao calor, diâmetro do fio 2 mm, tamanho da malha 25x25 mm | Material | General | m² | 253.04 | 253.04 | 253.04 | 253.04 | 1 | BRL | 260.63 | 1.03 | 1 | 1 | OBRAS DE CONSTRUÇÃO | Fornos e tubos industriais | REVESTIMENTO DE AGREGADOS TÉRMICOS | Revestimento de reatores com concreto projetado de duas camadas com aplicação de
KAME-LI-MESA-MERI_KAKARIPU | Pinos de aço resistente ao calor | Material | General | kg | 20.56 | 20.56 | 20.56 | 20.56 | 1 | BRL | 308.47 | 15 | 1 | 1 | OBRAS DE CONSTRUÇÃO | Fornos e tubos industriais | REVESTIMENTO DE AGREGADOS TÉRMICOS | Revestimento de reatores com concreto projetado de duas camadas com aplicação de
KAME-LI-MESA-MEME_KAKARIPU | Arruelas de aço resistente ao calor, redondas, diâmetro do orifício M8 | Material | General | kg | 1025.09 | 1025.09 | 1025.09 | 1025.09 | 1 | BRL | 6150.56 | 6 | 1 | 1 | OBRAS DE CONSTRUÇÃO | Fornos e tubos industriais | REVESTIMENTO DE AGREGADOS TÉRMICOS | Revestimento de reatores com concreto projetado de duas camadas com aplicação de
MEPU-SA-KAME-KALI_KARIKAME | Selante monocomponente à base de látex acrílico, para a instalação de janelas | Material | General | kg | 15.2 | 15.2 | 15.2 | 15.2 | 1 | BRL | 756.25 | 49.76 | 1 | 1 | OBRAS DE CONSTRUÇÃO | Construções metálicas para construção civil | CONSTRUÇÕES DE CERCA DE EDIFÍCIOS E CONSTRUÇÕES | BLOCOS DE JANELAS, VIDROS, VITRINAS, PORTAS, PORTÕES
MEPU-SA-KAME-KATO_MEKAKAPU | Selante ignífugo de silicone de dois componentes, resistente à radiação e a soluções de descontaminação | Material | General | kg | 317.5 | 317.5 | 317.5 | 317.5 | 1 | BRL | 581.02 | 1.83 | 1 | 1 | OBRAS DE CONSTRUÇÃO | Construções metálicas para construção civil | CONSTRUÇÕES DE CERCA DE EDIFÍCIOS E CONSTRUÇÕES | BLOCOS DE JANELAS, VIDROS, VITRINAS, PORTAS, PORTÕES
MERI-RI-KASA-KARI_KAKAKARI | Placas termoisolantes hidrofugadas de lã mineral à base de rochas basálticas, grupo de inflamabilidade NG, densidade 50 kg/m3, condutividade térmica a 10 °C não superior a 0,034 W/(m*K), compressibilidade não superior a 10 % | Material | General | m³ | 532.33 | 532.33 | 532.33 | 532.33 | 1 | BRL | 74.53 | 0.14 | 1 | 1 | OBRAS DE CONSTRUÇÃO | Construções metálicas para construção civil | CONSTRUÇÕES DE CERCA DE EDIFÍCIOS E CONSTRUÇÕES | BLOCOS DE JANELAS, VIDROS, VITRINAS, PORTAS, PORTÕES
KAME-LI-MESA-KAME_MESATOTO | Parafusos de fixação de aço galvanizado com cabeça sextavada, diâmetro 10 mm, comprimento 60 mm | Material | General | 100 unidades | 1143.63 | 1143.63 | 1143.63 | 1143.63 | 1 | BRL | 8085.44 | 7.07 | 1 | 1 | OBRAS DE CONSTRUÇÃO | Construções metálicas para construção civil | DIVERSOS TRABALHOS | OUTROS PRODUTOS DE AÇO
MEDX-TO-KARI-KAVO | Cestas para blocos externos de ar condicionado | Abstract Material | General | unidade | 639.26 | 639.26 | 639.26 | 639.26 | 1 | BRL | 63925.64 | 100 | 1 | 1 | OBRAS DE CONSTRUÇÃO | Construções metálicas para construção civil | DIVERSOS TRABALHOS | OUTROS PRODUTOS DE AÇO
KAVO-TO-KASA-KATO_KAKASAKA | Chapa laminada a frio, marcas de aço St3sp, St3ps, largura 1200-3000 mm, espessura 0,5-3,0 mm | Material | General | t | 7551.17 | 7551.17 | 7551.17 | 7551.17 | 1 | BRL | 13.59 | 0 | 1 | 1 | OBRAS DE CONSTRUÇÃO | Construções metálicas para construção civil | DIVERSOS TRABALHOS | OUTROS PRODUTOS DE AÇO
KAME-LI-MELI-KADX_MEKADXVO | Brocas espirais com haste cilíndrica em aço rápido P6M5, classe de precisão A1, comprimento 109 mm, diâmetro 7 mm | Material | General | 100 unidades | 2239.27 | 2239.27 | 2239.27 | 2239.27 | 1 | BRL | 492.64 | 0.22 | 1 | 1 | OBRAS DE CONSTRUÇÃO | Construções metálicas para construção civil | DIVERSOS TRABALHOS | OUTROS PRODUTOS DE AÇO
KALI-ME-KARI-KAME | Mecanismos de abertura para janelas (para abertura manual) | Abstract Material | General | unidade | 376.44 | 376.44 | 376.44 | 376.44 | 1 | BRL | 37643.88 | 100 | 1 | 1 | OBRAS DE CONSTRUÇÃO | Construções metálicas para construção civil | DIVERSOS TRABALHOS | OUTROS PRODUTOS DE AÇO
DXME-RIKA-KAPU_KAMERI | Instalações flutuantes de compactação por vibração para 2 zonas em rade aberto | Equipment | General | máquina-hora | 50.72 | 50.72 | 50.72 | 50.72 | 1 | BRL | 528.49 | 10.42 | 1 | 1 | OBRAS DE CONSTRUÇÃO | Trabalhos de construção subaquática (mergulho) | OBRAS SUBAQUÁTICAS (MERGULHO) EM CONDIÇÕES MARÍTIMAS DE COSTA ABERTA (RAIA ABERT | NIVELAMENTO E COMPACTAÇÃO DE CAMADAS DE PEDRA, CASCALHO (GRVELO) E AREIA EM COND
DXME-RIKA-KAPU_KAMEME | Instalações flutuantes de compactação vibratória para 2 zonas em águas fechadas | Equipment | General | máquina-hora | 40.62 | 40.62 | 40.62 | 40.62 | 1 | BRL | 423.22 | 10.42 | 1 | 1 | OBRAS DE CONSTRUÇÃO | Trabalhos de construção subaquática (mergulho) | OBRAS SUBAQUÁTICAS (MERGULHO) EM CONDIÇÕES MARÍTIMAS EM ÁGUAS FECHADAS | NIVELAMENTO E COMPACTAÇÃO DE CAMADAS DE PEDRA, CASCALHO (GRVELO) E AREIA EM COND
MEVO-SA-KAVO-KADX | Tubos de aço | Abstract Material | General | t | 39.82 | 39.82 | 39.82 | 39.82 | 1 | BRL | 0 | 0 | 1 | 1 | OBRAS DE CONSTRUÇÃO | Trabalhos com estacas, poços de mergulho, fixação de solos | POÇOS DE INJEÇÃO | Construção de paredes e lâminas de poços de inspeção monoliticos de concreto arm
RITO-VO-KAPU-MERI_KAMEPUNE | Tês sem costura soldáveis de passagem igual, pressão nominal até 16 MPa, diâmetro nominal 400 mm, diâmetro externo e espessura da parede 426x10,0 mm | Material | General | unidade | 2290.13 | 2290.13 | 2290.13 | 2290.13 | 1 | BRL | 1374.08 | 0.6 | 1 | 1 | OBRAS DE CONSTRUÇÃO | Tubulações principais e industriais | LIMPEZA DA CAVIDADE E TESTE DE TUBULAÇÕES | Montagem e desmontagem de um nó temporário para testes pneumáticos e limpeza com
KAVO-ME-KARI-RIPU | Caixas de correio | Abstract Material | General | unidade | 426.15 | 426.15 | 426.15 | 426.15 | 1 | BRL | 426.15 | 1 | 1 | 1 | OBRAS DE CONSTRUÇÃO | Construções metálicas para construção civil | DIVERSOS TRABALHOS | OUTROS PRODUTOS DE AÇO
KAME-LI-MEME-KAME_KAKARIRI | Fósforo termítico | Material | General | unidade | 7.68 | 7.68 | 7.68 | 7.68 | 1 | BRL | 7.68 | 1 | 1 | 1 | OBRAS DE CONSTRUÇÃO | Abastecimento de energia térmica e gasodutos - redes externas | GASODUTOS DE CIDADES E MUNICÍPIOS | PROTEÇÃO ELETROQUÍMICA DE GASODUTOS DE CIDADES E MUNICÍPIOS
KAME-LI-KADX-KAPU_KAKASASA | Cartucho térmico | Material | General | unidade | 229.71 | 229.71 | 229.71 | 229.71 | 1 | BRL | 229.71 | 1 | 1 | 1 | OBRAS DE CONSTRUÇÃO | Abastecimento de energia térmica e gasodutos - redes externas | GASODUTOS DE CIDADES E MUNICÍPIOS | PROTEÇÃO ELETROQUÍMICA DE GASODUTOS DE CIDADES E MUNICÍPIOS
MELI-PU-KASA-KASA_KAKAKAME | Pó de grafite, marca GII | Material | General | kg | 18.44 | 18.44 | 18.44 | 18.44 | 1 | BRL | 3.69 | 0.2 | 1 | 1 | OBRAS DE CONSTRUÇÃO | Fornos e tubos industriais | ELETRÓLISES PARA A INDÚSTRIA DE ALUMÍNIO | Instalação de pinos condutores de corrente e ânodos
MEKA-ME-KAME-KARI_KAKAKAME | Liga de alumínio em lingotes | Material | General | t | 37407.75 | 37407.75 | 37407.75 | 37407.75 | 1 | BRL | 112.22 | 0 | 1 | 1 | OBRAS DE CONSTRUÇÃO | Fornos e tubos industriais | ELETRÓLISES PARA A INDÚSTRIA DE ALUMÍNIO | Instalação de pinos condutores de corrente e ânodos
KADX-TO-KAME-KAME_KAKAKAME | Rebites de alumínio para extrusão, dimensões 4,8 x 16 mm | Material | General | kg | 142.51 | 142.51 | 142.51 | 142.51 | 1 | BRL | 142.51 | 1 | 1 | 1 | OBRAS DE CONSTRUÇÃO | Fornos e tubos industriais | ELETRÓLISES PARA A INDÚSTRIA DE ALUMÍNIO | Moldagem do ânodo com alimentação de corrente superior
RITO-VO-KAPU-KANE_KAKALIME | Derivação de 90° com raio de curvatura R=1,5 Du para pressão até 16 MPa, diâmetro nominal 80 mm, diâmetro externo 89 mm, espessura da parede 6 mm | Material | General | unidade | 65.34 | 65.34 | 65.34 | 65.34 | 1 | BRL | 326.68 | 5 | 1 | 1 | OBRAS DE CONSTRUÇÃO | Tubulações principais e industriais | MONTAGEM DE CONJUNTOS DE VÁLVULAS DE CORRENTE | NÓS DE VÁLVULAS LINEARES DE GASODUTOS
RIME-RI-KAME-KARI_KAMEPUVO | Fio não isolado para linhas aéreas de transmissão de energia elétrica M 70 | Material | General | t | 146845.73 | 146845.73 | 146845.73 | 146845.73 | 1 | BRL | 543.33 | 0 | 1 | 1 | OBRAS DE CONSTRUÇÃO | Abastecimento de energia térmica e gasodutos - redes externas | GASODUTOS DE CIDADES E MUNICÍPIOS | PROTEÇÃO ELETROQUÍMICA DE GASODUTOS DE CIDADES E MUNICÍPIOS
RIKA-RI-MEKA-KAPU_KAKAKAVO | Terminais de cabo de cobre estanhado 70-10-13 | Material | General | 100 unidades | 738.19 | 738.19 | 738.19 | 738.19 | 1 | BRL | 14.76 | 0.02 | 1 | 1 | OBRAS DE CONSTRUÇÃO | Abastecimento de energia térmica e gasodutos - redes externas | GASODUTOS DE CIDADES E MUNICÍPIOS | PROTEÇÃO ELETROQUÍMICA DE GASODUTOS DE CIDADES E MUNICÍPIOS
KAME-LI-MESA-KATO_KAKAMEME | Parafusos de aço com cabeça sextavada, completos com porca sextavada e arruela plana redonda, diâmetro da rosca M8, comprimento do parafuso 16-100 mm | Material | General | kg | 19.52 | 19.52 | 19.52 | 19.52 | 1 | BRL | 2.54 | 0.13 | 1 | 1 | OBRAS DE CONSTRUÇÃO | Construções metálicas para construção civil | CONSTRUÇÕES DE CERCA DE EDIFÍCIOS E CONSTRUÇÕES | BLOCOS DE JANELAS, VIDROS, VITRINAS, PORTAS, PORTÕES
DXME-KARI-KASA_KAPUKA | Instalações de cravação de estacas sobre esteiras com martelo hidráulico, massa da parte de impacto até 7 t, comprimento das estacas submersíveis até 20 m | Equipment | General | máquina-hora | 1167.12 | 1167.12 | 1167.12 | 1167.12 | 1 | BRL | 1143.78 | 0.98 | 1 | 1 | OBRAS DE CONSTRUÇÃO | Trabalhos com estacas, poços de mergulho, fixação de solos | TRABALHOS DE ESTACAS | TRABALHOS DE ESTACAS REALIZADOS A PARTIR DO SOLO
DXME-MEDX-MERI_KAMERI | Instalações hidromotoras-bombas a diesel estacionárias, capacidade 700 m3/h, pressão 80 m | Equipment | General | máquina-hora | 344.88 | 344.88 | 344.88 | 344.88 | 1 | BRL | 2186.56 | 6.34 | 1 | 1 | OBRAS DE CONSTRUÇÃO | Trabalhos com estacas, poços de mergulho, fixação de solos | POÇOS DE INJEÇÃO | Descida de poços com escavação do solo por hidromecanização, guindaste com garra
DXME-MEDX-MERI_KAMEME | Instalações hidromotoras-bombas a diesel estacionárias, capacidade 400 m3/h, pressão 40 m | Equipment | General | máquina-hora | 122.22 | 122.22 | 122.22 | 122.22 | 1 | BRL | 813.96 | 6.66 | 1 | 1 | OBRAS DE CONSTRUÇÃO | Trabalhos com estacas, poços de mergulho, fixação de solos | POÇOS DE INJEÇÃO | Descida de poços com escavação do solo por hidromecanização, guindaste com garra
MERI-RI-KATO-KASA_KAKAKARI | Poliol para sistemas de componentes líquidos de mistura de enchimento PPU | Material | General | kg | 27.73 | 27.73 | 27.73 | 27.73 | 1 | BRL | 933.55 | 33.67 | 1 | 1 | OBRAS DE CONSTRUÇÃO | Trabalhos de isolamento térmico | TRABALHOS DE ISOLAMENTO TÉRMICO | ISOLAMENTO DE SUPERFÍCIES QUENTES
MERI-RI-KAPU-MEKA | Materiais de isolamento térmico | Abstract Material | General | m³ | 525.48 | 525.48 | 525.48 | 525.48 | 1 | BRL | 756.69 | 1.44 | 1 | 1 | OBRAS DE CONSTRUÇÃO | Trabalhos de isolamento térmico | TRABALHOS DE ISOLAMENTO TÉRMICO | ISOLAMENTO DE SUPERFÍCIES QUENTES
KAME-LI-MEPU-KALI_MEKAKAPU | Plástico PVC impermeabilizante, em folhas ou rolos, espessura 1-5 mm | Material | General | t | 37119.16 | 37119.16 | 37119.16 | 37119.16 | 1 | BRL | 8982.84 | 0.24 | 1 | 1 | OBRAS DE CONSTRUÇÃO | Trabalhos de isolamento térmico | TRABALHOS DE ISOLAMENTO TÉRMICO | ESTRUTURAS E ACABAMENTO DA ISOLAMENTO
KAME-LI-MERI-KASA_KAMELIME | Tecido geotêxtil agulhado de fibra de vidro para isolamento térmico | Material | General | m² | 10.07 | 10.07 | 10.07 | 10.07 | 1 | BRL | 2075.06 | 206 | 1 | 1 | OBRAS DE CONSTRUÇÃO | Trabalhos de isolamento térmico | TRABALHOS DE ISOLAMENTO TÉRMICO | ESTRUTURAS E ACABAMENTO DA ISOLAMENTO
MERI-RI-KATO-MEKA | Materiais em rolo | Abstract Material | General | m² | 7.6 | 7.6 | 7.6 | 7.6 | 1 | BRL | 881.08 | 116 | 1 | 1 | OBRAS DE CONSTRUÇÃO | Trabalhos de isolamento térmico | TRABALHOS DE ISOLAMENTO TÉRMICO | ESTRUTURAS E ACABAMENTO DA ISOLAMENTO
DXME-MEKA-MEME_MEMEDX | Dispositivos de bloqueio para interrupção do gasoduto, diâmetro dos tubos 800 mm, pressão até 2,0 MPa | Equipment | General | máquina-hora | 1070.97 | 1070.97 | 1070.97 | 1070.97 | 1 | BRL | 46951.43 | 43.84 | 1 | 1 | OBRAS DE CONSTRUÇÃO | Abastecimento de energia térmica e gasodutos - redes externas | GASODUTOS DE CIDADES E MUNICÍPIOS | DESLIGAMENTO E OBSTRUÇÃO SOB PRESSÃO DE GASODUTOS EM FUNCIONAMENTO
RITO-SA-KAME-KAME_KAKAKANE | Tubos de aço soldados para gasodutos e oleodutos principais, classe de resistência K42, diâmetro externo 168 mm, espessura da parede 4 mm | Material | General | m | 123.97 | 123.97 | 123.97 | 123.97 | 1 | BRL | 21.08 | 0.17 | 1 | 1 | OBRAS DE CONSTRUÇÃO | Trabalhos de reconstrução de edifícios e estruturas | REFORÇO DE ESTRUTURAS | Reforço de estruturas em túneis de passagem
KAME-TO-KASA-RITO_KAKAVOME | Ácido nítrico de sódio em solução, marca A, B, qualidade superior | Material | General | t | 21566.29 | 21566.29 | 21566.29 | 21566.29 | 1 | BRL | 215.66 | 0.01 | 1 | 1 | OBRAS DE CONSTRUÇÃO | Trabalhos de reconstrução de edifícios e estruturas | REFORÇO DE ESTRUTURAS | Reforço de vigas de concreto armado existentes com caixilhos de concreto armado
KAVO-RI-KARI-KADX_KAKAKARI | Cabo de dupla torção LK-RO, construção 6x36(1+7+7/7+14)+1 o.s., marca B, de fio galvanizado do grupo Zh, grupo de marcação 1570-1770 N/mm2, diâmetro 11,5 mm | Material | General | 10 m | 157.76 | 157.76 | 157.76 | 157.76 | 1 | BRL | 1656.52 | 10.5 | 1 | 1 | OBRAS DE CONSTRUÇÃO | Fornos e tubos industriais | CONSTRUÇÃO DE TUBOS INDUSTRIAIS | Instalação de peças metálicas em tubos industriais
KAME-LI-MESA-KAVO_MEKAKARI | Rebites de aço inoxidável para fachadas ventiladas suspensas, dimensões 4x8 mm | Material | General | 100 unidades | 39.34 | 39.34 | 39.34 | 39.34 | 1 | BRL | 1192.13 | 30.3 | 1 | 1 | OBRAS DE CONSTRUÇÃO | Construções metálicas para construção civil | DIVERSOS TRABALHOS | OUTROS PRODUTOS DE AÇO
MEVO-SA-KAVO-MEDX_KAKAMERI | Bola de borracha de bloqueio, diâmetro 800 mm | Material | General | unidade | 2957.66 | 2957.66 | 2957.66 | 2957.66 | 1 | BRL | 147.88 | 0.05 | 1 | 1 | OBRAS DE CONSTRUÇÃO | Abastecimento de energia térmica e gasodutos - redes externas | GASODUTOS DE CIDADES E MUNICÍPIOS | DESLIGAMENTO E OBSTRUÇÃO SOB PRESSÃO DE GASODUTOS EM FUNCIONAMENTO
DXME-MEKA-MEME_MEMEVO | Dispositivos de bloqueio para interrupção do gasoduto, diâmetro dos tubos 700 mm, pressão até 2,0 MPa | Equipment | General | máquina-hora | 1014.36 | 1014.36 | 1014.36 | 1014.36 | 1 | BRL | 40351.14 | 39.78 | 1 | 1 | OBRAS DE CONSTRUÇÃO | Abastecimento de energia térmica e gasodutos - redes externas | GASODUTOS DE CIDADES E MUNICÍPIOS | DESLIGAMENTO E OBSTRUÇÃO SOB PRESSÃO DE GASODUTOS EM FUNCIONAMENTO
DXME-MEKA-MEME_MEMELI | Dispositivos de bloqueio para interrupção do gasoduto, diâmetro dos tubos 600 mm, pressão até 2,0 MPa | Equipment | General | máquina-hora | 944.6 | 944.6 | 944.6 | 944.6 | 1 | BRL | 32957.25 | 34.89 | 1 | 1 | OBRAS DE CONSTRUÇÃO | Abastecimento de energia térmica e gasodutos - redes externas | GASODUTOS DE CIDADES E MUNICÍPIOS | DESLIGAMENTO E OBSTRUÇÃO SOB PRESSÃO DE GASODUTOS EM FUNCIONAMENTO
DXME-MEKA-MEME_MEMENE | Dispositivos de bloqueio para interrupção do gasoduto, diâmetro dos tubos 500 mm, pressão até 1,6 MPa | Equipment | General | máquina-hora | 823.55 | 823.55 | 823.55 | 823.55 | 1 | BRL | 24830.09 | 30.15 | 1 | 1 | OBRAS DE CONSTRUÇÃO | Abastecimento de energia térmica e gasodutos - redes externas | GASODUTOS DE CIDADES E MUNICÍPIOS | DESLIGAMENTO E OBSTRUÇÃO SOB PRESSÃO DE GASODUTOS EM FUNCIONAMENTO
DXME-MEKA-MEME_MEMESA | Dispositivos de bloqueio para interrupção do gasoduto, diâmetro dos tubos 400 mm, pressão até 1,6 MPa | Equipment | General | máquina-hora | 632.78 | 632.78 | 632.78 | 632.78 | 1 | BRL | 17167.45 | 27.13 | 1 | 1 | OBRAS DE CONSTRUÇÃO | Abastecimento de energia térmica e gasodutos - redes externas | GASODUTOS DE CIDADES E MUNICÍPIOS | DESLIGAMENTO E OBSTRUÇÃO SOB PRESSÃO DE GASODUTOS EM FUNCIONAMENTO
DXME-MEKA-MEME_MEMEPU | Dispositivos de bloqueio para interrupção do gasoduto, diâmetro dos tubos 350 mm, pressão até 1,6 MPa | Equipment | General | máquina-hora | 602.46 | 602.46 | 602.46 | 602.46 | 1 | BRL | 14633.8 | 24.29 | 1 | 1 | OBRAS DE CONSTRUÇÃO | Abastecimento de energia térmica e gasodutos - redes externas | GASODUTOS DE CIDADES E MUNICÍPIOS | DESLIGAMENTO E OBSTRUÇÃO SOB PRESSÃO DE GASODUTOS EM FUNCIONAMENTO
DXME-MEKA-MEME_MEMETO | Dispositivos de bloqueio para interrupção do gasoduto, diâmetro dos tubos 300 mm, pressão até 1,6 MPa | Equipment | General | máquina-hora | 568.56 | 568.56 | 568.56 | 568.56 | 1 | BRL | 12514 | 22.01 | 1 | 1 | OBRAS DE CONSTRUÇÃO | Abastecimento de energia térmica e gasodutos - redes externas | GASODUTOS DE CIDADES E MUNICÍPIOS | DESLIGAMENTO E OBSTRUÇÃO SOB PRESSÃO DE GASODUTOS EM FUNCIONAMENTO
DXME-MEKA-MEME_MEMERI | Dispositivos de bloqueio para interrupção do gasoduto, diâmetro dos tubos 250 mm, pressão até 1,6 MPa | Equipment | General | máquina-hora | 548.95 | 548.95 | 548.95 | 548.95 | 1 | BRL | 11127.18 | 20.27 | 1 | 1 | OBRAS DE CONSTRUÇÃO | Abastecimento de energia térmica e gasodutos - redes externas | GASODUTOS DE CIDADES E MUNICÍPIOS | DESLIGAMENTO E OBSTRUÇÃO SOB PRESSÃO DE GASODUTOS EM FUNCIONAMENTO
DXME-MEKA-MEME_MEMEME | Dispositivos de bloqueio para interrupção de gasodutos, diâmetro dos tubos 200 mm, pressão até 1,6 MPa | Equipment | General | máquina-hora | 534.63 | 534.63 | 534.63 | 534.63 | 1 | BRL | 10061.78 | 18.82 | 1 | 1 | OBRAS DE CONSTRUÇÃO | Abastecimento de energia térmica e gasodutos - redes externas | GASODUTOS DE CIDADES E MUNICÍPIOS | DESLIGAMENTO E OBSTRUÇÃO SOB PRESSÃO DE GASODUTOS EM FUNCIONAMENTO
DXME-MEKA-MEME_MEMEKA | Máquinas para conexão e interrupção em gasodutos de aço em operação, diâmetro dos tubos 150, pressão até 1,2 MPa | Equipment | General | máquina-hora | 230.79 | 230.79 | 230.79 | 230.79 | 1 | BRL | 2012.49 | 8.72 | 1 | 1 | OBRAS DE CONSTRUÇÃO | Abastecimento de energia térmica e gasodutos - redes externas | GASODUTOS DE CIDADES E MUNICÍPIOS | DESLIGAMENTO E OBSTRUÇÃO SOB PRESSÃO DE GASODUTOS EM FUNCIONAMENTO
KAME-LI-MELI-MEKA_KAKAPUDX | Fresa de aço para corte em tubulação, aço marca 09G2S, diâmetro 142 mm | Material | General | unidade | 5195.34 | 5195.34 | 5195.34 | 5195.34 | 1 | BRL | 2857.44 | 0.55 | 1 | 1 | OBRAS DE CONSTRUÇÃO | Abastecimento de energia térmica e gasodutos - redes externas | GASODUTOS DE CIDADES E MUNICÍPIOS | DESLIGAMENTO E OBSTRUÇÃO SOB PRESSÃO DE GASODUTOS EM FUNCIONAMENTO
KAME-LI-MELI-MEKA_KAKAPUNE | Fresa de aço para corte em tubulação, aço marca P6M5F3, diâmetro 76 mm | Material | General | unidade | 1695.65 | 1695.65 | 1695.65 | 1695.65 | 1 | BRL | 932.61 | 0.55 | 1 | 1 | OBRAS DE CONSTRUÇÃO | Abastecimento de energia térmica e gasodutos - redes externas | GASODUTOS DE CIDADES E MUNICÍPIOS | DESLIGAMENTO E OBSTRUÇÃO SOB PRESSÃO DE GASODUTOS EM FUNCIONAMENTO
KAME-LI-MELI-MEKA_KAKAPUSA | Fresa de aço com coroa para conexão em tubulação, aço da marca P6M5F3, diâmetro 64 mm | Material | General | unidade | 1665.45 | 1665.45 | 1665.45 | 1665.45 | 1 | BRL | 916 | 0.55 | 1 | 1 | OBRAS DE CONSTRUÇÃO | Abastecimento de energia térmica e gasodutos - redes externas | GASODUTOS DE CIDADES E MUNICÍPIOS | DESLIGAMENTO E OBSTRUÇÃO SOB PRESSÃO DE GASODUTOS EM FUNCIONAMENTO
KALI-RI-KATO-KAPU_KAKAKAME | Estruturas metálicas de armações, principais estruturas de edifícios para fins industriais e não industriais | Material | General | t | 17653.38 | 17653.38 | 17653.38 | 17653.38 | 1 | BRL | 1059.2 | 0.06 | 1 | 1 | OBRAS DE CONSTRUÇÃO | Trabalhos de reconstrução de edifícios e estruturas | BARREIRAS DE PROTEÇÃO TEMPORÁRIAS E DISPOSITIVOS DURANTE A REALIZAÇÃO DE TRABALH | Instalação de proteção horizontal de chapa perfilada sob as vigas superiores das
KAME-PU-KAME-KATO_KAKAKAPU | Picareta de aço termotratado de alta liga com alto teor de cromo, comprimento do cinzel 1350 mm, comprimento da picareta 640 mm, diâmetro da picareta 155 mm | Material | General | unidade | 46857.81 | 46857.81 | 46857.81 | 46857.81 | 1 | BRL | 5079.39 | 0.11 | 1 | 1 | OBRAS DE CONSTRUÇÃO | Trabalhos de reconstrução de edifícios e estruturas | DESMONTAGEM DE CONSTRUÇÕES | Desmontagem de estruturas de concreto armado com escavadeiras demolidoras com eq
DXME-METO-KATO_METOME | Instalações industriais móveis a vapor, capacidade de vapor 2000 kg/h | Equipment | General | máquina-hora | 271.47 | 271.47 | 271.47 | 271.47 | 1 | BRL | 62.44 | 0.23 | 1 | 1 | OBRAS DE CONSTRUÇÃO | Trabalhos com estacas, poços de mergulho, fixação de solos | TRABALHOS DE ESTACAS | TRABALHOS DE ESTACAS REALIZADOS EM SOLOS GELADOS E PERMANENTEMENTE GELADOS
DXME-MEKA-MEME_MEKARI | Máquinas para corte em gasodutos de polietileno em funcionamento, diâmetro dos tubos 110 mm, pressão até 0,8 MPa | Equipment | General | máquina-hora | 108.19 | 108.19 | 108.19 | 108.19 | 1 | BRL | 415.44 | 3.84 | 1 | 1 | OBRAS DE CONSTRUÇÃO | Abastecimento de energia térmica e gasodutos - redes externas | GASODUTOS DE CIDADES E MUNICÍPIOS | DESLIGAMENTO E OBSTRUÇÃO SOB PRESSÃO DE GASODUTOS EM FUNCIONAMENTO
DXME-RIME-RIRI_TONEME | Separadores de lama de concreto, capacidade até 600 l/h | Equipment | General | máquina-hora | 25.45 | 25.45 | 25.45 | 25.45 | 1 | BRL | 79.66 | 3.13 | 1 | 1 | OBRAS DE CONSTRUÇÃO | Trabalhos de reconstrução de edifícios e estruturas | OBRAS DE RECONSTRUÇÃO DE INSTALAÇÕES HIDRÁULICAS | Corte com fio diamantado de estruturas de concreto armado
DXME-MEDX-MERI_KARITO | Bombas de alta pressão para cimentação por jato, capacidade 320 l/min, potência 316 kW | Equipment | General | máquina-hora | 471.05 | 471.05 | 471.05 | 471.05 | 1 | BRL | 230.82 | 0.49 | 1 | 1 | OBRAS DE CONSTRUÇÃO | Trabalhos de reconstrução de edifícios e estruturas | OBRAS DE RECONSTRUÇÃO DE INSTALAÇÕES HIDRÁULICAS | Reforço das bases de estruturas hidrotécnicas pelo método de injeção com imersão
KAME-LI-KAVO-KASA_KAKARIME | Lignossulfonato técnico líquido | Material | General | t | 5765.52 | 5765.52 | 5765.52 | 5765.52 | 1 | BRL | 11.53 | 0 | 1 | 1 | OBRAS DE CONSTRUÇÃO | Trabalhos de reconstrução de edifícios e estruturas | OBRAS DE RECONSTRUÇÃO DE INSTALAÇÕES HIDRÁULICAS | Reforço das bases de estruturas hidrotécnicas pelo método de injeção com imersão
MERI-RI-KATO-MERI | Folha de alumínio duplicada | Abstract Material | General | 10 m² | 108.75 | 108.75 | 108.75 | 108.75 | 1 | BRL | 1250.64 | 11.5 | 1 | 1 | OBRAS DE CONSTRUÇÃO | Trabalhos de isolamento térmico | TRABALHOS DE ISOLAMENTO TÉRMICO | ESTRUTURAS E ACABAMENTO DA ISOLAMENTO
KASA-RI-KARI-MEPU | Produtos de isolamento térmico | Abstract Material | General | m³ | 534.69 | 534.69 | 534.69 | 534.69 | 1 | BRL | 513.3 | 0.96 | 1 | 1 | OBRAS DE CONSTRUÇÃO | Trabalhos de isolamento térmico | TRABALHOS DE ISOLAMENTO TÉRMICO | ISOLAMENTO DE SUPERFÍCIES FRIGORÍFICAS DE CONSTRUÇÕES, REFRIGERADORES COM PRODUT
MERI-RI-KATO-KASA_KAKAKAPU | Isocianato do sistema de componentes líquidos da mistura de enchimento PPU | Material | General | kg | 32.98 | 32.98 | 32.98 | 32.98 | 1 | BRL | 1066.18 | 32.33 | 1 | 1 | OBRAS DE CONSTRUÇÃO | Trabalhos de isolamento térmico | TRABALHOS DE ISOLAMENTO TÉRMICO | ISOLAMENTO DE SUPERFÍCIES QUENTES
DXME-MEDX-KANE_KAMEKA | Eletricidade: consumo 14,85 kW·h/máquina-hora | Electricity | Electricity | máquina-hora | 8.8 | 8.8 | 8.8 | 8.8 | 1 | BRL | 6.6 | 0.75 | 1 | 1 | OBRAS DE CONSTRUÇÃO | Trabalhos de construção subaquática (mergulho) | OBRAS SUBAQUÁTICAS (MERGULHO) EM CONDIÇÕES FLUVIAS (RIOS, LAGOS, RESERVATÓRIOS) | IMERSÃO DE ESTRUTURAS METÁLICAS E DE CONCRETO ARMADO SOB ÁGUA EM CONDIÇÕES FLUVI
DXME-MEDX-KANE_KAMEKA | Bombas submersíveis para lama, capacidade 600 m3/h, pressão até 10 m | Equipment | General | máquina-hora | 27.24 | 27.24 | 27.24 | 27.24 | 1 | BRL | 20.43 | 0.75 | 1 | 1 | OBRAS DE CONSTRUÇÃO | Trabalhos de construção subaquática (mergulho) | OBRAS SUBAQUÁTICAS (MERGULHO) EM CONDIÇÕES FLUVIAS (RIOS, LAGOS, RESERVATÓRIOS) | IMERSÃO DE ESTRUTURAS METÁLICAS E DE CONCRETO ARMADO SOB ÁGUA EM CONDIÇÕES FLUVI
RITO-SA-KAME-KAVO_KAKANEDX | Tubos de aço eletro-soldados com costura reta e espiralada, classe de resistência K38, diâmetro externo 1020 mm, espessura da parede 14 mm | Material | General | m | 4053.69 | 4053.69 | 4053.69 | 4053.69 | 1 | BRL | 4053.69 | 1 | 1 | 1 | OBRAS DE CONSTRUÇÃO | Trabalhos de construção subaquática (mergulho) | OBRAS SUBAQUÁTICAS (MERGULHO) EM CONDIÇÕES FLUVIAS (RIOS, LAGOS, RESERVATÓRIOS) | INSTALAÇÃO DE TUBULAÇÕES EM CONDIÇÕES FLUVIAS (RIOS, LAGOS, RESERVATÓRIOS)
MEME-RI-MEME-KAPU_KAKATONE | Contraplacado com camadas exteriores de folheado de bétula, marca FK, classe II/III, lixado, espessura 6-8 mm | Material | General | m³ | 5113.24 | 5113.24 | 5113.24 | 5113.24 | 1 | BRL | 347.19 | 0.07 | 1 | 1 | OBRAS DE CONSTRUÇÃO | Trabalhos de isolamento térmico | PROTEÇÃO CONTRA INCÊNDIOS | PROTEÇÃO CONTRA INCÊNDIO DE CABOS E PASSAGENS DE CABOS
MEPU-RI-KARI-KADX_KAKAKATO | Almofadas de vedação contra incêndio | Material | General | m³ | 13747.7 | 13747.7 | 13747.7 | 13747.7 | 1 | BRL | 13747.7 | 1 | 1 | 1 | OBRAS DE CONSTRUÇÃO | Trabalhos de isolamento térmico | PROTEÇÃO CONTRA INCÊNDIOS | PROTEÇÃO CONTRA INCÊNDIO DE CABOS E PASSAGENS DE CABOS
MEPU-SA-KADX-KALI_KAKARIME | Solvente nº 645 | Material | General | t | 32014.88 | 32014.88 | 32014.88 | 32014.88 | 1 | BRL | 1102.27 | 0.03 | 1 | 1 | OBRAS DE CONSTRUÇÃO | Trabalhos de isolamento térmico | PROTEÇÃO CONTRA INCÊNDIOS | PROTEÇÃO CONTRA INCÊNDIO DE ESTRUTURAS DE MADEIRA
MEPU-SA-KADX-KAVO_KAKAKAVO | Removedor universal à base de água, pastoso, opaco, sem cloreto de metileno e compostos aromáticos, biodegradável para remoção de revestimentos de tinta e verniz | Material | General | kg | 109.24 | 109.24 | 109.24 | 109.24 | 1 | BRL | 3277.12 | 30 | 1 | 1 | OBRAS DE CONSTRUÇÃO | Trabalhos de isolamento térmico | PROTEÇÃO CONTRA INCÊNDIOS | PROTEÇÃO CONTRA INCÊNDIO DE ESTRUTURAS METÁLICAS
MEPU-TO-KAME-KARI_KATOKAKA | Primário acrílico à base de água para proteção de superfícies de concreto e tijolo, para trabalhos internos e externos, teor de substâncias não voláteis 5-12 %, densidade 1,0 g/cm3, consumo 0,1-0,2 kg/m2 | Material | General | l | 28.23 | 28.23 | 28.23 | 28.23 | 1 | BRL | 509.05 | 18.03 | 1 | 1 | OBRAS DE CONSTRUÇÃO | Trabalhos de isolamento térmico | TRABALHOS DE ISOLAMENTO TÉRMICO | ISOLAMENTO DE SUPERFÍCIES FRIGORÍFICAS DE CONSTRUÇÕES, REFRIGERADORES COM PRODUT
MERI-RI-KASA-KARI | Placas de isolamento térmico de lã mineral | Abstract Material | General | m³ | 1277.86 | 1277.86 | 1277.86 | 1277.86 | 1 | BRL | 0 | 0 | 1 | 1 | OBRAS DE CONSTRUÇÃO | Trabalhos de isolamento térmico | TRABALHOS DE ISOLAMENTO TÉRMICO | ISOLAMENTO DE SUPERFÍCIES FRIGORÍFICAS DE CONSTRUÇÕES, REFRIGERADORES COM PRODUT
MEPU-RI-KARI-MERI_KADXKAME | Filme ignífugo | Material | General | m² | 30.89 | 30.89 | 30.89 | 30.89 | 1 | BRL | 30.89 | 1 | 1 | 1 | OBRAS DE CONSTRUÇÃO | Trabalhos de isolamento térmico | PROTEÇÃO CONTRA INCÊNDIOS | PROTEÇÃO CONTRA INCÊNDIO DE OUTRAS CONSTRUÇÕES
RITO-VO-KAPU-KAME_KAKATODX | Tampa elíptica, aço da marca 20, pressão nominal 10 MPa, diâmetro nominal 400 mm, diâmetro externo 426 mm, espessura da parede 10,0 mm | Material | General | unidade | 298.16 | 298.16 | 298.16 | 298.16 | 1 | BRL | 5963.1 | 20 | 1 | 1 | OBRAS DE CONSTRUÇÃO | Abastecimento de energia térmica e gasodutos - redes externas | GASODUTOS DE CIDADES E MUNICÍPIOS | DESLIGAMENTO E OBSTRUÇÃO SOB PRESSÃO DE GASODUTOS EM FUNCIONAMENTO
RITO-VO-KAPU-KAME_KAKATOTO | Tampa elíptica, aço marca 20, pressão nominal 10 MPa, diâmetro nominal 300 mm, diâmetro externo 325 mm, espessura da parede 10,0 mm | Material | General | unidade | 228.87 | 228.87 | 228.87 | 228.87 | 1 | BRL | 4577.5 | 20 | 1 | 1 | OBRAS DE CONSTRUÇÃO | Abastecimento de energia térmica e gasodutos - redes externas | GASODUTOS DE CIDADES E MUNICÍPIOS | DESLIGAMENTO E OBSTRUÇÃO SOB PRESSÃO DE GASODUTOS EM FUNCIONAMENTO
RITO-VO-KAPU-KAME_KAKATOME | Tampa elíptica, aço marca 20, pressão nominal 10 MPa, diâmetro nominal 250 mm, diâmetro externo 273 mm, espessura da parede 8,0 mm | Material | General | unidade | 115.41 | 115.41 | 115.41 | 115.41 | 1 | BRL | 2308.25 | 20 | 1 | 1 | OBRAS DE CONSTRUÇÃO | Abastecimento de energia térmica e gasodutos - redes externas | GASODUTOS DE CIDADES E MUNICÍPIOS | DESLIGAMENTO E OBSTRUÇÃO SOB PRESSÃO DE GASODUTOS EM FUNCIONAMENTO
RITO-VO-KAPU-KAME_KAKARIDX | Tampa elíptica, aço marca 20, pressão nominal 10 MPa, diâmetro nominal 200 mm, diâmetro externo 219 mm, espessura da parede 8,0 mm | Material | General | unidade | 89.01 | 89.01 | 89.01 | 89.01 | 1 | BRL | 1780.24 | 20 | 1 | 1 | OBRAS DE CONSTRUÇÃO | Abastecimento de energia térmica e gasodutos - redes externas | GASODUTOS DE CIDADES E MUNICÍPIOS | DESLIGAMENTO E OBSTRUÇÃO SOB PRESSÃO DE GASODUTOS EM FUNCIONAMENTO
RITO-VO-KAPU-KAME_KAKARILI | Tampa elíptica, aço marca 20, pressão nominal 10 MPa, diâmetro nominal 150 mm, diâmetro externo 159 mm, espessura da parede 4,5 mm | Material | General | unidade | 25.95 | 25.95 | 25.95 | 25.95 | 1 | BRL | 519.02 | 20 | 1 | 1 | OBRAS DE CONSTRUÇÃO | Abastecimento de energia térmica e gasodutos - redes externas | GASODUTOS DE CIDADES E MUNICÍPIOS | DESLIGAMENTO E OBSTRUÇÃO SOB PRESSÃO DE GASODUTOS EM FUNCIONAMENTO
RITO-VO-KAPU-KAME_KAKARISA | Tampa elíptica, aço marca 20, pressão nominal 10 MPa, diâmetro nominal 125 mm, diâmetro externo 133 mm, espessura da parede 4,0 mm | Material | General | unidade | 17.63 | 17.63 | 17.63 | 17.63 | 1 | BRL | 352.56 | 20 | 1 | 1 | OBRAS DE CONSTRUÇÃO | Abastecimento de energia térmica e gasodutos - redes externas | GASODUTOS DE CIDADES E MUNICÍPIOS | DESLIGAMENTO E OBSTRUÇÃO SOB PRESSÃO DE GASODUTOS EM FUNCIONAMENTO
MENE-RI-KAME-KAME_KAKATOME | Solo para jardim | Material | General | m³ | 119.34 | 119.34 | 119.34 | 119.34 | 1 | BRL | 596.68 | 5 | 1 | 1 | OBRAS DE CONSTRUÇÃO | Arborização, plantações florestais de proteção | VERDURAÇÃO | CONSTRUÇÃO DE RELVADOS, CANTEIROS, ALPINÁRIOS E ROCÁRIOS
DXME-MEKA-MEME_MEKANE | Máquinas para conexão em gasodutos de polietileno em funcionamento, diâmetro dos tubos 315 mm, pressão até 0,8 MPa | Equipment | General | máquina-hora | 485.87 | 485.87 | 485.87 | 485.87 | 1 | BRL | 3265.07 | 6.72 | 1 | 1 | OBRAS DE CONSTRUÇÃO | Abastecimento de energia térmica e gasodutos - redes externas | GASODUTOS DE CIDADES E MUNICÍPIOS | DESLIGAMENTO E OBSTRUÇÃO SOB PRESSÃO DE GASODUTOS EM FUNCIONAMENTO
KAME-LI-MELI-MEKA_KAKANENE | Fresa de aço para corte em tubulação, aço marca R6M5F3, diâmetro 235 mm | Material | General | unidade | 32851.54 | 32851.54 | 32851.54 | 32851.54 | 1 | BRL | 7227.34 | 0.22 | 1 | 1 | OBRAS DE CONSTRUÇÃO | Abastecimento de energia térmica e gasodutos - redes externas | GASODUTOS DE CIDADES E MUNICÍPIOS | DESLIGAMENTO E OBSTRUÇÃO SOB PRESSÃO DE GASODUTOS EM FUNCIONAMENTO
DXME-MEKA-MEME_MEKASA | Máquinas para conexão em gasodutos de polietileno em funcionamento, diâmetro dos tubos 250 mm, pressão até 0,8 MPa | Equipment | General | máquina-hora | 429.18 | 429.18 | 429.18 | 429.18 | 1 | BRL | 2738.15 | 6.38 | 1 | 1 | OBRAS DE CONSTRUÇÃO | Abastecimento de energia térmica e gasodutos - redes externas | GASODUTOS DE CIDADES E MUNICÍPIOS | DESLIGAMENTO E OBSTRUÇÃO SOB PRESSÃO DE GASODUTOS EM FUNCIONAMENTO
KAME-LI-MELI-MEKA_KAKANEPU | Fresa de aço para corte em tubulação, aço marca R6M5F3, diâmetro 185 mm | Material | General | unidade | 18718.61 | 18718.61 | 18718.61 | 18718.61 | 1 | BRL | 4118.09 | 0.22 | 1 | 1 | OBRAS DE CONSTRUÇÃO | Abastecimento de energia térmica e gasodutos - redes externas | GASODUTOS DE CIDADES E MUNICÍPIOS | DESLIGAMENTO E OBSTRUÇÃO SOB PRESSÃO DE GASODUTOS EM FUNCIONAMENTO
DXME-MEKA-MEME_MEKAPU | Máquinas para inserção em gasodutos de polietileno em funcionamento, diâmetro dos tubos 225 mm, pressão até 0,8 MPa | Equipment | General | máquina-hora | 285.96 | 285.96 | 285.96 | 285.96 | 1 | BRL | 1672.88 | 5.85 | 1 | 1 | OBRAS DE CONSTRUÇÃO | Abastecimento de energia térmica e gasodutos - redes externas | GASODUTOS DE CIDADES E MUNICÍPIOS | DESLIGAMENTO E OBSTRUÇÃO SOB PRESSÃO DE GASODUTOS EM FUNCIONAMENTO
KAME-LI-MELI-MEKA_KAKANETO | Fresa de aço para conexão em tubulação, aço marca R6M5F3, diâmetro 175 mm | Material | General | unidade | 13897.6 | 13897.6 | 13897.6 | 13897.6 | 1 | BRL | 3057.47 | 0.22 | 1 | 1 | OBRAS DE CONSTRUÇÃO | Abastecimento de energia térmica e gasodutos - redes externas | GASODUTOS DE CIDADES E MUNICÍPIOS | DESLIGAMENTO E OBSTRUÇÃO SOB PRESSÃO DE GASODUTOS EM FUNCIONAMENTO
KAME-LI-MELI-MEKA_KAKANERI | Fresa de aço para corte em tubulação, aço marca P6M5F3, diâmetro 140 mm | Material | General | unidade | 9187.48 | 9187.48 | 9187.48 | 9187.48 | 1 | BRL | 2021.25 | 0.22 | 1 | 1 | OBRAS DE CONSTRUÇÃO | Abastecimento de energia térmica e gasodutos - redes externas | GASODUTOS DE CIDADES E MUNICÍPIOS | DESLIGAMENTO E OBSTRUÇÃO SOB PRESSÃO DE GASODUTOS EM FUNCIONAMENTO
KAME-LI-MELI-MEKA_KAKANEME | Fresa de aço com coroa para conexão em tubulação, aço da marca P6M5F3, diâmetro 124 mm | Material | General | unidade | 6930.99 | 6930.99 | 6930.99 | 6930.99 | 1 | BRL | 1524.82 | 0.22 | 1 | 1 | OBRAS DE CONSTRUÇÃO | Abastecimento de energia térmica e gasodutos - redes externas | GASODUTOS DE CIDADES E MUNICÍPIOS | DESLIGAMENTO E OBSTRUÇÃO SOB PRESSÃO DE GASODUTOS EM FUNCIONAMENTO
RIPU-TO-KATO-METO_KATORIPU | Tubos de polietileno de pressão, exceto gasodutos PE100, para transporte de água, relação dimensional padrão SDR26, diâmetro externo nominal 400 mm, espessura da parede 15,3 mm | Material | General | m | 393.56 | 393.56 | 393.56 | 393.56 | 1 | BRL | 236.14 | 0.6 | 1 | 1 | OBRAS DE CONSTRUÇÃO | Arborização, plantações florestais de proteção | VERDURAÇÃO | PLANTIO EM CONTÊINERES
KAME-LI-MELI-MEKA_KAKANEKA | Fresa de aço para corte em tubulação, aço marca R6M5F3, diâmetro 86 mm | Material | General | unidade | 5046.94 | 5046.94 | 5046.94 | 5046.94 | 1 | BRL | 1110.33 | 0.22 | 1 | 1 | OBRAS DE CONSTRUÇÃO | Abastecimento de energia térmica e gasodutos - redes externas | GASODUTOS DE CIDADES E MUNICÍPIOS | DESLIGAMENTO E OBSTRUÇÃO SOB PRESSÃO DE GASODUTOS EM FUNCIONAMENTO
DXME-RIME-RIRI_RINEME | Compressores hidráulicos para tubos com diâmetro de 110-225 mm | Equipment | Compressors | máquina-hora | 2.64 | 2.64 | 2.64 | 2.64 | 1 | BRL | 1.11 | 0.42 | 1 | 1 | OBRAS DE CONSTRUÇÃO | Abastecimento de energia térmica e gasodutos - redes externas | GASODUTOS DE CIDADES E MUNICÍPIOS | DESLIGAMENTO E OBSTRUÇÃO SOB PRESSÃO DE GASODUTOS EM FUNCIONAMENTO
DXME-RIME-RIRI_RINERI | Compressores mecânicos para tubos com diâmetro de 32-63 mm | Equipment | Compressors | máquina-hora | 0.24 | 0.24 | 0.24 | 0.24 | 1 | BRL | 0.05 | 0.23 | 1 | 1 | OBRAS DE CONSTRUÇÃO | Abastecimento de energia térmica e gasodutos - redes externas | GASODUTOS DE CIDADES E MUNICÍPIOS | DESLIGAMENTO E OBSTRUÇÃO SOB PRESSÃO DE GASODUTOS EM FUNCIONAMENTO
RITO-VO-KAPU-KAME_KAKAPURI | Tampa elíptica, aço marca 20, pressão nominal 10 MPa, diâmetro nominal 500 mm, diâmetro externo 530 mm, espessura da parede 10,0 mm | Material | General | unidade | 474.77 | 474.77 | 474.77 | 474.77 | 1 | BRL | 9495.35 | 20 | 1 | 1 | OBRAS DE CONSTRUÇÃO | Abastecimento de energia térmica e gasodutos - redes externas | GASODUTOS DE CIDADES E MUNICÍPIOS | DESLIGAMENTO E OBSTRUÇÃO SOB PRESSÃO DE GASODUTOS EM FUNCIONAMENTO
KAME-LI-MESA-KALI_MEKAMEVO | Buchas de polipropileno tipo disco para isolamento térmico com prego de aço galvanizado, diâmetro 10 mm, comprimento 140 mm | Material | General | 1000 unidades | 412.99 | 412.99 | 412.99 | 412.99 | 1 | BRL | 1251.35 | 3.03 | 1 | 1 | OBRAS DE CONSTRUÇÃO | Trabalhos de isolamento térmico | TRABALHOS DE ISOLAMENTO TÉRMICO | ESTRUTURAS E ACABAMENTO DA ISOLAMENTO
MERI-RI-KATO-MEPU_KAKAKAME | Conjunto de vedação elástica de betume para juntas de dilatação, diâmetro 30 mm | Material | General | m | 42.37 | 42.37 | 42.37 | 42.37 | 1 | BRL | 4406.06 | 104 | 1 | 1 | OBRAS DE CONSTRUÇÃO | Trabalhos de isolamento térmico | TRABALHOS DE ISOLAMENTO TÉRMICO | ESTRUTURAS E ACABAMENTO DA ISOLAMENTO
MERI-ME-KARI-MESA_KAKADXME | Material impermeabilizante em rolo, betume modificado com SBS, com camada protetora de polipropileno em ambos os lados da tela | Material | General | m² | 360.07 | 360.07 | 360.07 | 360.07 | 1 | BRL | 12357.6 | 34.32 | 1 | 1 | OBRAS DE CONSTRUÇÃO | Trabalhos de isolamento térmico | TRABALHOS DE ISOLAMENTO TÉRMICO | ESTRUTURAS E ACABAMENTO DA ISOLAMENTO
MEME-RI-KAVO-KARI_KAKAMENE | Placas de fibra de madeira produzidas por processo a seco, rígidas, T-S, T-P, grupo A, monocromáticas (com revestimento de tinta e verniz, com padrão decorativo impresso), espessura 3,2 mm | Material | General | 1000 m² | 18164.62 | 18164.62 | 18164.62 | 18164.62 | 1 | BRL | 0 | 0 | 1 | 1 | OBRAS DE CONSTRUÇÃO | Construções metálicas para construção civil | ELEMENTOS ESTRUTURAIS DE EDIFÍCIOS E INSTALAÇÕES | PAREDES DIVISÓRIAS, TETOS, PISOS, RODAPÉS
KAME-LI-MESA-MEME_MEKAMEVO | Arruelas de aço inoxidável com mola (grover), diâmetro do orifício M8 | Material | General | 100 unidades | 13.28 | 13.28 | 13.28 | 13.28 | 1 | BRL | 26.95 | 2.03 | 1 | 1 | OBRAS DE CONSTRUÇÃO | Construções metálicas para construção civil | ELEMENTOS ESTRUTURAIS DE EDIFÍCIOS E INSTALAÇÕES | ELEMENTOS ESTRUTURAIS DE COBERTURAS DE EDIFÍCIOS
MEPU-SA-KAME-KALI_MEKAKARI | Selante monocomponente à base de silicone, resistente ao fogo, para vedação de passagens de cabos e tubos, mufas de cabos, resistência térmica até 200 °C | Material | General | kg | 247.13 | 247.13 | 247.13 | 247.13 | 1 | BRL | 23168.59 | 93.75 | 1 | 1 | OBRAS DE CONSTRUÇÃO | Trabalhos de isolamento térmico | PROTEÇÃO CONTRA INCÊNDIOS | PROTEÇÃO CONTRA INCÊNDIO DE CABOS E PASSAGENS DE CABOS
MEPU-SA-KAME-KAME_KAKARIME | Selante acrílico à prova de fogo para vedação de juntas de junção de paredes, lajes, aberturas na instalação de tubulações não inflamáveis, sujeitas a deformações de até 10% durante a operação, volume 310 ml | Material | General | unidade | 188.75 | 188.75 | 188.75 | 188.75 | 1 | BRL | 3593.83 | 19.04 | 1 | 1 | OBRAS DE CONSTRUÇÃO | Trabalhos de isolamento térmico | PROTEÇÃO CONTRA INCÊNDIOS | PROTEÇÃO CONTRA INCÊNDIO DE CABOS E PASSAGENS DE CABOS
KAME-LI-MESA-KAPU_KAKARILI | Parafusos de aço com cabeça semicircular e fenda em cruz, diâmetro da rosca M5, comprimento 40 mm | Material | General | t | 20260.25 | 20260.25 | 20260.25 | 20260.25 | 1 | BRL | 14384.78 | 0.71 | 1 | 1 | OBRAS DE CONSTRUÇÃO | Construções metálicas para construção civil | ELEMENTOS ESTRUTURAIS DE EDIFÍCIOS E INSTALAÇÕES | ELEMENTOS ESTRUTURAIS DE COBERTURAS DE EDIFÍCIOS
RIKA-RI-KADX-KARI | Sistemas modulares de vedação | Abstract Material | General | completo | 320.8 | 320.8 | 320.8 | 320.8 | 1 | BRL | 32080.34 | 100 | 1 | 1 | OBRAS DE CONSTRUÇÃO | Trabalhos de isolamento térmico | PROTEÇÃO CONTRA INCÊNDIOS | PROTEÇÃO CONTRA INCÊNDIO DE OUTRAS CONSTRUÇÕES
RIKA-RI-KAVO-KATO | Caixilhos de aço galvanizado para a instalação de passagens estanques em paredes e lajes | Abstract Material | General | unidade | 948.11 | 948.11 | 948.11 | 948.11 | 1 | BRL | 94811.06 | 100 | 1 | 1 | OBRAS DE CONSTRUÇÃO | Trabalhos de isolamento térmico | PROTEÇÃO CONTRA INCÊNDIOS | PROTEÇÃO CONTRA INCÊNDIO DE OUTRAS CONSTRUÇÕES
MERI-RI-KAPU-KAPU_KAKAKAME | Mantas térmicas de lã mineral, sem revestimento, marca 100 | Material | General | m³ | 579.9 | 579.9 | 579.9 | 579.9 | 1 | BRL | 537.57 | 0.93 | 1 | 1 | OBRAS DE CONSTRUÇÃO | Trabalhos de isolamento térmico | PROTEÇÃO CONTRA INCÊNDIOS | PROTEÇÃO CONTRA INCÊNDIO DE OUTRAS CONSTRUÇÕES
MERI-RI-KATO-MEPU | Espuma FRP-1 | Abstract Material | General | m³ | 42.37 | 42.37 | 42.37 | 42.37 | 1 | BRL | 4236.6 | 100 | 1 | 1 | OBRAS DE CONSTRUÇÃO | Rodovias | CAMADAS DE BASE E REVESTIMENTO DE NIVELAMENTO E ALINHAMENTO | BASE E REVESTIMENTO DE MATERIAIS DE PEDRA
MEPU-RI-KARI-KATO_KAKAMEDX | Tinta ignífuga composta por enchimentos termicamente estáveis, formadores de gás e formadores de espuma | Material | General | kg | 73 | 73 | 73 | 73 | 1 | BRL | 7007.85 | 96 | 1 | 1 | OBRAS DE CONSTRUÇÃO | Trabalhos de isolamento térmico | PROTEÇÃO CONTRA INCÊNDIOS | PROTEÇÃO CONTRA INCÊNDIO DE OUTRAS CONSTRUÇÕES
MEME-ME-KATO-MEKA_KAKAKATO | Madeira de carvalho com umidade natural, comprimento 2-4 m, espessura 75 mm e mais, classe I | Material | General | m³ | 6907.59 | 6907.59 | 6907.59 | 6907.59 | 1 | BRL | 8496.34 | 1.23 | 1 | 1 | OBRAS DE CONSTRUÇÃO | Canais de navegação de estaleiros e rampas | RAMPAS DE DESCIDA DAS ESTÁVEIS | Dispositivo de pistas de lançamento de estaleiros
DXME-KATO-MEME_KAKAVO | Eletricidade: consumo 0,99 kW·h/máquina-hora | Electricity | Electricity | máquina-hora | 0.59 | 0.59 | 0.59 | 0.59 | 1 | BRL | 15.05 | 25.65 | 1 | 1 | OBRAS DE CONSTRUÇÃO | Canais de navegação de estaleiros e rampas | RODAGEM DA VIA | Rodagem da via
DXME-KATO-MEME_KAKAVO | Carrinhos de estaleiro não autopropulsados, capacidade de carga 75 t | Equipment | General | máquina-hora | 35.47 | 35.47 | 35.47 | 35.47 | 1 | BRL | 909.89 | 25.65 | 1 | 1 | OBRAS DE CONSTRUÇÃO | Canais de navegação de estaleiros e rampas | RODAGEM DA VIA | Rodagem da via
DXME-KAVO-KATO_KAKARI | Rolos rebocáveis lisos estáticos, massa 8 t | Equipment | General | máquina-hora | 52.31 | 52.31 | 52.31 | 52.31 | 1 | BRL | 39.76 | 0.76 | 1 | 1 | OBRAS DE CONSTRUÇÃO | Canais de navegação de estaleiros e rampas | TRILHOS PARA TRANSPORTE DE NAVIOS | Lastro dos trilhos da parte submersa
KAVO-RI-KARI-KASA_KAKATONE | Cabo de dupla torção LC-R, construção 6x19(1+6+6/6)+1 o.s., marca B, de fio sem revestimento, grupo de marcação 1570-1770 N/mm2, diâmetro 8,3 mm | Material | General | 10 m | 69.26 | 69.26 | 69.26 | 69.26 | 1 | BRL | 31.72 | 0.46 | 1 | 1 | OBRAS DE CONSTRUÇÃO | Canais de navegação de estaleiros e rampas | TRILHOS PARA TRANSPORTE DE NAVIOS | Lastro dos trilhos da parte submersa
KAVO-RI-KARI-MEME_KAKATOLI | Cabo de dupla torção TK, construção 6x37(1+6+12+18)+1 o.s., marca B, de fio galvanizado do grupo Zh, grupo de marcação 1570-1770 N/mm2, diâmetro 13,5 mm | Material | General | 10 m | 201 | 201 | 201 | 201 | 1 | BRL | 184.32 | 0.92 | 1 | 1 | OBRAS DE CONSTRUÇÃO | Construções metálicas para construção civil | OBRAS | GALERIAS, ESTACADAS
KAME-TO-KASA-MENE_KAKAMEME | Cloreto de cálcio líquido | Material | General | t | 1501.16 | 1501.16 | 1501.16 | 1501.16 | 1 | BRL | 0 | 0 | 1 | 1 | OBRAS DE CONSTRUÇÃO | Rodovias | BASE E REVESTIMENTOS DE SOLOS REFORÇADOS COM MATERIAIS AGLOMERANTES | FUNDAMENTOS E REVESTIMENTOS DE SOLOS REFORÇADOS COM MATERIAIS AGLOMERANTES INORG
KASA-ME-KAME-MEKA_KAKATORI | Calhas telescópicas de concreto armado, volume até 1 m3, concreto B22,5, consumo de armadura de 150 a 200 kg/m3 | Material | General | m³ | 4529 | 4529 | 4529 | 4529 | 1 | BRL | 4529 | 1 | 1 | 1 | OBRAS DE CONSTRUÇÃO | Rodovias | DISPOSITIVOS DE DRENAGEM E DESCARGA DE ÁGUA | Instalação de estruturas de descarga de água da faixa de rodagem com calhas tele
RIPU-TO-KATO-KATO_KAKATODX | Tubos pluviais de polietileno de duas camadas perfilados, SN8, diâmetro 400 mm | Material | General | m | 203.19 | 203.19 | 203.19 | 203.19 | 1 | BRL | 2031.95 | 10 | 1 | 1 | OBRAS DE CONSTRUÇÃO | Rodovias | DISPOSITIVOS DE DRENAGEM E DESCARGA DE ÁGUA | Colocação e aterro de tubos corrugados de polímero para escoamento de águas pluv
MENE-RI-KARI-KAVO | Sementes de coníferas | Abstract Material | General | kg | 1505.7 | 1505.7 | 1505.7 | 1505.7 | 1 | BRL | 0 | 0 | 1 | 1 | OBRAS DE CONSTRUÇÃO | Arborização, plantações florestais de proteção | PLANTAÇÃO DE FLORESTA PROTETORA | OUTROS TRABALHOS
MENE-RI-KATO-KARI_KAKATOME | Palha em rolos, aveia | Material | General | m³ | 176.18 | 176.18 | 176.18 | 176.18 | 1 | BRL | 0 | 0 | 1 | 1 | OBRAS DE CONSTRUÇÃO | Arborização, plantações florestais de proteção | PLANTAÇÃO DE FLORESTA PROTETORA | FIXAÇÃO E REFLORESTAÇÃO DE AREAIS
DXME-MERI-KARI_KAKATO | Arrancadores-coletores com trator, potência 96 kW (130 hp) | Equipment | General | máquina-hora | 223.4 | 223.4 | 223.4 | 223.4 | 1 | BRL | 4101.68 | 18.36 | 1 | 1 | OBRAS DE CONSTRUÇÃO | Arborização, plantações florestais de proteção | PLANTAÇÃO DE FLORESTA PROTETORA | TRATAMENTO PARCIAL DO SOLO EM FAIXAS, CORTE E COMPACTAÇÃO DE CAMADAS, CORTE DE S
RIPU-TO-KATO-METO_KASAKALI | Tubos de polietileno para transporte de água sob pressão, exceto tubos de gás PE100, relação dimensional padrão SDR13,6, diâmetro externo nominal 1000 mm, espessura da parede 73,5 mm | Material | General | m | 4618.85 | 4618.85 | 4618.85 | 4618.85 | 1 | BRL | 4156.97 | 0.9 | 1 | 1 | OBRAS DE CONSTRUÇÃO | Arborização, plantações florestais de proteção | VERDURAÇÃO | PLANTIO EM CONTÊINERES
RIPU-TO-KATO-METO_KAKASADX | Tubos de polietileno para transporte de água, exceto tubos de gás PE100, relação dimensional padrão SDR17, diâmetro externo nominal 500 mm, espessura da parede 29,7 mm | Material | General | m | 1111.58 | 1111.58 | 1111.58 | 1111.58 | 1 | BRL | 666.95 | 0.6 | 1 | 1 | OBRAS DE CONSTRUÇÃO | Arborização, plantações florestais de proteção | VERDURAÇÃO | PLANTIO EM CONTÊINERES
MESA-RI-KARI-KASA_KAKAMERI | Pé de concreto pintado, TK-18, diâmetro 390 mm, altura 520 mm | Material | General | unidade | 568.16 | 568.16 | 568.16 | 568.16 | 1 | BRL | 568.16 | 1 | 1 | 1 | OBRAS DE CONSTRUÇÃO | Rodovias | CONSTRUÇÃO DE BASE E REVESTIMENTO | ROUPAS DE VIAGEM NÃO RESISTENTES
MESA-RI-KARI-KAME_KAKAKAME | Meia esfera de concreto B-9, diâmetro 500 mm, altura 240 mm, pintada | Material | General | unidade | 268.55 | 268.55 | 268.55 | 268.55 | 1 | BRL | 268.55 | 1 | 1 | 1 | OBRAS DE CONSTRUÇÃO | Rodovias | CONSTRUÇÃO DE BASE E REVESTIMENTO | ROUPAS DE VIAGEM NÃO RESISTENTES
DXME-METO-KAME_KATODX | Eletricidade: consumo 34,5 kW·h/máquina-hora | Electricity | Electricity | máquina-hora | 20.45 | 20.45 | 20.45 | 20.45 | 1 | BRL | 3.68 | 0.18 | 1 | 1 | OBRAS DE CONSTRUÇÃO | Rodovias | CONSTRUÇÃO DE BASE E REVESTIMENTO | ROUPAS DE VIAGEM NÃO RESISTENTES
DXME-METO-KAME_KATODX | Máquinas de secagem, potência 26 kW (35 hp) | Equipment | General | máquina-hora | 433.87 | 433.87 | 433.87 | 433.87 | 1 | BRL | 78.1 | 0.18 | 1 | 1 | OBRAS DE CONSTRUÇÃO | Rodovias | CONSTRUÇÃO DE BASE E REVESTIMENTO | ROUPAS DE VIAGEM NÃO RESISTENTES
DXME-KAVO-KALI_KAMENE | Distribuidores de brita, produtividade 65 m/min | Equipment | General | máquina-hora | 509.19 | 509.19 | 509.19 | 509.19 | 1 | BRL | 453.18 | 0.89 | 1 | 1 | OBRAS DE CONSTRUÇÃO | Rodovias | CONSTRUÇÃO DE BASE E REVESTIMENTO | ROUPAS DE VIAGEM NÃO RESISTENTES
DXME-KAVO-MEME_KANEME | Recicladores-estabilizadores de solo, largura de fresagem 3048 mm, potência 500 kW (680 hp) | Equipment | General | máquina-hora | 1703.95 | 1703.95 | 1703.95 | 1703.95 | 1 | BRL | 7326.99 | 4.3 | 1 | 1 | OBRAS DE CONSTRUÇÃO | Rodovias | CONSTRUÇÃO DE BASE E REVESTIMENTO | ROUPAS DE VIAGEM NÃO RESISTENTES
KAME-LI-MELI-MEKA_KAKATOTO | Fresa de aço para corte em tubulação, aço marca 09G2S, diâmetro 140 mm | Material | General | unidade | 5195.34 | 5195.34 | 5195.34 | 5195.34 | 1 | BRL | 2857.44 | 0.55 | 1 | 1 | OBRAS DE CONSTRUÇÃO | Abastecimento de energia térmica e gasodutos - redes externas | GASODUTOS DE CIDADES E MUNICÍPIOS | INSERÇÃO SOB GÁS EM GASODUTOS DE AÇO EM FUNCIONAMENTO
RITO-VO-KAPU-KAME_KAKARITO | Tampa elíptica, aço marca 20, pressão nominal 10 MPa, diâmetro nominal 100 mm, diâmetro externo 108 mm, espessura da parede 4,0 mm | Material | General | unidade | 10.56 | 10.56 | 10.56 | 10.56 | 1 | BRL | 211.2 | 20 | 1 | 1 | OBRAS DE CONSTRUÇÃO | Abastecimento de energia térmica e gasodutos - redes externas | GASODUTOS DE CIDADES E MUNICÍPIOS | DESLIGAMENTO E OBSTRUÇÃO SOB PRESSÃO DE GASODUTOS EM FUNCIONAMENTO
RITO-VO-KAPU-KAME_KAKARIME | Tampa elíptica, aço marca 20, pressão nominal 10 MPa, diâmetro nominal 80 mm, diâmetro externo 89 mm, espessura da parede 3,5 mm | Material | General | unidade | 6.52 | 6.52 | 6.52 | 6.52 | 1 | BRL | 130.48 | 20 | 1 | 1 | OBRAS DE CONSTRUÇÃO | Abastecimento de energia térmica e gasodutos - redes externas | GASODUTOS DE CIDADES E MUNICÍPIOS | DESLIGAMENTO E OBSTRUÇÃO SOB PRESSÃO DE GASODUTOS EM FUNCIONAMENTO
RITO-VO-KAPU-KAME_KAKAMELI | Tampa elíptica, aço marca 20, pressão nominal 10 MPa, diâmetro nominal 50 mm, diâmetro externo 57 mm, espessura da parede 3,0 mm | Material | General | unidade | 2.91 | 2.91 | 2.91 | 2.91 | 1 | BRL | 58.29 | 20 | 1 | 1 | OBRAS DE CONSTRUÇÃO | Abastecimento de energia térmica e gasodutos - redes externas | GASODUTOS DE CIDADES E MUNICÍPIOS | DESLIGAMENTO E OBSTRUÇÃO SOB PRESSÃO DE GASODUTOS EM FUNCIONAMENTO
KASA-ME-KAME-MEKA_KAMEKAPU | Calhas de concreto armado, volume até 1 m³, concreto B22,5, consumo de armadura até 50 kg/m³ | Material | General | m³ | 1987.05 | 1987.05 | 1987.05 | 1987.05 | 1 | BRL | 1987.05 | 1 | 1 | 1 | OBRAS DE CONSTRUÇÃO | Rodovias | DISPOSITIVOS DE DRENAGEM E DESCARGA DE ÁGUA | Substituição de elos individuais da calha de cobertura
KAVO-RI-KARI-KALI_KAKAKATO | Cabo de dupla torção LK-R, construção 6x19(1+6+6/6)+1 o.s., marca 1, de fio galvanizado claro, grupo de marcação 1570-1770 N/mm2, diâmetro 14 mm | Material | General | 10 m | 128.71 | 128.71 | 128.71 | 128.71 | 1 | BRL | 446.61 | 3.47 | 1 | 1 | OBRAS DE CONSTRUÇÃO | Trabalhos de consolidação de margens | FIXAÇÃO DE ENCOSTAS DE OBRAS HIDRÔTECNICAS FLUVIAIS E CANAIS | FIXAÇÃO SUBMARINA DE ENCOSTAS
MEPU-PU-KATO-KAPU | Vernizes de carvão mineral | Abstract Material | General | t | 15272.34 | 15272.34 | 15272.34 | 15272.34 | 1 | BRL | 5192.6 | 0.34 | 1 | 1 | OBRAS DE CONSTRUÇÃO | Trabalhos de consolidação de margens | FIXAÇÃO DE ENCOSTAS DE OBRAS HIDRÔTECNICAS FLUVIAIS E CANAIS | FIXAÇÃO COM CONCRETO MONOLÍTICO E CONCRETO ARMADO
KAME-LI-MEME-KALI_KAKAKAME | Eletrodos de soldagem para soldagem de aços altamente ligados ANV-20, diâmetro 3-4 mm | Material | General | t | 168356.37 | 168356.37 | 168356.37 | 168356.37 | 1 | BRL | 505.07 | 0 | 1 | 1 | OBRAS DE CONSTRUÇÃO | Construções metálicas para construção civil | OBRAS | RESERVATÓRIOS, TANQUES DE GÁS
MEPU-SA-KAME-KALI_KAMEMELI | Selante monocomponente à base de silicone, neutro, sanitário, aderente a superfícies não porosas | Material | General | l | 99.97 | 99.97 | 99.97 | 99.97 | 1 | BRL | 4.29 | 0.04 | 1 | 1 | OBRAS DE CONSTRUÇÃO | Construções metálicas para construção civil | OBRAS | RESERVATÓRIOS, TANQUES DE GÁS
KAVO-RI-KARI-KATO_KAKARIRI | Cabo de dupla torção LK-O, construção 6x19(1+9+9)+1 o.s., marca B, de fio sem revestimento, grupo de marcação 1570-1770 N/mm², diâmetro 8,8 mm | Material | General | 10 m | 75.33 | 75.33 | 75.33 | 75.33 | 1 | BRL | 0.02 | 0 | 1 | 1 | OBRAS DE CONSTRUÇÃO | Construções metálicas para construção civil | OBRAS | RESERVATÓRIOS, TANQUES DE GÁS
MERI-ME-KAME-KASA_KAKAMELI | Suporte metálico para calha para sistemas de drenagem, pintado, diâmetro 150 mm, comprimento 310 mm | Material | General | unidade | 45.23 | 45.23 | 45.23 | 45.23 | 1 | BRL | 7372.45 | 163 | 1 | 1 | OBRAS DE CONSTRUÇÃO | Telhados | TELHADOS | Instalação de sistema de drenagem de PVC
KAVO-RI-KARI-KATO_KAKATOME | Cabo de dupla torção LK-O, construção 6x19(1+9+9)+1 o.s., marca B, de fio sem revestimento, grupo de marcação 1570-1770 N/mm2, diâmetro 19,5 mm | Material | General | 10 m | 249.61 | 249.61 | 249.61 | 249.61 | 1 | BRL | 7663.06 | 30.7 | 1 | 1 | MONTAGEM DE EQUIPAMENTOS | Equipamentos de elevação e transporte | MECANISMOS DE ELEVAÇÃO E TRANSPORTE DE AÇÃO INTERMITENTE | GRUAS DE TRANSFERÊNCIA
RITO-SA-KAME-KAVO_KAKAPUME | Tubos de aço eletro-soldados com costura reta e espiralada, classe de resistência K38, diâmetro externo 720 mm, espessura da parede 8 mm | Material | General | m | 1591.86 | 1591.86 | 1591.86 | 1591.86 | 1 | BRL | 17669.69 | 11.1 | 1 | 1 | OBRAS DE CONSTRUÇÃO | Abastecimento de energia térmica e gasodutos - redes externas | GASODUTOS DE CIDADES E MUNICÍPIOS | INSERÇÃO SOB GÁS EM GASODUTOS DE AÇO EM FUNCIONAMENTO
RITO-SA-KARI-KARI_KAKAVONE | Tubos de aço eletro-soldados com costura reta de aço das marcas St2, 10, diâmetro externo 219 mm, espessura da parede 4,5 mm | Material | General | m | 170.25 | 170.25 | 170.25 | 170.25 | 1 | BRL | 953.41 | 5.6 | 1 | 1 | OBRAS DE CONSTRUÇÃO | Abastecimento de energia térmica e gasodutos - redes externas | GASODUTOS DE CIDADES E MUNICÍPIOS | INSERÇÃO SOB GÁS EM GASODUTOS DE AÇO EM FUNCIONAMENTO
RIME-ME-KANE-KALI_KAKARIVO | Cabo de alimentação com veios de alumínio NAYY 2x4ok(N)-660 | Material | General | 1000 m | 3986.36 | 3986.36 | 3986.36 | 3986.36 | 1 | BRL | 21.92 | 0.01 | 1 | 1 | OBRAS DE CONSTRUÇÃO | Abastecimento de energia térmica e gasodutos - redes externas | GASODUTOS DE CIDADES E MUNICÍPIOS | OUTROS DISPOSITIVOS NAS REDES DE GASODUTOS
KAME-LI-MELI-MEKA_KAKATORI | Fresa de aço para corte em tubulação, aço marca 09G2S, diâmetro 121 mm | Material | General | unidade | 3805.06 | 3805.06 | 3805.06 | 3805.06 | 1 | BRL | 2092.78 | 0.55 | 1 | 1 | OBRAS DE CONSTRUÇÃO | Abastecimento de energia térmica e gasodutos - redes externas | GASODUTOS DE CIDADES E MUNICÍPIOS | INSERÇÃO SOB GÁS EM GASODUTOS DE AÇO EM FUNCIONAMENTO
KAME-LI-MELI-MEKA_KAKATOME | Fresa de aço coroa para corte em tubulação, aço marca R6M5F3, diâmetro 95 mm | Material | General | unidade | 1635.1 | 1635.1 | 1635.1 | 1635.1 | 1 | BRL | 899.3 | 0.55 | 1 | 1 | OBRAS DE CONSTRUÇÃO | Abastecimento de energia térmica e gasodutos - redes externas | GASODUTOS DE CIDADES E MUNICÍPIOS | INSERÇÃO SOB GÁS EM GASODUTOS DE AÇO EM FUNCIONAMENTO
KAME-LI-MELI-MEKA_KAKATOKA | Fresa de aço para corte em tubulação, aço marca R6M5F3, diâmetro 70 mm | Material | General | unidade | 1665.45 | 1665.45 | 1665.45 | 1665.45 | 1 | BRL | 916 | 0.55 | 1 | 1 | OBRAS DE CONSTRUÇÃO | Abastecimento de energia térmica e gasodutos - redes externas | GASODUTOS DE CIDADES E MUNICÍPIOS | INSERÇÃO SOB GÁS EM GASODUTOS DE AÇO EM FUNCIONAMENTO
KAME-LI-MELI-MEKA_KAKARIDX | Fresa de aço com coroa para conexão em tubulação, aço da marca P6M5F3, diâmetro 60 mm | Material | General | unidade | 1574.53 | 1574.53 | 1574.53 | 1574.53 | 1 | BRL | 865.99 | 0.55 | 1 | 1 | OBRAS DE CONSTRUÇÃO | Abastecimento de energia térmica e gasodutos - redes externas | GASODUTOS DE CIDADES E MUNICÍPIOS | INSERÇÃO SOB GÁS EM GASODUTOS DE AÇO EM FUNCIONAMENTO
KAME-LI-MELI-MEKA_KAKARIVO | Fresa de aço coroa para corte em tubulação, aço marca R6M5F3, diâmetro 46 mm | Material | General | unidade | 1302.09 | 1302.09 | 1302.09 | 1302.09 | 1 | BRL | 716.15 | 0.55 | 1 | 1 | OBRAS DE CONSTRUÇÃO | Abastecimento de energia térmica e gasodutos - redes externas | GASODUTOS DE CIDADES E MUNICÍPIOS | INSERÇÃO SOB GÁS EM GASODUTOS DE AÇO EM FUNCIONAMENTO
MEPU-RI-KARI-KATO_KAKAMESA | Tinta ignífuga à base de água para aumentar a resistência ao fogo de estruturas de aço até 90 minutos, densidade 1,28 g/cm3, consumo 1,8 kg/m2 para uma espessura de revestimento de 1 mm | Material | Fasteners | kg | 84.54 | 84.54 | 84.54 | 84.54 | 1 | BRL | 39228.54 | 464 | 1 | 1 | OBRAS DE CONSTRUÇÃO | Construções metálicas para construção civil | CONSTRUÇÕES DE CENTRAIS NUCLEARES | CONSTRUÇÕES METÁLICAS DE EDIFÍCIOS E INSTALAÇÕES DE CENTRAIS NUCLEARES COM REATO
MEPU-SA-KADX-KAPU_KAMERIME | Endurecedor de resinas epóxi | Material | General | kg | 105.41 | 105.41 | 105.41 | 105.41 | 1 | BRL | 105.41 | 1 | 1 | 1 | OBRAS DE CONSTRUÇÃO | Construções metálicas para construção civil | CONSTRUÇÕES DE CENTRAIS NUCLEARES | CONSTRUÇÕES METÁLICAS DE EDIFÍCIOS E INSTALAÇÕES DE CENTRAIS NUCLEARES COM REATO
RITO-SA-KAME-KAVO_KAKANEPU | Tubos de aço eletro-soldados com costura reta e espiralada, classe de resistência K38, diâmetro externo 1020 mm, espessura da parede 8 mm | Material | General | m | 2330.25 | 2330.25 | 2330.25 | 2330.25 | 1 | BRL | 25865.8 | 11.1 | 1 | 1 | OBRAS DE CONSTRUÇÃO | Abastecimento de energia térmica e gasodutos - redes externas | GASODUTOS DE CIDADES E MUNICÍPIOS | INSERÇÃO SOB GÁS EM GASODUTOS DE AÇO EM FUNCIONAMENTO
RITO-SA-KAME-KAVO_KAKASANE | Tubos de aço eletro-soldados com costura reta e espiralada, classe de resistência K38, diâmetro externo 920 mm, espessura da parede 8 mm | Material | General | m | 2082.61 | 2082.61 | 2082.61 | 2082.61 | 1 | BRL | 23116.92 | 11.1 | 1 | 1 | OBRAS DE CONSTRUÇÃO | Abastecimento de energia térmica e gasodutos - redes externas | GASODUTOS DE CIDADES E MUNICÍPIOS | INSERÇÃO SOB GÁS EM GASODUTOS DE AÇO EM FUNCIONAMENTO
KAME-LI-KANE-KADX | Fitas de junção betuminosas-poliméricas | Abstract Material | General | m | 5.26 | 5.26 | 5.26 | 5.26 | 1 | BRL | 525.8 | 100 | 1 | 1 | OBRAS DE CONSTRUÇÃO | Rodovias | CONSTRUÇÃO DE BASE E REVESTIMENTO | REVESTIMENTOS RÍGIDOS PARA ESTRADAS
DXME-KAVO-KATO_KAPULI | Rolos compactadores pneumáticos estáticos, massa 12 t | Equipment | General | máquina-hora | 214.54 | 214.54 | 214.54 | 214.54 | 1 | BRL | 555.66 | 2.59 | 1 | 1 | OBRAS DE CONSTRUÇÃO | Rodovias | CONSTRUÇÃO DE BASE E REVESTIMENTO | ROUPAS DE VIAGEM NÃO RESISTENTES
MEVO-SA-KAVO-METO | Tubo de controle | Abstract Material | General | completo | 2.96 | 2.96 | 2.96 | 2.96 | 1 | BRL | 2.96 | 1 | 1 | 1 | OBRAS DE CONSTRUÇÃO | Abastecimento de energia térmica e gasodutos - redes externas | GASODUTOS DE CIDADES E MUNICÍPIOS | OUTROS DISPOSITIVOS NAS REDES DE GASODUTOS
DXME-KAVO-KAPU_KAPUME | Aquecedores de pavimento asfáltico, preliminares | Equipment | General | máquina-hora | 6661.79 | 6661.79 | 6661.79 | 6661.79 | 1 | BRL | 18786.25 | 2.82 | 1 | 1 | OBRAS DE CONSTRUÇÃO | Rodovias | CONSTRUÇÃO DE BASE E REVESTIMENTO | ROUPAS DE VIAGEM NÃO RESISTENTES
KALI-RI-KAME-KAME_KAKAMETO | Trilhos para guindastes KR70 | Material | General | t | 19478.73 | 19478.73 | 19478.73 | 19478.73 | 1 | BRL | 12661.17 | 0.65 | 1 | 1 | OBRAS DE CONSTRUÇÃO | Construções metálicas de obras hidráulicas | CONSTRUÇÕES METÁLICAS DE OBRAS HIDRÁULICAS | CONSTRUÇÕES METÁLICAS DE INSTALAÇÕES MARÍTIMAS
KAVO-PU-KATO-KARI_KAKAKAVO | Aço de reforço laminado a quente liso, classe A-I, diâmetro 25-28 mm | Material | General | t | 6807.97 | 6807.97 | 6807.97 | 6807.97 | 1 | BRL | 54.46 | 0.01 | 1 | 1 | OBRAS DE CONSTRUÇÃO | Construções metálicas de obras hidráulicas | CONSTRUÇÕES METÁLICAS DE OBRAS HIDRÁULICAS | OUTRAS CONSTRUÇÕES METÁLICAS
MESA-RI-KARI-KASA | Colunas e pilares | Abstract Material | General | unidade | 568.16 | 568.16 | 568.16 | 568.16 | 1 | BRL | 568.16 | 1 | 1 | 1 | OBRAS DE CONSTRUÇÃO | Construções metálicas de obras hidráulicas | CONSTRUÇÕES METÁLICAS DE OBRAS HIDRÁULICAS | OUTRAS CONSTRUÇÕES METÁLICAS
MESA-RI-KARI-KATO | Grades de proteção | Abstract Material | General | unidade | 104.65 | 104.65 | 104.65 | 104.65 | 1 | BRL | 0 | 0 | 1 | 1 | OBRAS DE CONSTRUÇÃO | Construções metálicas de obras hidráulicas | CONSTRUÇÕES METÁLICAS DE OBRAS HIDRÁULICAS | OUTRAS CONSTRUÇÕES METÁLICAS
KAVO-PU-KATO-KATO_KAKARIPU | Aço de reforço laminado a quente de perfil periódico, classe A-II, diâmetro 16-18 mm | Material | General | t | 6560.49 | 6560.49 | 6560.49 | 6560.49 | 1 | BRL | 1902.54 | 0.29 | 1 | 1 | OBRAS DE CONSTRUÇÃO | Construções de tijolo e blocos | ESCAVAS EXTERNAS E INTERNAS | Fabricação de peças de aço para andaimes suspensos
KAME-LI-MEPU-KALI_KAMEKAPU | Estabilizador de solo | Material | General | l | 75.19 | 75.19 | 75.19 | 75.19 | 1 | BRL | 455.66 | 6.06 | 1 | 1 | OBRAS DE CONSTRUÇÃO | Rodovias | CONSTRUÇÃO DE BASE E REVESTIMENTO | ROUPAS DE VIAGEM NÃO RESISTENTES
RITO-VO-KATO-KAPU_KAMENENE | Manga reta de aço, diâmetro nominal 50 mm | Material | General | unidade | 8.1 | 8.1 | 8.1 | 8.1 | 1 | BRL | 8.1 | 1 | 1 | 1 | OBRAS DE CONSTRUÇÃO | Abastecimento de energia térmica e gasodutos - redes externas | GASODUTOS DE CIDADES E MUNICÍPIOS | OUTROS DISPOSITIVOS NAS REDES DE GASODUTOS
MEVO-ME-MEKA-METO_KAKAKARI | Válvula passante de tensão 11ch3bk, conexão ao tubo por mangote, pressão nominal 0,1 MPa, diâmetro nominal 50 mm | Material | General | unidade | 150.54 | 150.54 | 150.54 | 150.54 | 1 | BRL | 150.54 | 1 | 1 | 1 | OBRAS DE CONSTRUÇÃO | Abastecimento de energia térmica e gasodutos - redes externas | GASODUTOS DE CIDADES E MUNICÍPIOS | OUTROS DISPOSITIVOS NAS REDES DE GASODUTOS
RITO-VO-KATO-KAPU_KAMENETO | Manga reta de aço, diâmetro nominal 25 mm | Material | General | unidade | 3.12 | 3.12 | 3.12 | 3.12 | 1 | BRL | 3.12 | 1 | 1 | 1 | OBRAS DE CONSTRUÇÃO | Abastecimento de energia térmica e gasodutos - redes externas | GASODUTOS DE CIDADES E MUNICÍPIOS | OUTROS DISPOSITIVOS NAS REDES DE GASODUTOS
MEVO-ME-MEKA-METO_KAKAKASA | Válvula passante de latão 11B1bk, conexão ao tubo por mangote, pressão nominal 0,6 MPa, diâmetro nominal 25 mm | Material | General | unidade | 39.6 | 39.6 | 39.6 | 39.6 | 1 | BRL | 39.6 | 1 | 1 | 1 | OBRAS DE CONSTRUÇÃO | Abastecimento de energia térmica e gasodutos - redes externas | GASODUTOS DE CIDADES E MUNICÍPIOS | OUTROS DISPOSITIVOS NAS REDES DE GASODUTOS
RITO-TO-KAVO-KAME | Tubos de aço quadrados | Abstract Material | General | t | 6975.34 | 6975.34 | 6975.34 | 6975.34 | 1 | BRL | 0 | 0 | 1 | 1 | OBRAS DE CONSTRUÇÃO | Construções metálicas para construção civil | CONSTRUÇÕES NA CONSTRUÇÃO DE TUBULAÇÕES MAGISTRAL E INDUSTRIAIS | Fabricação de estruturas metálicas
KAVO-TO-KARI-KARI_MEKARIPU | Fita de aço laminado a frio, marca de aço 08Yu, 08kp/ps, espessura 0,3-2 mm | Material | General | t | 8368.54 | 8368.54 | 8368.54 | 8368.54 | 1 | BRL | 11.72 | 0 | 1 | 1 | OBRAS DE CONSTRUÇÃO | Telhados | TELHADOS | Instalação de impermeabilização
MERI-ME-KAME-KASA_KAKARINE | Braçadeira metálica para tubos para sistemas de drenagem, pintada, diâmetro 100 mm | Material | General | unidade | 55.95 | 55.95 | 55.95 | 55.95 | 1 | BRL | 3748.32 | 67 | 1 | 1 | OBRAS DE CONSTRUÇÃO | Telhados | TELHADOS | Instalação de sistema de drenagem de PVC
MERI-ME-KAME-KAPU_KAKAKALI | Cotovelo de tubo de PVC de 67° para sistemas de drenagem, diâmetro 100 mm | Material | General | unidade | 31.26 | 31.26 | 31.26 | 31.26 | 1 | BRL | 0 | 0 | 1 | 1 | OBRAS DE CONSTRUÇÃO | Telhados | TELHADOS | Instalação de sistema de drenagem de PVC
MEVO-PU-KAME-KADX_KAKAKASA | Entrada em aço em forma de L para gasodutos de polietileno de baixa, média e alta pressão, sem caixa, com revestimento protetor, diâmetro 110 mm | Material | General | unidade | 1141.38 | 1141.38 | 1141.38 | 1141.38 | 1 | BRL | 1141.38 | 1 | 1 | 1 | OBRAS DE CONSTRUÇÃO | Abastecimento de energia térmica e gasodutos - redes externas | GASODUTOS DE CIDADES E MUNICÍPIOS | ENTRADAS DE GASODUTOS NO EDIFÍCIO
MEVO-PU-KAME-KADX_KAKAKAPU | Entrada em aço em forma de L para gasodutos de polietileno de baixa, média e alta pressão, sem caixa, com revestimento protetor, diâmetro 90 mm | Material | General | unidade | 676.9 | 676.9 | 676.9 | 676.9 | 1 | BRL | 676.9 | 1 | 1 | 1 | OBRAS DE CONSTRUÇÃO | Abastecimento de energia térmica e gasodutos - redes externas | GASODUTOS DE CIDADES E MUNICÍPIOS | ENTRADAS DE GASODUTOS NO EDIFÍCIO
MEVO-PU-KAME-KADX_KAKAKARI | Entrada em aço em forma de L para gasoduto de polietileno de baixa, média e alta pressão, sem revestimento, com revestimento protetor, diâmetro 40 mm | Material | General | unidade | 259.01 | 259.01 | 259.01 | 259.01 | 1 | BRL | 259.01 | 1 | 1 | 1 | OBRAS DE CONSTRUÇÃO | Abastecimento de energia térmica e gasodutos - redes externas | GASODUTOS DE CIDADES E MUNICÍPIOS | ENTRADAS DE GASODUTOS NO EDIFÍCIO
MEVO-PU-KAME-KADX_KAKAKAME | Entrada em aço em forma de L para gasodutos de polietileno de baixa, média e alta pressão, sem caixa, com revestimento protetor, diâmetro 32 mm | Material | General | unidade | 211.57 | 211.57 | 211.57 | 211.57 | 1 | BRL | 211.57 | 1 | 1 | 1 | OBRAS DE CONSTRUÇÃO | Abastecimento de energia térmica e gasodutos - redes externas | GASODUTOS DE CIDADES E MUNICÍPIOS | ENTRADAS DE GASODUTOS NO EDIFÍCIO
RITO-SA-KARI-KARI_KAKADXSA | Tubos de aço soldados eletricamente com costura reta de aço das marcas St2, 10, diâmetro externo 273 mm, espessura da parede 7 mm | Material | General | m | 343.13 | 343.13 | 343.13 | 343.13 | 1 | BRL | 31224.74 | 91 | 1 | 1 | MONTAGEM DE EQUIPAMENTOS | Equipamentos térmicos | CALDEIRAS A VAPOR E A ÁGUA QUENTE ESTACIONÁRIAS | ELEMENTOS DE CALDEIRAS A VAPOR ESTACIONÁRIAS
KAME-LI-MEME-KALI_KARIPUTO | Eletrodos de soldagem para soldagem de aços resistentes ao calor da classe austenítica CT-26, diâmetro 3 mm | Material | General | kg | 84.48 | 84.48 | 84.48 | 84.48 | 1 | BRL | 3.38 | 0.04 | 1 | 1 | MONTAGEM DE EQUIPAMENTOS | Equipamentos térmicos | CALDEIRAS A VAPOR E A ÁGUA QUENTE ESTACIONÁRIAS | ELEMENTOS DE CALDEIRAS A VAPOR ESTACIONÁRIAS
RITO-TO-KATO-KARI_KAKANEDX | Tubos de aço sem costura, deformados a quente, com chanfro removido, de aço das marcas 10, 20, 35, diâmetro externo 102 mm, espessura da parede 4 mm | Material | General | m | 153.57 | 153.57 | 153.57 | 153.57 | 1 | BRL | 26.72 | 0.17 | 1 | 1 | MONTAGEM DE EQUIPAMENTOS | Equipamentos de elevação e transporte | MECANISMOS DE TRANSPORTE DE AÇÃO CONTÍNUA | ESCADAS ROLANTES
RITO-VO-KATO-MEME_KARIMEKA | Flange plana soldada de aço, marca de aço 20, limite de temperatura de aplicação de -30 °C a +300 °C, pressão nominal 0,6 MPa, diâmetro nominal 600 mm | Material | General | unidade | 1300.67 | 1300.67 | 1300.67 | 1300.67 | 1 | BRL | 3902.01 | 3 | 1 | 1 | OBRAS DE CONSTRUÇÃO | Abastecimento de energia térmica e gasodutos - redes externas | GASODUTOS DE CIDADES E MUNICÍPIOS | INSTALAÇÃO DE COLETORES DE CONDENSADO, VÁLVULAS HIDRÁULICAS E COMPENSADORES EM G
RITO-VO-KATO-MEME_KARIKADX | Flange plana soldada de aço, marca de aço 20, limite de temperatura de aplicação de -30 °C a +300 °C, pressão nominal 0,6 MPa, diâmetro nominal 500 mm | Material | General | unidade | 774.71 | 774.71 | 774.71 | 774.71 | 1 | BRL | 2324.14 | 3 | 1 | 1 | OBRAS DE CONSTRUÇÃO | Abastecimento de energia térmica e gasodutos - redes externas | GASODUTOS DE CIDADES E MUNICÍPIOS | INSTALAÇÃO DE COLETORES DE CONDENSADO, VÁLVULAS HIDRÁULICAS E COMPENSADORES EM G
RITO-VO-KAPU-KANE_KAKALIVO | Derivação de 90° com raio de curvatura R=1,5 Du para pressão até 16 MPa, diâmetro nominal 125 mm, diâmetro externo 133 mm, espessura da parede 4 mm | Material | General | unidade | 102.27 | 102.27 | 102.27 | 102.27 | 1 | BRL | 204.53 | 2 | 1 | 1 | OBRAS DE CONSTRUÇÃO | Abastecimento de energia térmica e gasodutos - redes externas | GASODUTOS DE CIDADES E MUNICÍPIOS | INSTALAÇÃO DE COLETORES DE CONDENSADO, VÁLVULAS HIDRÁULICAS E COMPENSADORES EM G
RITO-VO-KAPU-KANE_KAKANENE | Derivação de 90° com raio de curvatura R=1,5 Du para pressão até 16 MPa, diâmetro nominal 65 mm, diâmetro externo 76 mm, espessura da parede 3,5 mm | Material | General | unidade | 21.57 | 21.57 | 21.57 | 21.57 | 1 | BRL | 43.13 | 2 | 1 | 1 | OBRAS DE CONSTRUÇÃO | Abastecimento de energia térmica e gasodutos - redes externas | GASODUTOS DE CIDADES E MUNICÍPIOS | INSTALAÇÃO DE COLETORES DE CONDENSADO, VÁLVULAS HIDRÁULICAS E COMPENSADORES EM G
MEVO-PU-KAME-KADX_KAKARIPU | Entrada de base em polietileno com curvatura livre para tubulação de gás de baixa pressão em polietileno, com estojo, com revestimento protetor, diâmetro 63 mm | Material | General | unidade | 380.86 | 380.86 | 380.86 | 380.86 | 1 | BRL | 380.86 | 1 | 1 | 1 | OBRAS DE CONSTRUÇÃO | Abastecimento de energia térmica e gasodutos - redes externas | GASODUTOS DE CIDADES E MUNICÍPIOS | ENTRADAS DE GASODUTOS NO EDIFÍCIO
MEVO-PU-KAME-KADX_KAKARITO | Entrada de base em polietileno com curvatura livre para gasodutos de polietileno de baixa pressão, com caixa, com revestimento protetor, diâmetro 32 mm | Material | General | unidade | 211.61 | 211.61 | 211.61 | 211.61 | 1 | BRL | 211.61 | 1 | 1 | 1 | OBRAS DE CONSTRUÇÃO | Abastecimento de energia térmica e gasodutos - redes externas | GASODUTOS DE CIDADES E MUNICÍPIOS | ENTRADAS DE GASODUTOS NO EDIFÍCIO
MEVO-PU-KAME-KADX_KAKARIME | Entrada de base em polietileno reta para gasodutos de polietileno de baixa, média e alta pressão, com caixa, com revestimento protetor, diâmetro 160 mm | Material | General | unidade | 1996.8 | 1996.8 | 1996.8 | 1996.8 | 1 | BRL | 1996.8 | 1 | 1 | 1 | OBRAS DE CONSTRUÇÃO | Abastecimento de energia térmica e gasodutos - redes externas | GASODUTOS DE CIDADES E MUNICÍPIOS | ENTRADAS DE GASODUTOS NO EDIFÍCIO
MEVO-PU-KAME-KADX_KAKARIKA | Entrada de base em polietileno reta para gasodutos de polietileno de baixa, média e alta pressão, com caixa, com revestimento protetor, diâmetro 110 mm | Material | General | unidade | 1037.67 | 1037.67 | 1037.67 | 1037.67 | 1 | BRL | 1037.67 | 1 | 1 | 1 | OBRAS DE CONSTRUÇÃO | Abastecimento de energia térmica e gasodutos - redes externas | GASODUTOS DE CIDADES E MUNICÍPIOS | ENTRADAS DE GASODUTOS NO EDIFÍCIO
KAME-LI-KANE-MEME_MEKAMEKA | Material universal autoadesivo para a instalação de cumeeiras e cumeeiras de plástico em rolo, reforçado com tela de alumínio, largura 280 mm | Material | General | m | 64.48 | 64.48 | 64.48 | 64.48 | 1 | BRL | 7092.29 | 110 | 1 | 1 | OBRAS DE CONSTRUÇÃO | Telhados | TELHADOS | Instalação de elementos em telhado inclinado com telhas de cimento e areia
DXME-KAVO-MEME_KANETO | Recicladores-estabilizadores de solo acoplados, largura de fresagem até 2500 mm | Equipment | General | máquina-hora | 294.43 | 294.43 | 294.43 | 294.43 | 1 | BRL | 232.6 | 0.79 | 1 | 1 | OBRAS DE CONSTRUÇÃO | Rodovias | CONSTRUÇÃO DE BASE E REVESTIMENTO | ROUPAS DE VIAGEM NÃO RESISTENTES
DXME-MELI-KAPU_KAVOKA | Eletricidade: consumo 0,4 kW·h/máquina-hora | Electricity | Electricity | máquina-hora | 0.24 | 0.24 | 0.24 | 0.24 | 1 | BRL | 1.7 | 7.23 | 1 | 1 | OBRAS DE CONSTRUÇÃO | Construções de concreto e concreto armado de obras hidráulicas | CONSTRUÇÕES DE OBJETOS HIDROELÉTRICOS COM UM VOLUME DE CONCRETO NA CONSTRUÇÃO IN | FORNECIMENTO E ASSENTAMENTO DE MISTURA DE CONCRETO EM BLOCOS DE ESTRUTURAS DE CO
DXME-MELI-KAPU_KAVOKA | Aparelhos para soldagem de juntas de impermeabilização de materiais termoplásticos, potência 1,2 kW | Equipment | General | máquina-hora | 1.35 | 1.35 | 1.35 | 1.35 | 1 | BRL | 9.76 | 7.23 | 1 | 1 | OBRAS DE CONSTRUÇÃO | Construções de concreto e concreto armado de obras hidráulicas | CONSTRUÇÕES DE OBJETOS HIDROELÉTRICOS COM UM VOLUME DE CONCRETO NA CONSTRUÇÃO IN | FORNECIMENTO E ASSENTAMENTO DE MISTURA DE CONCRETO EM BLOCOS DE ESTRUTURAS DE CO
KAVO-TO-KAPU-KARI_KAKAKAPU | Aluguel de aço laminado a quente quadrado, marcas de aço St3sp, St3ps, lado do quadrado 52-70 mm | Material | General | t | 7992.58 | 7992.58 | 7992.58 | 7992.58 | 1 | BRL | 13187.76 | 1.65 | 1 | 1 | OBRAS DE CONSTRUÇÃO | Construções de concreto e concreto armado de obras hidráulicas | CONSTRUÇÕES DE Cais MARÍTIMOS E PIERS | QUAIES E PILHARES DE GRANDE DIÂMETRO
RIPU-RI-KANE-KAPU_KAKAKASA | Manga de cimento crisotilo para tubos sem pressão BNM, diâmetro nominal de passagem 300 mm | Material | General | unidade | 48.82 | 48.82 | 48.82 | 48.82 | 1 | BRL | 1239.99 | 25.4 | 1 | 1 | OBRAS DE CONSTRUÇÃO | Construções de pedra de obras hidráulicas | CONSTRUÇÕES DE PEDRA DE OBRAS HIDRÁULICAS FLUVIAIS | Instalação de tubos de drenagem perfurados de cimento crisotilo
KAME-LI-MERI-KADX | Geogrelhas extrudadas | Abstract Material | General | m² | 41.64 | 41.64 | 41.64 | 41.64 | 1 | BRL | 4456.39 | 107.03 | 1 | 1 | OBRAS DE CONSTRUÇÃO | Rodovias | CONSTRUÇÃO DE BASE E REVESTIMENTO | ROUPAS DE VIAGEM NÃO RESISTENTES
KAME-LI-MESA-KALI_KAKADXME | Pregos de aço galvanizado com arruelas, diâmetro 4,5 mm, comprimento 30-50 mm | Material | General | kg | 29.67 | 29.67 | 29.67 | 29.67 | 1 | BRL | 11.91 | 0.4 | 1 | 1 | OBRAS DE CONSTRUÇÃO | Rodovias | CONSTRUÇÃO DE BASE E REVESTIMENTO | ROUPAS DE VIAGEM NÃO RESISTENTES
KAME-RI-KATO-KALI_KAKARINE | Emulsão betuminosa catiônica EBDK M | Material | General | t | 2735.97 | 2735.97 | 2735.97 | 2735.97 | 1 | BRL | 894.25 | 0.33 | 1 | 1 | OBRAS DE CONSTRUÇÃO | Rodovias | CONSTRUÇÃO DE BASE E REVESTIMENTO | ROUPAS DE VIAGEM NÃO RESISTENTES
MEPU-SA-KAME-KANE_KAMEKAME | Selante poliuretano monocomponente de cura rápida para colagem de montagem e fabricação de vidros duplos, volume 600 ml | Material | General | unidade | 42.76 | 42.76 | 42.76 | 42.76 | 1 | BRL | 1693.48 | 39.6 | 1 | 1 | OBRAS DE CONSTRUÇÃO | Rodovias | CONSTRUÇÃO DE BASE E REVESTIMENTO | ROUPAS DE VIAGEM NÃO RESISTENTES
KAME-LI-MELI-KANE_KAKAMEVO | Disco diamantado segmentado, diâmetro 1600 mm, segmento 4,4 x 10 x 40 mm | Material | General | unidade | 22267.04 | 22267.04 | 22267.04 | 22267.04 | 1 | BRL | 0 | 0 | 1 | 1 | OBRAS DE CONSTRUÇÃO | Rodovias | CONSTRUÇÃO DE BASE E REVESTIMENTO | ROUPAS DE VIAGEM NÃO RESISTENTES
KARI-RI-KAME-KAME | Seixos decorativos | Abstract Material | General | kg | 1.22 | 1.22 | 1.22 | 1.22 | 1 | BRL | 0 | 0 | 1 | 1 | OBRAS DE CONSTRUÇÃO | Rodovias | CAMINHOS E CALÇADAS | Construção de caminhos e plataformas de jardim
KARI-RI-KAME-KAME_MEKAPUKA | Seixos de rio arredondados, fração 120-200 mm | Material | General | kg | 1.41 | 1.41 | 1.41 | 1.41 | 1 | BRL | 934.29 | 661.5 | 1 | 1 | OBRAS DE CONSTRUÇÃO | Rodovias | CAMINHOS E CALÇADAS | Construção de caminhos e plataformas de jardim
MEVO-PU-KAME-KADX_KAKAMEVO | Entrada de polietileno reto para gasoduto de polietileno de baixa, média e alta pressão, com caixa, com revestimento protetor, diâmetro 63 mm | Material | General | unidade | 433.64 | 433.64 | 433.64 | 433.64 | 1 | BRL | 433.64 | 1 | 1 | 1 | OBRAS DE CONSTRUÇÃO | Abastecimento de energia térmica e gasodutos - redes externas | GASODUTOS DE CIDADES E MUNICÍPIOS | ENTRADAS DE GASODUTOS NO EDIFÍCIO
MEVO-PU-KAME-KADX_KAKAMELI | Entrada de base em polietileno em forma de L para gasodutos de polietileno de baixa, média e alta pressão, com caixa, com revestimento protetor, diâmetro 32 mm | Material | General | unidade | 275.91 | 275.91 | 275.91 | 275.91 | 1 | BRL | 275.91 | 1 | 1 | 1 | OBRAS DE CONSTRUÇÃO | Abastecimento de energia térmica e gasodutos - redes externas | GASODUTOS DE CIDADES E MUNICÍPIOS | ENTRADAS DE GASODUTOS NO EDIFÍCIO
MEVO-PU-KAME-KADX_KAKAKALI | Entrada em aço em forma de L para gasodutos de polietileno de baixa, média e alta pressão, sem caixa, com revestimento protetor, diâmetro 225 mm | Material | General | unidade | 3658.25 | 3658.25 | 3658.25 | 3658.25 | 1 | BRL | 3658.25 | 1 | 1 | 1 | OBRAS DE CONSTRUÇÃO | Abastecimento de energia térmica e gasodutos - redes externas | GASODUTOS DE CIDADES E MUNICÍPIOS | ENTRADAS DE GASODUTOS NO EDIFÍCIO
MEVO-PU-KAME-KADX_KAKAKANE | Entrada em aço em forma de G para gasodutos de polietileno de baixa, média e alta pressão, sem caixa, com revestimento protetor, diâmetro 160 mm | Material | General | unidade | 2285.54 | 2285.54 | 2285.54 | 2285.54 | 1 | BRL | 2285.54 | 1 | 1 | 1 | OBRAS DE CONSTRUÇÃO | Abastecimento de energia térmica e gasodutos - redes externas | GASODUTOS DE CIDADES E MUNICÍPIOS | ENTRADAS DE GASODUTOS NO EDIFÍCIO
DXME-RIME-KAPU_KAKAME | Alinhadores de extremidades de tubos para tubos de polietileno com diâmetro de 32 a 63 mm | Equipment | General | máquina-hora | 15.11 | 15.11 | 15.11 | 15.11 | 1 | BRL | 3.02 | 0.2 | 1 | 1 | OBRAS DE CONSTRUÇÃO | Abastecimento de energia térmica e gasodutos - redes externas | GASODUTOS DE CIDADES E MUNICÍPIOS | MONTAGEM E SOLDAGEM DE GASODUTOS DE TUBOS DE POLIETILENO
RIPU-ME-KAME-KANE_MEPURIRI | Conjunto para isolamento de juntas soldadas de tubos de aço com isolamento térmico com cascas de espuma de poliuretano, com revestimento galvanizado, diâmetro externo do tubo 1420 mm, diâmetro externo do isolamento 1600 mm | Material | General | completo | 1734.76 | 1734.76 | 1734.76 | 1734.76 | 1 | BRL | 17347.55 | 10 | 1 | 1 | OBRAS DE CONSTRUÇÃO | Abastecimento de energia térmica e gasodutos - redes externas | AQUECIMENTO - REDES EXTERNAS | INSTALAÇÃO DE TUBULAÇÕES DE REDES DE AQUECIMENTO COM ISOLAMENTO TÉRMICO DE POLIU
KAME-TO-KASA-MENE_KAKAKAME | Babbitt de cálcio | Material | General | t | 51314.46 | 51314.46 | 51314.46 | 51314.46 | 1 | BRL | 5.13 | 0 | 1 | 1 | MONTAGEM DE EQUIPAMENTOS | Equipamentos térmicos | AGREGADOS DE TURBINAS A VAPOR E A GÁS | TURBINAS A VAPOR ESTACIONÁRIAS E INSTALAÇÕES DE TURBINAS A GÁS ESTACIONÁRIAS
KAME-LI-KADX-KAPU_KAKALIME | Retransmissor de detonação universal para recepção e transmissão de detonação entre seções de sistemas de perfuração, massa de explosivo 0,75 g | Material | General | unidade | 75.43 | 75.43 | 75.43 | 75.43 | 1 | BRL | 0 | 0 | 1 | 1 | OBRAS DE CONSTRUÇÃO | Poços | OUTROS TRABALHOS E TRABALHOS ESPECIAIS | Perfuração de colunas de congelamento e colunas de revestimento
KAME-LI-KADX-KAPU_KAKANEDX | Cartucho explosivo PVP-N | Material | General | unidade | 188.48 | 188.48 | 188.48 | 188.48 | 1 | BRL | 0 | 0 | 1 | 1 | OBRAS DE CONSTRUÇÃO | Poços | OUTROS TRABALHOS E TRABALHOS ESPECIAIS | Perfuração de colunas de congelamento e colunas de revestimento
KAME-LI-KADX-KATO_KAKATOME | Cordão detonante DSHTV-150/800 | Material | General | m | 45.44 | 45.44 | 45.44 | 45.44 | 1 | BRL | 0 | 0 | 1 | 1 | OBRAS DE CONSTRUÇÃO | Poços | OUTROS TRABALHOS E TRABALHOS ESPECIAIS | Perfuração de colunas de congelamento e colunas de revestimento
RIME-RI-KATO-KARI | Fio MGLF | Abstract Material | General | 1000 m | 1573.02 | 1573.02 | 1573.02 | 1573.02 | 1 | BRL | 0 | 0 | 1 | 1 | OBRAS DE CONSTRUÇÃO | Poços | OUTROS TRABALHOS E TRABALHOS ESPECIAIS | Perfuração de colunas de congelamento e colunas de revestimento
KAME-LI-MESA-KAPU | Parafuso | Abstract Material | General | unidade | 384.32 | 384.32 | 384.32 | 384.32 | 1 | BRL | 0 | 0 | 1 | 1 | OBRAS DE CONSTRUÇÃO | Poços | OUTROS TRABALHOS E TRABALHOS ESPECIAIS | Perfuração de colunas de congelamento e colunas de revestimento
MEPU-RI-KARI-MERI_MERIKAME | Composição de proteção contra a luz | Material | General | t | 45515.05 | 45515.05 | 45515.05 | 45515.05 | 1 | BRL | 36.41 | 0 | 1 | 1 | OBRAS DE CONSTRUÇÃO | Telhados | TELHADOS | Instalação de junções com 2 camadas de mastique bitumino-polimérico com reforços
MERI-ME-KATO-MEKA_KAKAKANE | Grampos de ligação em forma de L de aço galvanizado para grelha de retenção de neve, comprimento 52 mm, secção 20x20 mm | Material | General | 10 unidades | 53.56 | 53.56 | 53.56 | 53.56 | 1 | BRL | 54.63 | 1.02 | 1 | 1 | OBRAS DE CONSTRUÇÃO | Telhados | TELHADOS | Instalação de telhado de telhas de cimento e areia sobre uma estrutura de perfis
MEME-RI-METO-KAME | Painéis de revestimento | Abstract Material | General | m² | 15 | 15 | 15 | 15 | 1 | BRL | 0 | 0 | 1 | 1 | OBRAS DE CONSTRUÇÃO | Construções de madeira | CONSTRUÇÕES EM MADEIRA | CONSTRUÇÕES DE COBERTURAS, CAIBRO
KAVO-TO-KADX-KASA_KAKAKAME | Chapa galvanizada com membrana homogênea laminada, dimensões 2000 x 1000 x 1,4 mm | Material | General | kg | 44.34 | 44.34 | 44.34 | 44.34 | 1 | BRL | 0 | 0 | 1 | 1 | OBRAS DE CONSTRUÇÃO | Telhados | TELHADOS | Instalação de junções de membranas de PVC em paredes e parapeitos
RITO-VO-KATO-MEME_KARIKAPU | Flange plana soldada de aço, marca de aço 20, limite de temperatura de aplicação de -30 °C a +300 °C, pressão nominal 0,6 MPa, diâmetro nominal 250 mm | Material | General | unidade | 319.89 | 319.89 | 319.89 | 319.89 | 1 | BRL | 639.78 | 2 | 1 | 1 | OBRAS DE CONSTRUÇÃO | Abastecimento de energia térmica e gasodutos - redes externas | GASODUTOS DE CIDADES E MUNICÍPIOS | INSTALAÇÃO DE VÁLVULAS E GANCHOS DE AÇO EM GASODUTOS
RITO-VO-KATO-MEME_KAMEDXDX | Flange plana soldada de aço, marca de aço 20, limite de temperatura de aplicação de -30 °C a +300 °C, pressão nominal 0,6 MPa, diâmetro nominal 80 mm | Material | General | unidade | 75.5 | 75.5 | 75.5 | 75.5 | 1 | BRL | 150.99 | 2 | 1 | 1 | OBRAS DE CONSTRUÇÃO | Abastecimento de energia térmica e gasodutos - redes externas | GASODUTOS DE CIDADES E MUNICÍPIOS | INSTALAÇÃO DE VÁLVULAS E GANCHOS DE AÇO EM GASODUTOS
RITO-VO-KATO-MEME_KAMEDXLI | Flange plana soldada de aço, marca de aço 20, limite de temperatura de aplicação de -30 °C a +300 °C, pressão nominal 0,6 MPa, diâmetro nominal 50 mm | Material | General | unidade | 56.32 | 56.32 | 56.32 | 56.32 | 1 | BRL | 112.64 | 2 | 1 | 1 | OBRAS DE CONSTRUÇÃO | Abastecimento de energia térmica e gasodutos - redes externas | GASODUTOS DE CIDADES E MUNICÍPIOS | INSTALAÇÃO DE VÁLVULAS E GANCHOS DE AÇO EM GASODUTOS
MEVO-PU-KAME-KADX_KAKAMEDX | Entrada de base em polietileno reta para gasodutos de polietileno de baixa, média e alta pressão, com caixa, com revestimento protetor, diâmetro 90 mm | Material | General | unidade | 746.46 | 746.46 | 746.46 | 746.46 | 1 | BRL | 746.46 | 1 | 1 | 1 | OBRAS DE CONSTRUÇÃO | Abastecimento de energia térmica e gasodutos - redes externas | GASODUTOS DE CIDADES E MUNICÍPIOS | ENTRADAS DE GASODUTOS NO EDIFÍCIO
RIPU-ME-KAME-KANE_MEPUMEKA | Conjunto para isolamento de juntas soldadas de tubos de aço com isolamento térmico com cascas de espuma de poliuretano, com revestimento galvanizado, diâmetro externo do tubo 630 mm, diâmetro externo do isolamento 800 mm | Material | General | completo | 846.03 | 846.03 | 846.03 | 846.03 | 1 | BRL | 8460.26 | 10 | 1 | 1 | OBRAS DE CONSTRUÇÃO | Abastecimento de energia térmica e gasodutos - redes externas | AQUECIMENTO - REDES EXTERNAS | INSTALAÇÃO DE TUBULAÇÕES DE REDES DE AQUECIMENTO COM ISOLAMENTO TÉRMICO DE POLIU
RIPU-ME-KAME-KANE_MEPUKAVO | Conjunto para isolamento de juntas soldadas de tubos de aço com isolamento térmico com cascas de espuma de poliuretano, com revestimento galvanizado, diâmetro externo do tubo 530 mm, diâmetro externo do isolamento 710 mm | Material | General | completo | 706.02 | 706.02 | 706.02 | 706.02 | 1 | BRL | 7060.18 | 10 | 1 | 1 | OBRAS DE CONSTRUÇÃO | Abastecimento de energia térmica e gasodutos - redes externas | AQUECIMENTO - REDES EXTERNAS | INSTALAÇÃO DE TUBULAÇÕES DE REDES DE AQUECIMENTO COM ISOLAMENTO TÉRMICO DE POLIU
RIPU-ME-KAME-KANE_MEPUKANE | Conjunto para isolamento de juntas soldadas de tubos de aço com isolamento térmico com cascas de espuma de poliuretano, com revestimento galvanizado, diâmetro externo do tubo 426 mm, diâmetro externo do isolamento 560 mm | Material | General | completo | 484.41 | 484.41 | 484.41 | 484.41 | 1 | BRL | 4844.05 | 10 | 1 | 1 | OBRAS DE CONSTRUÇÃO | Abastecimento de energia térmica e gasodutos - redes externas | AQUECIMENTO - REDES EXTERNAS | INSTALAÇÃO DE TUBULAÇÕES DE REDES DE AQUECIMENTO COM ISOLAMENTO TÉRMICO DE POLIU
RIPU-ME-KAME-KANE_MEPUKAPU | Conjunto para isolamento de juntas soldadas de tubos de aço com isolamento térmico com cascas de espuma de poliuretano, com revestimento galvanizado, diâmetro externo do tubo 325 mm, diâmetro externo do isolamento 450 mm | Material | General | completo | 352.75 | 352.75 | 352.75 | 352.75 | 1 | BRL | 3527.52 | 10 | 1 | 1 | OBRAS DE CONSTRUÇÃO | Abastecimento de energia térmica e gasodutos - redes externas | AQUECIMENTO - REDES EXTERNAS | INSTALAÇÃO DE TUBULAÇÕES DE REDES DE AQUECIMENTO COM ISOLAMENTO TÉRMICO DE POLIU
RIPU-ME-KAME-KANE_MEPUKARI | Conjunto para isolamento de juntas soldadas de tubos de aço com isolamento térmico com cascas de espuma de poliuretano, com revestimento galvanizado, diâmetro externo do tubo 273 mm, diâmetro externo do isolamento 400 mm | Material | General | completo | 310.1 | 310.1 | 310.1 | 310.1 | 1 | BRL | 3101.05 | 10 | 1 | 1 | OBRAS DE CONSTRUÇÃO | Abastecimento de energia térmica e gasodutos - redes externas | AQUECIMENTO - REDES EXTERNAS | INSTALAÇÃO DE TUBULAÇÕES DE REDES DE AQUECIMENTO COM ISOLAMENTO TÉRMICO DE POLIU
MENE-TO-KARI-KATO_KAKAKARI | Fertilizante de boro-magnésio | Material | General | t | 6395 | 6395 | 6395 | 6395 | 1 | BRL | 217.43 | 0.03 | 1 | 1 | OBRAS DE CONSTRUÇÃO | Rodovias | FAIXAS DE REFORÇO NAS BORDAS DOS REVESTIMENTOS RODOVIÁRIOS E REFORÇO DAS BERMAS | Instalação de faixas de reforço e reforço de bermas
DXME-RIME-KAME_KALIME | Eletricidade: consumo 2,2 kW·h/máquina-hora | Electricity | Electricity | máquina-hora | 1.3 | 1.3 | 1.3 | 1.3 | 1 | BRL | 3.39 | 2.6 | 1 | 1 | OBRAS DE CONSTRUÇÃO | Rodovias | CAMINHOS E CALÇADAS | Instalação de revestimento de poliuretano líquido em quadras esportivas e pistas
DXME-RIME-KAME_KALIME | Pulverizadores para a aplicação de revestimentos à base de borracha triturada, elétricos, capacidade do depósito 120 l, rendimento 15 kg/min | Equipment | General | máquina-hora | 7.32 | 7.32 | 7.32 | 7.32 | 1 | BRL | 19.03 | 2.6 | 1 | 1 | OBRAS DE CONSTRUÇÃO | Rodovias | CAMINHOS E CALÇADAS | Instalação de revestimento de poliuretano líquido em quadras esportivas e pistas
KAME-LI-MERI-KASA_MEKATOKA | Fita de marcação não tecida para revestimentos de carpete artificial, largura 100 mm, altura do pêlo 10-60 mm | Material | General | m² | 114.13 | 114.13 | 114.13 | 114.13 | 1 | BRL | 11641.62 | 102 | 1 | 1 | OBRAS DE CONSTRUÇÃO | Rodovias | CAMINHOS E CALÇADAS | Instalação de revestimentos de “grama artificial”
DXME-MEDX-KALI_KAKATO | Eletricidade: consumo 9,9 kW·h/máquina-hora | Electricity | Electricity | máquina-hora | 5.87 | 5.87 | 5.87 | 5.87 | 1 | BRL | 143.91 | 24.52 | 1 | 1 | OBRAS DE CONSTRUÇÃO | Construções de concreto e concreto armado de obras hidráulicas | CONSTRUÇÕES DE OBJETOS DE TRANSPORTE FLUVIAL | Instalação de matrizes gigantes em instalações de transporte fluvial
DXME-MEDX-KALI_KAKATO | Bombas para rede de refrigeração a salmoura e água de estações de congelamento, vazão 160 m3/h, pressão 20 m | Equipment | General | máquina-hora | 10.79 | 10.79 | 10.79 | 10.79 | 1 | BRL | 264.54 | 24.52 | 1 | 1 | OBRAS DE CONSTRUÇÃO | Construções de concreto e concreto armado de obras hidráulicas | CONSTRUÇÕES DE OBJETOS DE TRANSPORTE FLUVIAL | Instalação de matrizes gigantes em instalações de transporte fluvial
KAVO-RI-KARI-KASA_KAKAPULI | Cabo de dupla torção LC-R, construção 6x19(1+6+6/6)+1 o.s., marca B, de fio sem revestimento, grupo de marcação 1570-1770 N/mm2, diâmetro 21 mm | Material | General | 10 m | 287.93 | 287.93 | 287.93 | 287.93 | 1 | BRL | 345.51 | 1.2 | 1 | 1 | OBRAS DE CONSTRUÇÃO | Construções de concreto e concreto armado de obras hidráulicas | CONSTRUÇÕES DE OBJETOS DE TRANSPORTE FLUVIAL | Instalação de matrizes gigantes em instalações de transporte fluvial
KAVO-ME-KASA-KATO_KAKALIME | Flange de descarga de aço para tubo de descarga de lixo tipo “sanduíche”, diâmetro 630 mm, altura 150 mm, espessura do aço 6 mm | Material | Aggregates | unidade | 465.77 | 465.77 | 465.77 | 465.77 | 1 | BRL | 465.77 | 1 | 1 | 1 | OBRAS DE CONSTRUÇÃO | Construções de tijolo e blocos | CONDUITES DE LIXO | Instalação de conduta de lixo com tubagem em aço inoxidável de três camadas
KAVO-ME-KASA-KATO_KAKANEME | Tubo de aço galvanizado para ventilação do tubo de descarga de lixo, diâmetro externo 300 mm, espessura do aço 0,8 mm | Material | General | m | 79.78 | 79.78 | 79.78 | 79.78 | 1 | BRL | 470.68 | 5.9 | 1 | 1 | OBRAS DE CONSTRUÇÃO | Construções de tijolo e blocos | CONDUITES DE LIXO | Instalação de conduta de lixo com tubagem em aço inoxidável de três camadas
RIME-ME-KANE-KADX_KAMEMEDX | Cabo de alimentação com veios de cobre NYYng(A) 5x2,5ok(N, PE)-660 | Material | General | 1000 m | 15692.81 | 15692.81 | 15692.81 | 15692.81 | 1 | BRL | 47.08 | 0 | 1 | 1 | OBRAS DE CONSTRUÇÃO | Construções de tijolo e blocos | CONDUITES DE LIXO | Instalação de conduto de lixo com tubo de aço resistente à corrosão
DXME-RIME-KAPU_KAKAME | Eletricidade: consumo 0,25 kW·h/máquina-hora | Electricity | Electricity | máquina-hora | 0.15 | 0.15 | 0.15 | 0.15 | 1 | BRL | 0.03 | 0.2 | 1 | 1 | OBRAS DE CONSTRUÇÃO | Abastecimento de energia térmica e gasodutos - redes externas | GASODUTOS DE CIDADES E MUNICÍPIOS | MONTAGEM E SOLDAGEM DE GASODUTOS DE TUBOS DE POLIETILENO
RIPU-ME-KAME-KANE_METOVOKA | Conjunto para isolamento de juntas soldadas de tubos de aço com isolamento térmico de espuma de poliuretano em revestimento galvanizado, diâmetro externo do tubo 920 mm, diâmetro externo do isolamento 1100 mm | Material | General | completo | 848.21 | 848.21 | 848.21 | 848.21 | 1 | BRL | 8482.07 | 10 | 1 | 1 | OBRAS DE CONSTRUÇÃO | Abastecimento de energia térmica e gasodutos - redes externas | AQUECIMENTO - REDES EXTERNAS | INSTALAÇÃO DE TUBULAÇÕES DE REDES DE AQUECIMENTO COM ISOLAMENTO TÉRMICO DE POLIU
RIPU-ME-KAME-KANE_METOLIVO | Conjunto para isolamento de juntas soldadas de tubos de aço com isolamento térmico de espuma de poliuretano em revestimento galvanizado, diâmetro externo do tubo 820 mm, diâmetro externo do isolamento 1000 mm | Material | General | completo | 769.87 | 769.87 | 769.87 | 769.87 | 1 | BRL | 7698.74 | 10 | 1 | 1 | OBRAS DE CONSTRUÇÃO | Abastecimento de energia térmica e gasodutos - redes externas | AQUECIMENTO - REDES EXTERNAS | INSTALAÇÃO DE TUBULAÇÕES DE REDES DE AQUECIMENTO COM ISOLAMENTO TÉRMICO DE POLIU
RIPU-ME-KAME-KANE_METOLINE | Conjunto para isolamento de juntas soldadas de tubos de aço com isolamento térmico de espuma de poliuretano em revestimento galvanizado, diâmetro externo do tubo 720 mm, diâmetro externo do isolamento 900 mm | Material | General | completo | 691.52 | 691.52 | 691.52 | 691.52 | 1 | BRL | 6915.19 | 10 | 1 | 1 | OBRAS DE CONSTRUÇÃO | Abastecimento de energia térmica e gasodutos - redes externas | AQUECIMENTO - REDES EXTERNAS | INSTALAÇÃO DE TUBULAÇÕES DE REDES DE AQUECIMENTO COM ISOLAMENTO TÉRMICO DE POLIU
RIPU-ME-KAME-KANE_METOLIPU | Conjunto para isolamento de juntas soldadas de tubos de aço com isolamento térmico de espuma de poliuretano em revestimento galvanizado, diâmetro externo do tubo 630 mm, diâmetro externo do isolamento 800 mm | Material | General | completo | 598.67 | 598.67 | 598.67 | 598.67 | 1 | BRL | 5986.68 | 10 | 1 | 1 | OBRAS DE CONSTRUÇÃO | Abastecimento de energia térmica e gasodutos - redes externas | AQUECIMENTO - REDES EXTERNAS | INSTALAÇÃO DE TUBULAÇÕES DE REDES DE AQUECIMENTO COM ISOLAMENTO TÉRMICO DE POLIU
RIPU-ME-KAME-KANE_METOLIRI | Conjunto para isolamento de juntas soldadas de tubos de aço com isolamento térmico de espuma de poliuretano em revestimento galvanizado, diâmetro externo do tubo 530 mm, diâmetro externo do isolamento 710 mm | Material | General | completo | 542.67 | 542.67 | 542.67 | 542.67 | 1 | BRL | 5426.75 | 10 | 1 | 1 | OBRAS DE CONSTRUÇÃO | Abastecimento de energia térmica e gasodutos - redes externas | AQUECIMENTO - REDES EXTERNAS | INSTALAÇÃO DE TUBULAÇÕES DE REDES DE AQUECIMENTO COM ISOLAMENTO TÉRMICO DE POLIU
RIPU-ME-KAME-KANE_METOLIKA | Conjunto para isolamento de juntas soldadas de tubos de aço com isolamento térmico de espuma de poliuretano em revestimento galvanizado, diâmetro externo do tubo 426 mm, diâmetro externo do isolamento 560 mm | Material | General | completo | 382.12 | 382.12 | 382.12 | 382.12 | 1 | BRL | 3821.25 | 10 | 1 | 1 | OBRAS DE CONSTRUÇÃO | Abastecimento de energia térmica e gasodutos - redes externas | AQUECIMENTO - REDES EXTERNAS | INSTALAÇÃO DE TUBULAÇÕES DE REDES DE AQUECIMENTO COM ISOLAMENTO TÉRMICO DE POLIU
RITO-TO-KATO-KARI_KAMENENE | Tubos de aço sem costura, deformados a quente, com chanfro removido, de aço das marcas 10, 20, 35, diâmetro externo 273 mm, espessura da parede 11 mm | Material | General | m | 999.76 | 999.76 | 999.76 | 999.76 | 1 | BRL | 7198.24 | 7.2 | 1 | 1 | OBRAS DE CONSTRUÇÃO | Poços | PERFURAÇÃO DE POÇOS | OUTROS TIPOS DE PERFURAÇÃO
DXME-RIME-RIRI_PUTOME | Eletricidade: consumo 9,41 kW·h/máquina-hora | Electricity | Electricity | máquina-hora | 5.58 | 5.58 | 5.58 | 5.58 | 1 | BRL | 802.83 | 144 | 1 | 1 | MONTAGEM DE EQUIPAMENTOS | Instalações eletrotécnicas | DISPOSITIVOS DE DISTRIBUIÇÃO E SUBESTAÇÕES | DISPOSITIVOS DE DISTRIBUIÇÃO ABERTOS 6-750 KV
DXME-RIME-RIRI_PUTOME | Instalações para vácuo e secagem de isolamento sólido de transformadores de potência, potência 21 kW, área de superfície de condensação não inferior a 6,1 m2 | Equipment | General | máquina-hora | 87.48 | 87.48 | 87.48 | 87.48 | 1 | BRL | 12597.58 | 144 | 1 | 1 | MONTAGEM DE EQUIPAMENTOS | Instalações eletrotécnicas | DISPOSITIVOS DE DISTRIBUIÇÃO E SUBESTAÇÕES | DISPOSITIVOS DE DISTRIBUIÇÃO ABERTOS 6-750 KV
KAME-TO-KATO-KAVO_KAKARIME | Dióxido de carbono | Material | General | kg | 6.48 | 6.48 | 6.48 | 6.48 | 1 | BRL | 4015.37 | 620 | 1 | 1 | MONTAGEM DE EQUIPAMENTOS | Instalações eletrotécnicas | DISPOSITIVOS DE DISTRIBUIÇÃO E SUBESTAÇÕES | DISPOSITIVOS DE DISTRIBUIÇÃO ABERTOS 6-750 KV
KAME-NE-KAME-KADX_KAKARIRI | Placas de fibrocimento de camada única sobre cimento cinza, densidade 300 kg/m3, espessura 75 mm | Material | General | m² | 89.63 | 89.63 | 89.63 | 89.63 | 1 | BRL | 7412.63 | 82.7 | 1 | 1 | OBRAS DE CONSTRUÇÃO | Construções de madeira | CONSTRUÇÕES EM MADEIRA | PAREDES, DIVISÓRIAS
RIPU-ME-KAME-KANE_MEPURIKA | Conjunto para isolamento de juntas soldadas de tubos de aço com isolamento térmico com cascas de espuma de poliuretano, com revestimento galvanizado, diâmetro externo do tubo 1220 mm, diâmetro externo do isolamento 1425 mm | Material | General | completo | 1510.81 | 1510.81 | 1510.81 | 1510.81 | 1 | BRL | 15108.08 | 10 | 1 | 1 | OBRAS DE CONSTRUÇÃO | Abastecimento de energia térmica e gasodutos - redes externas | AQUECIMENTO - REDES EXTERNAS | INSTALAÇÃO DE TUBULAÇÕES DE REDES DE AQUECIMENTO COM ISOLAMENTO TÉRMICO DE POLIU
RIPU-ME-KAME-KANE_MEPUMEVO | Conjunto para isolamento de juntas soldadas de tubos de aço com isolamento térmico com cascas de espuma de poliuretano, com revestimento galvanizado, diâmetro externo do tubo 1020 mm, diâmetro externo do isolamento 1200 mm | Material | General | completo | 1286.65 | 1286.65 | 1286.65 | 1286.65 | 1 | BRL | 12866.5 | 10 | 1 | 1 | OBRAS DE CONSTRUÇÃO | Abastecimento de energia térmica e gasodutos - redes externas | AQUECIMENTO - REDES EXTERNAS | INSTALAÇÃO DE TUBULAÇÕES DE REDES DE AQUECIMENTO COM ISOLAMENTO TÉRMICO DE POLIU
RIPU-ME-KAME-KANE_MEPUMENE | Conjunto para isolamento de juntas soldadas de tubos de aço com isolamento térmico com cascas de espuma de poliuretano, com revestimento galvanizado, diâmetro externo do tubo 920 mm, diâmetro externo do isolamento 1100 mm | Material | General | completo | 1174.57 | 1174.57 | 1174.57 | 1174.57 | 1 | BRL | 11745.72 | 10 | 1 | 1 | OBRAS DE CONSTRUÇÃO | Abastecimento de energia térmica e gasodutos - redes externas | AQUECIMENTO - REDES EXTERNAS | INSTALAÇÃO DE TUBULAÇÕES DE REDES DE AQUECIMENTO COM ISOLAMENTO TÉRMICO DE POLIU
RIPU-ME-KAME-KANE_MEPUMEPU | Conjunto para isolamento de juntas soldadas de tubos de aço com isolamento térmico com cascas de espuma de poliuretano, com revestimento galvanizado, diâmetro externo do tubo 820 mm, diâmetro externo do isolamento 1000 mm | Material | General | completo | 1062.6 | 1062.6 | 1062.6 | 1062.6 | 1 | BRL | 10625.97 | 10 | 1 | 1 | OBRAS DE CONSTRUÇÃO | Abastecimento de energia térmica e gasodutos - redes externas | AQUECIMENTO - REDES EXTERNAS | INSTALAÇÃO DE TUBULAÇÕES DE REDES DE AQUECIMENTO COM ISOLAMENTO TÉRMICO DE POLIU
RIPU-ME-KAME-KANE_MEPUMERI | Conjunto para isolamento de juntas soldadas de tubos de aço com isolamento térmico com cascas de espuma de poliuretano, com revestimento galvanizado, diâmetro externo do tubo 720 mm, diâmetro externo do isolamento 900 mm | Material | General | completo | 950.41 | 950.41 | 950.41 | 950.41 | 1 | BRL | 9504.12 | 10 | 1 | 1 | OBRAS DE CONSTRUÇÃO | Abastecimento de energia térmica e gasodutos - redes externas | AQUECIMENTO - REDES EXTERNAS | INSTALAÇÃO DE TUBULAÇÕES DE REDES DE AQUECIMENTO COM ISOLAMENTO TÉRMICO DE POLIU
RIPU-ME-KAME-KANE_METONEPU | Conjunto para isolamento de juntas soldadas de tubos de aço com isolamento térmico de espuma de poliuretano em revestimento galvanizado, diâmetro externo do tubo 273 mm, diâmetro externo do isolamento 400 mm | Material | General | completo | 261.9 | 261.9 | 261.9 | 261.9 | 1 | BRL | 2619.03 | 10 | 1 | 1 | OBRAS DE CONSTRUÇÃO | Abastecimento de energia térmica e gasodutos - redes externas | AQUECIMENTO - REDES EXTERNAS | INSTALAÇÃO DE TUBULAÇÕES DE REDES DE AQUECIMENTO COM ISOLAMENTO TÉRMICO DE POLIU
RIPU-ME-KAME-KANE_METONERI | Conjunto para isolamento de juntas soldadas de tubos de aço com isolamento térmico de espuma de poliuretano em revestimento galvanizado, diâmetro externo do tubo 219 mm, diâmetro externo do isolamento 315 mm | Material | General | completo | 148.81 | 148.81 | 148.81 | 148.81 | 1 | BRL | 1488.11 | 10 | 1 | 1 | OBRAS DE CONSTRUÇÃO | Abastecimento de energia térmica e gasodutos - redes externas | AQUECIMENTO - REDES EXTERNAS | INSTALAÇÃO DE TUBULAÇÕES DE REDES DE AQUECIMENTO COM ISOLAMENTO TÉRMICO DE POLIU
RIPU-ME-KAME-KANE_METONEKA | Conjunto para isolamento de juntas soldadas de tubos de aço com isolamento térmico de espuma de poliuretano em revestimento galvanizado, diâmetro externo do tubo 159 mm, diâmetro externo do isolamento 250 mm | Material | General | completo | 119.37 | 119.37 | 119.37 | 119.37 | 1 | BRL | 1193.73 | 10 | 1 | 1 | OBRAS DE CONSTRUÇÃO | Abastecimento de energia térmica e gasodutos - redes externas | AQUECIMENTO - REDES EXTERNAS | INSTALAÇÃO DE TUBULAÇÕES DE REDES DE AQUECIMENTO COM ISOLAMENTO TÉRMICO DE POLIU
RIPU-ME-KAME-KANE_METOSAVO | Conjunto para isolamento de juntas soldadas de tubos de aço com isolamento térmico de espuma de poliuretano em revestimento galvanizado, diâmetro externo do tubo 133 mm, diâmetro externo do isolamento 225 mm | Material | General | completo | 109.86 | 109.86 | 109.86 | 109.86 | 1 | BRL | 1098.64 | 10 | 1 | 1 | OBRAS DE CONSTRUÇÃO | Abastecimento de energia térmica e gasodutos - redes externas | AQUECIMENTO - REDES EXTERNAS | INSTALAÇÃO DE TUBULAÇÕES DE REDES DE AQUECIMENTO COM ISOLAMENTO TÉRMICO DE POLIU
MEME-TO-KATO-METO | Esquadro de PVC | Abstract Material | General | m | 43.7 | 43.7 | 43.7 | 43.7 | 1 | BRL | 4369.78 | 100 | 1 | 1 | OBRAS DE CONSTRUÇÃO | Construções de madeira | CONSTRUÇÕES EM MADEIRA | JANELAS
MEME-TO-KARI-KAME | Blocos de janelas de plástico | Abstract Material | General | m² | 623.59 | 623.59 | 623.59 | 623.59 | 1 | BRL | 62358.51 | 100 | 1 | 1 | OBRAS DE CONSTRUÇÃO | Construções de madeira | CONSTRUÇÕES EM MADEIRA | JANELAS
RIPU-ME-KAME-KANE_MEPUKAKA | Conjunto para isolamento de juntas soldadas de tubos de aço com isolamento térmico com cascas de espuma de poliuretano, com revestimento galvanizado, diâmetro externo do tubo 219 mm, diâmetro externo do isolamento 315 mm | Material | General | completo | 163.89 | 163.89 | 163.89 | 163.89 | 1 | BRL | 1638.93 | 10 | 1 | 1 | OBRAS DE CONSTRUÇÃO | Abastecimento de energia térmica e gasodutos - redes externas | AQUECIMENTO - REDES EXTERNAS | INSTALAÇÃO DE TUBULAÇÕES DE REDES DE AQUECIMENTO COM ISOLAMENTO TÉRMICO DE POLIU
RIPU-ME-KAME-KANE_METODXVO | Conjunto para isolamento de juntas soldadas de tubos de aço com isolamento térmico com cascas de espuma de poliuretano, com revestimento galvanizado, diâmetro externo do tubo 159 mm, diâmetro externo do isolamento 250 mm | Material | General | completo | 130.27 | 130.27 | 130.27 | 130.27 | 1 | BRL | 1302.7 | 10 | 1 | 1 | OBRAS DE CONSTRUÇÃO | Abastecimento de energia térmica e gasodutos - redes externas | AQUECIMENTO - REDES EXTERNAS | INSTALAÇÃO DE TUBULAÇÕES DE REDES DE AQUECIMENTO COM ISOLAMENTO TÉRMICO DE POLIU
RIPU-ME-KAME-KANE_METODXNE | Conjunto para isolamento de juntas soldadas de tubos de aço com isolamento térmico com cascas de espuma de poliuretano, com revestimento galvanizado, diâmetro externo do tubo 133 mm, diâmetro externo do isolamento 225 mm | Material | General | completo | 116.6 | 116.6 | 116.6 | 116.6 | 1 | BRL | 1165.99 | 10 | 1 | 1 | OBRAS DE CONSTRUÇÃO | Abastecimento de energia térmica e gasodutos - redes externas | AQUECIMENTO - REDES EXTERNAS | INSTALAÇÃO DE TUBULAÇÕES DE REDES DE AQUECIMENTO COM ISOLAMENTO TÉRMICO DE POLIU
RIPU-ME-KAME-KANE_METODXPU | Conjunto para isolamento de juntas soldadas de tubos de aço com isolamento térmico com cascas de espuma de poliuretano, com revestimento galvanizado, diâmetro externo do tubo 108 mm, diâmetro externo do isolamento 200 mm | Material | General | completo | 103.23 | 103.23 | 103.23 | 103.23 | 1 | BRL | 1032.31 | 10 | 1 | 1 | OBRAS DE CONSTRUÇÃO | Abastecimento de energia térmica e gasodutos - redes externas | AQUECIMENTO - REDES EXTERNAS | INSTALAÇÃO DE TUBULAÇÕES DE REDES DE AQUECIMENTO COM ISOLAMENTO TÉRMICO DE POLIU
RIPU-ME-KAME-KANE_METODXRI | Conjunto para isolamento de juntas soldadas de tubos de aço com isolamento térmico com cascas de espuma de poliuretano, com revestimento galvanizado, diâmetro externo do tubo 89 mm, diâmetro externo do isolamento 180 mm | Material | General | completo | 92.74 | 92.74 | 92.74 | 92.74 | 1 | BRL | 927.44 | 10 | 1 | 1 | OBRAS DE CONSTRUÇÃO | Abastecimento de energia térmica e gasodutos - redes externas | AQUECIMENTO - REDES EXTERNAS | INSTALAÇÃO DE TUBULAÇÕES DE REDES DE AQUECIMENTO COM ISOLAMENTO TÉRMICO DE POLIU
RIPU-ME-KAME-KANE_METODXKA | Conjunto para isolamento de juntas soldadas de tubos de aço com isolamento térmico com cascas de espuma de poliuretano, com revestimento galvanizado, diâmetro externo do tubo 76 mm, diâmetro externo do isolamento 160 mm | Material | General | completo | 74.89 | 74.89 | 74.89 | 74.89 | 1 | BRL | 748.94 | 10 | 1 | 1 | OBRAS DE CONSTRUÇÃO | Abastecimento de energia térmica e gasodutos - redes externas | AQUECIMENTO - REDES EXTERNAS | INSTALAÇÃO DE TUBULAÇÕES DE REDES DE AQUECIMENTO COM ISOLAMENTO TÉRMICO DE POLIU
RIPU-ME-KAME-KANE_METOVOVO | Conjunto para isolamento de juntas soldadas de tubos de aço com isolamento térmico de cascas de espuma de poliuretano, com revestimento galvanizado, diâmetro externo do tubo 57 mm, diâmetro externo do isolamento 140 mm | Material | General | completo | 65.53 | 65.53 | 65.53 | 65.53 | 1 | BRL | 655.33 | 10 | 1 | 1 | OBRAS DE CONSTRUÇÃO | Abastecimento de energia térmica e gasodutos - redes externas | AQUECIMENTO - REDES EXTERNAS | INSTALAÇÃO DE TUBULAÇÕES DE REDES DE AQUECIMENTO COM ISOLAMENTO TÉRMICO DE POLIU
RIPU-ME-KAME-KANE_METOVONE | Conjunto para isolamento de juntas soldadas de tubos de aço com isolamento térmico de espuma de poliuretano em revestimento galvanizado, diâmetro externo do tubo 1420 mm, diâmetro externo do isolamento 1600 mm | Material | General | completo | 1239.83 | 1239.83 | 1239.83 | 1239.83 | 1 | BRL | 12398.32 | 10 | 1 | 1 | OBRAS DE CONSTRUÇÃO | Abastecimento de energia térmica e gasodutos - redes externas | AQUECIMENTO - REDES EXTERNAS | INSTALAÇÃO DE TUBULAÇÕES DE REDES DE AQUECIMENTO COM ISOLAMENTO TÉRMICO DE POLIU
RIPU-ME-KAME-KANE_METOVOPU | Conjunto para isolamento de juntas soldadas de tubos de aço com isolamento térmico de espuma de poliuretano em revestimento galvanizado, diâmetro externo do tubo 1220 mm, diâmetro externo do isolamento 1425 mm | Material | General | completo | 1174.35 | 1174.35 | 1174.35 | 1174.35 | 1 | BRL | 11743.55 | 10 | 1 | 1 | OBRAS DE CONSTRUÇÃO | Abastecimento de energia térmica e gasodutos - redes externas | AQUECIMENTO - REDES EXTERNAS | INSTALAÇÃO DE TUBULAÇÕES DE REDES DE AQUECIMENTO COM ISOLAMENTO TÉRMICO DE POLIU
RIPU-ME-KAME-KANE_METOVORI | Conjunto para isolamento de juntas soldadas de tubos de aço com isolamento térmico de espuma de poliuretano em revestimento galvanizado, diâmetro externo do tubo 1020 mm, diâmetro externo do isolamento 1200 mm | Material | General | completo | 926.52 | 926.52 | 926.52 | 926.52 | 1 | BRL | 9265.15 | 10 | 1 | 1 | OBRAS DE CONSTRUÇÃO | Abastecimento de energia térmica e gasodutos - redes externas | AQUECIMENTO - REDES EXTERNAS | INSTALAÇÃO DE TUBULAÇÕES DE REDES DE AQUECIMENTO COM ISOLAMENTO TÉRMICO DE POLIU
MEME-RI-KASA-KAPU | Caixas de portões de madeira | Abstract Material | General | m | 13.56 | 13.56 | 13.56 | 13.56 | 1 | BRL | 1125.77 | 83 | 1 | 1 | OBRAS DE CONSTRUÇÃO | Construções de madeira | CONSTRUÇÕES EM MADEIRA | PORTAS, PORTÕES
KAVO-TO-KAVO-KARI_KAKAPUNE | Esquadro de aço laminado a quente de lados iguais, marcas de aço St3sp, St3ps, largura das prateleiras 220-250 mm, espessura da prateleira 14-35 mm | Material | General | t | 6711.34 | 6711.34 | 6711.34 | 6711.34 | 1 | BRL | 6711.34 | 1 | 1 | 1 | MONTAGEM DE EQUIPAMENTOS | Instalações eletrotécnicas | CANALIZAÇÃO DE ENERGIA ELÉTRICA E REDES ELÉTRICAS | LINHAS DE CABOS ATÉ 500 KV
DXME-KANE-KATO_KAMEME | Guinchos hidráulicos rebocáveis para esticar cabos, força de tração 5 t | Equipment | General | máquina-hora | 82.44 | 82.44 | 82.44 | 82.44 | 1 | BRL | 244.03 | 2.96 | 1 | 1 | MONTAGEM DE EQUIPAMENTOS | Instalações eletrotécnicas | CANALIZAÇÃO DE ENERGIA ELÉTRICA E REDES ELÉTRICAS | LINHAS DE CABOS ATÉ 500 KV
RIPU-ME-KAME-KANE_METOSANE | Conjunto para isolamento de juntas soldadas de tubos de aço com isolamento térmico de espuma de poliuretano em revestimento galvanizado, diâmetro externo do tubo 108 mm, diâmetro externo do isolamento 200 mm | Material | General | completo | 98.3 | 98.3 | 98.3 | 98.3 | 1 | BRL | 983.01 | 10 | 1 | 1 | OBRAS DE CONSTRUÇÃO | Abastecimento de energia térmica e gasodutos - redes externas | AQUECIMENTO - REDES EXTERNAS | INSTALAÇÃO DE TUBULAÇÕES DE REDES DE AQUECIMENTO COM ISOLAMENTO TÉRMICO DE POLIU
RIPU-ME-KAME-KANE_METOSAPU | Conjunto para isolamento de juntas soldadas de tubos de aço com isolamento térmico de espuma de poliuretano em revestimento galvanizado, diâmetro externo do tubo 89 mm, diâmetro externo do isolamento 180 mm | Material | General | completo | 90.46 | 90.46 | 90.46 | 90.46 | 1 | BRL | 904.58 | 10 | 1 | 1 | OBRAS DE CONSTRUÇÃO | Abastecimento de energia térmica e gasodutos - redes externas | AQUECIMENTO - REDES EXTERNAS | INSTALAÇÃO DE TUBULAÇÕES DE REDES DE AQUECIMENTO COM ISOLAMENTO TÉRMICO DE POLIU
RIPU-ME-KAME-KANE_METOSARI | Conjunto para isolamento de juntas soldadas de tubos de aço com isolamento térmico de espuma de poliuretano em revestimento galvanizado, diâmetro externo do tubo 76 mm, diâmetro externo do isolamento 160 mm | Material | General | completo | 77.56 | 77.56 | 77.56 | 77.56 | 1 | BRL | 775.56 | 10 | 1 | 1 | OBRAS DE CONSTRUÇÃO | Abastecimento de energia térmica e gasodutos - redes externas | AQUECIMENTO - REDES EXTERNAS | INSTALAÇÃO DE TUBULAÇÕES DE REDES DE AQUECIMENTO COM ISOLAMENTO TÉRMICO DE POLIU
RIPU-ME-KAME-KANE_METOSAKA | Conjunto para isolamento de juntas soldadas de tubos de aço com isolamento térmico de espuma de poliuretano em revestimento galvanizado, diâmetro externo do tubo 57 mm, diâmetro externo do isolamento 140 mm | Material | General | completo | 68.36 | 68.36 | 68.36 | 68.36 | 1 | BRL | 683.58 | 10 | 1 | 1 | OBRAS DE CONSTRUÇÃO | Abastecimento de energia térmica e gasodutos - redes externas | AQUECIMENTO - REDES EXTERNAS | INSTALAÇÃO DE TUBULAÇÕES DE REDES DE AQUECIMENTO COM ISOLAMENTO TÉRMICO DE POLIU
RITO-VO-KAPU-KADX_KAKAKARI | Fusível termorretrátil terminal, diâmetro 40/75, 40/90, 50/90 mm | Material | General | unidade | 259.55 | 259.55 | 259.55 | 259.55 | 1 | BRL | 2595.5 | 10 | 1 | 1 | OBRAS DE CONSTRUÇÃO | Abastecimento de energia térmica e gasodutos - redes externas | AQUECIMENTO - REDES EXTERNAS | INSTALAÇÃO DE TUBULAÇÕES DE REDES DE AQUECIMENTO COM ISOLAMENTO TÉRMICO DE POLIU
MERI-RI-KATO-KANE_KAKAMEKA | Placa de fecho em polietileno reforçada com tela de vidro, com camada adesiva, dimensões 350 x 100 x 1,4 mm | Material | General | unidade | 10.65 | 10.65 | 10.65 | 10.65 | 1 | BRL | 0 | 0 | 1 | 1 | OBRAS DE CONSTRUÇÃO | Abastecimento de energia térmica e gasodutos - redes externas | AQUECIMENTO - REDES EXTERNAS | INSTALAÇÃO DE TUBULAÇÕES DE REDES DE AQUECIMENTO COM ISOLAMENTO TÉRMICO DE POLIU
KAME-LI-KANE-MEKA_KAKARISA | Fitas termorretráteis à base de polietileno para isolamento de tubulações, largura 350 mm, espessura 2 mm | Material | General | m | 93.34 | 93.34 | 93.34 | 93.34 | 1 | BRL | 98 | 1.05 | 1 | 1 | OBRAS DE CONSTRUÇÃO | Abastecimento de energia térmica e gasodutos - redes externas | AQUECIMENTO - REDES EXTERNAS | INSTALAÇÃO DE TUBULAÇÕES DE REDES DE AQUECIMENTO COM ISOLAMENTO TÉRMICO DE POLIU
DXME-KAPU-KAME_KALISA | Eletricidade: consumo 18,48 kW·h/máquina-hora | Electricity | Electricity | máquina-hora | 10.95 | 10.95 | 10.95 | 10.95 | 1 | BRL | 15.88 | 1.45 | 1 | 1 | OBRAS DE CONSTRUÇÃO | Poços | PERFURAÇÃO DE POÇOS | OUTROS TIPOS DE PERFURAÇÃO
DXME-KAPU-KAME_KALISA | Instalações para a construção de poços de drenagem radiais | Equipment | General | máquina-hora | 105.38 | 105.38 | 105.38 | 105.38 | 1 | BRL | 152.81 | 1.45 | 1 | 1 | OBRAS DE CONSTRUÇÃO | Poços | PERFURAÇÃO DE POÇOS | OUTROS TIPOS DE PERFURAÇÃO
KAME-LI-MESA-KALI_KAKATOME | Buchas de aço com porca | Material | General | 100 unidades | 35.38 | 35.38 | 35.38 | 35.38 | 1 | BRL | 28.3 | 0.8 | 1 | 1 | MONTAGEM DE EQUIPAMENTOS | Instalações eletrotécnicas | DISPOSITIVOS DE DISTRIBUIÇÃO E SUBESTAÇÕES | DISPOSITIVOS DE DISTRIBUIÇÃO FECHADOS 3-20 KV
RIKA-SA-KAPU-KATO_KAKAKARI | Grampos de montagem passantes ZN24-4P25 | Material | General | 100 unidades | 123.72 | 123.72 | 123.72 | 123.72 | 1 | BRL | 126.19 | 1.02 | 1 | 1 | MONTAGEM DE EQUIPAMENTOS | Instalações eletrotécnicas | DISPOSITIVOS DE DISTRIBUIÇÃO E SUBESTAÇÕES | DISPOSITIVOS DE DISTRIBUIÇÃO FECHADOS 3-20 KV
KAME-LI-KARI-MEKA_KAKAKAVO | Papel de filtragem, marca F, densidade 75 g/m2 | Material | General | m² | 3.09 | 3.09 | 3.09 | 3.09 | 1 | BRL | 40.16 | 13 | 1 | 1 | MONTAGEM DE EQUIPAMENTOS | Instalações eletrotécnicas | DISPOSITIVOS DE DISTRIBUIÇÃO E SUBESTAÇÕES | DISPOSITIVOS DE DISTRIBUIÇÃO FECHADOS 3-20 KV
RIPU-ME-KAME-KANE_METONEVO | Conjunto para isolamento de juntas soldadas de tubos de aço com isolamento térmico de espuma de poliuretano em revestimento galvanizado, diâmetro externo do tubo 325 mm, diâmetro externo do isolamento 450 mm | Material | General | completo | 294.97 | 294.97 | 294.97 | 294.97 | 1 | BRL | 2949.67 | 10 | 1 | 1 | OBRAS DE CONSTRUÇÃO | Abastecimento de energia térmica e gasodutos - redes externas | AQUECIMENTO - REDES EXTERNAS | INSTALAÇÃO DE TUBULAÇÕES DE REDES DE AQUECIMENTO COM ISOLAMENTO TÉRMICO DE POLIU
KAPU-ME-KARI-KASA_KAMETONE | Misturas de concreto pesado (BST) sobre cascalho, classe B20, F(1)100, W4 | Material | General | m³ | 570.98 | 570.98 | 570.98 | 570.98 | 1 | BRL | 0.46 | 0 | 1 | 1 | OBRAS DE CONSTRUÇÃO | Esgoto - redes externas | OUTROS TRABALHOS | TAMPAS
KAPU-ME-KARI-KASA_KAMERINE | Misturas de concreto pesado (BST) sobre cascalho, classe B12,5, F(1)100, W2 | Material | General | m³ | 526.34 | 526.34 | 526.34 | 526.34 | 1 | BRL | 34.21 | 0.06 | 1 | 1 | OBRAS DE CONSTRUÇÃO | Esgoto - redes externas | OUTROS TRABALHOS | LIGAÇÃO DE TUBAGENS DE ESGOTO À REDE EXISTENTE
MEDX-ME-KAME-MEME_MEKAPUKA | Braçadeira de remoção rápida de aço galvanizado com borracha microporosa, diâmetro 315 mm | Material | General | unidade | 34.62 | 34.62 | 34.62 | 34.62 | 1 | BRL | 34.62 | 1 | 1 | 1 | OBRAS DE CONSTRUÇÃO | Construções de tijolo e blocos | CONDUITES DE LIXO | Instalação de conduto de lixo com tubo de aço resistente à corrosão
KAVO-ME-KASA-KANE_KAKAKARI | Cabeça de aço para sistema de limpeza, lavagem, desinfecção e extinção de incêndios para o tubo de lixo, diâmetro da cabeça 550 mm, comprimento 1470 mm, espessura do aço 1,5 mm | Material | General | unidade | 3362.98 | 3362.98 | 3362.98 | 3362.98 | 1 | BRL | 3362.98 | 1 | 1 | 1 | OBRAS DE CONSTRUÇÃO | Construções de tijolo e blocos | CONDUITES DE LIXO | Instalação de conduto de lixo com tubo de aço resistente à corrosão
KAVO-ME-KASA-KASA_KAKAKAME | Suporte de aço para tubo de lixo com junta de borracha, diâmetro do suporte 630 mm, altura do suporte 500 mm, espessura do aço 6 mm | Material | General | unidade | 421.93 | 421.93 | 421.93 | 421.93 | 1 | BRL | 421.93 | 1 | 1 | 1 | OBRAS DE CONSTRUÇÃO | Construções de tijolo e blocos | CONDUITES DE LIXO | Instalação de conduto de lixo com tubo de aço resistente à corrosão
RITO-VO-KASA-KASA_KAKASANE | Mangas retas curtas de ferro fundido maleável com rosca cilíndrica, diâmetro nominal 50 mm | Material | General | 10 unidades | 86.11 | 86.11 | 86.11 | 86.11 | 1 | BRL | 206.67 | 2.4 | 1 | 1 | OBRAS DE CONSTRUÇÃO | Construções de concreto e concreto armado de obras hidráulicas | CONSTRUÇÕES DE OBJETOS HIDROELÉTRICOS COM UM VOLUME DE CONCRETO NA ESTRUTURA TOT | MONTAGEM DE SISTEMAS DE REFRIGERAÇÃO DE CONCRETO EM CONSTRUÇÕES
RITO-SA-KARI-KARI_KAKANETO | Tubos de aço eletro-soldados com costura reta de aço das marcas St2, 10, diâmetro externo 114 mm, espessura da parede 5 mm | Material | General | m | 72.35 | 72.35 | 72.35 | 72.35 | 1 | BRL | 45.58 | 0.63 | 1 | 1 | OBRAS DE CONSTRUÇÃO | Construções de concreto e concreto armado de obras hidráulicas | CONSTRUÇÕES DE OBJETOS HIDROELÉTRICOS COM UM VOLUME DE CONCRETO NA ESTRUTURA TOT | MONTAGEM DE SISTEMAS DE REFRIGERAÇÃO DE CONCRETO EM CONSTRUÇÕES
RITO-VO-KASA-KASA_KAKASATO | Mangas retas curtas de ferro fundido maleável com rosca cilíndrica, diâmetro nominal 25 mm | Material | General | 10 unidades | 39.18 | 39.18 | 39.18 | 39.18 | 1 | BRL | 97.94 | 2.5 | 1 | 1 | OBRAS DE CONSTRUÇÃO | Construções de concreto e concreto armado de obras hidráulicas | CONSTRUÇÕES DE OBJETOS HIDROELÉTRICOS COM UM VOLUME DE CONCRETO NA ESTRUTURA TOT | MONTAGEM DE SISTEMAS DE REFRIGERAÇÃO DE CONCRETO EM CONSTRUÇÕES
RITO-VO-KASA-KATO_KAKAKATO | Contraporcas de ferro fundido maleável com rosca cilíndrica, diâmetro nominal 25 mm | Material | General | 10 unidades | 28.81 | 28.81 | 28.81 | 28.81 | 1 | BRL | 86.43 | 3 | 1 | 1 | OBRAS DE CONSTRUÇÃO | Construções de concreto e concreto armado de obras hidráulicas | CONSTRUÇÕES DE OBJETOS HIDROELÉTRICOS COM UM VOLUME DE CONCRETO NA ESTRUTURA TOT | MONTAGEM DE SISTEMAS DE REFRIGERAÇÃO DE CONCRETO EM CONSTRUÇÕES
KAME-SA-KAME-KATO_MEKARIKA | Esferas de vidro refletoras para espalhar tintas de sinalização, fração 100-600 mkm | Material | General | t | 6097.29 | 6097.29 | 6097.29 | 6097.29 | 1 | BRL | 243.89 | 0.04 | 1 | 1 | OBRAS DE CONSTRUÇÃO | Rodovias | CONSTRUÇÃO DE ESTRADAS | SINALIZAÇÃO
MEPU-PU-KAME-KAVO_KAKAKAME | Primário B-KF-093 | Material | General | t | 25962.63 | 25962.63 | 25962.63 | 25962.63 | 1 | BRL | 502.38 | 0.02 | 1 | 1 | OBRAS DE CONSTRUÇÃO | Rodovias | CONSTRUÇÃO DE ESTRADAS | SINALIZAÇÃO RODOVIÁRIA
KASA-ME-KARI-KALI_KAMEMERI | Colunas de sinalização em betão armado, volume até 0,03 m3, betão B30, consumo de armadura de 400 a 450 kg/m3 | Material | General | m³ | 4652.18 | 4652.18 | 4652.18 | 4652.18 | 1 | BRL | 33.5 | 0.01 | 1 | 1 | OBRAS DE CONSTRUÇÃO | Rodovias | CONSTRUÇÃO DE ESTRADAS | BARREIRAS DE PROTEÇÃO DAS ESTRADAS
KAME-SA-KATO-KANE_KAKAMETO | Poste de sinalização rodoviária metálico com uma bandeira, dimensões 1500 x 120 x 20 mm | Material | General | unidade | 52.32 | 52.32 | 52.32 | 52.32 | 1 | BRL | 523.24 | 10 | 1 | 1 | OBRAS DE CONSTRUÇÃO | Rodovias | CONSTRUÇÃO DE ESTRADAS | BARREIRAS DE PROTEÇÃO DAS ESTRADAS
KAME-SA-KATO-KAVO_KAKARIME | Refletor de luz rodoviário KD4 | Material | General | unidade | 15.05 | 15.05 | 15.05 | 15.05 | 1 | BRL | 376.2 | 25 | 1 | 1 | OBRAS DE CONSTRUÇÃO | Rodovias | CONSTRUÇÃO DE ESTRADAS | SINALIZAÇÃO
MEME-TO-KAME-KATO | Portas de varanda de perfis de cloreto de polivinila | Abstract Material | General | m² | 1273.15 | 1273.15 | 1273.15 | 1273.15 | 1 | BRL | 127314.99 | 100 | 1 | 1 | OBRAS DE CONSTRUÇÃO | Construções de madeira | CONSTRUÇÕES EM MADEIRA | PORTAS, PORTÕES
KAME-VO-KARI-KANE_MEKAKADX | Vidro float M1, incolor, espessura nominal de 2 mm | Material | General | m² | 31.49 | 31.49 | 31.49 | 31.49 | 1 | BRL | 406.21 | 12.9 | 1 | 1 | OBRAS DE CONSTRUÇÃO | Construções de madeira | CONSTRUÇÕES EM MADEIRA | PORTAS, PORTÕES
MEVO-TO-KAME-KAME_KAKAKARI | Cabeça de conexão com eixo, GTs-50 | Material | General | unidade | 14.77 | 14.77 | 14.77 | 14.77 | 1 | BRL | 14.77 | 1 | 1 | 1 | OBRAS DE CONSTRUÇÃO | Sistema de abastecimento de água - redes externas | POÇOS DE ÁGUA | Instalação de torneiras de água para uso público
MEVO-ME-MEKA-METO_KAKASAKA | Válvula de passagem com vedação 11ch8bk, conexão à tubulação com flange, pressão nominal 1,0 MPa, diâmetro nominal 50 mm | Material | General | unidade | 688.98 | 688.98 | 688.98 | 688.98 | 1 | BRL | 688.98 | 1 | 1 | 1 | OBRAS DE CONSTRUÇÃO | Sistema de abastecimento de água - redes externas | POÇOS DE ÁGUA | Instalação de torneiras de água para uso público
MEVO-ME-KANE-KADX_KAKAKARI | Válvula de três vias com vedação 11ch18bk, conexão flangeada ao tubo, pressão nominal 0,6 MPa, diâmetro nominal 40 mm | Material | General | unidade | 217.5 | 217.5 | 217.5 | 217.5 | 1 | BRL | 217.5 | 1 | 1 | 1 | OBRAS DE CONSTRUÇÃO | Sistema de abastecimento de água - redes externas | POÇOS DE ÁGUA | Instalação de torneiras de água para uso público
MEVO-ME-KAVO-KANE_KAKAKAME | Coluna de distribuição de água ejetora, altura da parte acima do solo 900 mm | Material | General | unidade | 579.85 | 579.85 | 579.85 | 579.85 | 1 | BRL | 579.85 | 1 | 1 | 1 | OBRAS DE CONSTRUÇÃO | Sistema de abastecimento de água - redes externas | INSTALAÇÃO DE VÁLVULAS | SIFÕES, HIDRANTES, COLUNAS DE ABASTECIMENTO DE ÁGUA
KARI-RI-KASA-KAPU_RIKAVONE | Entulho de rochas densas para obras de construção M 400, fração 20-40 mm | Material | General | m³ | 195.71 | 195.71 | 195.71 | 195.71 | 1 | BRL | 50.89 | 0.26 | 1 | 1 | OBRAS DE CONSTRUÇÃO | Sistema de abastecimento de água - redes externas | INSTALAÇÃO DE VÁLVULAS | SIFÕES, HIDRANTES, COLUNAS DE ABASTECIMENTO DE ÁGUA
MEVO-ME-MEKA-KAPU_KAKAMEME | Hidrante subterrâneo para incêndios, pressão nominal 1,0 MPa, diâmetro nominal 125 mm, altura 2500 mm | Material | General | unidade | 1142.42 | 1142.42 | 1142.42 | 1142.42 | 1 | BRL | 1142.42 | 1 | 1 | 1 | OBRAS DE CONSTRUÇÃO | Sistema de abastecimento de água - redes externas | INSTALAÇÃO DE VÁLVULAS | SIFÕES, HIDRANTES, COLUNAS DE ABASTECIMENTO DE ÁGUA
KAME-LI-KANE-MERI_KAKAKASA | Fitas isolantes termofixáveis, largura 50 mm, espessura 0,3 mm | Material | General | 100 m | 192.54 | 192.54 | 192.54 | 192.54 | 1 | BRL | 0.58 | 0 | 1 | 1 | MONTAGEM DE EQUIPAMENTOS | Instalações eletrotécnicas | CANALIZAÇÃO DE ENERGIA ELÉTRICA E REDES ELÉTRICAS | LINHAS DE CABOS ATÉ 500 KV
KAME-LI-KARI-MEKA_KAKARIME | Cartão filtrante | Material | General | kg | 32.56 | 32.56 | 32.56 | 32.56 | 1 | BRL | 162.82 | 5 | 1 | 1 | MONTAGEM DE EQUIPAMENTOS | Instalações eletrotécnicas | CANALIZAÇÃO DE ENERGIA ELÉTRICA E REDES ELÉTRICAS | LINHAS DE CABOS ATÉ 500 KV
RITO-SA-KARI-KARI_KAKAPUTO | Tubos de aço eletro-soldados com costura reta de aço das marcas St2, 10, diâmetro externo de 83 mm, espessura da parede de 4 mm | Material | General | m | 42.99 | 42.99 | 42.99 | 42.99 | 1 | BRL | 17.19 | 0.4 | 1 | 1 | OBRAS DE CONSTRUÇÃO | Sistema de abastecimento de água - redes externas | OUTROS TRABALHOS | ENCaixe de conexões em tubulações existentes
KASA-ME-KAME-MEME | Placas de fundo | Abstract Material | General | unidade | 2754.3 | 2754.3 | 2754.3 | 2754.3 | 1 | BRL | 2754.3 | 1 | 1 | 1 | OBRAS DE CONSTRUÇÃO | Sistema de abastecimento de água - redes externas | OUTROS TRABALHOS | TRABALHOS ACOMPANHANTES
MEPU-RI-KANE-KAME_KARIKAME | Composição bicomponente para clarear madeira escurecida e materiais à base de madeira, consumo de alvejante 170-200 g/m2 | Material | General | kg | 23.7 | 23.7 | 23.7 | 23.7 | 1 | BRL | 1035.59 | 43.7 | 1 | 1 | OBRAS DE CONSTRUÇÃO | Construções de madeira | CONSTRUÇÕES EM MADEIRA | ANTISEPTIZAÇÃO DE CONSTRUÇÕES
MEME-ME-KATO-KAPU_KAKAKARI | Tábua de madeira de coníferas, comprimento 0,8-2 m | Material | General | m³ | 586.43 | 586.43 | 586.43 | 586.43 | 1 | BRL | 3811.77 | 6.5 | 1 | 1 | OBRAS DE CONSTRUÇÃO | Construções de madeira | CONSTRUÇÕES EM MADEIRA | OUTRAS CONSTRUÇÕES
KAME-LI-KAPU-KAPU_MEKAKAKA | Fechadura para móveis galvanizada embutida com mecanismo cilíndrico para portas e frentes de madeira | Material | General | unidade | 8.45 | 8.45 | 8.45 | 8.45 | 1 | BRL | 84.46 | 10 | 1 | 1 | OBRAS DE CONSTRUÇÃO | Construções de madeira | CONSTRUÇÕES EM MADEIRA | ARMÁRIOS EMBUTIDOS, PRATELEIRAS DE MEÇA, ARTIGOS INDIVIDUAIS
MEME-RI-MEME-KALI_KAKAKAME | Folheado de madeira de folhosas | Material | General | m² | 68.43 | 68.43 | 68.43 | 68.43 | 1 | BRL | 459.19 | 6.71 | 1 | 1 | OBRAS DE CONSTRUÇÃO | Construções de madeira | CONSTRUÇÕES EM MADEIRA | ARMÁRIOS EMBUTIDOS, PRATELEIRAS DE MEÇA, ARTIGOS INDIVIDUAIS
MEME-RI-KADX-KAME | Placas de revestimento | Abstract Material | General | m² | 4100.69 | 4100.69 | 4100.69 | 4100.69 | 1 | BRL | 442874.54 | 108 | 1 | 1 | OBRAS DE CONSTRUÇÃO | Construções de madeira | CONSTRUÇÕES EM MADEIRA | ARMÁRIOS EMBUTIDOS, PRATELEIRAS DE MEÇA, ARTIGOS INDIVIDUAIS
KAME-LI-MELI-KADX_MEMESARI | Broca diamantada circular de alta velocidade para concreto armado com haste de remoção rápida para perfuração em bancada em modo úmido, soldagem a laser dos segmentos, comprimento 430 mm, diâmetro 25 mm | Material | General | unidade | 932.47 | 932.47 | 932.47 | 932.47 | 1 | BRL | 1495.67 | 1.6 | 1 | 1 | OBRAS DE CONSTRUÇÃO | Esgoto - redes externas | OUTROS TRABALHOS | ELEMENTOS DE INSTALAÇÕES DE ESGOTO
DXME-KATO-KADX_KAMELI | Conjuntos de baldes de perfuração, capacidade do balde 5 m3, capacidade de carga até 10 t | Equipment | General | máquina-hora | 103.01 | 103.01 | 103.01 | 103.01 | 1 | BRL | 618.09 | 6 | 1 | 1 | OBRAS DE CONSTRUÇÃO | Trabalhos de perfuração de montanhas | PROCESSOS DE MANUTENÇÃO | SUBIDA
DXME-KANE-KATO_MEKATO | Eletricidade: consumo 0,53 kW·h/máquina-hora | Electricity | Electricity | máquina-hora | 0.31 | 0.31 | 0.31 | 0.31 | 1 | BRL | 1.88 | 6 | 1 | 1 | OBRAS DE CONSTRUÇÃO | Trabalhos de perfuração de montanhas | PROCESSOS DE MANUTENÇÃO | SUBIDA
DXME-KANE-KATO_MEKATO | Guinchos móveis para escadas de resgate com compartimento, tensão estática do cabo 63 kN (6,3 t) | Equipment | General | máquina-hora | 130.93 | 130.93 | 130.93 | 130.93 | 1 | BRL | 785.56 | 6 | 1 | 1 | OBRAS DE CONSTRUÇÃO | Trabalhos de perfuração de montanhas | PROCESSOS DE MANUTENÇÃO | SUBIDA
RIKA-PU-KARI-KASA_KAMEKASA | Fusível fundível de baixa tensão em caixa, dimensões 18x65 mm, tensão nominal alternada 400 V, corrente nominal 2-10 A | Material | General | unidade | 38.91 | 38.91 | 38.91 | 38.91 | 1 | BRL | 38.91 | 1 | 1 | 1 | MONTAGEM DE EQUIPAMENTOS | Instalações eletrotécnicas | CANALIZAÇÃO DE ENERGIA ELÉTRICA E REDES ELÉTRICAS | ILUMINAÇÃO ELÉTRICA EXTERNA
RIKA-RI-KADX-KAVO_KAKATOPU | Manga térmica para instalação externa para cabo de força de 4 condutores com isolamento plástico e blindagem, sem terminais, tensão nominal variável até 1 kV, seções dos condutores do cabo 16-25 mm2, 4PKNtpB-1-16-25 | Material | General | unidade | 126.94 | 126.94 | 126.94 | 126.94 | 1 | BRL | 253.87 | 2 | 1 | 1 | MONTAGEM DE EQUIPAMENTOS | Instalações eletrotécnicas | CANALIZAÇÃO DE ENERGIA ELÉTRICA E REDES ELÉTRICAS | ILUMINAÇÃO ELÉTRICA EXTERNA
RIKA-ME-KAME-KATO_KAKAKALI | Blocos de terminais para redes de iluminação pública, quantidade de blocos 4, tensão até 1 kV | Material | General | completo | 139.71 | 139.71 | 139.71 | 139.71 | 1 | BRL | 139.71 | 1 | 1 | 1 | MONTAGEM DE EQUIPAMENTOS | Instalações eletrotécnicas | CANALIZAÇÃO DE ENERGIA ELÉTRICA E REDES ELÉTRICAS | ILUMINAÇÃO ELÉTRICA EXTERNA
RIKA-RI-KAME-KASA_KAKAKAVO | Caixas de derivação de cobre 50 mm | Material | General | 100 unidades | 504.02 | 504.02 | 504.02 | 504.02 | 1 | BRL | 15.12 | 0.03 | 1 | 1 | MONTAGEM DE EQUIPAMENTOS | Instalações eletrotécnicas | CANALIZAÇÃO DE ENERGIA ELÉTRICA E REDES ELÉTRICAS | ILUMINAÇÃO ELÉTRICA EXTERNA
RIKA-RI-KAME-KASA_KAKAKANE | Caixas de derivação de cobre 25 mm | Material | General | 100 unidades | 351.42 | 351.42 | 351.42 | 351.42 | 1 | BRL | 10.54 | 0.03 | 1 | 1 | MONTAGEM DE EQUIPAMENTOS | Instalações eletrotécnicas | CANALIZAÇÃO DE ENERGIA ELÉTRICA E REDES ELÉTRICAS | ILUMINAÇÃO ELÉTRICA EXTERNA
RIKA-RI-KAME-KASA_KAKAKAPU | Caixas de derivação de cobre 10 mm | Material | General | 100 unidades | 176.31 | 176.31 | 176.31 | 176.31 | 1 | BRL | 5.29 | 0.03 | 1 | 1 | MONTAGEM DE EQUIPAMENTOS | Instalações eletrotécnicas | CANALIZAÇÃO DE ENERGIA ELÉTRICA E REDES ELÉTRICAS | ILUMINAÇÃO ELÉTRICA EXTERNA
KAPU-ME-KAME-KAME_KAKAKARI | Misturas de concreto leve (BSL) com agregados porosos, densidade média D800-D1400 kg/m3, classe B3,5 (M50) | Material | General | m³ | 561.12 | 561.12 | 561.12 | 561.12 | 1 | BRL | 16.83 | 0.03 | 1 | 1 | OBRAS DE CONSTRUÇÃO | Construções de madeira | MONTAGEM DE EDIFÍCIOS RESIDENCIAIS E PÚBLICOS A PARTIR DE PEÇAS FABRICADAS EM FÁ | PAREDES EXTERNAS E INTERNAS
KAME-LI-MEDX-KARI_KAMEKARI | Anéis de vedação de borracha para conexão de juntas de tubos de cimento-crisotila, tipo KCHM, com diâmetro nominal de 500 mm | Material | General | kg | 25.06 | 25.06 | 25.06 | 25.06 | 1 | BRL | 5463.41 | 218 | 1 | 1 | OBRAS DE CONSTRUÇÃO | Sistema de abastecimento de água - redes externas | INSTALAÇÃO DE TUBULAÇÕES | TUBOS DE CRISOTILOCIMENTO
KAME-LI-MEDX-KARI_KAMEKAME | Anéis de vedação de borracha para conexão de juntas de tubos de cimento-crisotila, tipo KCHM, com diâmetro nominal de 400 mm | Material | General | kg | 22.16 | 22.16 | 22.16 | 22.16 | 1 | BRL | 3967.29 | 179 | 1 | 1 | OBRAS DE CONSTRUÇÃO | Sistema de abastecimento de água - redes externas | INSTALAÇÃO DE TUBULAÇÕES | TUBOS DE CRISOTILOCIMENTO
KAME-LI-MEDX-KARI_KAMEMEKA | Anéis de vedação de borracha para conexão de juntas de tubos de cimento-crisotila, tipo KCHM, com diâmetro nominal de 350 mm | Material | General | kg | 29.29 | 29.29 | 29.29 | 29.29 | 1 | BRL | 4627.31 | 158 | 1 | 1 | OBRAS DE CONSTRUÇÃO | Sistema de abastecimento de água - redes externas | INSTALAÇÃO DE TUBULAÇÕES | TUBOS DE CRISOTILOCIMENTO
RIPU-TO-KASA-KASA | Peças moldadas | Abstract Material | General | unidade | 242.11 | 242.11 | 242.11 | 242.11 | 1 | BRL | 2421.06 | 10 | 1 | 1 | OBRAS DE CONSTRUÇÃO | Sistema de abastecimento de água - redes externas | INSTALAÇÃO DE VÁLVULAS | PEÇAS CONFORMADAS
MEME-RI-KAVO-KARI_KAKAKADX | Placas de fibra de madeira produzidas a seco, rígidas T-S, grupo A, espessura 4 mm | Material | General | 1000 m² | 8507.89 | 8507.89 | 8507.89 | 8507.89 | 1 | BRL | 14.04 | 0 | 1 | 1 | OBRAS DE CONSTRUÇÃO | Construções de madeira | MONTAGEM DE EDIFÍCIOS RESIDENCIAIS E PÚBLICOS A PARTIR DE PEÇAS FABRICADAS EM FÁ | PAREDES EXTERNAS E INTERNAS
KAPU-TO-KARI-KADX_MEKAKASA | Misturas secas de massa de cimento para reboco contínuo de camada fina de revestimentos de placas, cor branca | Material | General | kg | 12.22 | 12.22 | 12.22 | 12.22 | 1 | BRL | 4411.69 | 361 | 1 | 1 | OBRAS DE CONSTRUÇÃO | Construções de madeira | MONTAGEM DE EDIFÍCIOS RESIDENCIAIS E PÚBLICOS A PARTIR DE PEÇAS FABRICADAS EM FÁ | PAREDES EXTERNAS E INTERNAS
RIKA-ME-KARI-MEVO_MEMEKAKA | Braçadeiras de nylon para cabos, dimensões 4,8 x 300 mm | Material | General | 100 unidades | 16.35 | 16.35 | 16.35 | 16.35 | 1 | BRL | 32.7 | 2 | 1 | 1 | MONTAGEM DE EQUIPAMENTOS | Instalações eletrotécnicas | CANALIZAÇÃO DE ENERGIA ELÉTRICA E REDES ELÉTRICAS | ILUMINAÇÃO ELÉTRICA EXTERNA
RIKA-SA-KARI-KANE_KAKAPURI | Caixas de derivação U-995 | Material | General | 10 unidades | 165.39 | 165.39 | 165.39 | 165.39 | 1 | BRL | 0.66 | 0 | 1 | 1 | MONTAGEM DE EQUIPAMENTOS | Instalações eletrotécnicas | CANALIZAÇÃO DE ENERGIA ELÉTRICA E REDES ELÉTRICAS | ILUMINAÇÃO ELÉTRICA EXTERNA
RIKA-RI-KADX-KASA_KAKAKAME | Mangas de conexão “tubo-caixa” para tubos corrugados ou rígidos lisos com diâmetro de 25 mm, classe de proteção IP65 | Material | General | 10 unidades | 94.02 | 94.02 | 94.02 | 94.02 | 1 | BRL | 7.8 | 0.08 | 1 | 1 | MONTAGEM DE EQUIPAMENTOS | Instalações eletrotécnicas | CANALIZAÇÃO DE ENERGIA ELÉTRICA E REDES ELÉTRICAS | ILUMINAÇÃO ELÉTRICA EXTERNA
RIKA-SA-KARI-KAPU_KAKAKAVO | Caixas de derivação com entradas para cabos (6 saídas, diâmetro 20 mm), dimensões 80 x 80 x 40 mm, cor cinza | Material | General | 10 unidades | 70.01 | 70.01 | 70.01 | 70.01 | 1 | BRL | 7 | 0.1 | 1 | 1 | MONTAGEM DE EQUIPAMENTOS | Instalações eletrotécnicas | CANALIZAÇÃO DE ENERGIA ELÉTRICA E REDES ELÉTRICAS | ILUMINAÇÃO ELÉTRICA EXTERNA
RIKA-SA-KATO-KATO_KAKAMERI | Barra de aterramento de latão com parafuso, sem isolador, orifícios de fixação nas extremidades, número de conexões 12, dimensões 90 x 6 x 9 mm | Material | General | unidade | 12.53 | 12.53 | 12.53 | 12.53 | 1 | BRL | 12.53 | 1 | 1 | 1 | MONTAGEM DE EQUIPAMENTOS | Instalações eletrotécnicas | CANALIZAÇÃO DE ENERGIA ELÉTRICA E REDES ELÉTRICAS | ILUMINAÇÃO ELÉTRICA EXTERNA
KAME-SA-KARI-KATO_KAKAKARI | Painel de proteção plástico para barreiras metálicas, comprimento 1,33 m, cor preta | Material | General | unidade | 159.71 | 159.71 | 159.71 | 159.71 | 1 | BRL | 3992.79 | 25 | 1 | 1 | OBRAS DE CONSTRUÇÃO | Rodovias | CONSTRUÇÃO DE ESTRADAS | SINALIZAÇÃO
KAME-SA-KARI-KATO_KAKAKAME | Painel de proteção plástico para barreiras metálicas, comprimento 2,66 m, cor branca | Material | General | unidade | 319.42 | 319.42 | 319.42 | 319.42 | 1 | BRL | 7985.61 | 25 | 1 | 1 | OBRAS DE CONSTRUÇÃO | Rodovias | CONSTRUÇÃO DE ESTRADAS | SINALIZAÇÃO
KAME-SA-KATO-MEME_KAKAMERI | Fixação com âncora para instalação de tela anti-ofuscante de polímero em placas em parapeito de concreto, completo com ferragens | Material | General | unidade | 38.26 | 38.26 | 38.26 | 38.26 | 1 | BRL | 0 | 0 | 1 | 1 | OBRAS DE CONSTRUÇÃO | Rodovias | CONSTRUÇÃO DE ESTRADAS | SINALIZAÇÃO
KAME-SA-KATO-MEME_KAKAMEKA | Fixação para instalação de telas anti-ofuscantes laminadas de polímero em barreiras de concreto, completo com parte de apoio e ferragens, passo de instalação das telas 660 mm | Material | General | m | 156.15 | 156.15 | 156.15 | 156.15 | 1 | BRL | 0 | 0 | 1 | 1 | OBRAS DE CONSTRUÇÃO | Rodovias | CONSTRUÇÃO DE ESTRADAS | SINALIZAÇÃO
KAME-SA-KATO-MEME_KAKAKAVO | Fixação para instalação de telas antirreflexo laminadas de polímero em barreiras metálicas, completa com parte de apoio e ferragens, passo de instalação das telas 660 mm | Material | General | m | 37.89 | 37.89 | 37.89 | 37.89 | 1 | BRL | 0 | 0 | 1 | 1 | OBRAS DE CONSTRUÇÃO | Rodovias | CONSTRUÇÃO DE ESTRADAS | SINALIZAÇÃO
KAME-SA-KATO-KAVO_KAKARIRI | Refletor de luz rodoviário KD3 | Material | General | unidade | 39.11 | 39.11 | 39.11 | 39.11 | 1 | BRL | 39.11 | 1 | 1 | 1 | OBRAS DE CONSTRUÇÃO | Rodovias | CONSTRUÇÃO DE ESTRADAS | SINALIZAÇÃO
DXME-MEPU-KALI_KATOME | Máquinas para transporte interno de concreto | Equipment | General | máquina-hora | 208.21 | 208.21 | 208.21 | 208.21 | 1 | BRL | 381.03 | 1.83 | 1 | 1 | OBRAS DE CONSTRUÇÃO | Construções de concreto e concreto armado de obras hidráulicas | CONSTRUÇÕES DE OBJETOS HIDROELÉTRICOS COM UM VOLUME DE CONCRETO NA ESTRUTURA TOT | FORNECIMENTO E ASSENTAMENTO DE MISTURA DE CONCRETO EM BLOCOS DE CONSTRUIÇÕES DE
DXME-RIME-MEVO_KAPUME | Eletricidade: consumo 198 kW·h/máquina-hora | Electricity | Electricity | máquina-hora | 117.37 | 117.37 | 117.37 | 117.37 | 1 | BRL | 704.25 | 6 | 1 | 1 | OBRAS DE CONSTRUÇÃO | Trabalhos de perfuração de montanhas | PROCESSOS DE MANUTENÇÃO | AQUECIMENTO
DXME-RIME-MEVO_KAPUME | Aquecedores elétricos de ar para minas, completos com dispositivo de controle tiristor, número de seções 2, potência de uma seção 300 kW | Equipment | General | máquina-hora | 299.81 | 299.81 | 299.81 | 299.81 | 1 | BRL | 1798.86 | 6 | 1 | 1 | OBRAS DE CONSTRUÇÃO | Trabalhos de perfuração de montanhas | PROCESSOS DE MANUTENÇÃO | AQUECIMENTO
DXME-MEDX-MERI_KALIME | Turbobombas de fundo, capacidade até 25 m3/h, altura de descarga até 40 m, quando operando a partir de estações compressoras estacionárias | Equipment | Compressors | máquina-hora | 6.07 | 6.07 | 6.07 | 6.07 | 1 | BRL | 36.4 | 6 | 1 | 1 | OBRAS DE CONSTRUÇÃO | Trabalhos de perfuração de montanhas | PROCESSOS DE MANUTENÇÃO | MARÉ BAIXA
DXME-KATO-KADX_KAMELI | Eletricidade: consumo 0,26 kW·h/máquina-hora | Electricity | Electricity | máquina-hora | 0.16 | 0.16 | 0.16 | 0.16 | 1 | BRL | 0.94 | 6 | 1 | 1 | OBRAS DE CONSTRUÇÃO | Trabalhos de perfuração de montanhas | PROCESSOS DE MANUTENÇÃO | SUBIDA
KAME-RI-KATO-KATO_KAMESANE | Mastique betuminosa-látex para impermeabilização, cobertura, consumo 2,0 kg/m² com espessura de camada de 1,0 mm | Material | General | t | 8909.4 | 8909.4 | 8909.4 | 8909.4 | 1 | BRL | 17.82 | 0 | 1 | 1 | OBRAS DE CONSTRUÇÃO | Pisos | PISOS | Instalação de camadas de base
KAME-LI-MEDX-KARI_KAMEKAKA | Anéis de vedação de borracha para conexão de juntas de tubos de cimento-crisotila, tipo KCHM, com diâmetro nominal de 300 mm | Material | General | kg | 36.41 | 36.41 | 36.41 | 36.41 | 1 | BRL | 4696.25 | 129 | 1 | 1 | OBRAS DE CONSTRUÇÃO | Sistema de abastecimento de água - redes externas | INSTALAÇÃO DE TUBULAÇÕES | TUBOS DE CRISOTILOCIMENTO
KAME-LI-MEDX-KARI_KAKADXDX | Anéis de vedação de borracha para conexão de juntas de tubos de cimento-crisotila, tipo KCHM, com diâmetro nominal de 250 mm | Material | General | kg | 37.57 | 37.57 | 37.57 | 37.57 | 1 | BRL | 4133.14 | 110 | 1 | 1 | OBRAS DE CONSTRUÇÃO | Sistema de abastecimento de água - redes externas | INSTALAÇÃO DE TUBULAÇÕES | TUBOS DE CRISOTILOCIMENTO
KAME-LI-MEDX-KARI_KAKADXVO | Anéis de vedação de borracha para conexões de mangas de tubos de cimento-crisotila, tipo KCHM, com diâmetro nominal de 200 mm | Material | General | kg | 60.13 | 60.13 | 60.13 | 60.13 | 1 | BRL | 5411.28 | 90 | 1 | 1 | OBRAS DE CONSTRUÇÃO | Sistema de abastecimento de água - redes externas | INSTALAÇÃO DE TUBULAÇÕES | TUBOS DE CRISOTILOCIMENTO
KAME-LI-MEDX-KARI_KAKADXLI | Anéis de vedação de borracha para conexões de mangas de tubos de cimento-crisotila, tipo KCHM, com diâmetro nominal de 150 mm | Material | General | kg | 41.67 | 41.67 | 41.67 | 41.67 | 1 | BRL | 3416.65 | 82 | 1 | 1 | OBRAS DE CONSTRUÇÃO | Sistema de abastecimento de água - redes externas | INSTALAÇÃO DE TUBULAÇÕES | TUBOS DE CRISOTILOCIMENTO
KAME-LI-MEDX-KARI_KAKADXNE | Anéis de vedação de borracha para conexão de mangas de tubos de cimento crisotila, tipo KCHM, diâmetro nominal de passagem 100 mm | Material | General | kg | 35.83 | 35.83 | 35.83 | 35.83 | 1 | BRL | 2436.33 | 68 | 1 | 1 | OBRAS DE CONSTRUÇÃO | Sistema de abastecimento de água - redes externas | INSTALAÇÃO DE TUBULAÇÕES | TUBOS DE CRISOTILOCIMENTO
RIPU-RI-KANE-KAPU_KAKARINE | Manga de cimento crisotila para tubos de pressão SAM 9, diâmetro nominal de passagem 500 mm | Material | General | unidade | 136.62 | 136.62 | 136.62 | 136.62 | 1 | BRL | 34428.83 | 252 | 1 | 1 | OBRAS DE CONSTRUÇÃO | Sistema de abastecimento de água - redes externas | INSTALAÇÃO DE TUBULAÇÕES | TUBOS DE CRISOTILOCIMENTO
RIPU-RI-KANE-KAPU_KAKARISA | Manga de cimento crisotila para tubos de pressão SAM 9, diâmetro nominal de passagem 400 mm | Material | General | unidade | 76.94 | 76.94 | 76.94 | 76.94 | 1 | BRL | 19387.95 | 252 | 1 | 1 | OBRAS DE CONSTRUÇÃO | Sistema de abastecimento de água - redes externas | INSTALAÇÃO DE TUBULAÇÕES | TUBOS DE CRISOTILOCIMENTO
RIPU-RI-KANE-KAPU_KAKARIPU | Manga de cimento crisotila para tubos de pressão SAM 9, diâmetro nominal de passagem 350 mm | Material | General | unidade | 69.28 | 69.28 | 69.28 | 69.28 | 1 | BRL | 17458.11 | 252 | 1 | 1 | OBRAS DE CONSTRUÇÃO | Sistema de abastecimento de água - redes externas | INSTALAÇÃO DE TUBULAÇÕES | TUBOS DE CRISOTILOCIMENTO
RIPU-RI-KANE-KAPU_KAKARITO | Manga de cimento crisotila para tubos de pressão SAM 9, diâmetro nominal de passagem 300 mm | Material | General | unidade | 59.66 | 59.66 | 59.66 | 59.66 | 1 | BRL | 15034.61 | 252 | 1 | 1 | OBRAS DE CONSTRUÇÃO | Sistema de abastecimento de água - redes externas | INSTALAÇÃO DE TUBULAÇÕES | TUBOS DE CRISOTILOCIMENTO
RIPU-RI-KANE-KAPU_KAKARIRI | Manga de cimento crisotila para tubos de pressão SAM 9, diâmetro nominal de passagem 250 mm | Material | General | unidade | 46.58 | 46.58 | 46.58 | 46.58 | 1 | BRL | 11739.29 | 252 | 1 | 1 | OBRAS DE CONSTRUÇÃO | Sistema de abastecimento de água - redes externas | INSTALAÇÃO DE TUBULAÇÕES | TUBOS DE CRISOTILOCIMENTO
RIPU-RI-KANE-KAPU_KAKARIME | Manga de cimento crisotila para tubos de pressão SAM 9, diâmetro nominal de passagem 200 mm | Material | General | unidade | 36.88 | 36.88 | 36.88 | 36.88 | 1 | BRL | 9292.52 | 252 | 1 | 1 | OBRAS DE CONSTRUÇÃO | Sistema de abastecimento de água - redes externas | INSTALAÇÃO DE TUBULAÇÕES | TUBOS DE CRISOTILOCIMENTO
RIPU-RI-KANE-KAPU_KAKARIKA | Manga de cimento crisotilo para tubos de pressão SAM 9, diâmetro nominal de passagem 150 mm | Material | General | unidade | 27.27 | 27.27 | 27.27 | 27.27 | 1 | BRL | 6870.82 | 252 | 1 | 1 | OBRAS DE CONSTRUÇÃO | Sistema de abastecimento de água - redes externas | INSTALAÇÃO DE TUBULAÇÕES | TUBOS DE CRISOTILOCIMENTO
RIPU-RI-KANE-KAPU_KAKAMEDX | Manga de cimento crisotilo para tubos de pressão SAM 9, diâmetro nominal de passagem 100 mm | Material | General | unidade | 23.11 | 23.11 | 23.11 | 23.11 | 1 | BRL | 5824.44 | 252 | 1 | 1 | OBRAS DE CONSTRUÇÃO | Sistema de abastecimento de água - redes externas | INSTALAÇÃO DE TUBULAÇÕES | TUBOS DE CRISOTILOCIMENTO
RIKA-RI-KARI-KAME_KAKAMEME | Buchas de polipropileno, diâmetro 17 mm | Material | General | 1000 unidades | 216.88 | 216.88 | 216.88 | 216.88 | 1 | BRL | 2.65 | 0.01 | 1 | 1 | MONTAGEM DE EQUIPAMENTOS | Instalações eletrotécnicas | CANALIZAÇÃO DE ENERGIA ELÉTRICA E REDES ELÉTRICAS | REDES DE FIAÇÃO EM EDIFÍCIOS E INSTALAÇÕES
RIKA-RI-KADX-KARI_MEKATOTO | Vedante termorretrátil para passagens de cabos, diâmetro de expansão 130 mm, diâmetro após contração 28 mm | Material | General | unidade | 26.94 | 26.94 | 26.94 | 26.94 | 1 | BRL | 2694.35 | 100 | 1 | 1 | MONTAGEM DE EQUIPAMENTOS | Instalações eletrotécnicas | CANALIZAÇÃO DE ENERGIA ELÉTRICA E REDES ELÉTRICAS | ILUMINAÇÃO ELÉTRICA EXTERNA
DXME-KANE-KATO_MEKASA | Eletricidade: consumo 0,39 kW·h/máquina-hora | Electricity | Electricity | máquina-hora | 0.23 | 0.23 | 0.23 | 0.23 | 1 | BRL | 1.38 | 6 | 1 | 1 | OBRAS DE CONSTRUÇÃO | Trabalhos de perfuração de montanhas | PROCESSOS DE MANUTENÇÃO | SUBIDA
DXME-KANE-KATO_MEKASA | Guinchos móveis de perfuração com compartimento, tensão estática do cabo 100 kN (10 t), capacidade do cabo 1500 m | Equipment | General | máquina-hora | 139.57 | 139.57 | 139.57 | 139.57 | 1 | BRL | 837.43 | 6 | 1 | 1 | OBRAS DE CONSTRUÇÃO | Trabalhos de perfuração de montanhas | PROCESSOS DE MANUTENÇÃO | SUBIDA
DXME-KATO-MEDX_MEPUKA | Prateleiras de perfuração de seis andares para perfuração de poços com diâmetro interno de 8 m | Equipment | General | máquina-hora | 904.06 | 904.06 | 904.06 | 904.06 | 1 | BRL | 5424.35 | 6 | 1 | 1 | OBRAS DE CONSTRUÇÃO | Trabalhos de perfuração de montanhas | PROCESSOS DE MANUTENÇÃO | SUBIDA
DXME-KATO-MEDX_KAMETO | Eletricidade: consumo 4,95 kW·h/máquina-hora | Electricity | Electricity | máquina-hora | 2.93 | 2.93 | 2.93 | 2.93 | 1 | BRL | 17.6 | 6 | 1 | 1 | OBRAS DE CONSTRUÇÃO | Trabalhos de perfuração de montanhas | PROCESSOS DE MANUTENÇÃO | SUBIDA
DXME-KATO-MEDX_KAMETO | Plataformas de montagem à prova de explosão para a realização de trabalhos de construção de escoras de concreto tubular para poços verticais com diâmetro interno de 8 m | Equipment | General | máquina-hora | 491.32 | 491.32 | 491.32 | 491.32 | 1 | BRL | 2947.95 | 6 | 1 | 1 | OBRAS DE CONSTRUÇÃO | Trabalhos de perfuração de montanhas | PROCESSOS DE MANUTENÇÃO | SUBIDA
DXME-KATO-KADX_KAMEDX | Eletricidade: consumo 827,48 kWh/máquina-hora | Electricity | Electricity | máquina-hora | 490.53 | 490.53 | 490.53 | 490.53 | 1 | BRL | 2943.17 | 6 | 1 | 1 | OBRAS DE CONSTRUÇÃO | Trabalhos de perfuração de montanhas | PROCESSOS DE MANUTENÇÃO | SUBIDA
DXME-KATO-KADX_KAMEDX | Máquinas elevatórias de minas para transporte de pessoas, de tambor único e extremidade única, tensão estática do cabo até 370 kN, velocidade de elevação até 12 m/s, altura de elevação até 1600 m | Equipment | General | máquina-hora | 2619.06 | 2619.06 | 2619.06 | 2619.06 | 1 | BRL | 15714.38 | 6 | 1 | 1 | OBRAS DE CONSTRUÇÃO | Trabalhos de perfuração de montanhas | PROCESSOS DE MANUTENÇÃO | SUBIDA
DXME-KATO-KADX_KARIME | Eletricidade: consumo 825,17 kW·h/máquina-hora | Electricity | Electricity | máquina-hora | 489.16 | 489.16 | 489.16 | 489.16 | 1 | BRL | 2934.95 | 6 | 1 | 1 | OBRAS DE CONSTRUÇÃO | Trabalhos de perfuração de montanhas | PROCESSOS DE MANUTENÇÃO | SUBIDA
DXME-KATO-KADX_KARIME | Máquinas elevatórias móveis de carga, tensão estática do cabo até 350 kN, velocidade de elevação até 12 m/s, altura de elevação até 2000 m | Equipment | General | máquina-hora | 2382.22 | 2382.22 | 2382.22 | 2382.22 | 1 | BRL | 14293.31 | 6 | 1 | 1 | OBRAS DE CONSTRUÇÃO | Trabalhos de perfuração de montanhas | PROCESSOS DE MANUTENÇÃO | SUBIDA
RIPU-TO-KATO-METO_KAKARINE | Tubos de polietileno para transporte de água, exceto tubos de gás PE100, relação dimensional padrão SDR13,6, diâmetro externo nominal 90 mm, espessura da parede 6,7 mm | Material | General | m | 38.17 | 38.17 | 38.17 | 38.17 | 1 | BRL | 0 | 0 | 1 | 1 | OBRAS DE CONSTRUÇÃO | Trabalhos de perfuração de montanhas | OBRAS DE PERFURAÇÃO DE MINAS, REALIZADAS POR MEIOS ESPECIAIS | CONGELAMENTO E DESCONGELAMENTO ARTIFICIAIS DE ROCHAS
RILI-RI-KAME-KAVO_KAKAKARI | Braçadeira de aço galvanizado, diâmetro 76 mm | Material | General | unidade | 44.99 | 44.99 | 44.99 | 44.99 | 1 | BRL | 8998.37 | 200 | 1 | 1 | OBRAS DE CONSTRUÇÃO | Rodovias | CONSTRUÇÃO DE ESTRADAS | OUTROS TRABALHOS
KAVO-ME-KARI-MENE_KAKANELI | Estaca de aço helicoidal cônica com ponta fundida sem cabeçote, galvanizada, diâmetro do corpo 89 mm, espessura da parede 3 mm, comprimento 1500 mm | Material | General | unidade | 290.09 | 290.09 | 290.09 | 290.09 | 1 | BRL | 29008.68 | 100 | 1 | 1 | OBRAS DE CONSTRUÇÃO | Rodovias | CONSTRUÇÃO DE ESTRADAS | OUTROS TRABALHOS
RITO-VO-KAME-MESA | Refnet (divisor) | Abstract Material | General | completo | 221.94 | 221.94 | 221.94 | 221.94 | 1 | BRL | 1109.69 | 5 | 1 | 1 | OBRAS DE CONSTRUÇÃO | Ventilação e ar condicionado | AR CONDICIONADOS | Instalação de tubulações de metais não ferrosos
RIKA-RI-KAME-KASA_KAKAMERI | Caixas de derivação de cobre 150 mm | Material | General | 100 unidades | 2331.32 | 2331.32 | 2331.32 | 2331.32 | 1 | BRL | 116.57 | 0.05 | 1 | 1 | MONTAGEM DE EQUIPAMENTOS | Instalações eletrotécnicas | CANALIZAÇÃO DE ENERGIA ELÉTRICA E REDES ELÉTRICAS | REDES DE FIAÇÃO EM EDIFÍCIOS E INSTALAÇÕES
RIKA-RI-KARI-KAME_KAKAMETO | Buchas de polipropileno, diâmetro 28 mm | Material | General | 1000 unidades | 339.18 | 339.18 | 339.18 | 339.18 | 1 | BRL | 4.14 | 0.01 | 1 | 1 | MONTAGEM DE EQUIPAMENTOS | Instalações eletrotécnicas | CANALIZAÇÃO DE ENERGIA ELÉTRICA E REDES ELÉTRICAS | REDES DE FIAÇÃO EM EDIFÍCIOS E INSTALAÇÕES
RIKA-RI-KAME-KASA_KAKAKASA | Caixas de derivação de cobre 16 mm | Material | General | 100 unidades | 188.97 | 188.97 | 188.97 | 188.97 | 1 | BRL | 9.45 | 0.05 | 1 | 1 | MONTAGEM DE EQUIPAMENTOS | Instalações eletrotécnicas | CANALIZAÇÃO DE ENERGIA ELÉTRICA E REDES ELÉTRICAS | REDES DE FIAÇÃO EM EDIFÍCIOS E INSTALAÇÕES
KAME-LI-MEDX-MEVO_KAKAKAME | Manguito flexível hermético | Material | General | unidade | 27.16 | 27.16 | 27.16 | 27.16 | 1 | BRL | 27.16 | 1 | 1 | 1 | OBRAS DE CONSTRUÇÃO | Ventilação e ar condicionado | VENTILADORES | Instalação de agregados de ventilação para captação de poeira
RIRI-RI-KARI-MEKA | Escotilhas herméticas | Abstract Material | General | unidade | 540.7 | 540.7 | 540.7 | 540.7 | 1 | BRL | 540.7 | 1 | 1 | 1 | OBRAS DE CONSTRUÇÃO | Ventilação e ar condicionado | ELEMENTOS ESTRUTURAIS PARA A INSTALAÇÃO DE SISTEMAS DE VENTILAÇÃO E AR CONDICION | Instalação de portas e escotilhas herméticas
MEDX-RI-KARI-KAPU_KAKAKAME | Exaustores sobre equipamentos de chapa laminada a quente e aço laminado | Material | General | m² | 248.17 | 248.17 | 248.17 | 248.17 | 1 | BRL | 248.17 | 1 | 1 | 1 | OBRAS DE CONSTRUÇÃO | Ventilação e ar condicionado | ELEMENTOS ESTRUTURAIS PARA A INSTALAÇÃO DE SISTEMAS DE VENTILAÇÃO E AR CONDICION | Instalação de coberturas sobre equipamentos
KAVO-TO-KARI-KAME_KAKAKAME | Fitas de aço laminadas a quente, marcas de aço St3sp, St3ps, espessura 1,8-2,0 mm, largura 20-22 mm | Material | General | t | 6286.06 | 6286.06 | 6286.06 | 6286.06 | 1 | BRL | 8.8 | 0 | 1 | 1 | MONTAGEM DE EQUIPAMENTOS | Instalações eletrotécnicas | LINHAS DE CABOS E EQUIPAMENTOS ELÉTRICOS DE INSTALAÇÕES ESPECIAIS PARA MINAS DE | EQUIPAMENTOS ELÉTRICOS EM EXPLORAÇÕES MINERADORAS
RIKA-RI-KADX-KAPU_KAKAKANE | Manga termorretrátil de conexão para cabos com isolamento de polietileno ou papel para tensão até 1 kV, marca STp-1-3x(70-120) mm2 | Material | General | unidade | 583.57 | 583.57 | 583.57 | 583.57 | 1 | BRL | 583.57 | 1 | 1 | 1 | MONTAGEM DE EQUIPAMENTOS | Instalações eletrotécnicas | LINHAS DE CABOS E EQUIPAMENTOS ELÉTRICOS DE INSTALAÇÕES ESPECIAIS | LINHAS DE CABOS E EQUIPAMENTOS ELÉTRICOS DE USINAS NUCLEARES E CORPUS ESPECIAIS
KAME-LI-MELI-KADX_MEPUNEKA | Broca com ponta de liga dura em forma de lança com duas arestas, com haste cilíndrica, para perfurar vidro e cerâmica, comprimento total 70 mm, diâmetro 6 mm | Material | General | unidade | 9.29 | 9.29 | 9.29 | 9.29 | 1 | BRL | 11.15 | 1.2 | 1 | 1 | MONTAGEM DE EQUIPAMENTOS | Instalações eletrotécnicas | INSTALAÇÕES DE FORÇA ELÉTRICA E ILUMINAÇÃO ELÉTRICA | APARELHOS DE ILUMINAÇÃO, AQUECIMENTO, PROTETORES E CONTADORES
KAME-LI-MESA-MEPU_KAMESARI | Parafusos auto-roscantes de aço com cabeça esconda e fenda em cruz, pontiagudos, diâmetro 4,8 mm, comprimento 70 mm | Material | General | 100 unidades | 51.05 | 51.05 | 51.05 | 51.05 | 1 | BRL | 20.42 | 0.4 | 1 | 1 | MONTAGEM DE EQUIPAMENTOS | Instalações eletrotécnicas | INSTALAÇÕES DE FORÇA ELÉTRICA E ILUMINAÇÃO ELÉTRICA | APARELHOS DE ILUMINAÇÃO, AQUECIMENTO, PROTETORES E CONTADORES
RIKA-SA-KAPU-MEME_KAKAMERI | Grampos KL-2,5 lustrosos | Material | General | 100 unidades | 180.91 | 180.91 | 180.91 | 180.91 | 1 | BRL | 369.06 | 2.04 | 1 | 1 | MONTAGEM DE EQUIPAMENTOS | Instalações eletrotécnicas | INSTALAÇÕES DE FORÇA ELÉTRICA E ILUMINAÇÃO ELÉTRICA | APARELHOS DE ILUMINAÇÃO, AQUECIMENTO, PROTETORES E CONTADORES
RIKA-ME-KARI-MEKA_KAKATORI | Suspensões para cabos PSK 10-20 | Material | General | 100 unidades | 5859.59 | 5859.59 | 5859.59 | 5859.59 | 1 | BRL | 714.87 | 0.12 | 1 | 1 | MONTAGEM DE EQUIPAMENTOS | Instalações eletrotécnicas | INSTALAÇÕES DE FORÇA ELÉTRICA E ILUMINAÇÃO ELÉTRICA | ALIMENTAÇÃO DE CORRENTE PARA INSTALAÇÕES DE ELEVAÇÃO E TRANSPORTE
KAVO-TO-KALI-KAME_KAKASATO | Laminado de aço laminado a quente em tiras, marcas de aço St3sp, St3ps, dimensões 50x6 mm | Material | General | t | 7791.77 | 7791.77 | 7791.77 | 7791.77 | 1 | BRL | 31.17 | 0 | 1 | 1 | MONTAGEM DE EQUIPAMENTOS | Instalações eletrotécnicas | CANALIZAÇÃO DE ENERGIA ELÉTRICA E REDES ELÉTRICAS | REDES DE ATERRAMENTO DE INSTALAÇÕES ELETROTÉCNICAS
DXME-KAVO-MEKA_KASAKA | Fresas acopladas para instalação de faixas de ruído | Equipment | General | máquina-hora | 18.5 | 18.5 | 18.5 | 18.5 | 1 | BRL | 140.79 | 7.61 | 1 | 1 | OBRAS DE CONSTRUÇÃO | Rodovias | CONSTRUÇÃO DE ESTRADAS | SINALIZAÇÃO
DXME-METO-KAME_KARIRI | Máquinas de sinalização autopropelidas para aplicação de termoplástico, largura da linha aplicada 50-400 mm, capacidade do tanque de termoplástico 135 kg, produtividade 2,3 l/min | Equipment | General | máquina-hora | 56.89 | 56.89 | 56.89 | 56.89 | 1 | BRL | 138.81 | 2.44 | 1 | 1 | OBRAS DE CONSTRUÇÃO | Rodovias | CONSTRUÇÃO DE ESTRADAS | SINALIZAÇÃO
DXME-KANE-KATO_MEKAME | Eletricidade: consumo 3,17 kW·h/máquina-hora | Electricity | Electricity | máquina-hora | 1.88 | 1.88 | 1.88 | 1.88 | 1 | BRL | 11.27 | 6 | 1 | 1 | OBRAS DE CONSTRUÇÃO | Trabalhos de perfuração de montanhas | PROCESSOS DE MANUTENÇÃO | SUBIDA
DXME-KANE-KATO_MEKAME | Guinchos móveis de perfuração com compartimento, tensão estática do cabo 600 kN (60 t), capacidade do cabo 2700 m | Equipment | General | máquina-hora | 510.47 | 510.47 | 510.47 | 510.47 | 1 | BRL | 3062.84 | 6 | 1 | 1 | OBRAS DE CONSTRUÇÃO | Trabalhos de perfuração de montanhas | PROCESSOS DE MANUTENÇÃO | SUBIDA
DXME-KANE-KATO_MEKALI | Eletricidade: consumo de 1,3 kW·h/máquina-hora | Electricity | Electricity | máquina-hora | 0.77 | 0.77 | 0.77 | 0.77 | 1 | BRL | 4.63 | 6 | 1 | 1 | OBRAS DE CONSTRUÇÃO | Trabalhos de perfuração de montanhas | PROCESSOS DE MANUTENÇÃO | SUBIDA
DXME-KANE-KATO_MEKALI | Guinchos móveis de perfuração com compartimento, tensão estática do cabo 250 kN (25 t), capacidade do cabo 1500 m | Equipment | General | máquina-hora | 262.22 | 262.22 | 262.22 | 262.22 | 1 | BRL | 1573.35 | 6 | 1 | 1 | OBRAS DE CONSTRUÇÃO | Trabalhos de perfuração de montanhas | PROCESSOS DE MANUTENÇÃO | SUBIDA
MEDX-RI-KATO-KADX_KAKANEME | Grelhas de ventilação de entrada e saída com persianas e bloco de regulação do volume de ar, em aço, dimensões da abertura de construção sob a grelha 400 x 100 mm | Material | General | m² | 2932.67 | 2932.67 | 2932.67 | 2932.67 | 1 | BRL | 117.31 | 0.04 | 1 | 1 | OBRAS DE CONSTRUÇÃO | Ventilação e ar condicionado | ELEMENTOS ESTRUTURAIS PARA A INSTALAÇÃO DE SISTEMAS DE VENTILAÇÃO E AR CONDICION | Instalação de grades de persianas de aço
MEDX-RI-KATO-KADX_KAKANEKA | Grelhas de ventilação de entrada e saída com persianas e bloco de regulação do volume de ar, de aço, dimensões da abertura de construção sob a grelha 200 x 100 mm | Material | General | m² | 4398.34 | 4398.34 | 4398.34 | 4398.34 | 1 | BRL | 87.97 | 0.02 | 1 | 1 | OBRAS DE CONSTRUÇÃO | Ventilação e ar condicionado | ELEMENTOS ESTRUTURAIS PARA A INSTALAÇÃO DE SISTEMAS DE VENTILAÇÃO E AR CONDICION | Instalação de grades de persianas de aço
MEDX-RI-KATO-KASA_KAKAPURI | Grade de aço não ajustável, dimensões 252 x 252 mm | Material | General | m² | 923.74 | 923.74 | 923.74 | 923.74 | 1 | BRL | 55.42 | 0.06 | 1 | 1 | OBRAS DE CONSTRUÇÃO | Ventilação e ar condicionado | ELEMENTOS ESTRUTURAIS PARA A INSTALAÇÃO DE SISTEMAS DE VENTILAÇÃO E AR CONDICION | Instalação de grades de persianas de aço
MEDX-RI-KATO-KASA_KAKAPUME | Grade de aço não ajustável, dimensões 200 x 200 mm | Material | General | m² | 1119.25 | 1119.25 | 1119.25 | 1119.25 | 1 | BRL | 44.77 | 0.04 | 1 | 1 | OBRAS DE CONSTRUÇÃO | Ventilação e ar condicionado | ELEMENTOS ESTRUTURAIS PARA A INSTALAÇÃO DE SISTEMAS DE VENTILAÇÃO E AR CONDICION | Instalação de grades de persianas de aço
MEDX-RI-KATO-KADX_KAKARIRI | Grelha de aço com persianas fixas de uma secção, dimensões 150 x 580 mm | Material | General | m² | 1623 | 1623 | 1623 | 1623 | 1 | BRL | 146.07 | 0.09 | 1 | 1 | OBRAS DE CONSTRUÇÃO | Ventilação e ar condicionado | ELEMENTOS ESTRUTURAIS PARA A INSTALAÇÃO DE SISTEMAS DE VENTILAÇÃO E AR CONDICION | Instalação de grades de persianas de aço
MEDX-RI-KATO-KADX_KAKARIME | Grelha de aço com persianas fixas de uma secção, dimensões 150 x 490 mm | Material | General | m² | 1657.05 | 1657.05 | 1657.05 | 1657.05 | 1 | BRL | 115.99 | 0.07 | 1 | 1 | OBRAS DE CONSTRUÇÃO | Ventilação e ar condicionado | ELEMENTOS ESTRUTURAIS PARA A INSTALAÇÃO DE SISTEMAS DE VENTILAÇÃO E AR CONDICION | Instalação de grades de persianas de aço
MEDX-RI-KATO-KALI | Grelha de ventilação em plástico | Abstract Material | General | unidade | 78.76 | 78.76 | 78.76 | 78.76 | 1 | BRL | 7875.78 | 100 | 1 | 1 | OBRAS DE CONSTRUÇÃO | Ventilação e ar condicionado | ELEMENTOS ESTRUTURAIS PARA A INSTALAÇÃO DE SISTEMAS DE VENTILAÇÃO E AR CONDICION | Instalação de grades de persianas
MEDX-ME-KARI-KASA | Distribuidores de ar | Abstract Material | General | unidade | 124.33 | 124.33 | 124.33 | 124.33 | 1 | BRL | 124.33 | 1 | 1 | 1 | OBRAS DE CONSTRUÇÃO | Ventilação e ar condicionado | ELEMENTOS ESTRUTURAIS PARA A INSTALAÇÃO DE SISTEMAS DE VENTILAÇÃO E AR CONDICION | Instalação de distribuidores de ar destinados ao fornecimento de ar
RIME-ME-KASA-KAPU_KAKAKAVO | Cabo de alimentação com fios de cobre VRG 2kh1,5(ozh)-660 | Material | General | 1000 m | 7474.41 | 7474.41 | 7474.41 | 7474.41 | 1 | BRL | 2.24 | 0 | 1 | 1 | MONTAGEM DE EQUIPAMENTOS | Equipamentos de comunicação | COMUNICAÇÃO TELEFÔNICA URBANA | ESTACÕES TELEFÔNICAS AUTOMÁTICAS
RIKA-SA-KARI-KANE_KAKATOKA | Caixas de derivação U-994 | Material | General | 10 unidades | 96.64 | 96.64 | 96.64 | 96.64 | 1 | BRL | 9.66 | 0.1 | 1 | 1 | MONTAGEM DE EQUIPAMENTOS | Equipamentos de comunicação | COMUNICAÇÃO TELEFÔNICA URBANA | ESTACÕES TELEFÔNICAS AUTOMÁTICAS
RIKA-PU-KATO-KALI_KAKAMEDX | Tomadas RSH-C-2SD | Material | General | 100 unidades | 237.11 | 237.11 | 237.11 | 237.11 | 1 | BRL | 0.47 | 0 | 1 | 1 | MONTAGEM DE EQUIPAMENTOS | Equipamentos de comunicação | COMUNICAÇÃO TELEFÔNICA URBANA | ESTACÕES TELEFÔNICAS AUTOMÁTICAS
RIKA-TO-KARI-KAVO_KAKAKAVO | Lâmpadas fluorescentes de mercúrio de baixa pressão para uso geral, base G13, potência 65 W | Material | General | 10 unidades | 226.31 | 226.31 | 226.31 | 226.31 | 1 | BRL | 4.53 | 0.02 | 1 | 1 | MONTAGEM DE EQUIPAMENTOS | Equipamentos de comunicação | COMUNICAÇÃO TELEFÔNICA URBANA | ESTACÕES TELEFÔNICAS AUTOMÁTICAS
RIKA-RI-MERI-KARI_KAKAKAME | Tubo TLV-1 mm (com impregnação de PVC 1500 V) | Material | General | kg | 166.61 | 166.61 | 166.61 | 166.61 | 1 | BRL | 0.83 | 0 | 1 | 1 | MONTAGEM DE EQUIPAMENTOS | Equipamentos de comunicação | COMUNICAÇÃO TELEFÔNICA URBANA | ESTACÕES TELEFÔNICAS AUTOMÁTICAS
MEPU-PU-KATO-MELI_KAKAMEKA | Verniz de goma laca | Material | General | kg | 519.97 | 519.97 | 519.97 | 519.97 | 1 | BRL | 52 | 0.1 | 1 | 1 | MONTAGEM DE EQUIPAMENTOS | Equipamentos de comunicação | COMUNICAÇÃO TELEFÔNICA URBANA | ESTACÕES TELEFÔNICAS AUTOMÁTICAS
MEVO-RI-KAVO-MEKA | Filtros aerossóis | Abstract Material | General | m² | 110.95 | 110.95 | 110.95 | 110.95 | 1 | BRL | 0 | 0 | 1 | 1 | OBRAS DE CONSTRUÇÃO | Ventilação e ar condicionado | DISPOSITIVOS DE FILTRAGEM | Instalação de filtros
KAME-LI-MESA-KAME_KAKATOLI | Ancoragem de latão, diâmetro da rosca interna M10, diâmetro 12 mm, comprimento 40 mm | Material | General | unidade | 2.65 | 2.65 | 2.65 | 2.65 | 1 | BRL | 5.3 | 2 | 1 | 1 | OBRAS DE CONSTRUÇÃO | Ventilação e ar condicionado | VENTILADORES | Instalação de ventiladores de canal
MEDX-RI-KATO-KAPU_KAKAKARI | Grelha ajustável com fendas em aço galvanizado, dimensões 200 x 200 mm | Material | General | m² | 608.7 | 608.7 | 608.7 | 608.7 | 1 | BRL | 24.35 | 0.04 | 1 | 1 | OBRAS DE CONSTRUÇÃO | Ventilação e ar condicionado | ELEMENTOS ESTRUTURAIS PARA A INSTALAÇÃO DE SISTEMAS DE VENTILAÇÃO E AR CONDICION | Instalação de grades de persianas de aço
MEDX-RI-KATO-KAPU_KAKAKAME | Grelha ajustável com fendas em aço galvanizado, dimensões 150 x 150 mm | Material | General | m² | 778.99 | 778.99 | 778.99 | 778.99 | 1 | BRL | 15.58 | 0.02 | 1 | 1 | OBRAS DE CONSTRUÇÃO | Ventilação e ar condicionado | ELEMENTOS ESTRUTURAIS PARA A INSTALAÇÃO DE SISTEMAS DE VENTILAÇÃO E AR CONDICION | Instalação de grades de persianas de aço
MEDX-RI-KATO-KADX_KAKANEPU | Grelhas de ventilação de entrada e saída com persianas e bloco de regulação do volume de ar, em aço, dimensões da abertura de construção sob a grelha 600 x 200 mm | Material | General | m² | 1525.7 | 1525.7 | 1525.7 | 1525.7 | 1 | BRL | 183.08 | 0.12 | 1 | 1 | OBRAS DE CONSTRUÇÃO | Ventilação e ar condicionado | ELEMENTOS ESTRUTURAIS PARA A INSTALAÇÃO DE SISTEMAS DE VENTILAÇÃO E AR CONDICION | Instalação de grades de persianas de aço
MEDX-RI-KATO-KADX_KAKANETO | Grelhas de ventilação de entrada e saída com persianas e bloco de regulação do volume de ar, em aço, dimensões da abertura de construção sob a grelha 400 x 200 mm | Material | General | m² | 1809.32 | 1809.32 | 1809.32 | 1809.32 | 1 | BRL | 144.75 | 0.08 | 1 | 1 | OBRAS DE CONSTRUÇÃO | Ventilação e ar condicionado | ELEMENTOS ESTRUTURAIS PARA A INSTALAÇÃO DE SISTEMAS DE VENTILAÇÃO E AR CONDICION | Instalação de grades de persianas de aço
MEVO-ME-KARI-KAME_KAMETOPU | Válvula de corte com eixo retrátil 30s76, conexão à tubulação por flange, pressão nominal 6,4 MPa, diâmetro nominal 150 mm | Material | General | unidade | 10623.19 | 10623.19 | 10623.19 | 10623.19 | 1 | BRL | 4.25 | 0 | 1 | 1 | OBRAS DE CONSTRUÇÃO | Trabalhos de perfuração de montanhas | OBRAS DE PERFURAÇÃO DE MINAS, REALIZADAS DE FORMA CONVENCIONAL | POÇOS TÉCNICOS EM EXPLORAÇÕES MINERADORAS
KAME-PU-KATO-KANE_KATOKAKA | Vedante de boca para tubo de perfuração com diâmetro de 63,5-89 mm, completo com bobina de deslizamento, diâmetro do flange de apoio 380 mm, altura do vedante 700 mm, comprimento do vedante 610 mm | Material | General | completo | 257622.02 | 257622.02 | 257622.02 | 257622.02 | 1 | BRL | 334.91 | 0 | 1 | 1 | OBRAS DE CONSTRUÇÃO | Trabalhos de perfuração de montanhas | OBRAS DE PERFURAÇÃO DE MINAS, REALIZADAS DE FORMA CONVENCIONAL | POÇOS TÉCNICOS EM EXPLORAÇÕES MINERADORAS
KAME-PU-KATO-KAME_KAKARIME | Pó (pó de argila) bentonítico para preparação de soluções de perfuração, rendimento da solução 8,0-11,0 m3/t | Material | General | t | 1680.03 | 1680.03 | 1680.03 | 1680.03 | 1 | BRL | 5140.89 | 3.06 | 1 | 1 | OBRAS DE CONSTRUÇÃO | Trabalhos de perfuração de montanhas | OBRAS DE PERFURAÇÃO DE MINAS, REALIZADAS DE FORMA CONVENCIONAL | ESTAÇÕES DE MEDIÇÃO, REVESTIMENTO DE EXPLORAÇÕES, BARREIRAS DE XIST E ÁGUA, VIGA
DXME-MEPU-KAME_KAKALI | Betoneiras automáticas para minas, volume do tambor até 3 m3 | Equipment | General | máquina-hora | 276.02 | 276.02 | 276.02 | 276.02 | 1 | BRL | 14739.71 | 53.4 | 1 | 1 | OBRAS DE CONSTRUÇÃO | Trabalhos de perfuração de montanhas | OBRAS DE PERFURAÇÃO DE MINAS, REALIZADAS DE FORMA CONVENCIONAL | FUNDAMENTOS PARA PAREDES E EQUIPAMENTOS, CANALIZAÇÕES DE CABOS, VIGAS E POÇOS DE
DXME-KAVO-KAVO_KAMEME | Instalações para a preparação de emulsão betuminosa, capacidade até 3 t/h | Equipment | General | máquina-hora | 72.77 | 72.77 | 72.77 | 72.77 | 1 | BRL | 24.01 | 0.33 | 1 | 1 | OBRAS DE CONSTRUÇÃO | Rodovias | PREPARAÇÃO DE MATERIAIS | Preparação de ligantes betuminosos e emulsões
KASA-ME-KAVO-MEPU_KAMEVORI | Meios anéis de concreto armado, volume até 0,5 m3, concreto B15, consumo de armadura de 100 a 150 kg/m3 | Material | General | m³ | 4684.51 | 4684.51 | 4684.51 | 4684.51 | 1 | BRL | 193048.49 | 41.21 | 1 | 1 | OBRAS DE CONSTRUÇÃO | Rodovias | CONSTRUÇÃO DE ESTRADAS | OUTROS TRABALHOS
KASA-ME-KAVO-KANE_KAMEMESA | Painéis de parede para construção de infraestrutura de transporte em concreto armado, volume até 0,8 m3, concreto B15, consumo de armadura de 50 a 100 kg/m3 | Material | General | m³ | 4412.78 | 4412.78 | 4412.78 | 4412.78 | 1 | BRL | 98934.54 | 22.42 | 1 | 1 | OBRAS DE CONSTRUÇÃO | Rodovias | CONSTRUÇÃO DE ESTRADAS | OUTROS TRABALHOS
KASA-ME-KAVO-KANE_KAMEMEPU | Placas para construção de infraestrutura de transporte em concreto armado, volume até 1,4 m3, concreto B15, consumo de armadura de 50 a 100 kg/m3 | Material | General | m³ | 3264.71 | 3264.71 | 3264.71 | 3264.71 | 1 | BRL | 118737.67 | 36.37 | 1 | 1 | OBRAS DE CONSTRUÇÃO | Rodovias | CONSTRUÇÃO DE ESTRADAS | OUTROS TRABALHOS
DXME-METO-KAME_KAVOME | Máquinas para remoção de marcações rodoviárias por método hidráulico em chassis do tipo automóvel, capacidade do tanque de água 12 m3, capacidade do tanque de resíduos 6 m3 | Equipment | General | máquina-hora | 1038.98 | 1038.98 | 1038.98 | 1038.98 | 1 | BRL | 187.02 | 0.18 | 1 | 1 | OBRAS DE CONSTRUÇÃO | Rodovias | CONSTRUÇÃO DE ESTRADAS | OUTROS TRABALHOS
DXME-KALI-KAME_KAKATO | Baldes, capacidade 4 m3 | Equipment | General | máquina-hora | 0.54 | 0.54 | 0.54 | 0.54 | 1 | BRL | 0.37 | 0.68 | 1 | 1 | OBRAS DE CONSTRUÇÃO | Rodovias | CONSTRUÇÃO DE ESTRADAS | OUTROS TRABALHOS
MERI-RI-KASA-KANE_KAKATORI | Placas de poliestireno expandido para isolamento térmico, tipo T, PPS15 | Material | General | m³ | 655.38 | 655.38 | 655.38 | 655.38 | 1 | BRL | 0.66 | 0 | 1 | 1 | OBRAS DE CONSTRUÇÃO | Rodovias | CONSTRUÇÃO DE ESTRADAS | OUTROS TRABALHOS
KAPU-TO-KARI-KAPU_KATOKAME | Misturas secas de concreto para reparos, tixotrópicas, classe B60 (M800), F400, W16, sem retração, de endurecimento rápido | Material | General | kg | 6.54 | 6.54 | 6.54 | 6.54 | 1 | BRL | 2189.13 | 334.76 | 1 | 1 | OBRAS DE CONSTRUÇÃO | Rodovias | CONSTRUÇÃO DE ESTRADAS | OUTROS TRABALHOS
MEVO-SA-KAVO-MEVO_KAMENEME | Suporte para aquecedor de água, aberto, dimensões 310 x 870 x 310 mm | Material | General | unidade | 92.91 | 92.91 | 92.91 | 92.91 | 1 | BRL | 92.91 | 1 | 1 | 1 | OBRAS DE CONSTRUÇÃO | Fornecimento de gás - dispositivos internos | Instalação de aquecedores de água
RIME-RI-KATO-KADX_KAMEKAPU | Fio de força PRGN 1x4-660 | Material | General | 1000 m | 4899.3 | 4899.3 | 4899.3 | 4899.3 | 1 | BRL | 19.6 | 0 | 1 | 1 | MONTAGEM DE EQUIPAMENTOS | Equipamentos de comunicação | COMUNICAÇÃO POR RÁDIO, RADIODIFUSÃO, RADIOFONIA E TELEVISÃO | NÓS DE TRANSMISSÃO DE RÁDIO
RITO-VO-KATO-MEME_KARINETO | Flange plana soldada de aço, marca de aço 20, limite de temperatura de utilização de -30 °C a +300 °C, pressão nominal 1,6 MPa, diâmetro nominal 15 mm | Material | General | unidade | 21.37 | 21.37 | 21.37 | 21.37 | 1 | BRL | 21.37 | 1 | 1 | 1 | OBRAS DE CONSTRUÇÃO | Fornecimento de gás - dispositivos internos | Seleção de gás do espaço da fornalha com tubo de impulso
MEVO-ME-MEKA-KAME_KAKATOME | Válvula passante 15kch18r, conexão ao tubo por acoplamento, pressão nominal 1,6 MPa, diâmetro nominal 15 mm | Material | General | unidade | 49.21 | 49.21 | 49.21 | 49.21 | 1 | BRL | 49.21 | 1 | 1 | 1 | OBRAS DE CONSTRUÇÃO | Fornecimento de gás - dispositivos internos | Seleção de gás da tubulação com instalação de válvula
RITO-VO-KAPU-METO_KAKAKAME | Cotovelo roscado de passagem igual, diâmetro nominal 20 mm | Material | General | unidade | 601.48 | 601.48 | 601.48 | 601.48 | 1 | BRL | 601.48 | 1 | 1 | 1 | OBRAS DE CONSTRUÇÃO | Fornecimento de gás - dispositivos internos | Dispositivo de instalação para redução da pressão do gás
RITO-VO-KATO-MEME_KANEMELI | Flange de aço plana soldada, marca de aço 20 e 25, pressão nominal 0,1 e 0,25 MPa, diâmetro nominal 50 mm | Material | General | unidade | 27.95 | 27.95 | 27.95 | 27.95 | 1 | BRL | 27.95 | 1 | 1 | 1 | OBRAS DE CONSTRUÇÃO | Fornecimento de gás - dispositivos internos | Dispositivo de instalação para redução da pressão do gás
KAME-LI-KANE-KADX_MEKAKAKA | Fitas de espuma de polietileno, amortecedoras para compensação da expansão térmica da argamassa de cimento, largura 100 mm, espessura 10 mm | Material | General | 100 m | 881.79 | 881.79 | 881.79 | 881.79 | 1 | BRL | 749.52 | 0.85 | 1 | 1 | OBRAS DE CONSTRUÇÃO | Pisos | PISOS | Instalação de contraplacados
MEVO-PU-KAME-KAME_KAKAMEPU | Cilindro para gases liquefeitos, pressão de trabalho até 1,6 MPa, volume 50 l | Material | General | unidade | 551.35 | 551.35 | 551.35 | 551.35 | 1 | BRL | 551.35 | 1 | 1 | 1 | OBRAS DE CONSTRUÇÃO | Fornecimento de gás - dispositivos internos | Instalação de botijões de gás liquefeito na cozinha
RITO-VO-KATO-KAME_KAKAMERI | Tampa de aço sem costura soldável, diâmetro nominal 100 mm | Material | General | unidade | 20.08 | 20.08 | 20.08 | 20.08 | 1 | BRL | 20.08 | 1 | 1 | 1 | OBRAS DE CONSTRUÇÃO | Fornecimento de gás - dispositivos internos | Corte do gasoduto interno em funcionamento
RITO-VO-KATO-KAME_KAKAMEME | Tampa de aço sem costura soldável, diâmetro nominal 50 mm | Material | General | unidade | 5.39 | 5.39 | 5.39 | 5.39 | 1 | BRL | 5.39 | 1 | 1 | 1 | OBRAS DE CONSTRUÇÃO | Fornecimento de gás - dispositivos internos | Corte do gasoduto interno em funcionamento
RITO-VO-KATO-MEME_KARILIPU | Flange plana soldada de aço, marca de aço 20, limite de temperatura de aplicação de -30 °C a +300 °C, pressão nominal 1,6 MPa, diâmetro nominal 200 mm | Material | General | unidade | 264.23 | 264.23 | 264.23 | 264.23 | 1 | BRL | 528.47 | 2 | 1 | 1 | OBRAS DE CONSTRUÇÃO | Fornecimento de gás - dispositivos internos | Instalação de válvulas hidráulicas, proteções para instrumentos de controle e me
RITO-VO-KATO-MEME_KARILITO | Flange plana soldada de aço, marca de aço 20, limite de temperatura de utilização de -30 °C a +300 °C, pressão nominal 1,6 MPa, diâmetro nominal 150 mm | Material | General | unidade | 193.36 | 193.36 | 193.36 | 193.36 | 1 | BRL | 386.72 | 2 | 1 | 1 | OBRAS DE CONSTRUÇÃO | Fornecimento de gás - dispositivos internos | Instalação de válvulas hidráulicas, proteções para instrumentos de controle e me
RIRI-ME-KARI-KARI_KAKAKAME | Conjunto de fixação ao edifício KZ-8 | Material | General | completo | 153.68 | 153.68 | 153.68 | 153.68 | 1 | BRL | 0.4 | 0 | 1 | 1 | MONTAGEM DE EQUIPAMENTOS | Equipamentos de comunicação | COMUNICAÇÃO TELEFÔNICA LOCAL | ESTACÕES TELEFÔNICAS AUTOMÁTICAS DE BAIXA CAPACIDADE
RIME-RI-KARI-KATO_KAKAKAME | Fio cruzado de estação com isolamento de plástico policloreto de vinila, marca PKSV-2, dois fios | Material | General | 1000 m | 506.25 | 506.25 | 506.25 | 506.25 | 1 | BRL | 141.75 | 0.28 | 1 | 1 | MONTAGEM DE EQUIPAMENTOS | Equipamentos de comunicação | COMUNICAÇÃO TELEFÔNICA LOCAL | ESTACÕES TELEFÔNICAS AUTOMÁTICAS DE BAIXA CAPACIDADE
RITO-TO-KADX-KAME | Tubos eletro-soldados de aço resistente à corrosão | Abstract Material | General | 10 m | 525.42 | 525.42 | 525.42 | 525.42 | 1 | BRL | 0 | 0 | 1 | 1 | OBRAS DE CONSTRUÇÃO | Ventilação e ar condicionado | CONDUITES DE AR METÁLICAS | Instalação de dutos de ar em aço resistente à corrosão em instalações subterrâne
MEVO-ME-KAPU-KALI | Válvulas reversíveis | Abstract Material | General | unidade | 163.45 | 163.45 | 163.45 | 163.45 | 1 | BRL | 163.45 | 1 | 1 | 1 | OBRAS DE CONSTRUÇÃO | Ventilação e ar condicionado | ELEMENTOS ESTRUTURAIS PARA A INSTALAÇÃO DE SISTEMAS DE VENTILAÇÃO E AR CONDICION | Instalação de válvulas
RITO-PU-KAME-KASA_KAKAKAME | Tubos de aço isolados, diâmetro 50 mm | Material | General | m | 58.57 | 58.57 | 58.57 | 58.57 | 1 | BRL | 118.89 | 2.03 | 1 | 1 | OBRAS DE CONSTRUÇÃO | Fornecimento de gás - dispositivos internos | Dispositivo de instalação para redução da pressão do gás
RITO-VO-KATO-KASA_KAKAKAPU | Transição de aço, diâmetro nominal 32 mm | Material | General | unidade | 4.34 | 4.34 | 4.34 | 4.34 | 1 | BRL | 4.34 | 1 | 1 | 1 | OBRAS DE CONSTRUÇÃO | Fornecimento de gás - dispositivos internos | Instalação de dispositivos de queimadores a gás
RITO-VO-KATO-MEME_KARIDXRI | Flange plana soldada de aço, marca de aço 20, limite de temperatura de aplicação de -30 °C a +300 °C, pressão nominal 2,5 MPa, diâmetro nominal 125 mm | Material | General | unidade | 271.69 | 271.69 | 271.69 | 271.69 | 1 | BRL | 543.39 | 2 | 1 | 1 | OBRAS DE CONSTRUÇÃO | Fornecimento de gás - dispositivos internos | Instalação de dispositivos de queimadores a gás
MEVO-ME-KARI-KAME_KARIKAPU | Válvula paralela com eixo retrátil 30ch6br, conexão à tubulação por flange, pressão nominal 1,0 MPa, diâmetro nominal 125 mm | Material | General | unidade | 1688.39 | 1688.39 | 1688.39 | 1688.39 | 1 | BRL | 1688.39 | 1 | 1 | 1 | OBRAS DE CONSTRUÇÃO | Fornecimento de gás - dispositivos internos | Instalação de dispositivos de queimadores a gás
KAME-SA-KARI-KAPU | Painéis de proteção acústica | Abstract Material | General | m² | 598.97 | 598.97 | 598.97 | 598.97 | 1 | BRL | 59896.96 | 100 | 1 | 1 | OBRAS DE CONSTRUÇÃO | Rodovias | CONSTRUÇÃO DE ESTRADAS | OUTROS TRABALHOS
DXME-KAVO-KASA_KAPUSA | Eletricidade: consumo 3,63 kW·h/máquina-hora | Electricity | Electricity | máquina-hora | 2.15 | 2.15 | 2.15 | 2.15 | 1 | BRL | 75.13 | 34.92 | 1 | 1 | OBRAS DE CONSTRUÇÃO | Trabalhos de perfuração de montanhas | OBRAS DE PERFURAÇÃO DE MINAS, REALIZADAS DE FORMA CONVENCIONAL | FUNDAMENTOS PARA PAREDES E EQUIPAMENTOS, CANALIZAÇÕES DE CABOS, VIGAS E POÇOS DE
DXME-KAVO-KASA_KAPUSA | Conjuntos de colocação de concreto para colocação mecanizada de mistura de concreto atrás de cofragem em galerias com seção transversal não inferior a 8,4 m², produtividade até 5 m³/h, volume do silo 0,5 m³ | Equipment | General | máquina-hora | 49.06 | 49.06 | 49.06 | 49.06 | 1 | BRL | 1713.33 | 34.92 | 1 | 1 | OBRAS DE CONSTRUÇÃO | Trabalhos de perfuração de montanhas | OBRAS DE PERFURAÇÃO DE MINAS, REALIZADAS DE FORMA CONVENCIONAL | FUNDAMENTOS PARA PAREDES E EQUIPAMENTOS, CANALIZAÇÕES DE CABOS, VIGAS E POÇOS DE
DXME-KARI-KASA_KAMEVO | Eletricidade: consumo 29,7 kW·h/máquina-hora | Electricity | Electricity | máquina-hora | 17.61 | 17.61 | 17.61 | 17.61 | 1 | BRL | 17.61 | 1 | 1 | 1 | OBRAS DE CONSTRUÇÃO | Trabalhos com estacas, poços de mergulho, fixação de solos | FIXAÇÃO DE SOLOS | Transformação das propriedades de solos pouco resistentes e saturados de água pe
DXME-KARI-KASA_KAMEVO | Instalações para cravação de estacas, esforço de cravação 320 t | Equipment | General | máquina-hora | 315.51 | 315.51 | 315.51 | 315.51 | 1 | BRL | 315.51 | 1 | 1 | 1 | OBRAS DE CONSTRUÇÃO | Trabalhos com estacas, poços de mergulho, fixação de solos | FIXAÇÃO DE SOLOS | Transformação das propriedades de solos pouco resistentes e saturados de água pe
RISA-ME-KASA-KAPU_MEKAKANE | Trilhos ferroviários, tipo R33 | Material | General | t | 19436.23 | 19436.23 | 19436.23 | 19436.23 | 1 | BRL | 1302227.69 | 67 | 1 | 1 | OBRAS DE CONSTRUÇÃO | Trabalhos de perfuração de montanhas | OBRAS DE PERFURAÇÃO DE MINAS, REALIZADAS DE FORMA CONVENCIONAL | TRILHOS PERMANENTES, DESVIOS, DESCIDAS
KARI-PU-KATO-KATO_KAKAMESA | Entulho de escória da metalurgia negra e colorida para construção rodoviária M 1200, fração 20-40 mm | Material | Steel & Metal | m³ | 530.81 | 530.81 | 530.81 | 530.81 | 1 | BRL | 46339.83 | 87.3 | 1 | 1 | OBRAS DE CONSTRUÇÃO | Rodovias | PREPARAÇÃO DE MATERIAIS | Preparação de misturas organominerales e de concreto asfáltico granulado em uma
KARI-RI-KASA-KAPU_RIKANEPU | Entulho de rochas densas para obras de construção M 1400, fração 10-20 mm | Material | General | m³ | 402.72 | 402.72 | 402.72 | 402.72 | 1 | BRL | 17864.67 | 44.36 | 1 | 1 | OBRAS DE CONSTRUÇÃO | Rodovias | PREPARAÇÃO DE MATERIAIS | Preparação de misturas organominerales e de concreto asfáltico granulado em uma
KAME-LI-RIKA-KAVO_KAKANERI | Fibra de celulose para mistura de concreto asfáltico com cascalho e mastique | Material | General | t | 5021.29 | 5021.29 | 5021.29 | 5021.29 | 1 | BRL | 1757.45 | 0.35 | 1 | 1 | OBRAS DE CONSTRUÇÃO | Rodovias | PREPARAÇÃO DE MATERIAIS | Preparação de misturas de polímero-betão asfáltico
KAME-LI-KAVO-KASA_KAKAMERI | Aditivo salino para mistura asfáltica | Material | General | t | 2985.9 | 2985.9 | 2985.9 | 2985.9 | 1 | BRL | 14929.49 | 5 | 1 | 1 | OBRAS DE CONSTRUÇÃO | Rodovias | PREPARAÇÃO DE MATERIAIS | Preparação de misturas de polímero-betão asfáltico
KAME-TO-KASA-TOVO_KATOVOME | Termoplástico divinilestireno | Material | General | t | 17648.8 | 17648.8 | 17648.8 | 17648.8 | 1 | BRL | 88244 | 5 | 1 | 1 | OBRAS DE CONSTRUÇÃO | Rodovias | PREPARAÇÃO DE MATERIAIS | Preparação de ligantes poliméricos-betuminosos
KAME-TO-KAPU-KATO | Óleo | Abstract Material | General | l | 11.91 | 11.91 | 11.91 | 11.91 | 1 | BRL | 178596.18 | 15000 | 1 | 1 | OBRAS DE CONSTRUÇÃO | Rodovias | PREPARAÇÃO DE MATERIAIS | Preparação de ligantes poliméricos-betuminosos
MEDX-TO-KARI-KALI_KAKATOSA | Válvula em forma de concha redonda de chapa fina galvanizada e aço de alta qualidade, diâmetro 160 mm | Material | General | unidade | 101.9 | 101.9 | 101.9 | 101.9 | 1 | BRL | 101.9 | 1 | 1 | 1 | OBRAS DE CONSTRUÇÃO | Fornecimento de gás - dispositivos internos | Instalação de fogões a gás
MEVO-PU-KAME-KAVO_KAKALIME | Limpeza de aço | Material | General | unidade | 10.97 | 10.97 | 10.97 | 10.97 | 1 | BRL | 10.97 | 1 | 1 | 1 | OBRAS DE CONSTRUÇÃO | Fornecimento de gás - dispositivos internos | Instalação de fogões a gás
DXME-KAVO-KAVO_KAMEME | Eletricidade: consumo 23,1 kW·h/máquina-hora | Electricity | Electricity | máquina-hora | 13.69 | 13.69 | 13.69 | 13.69 | 1 | BRL | 4.52 | 0.33 | 1 | 1 | OBRAS DE CONSTRUÇÃO | Rodovias | PREPARAÇÃO DE MATERIAIS | Preparação de ligantes betuminosos e emulsões
KAME-LI-MESA-MEME_MEKARIKA | Arruelas de aço galvanizadas com mola (grover), diâmetro do orifício M20 | Material | General | t | 25963.99 | 25963.99 | 25963.99 | 25963.99 | 1 | BRL | 2.6 | 0 | 1 | 1 | OBRAS DE CONSTRUÇÃO | Trabalhos com estacas, poços de mergulho, fixação de solos | FIXAÇÃO DE SOLOS | Cabeçote da coluna de congelamento
RITO-VO-KATO-KADX | Cabeçote da coluna de congelamento incluído | Abstract Material | General | unidade | 550.36 | 550.36 | 550.36 | 550.36 | 1 | BRL | 71.55 | 0.13 | 1 | 1 | OBRAS DE CONSTRUÇÃO | Trabalhos com estacas, poços de mergulho, fixação de solos | FIXAÇÃO DE SOLOS | Cabeçote da coluna de congelamento
KAVO-ME-KASA-KATO_MEKAMEVO | Braçadeira de fixação metálica para ligação de tubos do tubo de esgoto, largura 60 mm, diâmetro da braçadeira 425-440 mm | Material | General | unidade | 39.68 | 39.68 | 39.68 | 39.68 | 1 | BRL | 634.8 | 16 | 1 | 1 | OBRAS DE CONSTRUÇÃO | Construções de tijolo e blocos | CONDUITES DE LIXO | Montagem de conduta de lixo com tubo de cimento crisotila com sistema de limpeza
KAVO-ME-KASA-KAPU | Coletores de lixo | Abstract Material | General | unidade | 1585.38 | 1585.38 | 1585.38 | 1585.38 | 1 | BRL | 1585.38 | 1 | 1 | 1 | OBRAS DE CONSTRUÇÃO | Construções de tijolo e blocos | CONDUITES DE LIXO | Montagem de conduta de lixo com tubo de cimento crisotila com sistema de limpeza
KAVO-ME-KARI-RISA_KAKADXME | Suporte deslizante de aço, largura 280 mm, altura 340 mm, diâmetro da tubulação 377 mm | Material | General | kg | 29.93 | 29.93 | 29.93 | 29.93 | 1 | BRL | 2574.05 | 86 | 1 | 1 | OBRAS DE CONSTRUÇÃO | Construções de tijolo e blocos | CONDUITES DE LIXO | Instalação de conduto de lixo com tubos de cimento-crisotila
KASA-RI-KARI-MEKA | Blocos de parede de concreto de poliestireno | Abstract Material | General | m³ | 1283.4 | 1283.4 | 1283.4 | 1283.4 | 1 | BRL | 1265.43 | 0.99 | 1 | 1 | OBRAS DE CONSTRUÇÃO | Construções de tijolo e blocos | CONSTRUÇÕES COM BLOCOS LEVE E PEDRAS | Alvenaria de paredes autoportantes com blocos de concreto de polistireno
RIME-ME-KANE-KALI_MEPURITO | Cabo de alimentação com veios de alumínio NAYYng(A) 3x4+1x2,5-660 | Material | General | 1000 m | 6304.02 | 6304.02 | 6304.02 | 6304.02 | 1 | BRL | 94.56 | 0.02 | 1 | 1 | OBRAS DE CONSTRUÇÃO | Construções de tijolo e blocos | CONDUITES DE LIXO | Montagem de conduta de lixo com tubo de cimento crisotila com sistema de limpeza
DXME-KADX-MERI_KAMEME | Suportes especiais para trilhos | Equipment | General | máquina-hora | 1.91 | 1.91 | 1.91 | 1.91 | 1 | BRL | 254.19 | 133.33 | 1 | 1 | OBRAS DE CONSTRUÇÃO | Ferrovias | ESTRUTURA SUPERIOR DA VIA FÉRREA DE 1520 MM | COLOCAÇÃO E DESMONTAGEM DE VIAS
DXME-KAVO-KASA_KAKAME | Eletricidade: consumo 0,54 kW·h/máquina-hora | Electricity | Electricity | máquina-hora | 0.32 | 0.32 | 0.32 | 0.32 | 1 | BRL | 103.28 | 322.35 | 1 | 1 | OBRAS DE CONSTRUÇÃO | Ferrovias | ESTRUTURA SUPERIOR DA VIA FÉRREA DE 1520 MM | COLOCAÇÃO E DESMONTAGEM DE VIAS
MEVO-PU-KAME-KAVO_KAKARIME | Tubo cônico | Material | General | unidade | 52.3 | 52.3 | 52.3 | 52.3 | 1 | BRL | 52.3 | 1 | 1 | 1 | OBRAS DE CONSTRUÇÃO | Fornecimento de gás - dispositivos internos | Instalação de fogões a gás
MEVO-ME-MEKA-KADX_KAKAMEME | Torneira de latão para purga de ar | Material | General | unidade | 4.92 | 4.92 | 4.92 | 4.92 | 1 | BRL | 4.92 | 1 | 1 | 1 | OBRAS DE CONSTRUÇÃO | Aquecimento - instalações internas | INSTRUMENTOS DE CONTROLE E MEDIÇÃO E VÁLVULAS DE AR | Instalação de instrumentos de controle e medição e válvulas de ar
MEVO-ME-MEME-KANE_KAKAKAME | Indicador de nível tipo torneira 12s17bk No 2, com vidro indicador de água, pressão nominal 3,9 MPa | Material | General | completo | 957.27 | 957.27 | 957.27 | 957.27 | 1 | BRL | 957.27 | 1 | 1 | 1 | OBRAS DE CONSTRUÇÃO | Aquecimento - instalações internas | INSTRUMENTOS DE CONTROLE E MEDIÇÃO E VÁLVULAS DE AR | Instalação de instrumentos de controle e medição e válvulas de ar
RIPU-RI-KATO-KAPU_KAKAKAME | Coletor de sucção, diâmetro 168 mm | Material | General | m | 253.11 | 253.11 | 253.11 | 253.11 | 1 | BRL | 2531.09 | 10 | 1 | 1 | OBRAS DE CONSTRUÇÃO | Trabalhos de terraplenagem | OUTROS TIPOS DE TRABALHOS DE TERRAPLENAGEM, TRABALHOS PREPARATÓRIOS, ACOMPANHANT | REDUÇÃO DO NÍVEL DA ÁGUA
MEDX-ME-KATO-KAME_KAKAKATO | Coletor de ar feito de tubos de aço sem costura e soldados, horizontal e vertical, diâmetro externo do corpo 108 mm | Material | General | unidade | 453.99 | 453.99 | 453.99 | 453.99 | 1 | BRL | 453.99 | 1 | 1 | 1 | OBRAS DE CONSTRUÇÃO | Aquecimento - instalações internas | DISPOSITIVOS DE ENTRADA DO SISTEMA | Instalação de coletores de ar e purgadores de ar
MEDX-ME-KATO-KAME_KAKAKARI | Coletor de ar feito de tubos de aço sem costura e soldados, horizontal e vertical, diâmetro externo do corpo 89 mm | Material | General | unidade | 385.01 | 385.01 | 385.01 | 385.01 | 1 | BRL | 385.01 | 1 | 1 | 1 | OBRAS DE CONSTRUÇÃO | Aquecimento - instalações internas | DISPOSITIVOS DE ENTRADA DO SISTEMA | Instalação de coletores de ar e purgadores de ar
MEDX-ME-KATO-KAME_KAKAKAME | Coletor de ar de tubos de aço sem costura e soldados, horizontal e vertical, diâmetro externo do corpo 76 mm | Material | General | unidade | 368.97 | 368.97 | 368.97 | 368.97 | 1 | BRL | 368.97 | 1 | 1 | 1 | OBRAS DE CONSTRUÇÃO | Aquecimento - instalações internas | DISPOSITIVOS DE ENTRADA DO SISTEMA | Instalação de coletores de ar e purgadores de ar
MEVO-SA-KALI-KAME_KAKAKADX | Tanque de condensação em aço, sem indicador de nível de água, capacidade 2010-3000 l | Material | Chemicals | unidade | 15077.64 | 15077.64 | 15077.64 | 15077.64 | 1 | BRL | 15077.64 | 1 | 1 | 1 | OBRAS DE CONSTRUÇÃO | Aquecimento - instalações internas | TANQUES DE EXPANSÃO E CONDENSACÇÃO | Instalação de tanques de condensação
MEVO-SA-KALI-KAME_KAKAKAVO | Tanque de condensação em aço, sem indicador de nível de água, capacidade 1500-2000 l | Material | Chemicals | unidade | 12673.38 | 12673.38 | 12673.38 | 12673.38 | 1 | BRL | 12673.38 | 1 | 1 | 1 | OBRAS DE CONSTRUÇÃO | Aquecimento - instalações internas | TANQUES DE EXPANSÃO E CONDENSACÇÃO | Instalação de tanques de condensação
RIRI-RI-KARI-KANE_KAKAKASA | Consoles de ferro fundido para poços de cabos e poços de comunicação, dimensões 654 x 60 x 100 mm | Material | General | 100 unidades | 15487.42 | 15487.42 | 15487.42 | 15487.42 | 1 | BRL | 154.87 | 0.01 | 1 | 1 | MONTAGEM DE EQUIPAMENTOS | Equipamentos de comunicação | LINHAS DE COMUNICAÇÃO | LINHAS DE COMUNICAÇÃO POR CABO INTERURBANAS
RIRI-RI-KARI-KANE_KAKAKAPU | Consoles de ferro fundido para poços de cabos e poços de comunicação, dimensões 433 x 60 x 65 mm | Material | General | 100 unidades | 10516.3 | 10516.3 | 10516.3 | 10516.3 | 1 | BRL | 105.16 | 0.01 | 1 | 1 | MONTAGEM DE EQUIPAMENTOS | Equipamentos de comunicação | LINHAS DE COMUNICAÇÃO | LINHAS DE COMUNICAÇÃO POR CABO INTERURBANAS
RIRI-RI-KARI-KANE_KAKAKARI | Consoles de ferro fundido para poços de cabos e poços de comunicação, dimensões 217 x 60 x 65 mm | Material | General | 100 unidades | 4570.16 | 4570.16 | 4570.16 | 4570.16 | 1 | BRL | 45.7 | 0.01 | 1 | 1 | MONTAGEM DE EQUIPAMENTOS | Equipamentos de comunicação | LINHAS DE COMUNICAÇÃO | LINHAS DE COMUNICAÇÃO POR CABO INTERURBANAS
DXME-MERI-KAVO_SAMEPU | Mulcheres autopropulsados sobre esteiras, potência 184 kW (250 hp) | Equipment | General | máquina-hora | 515.22 | 515.22 | 515.22 | 515.22 | 1 | BRL | 3616.83 | 7.02 | 1 | 1 | OBRAS DE CONSTRUÇÃO | Trabalhos de terraplenagem | OUTROS TIPOS DE TRABALHOS DE TERRAPLENAGEM, TRABALHOS PREPARATÓRIOS, ACOMPANHANT | TRABALHOS PREPARATÓRIOS RELACIONADOS COM A DERRUBADA DE ÁRVORES E LIMPEZA DE ÁRE
RIKA-RI-KARI-KAME_KAKAMEVO | Buchas condutoras, dimensões 10 x 4,8 x 16 mm | Material | General | 1000 unidades | 1722.24 | 1722.24 | 1722.24 | 1722.24 | 1 | BRL | 3.44 | 0 | 1 | 1 | MONTAGEM DE EQUIPAMENTOS | Equipamentos de comunicação | LINHAS DE COMUNICAÇÃO | LINHAS DE COMUNICAÇÃO INTERURBANAS POR CABO
RIKA-ME-KARI-RITO_KAMELITO | Coluna de medição para cabos em betão armado, dimensões 1100 x 240 x 120 mm | Material | General | unidade | 76.17 | 76.17 | 76.17 | 76.17 | 1 | BRL | 76.17 | 1 | 1 | 1 | MONTAGEM DE EQUIPAMENTOS | Equipamentos de comunicação | LINHAS DE COMUNICAÇÃO | LINHAS DE COMUNICAÇÃO INTERURBANAS POR CABO
RIRI-ME-KAME-KAME_KAKASAME | Caixa de cabos interurbana, corpo em alumínio, pares de fios 30, tubos 2, rodapés 3, pares de tomadas para cabos de alta frequência 10 | Material | General | unidade | 1533.23 | 1533.23 | 1533.23 | 1533.23 | 1 | BRL | 1533.23 | 1 | 1 | 1 | MONTAGEM DE EQUIPAMENTOS | Equipamentos de comunicação | LINHAS DE COMUNICAÇÃO | LINHAS DE COMUNICAÇÃO INTERURBANAS POR CABO
MEVO-PU-KAME-KATO_KAKAKAME | Protetor de magnésio, comprimento 700 mm, diâmetro 200 mm | Material | General | unidade | 833.85 | 833.85 | 833.85 | 833.85 | 1 | BRL | 833.85 | 1 | 1 | 1 | MONTAGEM DE EQUIPAMENTOS | Equipamentos de comunicação | LINHAS DE COMUNICAÇÃO | LINHAS DE COMUNICAÇÃO INTERURBANAS POR CABO
RIKA-RI-KADX-MERI_KAKALIRI | Manga de conexão impermeável ao gás para cabo com capacidade de 7x4 | Material | Chemicals | unidade | 994.02 | 994.02 | 994.02 | 994.02 | 1 | BRL | 994.02 | 1 | 1 | 1 | MONTAGEM DE EQUIPAMENTOS | Equipamentos de comunicação | LINHAS DE COMUNICAÇÃO | LINHAS DE COMUNICAÇÃO INTERURBANAS POR CABO
RIKA-RI-KADX-MERI_KAKALIME | Manga de conexão impermeável ao gás para cabo com capacidade de 4x4 | Material | Chemicals | unidade | 790.24 | 790.24 | 790.24 | 790.24 | 1 | BRL | 790.24 | 1 | 1 | 1 | MONTAGEM DE EQUIPAMENTOS | Equipamentos de comunicação | LINHAS DE COMUNICAÇÃO | LINHAS DE COMUNICAÇÃO INTERURBANAS POR CABO
MEVO-ME-KADX-KAME_KAKAKAME | Válvula esférica de gás em latão, com manípulo, pressão nominal 1,6 MPa, diâmetro nominal 20 mm | Material | General | unidade | 33.71 | 33.71 | 33.71 | 33.71 | 1 | BRL | 33.71 | 1 | 1 | 1 | OBRAS DE CONSTRUÇÃO | Fornecimento de gás - dispositivos internos | Instalação de aquecedores de água
RIKA-ME-KARI-KATO_KAKAKATO | Rodapés de conexão para 30 pares | Material | General | 100 unidades | 67530.24 | 67530.24 | 67530.24 | 67530.24 | 1 | BRL | 1350.6 | 0.02 | 1 | 1 | MONTAGEM DE EQUIPAMENTOS | Equipamentos de comunicação | LINHAS DE COMUNICAÇÃO | LINHAS DE COMUNICAÇÃO POR CABO INTERURBANAS
RIKA-ME-KARI-KATO_KAKAKARI | Rodapés de conexão para 20 pares | Material | General | 100 unidades | 53999.08 | 53999.08 | 53999.08 | 53999.08 | 1 | BRL | 1079.98 | 0.02 | 1 | 1 | MONTAGEM DE EQUIPAMENTOS | Equipamentos de comunicação | LINHAS DE COMUNICAÇÃO | LINHAS DE COMUNICAÇÃO POR CABO INTERURBANAS
RIKA-ME-KARI-KATO_KAKAKAME | Rodapés de conexão para 10 pares | Material | General | 100 unidades | 44847.09 | 44847.09 | 44847.09 | 44847.09 | 1 | BRL | 896.94 | 0.02 | 1 | 1 | MONTAGEM DE EQUIPAMENTOS | Equipamentos de comunicação | LINHAS DE COMUNICAÇÃO | LINHAS DE COMUNICAÇÃO POR CABO INTERURBANAS
MEME-RI-KAPU-KAPU_KAKAKAPU | Tampões de madeira de coníferas (abeto, pinheiro) para orifícios, diâmetro 50 mm | Material | General | 100 unidades | 118.33 | 118.33 | 118.33 | 118.33 | 1 | BRL | 236.66 | 2 | 1 | 1 | MONTAGEM DE EQUIPAMENTOS | Equipamentos de comunicação | LINHAS DE COMUNICAÇÃO | LINHAS DE COMUNICAÇÃO POR CABO INTERURBANAS
RIRI-RI-KAME-KAPU_KAKAMEPU | Isoladores lineares de pino TF-12 | Material | General | 100 unidades | 997.19 | 997.19 | 997.19 | 997.19 | 1 | BRL | 299.16 | 0.3 | 1 | 1 | MONTAGEM DE EQUIPAMENTOS | Equipamentos de comunicação | LINHAS DE COMUNICAÇÃO | LINHAS DE COMUNICAÇÃO POR CABO INTERURBANAS
RIME-RI-KARI-KAPU_KAKAKARI | Fio de transmissão PTVZ 2x1,2 | Material | General | 1000 m | 701.45 | 701.45 | 701.45 | 701.45 | 1 | BRL | 4.21 | 0.01 | 1 | 1 | MONTAGEM DE EQUIPAMENTOS | Equipamentos de comunicação | LINHAS DE COMUNICAÇÃO | LINHAS DE COMUNICAÇÃO POR CABO INTERURBANAS
RIKA-SA-KAPU-MEKA_KAKAKAME | Grampos de placa PS-1-1 (5,5-8,6 mm) | Material | General | 100 unidades | 631.69 | 631.69 | 631.69 | 631.69 | 1 | BRL | 12.63 | 0.02 | 1 | 1 | MONTAGEM DE EQUIPAMENTOS | Equipamentos de comunicação | LINHAS DE COMUNICAÇÃO | LINHAS DE COMUNICAÇÃO POR CABO INTERURBANAS
RIKA-SA-KARI-KANE_KAKAPUPU | Caixas de derivação UK-2 | Material | General | 10 unidades | 12.51 | 12.51 | 12.51 | 12.51 | 1 | BRL | 1.25 | 0.1 | 1 | 1 | MONTAGEM DE EQUIPAMENTOS | Equipamentos de comunicação | LINHAS DE COMUNICAÇÃO | LINHAS DE COMUNICAÇÃO POR CABO INTERURBANAS
RIKA-RI-KAVO-KATO_KAKAMEPU | Conjuntos de materiais de montagem para dispositivos de proteção de assinantes | Material | General | 100 unidades | 2122.24 | 2122.24 | 2122.24 | 2122.24 | 1 | BRL | 21.22 | 0.01 | 1 | 1 | MONTAGEM DE EQUIPAMENTOS | Equipamentos de comunicação | LINHAS DE COMUNICAÇÃO | LINHAS DE COMUNICAÇÃO POR CABO INTERURBANAS
MEDX-ME-KARI-KAME | Purgadores de ar | Abstract Material | General | unidade | 1670.81 | 1670.81 | 1670.81 | 1670.81 | 1 | BRL | 1670.81 | 1 | 1 | 1 | OBRAS DE CONSTRUÇÃO | Aquecimento - instalações internas | DISPOSITIVOS DE ENTRADA DO SISTEMA | Instalação de coletores de ar e purgadores de ar
MEDX-ME-KATO-KAME_KAKAKADX | Coletor de ar feito de tubos de aço sem costura e soldados, horizontal e vertical, diâmetro externo do corpo 426 mm | Material | General | unidade | 2077 | 2077 | 2077 | 2077 | 1 | BRL | 2077 | 1 | 1 | 1 | OBRAS DE CONSTRUÇÃO | Aquecimento - instalações internas | DISPOSITIVOS DE ENTRADA DO SISTEMA | Instalação de coletores de ar e purgadores de ar
MEDX-ME-KATO-KAME_KAKAKAVO | Coletor de ar feito de tubos de aço sem costura e soldados, horizontal e vertical, diâmetro externo do corpo 325 mm | Material | General | unidade | 1275.13 | 1275.13 | 1275.13 | 1275.13 | 1 | BRL | 1275.13 | 1 | 1 | 1 | OBRAS DE CONSTRUÇÃO | Aquecimento - instalações internas | DISPOSITIVOS DE ENTRADA DO SISTEMA | Instalação de coletores de ar e purgadores de ar
MEDX-ME-KATO-KAME_KAKAKALI | Coletor de ar feito de tubos de aço sem costura e soldados, horizontal e vertical, diâmetro externo do corpo 273 mm | Material | General | unidade | 959.15 | 959.15 | 959.15 | 959.15 | 1 | BRL | 959.15 | 1 | 1 | 1 | OBRAS DE CONSTRUÇÃO | Aquecimento - instalações internas | DISPOSITIVOS DE ENTRADA DO SISTEMA | Instalação de coletores de ar e purgadores de ar
MEDX-ME-KATO-KAME_KAKAKANE | Coletor de ar feito de tubos de aço sem costura e soldados, horizontal e vertical, diâmetro externo do corpo 219 mm | Material | General | unidade | 785.71 | 785.71 | 785.71 | 785.71 | 1 | BRL | 785.71 | 1 | 1 | 1 | OBRAS DE CONSTRUÇÃO | Aquecimento - instalações internas | DISPOSITIVOS DE ENTRADA DO SISTEMA | Instalação de coletores de ar e purgadores de ar
MEDX-ME-KATO-KAME_KAKAKASA | Coletor de ar feito de tubos de aço sem costura e soldados, horizontal e vertical, diâmetro externo do corpo 159 mm | Material | General | unidade | 542.06 | 542.06 | 542.06 | 542.06 | 1 | BRL | 542.06 | 1 | 1 | 1 | OBRAS DE CONSTRUÇÃO | Aquecimento - instalações internas | DISPOSITIVOS DE ENTRADA DO SISTEMA | Instalação de coletores de ar e purgadores de ar
MEDX-ME-KATO-KAME_KAKAKAPU | Coletor de ar feito de tubos de aço sem costura e soldados, horizontal e vertical, diâmetro externo do corpo 133 mm | Material | General | unidade | 483.49 | 483.49 | 483.49 | 483.49 | 1 | BRL | 483.49 | 1 | 1 | 1 | OBRAS DE CONSTRUÇÃO | Aquecimento - instalações internas | DISPOSITIVOS DE ENTRADA DO SISTEMA | Instalação de coletores de ar e purgadores de ar
MEVO-SA-KAME-KAME_KAKAMERI | Tanque de aço com membrana para aquecimento, pressão 0,5-1,0 MPa, capacidade até 2000 l | Material | Chemicals | unidade | 32469.36 | 32469.36 | 32469.36 | 32469.36 | 1 | BRL | 32469.36 | 1 | 1 | 1 | OBRAS DE CONSTRUÇÃO | Aquecimento - instalações internas | TANQUES DE EXPANSÃO E CONDENSACÇÃO | Instalação de tanques de expansão
MEVO-SA-KAME-KAME_KAKAMEME | Tanque de aço com membrana para aquecimento, pressão 0,5-1,0 MPa, capacidade até 1500 l | Material | Chemicals | unidade | 22764.93 | 22764.93 | 22764.93 | 22764.93 | 1 | BRL | 22764.93 | 1 | 1 | 1 | OBRAS DE CONSTRUÇÃO | Aquecimento - instalações internas | TANQUES DE EXPANSÃO E CONDENSACÇÃO | Instalação de tanques de expansão
DXME-MEME-KARI_KATOTO | Instalações móveis para montagem de estruturas de suporte de cabos para microtubos de esgoto na superfície interna de tubulações e coletores de esgoto com diâmetro de 250-900 mm | Equipment | General | máquina-hora | 1069.25 | 1069.25 | 1069.25 | 1069.25 | 1 | BRL | 5902.24 | 5.52 | 1 | 1 | MONTAGEM DE EQUIPAMENTOS | Equipamentos de comunicação | LINHAS DE COMUNICAÇÃO | LINHAS DE COMUNICAÇÃO POR CABO DE FIBRA ÓPTICA
KAME-LI-MESA-KAME_MEMETOTO | Parafusos de fixação de aço galvanizado com cabeça sextavada, diâmetro 6 mm, comprimento 40 mm | Material | General | 100 unidades | 464.94 | 464.94 | 464.94 | 464.94 | 1 | BRL | 934.53 | 2.01 | 1 | 1 | MONTAGEM DE EQUIPAMENTOS | Equipamentos de comunicação | LINHAS DE COMUNICAÇÃO | LINHAS DE COMUNICAÇÃO POR CABO DE FIBRA ÓPTICA
DXME-KAVO-KASA_KAKAME | Unidades de distribuição de concreto em ferrovias, volume do silo dosador 2 m3 | Equipment | General | máquina-hora | 163.18 | 163.18 | 163.18 | 163.18 | 1 | BRL | 52601.91 | 322.35 | 1 | 1 | OBRAS DE CONSTRUÇÃO | Ferrovias | ESTRUTURA SUPERIOR DA VIA FÉRREA DE 1520 MM | COLOCAÇÃO E DESMONTAGEM DE VIAS
DXME-KALI-MEME_SAKAVO | Eletricidade: consumo 7,12 kW·h/máquina-hora | Electricity | Electricity | máquina-hora | 4.22 | 4.22 | 4.22 | 4.22 | 1 | BRL | 2614.72 | 619.19 | 1 | 1 | OBRAS DE CONSTRUÇÃO | Ferrovias | ESTRUTURA SUPERIOR DA VIA FÉRREA DE 1520 MM | COLOCAÇÃO E DESMONTAGEM DE VIAS
DXME-KALI-MEME_SAKAVO | Silos misturadores de concreto com dispositivo de elevação hidráulico, capacidade 9 m3 | Equipment | General | máquina-hora | 89.03 | 89.03 | 89.03 | 89.03 | 1 | BRL | 55124 | 619.19 | 1 | 1 | OBRAS DE CONSTRUÇÃO | Ferrovias | ESTRUTURA SUPERIOR DA VIA FÉRREA DE 1520 MM | COLOCAÇÃO E DESMONTAGEM DE VIAS
DXME-KATO-MEME_SAKANE | Carrinhos para transporte de peças da superestrutura da via, capacidade de carga 0,9 t | Equipment | General | máquina-hora | 15.58 | 15.58 | 15.58 | 15.58 | 1 | BRL | 69902.3 | 4487.33 | 1 | 1 | OBRAS DE CONSTRUÇÃO | Ferrovias | ESTRUTURA SUPERIOR DA VIA FÉRREA DE 1520 MM | COLOCAÇÃO E DESMONTAGEM DE VIAS
RISA-ME-KANE-KASA | Compensadores | Abstract Material | General | t | 74201.81 | 74201.81 | 74201.81 | 74201.81 | 1 | BRL | 21518.52 | 0.29 | 1 | 1 | OBRAS DE CONSTRUÇÃO | Trabalhos de perfuração de montanhas | OBRAS DE PERFURAÇÃO DE MINAS, REALIZADAS DE FORMA CONVENCIONAL | FIXAÇÕES PERMANENTES DE POÇOS VERTICAIS E POÇOS DE SEÇÃO TRANSVERSAL CIRCULAR E
KALI-RI-KANE-KANE_MEKATOKA | Perfil (placa) de PVC para fixação da tela de drenagem na borda superior, com orifícios de fixação de 6 mm de diâmetro, largura 105 mm | Material | General | 100 m | 2111.71 | 2111.71 | 2111.71 | 2111.71 | 1 | BRL | 422.34 | 0.2 | 1 | 1 | OBRAS DE CONSTRUÇÃO | Construções de tijolo e blocos | CONSTRUÇÕES DE PEDRA BRUTA, IMPERMEABILIZAÇÃO E BASE PARA FUNDAÇÕES | Instalação de sistemas de drenagem
KAME-LI-MESA-KALI_KARISAKA | Cavilha autoadesiva de poliamida para fixação de membranas de impermeabilização, dimensões da base de apoio 40 x 40 mm, comprimento da cavilha 35 mm | Material | General | unidade | 12.69 | 12.69 | 12.69 | 12.69 | 1 | BRL | 5074.7 | 400 | 1 | 1 | OBRAS DE CONSTRUÇÃO | Construções de tijolo e blocos | CONSTRUÇÕES DE PEDRA BRUTA, IMPERMEABILIZAÇÃO E BASE PARA FUNDAÇÕES | Instalação de sistemas de drenagem
MERI-ME-KARI-MEKA_KAMEVODX | Membrana de drenagem perfilada de polietileno de alta densidade (PEAD), inflamabilidade G4, resistência à compressão não inferior a 200 kN/m², altura das saliências 20 mm, espessura 1 mm | Material | General | m² | 165.71 | 165.71 | 165.71 | 165.71 | 1 | BRL | 19884.9 | 120 | 1 | 1 | OBRAS DE CONSTRUÇÃO | Construções de tijolo e blocos | CONSTRUÇÕES DE PEDRA BRUTA, IMPERMEABILIZAÇÃO E BASE PARA FUNDAÇÕES | Instalação de sistemas de drenagem
DXME-KADX-MERI_METOME | Dispositivos ferroviários de elevação | Equipment | General | máquina-hora | 162.86 | 162.86 | 162.86 | 162.86 | 1 | BRL | 8468.72 | 52 | 1 | 1 | OBRAS DE CONSTRUÇÃO | Ferrovias | ESTRUTURA SUPERIOR DA VIA FÉRREA DE 1520 MM | COLOCAÇÃO E DESMONTAGEM DE VIAS
DXME-KADX-MERI_MERIME | Traversas para a colocação de dormentes em ferrovias | Equipment | General | máquina-hora | 0.73 | 0.73 | 0.73 | 0.73 | 1 | BRL | 32.08 | 44 | 1 | 1 | OBRAS DE CONSTRUÇÃO | Ferrovias | ESTRUTURA SUPERIOR DA VIA FÉRREA DE 1520 MM | COLOCAÇÃO E DESMONTAGEM DE VIAS
DXME-MEME-KARI_KADXME | Instalações para instalação pneumática de cabos de fibra óptica | Equipment | General | máquina-hora | 13.26 | 13.26 | 13.26 | 13.26 | 1 | BRL | 103.79 | 7.83 | 1 | 1 | MONTAGEM DE EQUIPAMENTOS | Equipamentos de comunicação | LINHAS DE COMUNICAÇÃO | LINHAS DE COMUNICAÇÃO POR CABO DE FIBRA ÓPTICA
MEPU-ME-KASA-KASA_KAKAKARI | Adesivo-selante silicone orgânico, marca Elacil 137-352 | Material | General | kg | 315.99 | 315.99 | 315.99 | 315.99 | 1 | BRL | 473.98 | 1.5 | 1 | 1 | MONTAGEM DE EQUIPAMENTOS | Equipamentos de comunicação | LINHAS DE COMUNICAÇÃO | LINHAS DE COMUNICAÇÃO POR CABO INTERURBANAS
RIME-RI-KARI-KAME_KAKARISA | Fio de antena MG, seção transversal 10 mm2 | Material | General | 1000 m | 13530.33 | 13530.33 | 13530.33 | 13530.33 | 1 | BRL | 608.87 | 0.04 | 1 | 1 | MONTAGEM DE EQUIPAMENTOS | Equipamentos de comunicação | COMUNICAÇÃO DE SERVIÇO NO TRANSPORTE FERROVIÁRIO | COMUNICAÇÃO POR RÁDIO
RILI-RI-KAME-KAVO_MEKAKALI | Braçadeira para fixação do cabo de aterramento em grupo, diâmetro 380 mm | Material | General | unidade | 239.95 | 239.95 | 239.95 | 239.95 | 1 | BRL | 479.91 | 2 | 1 | 1 | MONTAGEM DE EQUIPAMENTOS | Equipamentos de comunicação | COMUNICAÇÃO DE SERVIÇO NO TRANSPORTE FERROVIÁRIO | COMUNICAÇÃO POR RÁDIO
MEVO-SA-KALI-KAME_KAKAKANE | Tanque de condensação em aço, sem indicador de nível de água, capacidade 1260-1500 l | Material | Chemicals | unidade | 10458.29 | 10458.29 | 10458.29 | 10458.29 | 1 | BRL | 10458.29 | 1 | 1 | 1 | OBRAS DE CONSTRUÇÃO | Aquecimento - instalações internas | TANQUES DE EXPANSÃO E CONDENSACÇÃO | Instalação de tanques de condensação
MEVO-SA-KALI-KAME_KAKAKALI | Tanque de condensação em aço, sem indicador de nível de água, capacidade 1010-1250 l | Material | Chemicals | unidade | 9628.25 | 9628.25 | 9628.25 | 9628.25 | 1 | BRL | 9628.25 | 1 | 1 | 1 | OBRAS DE CONSTRUÇÃO | Aquecimento - instalações internas | TANQUES DE EXPANSÃO E CONDENSACÇÃO | Instalação de tanques de condensação
MEVO-SA-KALI-KAME_KAKAKASA | Tanque de condensação em aço, sem indicador de nível de água, capacidade 810-1000 l | Material | Chemicals | unidade | 7953.12 | 7953.12 | 7953.12 | 7953.12 | 1 | BRL | 7953.12 | 1 | 1 | 1 | OBRAS DE CONSTRUÇÃO | Aquecimento - instalações internas | TANQUES DE EXPANSÃO E CONDENSACÇÃO | Instalação de tanques de condensação
MEVO-SA-KALI-KAME_KAKAKAPU | Tanque de condensação em aço, sem indicador de nível de água, capacidade 610-800 l | Material | Chemicals | unidade | 7018.76 | 7018.76 | 7018.76 | 7018.76 | 1 | BRL | 7018.76 | 1 | 1 | 1 | OBRAS DE CONSTRUÇÃO | Aquecimento - instalações internas | TANQUES DE EXPANSÃO E CONDENSACÇÃO | Instalação de tanques de condensação
MEVO-SA-KALI-KAME_KAKAKATO | Tanque de condensação em aço, sem indicador de nível de água, capacidade de 410-600 l | Material | Chemicals | unidade | 5850.91 | 5850.91 | 5850.91 | 5850.91 | 1 | BRL | 5850.91 | 1 | 1 | 1 | OBRAS DE CONSTRUÇÃO | Aquecimento - instalações internas | TANQUES DE EXPANSÃO E CONDENSACÇÃO | Instalação de tanques de condensação
MEVO-SA-KALI-KAME_KAKAKARI | Tanque de condensação em aço, sem indicador de nível de água, capacidade de 310-400 l | Material | Chemicals | unidade | 4225.79 | 4225.79 | 4225.79 | 4225.79 | 1 | BRL | 4225.79 | 1 | 1 | 1 | OBRAS DE CONSTRUÇÃO | Aquecimento - instalações internas | TANQUES DE EXPANSÃO E CONDENSACÇÃO | Instalação de tanques de condensação
MEVO-SA-KALI-KAME_KAKAKAME | Tanque de condensação de aço, sem indicador de nível de água, capacidade até 300 l | Material | Chemicals | unidade | 3923.62 | 3923.62 | 3923.62 | 3923.62 | 1 | BRL | 3923.62 | 1 | 1 | 1 | OBRAS DE CONSTRUÇÃO | Aquecimento - instalações internas | TANQUES DE EXPANSÃO E CONDENSACÇÃO | Instalação de tanques de condensação
MEVO-SA-KAME-KAPU_KAKAKATO | Tanque expansor de aço para aquecimento, pressão 0,6-1,0 MPa, capacidade até 2000 l | Material | Chemicals | unidade | 32472.29 | 32472.29 | 32472.29 | 32472.29 | 1 | BRL | 32472.29 | 1 | 1 | 1 | OBRAS DE CONSTRUÇÃO | Aquecimento - instalações internas | TANQUES DE EXPANSÃO E CONDENSACÇÃO | Instalação de tanques de expansão
MEVO-SA-KAME-KAPU_KAKAKARI | Tanque expansível de aço para aquecimento, pressão 0,6-1,0 MPa, capacidade até 1500 l | Material | Chemicals | unidade | 20085.83 | 20085.83 | 20085.83 | 20085.83 | 1 | BRL | 20085.83 | 1 | 1 | 1 | OBRAS DE CONSTRUÇÃO | Aquecimento - instalações internas | TANQUES DE EXPANSÃO E CONDENSACÇÃO | Instalação de tanques de expansão
MEVO-SA-KAME-KAPU_KAKAKAME | Tanque expansível de aço para aquecimento, pressão 0,6-1,0 MPa, capacidade até 1000 l | Material | Chemicals | unidade | 13611.37 | 13611.37 | 13611.37 | 13611.37 | 1 | BRL | 13611.37 | 1 | 1 | 1 | OBRAS DE CONSTRUÇÃO | Aquecimento - instalações internas | TANQUES DE EXPANSÃO E CONDENSACÇÃO | Instalação de tanques de expansão
MEVO-SA-KAME-KAME_KAKAMENE | Tanque de aço com membrana para aquecimento, pressão 0,5-1,0 MPa, capacidade até 4000 l | Material | Chemicals | unidade | 69134.62 | 69134.62 | 69134.62 | 69134.62 | 1 | BRL | 69134.62 | 1 | 1 | 1 | OBRAS DE CONSTRUÇÃO | Aquecimento - instalações internas | TANQUES DE EXPANSÃO E CONDENSACÇÃO | Instalação de tanques de expansão
MEVO-SA-KAME-KAME_KAKAMESA | Tanque de aço com membrana para aquecimento, pressão 0,5-1,0 MPa, capacidade até 3500 l | Material | Chemicals | unidade | 62160.93 | 62160.93 | 62160.93 | 62160.93 | 1 | BRL | 62160.93 | 1 | 1 | 1 | OBRAS DE CONSTRUÇÃO | Aquecimento - instalações internas | TANQUES DE EXPANSÃO E CONDENSACÇÃO | Instalação de tanques de expansão
MEVO-SA-KAME-KAME_KAKAMEPU | Tanque de aço com membrana para aquecimento, pressão 0,5-1,0 MPa, capacidade até 3000 l | Material | Chemicals | unidade | 49929.79 | 49929.79 | 49929.79 | 49929.79 | 1 | BRL | 49929.79 | 1 | 1 | 1 | OBRAS DE CONSTRUÇÃO | Aquecimento - instalações internas | TANQUES DE EXPANSÃO E CONDENSACÇÃO | Instalação de tanques de expansão
MEVO-SA-KAME-KAME_KAKAMETO | Tanque de aço com membrana para aquecimento, pressão 0,5-1,0 MPa, capacidade até 2500 l | Material | Chemicals | unidade | 46186.19 | 46186.19 | 46186.19 | 46186.19 | 1 | BRL | 46186.19 | 1 | 1 | 1 | OBRAS DE CONSTRUÇÃO | Aquecimento - instalações internas | TANQUES DE EXPANSÃO E CONDENSACÇÃO | Instalação de tanques de expansão
MEVO-SA-KAME-KAME_KAKAKATO | Tanque de aço com membrana para aquecimento, pressão 0,5-1,0 MPa, capacidade até 300 l | Material | Chemicals | unidade | 2298.79 | 2298.79 | 2298.79 | 2298.79 | 1 | BRL | 2298.79 | 1 | 1 | 1 | OBRAS DE CONSTRUÇÃO | Aquecimento - instalações internas | TANQUES DE EXPANSÃO E CONDENSACÇÃO | Instalação de tanques de expansão
MEVO-SA-KAME-KAME_KAKAKARI | Tanque de aço com membrana para aquecimento, pressão 0,5-1,0 MPa, capacidade até 200 l | Material | Chemicals | unidade | 1892.41 | 1892.41 | 1892.41 | 1892.41 | 1 | BRL | 1892.41 | 1 | 1 | 1 | OBRAS DE CONSTRUÇÃO | Aquecimento - instalações internas | TANQUES DE EXPANSÃO E CONDENSACÇÃO | Instalação de tanques de expansão
MEVO-SA-KAME-KAME_KAKAKAVO | Tanque de membrana de aço para aquecimento, pressão 0,5-1,0 MPa, capacidade até 150 l | Material | Chemicals | unidade | 1036.76 | 1036.76 | 1036.76 | 1036.76 | 1 | BRL | 1036.76 | 1 | 1 | 1 | OBRAS DE CONSTRUÇÃO | Aquecimento - instalações internas | TANQUES DE EXPANSÃO E CONDENSACÇÃO | Instalação de tanques de expansão
MEVO-SA-KAME-KAME_KAKAKAME | Tanque de membrana de aço para aquecimento, pressão 0,5-1,0 MPa, capacidade até 100 l | Material | Chemicals | unidade | 852.71 | 852.71 | 852.71 | 852.71 | 1 | BRL | 852.71 | 1 | 1 | 1 | OBRAS DE CONSTRUÇÃO | Aquecimento - instalações internas | TANQUES DE EXPANSÃO E CONDENSACÇÃO | Instalação de tanques de expansão
DXME-KADX-MERI_KADXRI | Sistemas de via para ajuste de base contínua sob os trilhos, faixa de ajuste vertical de até 25 mm, faixa de ajuste horizontal de até 27 mm | Equipment | General | máquina-hora | 202.45 | 202.45 | 202.45 | 202.45 | 1 | BRL | 19940.85 | 98.5 | 1 | 1 | OBRAS DE CONSTRUÇÃO | Ferrovias | ESTRUTURA SUPERIOR DA VIA FÉRREA DE 1520 MM | COLOCAÇÃO E DESMONTAGEM DE VIAS
DXME-KADX-MERI_KADXME | Sistemas de levantamento topográfico e geodésico para ajustar o caminho na posição projetada, precisão de até 0,3 mm | Equipment | General | máquina-hora | 70.19 | 70.19 | 70.19 | 70.19 | 1 | BRL | 9791.46 | 139.5 | 1 | 1 | OBRAS DE CONSTRUÇÃO | Ferrovias | ESTRUTURA SUPERIOR DA VIA FÉRREA DE 1520 MM | COLOCAÇÃO E DESMONTAGEM DE VIAS
DXME-RIME-MEVO_KAVOME | Eletricidade: consumo 13,2 kW·h/máquina-hora | Electricity | Electricity | máquina-hora | 7.83 | 7.83 | 7.83 | 7.83 | 1 | BRL | 14.09 | 1.8 | 1 | 1 | OBRAS DE CONSTRUÇÃO | Construções monoliticas de concreto e concreto armado | OUTROS TRABALHOS | Aquecimento elétrico tecnológico do concreto
KAPU-TO-KARI-KADX_KADXPUPU | Misturas secas de impermeabilização à base de cimento com teor de areia de quartzo para impermeabilização de fissuras, juntas e junções de estruturas de concreto e concreto armado, classe B30 (M400), F400, W6-W14, consumo 1,5 kg/m | Material | General | kg | 46.77 | 46.77 | 46.77 | 46.77 | 1 | BRL | 7155.65 | 153 | 1 | 1 | OBRAS DE CONSTRUÇÃO | Construções de tijolo e blocos | CONSTRUÇÕES DE PEDRA BRUTA, IMPERMEABILIZAÇÃO E BASE PARA FUNDAÇÕES | Impermeabilização de paredes e fundações
RISA-ME-KAME-KATO_KAKAKARI | Viga de madeira de coníferas, impregnada, para pontes, largura 200-240 mm, espessura 240-300 mm, comprimento 3250-4200 mm | Material | General | m³ | 3315.8 | 3315.8 | 3315.8 | 3315.8 | 1 | BRL | 1923.16 | 0.58 | 1 | 1 | OBRAS DE CONSTRUÇÃO | Ferrovias | ESTRUTURA SUPERIOR DA VIA FÉRREA DE 1520 MM | COLOCAÇÃO DE VIAS EM PONTES
RISA-ME-KANE-MELI | Dispositivos de nivelamento | Abstract Material | General | completo | 100.49 | 100.49 | 100.49 | 100.49 | 1 | BRL | 100.49 | 1 | 1 | 1 | OBRAS DE CONSTRUÇÃO | Ferrovias | ESTRUTURA SUPERIOR DA VIA FÉRREA DE 1520 MM | COLOCAÇÃO DE VIAS EM PONTES
KAME-LI-MEDX-MELI_KAKAPUNE | Cordão de borracha de secção retangular com área de secção superior a 100 mm2 | Material | General | kg | 55.18 | 55.18 | 55.18 | 55.18 | 1 | BRL | 2069.42 | 37.5 | 1 | 1 | OBRAS DE CONSTRUÇÃO | Construções pré-fabricadas de concreto e concreto armado | CONSTRUÇÕES DE CRISOTILOCIMENTO | Instalação de divisórias com 3 m de altura feitas de painéis extrudados de fibro
MEME-RI-KAPU-KARI | Veios de carvalho | Abstract Material | General | m | 146.28 | 146.28 | 146.28 | 146.28 | 1 | BRL | 15359.65 | 105 | 1 | 1 | OBRAS DE CONSTRUÇÃO | Pisos | PISOS | Instalação de veios
DXME-MERI-KASA_KAKARI | Máquinas para preparo profundo do solo em trator, potência 103 kW (140 hp) | Equipment | General | máquina-hora | 187.14 | 187.14 | 187.14 | 187.14 | 1 | BRL | 4173.12 | 22.3 | 1 | 1 | OBRAS DE CONSTRUÇÃO | Trabalhos de terraplenagem | OUTROS TIPOS DE TRABALHOS DE TERRAPLENAGEM, TRABALHOS PREPARATÓRIOS, ACOMPANHANT | TRABALHOS PREPARATÓRIOS RELACIONADOS COM A DERRUBADA DE ÁRVORES E LIMPEZA DE ÁRE
DXME-MERI-KASA_KAKAME | Máquinas para preparação profunda de campos em trator, potência 79 kW (108 hp) | Equipment | General | máquina-hora | 130.57 | 130.57 | 130.57 | 130.57 | 1 | BRL | 3264.15 | 25 | 1 | 1 | OBRAS DE CONSTRUÇÃO | Trabalhos de terraplenagem | OUTROS TIPOS DE TRABALHOS DE TERRAPLENAGEM, TRABALHOS PREPARATÓRIOS, ACOMPANHANT | TRABALHOS PREPARATÓRIOS RELACIONADOS COM A DERRUBADA DE ÁRVORES E LIMPEZA DE ÁRE
DXME-MERI-KARI_KAMEME | Desbastadores rotativos (sem trator) | Equipment | General | máquina-hora | 24.51 | 24.51 | 24.51 | 24.51 | 1 | BRL | 48.54 | 1.98 | 1 | 1 | OBRAS DE CONSTRUÇÃO | Trabalhos de terraplenagem | OUTROS TIPOS DE TRABALHOS DE TERRAPLENAGEM, TRABALHOS PREPARATÓRIOS, ACOMPANHANT | TRABALHOS PREPARATÓRIOS RELACIONADOS COM A DERRUBADA DE ÁRVORES E LIMPEZA DE ÁRE
RIKA-RI-KADX-KAME_KAKARIME | Massa de enchimento para cabos de comunicação MKS-M | Material | General | kg | 102.99 | 102.99 | 102.99 | 102.99 | 1 | BRL | 185.38 | 1.8 | 1 | 1 | MONTAGEM DE EQUIPAMENTOS | Equipamentos de comunicação | COMUNICAÇÃO DE SERVIÇO NO TRANSPORTE FERROVIÁRIO | COMUNICAÇÃO POR CABO
MEVO-SA-MEME-KAME_KAKAKATO | Registros de aquecimento feitos de tubos de aço para água e gás não galvanizados, diâmetro do fio 32 mm | Material | General | m | 424.02 | 424.02 | 424.02 | 424.02 | 1 | BRL | 42401.8 | 100 | 1 | 1 | OBRAS DE CONSTRUÇÃO | Aquecimento - instalações internas | APARELHOS DE AQUECIMENTO | Instalação de registros de tubos de aço
MEVO-SA-MEME-KAME_KAKAKARI | Registros de aquecimento de tubos de aço para água e gás não galvanizados, diâmetro do fio 25 mm | Material | General | m | 327.91 | 327.91 | 327.91 | 327.91 | 1 | BRL | 32790.95 | 100 | 1 | 1 | OBRAS DE CONSTRUÇÃO | Aquecimento - instalações internas | APARELHOS DE AQUECIMENTO | Instalação de registros de tubos de aço
MEVO-SA-MEME-KAME_KAKAKAME | Registros de aquecimento de tubos de aço para água e gás não galvanizados, diâmetro da rosca 20 mm | Material | General | m | 233.54 | 233.54 | 233.54 | 233.54 | 1 | BRL | 23354.32 | 100 | 1 | 1 | OBRAS DE CONSTRUÇÃO | Aquecimento - instalações internas | APARELHOS DE AQUECIMENTO | Instalação de registros de tubos de aço
MEVO-SA-KANE-KARI | Convectores com fixações | Abstract Material | General | kW | 672.62 | 672.62 | 672.62 | 672.62 | 1 | BRL | 67261.89 | 100 | 1 | 1 | OBRAS DE CONSTRUÇÃO | Aquecimento - instalações internas | APARELHOS DE AQUECIMENTO | Instalação de convectores
RIRI-RI-KARI-KAVO_KAKAPUME | Suporte de aço para instalação de calhas e passagem de cabos nas mesmas em pontes, peso 24 kg, comprimento 1350 mm | Material | General | unidade | 477.73 | 477.73 | 477.73 | 477.73 | 1 | BRL | 48250.48 | 101 | 1 | 1 | MONTAGEM DE EQUIPAMENTOS | Equipamentos de comunicação | COMUNICAÇÃO DE SERVIÇO NO TRANSPORTE FERROVIÁRIO | LINHAS DE COMUNICAÇÃO DE CABO
RIRI-RI-KARI-KAVO_KAKAPURI | Suporte de aço para fixação do cabo e suspensão dos cabos nas pontes, peso 45 kg, comprimento 1300 mm | Material | General | unidade | 858.26 | 858.26 | 858.26 | 858.26 | 1 | BRL | 1716.52 | 2 | 1 | 1 | MONTAGEM DE EQUIPAMENTOS | Equipamentos de comunicação | COMUNICAÇÃO DE SERVIÇO NO TRANSPORTE FERROVIÁRIO | LINHAS DE COMUNICAÇÃO DE CABO
KAVO-RI-KARI-KATO_KAKAKAME | Cabo de dupla torção LK-O, construção 6x7(1+6)+1x7(1+6), marca B, de fio sem revestimento, grupo de marcação 1570-1770 N/mm2, diâmetro 10 mm | Material | General | 10 m | 79.78 | 79.78 | 79.78 | 79.78 | 1 | BRL | 845.69 | 10.6 | 1 | 1 | MONTAGEM DE EQUIPAMENTOS | Equipamentos de comunicação | COMUNICAÇÃO DE SERVIÇO NO TRANSPORTE FERROVIÁRIO | LINHAS DE COMUNICAÇÃO DE CABO
RIRI-RI-KARI-MEPU_KAKARIME | Fio de aço galvanizado para linhas aéreas de comunicação, classes 1, 2, diâmetro 1,2 mm | Material | General | t | 22534.57 | 22534.57 | 22534.57 | 22534.57 | 1 | BRL | 0 | 0 | 1 | 1 | MONTAGEM DE EQUIPAMENTOS | Equipamentos de comunicação | COMUNICAÇÃO DE SERVIÇO NO TRANSPORTE FERROVIÁRIO | LINHAS DE COMUNICAÇÃO DE CABO
RIME-RI-KATO-KASA_KAKASAME | Fio de instalação de força com veios de cobre PuV 1x6-450 | Material | General | 1000 m | 6896.95 | 6896.95 | 6896.95 | 6896.95 | 1 | BRL | 103.45 | 0.02 | 1 | 1 | MONTAGEM DE EQUIPAMENTOS | Equipamentos de comunicação | COMUNICAÇÃO DE SERVIÇO NO TRANSPORTE FERROVIÁRIO | COMUNICAÇÃO POR CABO
RIME-RI-KARI-KASA_KAMEKAME | Fio telefônico de distribuição de um par com condutores de cobre com isolamento de cloreto de polivinila, marca TRV, diâmetro 0,5 mm | Material | General | 1000 m | 360.53 | 360.53 | 360.53 | 360.53 | 1 | BRL | 5.41 | 0.02 | 1 | 1 | MONTAGEM DE EQUIPAMENTOS | Equipamentos de comunicação | COMUNICAÇÃO DE SERVIÇO NO TRANSPORTE FERROVIÁRIO | COMUNICAÇÃO POR CABO
MEVO-SA-KAME-KAME_KAKAMEKA | Tanque de aço com membrana para aquecimento, pressão 0,5-1,0 MPa, capacidade até 1200 l | Material | Chemicals | unidade | 20077.72 | 20077.72 | 20077.72 | 20077.72 | 1 | BRL | 20077.72 | 1 | 1 | 1 | OBRAS DE CONSTRUÇÃO | Aquecimento - instalações internas | TANQUES DE EXPANSÃO E CONDENSACÇÃO | Instalação de tanques de expansão
MEVO-SA-KAME-KAME_KAKAKADX | Tanque de aço com membrana para aquecimento, pressão 0,5-1,0 MPa, capacidade até 1000 l | Material | Chemicals | unidade | 13607.16 | 13607.16 | 13607.16 | 13607.16 | 1 | BRL | 13607.16 | 1 | 1 | 1 | OBRAS DE CONSTRUÇÃO | Aquecimento - instalações internas | TANQUES DE EXPANSÃO E CONDENSACÇÃO | Instalação de tanques de expansão
MEVO-SA-KAME-KAME_KAKAKALI | Tanque de aço com membrana para aquecimento, pressão 0,5-1,0 MPa, capacidade até 800 l | Material | Chemicals | unidade | 9087.11 | 9087.11 | 9087.11 | 9087.11 | 1 | BRL | 9087.11 | 1 | 1 | 1 | OBRAS DE CONSTRUÇÃO | Aquecimento - instalações internas | TANQUES DE EXPANSÃO E CONDENSACÇÃO | Instalação de tanques de expansão
MEVO-SA-KAME-KAME_KAKAKANE | Tanque de aço com membrana para aquecimento, pressão 0,5-1,0 MPa, capacidade até 600 l | Material | Chemicals | unidade | 5313.96 | 5313.96 | 5313.96 | 5313.96 | 1 | BRL | 5313.96 | 1 | 1 | 1 | OBRAS DE CONSTRUÇÃO | Aquecimento - instalações internas | TANQUES DE EXPANSÃO E CONDENSACÇÃO | Instalação de tanques de expansão
MEVO-SA-KAME-KAME_KAKAKASA | Tanque de aço com membrana para aquecimento, pressão 0,5-1,0 MPa, capacidade até 500 l | Material | Chemicals | unidade | 3687.64 | 3687.64 | 3687.64 | 3687.64 | 1 | BRL | 3687.64 | 1 | 1 | 1 | OBRAS DE CONSTRUÇÃO | Aquecimento - instalações internas | TANQUES DE EXPANSÃO E CONDENSACÇÃO | Instalação de tanques de expansão
MEVO-SA-KAME-KAME_KAKAKAPU | Tanque de aço com membrana para aquecimento, pressão 0,5-1,0 MPa, capacidade até 400 l | Material | Chemicals | unidade | 3319.7 | 3319.7 | 3319.7 | 3319.7 | 1 | BRL | 3319.7 | 1 | 1 | 1 | OBRAS DE CONSTRUÇÃO | Aquecimento - instalações internas | TANQUES DE EXPANSÃO E CONDENSACÇÃO | Instalação de tanques de expansão
KAME-LI-MESA-KANE_KAKANETO | Pregos de aço para acabamento, diâmetro 1,2 mm, comprimento 25 mm | Material | General | t | 12586.46 | 12586.46 | 12586.46 | 12586.46 | 1 | BRL | 3.65 | 0 | 1 | 1 | MONTAGEM DE EQUIPAMENTOS | Equipamentos de comunicação | SINALIZAÇÃO ELÉTRICA DE ALARME, INCÊNDIO, CHAMADA E DISTÂNCIA | SINALIZAÇÃO ELÉTRICA DE ALARME E INCÊNDIO
MEKA-RI-KARI-KAME_KAMENEME | Fitas de latão, rígidas, marca L68, largura 10-18 mm, espessura 0,05 mm | Material | General | t | 200493.18 | 200493.18 | 200493.18 | 200493.18 | 1 | BRL | 20.05 | 0 | 1 | 1 | MONTAGEM DE EQUIPAMENTOS | Equipamentos de comunicação | SINALIZAÇÃO ELÉTRICA DE ALARME, INCÊNDIO, CHAMADA E DISTÂNCIA | SINALIZAÇÃO ELÉTRICA DE ALARME E INCÊNDIO
KAVO-ME-KARI-KASA_KAKAKARI | Fios (tiras) de alumínio para revestimentos em mosaico, dimensões 2x12 mm | Material | General | m | 9.92 | 9.92 | 9.92 | 9.92 | 1 | BRL | 1041.31 | 105 | 1 | 1 | OBRAS DE CONSTRUÇÃO | Pisos | PISOS | Instalação de veios
KAVO-ME-KARI-KASA_KAKAKAPU | Fios de latão para revestimentos em mosaico, dimensões 3 x 10 mm | Material | General | m | 52.85 | 52.85 | 52.85 | 52.85 | 1 | BRL | 5548.9 | 105 | 1 | 1 | OBRAS DE CONSTRUÇÃO | Pisos | PISOS | Instalação de veios
KAME-LI-KANE-MEPU_KAKAKAME | Fitas autoadesivas de impermeabilização, onduladas, com malha de alumínio para vedação de juntas e junções, espessura do alumínio 0,14 mm, com camada adesiva de borracha butílica de 1 mm de espessura, largura 300 mm | Material | General | m | 77.95 | 77.95 | 77.95 | 77.95 | 1 | BRL | 205 | 2.63 | 1 | 1 | OBRAS DE CONSTRUÇÃO | Construções pré-fabricadas de concreto e concreto armado | EDIFÍCIOS RESIDENCIAIS, PÚBLICOS E ADMINISTRATIVOS DE EMPRESAS INDUSTRIAIS | JUNTAS DE DEFORMAÇÃO E HERMETIZAÇÃO DE JUNTO
DXME-RIME-MEVO_KAVOME | Estações para aquecimento de concreto, tensão de alimentação 380 V, tensão de trabalho na faixa de 35 a 80 V, potência até 40 kW | Equipment | General | máquina-hora | 15.94 | 15.94 | 15.94 | 15.94 | 1 | BRL | 28.69 | 1.8 | 1 | 1 | OBRAS DE CONSTRUÇÃO | Construções monoliticas de concreto e concreto armado | OUTROS TRABALHOS | Aquecimento elétrico tecnológico do concreto
KAPU-TO-KARI-MEME_KAKAMENE | Misturas secas de cimento (betão de areia), classe B15 (M200) | Material | General | t | 674 | 674 | 674 | 674 | 1 | BRL | 1374.95 | 2.04 | 1 | 1 | OBRAS DE CONSTRUÇÃO | Construções monoliticas de concreto e concreto armado | OUTROS TRABALHOS | Instalação de sistema de juntas de deformação com perfis
KAME-LI-MESA-MERI_KAKASANE | Pinos de aço galvanizados roscados, diâmetro da rosca M20, comprimento 1100-2000 mm | Material | General | t | 17428.03 | 17428.03 | 17428.03 | 17428.03 | 1 | BRL | 975.97 | 0.06 | 1 | 1 | OBRAS DE CONSTRUÇÃO | Construções monoliticas de concreto e concreto armado | VIGAS, CINTAS, TRAVESSAS, RIGELES | Construção de vigas e travessas
DXME-KADX-MEKA_KAMEME | Comboios de esmerilagem de trilhos | Equipment | General | máquina-hora | 2902.13 | 2902.13 | 2902.13 | 2902.13 | 1 | BRL | 1538.13 | 0.53 | 1 | 1 | OBRAS DE CONSTRUÇÃO | Ferrovias | ESTRUTURA SUPERIOR DA VIA FÉRREA DE 1520 MM | OUTROS TIPOS DE TRABALHOS
RISA-ME-KATO-KATO | Antirroubo com molas | Abstract Material | General | t | 20752.12 | 20752.12 | 20752.12 | 20752.12 | 1 | BRL | 0 | 0 | 1 | 1 | OBRAS DE CONSTRUÇÃO | Ferrovias | ESTRUTURA SUPERIOR DA VIA FÉRREA DE 1520 MM | OUTROS TIPOS DE TRABALHOS
MEVO-ME-MEKA-KALI | Válvulas termorreguladoras | Abstract Material | General | unidade | 271.26 | 271.26 | 271.26 | 271.26 | 1 | BRL | 27126.32 | 100 | 1 | 1 | OBRAS DE CONSTRUÇÃO | Aquecimento - instalações internas | APARELHOS DE AQUECIMENTO | Instalação de válvulas termorreguladoras em aparelhos de aquecimento
MEVO-SA-MEME-KARI_KAKAKAPU | Registros de aquecimento de tubos de aço eletro-soldados, diâmetro dos tubos 108 mm | Material | General | m | 160.04 | 160.04 | 160.04 | 160.04 | 1 | BRL | 16003.85 | 100 | 1 | 1 | OBRAS DE CONSTRUÇÃO | Aquecimento - instalações internas | APARELHOS DE AQUECIMENTO | Instalação de registros de tubos de aço
MEVO-SA-MEME-KARI_KAKAKATO | Registros de aquecimento feitos de tubos de aço eletro-soldados, diâmetro dos tubos 89 mm | Material | General | m | 142.05 | 142.05 | 142.05 | 142.05 | 1 | BRL | 14205.24 | 100 | 1 | 1 | OBRAS DE CONSTRUÇÃO | Aquecimento - instalações internas | APARELHOS DE AQUECIMENTO | Instalação de registros de tubos de aço
MEVO-SA-MEME-KARI_KAKAKARI | Registros de aquecimento feitos de tubos de aço eletro-soldados, diâmetro dos tubos 76 mm | Material | General | m | 127.8 | 127.8 | 127.8 | 127.8 | 1 | BRL | 12779.77 | 100 | 1 | 1 | OBRAS DE CONSTRUÇÃO | Aquecimento - instalações internas | APARELHOS DE AQUECIMENTO | Instalação de registros de tubos de aço
MEVO-SA-MEME-KARI_KAKAKAME | Registros de aquecimento feitos de tubos de aço eletro-soldados, diâmetro dos tubos 57 mm | Material | General | m | 106.45 | 106.45 | 106.45 | 106.45 | 1 | BRL | 10644.94 | 100 | 1 | 1 | OBRAS DE CONSTRUÇÃO | Aquecimento - instalações internas | APARELHOS DE AQUECIMENTO | Instalação de registros de tubos de aço
MEVO-SA-MEME-KAME_KAKAKAPU | Registros de aquecimento feitos de tubos de aço para água e gás não galvanizados, diâmetro da linha 40 mm | Material | General | m | 489.87 | 489.87 | 489.87 | 489.87 | 1 | BRL | 48987.24 | 100 | 1 | 1 | OBRAS DE CONSTRUÇÃO | Aquecimento - instalações internas | APARELHOS DE AQUECIMENTO | Instalação de registros de tubos de aço
RIPU-TO-KAME-KARI_MEKAKARI | Anel de vedação de borracha para tubos de PVC de esgoto, diâmetro 110 mm | Material | General | unidade | 1.39 | 1.39 | 1.39 | 1.39 | 1 | BRL | 13.91 | 10 | 1 | 1 | OBRAS DE CONSTRUÇÃO | Água e esgoto - instalações internas | ADUCTOR DE ÁGUA E ESGOTO - DISPOSITIVOS INTERNOS | Instalação de banheiras, lavatórios, bidês, bases de chuveiro, cabines de duche,
KAME-LI-KANE-KATO_MEKAKAKA | Fitas de ventilação em PVC para telhados, largura 100 mm | Material | General | m | 11.15 | 11.15 | 11.15 | 11.15 | 1 | BRL | 111.48 | 10 | 1 | 1 | OBRAS DE CONSTRUÇÃO | Telhados | TELHADOS | Instalação de elementos em telhado inclinado com telhas de cimento e areia
RIKA-RI-KAVO-KALI | Grampos pintados para fixação do avental-calha do sistema de drenagem de telhas de cimento e areia | Abstract Material | General | unidade | 42.89 | 42.89 | 42.89 | 42.89 | 1 | BRL | 17154.79 | 400 | 1 | 1 | OBRAS DE CONSTRUÇÃO | Telhados | TELHADOS | Instalação de elementos em telhado inclinado com telhas de cimento e areia
DXME-RIME-RIRI_RISAME | Eletricidade: consumo 0,99 kW·h/máquina-hora | Electricity | Electricity | máquina-hora | 0.59 | 0.59 | 0.59 | 0.59 | 1 | BRL | 1.04 | 1.78 | 1 | 1 | OBRAS DE CONSTRUÇÃO | Ferrovias | ESTRUTURA SUPERIOR DA VIA FÉRREA DE 1520 MM | SUBSTITUIÇÃO DE ELEMENTOS DA ESTRUTURA SUPERIOR DA VIA
DXME-RIME-RIRI_RISAME | Geradores de espuma de baixa pressão, capacidade até 10 kg/min | Equipment | General | máquina-hora | 3.76 | 3.76 | 3.76 | 3.76 | 1 | BRL | 6.7 | 1.78 | 1 | 1 | OBRAS DE CONSTRUÇÃO | Ferrovias | ESTRUTURA SUPERIOR DA VIA FÉRREA DE 1520 MM | SUBSTITUIÇÃO DE ELEMENTOS DA ESTRUTURA SUPERIOR DA VIA
RISA-TO-MEKA-KAME_METOTOKA | Junta de compensação para vias férreas em aço, tipo de trilho P65, comprimento na posição média 12500 mm | Material | General | completo | 154832.43 | 154832.43 | 154832.43 | 154832.43 | 1 | BRL | 309664.85 | 2 | 1 | 1 | OBRAS DE CONSTRUÇÃO | Ferrovias | ESTRUTURA SUPERIOR DA VIA FÉRREA DE 1520 MM | OUTROS TIPOS DE TRABALHOS
KAVO-ME-KARI-METO | Mangueiras metálicas não estanques | Abstract Material | General | m | 9.49 | 9.49 | 9.49 | 9.49 | 1 | BRL | 0 | 0 | 1 | 1 | OBRAS DE CONSTRUÇÃO | Construções monoliticas de concreto e concreto armado | OBRAS CONSTRUÍDAS EM COFRAGEM DESLIZANTE | Construção de paredes de silos com 30 m de diâmetro para armazenamento de açúcar
KAME-LI-KAPU-MEKA_KAKAKAME | Puxador em forma de gancho em liga de alumínio anodizado, comprimento 160 mm | Material | General | unidade | 11.89 | 11.89 | 11.89 | 11.89 | 1 | BRL | 23.78 | 2 | 1 | 1 | OBRAS DE CONSTRUÇÃO | Instalações de comunicação, radiodifusão e televisão | INSTALAÇÕES DE COMUNICAÇÕES POR CABO | SUPORTES DE LINHAS DE SUPORTE
KAME-LI-KAPU-KATO_KAKAKAME | Travessa sobreposta | Material | General | unidade | 4.79 | 4.79 | 4.79 | 4.79 | 1 | BRL | 4.79 | 1 | 1 | 1 | OBRAS DE CONSTRUÇÃO | Instalações de comunicação, radiodifusão e televisão | INSTALAÇÕES DE COMUNICAÇÕES POR CABO | SUPORTES DE LINHAS DE SUPORTE
RIRI-RI-KARI-MELI_KAKAKARI | Suporte telefônico com travessas, peças forjadas e parafusos para fixação, dez pares | Material | General | unidade | 383.61 | 383.61 | 383.61 | 383.61 | 1 | BRL | 383.61 | 1 | 1 | 1 | OBRAS DE CONSTRUÇÃO | Instalações de comunicação, radiodifusão e televisão | INSTALAÇÕES DE COMUNICAÇÕES POR CABO | SUPORTES DE LINHAS DE SUPORTE
MEVO-RI-KANE-KAVO_KAKAMEME | Tubos flexíveis reforçados com borracha, diâmetro 15 mm, comprimento 300 mm | Material | General | 10 unidades | 86.9 | 86.9 | 86.9 | 86.9 | 1 | BRL | 8.69 | 0.1 | 1 | 1 | OBRAS DE CONSTRUÇÃO | Água e esgoto - instalações internas | ADUCTOR DE ÁGUA E ESGOTO - DISPOSITIVOS INTERNOS | Instalação de vasos sanitários suspensos, mictórios com instalações do tipo estr
MEVO-RI-KANE-MERI_KAKAPUME | Beberouro metálico de chão com pedal e bica para água, sifão para garrafas com saída sem bacia, diâmetro da bacia 210 mm, altura 840 mm | Material | General | unidade | 903.89 | 903.89 | 903.89 | 903.89 | 1 | BRL | 9038.87 | 10 | 1 | 1 | OBRAS DE CONSTRUÇÃO | Água e esgoto - instalações internas | ADUCTOR DE ÁGUA E ESGOTO - DISPOSITIVOS INTERNOS | Instalação de bebedouros de chão com acionamento por pedal
MEVO-RI-KARI-KASA | Pias de aço esmaltado | Abstract Material | General | completo | 256.93 | 256.93 | 256.93 | 256.93 | 1 | BRL | 2569.29 | 10 | 1 | 1 | OBRAS DE CONSTRUÇÃO | Água e esgoto - instalações internas | ADUCTOR DE ÁGUA E ESGOTO - DISPOSITIVOS INTERNOS | Instalação de pias e lavatórios
MEVO-RI-KANE-MEME | Ralos hospitalares | Abstract Material | General | completo | 2249.96 | 2249.96 | 2249.96 | 2249.96 | 1 | BRL | 22499.62 | 10 | 1 | 1 | OBRAS DE CONSTRUÇÃO | Água e esgoto - instalações internas | ADUCTOR DE ÁGUA E ESGOTO - DISPOSITIVOS INTERNOS | Instalação de vasos sanitários, bacias sanitárias, ralos hospitalares
KAME-LI-MESA-MERI_KAKAPUKA | Pinos de aço galvanizados roscados, diâmetro da rosca M12, comprimento 300 mm | Material | General | t | 14275.68 | 14275.68 | 14275.68 | 14275.68 | 1 | BRL | 42.83 | 0 | 1 | 1 | MONTAGEM DE EQUIPAMENTOS | Aparelhos, meios de automação e informática | CONSTRUÇÕES PARA INSTALAÇÃO DE APARELHOS E MEIOS DE AUTOMATIZAÇÃO | Estruturas para instalação de mecanismos executivos
KAME-SA-KAME-KARI_KAKANERI | Plástico frio para sinalização rodoviária, cor branca | Material | General | kg | 22.08 | 22.08 | 22.08 | 22.08 | 1 | BRL | 44.16 | 2 | 1 | 1 | MONTAGEM DE EQUIPAMENTOS | Equipamentos de comunicação | SISTEMAS DE APOIO HIDROMETEOROLÓGICO ESPECIALIZADO PARA A GESTÃO RODOVIÁRIA | Estações meteorológicas rodoviárias automáticas
RIRI-RI-KARI-MENE_KAKAKAPU | Suporte para linhas de rede de transmissão por cabo RS-II-ME.NE | Material | General | unidade | 1809.76 | 1809.76 | 1809.76 | 1809.76 | 1 | BRL | 1809.76 | 1 | 1 | 1 | OBRAS DE CONSTRUÇÃO | Instalações de comunicação, radiodifusão e televisão | INSTALAÇÕES DE COMUNICAÇÕES POR CABO | SUPORTES DE LINHAS DE SUPORTE
RITO-VO-KASA-MERI_KAMERITO | Tê 60° oblíquo de ferro fundido maleável, diâmetro nominal 100x100 mm | Material | General | unidade | 150.24 | 150.24 | 150.24 | 150.24 | 1 | BRL | 150.24 | 1 | 1 | 1 | OBRAS DE CONSTRUÇÃO | Tubulações internas | MONTAGEM DE VÁLVULAS SANITÁRIAS E TESTE HIDRÁULICO DE SISTEMAS | Inserção em redes internas existentes de tubulações de esgoto
RITO-VO-KASA-KAME_KAKAMERI | Tampa de ferro fundido, diâmetro nominal 100 mm | Material | General | unidade | 102.02 | 102.02 | 102.02 | 102.02 | 1 | BRL | 102.02 | 1 | 1 | 1 | OBRAS DE CONSTRUÇÃO | Tubulações internas | MONTAGEM DE VÁLVULAS SANITÁRIAS E TESTE HIDRÁULICO DE SISTEMAS | Inserção em redes internas existentes de tubulações de esgoto
KAME-TO-KASA-TOVO_KARIVOME | Naftinato de cobalto | Material | General | kg | 63.71 | 63.71 | 63.71 | 63.71 | 1 | BRL | 121.06 | 1.9 | 1 | 1 | OBRAS DE CONSTRUÇÃO | Pisos | PISOS | Instalação de revestimentos sem juntas com espessura de 5 mm
KAME-TO-KASA-TOVO_KAKAVOME | Hidroperóxido de isopropilbenzeno técnico | Material | General | t | 8955.15 | 8955.15 | 8955.15 | 8955.15 | 1 | BRL | 6.27 | 0 | 1 | 1 | OBRAS DE CONSTRUÇÃO | Pisos | PISOS | Instalação de revestimentos sem juntas com espessura de 5 mm
KAME-TO-KASA-RILI_KAKAKAME | Oligo-acrilato MGF-9, tipo I | Material | General | t | 120925.02 | 120925.02 | 120925.02 | 120925.02 | 1 | BRL | 13422.68 | 0.11 | 1 | 1 | OBRAS DE CONSTRUÇÃO | Pisos | PISOS | Instalação de revestimentos sem juntas com espessura de 5 mm
KARI-RI-KASA-KATO_KAKAMEME | Pedra britada andesítica fracionada nº 1, fração 10-15 mm | Material | General | m³ | 2210.96 | 2210.96 | 2210.96 | 2210.96 | 1 | BRL | 3073.24 | 1.39 | 1 | 1 | OBRAS DE CONSTRUÇÃO | Pisos | PISOS | Instalação de revestimentos de acetato de polivinila e concreto de cimento com e
RITO-VO-KATO-KATO_KAKAMERI | Contraporcas para tubulações de água e gás, diâmetro nominal 50 mm | Material | General | 10 unidades | 44.89 | 44.89 | 44.89 | 44.89 | 1 | BRL | 1144.75 | 25.5 | 1 | 1 | MONTAGEM DE EQUIPAMENTOS | Tubulações tecnológicas | TUBULAÇÕES DE SISTEMAS DE AUTOMAÇÃO | CONDUÇÕES DE TUBOS DE AÇO CARBONO E DE BAIXA LIGAÇÃO
RITO-VO-KATO-KATO_KAKAMEME | Contraporcas para tubulações de água e gás, diâmetro nominal 25 mm | Material | General | 10 unidades | 17.88 | 17.88 | 17.88 | 17.88 | 1 | BRL | 456.06 | 25.5 | 1 | 1 | MONTAGEM DE EQUIPAMENTOS | Tubulações tecnológicas | TUBULAÇÕES DE SISTEMAS DE AUTOMAÇÃO | CONDUÇÕES DE TUBOS DE AÇO CARBONO E DE BAIXA LIGAÇÃO
KAVO-TO-MEME-KAME_KAKATOME | Perfil perfurado ShP, marcas de aço St3ps, St3sp, dimensões 32x16 mm | Material | General | m | 17.27 | 17.27 | 17.27 | 17.27 | 1 | BRL | 172.68 | 10 | 1 | 1 | MONTAGEM DE EQUIPAMENTOS | Aparelhos, meios de automação e informática | APARELHOS E DISPOSITIVOS AUXILIARES | Equipamentos auxiliares e dispositivos auxiliares
MEVO-RI-KAME-KAME | Bides semiporcelânicos | Abstract Material | General | completo | 1025.95 | 1025.95 | 1025.95 | 1025.95 | 1 | BRL | 10259.48 | 10 | 1 | 1 | OBRAS DE CONSTRUÇÃO | Água e esgoto - instalações internas | ADUCTOR DE ÁGUA E ESGOTO - DISPOSITIVOS INTERNOS | Instalação de banheiras, lavatórios, bidês, bases de chuveiro, cabines de duche,
KAME-LI-MESA-MEPU_KAMELIRI | Parafusos auto-roscantes de aço com cabeça semicircular e fenda reta, pontiagudos, diâmetro 6 mm, comprimento 80 mm | Material | General | t | 15548.85 | 15548.85 | 15548.85 | 15548.85 | 1 | BRL | 9.33 | 0 | 1 | 1 | OBRAS DE CONSTRUÇÃO | Água e esgoto - instalações internas | ADUCTOR DE ÁGUA E ESGOTO - DISPOSITIVOS INTERNOS | Instalação de banheiras, lavatórios, bidês, bases de chuveiro, cabines de duche,
MEVO-RI-KAME-KARI | Banheiras | Abstract Material | General | completo | 2479.89 | 2479.89 | 2479.89 | 2479.89 | 1 | BRL | 24798.95 | 10 | 1 | 1 | OBRAS DE CONSTRUÇÃO | Água e esgoto - instalações internas | ADUCTOR DE ÁGUA E ESGOTO - DISPOSITIVOS INTERNOS | Instalação de banheiras, lavatórios, bidês, bases de chuveiro, cabines de duche,
RITO-VO-KAPU-KARI | Coletores de distribuição | Abstract Material | General | completo | 3535.52 | 3535.52 | 3535.52 | 3535.52 | 1 | BRL | 35355.25 | 10 | 1 | 1 | OBRAS DE CONSTRUÇÃO | Tubulações internas | OUTROS TRABALHOS | Instalação de coletor de distribuição para sistemas de aquecimento e abastecimen
KAME-LI-MESA-MEME_KAKASATO | Arruelas de aço galvanizado redondas, diâmetro do orifício M30 | Material | General | kg | 27.09 | 27.09 | 27.09 | 27.09 | 1 | BRL | 2.44 | 0.09 | 1 | 1 | MONTAGEM DE EQUIPAMENTOS | Aparelhos, meios de automação e informática | INSTRUMENTOS E MEIOS DE AUTOMATIZAÇÃO INSTALADOS EM EQUIPAMENTOS E COMUNICAÇÕES | ÓRGÃOS REGULADORES
KAME-LI-MESA-KARI_KAKANEVO | Parafusos de aço galvanizado com cabeça sextavada, diâmetro da rosca M27 (M30), comprimento 70-240 mm | Material | General | t | 17246.49 | 17246.49 | 17246.49 | 17246.49 | 1 | BRL | 172.46 | 0.01 | 1 | 1 | MONTAGEM DE EQUIPAMENTOS | Aparelhos, meios de automação e informática | INSTRUMENTOS E MEIOS DE AUTOMATIZAÇÃO INSTALADOS EM EQUIPAMENTOS E COMUNICAÇÕES | ÓRGÃOS REGULADORES
RIPU-ME-KARI-KAME_KAKARIKA | Braçadeira metálica galvanizada com duas abas, dois fechos rápidos e perfil de borracha para fixação de tubagens, porca de fixação M8, diâmetro de 68 a 73 mm | Material | General | unidade | 19.89 | 19.89 | 19.89 | 19.89 | 1 | BRL | 636.4 | 32 | 1 | 1 | MONTAGEM DE EQUIPAMENTOS | Tubulações tecnológicas | TUBULAÇÕES E VÁLVULAS DE INSTALAÇÕES DE EXTINÇÃO AUTOMÁTICA DE INCÊNDIOS | Dispositivo de tubulações de tubos e conexões de polipropileno resistentes ao fo
RIPU-ME-KARI-KAME_KAKAMENE | Braçadeira metálica galvanizada de duas garras com dois fechos rápidos e perfil de borracha para fixação de tubagens, porca de fixação M8, diâmetro de 40 a 45 mm | Material | General | unidade | 10.21 | 10.21 | 10.21 | 10.21 | 1 | BRL | 643.49 | 63 | 1 | 1 | MONTAGEM DE EQUIPAMENTOS | Tubulações tecnológicas | TUBULAÇÕES E VÁLVULAS DE INSTALAÇÕES DE EXTINÇÃO AUTOMÁTICA DE INCÊNDIOS | Dispositivo de tubulações de tubos e conexões de polipropileno resistentes ao fo
RIPU-ME-KARI-KAME_KAKAMEPU | Braçadeira metálica galvanizada de duas abas com dois fechos rápidos e perfil de borracha para fixação de tubagens, porca de fixação M8, diâmetro de 25 a 30 mm | Material | General | unidade | 9.85 | 9.85 | 9.85 | 9.85 | 1 | BRL | 620.6 | 63 | 1 | 1 | MONTAGEM DE EQUIPAMENTOS | Tubulações tecnológicas | TUBULAÇÕES E VÁLVULAS DE INSTALAÇÕES DE EXTINÇÃO AUTOMÁTICA DE INCÊNDIOS | Dispositivo de tubulações de tubos e conexões de polipropileno resistentes ao fo
MEPU-RI-KASA-KASA_KAKAKAVO | Composição de impermeabilização bicomponente à base de cimento com emulsão polimérica para proteção de superfícies de estruturas de concreto e tijolo, F600, W20, consumo de 1,2-1,7 kg/m² com espessura de camada de 1 mm | Material | General | kg | 28.04 | 28.04 | 28.04 | 28.04 | 1 | BRL | 3852.32 | 137.39 | 1 | 1 | OBRAS DE CONSTRUÇÃO | Tubulações internas | MONTAGEM DE VÁLVULAS SANITÁRIAS E TESTE HIDRÁULICO DE SISTEMAS | Vedação da entrada de comunicações através da parede utilizando composições de e
KAME-LI-KANE-KARI_KAKAMEKA | Perfil expansível de borracha hidrofílica para vedação e impermeabilização de juntas e junções em estruturas de concreto, dimensões 20x4 mm | Material | General | m | 34.91 | 34.91 | 34.91 | 34.91 | 1 | BRL | 3042.9 | 87.18 | 1 | 1 | OBRAS DE CONSTRUÇÃO | Tubulações internas | MONTAGEM DE VÁLVULAS SANITÁRIAS E TESTE HIDRÁULICO DE SISTEMAS | Vedação da entrada de comunicações através da parede utilizando composições de e
RIRI-RI-KARI-MELI_KAKAKAPU | Suporte telefônico com travessas, peças forjadas e parafusos para fixação, seis pares | Material | General | unidade | 221.48 | 221.48 | 221.48 | 221.48 | 1 | BRL | 221.48 | 1 | 1 | 1 | OBRAS DE CONSTRUÇÃO | Instalações de comunicação, radiodifusão e televisão | INSTALAÇÕES DE COMUNICAÇÕES POR CABO | SUPORTES DE LINHAS DE SUPORTE
RIRI-RI-KARI-MELI_KAKAKAME | Suporte telefônico com travessas, peças forjadas e parafusos de fixação, duplo | Material | General | unidade | 144.49 | 144.49 | 144.49 | 144.49 | 1 | BRL | 144.49 | 1 | 1 | 1 | OBRAS DE CONSTRUÇÃO | Instalações de comunicação, radiodifusão e televisão | INSTALAÇÕES DE COMUNICAÇÕES POR CABO | SUPORTES DE LINHAS DE SUPORTE
RIRI-RI-KARI-MELI_KAKAKATO | Suporte telefônico com travessas, peças forjadas e parafusos para fixação, de um par | Material | General | unidade | 115.54 | 115.54 | 115.54 | 115.54 | 1 | BRL | 115.54 | 1 | 1 | 1 | OBRAS DE CONSTRUÇÃO | Instalações de comunicação, radiodifusão e televisão | INSTALAÇÕES DE COMUNICAÇÕES POR CABO | SUPORTES DE LINHAS DE SUPORTE
DXME-KANE-KADX_KADXME | Eletricidade: consumo 1,47 kW·h/máquina-hora | Electricity | Electricity | máquina-hora | 0.87 | 0.87 | 0.87 | 0.87 | 1 | BRL | 38.8 | 44.66 | 1 | 1 | OBRAS DE CONSTRUÇÃO | Construções monoliticas de concreto e concreto armado | EXECUÇÃO DE OUTROS TRABALHOS EM INSTALAÇÕES DE ARMAZENAMENTO | Construção do revestimento de torres de resfriamento com altura de até 90 m em c
DXME-KANE-KADX_KADXME | Cofragem deslizante para a construção de revestimentos de concreto armado para torres de resfriamento | Equipment | General | máquina-hora | 3914.11 | 3914.11 | 3914.11 | 3914.11 | 1 | BRL | 174804.24 | 44.66 | 1 | 1 | OBRAS DE CONSTRUÇÃO | Construções monoliticas de concreto e concreto armado | EXECUÇÃO DE OUTROS TRABALHOS EM INSTALAÇÕES DE ARMAZENAMENTO | Construção do revestimento de torres de resfriamento com altura de até 90 m em c
RIPU-TO-KARI-KARI_KAKAKAPU | Tubos de polipropileno para sistemas de escoamento de água, diâmetro 110 mm | Material | General | m | 47.53 | 47.53 | 47.53 | 47.53 | 1 | BRL | 30183.55 | 635 | 1 | 1 | OBRAS DE CONSTRUÇÃO | Construções monoliticas de concreto e concreto armado | EXECUÇÃO DE OUTROS TRABALHOS EM INSTALAÇÕES DE ARMAZENAMENTO | Concretagem do anel de apoio inferior da estrutura de concreto armado da torre d
KARI-RI-KARI-KAME_KAKAKAME | Antracite triturada para carregamento do filtro | Material | General | t | 2363.1 | 2363.1 | 2363.1 | 2363.1 | 1 | BRL | 448988.83 | 190 | 1 | 1 | OBRAS DE CONSTRUÇÃO | Construções monoliticas de concreto e concreto armado | EXECUÇÃO DE OUTROS TRABALHOS EM INSTALAÇÕES DE ARMAZENAMENTO | Carregamento de filtros em estruturas de reservatórios
DXME-RIME-RIRI_MEDXME | Eletricidade: consumo 12,11 kW·h/máquina-hora | Electricity | Electricity | máquina-hora | 7.18 | 7.18 | 7.18 | 7.18 | 1 | BRL | 51.48 | 7.17 | 1 | 1 | OBRAS DE CONSTRUÇÃO | Construções monoliticas de concreto e concreto armado | EXECUÇÃO DE OUTROS TRABALHOS EM INSTALAÇÕES DE ARMAZENAMENTO | Enrolamento de aço de reforço nas paredes de estruturas de reservatórios
DXME-RIME-RIRI_MEDXME | Máquinas de enrolamento de armaduras para reservatórios até 10.000 m3 | Equipment | General | máquina-hora | 59.88 | 59.88 | 59.88 | 59.88 | 1 | BRL | 429.33 | 7.17 | 1 | 1 | OBRAS DE CONSTRUÇÃO | Construções monoliticas de concreto e concreto armado | EXECUÇÃO DE OUTROS TRABALHOS EM INSTALAÇÕES DE ARMAZENAMENTO | Enrolamento de aço de reforço nas paredes de estruturas de reservatórios
KAME-LI-KANE-KAME_KAKAKAPU | Fitas vedantes impermeabilizantes, isolantes de vapor, de borracha butílica, revestidas com material não tecido de um lado, com camada adesiva de um lado e revestimento antiaderente do outro, cor bege, largura 70 mm, espessura 2 mm | Material | General | m | 1.96 | 1.96 | 1.96 | 1.96 | 1 | BRL | 209.94 | 107.2 | 1 | 1 | OBRAS DE CONSTRUÇÃO | Construções monoliticas de concreto e concreto armado | OBRAS DE ABASTECIMENTO DE ÁGUA E ESGOTO | Instalação de uma estrutura de concreto armado na tubulação
RIRI-RI-KARI-MENE_KAKAKANE | Suporte para linhas de rede de transmissão por cabo RS-III-TO.NE | Material | General | unidade | 3902.68 | 3902.68 | 3902.68 | 3902.68 | 1 | BRL | 3902.68 | 1 | 1 | 1 | OBRAS DE CONSTRUÇÃO | Instalações de comunicação, radiodifusão e televisão | INSTALAÇÕES DE COMUNICAÇÕES POR CABO | SUPORTES DE LINHAS DE SUPORTE
RIME-ME-KASA-KAME_KAKAMESA | Cabo flexível de alimentação com fios de cobre H07RN-F 1x16-660 | Material | General | 1000 m | 23499.02 | 23499.02 | 23499.02 | 23499.02 | 1 | BRL | 4.7 | 0 | 1 | 1 | MONTAGEM DE EQUIPAMENTOS | Tubulações tecnológicas | DIVERSOS TRABALHOS RELACIONADOS À INSTALAÇÃO DE TUBULAÇÕES | Tratamento térmico de juntas soldadas de tubulações
KARI-RI-KAPU-KATO_KAKAMESA | Mistura de areia e cascalho enriquecida com teor de cascalho de 65-75% | Material | General | m³ | 216.74 | 216.74 | 216.74 | 216.74 | 1 | BRL | 84996.51 | 392.15 | 1 | 1 | OBRAS DE CONSTRUÇÃO | Trabalhos de terraplenagem | OUTROS TIPOS DE TRABALHOS DE TERRAPLENAGEM, TRABALHOS PREPARATÓRIOS, ACOMPANHANT | REFORÇO DE ENCOSTAS DE OBRAS DE TERRA
DXME-RIME-RIRI_MEPUME | Eletricidade: consumo 0,73 kW·h/máquina-hora | Electricity | Electricity | máquina-hora | 0.43 | 0.43 | 0.43 | 0.43 | 1 | BRL | 0.45 | 1.05 | 1 | 1 | OBRAS DE CONSTRUÇÃO | Trabalhos de terraplenagem | OUTROS TIPOS DE TRABALHOS DE TERRAPLENAGEM, TRABALHOS PREPARATÓRIOS, ACOMPANHANT | EXPLORAÇÃO DE SOLOS PERMANENTEMENTE CONGELADOS E ROCHOSOS
MEPU-SA-KATO-KAME_KAKAMERI | Tinta polivinilbutiral em pó para proteção contra corrosão e conferência de propriedades decorativas às superfícies P-VL-212, colorida | Material | General | t | 36295.36 | 36295.36 | 36295.36 | 36295.36 | 1 | BRL | 2758.45 | 0.08 | 1 | 1 | OBRAS DE CONSTRUÇÃO | Pisos | PISOS | Instalação de revestimentos de xilolito e polivinilacetato
KAME-LI-KALI-KATO_KAKAMEME | Cera de polietileno oxidada | Material | General | kg | 45.09 | 45.09 | 45.09 | 45.09 | 1 | BRL | 45.09 | 1 | 1 | 1 | OBRAS DE CONSTRUÇÃO | Pisos | PISOS | Instalação de revestimentos de xilolito e polivinilacetato
RITO-TO-KATO-KARI_KAKANEME | Tubos de aço sem costura, deformados a quente, com chanfro removido, de aço das marcas 10, 20, 35, diâmetro externo 89 mm, espessura da parede 3,5 mm | Material | General | m | 117.79 | 117.79 | 117.79 | 117.79 | 1 | BRL | 47.12 | 0.4 | 1 | 1 | OBRAS DE CONSTRUÇÃO | Tubulações internas | MONTAGEM DE VÁLVULAS SANITÁRIAS E TESTE HIDRÁULICO DE SISTEMAS | Inserção em redes internas existentes de tubulações de aquecimento e abastecimen
RITO-TO-KANE-KARI_KAKAKAPU | Tubos de aço soldados galvanizados para condução de água e gás com rosca, comuns, diâmetro nominal 32 mm, espessura da parede 3,2 mm | Material | General | m | 28.12 | 28.12 | 28.12 | 28.12 | 1 | BRL | 11.25 | 0.4 | 1 | 1 | OBRAS DE CONSTRUÇÃO | Tubulações internas | MONTAGEM DE VÁLVULAS SANITÁRIAS E TESTE HIDRÁULICO DE SISTEMAS | Inserção em redes internas existentes de tubulações de aquecimento e abastecimen
MEVO-TO-KAME-KATO_KAKAKATO | Mangueiras de irrigação, diâmetro 40 mm | Material | General | m | 59.26 | 59.26 | 59.26 | 59.26 | 1 | BRL | 1185.21 | 20 | 1 | 1 | OBRAS DE CONSTRUÇÃO | Tubulações internas | MONTAGEM DE VÁLVULAS SANITÁRIAS E TESTE HIDRÁULICO DE SISTEMAS | Instalação de torneiras
MEVO-TO-KAME-KAME_KAKASATO | Cabeça para mangueiras de incêndio de conexão de pressão GR, pressão 1,2 MPa, diâmetro 40 mm | Material | General | unidade | 27.62 | 27.62 | 27.62 | 27.62 | 1 | BRL | 55.23 | 2 | 1 | 1 | OBRAS DE CONSTRUÇÃO | Tubulações internas | MONTAGEM DE VÁLVULAS SANITÁRIAS E TESTE HIDRÁULICO DE SISTEMAS | Instalação de torneiras
MEVO-ME-MEKA-KAME_KAKATOSA | Válvula de passagem 15kch18r, conexão ao tubo por mangote, pressão nominal 1,6 MPa, diâmetro nominal 40 mm | Material | General | unidade | 147.61 | 147.61 | 147.61 | 147.61 | 1 | BRL | 147.61 | 1 | 1 | 1 | OBRAS DE CONSTRUÇÃO | Tubulações internas | MONTAGEM DE VÁLVULAS SANITÁRIAS E TESTE HIDRÁULICO DE SISTEMAS | Instalação de torneiras
MEVO-TO-KAME-KATO_KAKAKARI | Mangueiras de irrigação, diâmetro 32 mm | Material | General | m | 49.39 | 49.39 | 49.39 | 49.39 | 1 | BRL | 987.78 | 20 | 1 | 1 | OBRAS DE CONSTRUÇÃO | Tubulações internas | MONTAGEM DE VÁLVULAS SANITÁRIAS E TESTE HIDRÁULICO DE SISTEMAS | Instalação de torneiras
MEVO-TO-KAME-KAME_KAKASARI | Cabeça para conexão de mangueiras de irrigação, diâmetro 32 mm | Material | General | unidade | 24.12 | 24.12 | 24.12 | 24.12 | 1 | BRL | 48.25 | 2 | 1 | 1 | OBRAS DE CONSTRUÇÃO | Tubulações internas | MONTAGEM DE VÁLVULAS SANITÁRIAS E TESTE HIDRÁULICO DE SISTEMAS | Instalação de torneiras
MEVO-ME-MEKA-KAME_KAKATOPU | Válvula de passagem 15kch18r, conexão ao tubo por acoplamento, pressão nominal 1,6 MPa, diâmetro nominal 32 mm | Material | General | unidade | 104.99 | 104.99 | 104.99 | 104.99 | 1 | BRL | 104.99 | 1 | 1 | 1 | OBRAS DE CONSTRUÇÃO | Tubulações internas | MONTAGEM DE VÁLVULAS SANITÁRIAS E TESTE HIDRÁULICO DE SISTEMAS | Instalação de torneiras
DXME-RIME-RIRI_MEPUME | Martelos hidráulicos para concreto armado com acionamento hidráulico | Equipment | General | máquina-hora | 43.25 | 43.25 | 43.25 | 43.25 | 1 | BRL | 45.41 | 1.05 | 1 | 1 | OBRAS DE CONSTRUÇÃO | Trabalhos de terraplenagem | OUTROS TIPOS DE TRABALHOS DE TERRAPLENAGEM, TRABALHOS PREPARATÓRIOS, ACOMPANHANT | EXPLORAÇÃO DE SOLOS PERMANENTEMENTE CONGELADOS E ROCHOSOS
KAVO-TO-MERI-KANE_KAKAMEME | Aço ligado | Material | General | kg | 10.31 | 10.31 | 10.31 | 10.31 | 1 | BRL | 1134.64 | 110 | 1 | 1 | MONTAGEM DE EQUIPAMENTOS | Tubulações tecnológicas | DISPOSITIVOS DE ENSERRAMENTO E SELEÇÃO DE SISTEMAS DE AUTOMAÇÃO | DISPOSITIVOS DE FIXAÇÃO PARA SISTEMAS DE AUTOMAÇÃO
RIPU-ME-KARI-KAME_KAKARIRI | Braçadeira metálica galvanizada de duas abas com dois fechos rápidos e perfil de borracha para fixação de tubagens, porca de fixação M8, diâmetro de 80 a 86 mm | Material | General | unidade | 21.53 | 21.53 | 21.53 | 21.53 | 1 | BRL | 688.95 | 32 | 1 | 1 | MONTAGEM DE EQUIPAMENTOS | Tubulações tecnológicas | TUBULAÇÕES E VÁLVULAS DE INSTALAÇÕES DE EXTINÇÃO AUTOMÁTICA DE INCÊNDIOS | Dispositivo de tubulações de tubos e conexões de polipropileno resistentes ao fo
MEVO-TO-KAME-KAME_KAKASAME | Cabeça para mangueiras de incêndio de conexão de pressão GR, pressão 1,2 MPa, diâmetro 25 mm | Material | General | unidade | 20.66 | 20.66 | 20.66 | 20.66 | 1 | BRL | 41.32 | 2 | 1 | 1 | OBRAS DE CONSTRUÇÃO | Tubulações internas | MONTAGEM DE VÁLVULAS SANITÁRIAS E TESTE HIDRÁULICO DE SISTEMAS | Instalação de torneiras
MEVO-ME-MEKA-KAME_KAKATOTO | Válvula de passagem 15kch18r, conexão ao tubo por acoplamento, pressão nominal 1,6 MPa, diâmetro nominal 25 mm | Material | General | unidade | 75.47 | 75.47 | 75.47 | 75.47 | 1 | BRL | 75.47 | 1 | 1 | 1 | OBRAS DE CONSTRUÇÃO | Tubulações internas | MONTAGEM DE VÁLVULAS SANITÁRIAS E TESTE HIDRÁULICO DE SISTEMAS | Instalação de torneiras
MEVO-TO-KAME-KAPU_MEKAKARI | Bocal manual para mangueira de incêndio, diâmetro 50 mm | Material | General | unidade | 28.49 | 28.49 | 28.49 | 28.49 | 1 | BRL | 28.49 | 1 | 1 | 1 | OBRAS DE CONSTRUÇÃO | Tubulações internas | MONTAGEM DE VÁLVULAS SANITÁRIAS E TESTE HIDRÁULICO DE SISTEMAS | Instalação de torneiras
MEVO-TO-KAME-KARI_MEKAKASA | Mangueira de incêndio de pressão com estrutura de fibras químicas ou naturais para torneiras de incêndio sem cabeças RPK-50-1,0 | Material | General | m | 7.64 | 7.64 | 7.64 | 7.64 | 1 | BRL | 76.41 | 10 | 1 | 1 | OBRAS DE CONSTRUÇÃO | Tubulações internas | MONTAGEM DE VÁLVULAS SANITÁRIAS E TESTE HIDRÁULICO DE SISTEMAS | Instalação de torneiras
MEVO-TO-KAME-KAME_KAKAPUME | Cabeça para mangueira de incêndio de conexão de pressão GR, pressão 1,2 MPa, diâmetro 50 mm | Material | General | unidade | 13.31 | 13.31 | 13.31 | 13.31 | 1 | BRL | 39.92 | 3 | 1 | 1 | OBRAS DE CONSTRUÇÃO | Tubulações internas | MONTAGEM DE VÁLVULAS SANITÁRIAS E TESTE HIDRÁULICO DE SISTEMAS | Instalação de torneiras
MEVO-ME-MEKA-KARI_KAKAKARI | Válvula de incêndio 50-10 para água, pressão nominal 1,0 MPa, diâmetro nominal 50 mm | Material | General | unidade | 158.06 | 158.06 | 158.06 | 158.06 | 1 | BRL | 158.06 | 1 | 1 | 1 | OBRAS DE CONSTRUÇÃO | Tubulações internas | MONTAGEM DE VÁLVULAS SANITÁRIAS E TESTE HIDRÁULICO DE SISTEMAS | Instalação de torneiras
RITO-TO-KATO-KARI_KAMEVOLI | Tubos de aço sem costura, deformados a quente, com chanfro removido, de aço das marcas 10, 20, 35, diâmetro externo 426 mm, espessura da parede 9 mm | Material | General | m | 1327.24 | 1327.24 | 1327.24 | 1327.24 | 1 | BRL | 3437.55 | 2.59 | 1 | 1 | OBRAS DE CONSTRUÇÃO | Tubulações internas | CONJUNTOS DE MEDIDORES DE ÁGUA E MEDIDORES DE ÁGUA (CONTRATADORES) | Disposição de unidades de medição de água com fabricação de conexões no local de
KAME-LI-MESA-MERI_KAMEMENE | Pinos roscados de aço, diâmetro da rosca M24, comprimento 500 mm | Material | General | t | 11199.24 | 11199.24 | 11199.24 | 11199.24 | 1 | BRL | 0 | 0 | 1 | 1 | MONTAGEM DE EQUIPAMENTOS | Equipamentos para centrais nucleares | INSTALAÇÕES NUCLEARES DE GERAÇÃO DE VAPOR | EQUIPAMENTO COM REATOR ENERGÉTICO DE ALTA POTÊNCIA DE CANAL FERVENTE (RBMK)
KAME-TO-KASA-TOVO_KARILIME | Monoetanolamina | Material | General | kg | 18.83 | 18.83 | 18.83 | 18.83 | 1 | BRL | 16.94 | 0.9 | 1 | 1 | MONTAGEM DE EQUIPAMENTOS | Equipamentos para centrais nucleares | INSTALAÇÕES NUCLEARES DE GERAÇÃO DE VAPOR | EQUIPAMENTO COM REATOR ENERGÉTICO DE ÁGUA REFRIGERADA (VVER)
MEPU-RI-KANE-KADX_KASAKAME | Sílica gel granulada | Material | General | t | 26890.77 | 26890.77 | 26890.77 | 26890.77 | 1 | BRL | 53.78 | 0 | 1 | 1 | MONTAGEM DE EQUIPAMENTOS | Equipamentos para centrais nucleares | INSTALAÇÕES NUCLEARES DE GERAÇÃO DE VAPOR | EQUIPAMENTO COM REATOR ENERGÉTICO DE ÁGUA REFRIGERADA (VVER)
KAME-LI-MEME-KALI_KARISAKA | Eletrodos de soldagem para soldagem de aços altamente ligados resistentes à corrosão, revestimento resistente à corrosão na superfície de aços do tipo perlítico EA-898/21B, diâmetro 4 mm | Material | General | kg | 97.07 | 97.07 | 97.07 | 97.07 | 1 | BRL | 446.52 | 4.6 | 1 | 1 | MONTAGEM DE EQUIPAMENTOS | Equipamentos para centrais nucleares | INSTALAÇÕES NUCLEARES DE GERAÇÃO DE VAPOR | EQUIPAMENTO COM REATOR ENERGÉTICO DE ÁGUA REFRIGERADA (VVER)
KAME-LI-MEME-KALI_KAMELIDX | Eletrodos de soldagem para soldagem de aços altamente ligados resistentes ao calor PT-30, diâmetro 3 mm | Material | General | kg | 54.1 | 54.1 | 54.1 | 54.1 | 1 | BRL | 1094.49 | 20.23 | 1 | 1 | MONTAGEM DE EQUIPAMENTOS | Equipamentos para centrais nucleares | INSTALAÇÕES NUCLEARES DE GERAÇÃO DE VAPOR | EQUIPAMENTO COM REATOR ENERGÉTICO DE ÁGUA REFRIGERADA (VVER)
KAME-LI-MEME-KALI_KAMENEME | Eletrodos de soldagem para soldagem de aços altamente ligados ZIO-8, diâmetro 3-5 mm | Material | General | kg | 94.78 | 94.78 | 94.78 | 94.78 | 1 | BRL | 383.87 | 4.05 | 1 | 1 | MONTAGEM DE EQUIPAMENTOS | Equipamentos para centrais nucleares | INSTALAÇÕES NUCLEARES DE GERAÇÃO DE VAPOR | EQUIPAMENTO COM REATOR ENERGÉTICO DE ÁGUA REFRIGERADA (VVER)
KAME-LI-KALI-RISA_KAKAKAME | Ceresina, marca 65 | Material | General | t | 30726.94 | 30726.94 | 30726.94 | 30726.94 | 1 | BRL | 0 | 0 | 1 | 1 | MONTAGEM DE EQUIPAMENTOS | Equipamentos para centrais nucleares | INSTALAÇÕES NUCLEARES DE GERAÇÃO DE VAPOR | EQUIPAMENTO COM REATOR ENERGÉTICO DE ÁGUA REFRIGERADA (VVER)
KAVO-ME-KAME-KAME | Construções de gabiões em caixas | Abstract Material | General | unidade | 21244.35 | 21244.35 | 21244.35 | 21244.35 | 1 | BRL | 1770291.29 | 83.33 | 1 | 1 | OBRAS DE CONSTRUÇÃO | Trabalhos de terraplenagem | OUTROS TIPOS DE TRABALHOS DE TERRAPLENAGEM, TRABALHOS PREPARATÓRIOS, ACOMPANHANT | REFORÇO DE ENCOSTAS DE OBRAS DE TERRA
KAME-LI-MERI-KARI | Geomats bentoníticos | Abstract Material | General | m² | 26.59 | 26.59 | 26.59 | 26.59 | 1 | BRL | 5634.82 | 211.92 | 1 | 1 | OBRAS DE CONSTRUÇÃO | Trabalhos de terraplenagem | OUTROS TIPOS DE TRABALHOS DE TERRAPLENAGEM, TRABALHOS PREPARATÓRIOS, ACOMPANHANT | REFORÇO DE ENCOSTAS DE OBRAS DE TERRA
KANE-RI-KARI-KAME_KAKAKARI | Tapetes de ladrilhos cerâmicos não esmaltados para pisos, lisos, coloridos, espessura 4-6 mm | Material | General | m² | 100.67 | 100.67 | 100.67 | 100.67 | 1 | BRL | 10168.16 | 101 | 1 | 1 | OBRAS DE CONSTRUÇÃO | Pisos | PISOS | Instalação de revestimentos com argamassa de cimento a partir de ladrilhos
MEPU-RI-KAPU-KAPU_KATOKANE | Resina furan-epóxi | Material | General | kg | 9.75 | 9.75 | 9.75 | 9.75 | 1 | BRL | 5088.87 | 522 | 1 | 1 | OBRAS DE CONSTRUÇÃO | Pisos | PISOS | Instalação de revestimentos com espessura de 10 mm de solução polimérica à base
MEPU-RI-KANE-KAPU_KAKAMETO | Borracha oligobutadieno de baixo peso molecular, teor de água não superior a 0,3% em massa | Material | General | t | 226533.71 | 226533.71 | 226533.71 | 226533.71 | 1 | BRL | 17669.63 | 0.08 | 1 | 1 | OBRAS DE CONSTRUÇÃO | Pisos | PISOS | Instalação de revestimentos sem juntas com espessura de 5 mm
KAME-LI-MEDX-KARI_KAKASARI | Anéis de vedação de borracha para tubos de polipropileno, diâmetro 110 mm | Material | General | 100 unidades | 258.61 | 258.61 | 258.61 | 258.61 | 1 | BRL | 31.03 | 0.12 | 1 | 1 | OBRAS DE CONSTRUÇÃO | Tubulações internas | TUBULAÇÕES DE TUBOS DE PLÁSTICO | Instalação de tubulações internas de esgoto com tubos de polipropileno
KAME-LI-MEDX-KARI_KAKASAME | Anéis de vedação de borracha para tubos de polipropileno, diâmetro 50 mm | Material | General | 100 unidades | 103.09 | 103.09 | 103.09 | 103.09 | 1 | BRL | 12.37 | 0.12 | 1 | 1 | OBRAS DE CONSTRUÇÃO | Tubulações internas | TUBULAÇÕES DE TUBOS DE PLÁSTICO | Instalação de tubulações internas de esgoto com tubos de polipropileno
MERI-ME-KATO-MEKA_KAKAKATO | Grampos antivento de aço galvanizado para telhas comuns, comprimento total 83 mm, largura da placa 15 mm, comprimento da placa 30 mm | Material | General | 100 unidades | 197.11 | 197.11 | 197.11 | 197.11 | 1 | BRL | 392.24 | 1.99 | 1 | 1 | OBRAS DE CONSTRUÇÃO | Telhados | TELHADOS | Instalação de telhado de telhas de cimento e areia sobre uma estrutura de perfis
KAME-LI-KANE-MEPU_MEKATOKA | Fitas autoadesivas de borracha sintética e malha de alumínio para vedação de juntas e junções de telhados de telhas de cimento e areia, cor marrom, largura 280 mm | Material | General | m | 216.92 | 216.92 | 216.92 | 216.92 | 1 | BRL | 945.77 | 4.36 | 1 | 1 | OBRAS DE CONSTRUÇÃO | Telhados | TELHADOS | Instalação de telhado de telhas de cimento e areia sobre uma estrutura de perfis
KAME-LI-KANE-MEKA | Fitas vedantes (autocolantes de borracha butílica) | Abstract Material | General | m | 45.42 | 45.42 | 45.42 | 45.42 | 1 | BRL | 4723.63 | 104 | 1 | 1 | OBRAS DE CONSTRUÇÃO | Telhados | TELHADOS | Instalação de elementos em telhado inclinado com telhas de cimento e areia
MERI-ME-KATO-KALI_MEKAKAPU | Elemento aerodinâmico de PVC para telhas de cimento e areia, seção de ventilação 200 cm²/m | Material | General | m | 44.74 | 44.74 | 44.74 | 44.74 | 1 | BRL | 4519.24 | 101 | 1 | 1 | OBRAS DE CONSTRUÇÃO | Telhados | TELHADOS | Instalação de elementos em telhado inclinado com telhas de cimento e areia
MERI-ME-KAME-KAPU_KAKAMELI | Avental de PVC para sistemas de drenagem, largura 150 mm | Material | General | m | 64.67 | 64.67 | 64.67 | 64.67 | 1 | BRL | 6790.69 | 105 | 1 | 1 | OBRAS DE CONSTRUÇÃO | Telhados | TELHADOS | Instalação de elementos em telhado inclinado com telhas de cimento e areia
RIKA-RI-KANE-KARI_KAKAKARI | Suporte de aço para fixação de calha elétrica ao teto, largura 100 mm, altura 350 mm | Material | General | unidade | 34.76 | 34.76 | 34.76 | 34.76 | 1 | BRL | 224.52 | 6.46 | 1 | 1 | OBRAS DE CONSTRUÇÃO | Instalações de comunicação, radiodifusão e televisão | INSTALAÇÕES DE COMUNICAÇÕES POR CABO | CANALIZAÇÃO DE CABOS
RIKA-ME-KAME-KAPU_KAKAKASA | Braçadeira para caixa de cabos, galvanizada, dimensões 150 x 100 mm | Material | General | unidade | 18.86 | 18.86 | 18.86 | 18.86 | 1 | BRL | 121.83 | 6.46 | 1 | 1 | OBRAS DE CONSTRUÇÃO | Instalações de comunicação, radiodifusão e televisão | INSTALAÇÕES DE COMUNICAÇÕES POR CABO | CANALIZAÇÃO DE CABOS
KAME-LI-MESA-MERI_KAKATOTO | Pinos de aço galvanizado com rosca, diâmetro da rosca M10, comprimento 300 mm | Material | General | t | 16218.69 | 16218.69 | 16218.69 | 16218.69 | 1 | BRL | 18.81 | 0 | 1 | 1 | OBRAS DE CONSTRUÇÃO | Instalações de comunicação, radiodifusão e televisão | INSTALAÇÕES DE COMUNICAÇÕES POR CABO | CANALIZAÇÃO DE CABOS
RIKA-RI-KATO-RINE | Placa de conexão | Abstract Material | General | unidade | 17.63 | 17.63 | 17.63 | 17.63 | 1 | BRL | 110.34 | 6.26 | 1 | 1 | OBRAS DE CONSTRUÇÃO | Instalações de comunicação, radiodifusão e televisão | INSTALAÇÕES DE COMUNICAÇÕES POR CABO | CANALIZAÇÃO DE CABOS
RISA-RI-KARI-KALI | Traversas de aço | Abstract Material | General | unidade | 1139.91 | 1139.91 | 1139.91 | 1139.91 | 1 | BRL | 0 | 0 | 1 | 1 | OBRAS DE CONSTRUÇÃO | Ferrovias | ELETRIFICAÇÃO DE FERROVIAS | CONSTRUÇÕES DA REDE DE CONTATO
MEVO-TO-KAME-KATO_KAKAKAME | Mangueiras de irrigação, diâmetro 25 mm | Material | General | m | 17.13 | 17.13 | 17.13 | 17.13 | 1 | BRL | 342.63 | 20 | 1 | 1 | OBRAS DE CONSTRUÇÃO | Tubulações internas | MONTAGEM DE VÁLVULAS SANITÁRIAS E TESTE HIDRÁULICO DE SISTEMAS | Instalação de torneiras
MEME-ME-KAME-KAPU_KAKARINE | Tábua para revestimento de pisos com encaixe macho e fêmea de madeira de coníferas, espessura 35 mm, largura sem crista 100-140 mm | Material | General | m³ | 3795.11 | 3795.11 | 3795.11 | 3795.11 | 1 | BRL | 14079.85 | 3.71 | 1 | 1 | OBRAS DE CONSTRUÇÃO | Pisos | PISOS | Instalação de revestimentos de tábuas e ripas
DXME-KALI-KASA_KAKAPU | Eletricidade: consumo 68,06 kW·h/máquina-hora | Electricity | Electricity | máquina-hora | 40.35 | 40.35 | 40.35 | 40.35 | 1 | BRL | 48.42 | 1.2 | 1 | 1 | OBRAS DE CONSTRUÇÃO | Construções monoliticas de concreto e concreto armado | PREPARAÇÃO DE BETÕES E MISTURAS EM CONDIÇÕES DE CONSTRUÇÃO | Preparação de concreto em fábricas automatizadas em condições de construção
DXME-KALI-KASA_KAKAPU | Fábricas de concreto automatizadas, capacidade de produção 120 m3/h | Equipment | General | máquina-hora | 183.51 | 183.51 | 183.51 | 183.51 | 1 | BRL | 220.21 | 1.2 | 1 | 1 | OBRAS DE CONSTRUÇÃO | Construções monoliticas de concreto e concreto armado | PREPARAÇÃO DE BETÕES E MISTURAS EM CONDIÇÕES DE CONSTRUÇÃO | Preparação de concreto em fábricas automatizadas em condições de construção
DXME-KALI-KATO_KAMEPU | Eletricidade: consumo 12,38 kW·h/máquina-hora | Electricity | Electricity | máquina-hora | 7.34 | 7.34 | 7.34 | 7.34 | 1 | BRL | 374.26 | 51.02 | 1 | 1 | OBRAS DE CONSTRUÇÃO | Construções monoliticas de concreto e concreto armado | PREPARAÇÃO DE BETÕES E MISTURAS EM CONDIÇÕES DE CONSTRUÇÃO | Preparação de mistura seca de cimento e areia
DXME-KALI-KATO_KAMEPU | Misturadores de concreto de ação forçada estacionários, volume do silo 1000 l | Equipment | General | máquina-hora | 21.67 | 21.67 | 21.67 | 21.67 | 1 | BRL | 1105.62 | 51.02 | 1 | 1 | OBRAS DE CONSTRUÇÃO | Construções monoliticas de concreto e concreto armado | PREPARAÇÃO DE BETÕES E MISTURAS EM CONDIÇÕES DE CONSTRUÇÃO | Preparação de mistura seca de cimento e areia
MEKA-TO-KAME-KAME_KAKANEME | Fitas de bronze da marca BrOF6,5-0,15, rígidas, precisão normal, largura 10-19 mm, espessura 0,4-0,7 mm | Material | General | t | 173294.24 | 173294.24 | 173294.24 | 173294.24 | 1 | BRL | 6931.77 | 0.04 | 1 | 1 | OBRAS DE CONSTRUÇÃO | Instalações de comunicação, radiodifusão e televisão | INSTALAÇÕES DE COMUNICAÇÕES, RADIODIFUSÃO E TELEVISÃO | BLOQUEIO DE RUÍDOS EM AMBIENTES
MEKA-RI-KARI-KASA | Folhas de cobre laminadas a frio | Abstract Material | General | t | 140979.18 | 140979.18 | 140979.18 | 140979.18 | 1 | BRL | 14097.92 | 0.1 | 1 | 1 | OBRAS DE CONSTRUÇÃO | Instalações de comunicação, radiodifusão e televisão | INSTALAÇÕES DE COMUNICAÇÕES, RADIODIFUSÃO E TELEVISÃO | BLOQUEIO DE RUÍDOS EM AMBIENTES
RIKA-SA-KATO-KATO_MEKAKAKA | Barras de seção retangular de cobre marca M2, largura 25 mm, espessura 2 mm | Material | General | t | 79071.58 | 79071.58 | 79071.58 | 79071.58 | 1 | BRL | 3953.58 | 0.05 | 1 | 1 | OBRAS DE CONSTRUÇÃO | Instalações de comunicação, radiodifusão e televisão | INSTALAÇÕES DE COMUNICAÇÕES, RADIODIFUSÃO E TELEVISÃO | BLOQUEIO DE RUÍDOS EM AMBIENTES
RIKA-ME-KAME-KAVO_KAKAMEDX | Terminais de derivação com fios de derivação com secção transversal de 16-95 mm2 | Material | General | 100 unidades | 2405.34 | 2405.34 | 2405.34 | 2405.34 | 1 | BRL | 96.21 | 0.04 | 1 | 1 | OBRAS DE CONSTRUÇÃO | Ferrovias | SINALIZAÇÃO, CENTRALIZAÇÃO E BLOQUEIO DE FERROVIAS | SUSPENSÃO DE CABOS
RIME-ME-KAPU-KALI | Cabos de comunicação | Abstract Material | General | 1000 m | 151357.95 | 151357.95 | 151357.95 | 151357.95 | 1 | BRL | 22703.69 | 0.15 | 1 | 1 | OBRAS DE CONSTRUÇÃO | Ferrovias | ELETRIFICAÇÃO DE FERROVIAS | CONSTRUÇÕES DE SUBESTAÇÕES DE TRAÇÃO
RISA-RI-KARI-KAPU_KAKAKATO | Conjunto de suspensão intermediária para suspensão de cabos autoportantes com seção transversal de 16-95 mm2, carga máxima de 12-20 kN, composto por suporte de liga de alumínio de alta resistência e resistente à corrosão e suspensão de plástico | Material | General | completo | 90.96 | 90.96 | 90.96 | 90.96 | 1 | BRL | 2092.14 | 23 | 1 | 1 | OBRAS DE CONSTRUÇÃO | Ferrovias | SINALIZAÇÃO, CENTRALIZAÇÃO E BLOQUEIO DE FERROVIAS | SUSPENSÃO DE CABOS
RISA-RI-KARI-KAPU_KAKAKARI | Braçadeira de fixação para suspensão de cabos autoportantes com seção transversal de 11-15 mm², carga mínima de ruptura 15 kN, dimensão do corpo de alumínio da braçadeira sem cabo de aço e cunhas 112x28x63 mm, comprimento das cunhas 165 mm, comprimento do laço 290 mm | Material | General | completo | 48.81 | 48.81 | 48.81 | 48.81 | 1 | BRL | 146.42 | 3 | 1 | 1 | OBRAS DE CONSTRUÇÃO | Ferrovias | SINALIZAÇÃO, CENTRALIZAÇÃO E BLOQUEIO DE FERROVIAS | SUSPENSÃO DE CABOS
KAME-LI-KANE-KAVO_KAKAKADX | Fitas sinalizadoras de polietileno de alta pressão “NÃO ESCAVAR, CABO ABAIXO”, fundo laranja, inscrição preta, largura 50 mm, espessura 0,2 mm | Material | General | 100 m | 48.52 | 48.52 | 48.52 | 48.52 | 1 | BRL | 497.35 | 10.25 | 1 | 1 | OBRAS DE CONSTRUÇÃO | Trabalhos de terraplenagem | OUTROS TIPOS DE TRABALHOS DE TERRAPLENAGEM, TRABALHOS PREPARATÓRIOS, ACOMPANHANT | TRABALHOS ACOMPANHANTES
KAME-LI-MEME-KAPU_KAKASATO | Fio de soldagem SV-08X20N9, diâmetro 2 mm | Material | General | kg | 66.88 | 66.88 | 66.88 | 66.88 | 1 | BRL | 19.06 | 0.28 | 1 | 1 | MONTAGEM DE EQUIPAMENTOS | Equipamentos para centrais nucleares | EQUIPAMENTOS DE SISTEMAS AUXILIARES DE INSTALAÇÕES DE REATORES, PURIFICAÇÃO ESPE | Equipamentos para instalação de betumação
RITO-SA-KARI-KARI_KAKATOME | Tubos de aço eletro-soldados com costura reta de aço das marcas St2, 10, diâmetro externo 48 mm, espessura da parede 3,0 mm | Material | General | m | 19.73 | 19.73 | 19.73 | 19.73 | 1 | BRL | 2.09 | 0.11 | 1 | 1 | MONTAGEM DE EQUIPAMENTOS | Equipamentos para centrais nucleares | INSTALAÇÕES NUCLEARES DE GERAÇÃO DE VAPOR | EQUIPAMENTO COM REATOR ENERGÉTICO DE ALTA POTÊNCIA DE CANAL FERVENTE (RBMK)
KANE-RI-KARI-KAME_KAKAVOME | Azulejos cerâmicos para pisos, esmaltados, em relevo, decorados com serigrafia, com desenhos multicoloridos, espessura de 11 mm | Material | General | m² | 87.29 | 87.29 | 87.29 | 87.29 | 1 | BRL | 8903.96 | 102 | 1 | 1 | OBRAS DE CONSTRUÇÃO | Pisos | PISOS | Instalação de revestimentos com argamassa de cimento a partir de ladrilhos
KAME-LI-KALI-MEPU_MEKAKARI | Junta de vedação de borracha para perfis de alumínio, largura 60 mm | Material | General | m | 11.78 | 11.78 | 11.78 | 11.78 | 1 | BRL | 1155.86 | 98.1 | 1 | 1 | OBRAS DE CONSTRUÇÃO | Trabalhos de acabamento | OUTROS TRABALHOS | Revestimento de estruturas metálicas com policarbonato
KALI-RI-KANE-KATO_KASASAKA | Perfil de alumínio em forma de T, de suporte com duas juntas de borracha para fixação inferior do policarbonato, altura 18 mm, largura 60 mm | Material | General | m | 34.36 | 34.36 | 34.36 | 34.36 | 1 | BRL | 3336.62 | 97.1 | 1 | 1 | OBRAS DE CONSTRUÇÃO | Trabalhos de acabamento | OUTROS TRABALHOS | Revestimento de estruturas metálicas com policarbonato
KAME-NE-KAPU-KATO | Rodapés para tetos | Abstract Material | General | m | 3.61 | 3.61 | 3.61 | 3.61 | 1 | BRL | 366.02 | 101.5 | 1 | 1 | OBRAS DE CONSTRUÇÃO | Trabalhos de acabamento | OUTROS TRABALHOS | Instalação de cornijas decorativas de poliestireno no acabamento interno de ambi
DXME-KASA-KADX_KAMERI | Guindastes sobre chassis especial do tipo automóvel, capacidade de carga 350 t | Equipment | General | máquina-hora | 2887.94 | 2887.94 | 2887.94 | 2887.94 | 1 | BRL | 6815.54 | 2.36 | 1 | 1 | MONTAGEM DE EQUIPAMENTOS | Equipamentos para empresas da indústria química e de refino de petróleo | EQUIPAMENTOS DE USO GERAL | EQUIPAMENTO FORNECIDO MONTADO
RITO-VO-KASA-KASA_KAKAMETO | Manga deslizante de ferro fundido, diâmetro nominal 150 mm | Material | General | unidade | 125.44 | 125.44 | 125.44 | 125.44 | 1 | BRL | 1254.4 | 10 | 1 | 1 | OBRAS DE CONSTRUÇÃO | Tubulações internas | TUBULAÇÕES DE FERRO FUNDIDO | Instalação em valas de tubulações de ferro fundido para esgoto
MEME-RI-KAPU-KANE_KAKAVOME | Espiga (encaixe) de madeira, dimensões 8x40 mm | Material | General | unidade | 0.16 | 0.16 | 0.16 | 0.16 | 1 | BRL | 99.72 | 610 | 1 | 1 | OBRAS DE CONSTRUÇÃO | Pisos | PISOS | Instalação de revestimentos de placas de parquete, ripas de madeira e placas de
MEME-TO-KATO-KAVO_KAKAKAPU | Base de espuma de polietileno para parquet e laminado, espessura 2 mm | Material | General | 10 m² | 16.64 | 16.64 | 16.64 | 16.64 | 1 | BRL | 174.76 | 10.5 | 1 | 1 | OBRAS DE CONSTRUÇÃO | Pisos | PISOS | Instalação de revestimentos de tábuas de parquete, parquete mosaico, parquete de
MEME-RI-KATO-KARI | Revestimento laminado para piso (laminado) | Abstract Material | General | m² | 81.44 | 81.44 | 81.44 | 81.44 | 1 | BRL | 8347.4 | 102.5 | 1 | 1 | OBRAS DE CONSTRUÇÃO | Pisos | PISOS | Instalação de revestimentos de tábuas de parquete, parquete mosaico, parquete de
RITO-SA-KARI-KARI_KAMEKAVO | Tubos de aço eletro-soldados com costura reta de aço das marcas St2, 10, diâmetro externo 377 mm, espessura da parede 7 mm | Material | General | m | 515.13 | 515.13 | 515.13 | 515.13 | 1 | BRL | 48422.5 | 94 | 1 | 1 | OBRAS DE CONSTRUÇÃO | Tubulações internas | TUBULAÇÕES DE TUBOS DE AÇO | Instalação de tubulações de aquecimento e abastecimento de água com tubos de aço
RITO-VO-KAPU-KANE_KAMEKAME | Derivação de 90° com raio de curvatura R=1,5 Du para pressão até 16 MPa, diâmetro nominal 250 mm, diâmetro externo 273 mm, espessura da parede 7 mm | Material | General | unidade | 767.75 | 767.75 | 767.75 | 767.75 | 1 | BRL | 8445.26 | 11 | 1 | 1 | OBRAS DE CONSTRUÇÃO | Tubulações internas | TUBULAÇÕES DE TUBOS DE AÇO | Instalação de tubulações de aquecimento e abastecimento de água com tubos de aço
RITO-TO-KATO-KARI_KAMEVOVO | Tubos de aço sem costura, deformados a quente, com chanfro removido, de aço das marcas 10, 20, 35, diâmetro externo 426 mm, espessura da parede 10 mm | Material | General | m | 1471.38 | 1471.38 | 1471.38 | 1471.38 | 1 | BRL | 139781.27 | 95 | 1 | 1 | OBRAS DE CONSTRUÇÃO | Tubulações internas | TUBULAÇÕES DE TUBOS DE AÇO | Instalação de tubulações de aquecimento e gás com tubos de aço sem costura
RITO-TO-KATO-KARI_KAMEVOTO | Tubos de aço sem costura, deformados a quente, com chanfro removido, de aço das marcas 10, 20, 35, diâmetro externo 377 mm, espessura da parede 9 mm | Material | General | m | 1171.36 | 1171.36 | 1171.36 | 1171.36 | 1 | BRL | 110107.46 | 94 | 1 | 1 | OBRAS DE CONSTRUÇÃO | Tubulações internas | TUBULAÇÕES DE TUBOS DE AÇO | Instalação de tubulações de aquecimento e gás com tubos de aço sem costura
DXME-KASA-KADX_KAMENE | Guindastes em chassis especial do tipo automóvel, capacidade de carga 95 t | Equipment | General | máquina-hora | 1120.17 | 1120.17 | 1120.17 | 1120.17 | 1 | BRL | 1758.67 | 1.57 | 1 | 1 | MONTAGEM DE EQUIPAMENTOS | Equipamentos para empresas da indústria química e de refino de petróleo | EQUIPAMENTOS DE USO GERAL | EQUIPAMENTO FORNECIDO MONTADO
DXME-KASA-KAPU_KARIDX | Eletricidade: consumo 82,5 kWh/máquina-hora | Electricity | Electricity | máquina-hora | 48.91 | 48.91 | 48.91 | 48.91 | 1 | BRL | 28943.55 | 591.82 | 1 | 1 | MONTAGEM DE EQUIPAMENTOS | Equipamentos para empresas de siderurgia | EQUIPAMENTOS PARA A PRODUÇÃO DE AÇO | EQUIPAMENTOS PARA CONVERSORES
DXME-KASA-KAPU_KARIDX | Pontes rolantes elétricas especiais, capacidade de carga 500 t | Equipment | General | máquina-hora | 4629.5 | 4629.5 | 4629.5 | 4629.5 | 1 | BRL | 2739833.06 | 591.82 | 1 | 1 | MONTAGEM DE EQUIPAMENTOS | Equipamentos para empresas de siderurgia | EQUIPAMENTOS PARA A PRODUÇÃO DE AÇO | EQUIPAMENTOS PARA CONVERSORES
RITO-SA-KARI-KARI_KAKALIME | Tubos de aço eletro-soldados com costura reta de aço das marcas St2, 10, diâmetro externo 159 mm, espessura da parede 3,5 mm | Material | General | m | 108.43 | 108.43 | 108.43 | 108.43 | 1 | BRL | 0 | 0 | 1 | 1 | OBRAS DE CONSTRUÇÃO | Tubulações internas | TUBULAÇÕES DE TUBOS DE AÇO | Fabricação de mangas de aço
RITO-TO-KATO-KARI_KAKANELI | Tubos de aço sem costura, deformados a quente, com chanfro removido, de aço das marcas 10, 20, 35, diâmetro externo 89 mm, espessura da parede 7 mm | Material | General | m | 213.68 | 213.68 | 213.68 | 213.68 | 1 | BRL | 85.47 | 0.4 | 1 | 1 | MONTAGEM DE EQUIPAMENTOS | Equipamentos para empresas da indústria química e de refino de petróleo | EQUIPAMENTOS DE USO GERAL | EQUIPAMENTOS FORNECIDOS EM BLOCOS AGRUPADOS
DXME-KASA-KANE_KARILI | Guindastes sobre esteiras, capacidade de carga 750 t | Equipment | General | máquina-hora | 5153.86 | 5153.86 | 5153.86 | 5153.86 | 1 | BRL | 26800.07 | 5.2 | 1 | 1 | MONTAGEM DE EQUIPAMENTOS | Equipamentos para empresas da indústria química e de refino de petróleo | EQUIPAMENTOS DE USO GERAL | EQUIPAMENTO FORNECIDO MONTADO
MEME-RI-MEKA-KAME | Piso mosaico | Abstract Material | General | m² | 815.74 | 815.74 | 815.74 | 815.74 | 1 | BRL | 83205.08 | 102 | 1 | 1 | OBRAS DE CONSTRUÇÃO | Pisos | PISOS | Instalação de revestimentos de tábuas de parquete, parquete mosaico, parquete de
RISA-RI-KARI-KAPU_KAKAKAME | Braçadeira de fixação para cabos com secção transversal de 50 a 70 mm², carga máxima 15 kN | Material | General | completo | 47.35 | 47.35 | 47.35 | 47.35 | 1 | BRL | 142.05 | 3 | 1 | 1 | OBRAS DE CONSTRUÇÃO | Ferrovias | SINALIZAÇÃO, CENTRALIZAÇÃO E BLOQUEIO DE FERROVIAS | SUSPENSÃO DE CABOS
RIME-RI-KAME-KARI_KAMEPUTO | Fio não isolado para linhas aéreas de transmissão de energia M 10 | Material | General | t | 131202.51 | 131202.51 | 131202.51 | 131202.51 | 1 | BRL | 865.94 | 0.01 | 1 | 1 | OBRAS DE CONSTRUÇÃO | Ferrovias | SINALIZAÇÃO, CENTRALIZAÇÃO E BLOQUEIO DE FERROVIAS | SUSPENSÃO DE CABOS
RIKA-RI-KARI-KAPU_KAKAKAME | Tampas herméticas para proteção de veios com área de seção transversal de 6 a 35 mm2 | Material | General | 100 unidades | 258.37 | 258.37 | 258.37 | 258.37 | 1 | BRL | 2.58 | 0.01 | 1 | 1 | OBRAS DE CONSTRUÇÃO | Ferrovias | SINALIZAÇÃO, CENTRALIZAÇÃO E BLOQUEIO DE FERROVIAS | SUSPENSÃO DE CABOS
RIKA-ME-KARI-KALI_KAKAKASA | Terminais isolados de alumínio com terminal de cobre, faixa de seções transversais de 54 mm2 | Material | General | 100 unidades | 4470.38 | 4470.38 | 4470.38 | 4470.38 | 1 | BRL | 44.7 | 0.01 | 1 | 1 | OBRAS DE CONSTRUÇÃO | Ferrovias | SINALIZAÇÃO, CENTRALIZAÇÃO E BLOQUEIO DE FERROVIAS | SUSPENSÃO DE CABOS
RIKA-ME-KARI-KALI_KAKAKAPU | Terminais isolados de alumínio com terminal de cobre, faixa de seções transversais de 50 mm2 | Material | General | 100 unidades | 4470.38 | 4470.38 | 4470.38 | 4470.38 | 1 | BRL | 44.7 | 0.01 | 1 | 1 | OBRAS DE CONSTRUÇÃO | Ferrovias | SINALIZAÇÃO, CENTRALIZAÇÃO E BLOQUEIO DE FERROVIAS | SUSPENSÃO DE CABOS
RIKA-ME-KAME-MESA_KAKAMERI | Terminais de conexão isolados, seção transversal de 54,6 mm2 | Material | General | 100 unidades | 2450.71 | 2450.71 | 2450.71 | 2450.71 | 1 | BRL | 24.51 | 0.01 | 1 | 1 | OBRAS DE CONSTRUÇÃO | Ferrovias | SINALIZAÇÃO, CENTRALIZAÇÃO E BLOQUEIO DE FERROVIAS | SUSPENSÃO DE CABOS
RIKA-ME-KAME-MESA_KAKAMEME | Terminais de conexão isolados, seção transversal de 50 mm2 | Material | General | 100 unidades | 1404.55 | 1404.55 | 1404.55 | 1404.55 | 1 | BRL | 42.14 | 0.03 | 1 | 1 | OBRAS DE CONSTRUÇÃO | Ferrovias | SINALIZAÇÃO, CENTRALIZAÇÃO E BLOQUEIO DE FERROVIAS | SUSPENSÃO DE CABOS
RIKA-ME-KAME-KAVO_KAKARIKA | Terminais de derivação com fios de derivação com secção transversal de 4-35 mm2 | Material | General | 100 unidades | 1449.21 | 1449.21 | 1449.21 | 1449.21 | 1 | BRL | 1217.34 | 0.84 | 1 | 1 | OBRAS DE CONSTRUÇÃO | Ferrovias | SINALIZAÇÃO, CENTRALIZAÇÃO E BLOQUEIO DE FERROVIAS | SUSPENSÃO DE CABOS
MEPU-PU-KAPU-MERI_MEKAKAVO | Esmalte epóxi EP-773, todas as cores | Material | General | kg | 33.78 | 33.78 | 33.78 | 33.78 | 1 | BRL | 101.35 | 3 | 1 | 1 | OBRAS DE CONSTRUÇÃO | Instalações de comunicação, radiodifusão e televisão | INSTALAÇÕES DE COMUNICAÇÕES, RADIODIFUSÃO E TELEVISÃO | BLOQUEIO DE RUÍDOS EM AMBIENTES
MEKA-RI-KARI-KARI_KAKALINE | Fitas de uso geral de cobre das marcas M2 e M3, rígidas, precisão normal, largura 50-300 mm, espessura 0,05-1,0 mm | Material | General | t | 141576.26 | 141576.26 | 141576.26 | 141576.26 | 1 | BRL | 9910.34 | 0.07 | 1 | 1 | OBRAS DE CONSTRUÇÃO | Instalações de comunicação, radiodifusão e televisão | INSTALAÇÕES DE COMUNICAÇÕES, RADIODIFUSÃO E TELEVISÃO | BLOQUEIO DE RUÍDOS EM AMBIENTES
KALI-RI-KANE-KANE_KAMEMEKA | Suporte em forma de L de aço inoxidável para corrimão com diâmetro de 50,8 mm, diâmetro do suporte 12 mm, dimensões 150x50 mm | Material | General | unidade | 20.5 | 20.5 | 20.5 | 20.5 | 1 | BRL | 0 | 0 | 1 | 1 | OBRAS DE CONSTRUÇÃO | Construções pré-fabricadas de concreto e concreto armado | EDIFÍCIOS RESIDENCIAIS, PÚBLICOS E ADMINISTRATIVOS DE EMPRESAS INDUSTRIAIS | PLATAFORMAS DE ESCADAS, LANCES E BARREIRAS
MEME-RI-KARI-KAPU | Blocos de porta de serviço resistentes ao fogo | Abstract Material | General | m² | 403.96 | 403.96 | 403.96 | 403.96 | 1 | BRL | 80.79 | 0.2 | 1 | 1 | OBRAS DE CONSTRUÇÃO | Túneis e metrôs | MÉTODO DE TRABALHO FECHADO | PASSAGEM DE POÇOS DE MINAS
RITO-NE-KAME-KAME_KAKAKAME | Tubos de ferro fundido para esgoto, comprimento 2 m, diâmetro nominal 50 mm, espessura da parede 4 mm | Material | General | m | 58.17 | 58.17 | 58.17 | 58.17 | 1 | BRL | 5817.13 | 100 | 1 | 1 | OBRAS DE CONSTRUÇÃO | Tubulações internas | TUBULAÇÕES DE FERRO FUNDIDO | Instalação em valas de tubulações de ferro fundido para esgoto
KAME-LI-MEME-KALI_KAKAKASA | Eletrodos de soldagem para soldagem de aços de baixa liga e carbonosos ANO-21, diâmetro 4 mm | Material | General | kg | 18.79 | 18.79 | 18.79 | 18.79 | 1 | BRL | 103.34 | 5.5 | 1 | 1 | MONTAGEM DE EQUIPAMENTOS | Equipamentos para empresas da indústria química e de refino de petróleo | EQUIPAMENTOS PARA PRODUÇÕES ESPECÍFICAS DA INDÚSTRIA QUÍMICA | EQUIPAMENTOS PARA A PRODUÇÃO DE AMÔNIA
MEPU-SA-MEME-KATO | Massas à base de gesso | Abstract Material | General | kg | 6.27 | 6.27 | 6.27 | 6.27 | 1 | BRL | 493.84 | 78.75 | 1 | 1 | OBRAS DE CONSTRUÇÃO | Trabalhos de acabamento | OUTROS TRABALHOS | Preparação de superfícies de divisórias com ranhuras para pintura ou revestiment
MEME-ME-KATO-KANE_KAKASAME | Tábua de carvalho aparada, comprimento 2-3 m, largura 100-300 mm, espessura 35 mm e mais, classe I | Material | General | m³ | 9956.61 | 9956.61 | 9956.61 | 9956.61 | 1 | BRL | 5874.4 | 0.59 | 1 | 1 | OBRAS DE CONSTRUÇÃO | Construções pré-fabricadas de concreto e concreto armado | CONSTRUÇÃO DE INSTALAÇÕES PARA ARMAZENAMENTO E PROCESSAMENTO DE GRÃOS | Montagem de estruturas de instalações para armazenamento e processamento de grão
KAME-LI-MESA-MERI_KAMEMERI | Pinos roscados de aço, diâmetro da rosca M22, comprimento 1100-2000 mm | Material | General | t | 10472.99 | 10472.99 | 10472.99 | 10472.99 | 1 | BRL | 2.51 | 0 | 1 | 1 | OBRAS DE CONSTRUÇÃO | Construções pré-fabricadas de concreto e concreto armado | CONSTRUÇÃO DE INSTALAÇÕES PARA ARMAZENAMENTO E PROCESSAMENTO DE GRÃOS | Montagem de estruturas de instalações para armazenamento e processamento de grão
MERI-RI-KAPU-MERI_KAKARIRI | Mantas de lã mineral verticalmente estratificadas de placas macias com ligante sintético, com revestimento de telha asfáltica, marca 75, espessura 50 mm | Material | General | m³ | 694.67 | 694.67 | 694.67 | 694.67 | 1 | BRL | 2222.95 | 3.2 | 1 | 1 | OBRAS DE CONSTRUÇÃO | Construções pré-fabricadas de concreto e concreto armado | EDIFÍCIOS E INSTALAÇÕES INDUSTRIAIS | OBRAS ADICIONAIS EM ÁREAS COM SEISMICIDADE DE 7 A 9 PONTOS
DXME-KARI-KAPU_KATOSA | Instalações de perfuração para perfuração de poços para estacas com perfuração helicoidal em veículos motorizados, com profundidade até 20 m e diâmetro até 800 mm | Equipment | General | máquina-hora | 376.39 | 376.39 | 376.39 | 376.39 | 1 | BRL | 22267.53 | 59.16 | 1 | 1 | OBRAS DE CONSTRUÇÃO | Construções pré-fabricadas de concreto e concreto armado | EDIFÍCIOS E INSTALAÇÕES INDUSTRIAIS | CERCAS, PORTÕES E PORTINHAS
KAVO-TO-KATO-KAPU_MEKALIKA | Arame de aço claro para telhados | Material | General | t | 9433.58 | 9433.58 | 9433.58 | 9433.58 | 1 | BRL | 4.72 | 0 | 1 | 1 | OBRAS DE CONSTRUÇÃO | Construções pré-fabricadas de concreto e concreto armado | EDIFÍCIOS RESIDENCIAIS, PÚBLICOS E ADMINISTRATIVOS DE EMPRESAS INDUSTRIAIS | VIGAS, TRAVESSAS, VIGAS DE LIGAÇÃO
KAVO-RI-KARI-KAPU | Cabos de dupla torção LC-O galvanizados | Abstract Material | General | 10 m | 144.57 | 144.57 | 144.57 | 144.57 | 1 | BRL | 34.12 | 0.24 | 1 | 1 | OBRAS DE CONSTRUÇÃO | Instalações de comunicação, radiodifusão e televisão | INSTALAÇÕES DE COMUNICAÇÕES, RADIODIFUSÃO E TELEVISÃO | SUPORTES DE AÇO PARA DISPOSITIVOS DE ANTENA EM TELHADOS DE EDIFÍCIOS
KALI-PU-KATO-MERI | Suporte de iluminação externa composto com conexão flangeada | Abstract Material | General | unidade | 8969.73 | 8969.73 | 8969.73 | 8969.73 | 1 | BRL | 8969.73 | 1 | 1 | 1 | OBRAS DE CONSTRUÇÃO | Linhas de transmissão de energia elétrica | SUPORTES DA REDE DE CONTATO DO TRANSPORTE ELÉTRICO URBANO E DA ILUMINAÇÃO EXTERN | SUPORTES DA ILUMINAÇÃO EXTERNA URBANA
KALI-RI-KARI-KAME | Peça de fundação | Abstract Material | General | unidade | 2338.36 | 2338.36 | 2338.36 | 2338.36 | 1 | BRL | 2338.36 | 1 | 1 | 1 | OBRAS DE CONSTRUÇÃO | Linhas de transmissão de energia elétrica | SUPORTES DA REDE DE CONTATO DO TRANSPORTE ELÉTRICO URBANO E DA ILUMINAÇÃO EXTERN | SUPORTES DA ILUMINAÇÃO EXTERNA URBANA
RIRI-RI-KARI-RIRI_KAKAKAME | Conectores ovais para fios com seção transversal de até 35 mm | Material | General | 100 unidades | 9780.47 | 9780.47 | 9780.47 | 9780.47 | 1 | BRL | 156.49 | 0.02 | 1 | 1 | OBRAS DE CONSTRUÇÃO | Linhas de transmissão de energia elétrica | LINHAS DE TRANSMISSÃO DE ENERGIA ELÉTRICA COM TENSÃO DE 0,38-35 KV E SUBESTAÇÕES | LINHAS AÉREAS DE TRANSMISSÃO DE ELETRICIDADE COM TENSÃO DE 0,38-35 KV
RIKA-SA-KAPU-MEME_KAKARIRI | Grampos K-SF-1 | Material | General | unidade | 92.14 | 92.14 | 92.14 | 92.14 | 1 | BRL | 552.85 | 6 | 1 | 1 | OBRAS DE CONSTRUÇÃO | Linhas de transmissão de energia elétrica | LINHAS DE TRANSMISSÃO DE ENERGIA ELÉTRICA COM TENSÃO DE 0,38-35 KV E SUBESTAÇÕES | LINHAS AÉREAS DE TRANSMISSÃO DE ELETRICIDADE COM TENSÃO DE 0,38-35 KV
KASA-ME-KARI-KAME_KAKAMETO | Âncoras cilíndricas de concreto armado, concreto B15, consumo de armadura de 50 a 100 kg/m3 | Material | General | m³ | 2889.41 | 2889.41 | 2889.41 | 2889.41 | 1 | BRL | 0 | 0 | 1 | 1 | OBRAS DE CONSTRUÇÃO | Linhas de transmissão de energia elétrica | LINHAS DE TRANSMISSÃO DE ENERGIA ELÉTRICA COM TENSÃO DE 0,38-35 KV E SUBESTAÇÕES | LINHAS AÉREAS DE TRANSMISSÃO DE ELETRICIDADE COM TENSÃO DE 0,38-35 KV
KAVO-PU-KATO-KATO_KAKARILI | Aço para armadura laminado a quente de perfil periódico, classe A-II, diâmetro 32-40 mm | Material | General | t | 6310.66 | 6310.66 | 6310.66 | 6310.66 | 1 | BRL | 4922.32 | 0.78 | 1 | 1 | OBRAS DE CONSTRUÇÃO | Construções pré-fabricadas de concreto e concreto armado | EDIFÍCIOS E INSTALAÇÕES INDUSTRIAIS | SILOS MONOLÍTICOS E SILOS PARA ARMAZENAMENTO DE MATERIAIS A GRANEL
MEME-ME-KATO-KASA_KAKANERI | Tábua não aparada de madeira de coníferas, umidade natural, comprimento 2-6,5 m, largura 100-250, espessura 25 mm, classe IV | Material | General | m³ | 2166.77 | 2166.77 | 2166.77 | 2166.77 | 1 | BRL | 1126.72 | 0.52 | 1 | 1 | OBRAS DE CONSTRUÇÃO | Construções pré-fabricadas de concreto e concreto armado | EDIFÍCIOS E INSTALAÇÕES INDUSTRIAIS | CERCAS, PORTÕES E PORTINHAS
MERI-RI-KALI-KASA_KAKATOKA | Tubos de isolamento térmico de polietileno espumado, diâmetro interno de 18 mm, espessura de 20 mm | Material | General | 100 m | 696.12 | 696.12 | 696.12 | 696.12 | 1 | BRL | 7.66 | 0.01 | 1 | 1 | MONTAGEM DE EQUIPAMENTOS | Equipamentos para empresas da indústria química e de refino de petróleo | EQUIPAMENTOS DE USO GERAL | EQUIPAMENTOS PARA POSTOS DE ABASTECIMENTO DE COMBUSTÍVEL
KAVO-TO-KATO-KANE_KAKAMEME | Arame farpado simples ondulado galvanizado, dimensões 2,8 x 2,3 mm | Material | General | t | 13025.2 | 13025.2 | 13025.2 | 13025.2 | 1 | BRL | 781.51 | 0.06 | 1 | 1 | OBRAS DE CONSTRUÇÃO | Construções pré-fabricadas de concreto e concreto armado | EDIFÍCIOS E INSTALAÇÕES INDUSTRIAIS | CERCAS, PORTÕES E PORTINHAS
DXME-RIME-RIRI_MEDXSA | Máquinas pneumáticas que funcionam com compressores móveis para cravar no solo em qualquer ângulo de inclinação em relação ao horizonte e extrair hastes com diâmetro de 12 a 25 mm e comprimento de 2 a 15 m | Equipment | Compressors | máquina-hora | 10.32 | 10.32 | 10.32 | 10.32 | 1 | BRL | 3.3 | 0.32 | 1 | 1 | OBRAS DE CONSTRUÇÃO | Linhas de transmissão de energia elétrica | OUTROS TIPOS DE TRABALHOS ACOMPANHANTES EM LINHAS AÉREAS DE TRANSMISSÃO DE ENERG | Fixação de aterradores verticais de linhas de transmissão e ORU 35-750 kV
MERI-RI-KASA-KANE_KAKATONE | Placas de poliestireno expandido para isolamento térmico, tipo T, PPS35 | Material | General | m³ | 1195.44 | 1195.44 | 1195.44 | 1195.44 | 1 | BRL | 136.28 | 0.11 | 1 | 1 | OBRAS DE CONSTRUÇÃO | Construções monoliticas de concreto e concreto armado | CONSTRUÇÃO DE ESTRUTURAS EM COFRAGEM DE INVENTÁRIO (ALIMENTAÇÃO DE CONCRETO EM C | Construção de paredes de concreto armado
MEME-ME-KATO-KANE_KAMEMENE | Tábua de madeira maciça de coníferas, seca, comprimento 2-6,5 m, largura 100-250 mm, espessura 25 mm, classe II | Material | General | m³ | 2651.57 | 2651.57 | 2651.57 | 2651.57 | 1 | BRL | 1590.94 | 0.6 | 1 | 1 | OBRAS DE CONSTRUÇÃO | Túneis e metrôs | MÉTODO DE TRABALHO FECHADO | PERFURAÇÃO DE TÚNEIS E EXPLORAÇÃO DE MINAS
KAME-LI-MELI-KADX_MERIPURI | Broca com ponta de liga dura, com haste SDS-max para perfuração com impacto em materiais duros, comprimento total 320 mm, diâmetro 14 mm | Material | General | unidade | 67.76 | 67.76 | 67.76 | 67.76 | 1 | BRL | 81.31 | 1.2 | 1 | 1 | OBRAS DE CONSTRUÇÃO | Túneis e metrôs | MÉTODO DE TRABALHO FECHADO | PERFURAÇÃO DE TÚNEIS E EXPLORAÇÃO DE MINAS
KAME-LI-MELI-KADX_MEMELIKA | Broca diamantada de alta velocidade para concreto armado com haste de encaixe rápido para perfuração em bancada em modo úmido, soldagem a laser dos segmentos, comprimento 430 mm, diâmetro 102 mm | Material | General | unidade | 2072.43 | 2072.43 | 2072.43 | 2072.43 | 1 | BRL | 47831.65 | 23.08 | 1 | 1 | OBRAS DE CONSTRUÇÃO | Túneis e metrôs | MÉTODO DE TRABALHO FECHADO | PERFURAÇÃO DE TÚNEIS E EXPLORAÇÃO DE MINAS
KAME-LI-MELI-KANE_MEKARIVO | Disco diamantado para serras de parede, diâmetro 1600 mm | Material | General | unidade | 15913.68 | 15913.68 | 15913.68 | 15913.68 | 1 | BRL | 61426.79 | 3.86 | 1 | 1 | OBRAS DE CONSTRUÇÃO | Túneis e metrôs | MÉTODO DE TRABALHO FECHADO | PERFURAÇÃO DE TÚNEIS E EXPLORAÇÃO DE MINAS
KAME-LI-MESA-KARI_KAKAPULI | Parafusos de fixação com porca de aço de fricção, com rosca externa M12, diâmetro 20 mm, comprimento 150 mm | Material | General | 100 unidades | 577.49 | 577.49 | 577.49 | 577.49 | 1 | BRL | 831.59 | 1.44 | 1 | 1 | OBRAS DE CONSTRUÇÃO | Túneis e metrôs | MÉTODO DE TRABALHO FECHADO | PERFURAÇÃO DE TÚNEIS E EXPLORAÇÃO DE MINAS
KAME-LI-KANE-MEKA_KAKARIME | Fitas de vedação térmica para vedação, com camada adesiva em um dos lados, cor preta, largura 20 mm, espessura 2 mm | Material | General | 10 m | 95.63 | 95.63 | 95.63 | 95.63 | 1 | BRL | 956.34 | 10 | 1 | 1 | OBRAS DE CONSTRUÇÃO | Trabalhos de acabamento | OUTROS TRABALHOS | Vedação de portas corta-fogo, portões, válvulas anti-fumo, conexões flangeadas d
MEPU-TO-KAME-KAME_MEKAKARI | Primário de penetração profunda para trabalhos internos e externos à base de dispersão aquosa de látex de alta qualidade com adição de pigmentos e aditivos especiais | Material | General | t | 9272.03 | 9272.03 | 9272.03 | 9272.03 | 1 | BRL | 185.44 | 0.02 | 1 | 1 | OBRAS DE CONSTRUÇÃO | Trabalhos de acabamento | TRABALHOS DE PAPEL DE PAREDE | Colocação de papel de parede
KAME-LI-RIKA-KAVO_KAMESAME | Fita, largura 20 mm | Material | General | m | 8.83 | 8.83 | 8.83 | 8.83 | 1 | BRL | 7065.25 | 800 | 1 | 1 | OBRAS DE CONSTRUÇÃO | Trabalhos de acabamento | TRABALHOS DE PAPEL DE PAREDE | Colocação de papel de parede
KAME-LI-MESA-KANE_KAKAPUME | Pregos de aço galvanizado para papel de parede, diâmetro 1,6 mm, comprimento 12 mm | Material | General | t | 11282.56 | 11282.56 | 11282.56 | 11282.56 | 1 | BRL | 48.52 | 0 | 1 | 1 | OBRAS DE CONSTRUÇÃO | Trabalhos de acabamento | TRABALHOS DE PAPEL DE PAREDE | Colocação de papel de parede
KAME-VO-KARI-KANE_MEKARIME | Vidro float em folha M4, incolor, espessura nominal de 5 mm | Material | General | m² | 56.76 | 56.76 | 56.76 | 56.76 | 1 | BRL | 6016.09 | 106 | 1 | 1 | OBRAS DE CONSTRUÇÃO | Trabalhos de acabamento | TRABALHOS EM VIDRO | VIDRAÇAMENTO DE Caixilhos de janelas de madeira, caixilhos, portas e vitrines de
DXME-KANE-KATO_KATORI | Guinchos auxiliares para minas com força de tração de 8,83 kN (0,9 t) | Equipment | General | máquina-hora | 1.34 | 1.34 | 1.34 | 1.34 | 1 | BRL | 9.3 | 6.95 | 1 | 1 | MONTAGEM DE EQUIPAMENTOS | Equipamentos para empresas da indústria de carvão e turfa | EQUIPAMENTO DE MINAS | EQUIPAMENTO PARA INSTALAÇÕES DE VENTILAÇÃO DE MINA
RIKA-RI-MEKA-KAME_KAKARIME | Bocal aparafusado de alumínio NB-10/25 | Material | General | 100 unidades | 1174.62 | 1174.62 | 1174.62 | 1174.62 | 1 | BRL | 387.62 | 0.33 | 1 | 1 | MONTAGEM DE EQUIPAMENTOS | Equipamentos para empresas da indústria de carvão e turfa | EQUIPAMENTO DE MINAS | EQUIPAMENTO PARA TRANSPORTE SUBTERRÂNEO
RITO-TO-KATO-KARI_KAMELILI | Tubos de aço sem costura, deformados a quente, com chanfro removido, de aço das marcas 10, 20, 35, diâmetro externo 325 mm, espessura da parede 12 mm | Material | General | m | 1298.63 | 1298.63 | 1298.63 | 1298.63 | 1 | BRL | 259.73 | 0.2 | 1 | 1 | MONTAGEM DE EQUIPAMENTOS | Equipamentos para empresas da indústria química e de refino de petróleo | EQUIPAMENTOS PARA PRODUÇÕES ESPECÍFICAS DA INDÚSTRIA QUÍMICA | EQUIPAMENTOS PARA EMPRESAS DE PRODUÇÃO DE ÁCIDOS, SALES E FERTILIZANTES MINERAIS
MEME-TO-KATO-MEPU_KAKATOME | Cantoneiras para rodapés de PVC, altura 48 mm | Material | General | 100 unidades | 171.38 | 171.38 | 171.38 | 171.38 | 1 | BRL | 23.99 | 0.14 | 1 | 1 | OBRAS DE CONSTRUÇÃO | Pisos | PISOS | Instalação de rodapés de polivinilcloreto
MEME-TO-KATO-MEPU_KAKARIME | Conectores para rodapé de PVC, altura 48 mm | Material | General | 100 unidades | 194.66 | 194.66 | 194.66 | 194.66 | 1 | BRL | 77.87 | 0.4 | 1 | 1 | OBRAS DE CONSTRUÇÃO | Pisos | PISOS | Instalação de rodapés de polivinilcloreto
MEME-TO-KATO-MEPU_KAKAKAME | Tampões terminais para rodapé de PVC, altura 48 mm | Material | General | 100 unidades | 243.96 | 243.96 | 243.96 | 243.96 | 1 | BRL | 39.03 | 0.16 | 1 | 1 | OBRAS DE CONSTRUÇÃO | Pisos | PISOS | Instalação de rodapés de polivinilcloreto
RINE-ME-KAME-KATO_KAKAMEME | Tiras de aço de pressão, comprimento 3000 mm, largura 31 mm, espessura 1,5 mm | Material | General | t | 22581.86 | 22581.86 | 22581.86 | 22581.86 | 1 | BRL | 8129.47 | 0.36 | 1 | 1 | OBRAS DE CONSTRUÇÃO | Túneis e metrôs | MÉTODO DE TRABALHO FECHADO | PERFURAÇÃO DE EXCAVAÇÕES INCLINADAS E VERTICAIS
RIPU-TO-KAME-KANE_KAKAPUTO | Tubos de PVC, diâmetro nominal 25 mm | Material | General | m | 4.1 | 4.1 | 4.1 | 4.1 | 1 | BRL | 566.15 | 138 | 1 | 1 | OBRAS DE CONSTRUÇÃO | Construções monoliticas de concreto e concreto armado | CONSTRUÇÃO DE ESTRUTURAS EM COFRAGEM DE PLACAS PEQUENAS | Construção de patamares monolíticos em cofragem de placas finas
DXME-KADX-METO_KAKAME | Conjuntos móveis de soldagem de trilhos | Equipment | General | máquina-hora | 2153.09 | 2153.09 | 2153.09 | 2153.09 | 1 | BRL | 99106.85 | 46.03 | 1 | 1 | OBRAS DE CONSTRUÇÃO | Trilhos de bonde | MONTAGEM E SOLDAGEM DE JUNTAS | Montagem de juntas de linha com parafusos e soldagem
RISA-ME-KANE-KASA_KAKAKAME | Compensador térmico para trilho P65, tipo 1050.00.000 | Material | General | completo | 74201.81 | 74201.81 | 74201.81 | 74201.81 | 1 | BRL | 74201.81 | 1 | 1 | 1 | OBRAS DE CONSTRUÇÃO | Trilhos de bonde | INSTALAÇÃO E DESMONTAGEM DE COMPENSADORES TERMICOS | Instalação e desmontagem de compensadores térmicos
DXME-KALI-KALI_KAMEPU | Eletricidade: consumo 4,15 kW·h/máquina-hora | Electricity | Electricity | máquina-hora | 2.46 | 2.46 | 2.46 | 2.46 | 1 | BRL | 219.38 | 89.18 | 1 | 1 | OBRAS DE CONSTRUÇÃO | Túneis e metrôs | MÉTODO DE TRABALHO FECHADO | DISPOSITIVO DE ACABAMENTO
DXME-KALI-KALI_KAMEPU | Bombas de argamassa, capacidade 16 m3/h | Equipment | General | máquina-hora | 14.87 | 14.87 | 14.87 | 14.87 | 1 | BRL | 1326.52 | 89.18 | 1 | 1 | OBRAS DE CONSTRUÇÃO | Túneis e metrôs | MÉTODO DE TRABALHO FECHADO | DISPOSITIVO DE ACABAMENTO
KASA-ME-KAVO-KAVO | Insertos de concreto armado | Abstract Material | General | m³ | 2538 | 2538 | 2538 | 2538 | 1 | BRL | 4644.54 | 1.83 | 1 | 1 | OBRAS DE CONSTRUÇÃO | Túneis e metrôs | MÉTODO DE TRABALHO FECHADO | DISPOSITIVO DE ACABAMENTO
MERI-RI-KAPU-KANE_KAKAMELI | Mantas térmicas costuradas de lã mineral à base de rochas basálticas com revestimento de malha metálica e folha de alumínio reforçada, grupo de inflamabilidade G1, densidade 105 kg/m3, condutividade térmica a 50/500 °C não superior a 0,039/0,132 W/(m*K), temperatura máxima de aplicação +660 °C, espessura 100 mm | Material | General | m³ | 2154.21 | 2154.21 | 2154.21 | 2154.21 | 1 | BRL | 90.69 | 0.04 | 1 | 1 | OBRAS DE CONSTRUÇÃO | Construções monoliticas de concreto e concreto armado | CONSTRUÇÕES DE EDIFÍCIOS DE CENTRAIS NUCLEARES | Concretagem das estruturas do poço do reator
MERI-RI-KAPU-KANE_KAKAMETO | Mantas térmicas perfuradas de lã mineral à base de rochas basálticas com revestimento de malha metálica e reforçadas com folha de alumínio, grupo de inflamabilidade G1, densidade 105 kg/m3, condutividade térmica a 50/500 °C não superior a 0,039/0,132 W/(m*K), temperatura máxima de aplicação +660 °C, espessura 50 mm | Material | General | m³ | 2109.07 | 2109.07 | 2109.07 | 2109.07 | 1 | BRL | 44.29 | 0.02 | 1 | 1 | OBRAS DE CONSTRUÇÃO | Construções monoliticas de concreto e concreto armado | CONSTRUÇÕES DE EDIFÍCIOS DE CENTRAIS NUCLEARES | Concretagem das estruturas do poço do reator
KAME-LI-MERI-MENE_KAKARIME | Geotêxtil não tecido de fibra de poliéster, agulhado, densidade superficial 100 g/m2 | Material | General | m² | 3.53 | 3.53 | 3.53 | 3.53 | 1 | BRL | 18.99 | 5.38 | 1 | 1 | OBRAS DE CONSTRUÇÃO | Construções monoliticas de concreto e concreto armado | CONSTRUÇÕES DE EDIFÍCIOS DE CENTRAIS NUCLEARES | Concretagem das estruturas do poço do reator
DXME-RIKA-MERI_KASARI | Escavadoras multifuncionais autopropulsadas com fresadora com capacidade de 400 m3/h (40 m3/h) de polpa (solo) | Equipment | General | máquina-hora | 578.29 | 578.29 | 578.29 | 578.29 | 1 | BRL | 17076.96 | 29.53 | 1 | 1 | OBRAS DE CONSTRUÇÃO | Trabalhos de terraplenagem | DESENVOLVIMENTO MECANIZADO DE SOLOS (COM ESCAVADORAS, RASPADORAS, TRATORES, NIVE | DESENVOLVIMENTO DO SOLO PELO MÉTODO DE HIDROMECANIZAÇÃO
DXME-RIKA-MERI_KASAME | Escavadoras multifuncionais autopropulsadas com balde reversível com capacidade de 0,4 m3 | Equipment | General | máquina-hora | 323.86 | 323.86 | 323.86 | 323.86 | 1 | BRL | 11749.79 | 36.28 | 1 | 1 | OBRAS DE CONSTRUÇÃO | Trabalhos de terraplenagem | DESENVOLVIMENTO MECANIZADO DE SOLOS (COM ESCAVADORAS, RASPADORAS, TRATORES, NIVE | DESENVOLVIMENTO DO SOLO PELO MÉTODO DE HIDROMECANIZAÇÃO
RITO-VO-KATO-MEME_KAMEPUPU | Flange plana soldada de aço com saliência de conexão, marca de aço 20, pressão nominal 1 MPa, diâmetro nominal 900 mm | Material | General | unidade | 2811.64 | 2811.64 | 2811.64 | 2811.64 | 1 | BRL | 1686.99 | 0.6 | 1 | 1 | OBRAS DE CONSTRUÇÃO | Trabalhos de terraplenagem | DESENVOLVIMENTO MECANIZADO DE SOLOS (COM ESCAVADORAS, RASPADORAS, TRATORES, NIVE | DESENVOLVIMENTO DO SOLO PELO MÉTODO DE HIDROMECANIZAÇÃO
KAME-NE-KAPU-KAPU | Placas modulares para teto suspenso com conjunto de fixações para salas limpas | Abstract Material | General | completo | 270.54 | 270.54 | 270.54 | 270.54 | 1 | BRL | 16773.69 | 62 | 1 | 1 | OBRAS DE CONSTRUÇÃO | Trabalhos de acabamento | OBRAS DE REVESTIMENTO | REVESTIMENTO DE SUPERFÍCIES INTERNAS COM MATERIAIS EM FOLHAS
KAME-LI-KALI-KATO | Cera protetora | Abstract Material | General | kg | 45.09 | 45.09 | 45.09 | 45.09 | 1 | BRL | 450.88 | 10 | 1 | 1 | OBRAS DE CONSTRUÇÃO | Trabalhos de acabamento | TRABALHOS DE ESTUQUE | REBOCAGEM DE ÁREAS ESPECÍFICAS, ESCADAS E PLATAFORMAS, GESSO DECORATIVO
KAVO-PU-KATO-KATO_KAKAKAVO | Vergalhões para estruturas de concreto armado, classe A500C, diâmetro 20 mm | Material | General | t | 5915.6 | 5915.6 | 5915.6 | 5915.6 | 1 | BRL | 3312.74 | 0.56 | 1 | 1 | OBRAS DE CONSTRUÇÃO | Construções monoliticas de concreto e concreto armado | CONSTRUÇÕES DE EDIFÍCIOS DE CENTRAIS NUCLEARES | Instalação e concretagem de blocos de reforço das estruturas do edifício do reat
KAME-LI-MEME-KALI_KARIDXPU | Eletrodos de soldagem para soldagem de aços de baixa liga e carbonosos UONI 13/55K, diâmetro 4-5 mm | Material | General | kg | 17.56 | 17.56 | 17.56 | 17.56 | 1 | BRL | 14.93 | 0.85 | 1 | 1 | OBRAS DE CONSTRUÇÃO | Túneis e metrôs | MÉTODO DE TRABALHO FECHADO | DISPOSITIVO DE ACABAMENTO
RIPU-RI-KATO-KAME_KATOKAME | Vedação para tubo de concreto, diâmetro 125 mm | Material | General | unidade | 21.54 | 21.54 | 21.54 | 21.54 | 1 | BRL | 143.46 | 6.66 | 1 | 1 | OBRAS DE CONSTRUÇÃO | Túneis e metrôs | MÉTODO DE TRABALHO FECHADO | DISPOSITIVO DE ACABAMENTO
RIPU-RI-KATO-KAME_KAMEKAME | Cotovelo para tubo de concreto de 90°, diâmetro 125 mm, raio de curvatura 1000 mm | Material | General | unidade | 886.92 | 886.92 | 886.92 | 886.92 | 1 | BRL | 62.08 | 0.07 | 1 | 1 | OBRAS DE CONSTRUÇÃO | Túneis e metrôs | MÉTODO DE TRABALHO FECHADO | DISPOSITIVO DE ACABAMENTO
RILI-ME-KARI-KARI_MEKAKARI | Trilhos de tramway com ranhuras, tipo RT60, RT62 | Material | General | m | 922.49 | 922.49 | 922.49 | 922.49 | 1 | BRL | 1918781.43 | 2080 | 1 | 1 | OBRAS DE CONSTRUÇÃO | Trilhos de bonde | COLOCAÇÃO DE TRILHOS DE TRAMVAI E FERROVIA EM TRAVESSAS DE MADEIRA E CONCRETO AR | Posição da via com elementos separados
RIPU-RI-KANE-KAPU_KAKAKARI | Manga de cimento crisotilo para tubos sem pressão BNM, diâmetro nominal 150 mm | Material | General | unidade | 17.41 | 17.41 | 17.41 | 17.41 | 1 | BRL | 591.94 | 34 | 1 | 1 | OBRAS DE CONSTRUÇÃO | Trilhos de bonde | DISPOSITIVO DE DRENAGEM DE VIA | Instalação de drenagem ferroviária com tubos de cimento-crisotila
RIPU-RI-KASA-KATO_KAKAMESA | Tubos de cimento crisotilo de pressão, classe BT9, diâmetro nominal de passagem 400 mm | Material | General | m | 274.67 | 274.67 | 274.67 | 274.67 | 1 | BRL | 164.8 | 0.6 | 1 | 1 | OBRAS DE CONSTRUÇÃO | Aeródromos | AERÓDROMOS | OBRAS DE CONSTRUÇÃO PARA COMUNICAÇÕES DE ENGENHARIA DE APOIO AO AEROPORTO
KAME-LI-MESA-MERI_KAMEKASA | Pinos roscados de aço, diâmetro da rosca M20, comprimento 600, 700-1050 mm | Material | General | t | 11261.78 | 11261.78 | 11261.78 | 11261.78 | 1 | BRL | 991.04 | 0.09 | 1 | 1 | OBRAS DE CONSTRUÇÃO | Construções monoliticas de concreto e concreto armado | CONSTRUÇÕES DE EDIFÍCIOS DE CENTRAIS NUCLEARES | Fabricação de blocos de reforço
KAME-LI-MESA-MEME_MEKAKAPU | Arruelas de savileno para vedação de juntas aparafusadas de tubos de ferro fundido, diâmetro do orifício M27 | Material | General | 1000 unidades | 2625.25 | 2625.25 | 2625.25 | 2625.25 | 1 | BRL | 7954.5 | 3.03 | 1 | 1 | OBRAS DE CONSTRUÇÃO | Túneis e metrôs | MÉTODO DE TRABALHO FECHADO | DISPOSITIVO DE IMPERMEABILIZAÇÃO
RITO-VO-KATO-KASA_KAKAKATO | Transição de aço, diâmetro nominal 25 mm | Material | General | unidade | 2.71 | 2.71 | 2.71 | 2.71 | 1 | BRL | 0 | 0 | 1 | 1 | OBRAS DE CONSTRUÇÃO | Túneis e metrôs | MÉTODO DE TRABALHO FECHADO | DISPOSITIVO DE IMPERMEABILIZAÇÃO
MEVO-ME-KADX-KANE_KAKARITO | Válvula esférica 11B27p1, conexão ao tubo por mangote, pressão nominal 1,6 MPa, diâmetro nominal 25 mm | Material | General | unidade | 56.93 | 56.93 | 56.93 | 56.93 | 1 | BRL | 0 | 0 | 1 | 1 | OBRAS DE CONSTRUÇÃO | Túneis e metrôs | MÉTODO DE TRABALHO FECHADO | DISPOSITIVO DE IMPERMEABILIZAÇÃO
KAME-LI-RIKA-KARI | Materiais isolantes | Abstract Material | General | m² | 90.07 | 90.07 | 90.07 | 90.07 | 1 | BRL | 9367.62 | 104 | 1 | 1 | OBRAS DE CONSTRUÇÃO | Trabalhos de acabamento | TRABALHOS DE ESTUQUE | REBOCAGEM DE ÁREAS ESPECÍFICAS, ESCADAS E PLATAFORMAS, GESSO DECORATIVO
KALI-RI-KANE-KATO_KARITOKA | Perfil de aço galvanizado angular em malha, dimensões 35x35 mm, espessura 0,4 mm | Material | General | m | 1.87 | 1.87 | 1.87 | 1.87 | 1 | BRL | 37.39 | 20 | 1 | 1 | OBRAS DE CONSTRUÇÃO | Trabalhos de acabamento | TRABALHOS DE ESTUQUE | GESSO DE SUPERFÍCIES INTERNAS DE EDIFÍCIOS
MEPU-SA-MEME-MEKA_KARIKATO | Massa PF-002, cor vermelho-castanho | Material | General | t | 19862.66 | 19862.66 | 19862.66 | 19862.66 | 1 | BRL | 39.73 | 0 | 1 | 1 | OBRAS DE CONSTRUÇÃO | Pisos | PISOS | Instalação de revestimentos de relina e carpetes
MEPU-RI-KAME-KANE_KAKAKANE | Composição (tinta) com enchimento de zinco para proteção do metal contra corrosão, teor de zinco no revestimento seco 90%, espessura de uma camada 40-50 mícrons, cor cinza fosco | Material | Steel & Metal | kg | 71.8 | 71.8 | 71.8 | 71.8 | 1 | BRL | 2.63 | 0.04 | 1 | 1 | OBRAS DE CONSTRUÇÃO | Trabalhos de acabamento | OBRAS DE REVESTIMENTO | REVESTIMENTO EXTERNO DE FACHADAS
KAME-LI-MEVO-KAPU | Piso aquecido por infravermelho (filme térmico) | Abstract Material | General | completo | 537.5 | 537.5 | 537.5 | 537.5 | 1 | BRL | 0 | 0 | 1 | 1 | OBRAS DE CONSTRUÇÃO | Pisos | PISOS | Instalação de sistemas de aquecimento elétrico de piso (“piso aquecido”) sobre a
KADX-RI-KATO-KARI | Perfis de junção em liga de alumínio (soliņas) com revestimento | Abstract Material | General | m | 82.99 | 82.99 | 82.99 | 82.99 | 1 | BRL | 8714.05 | 105 | 1 | 1 | OBRAS DE CONSTRUÇÃO | Pisos | PISOS | Instalação de perfil metálico sobreposto (soleira)
KAVO-ME-KARI-MELI_KAMEPUME | Malha tecida de arame galvanizado, diâmetro do arame 0,4 mm, tamanho da malha 2x2 mm | Material | General | m² | 27.86 | 27.86 | 27.86 | 27.86 | 1 | BRL | 2846.54 | 102.17 | 1 | 1 | OBRAS DE CONSTRUÇÃO | Construções monoliticas de concreto e concreto armado | CONSTRUÇÕES DE EDIFÍCIOS DE CENTRAIS NUCLEARES | Concretagem das estruturas do poço do reator
DXME-KAVO-KANE_KARIME | Separador de juntas e fissuras, profundidade de corte até 60 mm, largura de corte até 23 mm | Equipment | General | máquina-hora | 15.7 | 15.7 | 15.7 | 15.7 | 1 | BRL | 103.01 | 6.56 | 1 | 1 | OBRAS DE CONSTRUÇÃO | Aeródromos | AERÓDROMOS | REVESTIMENTOS
DXME-KATO-MEDX_KANEME | Eletricidade: consumo 1,82 kW·h/máquina-hora | Electricity | Electricity | máquina-hora | 1.08 | 1.08 | 1.08 | 1.08 | 1 | BRL | 26.91 | 25 | 1 | 1 | OBRAS DE CONSTRUÇÃO | Túneis e metrôs | MÉTODO DE TRABALHO FECHADO | OUTROS TRABALHOS
DXME-KATO-MEDX_KANEME | Voltadores circulares para um vagão | Equipment | General | máquina-hora | 169.94 | 169.94 | 169.94 | 169.94 | 1 | BRL | 4248.42 | 25 | 1 | 1 | OBRAS DE CONSTRUÇÃO | Túneis e metrôs | MÉTODO DE TRABALHO FECHADO | OUTROS TRABALHOS
RIPU-TO-KATO-METO_KAKAKAPU | Tubos de polietileno de pressão, exceto tubos de gás PE100, para transporte de água, relação dimensional padrão SDR11, diâmetro externo nominal 63 mm, espessura da parede 5,8 mm | Material | General | m | 28.23 | 28.23 | 28.23 | 28.23 | 1 | BRL | 10022.64 | 355.05 | 1 | 1 | OBRAS DE CONSTRUÇÃO | Construções monoliticas de concreto e concreto armado | CONSTRUÇÕES DE EDIFÍCIOS DE CENTRAIS NUCLEARES | Montagem de armaduras pré-tensionadas do sistema de pré-tensionamento da estrutu
RITO-TO-KANE-KAME | Tubos de aço | Abstract Material | General | m | 43.54 | 43.54 | 43.54 | 43.54 | 1 | BRL | 0 | 0 | 1 | 1 | OBRAS DE CONSTRUÇÃO | Túneis e metrôs | MÉTODO DE TRABALHO FECHADO | OUTROS TRABALHOS
RILI-RI-KATO-KAPU_KAKARIKA | Fixador de aço pintado articulado reto, tipo FP-1-3,0, comprimento 1100 mm | Material | General | unidade | 546.44 | 546.44 | 546.44 | 546.44 | 1 | BRL | 1092.88 | 2 | 1 | 1 | MONTAGEM DE EQUIPAMENTOS | Equipamentos de sinalização, centralização, bloqueio e rede de contatos no trans | REDES DE CONTATO EM TRANSPORTES FERROVIÁRIOS | MONTAGEM DE SUSPENSÃO DE CONTATO
MEPU-SA-MEME-MEKA_KAMEKAME | Massa de polímero em dispersão aquosa com enchimentos minerais | Material | General | t | 5574.34 | 5574.34 | 5574.34 | 5574.34 | 1 | BRL | 278.72 | 0.05 | 1 | 1 | OBRAS DE CONSTRUÇÃO | Trabalhos de acabamento | TRABALHOS DE ESTUQUE | GESSO DE SUPERFÍCIES INTERNAS DE EDIFÍCIOS
KAME-VO-KAME-KATO_KAKAKAME | Granulado de vidro | Material | General | t | 57486.88 | 57486.88 | 57486.88 | 57486.88 | 1 | BRL | 12072.25 | 0.21 | 1 | 1 | OBRAS DE CONSTRUÇÃO | Trabalhos de acabamento | TRABALHOS DE ESTUQUE | GESSO DE FACHADAS
KALI-RI-KANE-KAPU_KAMEDXKA | Tampa de aço para perfil de suporte de tetos suspensos, dimensões 100 x 4000 mm | Material | General | unidade | 55.8 | 55.8 | 55.8 | 55.8 | 1 | BRL | 2533.51 | 45.4 | 1 | 1 | OBRAS DE CONSTRUÇÃO | Trabalhos de acabamento | OBRAS DE REVESTIMENTO | REVESTIMENTO DE SUPERFÍCIES INTERNAS COM MATERIAIS EM FOLHAS
KALI-RI-KANE-KAPU_KAKADXSA | Regulador de altura para tetos suspensos de aço, orifício para pino com diâmetro M10, dimensões 64x50x83 mm | Material | General | unidade | 93.75 | 93.75 | 93.75 | 93.75 | 1 | BRL | 4593.64 | 49 | 1 | 1 | OBRAS DE CONSTRUÇÃO | Trabalhos de acabamento | OBRAS DE REVESTIMENTO | REVESTIMENTO DE SUPERFÍCIES INTERNAS COM MATERIAIS EM FOLHAS
KAME-LI-MESA-KAME_MESASARI | Parafusos de fixação em aço inoxidável com cabeça sextavada, diâmetro 6 mm, comprimento 35 mm | Material | General | 100 unidades | 3638.94 | 3638.94 | 3638.94 | 3638.94 | 1 | BRL | 1783.08 | 0.49 | 1 | 1 | OBRAS DE CONSTRUÇÃO | Trabalhos de acabamento | OBRAS DE REVESTIMENTO | REVESTIMENTO DE SUPERFÍCIES INTERNAS COM MATERIAIS EM FOLHAS
KAME-LI-KANE-MEPU_MEKANEVO | Fitas vedantes de borracha butílica para impermeabilização, com camada adesiva em ambos os lados, cor preta, largura 15 mm, espessura 1,5 mm | Material | General | 10 m | 11.14 | 11.14 | 11.14 | 11.14 | 1 | BRL | 245.15 | 22 | 1 | 1 | OBRAS DE CONSTRUÇÃO | Trabalhos de acabamento | OBRAS DE REVESTIMENTO | REVESTIMENTO DE SUPERFÍCIES INTERNAS COM MATERIAIS EM FOLHAS
DXME-RIKA-MESA_KAKAPU | Estações de bombeamento elétricas flutuantes, vazão 600 m3/h, pressão 80 m | Equipment | General | máquina-hora | 418.35 | 418.35 | 418.35 | 418.35 | 1 | BRL | 966.4 | 2.31 | 1 | 1 | OBRAS DE CONSTRUÇÃO | Trabalhos de terraplenagem | DESENVOLVIMENTO MECANIZADO DE SOLOS (COM ESCAVADORAS, RASPADORAS, TRATORES, NIVE | DESENVOLVIMENTO DO SOLO PELO MÉTODO DE HIDROMECANIZAÇÃO
DXME-MEDX-KADX_KAKASA | Eletricidade: consumo 69,3 kW·h/máquina-hora | Electricity | Electricity | máquina-hora | 41.08 | 41.08 | 41.08 | 41.08 | 1 | BRL | 94.9 | 2.31 | 1 | 1 | OBRAS DE CONSTRUÇÃO | Trabalhos de terraplenagem | DESENVOLVIMENTO MECANIZADO DE SOLOS (COM ESCAVADORAS, RASPADORAS, TRATORES, NIVE | DESENVOLVIMENTO DO SOLO PELO MÉTODO DE HIDROMECANIZAÇÃO
DXME-MEDX-KADX_KAKASA | Estações de bombeamento elétricas fixas, vazão 600 m3/h, pressão 80 m | Equipment | General | máquina-hora | 1660.59 | 1660.59 | 1660.59 | 1660.59 | 1 | BRL | 3835.96 | 2.31 | 1 | 1 | OBRAS DE CONSTRUÇÃO | Trabalhos de terraplenagem | DESENVOLVIMENTO MECANIZADO DE SOLOS (COM ESCAVADORAS, RASPADORAS, TRATORES, NIVE | DESENVOLVIMENTO DO SOLO PELO MÉTODO DE HIDROMECANIZAÇÃO
DXME-KATO-MEKA_KAKAME | Máquinas de perfuração pneumáticas para perfuração de poços em condições subterrâneas, com diâmetro de 105 mm e profundidade de até 50 m | Equipment | General | máquina-hora | 134.71 | 134.71 | 134.71 | 134.71 | 1 | BRL | 301.76 | 2.24 | 1 | 1 | OBRAS DE CONSTRUÇÃO | Túneis e metrôs | MÉTODO DE TRABALHO FECHADO | OUTROS TRABALHOS
MEME-ME-KATO-KASA_KAKAKAVO | Tábua não aparada de madeira de folhosas (bétula), umidade natural, comprimento 2-6,5 m, todas as larguras, espessura 45 mm e mais, classe II | Material | General | m³ | 3197.04 | 3197.04 | 3197.04 | 3197.04 | 1 | BRL | 67.14 | 0.02 | 1 | 1 | OBRAS DE CONSTRUÇÃO | Pontes e tubulações | CONSTRUÇÕES AUXILIARES | ESTRUTURAS GUIA PARA O ENCAIXE DE ESTACAS E ESTACAS-CÁPSULAS SOB OS PILARES DE P
KAVO-RI-KARI-MEPU_KAKAMEME | Cabo de torção simples TK, construção 1x37 (1+6+12+18), marca B, de fio sem revestimento, grupo de marcação 1570-1770 N/mm², diâmetro 20 mm | Material | General | 10 m | 339.56 | 339.56 | 339.56 | 339.56 | 1 | BRL | 135.82 | 0.4 | 1 | 1 | OBRAS DE CONSTRUÇÃO | Pontes e tubulações | CONSTRUÇÕES AUXILIARES | ESTRUTURAS GUIA PARA O ENCAIXE DE ESTACAS E ESTACAS-CÁPSULAS SOB OS PILARES DE P
KALI-TO-KATO-MEKA | Conector de cabos duplos | Abstract Material | General | completo | 376.44 | 376.44 | 376.44 | 376.44 | 1 | BRL | 376.44 | 1 | 1 | 1 | OBRAS DE CONSTRUÇÃO | Pontes e tubulações | DIVERSOS TRABALHOS | SISTEMA DE CABOS
KALI-TO-KATO-KATO | Capa passiva | Abstract Material | General | completo | 376.44 | 376.44 | 376.44 | 376.44 | 1 | BRL | 3764.39 | 10 | 1 | 1 | OBRAS DE CONSTRUÇÃO | Pontes e tubulações | DIVERSOS TRABALHOS | SISTEMA DE CABOS
KALI-TO-KATO-KAPU | Capa ativa | Abstract Material | General | completo | 376.44 | 376.44 | 376.44 | 376.44 | 1 | BRL | 3764.39 | 10 | 1 | 1 | OBRAS DE CONSTRUÇÃO | Pontes e tubulações | DIVERSOS TRABALHOS | SISTEMA DE CABOS
RITO-TO-KATO-KARI_KAMEPUVO | Tubos de aço sem costura, deformados a quente, com chanfro removido, de aço das marcas 10, 20, 35, diâmetro externo 168 mm, espessura da parede 9 mm | Material | General | m | 487.04 | 487.04 | 487.04 | 487.04 | 1 | BRL | 2371.87 | 4.87 | 1 | 1 | OBRAS DE CONSTRUÇÃO | Túneis e metrôs | MÉTODO DE TRABALHO FECHADO | PERFURAÇÃO DE TÚNEIS E EXPLORAÇÃO DE MINAS
DXME-KARI-KARI_KARISA | Mastros de perfuração com polipasto para extração de estacas | Equipment | General | máquina-hora | 13.33 | 13.33 | 13.33 | 13.33 | 1 | BRL | 11.6 | 0.87 | 1 | 1 | OBRAS DE CONSTRUÇÃO | Túneis e metrôs | MÉTODO DE TRABALHO ABERTO | FIXAÇÃO DE CAVAS
RILI-RI-KATO-KARI_KAKAKAVO | Fixador de aço galvanizado articulado com suspensão em forma de losango, tipo FR-1-3,0, comprimento 3400 mm | Material | General | unidade | 1701.53 | 1701.53 | 1701.53 | 1701.53 | 1 | BRL | 28041.2 | 16.48 | 1 | 1 | MONTAGEM DE EQUIPAMENTOS | Equipamentos de sinalização, centralização, bloqueio e rede de contatos no trans | REDES DE CONTATO EM TRANSPORTES FERROVIÁRIOS | MONTAGEM DE SUSPENSÃO DE CONTATO
RISA-RI-KAME-MELI_KAKAMEKA | Olhal articulado (tipo USHO) KS-021 | Material | General | unidade | 38.87 | 38.87 | 38.87 | 38.87 | 1 | BRL | 19.82 | 0.51 | 1 | 1 | MONTAGEM DE EQUIPAMENTOS | Equipamentos de sinalização, centralização, bloqueio e rede de contatos no trans | REDES DE CONTATO EM TRANSPORTES FERROVIÁRIOS | MONTAGEM DE SUSPENSÃO DE CONTATO
RISA-RI-KAME-MELI_KAKAKADX | Olhal articulado (tipo USHD) KS-022 | Material | General | unidade | 31.47 | 31.47 | 31.47 | 31.47 | 1 | BRL | 16.05 | 0.51 | 1 | 1 | MONTAGEM DE EQUIPAMENTOS | Equipamentos de sinalização, centralização, bloqueio e rede de contatos no trans | REDES DE CONTATO EM TRANSPORTES FERROVIÁRIOS | MONTAGEM DE SUSPENSÃO DE CONTATO
RISA-RI-KAME-RIKA_KAKAMEDX | Barra com olhal duplo KS-1174, galvanizada, comprimento 1500 mm | Material | General | unidade | 180.11 | 180.11 | 180.11 | 180.11 | 1 | BRL | 185.51 | 1.03 | 1 | 1 | MONTAGEM DE EQUIPAMENTOS | Equipamentos de sinalização, centralização, bloqueio e rede de contatos no trans | REDES DE CONTATO EM TRANSPORTES FERROVIÁRIOS | MONTAGEM DE SUSPENSÃO DE CONTATO
RILI-RI-KATO-KAPU_KAKARIME | Fixador de aço galvanizado articulado reto, tipo FP-1-3,0, comprimento 1100 mm | Material | General | unidade | 956.76 | 956.76 | 956.76 | 956.76 | 1 | BRL | 1913.51 | 2 | 1 | 1 | MONTAGEM DE EQUIPAMENTOS | Equipamentos de sinalização, centralização, bloqueio e rede de contatos no trans | REDES DE CONTATO EM TRANSPORTES FERROVIÁRIOS | MONTAGEM DE SUSPENSÃO DE CONTATO
MEPU-RI-KAME-KAPU_MEKAKAKA | Composição epóxi bicomponente para camada de acabamento em sistema de pisos antistáticos, sem teor de solventes, densidade da composição 1,7 g/cm3 | Material | General | t | 81866.05 | 81866.05 | 81866.05 | 81866.05 | 1 | BRL | 20466.51 | 0.25 | 1 | 1 | OBRAS DE CONSTRUÇÃO | Pisos | PISOS | Instalação de revestimentos líquidos
MEPU-RI-KAME-KAPU_KAKAKADX | Composição epóxi bicomponente de alta penetração para camada de primer em sistema de pisos antistáticos, com baixo teor de solventes, densidade da composição 1,05-1,1 g/cm3 | Material | Paint & Coatings | t | 110575.24 | 110575.24 | 110575.24 | 110575.24 | 1 | BRL | 5528.76 | 0.05 | 1 | 1 | OBRAS DE CONSTRUÇÃO | Pisos | PISOS | Instalação de revestimentos líquidos
MEPU-RI-KAME-KAPU_KAKAKAPU | Composição epóxi bicomponente emulsificada em água para camada eletricamente condutora em sistema de pisos antistáticos, sem solventes, densidade da composição 1,3 g/cm3 | Material | General | t | 58433.69 | 58433.69 | 58433.69 | 58433.69 | 1 | BRL | 1460.84 | 0.02 | 1 | 1 | OBRAS DE CONSTRUÇÃO | Pisos | PISOS | Instalação de revestimentos líquidos
MEPU-PU-KAME-KADX_KATOMEPU | Primário bicomponente à base de resinas epóxi para proteção de bases minerais e instalação de revestimentos de piso, consumo 0,3-0,4 kg/m2 | Material | General | t | 62286.01 | 62286.01 | 62286.01 | 62286.01 | 1 | BRL | 3737.16 | 0.06 | 1 | 1 | OBRAS DE CONSTRUÇÃO | Pisos | PISOS | Instalação de revestimentos líquidos
MEPU-RI-KASA-KAPU_KAKAMEKA | Composição bicomponente autonivelante à base de resinas epóxi para revestimento de pisos, consumo de 2,0-3,0 kg/m2 | Material | General | t | 62384.91 | 62384.91 | 62384.91 | 62384.91 | 1 | BRL | 18715.47 | 0.3 | 1 | 1 | OBRAS DE CONSTRUÇÃO | Pisos | PISOS | Instalação de revestimentos líquidos
RITO-TO-KATO-KARI_KAKAVOPU | Tubos de aço sem costura, deformados a quente, com chanfro removido, de aço das marcas 10, 20, 35, diâmetro externo de 114 mm, espessura da parede de 4 mm | Material | General | m | 174.08 | 174.08 | 174.08 | 174.08 | 1 | BRL | 66.15 | 0.38 | 1 | 1 | OBRAS DE CONSTRUÇÃO | Túneis e metrôs | MÉTODO DE TRABALHO FECHADO | OUTROS TRABALHOS
RIPU-TO-KASA-KALI_KASASALI | Manga termorretrátil de polietileno para juntas de tubulação, diâmetro externo nominal 250 mm, comprimento 500 mm | Material | General | unidade | 71.96 | 71.96 | 71.96 | 71.96 | 1 | BRL | 238.2 | 3.31 | 1 | 1 | OBRAS DE CONSTRUÇÃO | Construções monoliticas de concreto e concreto armado | CONSTRUÇÕES DE EDIFÍCIOS DE CENTRAIS NUCLEARES | Montagem de armaduras pré-tensionadas do sistema de pré-tensionamento da estrutu
KALI-TO-KATO-KAVO | Corpo do amortecedor interno | Abstract Material | General | completo | 376.44 | 376.44 | 376.44 | 376.44 | 1 | BRL | 376.44 | 1 | 1 | 1 | OBRAS DE CONSTRUÇÃO | Pontes e tubulações | DIVERSOS TRABALHOS | SISTEMA DE CABOS
KALI-TO-KATO-KALI | Amortecedor interno | Abstract Material | General | completo | 376.44 | 376.44 | 376.44 | 376.44 | 1 | BRL | 376.44 | 1 | 1 | 1 | OBRAS DE CONSTRUÇÃO | Pontes e tubulações | DIVERSOS TRABALHOS | SISTEMA DE CABOS
KALI-TO-KATO-KANE | Desviador livre inferior | Abstract Material | General | completo | 376.44 | 376.44 | 376.44 | 376.44 | 1 | BRL | 376.44 | 1 | 1 | 1 | OBRAS DE CONSTRUÇÃO | Pontes e tubulações | DIVERSOS TRABALHOS | SISTEMA DE CABOS
KALI-TO-KATO-KASA | Desviador livre superior | Abstract Material | General | completo | 376.44 | 376.44 | 376.44 | 376.44 | 1 | BRL | 376.44 | 1 | 1 | 1 | OBRAS DE CONSTRUÇÃO | Pontes e tubulações | DIVERSOS TRABALHOS | SISTEMA DE CABOS
MELI-ME-KARI-KASA_KAKASAKA | Forro cerâmico sobre película autoadesiva de alumínio para soldadura, largura do forro 85 mm, comprimento do forro 600 mm, diâmetro do eixo 9 mm | Material | General | kg | 171.52 | 171.52 | 171.52 | 171.52 | 1 | BRL | 73.75 | 0.43 | 1 | 1 | OBRAS DE CONSTRUÇÃO | Pontes e tubulações | DIVERSOS TRABALHOS | SISTEMA DE CABOS
KALI-TO-KATO-MERI | Tubo guia superior | Abstract Material | General | unidade | 376.44 | 376.44 | 376.44 | 376.44 | 1 | BRL | 376.44 | 1 | 1 | 1 | OBRAS DE CONSTRUÇÃO | Pontes e tubulações | DIVERSOS TRABALHOS | SISTEMA DE CABOS
KALI-TO-KATO-MEME | Tubo guia inferior | Abstract Material | General | unidade | 376.44 | 376.44 | 376.44 | 376.44 | 1 | BRL | 376.44 | 1 | 1 | 1 | OBRAS DE CONSTRUÇÃO | Pontes e tubulações | DIVERSOS TRABALHOS | SISTEMA DE CABOS
KAME-LI-MEDX-METO_KAKARIME | Borracha de vedação para perfil HCP | Material | General | 10 m | 80.83 | 80.83 | 80.83 | 80.83 | 1 | BRL | 14.55 | 0.18 | 1 | 1 | OBRAS DE CONSTRUÇÃO | Pontes e tubulações | DIVERSOS TRABALHOS | SISTEMA DE CABOS
DXME-RIKA-MESA_KAKAPU | Eletricidade: consumo 69,3 kW·h/máquina-hora | Electricity | Electricity | máquina-hora | 41.08 | 41.08 | 41.08 | 41.08 | 1 | BRL | 94.9 | 2.31 | 1 | 1 | OBRAS DE CONSTRUÇÃO | Trabalhos de terraplenagem | DESENVOLVIMENTO MECANIZADO DE SOLOS (COM ESCAVADORAS, RASPADORAS, TRATORES, NIVE | DESENVOLVIMENTO DO SOLO PELO MÉTODO DE HIDROMECANIZAÇÃO
RISA-ME-KANE-KAPU | Fibra | Abstract Material | General | kg | 89.19 | 89.19 | 89.19 | 89.19 | 1 | BRL | 0 | 0 | 1 | 1 | OBRAS DE CONSTRUÇÃO | Túneis e metrôs | MÉTODO DE TRABALHO ABERTO | CONSTRUÇÕES PREFABRICADAS DE CONCRETO ARMADO
KASA-ME-KATO-MERI | Vigas pré-fabricadas de concreto armado | Abstract Material | General | m³ | 4147.69 | 4147.69 | 4147.69 | 4147.69 | 1 | BRL | 415598.52 | 100.2 | 1 | 1 | OBRAS DE CONSTRUÇÃO | Túneis e metrôs | MÉTODO DE TRABALHO ABERTO | CONSTRUÇÕES PREFABRICADAS DE CONCRETO ARMADO
KAVO-ME-KAME-KARI_KAKAKAME | Construções de gabiões de malha, tipo GSI-M, de arame galvanizado com diâmetro de 2,7 mm de dupla torção, com células hexagonais de 80 x 100 mm | Material | General | t | 20351.82 | 20351.82 | 20351.82 | 20351.82 | 1 | BRL | 0 | 0 | 1 | 1 | OBRAS DE CONSTRUÇÃO | Pontes e tubulações | DIVERSOS TRABALHOS | CONSTRUÇÃO DE ESTRUTURAS DE GABIÕES
KAME-LI-MESA-KARI_KAKATOPU | Parafusos de fixação com porca de aço de fricção, com rosca externa M8, diâmetro 10 mm, comprimento 40 mm | Material | General | 100 unidades | 41.85 | 41.85 | 41.85 | 41.85 | 1 | BRL | 83.69 | 2 | 1 | 1 | OBRAS DE CONSTRUÇÃO | Túneis e metrôs | MÉTODO DE TRABALHO ABERTO | OUTROS TRABALHOS
KAME-LI-MESA-KAME_MEKASAPU | Pinos de fixação em aço galvanizado com fricção para concreto com fissuras, rosca externa M10, comprimento 130 mm | Material | General | 10 unidades | 223.07 | 223.07 | 223.07 | 223.07 | 1 | BRL | 5822.11 | 26.1 | 1 | 1 | OBRAS DE CONSTRUÇÃO | Túneis e metrôs | MÉTODO DE TRABALHO ABERTO | OUTROS TRABALHOS
KALI-TO-KATO-KARI | Âncora de cabo não ajustável passiva | Abstract Material | General | completo | 376.44 | 376.44 | 376.44 | 376.44 | 1 | BRL | 376.44 | 1 | 1 | 1 | OBRAS DE CONSTRUÇÃO | Pontes e tubulações | DIVERSOS TRABALHOS | SISTEMA DE CABOS
KALI-TO-KATO-KAME | Âncora de cabo ajustável ativa | Abstract Material | General | completo | 376.44 | 376.44 | 376.44 | 376.44 | 1 | BRL | 376.44 | 1 | 1 | 1 | OBRAS DE CONSTRUÇÃO | Pontes e tubulações | DIVERSOS TRABALHOS | SISTEMA DE CABOS
KAME-LI-MESA-KASA_KAKARILI | Porcas hexagonais de aço galvanizado, diâmetro da rosca M24 | Material | General | t | 21031.27 | 21031.27 | 21031.27 | 21031.27 | 1 | BRL | 6263.11 | 0.3 | 1 | 1 | OBRAS DE CONSTRUÇÃO | Pontes e tubulações | DIVERSOS TRABALHOS | CERCAS
KADX-PU-KARI-KAME_MEKAKAPU | Porta basculante (oscilante) de um folho para metrô com acessórios, perfil em aço inoxidável, enchimento com vidro temperado multicamadas com espessura de 8,4 mm, dimensões 2195x933x55 mm | Material | General | completo | 11207.99 | 11207.99 | 11207.99 | 11207.99 | 1 | BRL | 11207.99 | 1 | 1 | 1 | OBRAS DE CONSTRUÇÃO | Túneis e metrôs | MÉTODO DE TRABALHO ABERTO | OUTROS TRABALHOS
KAME-LI-KAPU-KAME_MEKAKAKA | Fecho de porta no chão com eixo para portas oscilantes com largura até 1400 mm, peso da porta até 300 kg | Material | General | unidade | 3813.61 | 3813.61 | 3813.61 | 3813.61 | 1 | BRL | 3813.61 | 1 | 1 | 1 | OBRAS DE CONSTRUÇÃO | Túneis e metrôs | MÉTODO DE TRABALHO ABERTO | OUTROS TRABALHOS
MERI-RI-KAPU-MEKA_KAKAMERI | Tapetes de isolamento térmico de fibra de vidro superfina sem ligante, espessura 40-80 mm | Material | General | m³ | 525.48 | 525.48 | 525.48 | 525.48 | 1 | BRL | 1187.59 | 2.26 | 1 | 1 | OBRAS DE CONSTRUÇÃO | Túneis e metrôs | MÉTODO DE TRABALHO ABERTO | OUTROS TRABALHOS
KAME-LI-KALI-RILI_MEKAKAPU | Cunha hidrotécnica de borracha universal com espessamentos inteiriços nas laterais com diâmetro de 13 mm e espessamento oco no centro com diâmetro de 23,5 mm, largura 120 mm | Material | General | m | 158.73 | 158.73 | 158.73 | 158.73 | 1 | BRL | 16349.09 | 103 | 1 | 1 | OBRAS DE CONSTRUÇÃO | Túneis e metrôs | MÉTODO DE TRABALHO ABERTO | OUTROS TRABALHOS
KAME-RI-KATO-KASA_KAKAKASA | Mastique (primer) betuminoso com solventes orgânicos para preparação de superfícies de concreto, cimento-areia e metal antes da aplicação de materiais de cobertura e impermeabilização, faixa de temperatura de -30 a +45 °C, consumo de 0,2 l/m2 | Material | Steel & Metal | kg | 43.17 | 43.17 | 43.17 | 43.17 | 1 | BRL | 1918.61 | 44.44 | 1 | 1 | OBRAS DE CONSTRUÇÃO | Túneis e metrôs | MÉTODO DE TRABALHO ABERTO | OBRAS DE IMPERMEABILIZAÇÃO
RISA-RI-KAME-MEVO_KAKATORI | Fixador adicional com grampo de fixação, com suporte alongado | Material | General | unidade | 281.8 | 281.8 | 281.8 | 281.8 | 1 | BRL | 563.61 | 2 | 1 | 1 | MONTAGEM DE EQUIPAMENTOS | Equipamentos de sinalização, centralização, bloqueio e rede de contatos no trans | REDES DE CONTATO EM TRANSPORTES FERROVIÁRIOS | MONTAGEM DE SUSPENSÃO DE CONTATO
RILI-RI-KATO-KAPU_KAKARITO | Fixador articulado pintado de aço para válvulas de ar, tipo FKS-1-25, comprimento 4565 | Material | General | unidade | 1006.11 | 1006.11 | 1006.11 | 1006.11 | 1 | BRL | 503.06 | 0.5 | 1 | 1 | MONTAGEM DE EQUIPAMENTOS | Equipamentos de sinalização, centralização, bloqueio e rede de contatos no trans | REDES DE CONTATO EM TRANSPORTES FERROVIÁRIOS | MONTAGEM DE SUSPENSÃO DE CONTATO
RILI-RI-KATO-KAPU_KAKARIRI | Fixador de aço galvanizado articulado para setas pneumáticas, tipo FKS-1-25, comprimento 4565 | Material | General | unidade | 1452.85 | 1452.85 | 1452.85 | 1452.85 | 1 | BRL | 726.43 | 0.5 | 1 | 1 | MONTAGEM DE EQUIPAMENTOS | Equipamentos de sinalização, centralização, bloqueio e rede de contatos no trans | REDES DE CONTATO EM TRANSPORTES FERROVIÁRIOS | MONTAGEM DE SUSPENSÃO DE CONTATO
RIKA-RI-KANE-KASA_KAKAMESA | Suporte para descarregador P-1, pintado | Material | General | completo | 19.86 | 19.86 | 19.86 | 19.86 | 1 | BRL | 20.46 | 1.03 | 1 | 1 | MONTAGEM DE EQUIPAMENTOS | Equipamentos de sinalização, centralização, bloqueio e rede de contatos no trans | REDES DE CONTATO EM TRANSPORTES FERROVIÁRIOS | INSTALAÇÃO DE APARELHOS DA REDE DE CONTATO
RIKA-RI-KANE-KAPU_KAKAKAME | Suporte limitador de tensão para suportes de concreto armado, pintado | Material | General | completo | 87.63 | 87.63 | 87.63 | 87.63 | 1 | BRL | 90.26 | 1.03 | 1 | 1 | MONTAGEM DE EQUIPAMENTOS | Equipamentos de sinalização, centralização, bloqueio e rede de contatos no trans | REDES DE CONTATO EM TRANSPORTES FERROVIÁRIOS | INSTALAÇÃO DE APARELHOS DA REDE DE CONTATO
KALI-RI-KANE-KAME_MEKASAPU | Extensões de suporte em liga de alumínio, pintadas com esmalte em pó, para fachadas ventiladas suspensas, comprimento 80 mm, altura 60 mm | Material | General | 10 unidades | 88.34 | 88.34 | 88.34 | 88.34 | 1 | BRL | 981.41 | 11.11 | 1 | 1 | OBRAS DE CONSTRUÇÃO | Túneis e metrôs | MÉTODO DE TRABALHO ABERTO | OUTROS TRABALHOS
KALI-RI-KANE-KAME_MEKASARI | Extensões de suporte em liga de alumínio, pintadas com esmalte em pó, para fachadas ventiladas suspensas, comprimento 160 mm, altura 60 mm | Material | General | 10 unidades | 160.67 | 160.67 | 160.67 | 160.67 | 1 | BRL | 1785.09 | 11.11 | 1 | 1 | OBRAS DE CONSTRUÇÃO | Túneis e metrôs | MÉTODO DE TRABALHO ABERTO | OUTROS TRABALHOS
KALI-RI-KANE-KAME_KAKAKAME | Grampo de aço inoxidável comum para placas cerâmicas com espessura de 10 mm, dimensões do grampo 76x66 mm, espessura do aço 1,2 mm | Material | General | unidade | 5.5 | 5.5 | 5.5 | 5.5 | 1 | BRL | 5131.06 | 932.85 | 1 | 1 | OBRAS DE CONSTRUÇÃO | Túneis e metrôs | MÉTODO DE TRABALHO ABERTO | OUTROS TRABALHOS
KAME-LI-MESA-MEME_MEKARIRI | Arruelas de aço galvanizado com mola (grover), diâmetro do orifício M8 | Material | General | t | 26343.43 | 26343.43 | 26343.43 | 26343.43 | 1 | BRL | 10.54 | 0 | 1 | 1 | OBRAS DE CONSTRUÇÃO | Túneis e metrôs | MÉTODO DE TRABALHO ABERTO | OUTROS TRABALHOS
DXME-RIME-MEKA_KAMEME | Eletricidade: consumo 0,5 kW·h/máquina-hora | Electricity | Electricity | máquina-hora | 0.29 | 0.29 | 0.29 | 0.29 | 1 | BRL | 0 | 0.01 | 1 | 1 | OBRAS DE CONSTRUÇÃO | Túneis e metrôs | MÉTODO DE TRABALHO ABERTO | OUTROS TRABALHOS
DXME-RIME-MEKA_KAMEME | Martelos elétricos de impacto, potência 1,5 kW | Equipment | General | máquina-hora | 0.89 | 0.89 | 0.89 | 0.89 | 1 | BRL | 0.01 | 0.01 | 1 | 1 | OBRAS DE CONSTRUÇÃO | Túneis e metrôs | MÉTODO DE TRABALHO ABERTO | OUTROS TRABALHOS
KARI-RI-KATO-KAME_KAKAMENE | Pedra britada M 1200, tamanho de 150 a 500 mm | Material | General | m³ | 394.88 | 394.88 | 394.88 | 394.88 | 1 | BRL | 0 | 0 | 1 | 1 | OBRAS DE CONSTRUÇÃO | Pontes e tubulações | DIVERSOS TRABALHOS | CONSTRUÇÃO DE ESTRUTURAS DE GABIÕES
KARI-TO-KAME-KALI_KAKAKAVO | Areia de quartzo, fração 1,0-2,5 mm, cor cinza | Material | General | t | 2220.96 | 2220.96 | 2220.96 | 2220.96 | 1 | BRL | 555.24 | 0.25 | 1 | 1 | OBRAS DE CONSTRUÇÃO | Pontes e tubulações | DIVERSOS TRABALHOS | IMPERMEABILIZAÇÃO DA PARTE PASSÁVEL DE PONTES, SUPORTES DE PONTES E TUBOS
KAME-LI-KAVO-KASA_KAMEKAKA | Aditivo para aumentar a velocidade de polimerização de mastigas de poliuretano, consumo 0,08 kg/m2 | Material | General | kg | 351.5 | 351.5 | 351.5 | 351.5 | 1 | BRL | 0 | 0 | 1 | 1 | OBRAS DE CONSTRUÇÃO | Pontes e tubulações | DIVERSOS TRABALHOS | IMPERMEABILIZAÇÃO DA PARTE PASSÁVEL DE PONTES, SUPORTES DE PONTES E TUBOS
MEPU-SA-KAPU-KANE | Mastique de poliuretano monocomponente de aplicação a frio para impermeabilização da faixa de rodagem de pontes, resistente ao tráfego rodoviário, aos raios ultravioleta, a meios líquidos agressivos e ao calor | Abstract Material | General | kg | 149.23 | 149.23 | 149.23 | 149.23 | 1 | BRL | 32277.85 | 216.3 | 1 | 1 | OBRAS DE CONSTRUÇÃO | Pontes e tubulações | DIVERSOS TRABALHOS | IMPERMEABILIZAÇÃO DA PARTE PASSÁVEL DE PONTES, SUPORTES DE PONTES E TUBOS
KAME-LI-MERI-KASA_MEKAKARI | Geotêxtil não tecido de polipropileno, agulhado, termoligado, densidade superficial 150 g/m2 | Material | General | m² | 2.88 | 2.88 | 2.88 | 2.88 | 1 | BRL | 23.35 | 8.12 | 1 | 1 | OBRAS DE CONSTRUÇÃO | Pontes e tubulações | DIVERSOS TRABALHOS | IMPERMEABILIZAÇÃO DA PARTE PASSÁVEL DE PONTES, SUPORTES DE PONTES E TUBOS
KAVO-PU-KAME-KAME_KAKARINE | Parafusos de fixação de fundação em aço, completos com duas porcas M16 e arruelas M16, tipo 1, diâmetro M16 | Material | General | t | 24475.64 | 24475.64 | 24475.64 | 24475.64 | 1 | BRL | 63.64 | 0 | 1 | 1 | OBRAS DE CONSTRUÇÃO | Túneis e metrôs | MÉTODO DE TRABALHO ABERTO | OUTROS TRABALHOS
KALI-RI-KANE-KATO_KATOMEME | Perfil inicial em forma de P em aço inoxidável para fixação de ladrilhos de clínquer para fachadas ventiladas suspensas, largura 10,5 mm, altura dos lados 23 e 6,5 mm, espessura do aço 0,5 mm | Material | General | m | 8.6 | 8.6 | 8.6 | 8.6 | 1 | BRL | 478.77 | 55.68 | 1 | 1 | OBRAS DE CONSTRUÇÃO | Trabalhos de acabamento | OBRAS DE REVESTIMENTO | REVESTIMENTO EXTERNO DE FACHADAS
RILI-RI-KATO-KATO_KAKAKARI | Trave de suspensão de aço, tipo TM-12, comprimento 2200 mm | Material | General | unidade | 236.71 | 236.71 | 236.71 | 236.71 | 1 | BRL | 473.41 | 2 | 1 | 1 | MONTAGEM DE EQUIPAMENTOS | Equipamentos de sinalização, centralização, bloqueio e rede de contatos no trans | REDES DE CONTATO EM TRANSPORTES FERROVIÁRIOS | MONTAGEM DE DISPOSITIVOS DE SUPORTE E ATERRAMENTOS
RIKA-RI-KANE-KASA_KAKARIRI | Suporte do seccionador KR-1, galvanizado | Material | General | completo | 566.88 | 566.88 | 566.88 | 566.88 | 1 | BRL | 583.88 | 1.03 | 1 | 1 | MONTAGEM DE EQUIPAMENTOS | Equipamentos de sinalização, centralização, bloqueio e rede de contatos no trans | REDES DE CONTATO EM TRANSPORTES FERROVIÁRIOS | INSTALAÇÃO DE APARELHOS DA REDE DE CONTATO
KAME-LI-MELI-KADX_METOMENE | Broca com ponta de liga dura, com haste SDS-max para perfuração por impacto em materiais duros, comprimento total 520 mm, diâmetro 50 mm | Material | General | unidade | 718.64 | 718.64 | 718.64 | 718.64 | 1 | BRL | 57.49 | 0.08 | 1 | 1 | OBRAS DE CONSTRUÇÃO | Túneis e metrôs | MÉTODO DE TRABALHO ABERTO | OUTROS TRABALHOS
DXME-KATO-MEDX_MESATO | Eletricidade: consumo 14,85 kW·h/máquina-hora | Electricity | Electricity | máquina-hora | 8.8 | 8.8 | 8.8 | 8.8 | 1 | BRL | 62.77 | 7.13 | 1 | 1 | OBRAS DE CONSTRUÇÃO | Túneis e metrôs | MÉTODO DE TRABALHO ABERTO | OUTROS TRABALHOS
DXME-KATO-MEDX_MESATO | Prensas de vulcanização para emendas de correias transportadoras com largura de até 1400 mm, comprimento da emenda de até 1800 mm | Equipment | General | máquina-hora | 37.91 | 37.91 | 37.91 | 37.91 | 1 | BRL | 270.32 | 7.13 | 1 | 1 | OBRAS DE CONSTRUÇÃO | Túneis e metrôs | MÉTODO DE TRABALHO ABERTO | OUTROS TRABALHOS
KAVO-PU-KAME-KAME_KAKARILI | Parafusos de fixação de fundação em aço, completos com duas porcas M20 e arruelas M20, tipo 1, diâmetro M20 | Material | General | t | 23431.22 | 23431.22 | 23431.22 | 23431.22 | 1 | BRL | 84.35 | 0 | 1 | 1 | OBRAS DE CONSTRUÇÃO | Túneis e metrôs | MÉTODO DE TRABALHO ABERTO | OUTROS TRABALHOS
KAME-LI-MELI-KADX_MERIPUSA | Broca com ponta de liga dura, com haste SDS-max para perfuração com impacto em materiais duros, comprimento total 320 mm, diâmetro 20 mm | Material | General | unidade | 86.03 | 86.03 | 86.03 | 86.03 | 1 | BRL | 0.86 | 0.01 | 1 | 1 | OBRAS DE CONSTRUÇÃO | Túneis e metrôs | MÉTODO DE TRABALHO ABERTO | OUTROS TRABALHOS
DXME-KATO-MEDX_MESARI | Eletricidade: consumo 9,64 kW·h/máquina-hora | Electricity | Electricity | máquina-hora | 5.71 | 5.71 | 5.71 | 5.71 | 1 | BRL | 0.69 | 0.12 | 1 | 1 | OBRAS DE CONSTRUÇÃO | Túneis e metrôs | MÉTODO DE TRABALHO ABERTO | OUTROS TRABALHOS
DXME-KATO-MEDX_MESARI | Prensas de vulcanização para emendas de correias transportadoras com largura de até 1200 mm e comprimento de emenda de até 1200 mm | Equipment | General | máquina-hora | 20.47 | 20.47 | 20.47 | 20.47 | 1 | BRL | 2.46 | 0.12 | 1 | 1 | OBRAS DE CONSTRUÇÃO | Túneis e metrôs | MÉTODO DE TRABALHO ABERTO | OUTROS TRABALHOS
KAME-LI-RIME-KAME | Briquete de compósito de epóxi e brita para canais de drenagem pré-fabricados | Abstract Material | General | m | 214.15 | 214.15 | 214.15 | 214.15 | 1 | BRL | 22057.52 | 103 | 1 | 1 | OBRAS DE CONSTRUÇÃO | Pontes e tubulações | DIVERSOS TRABALHOS | IMPERMEABILIZAÇÃO DA PARTE PASSÁVEL DE PONTES, SUPORTES DE PONTES E TUBOS
RIPU-TO-KATO-METO_KAKAKATO | Tubos de polietileno de pressão, exceto tubos de gás PE100, para transporte de água, relação dimensional padrão SDR11, diâmetro externo nominal 50 mm, espessura da parede 4,6 mm | Material | General | m | 17.35 | 17.35 | 17.35 | 17.35 | 1 | BRL | 0 | 0 | 1 | 1 | OBRAS DE CONSTRUÇÃO | Pontes e tubulações | DIVERSOS TRABALHOS | IMPERMEABILIZAÇÃO DA PARTE PASSÁVEL DE PONTES, SUPORTES DE PONTES E TUBOS
KAME-RI-KATO-KALI_KAKARIPU | Emulsão betuminosa catiônica EBDK B | Material | General | t | 2480.97 | 2480.97 | 2480.97 | 2480.97 | 1 | BRL | 12.4 | 0 | 1 | 1 | OBRAS DE CONSTRUÇÃO | Pontes e tubulações | DIVERSOS TRABALHOS | IMPERMEABILIZAÇÃO DA PARTE PASSÁVEL DE PONTES, SUPORTES DE PONTES E TUBOS
DXME-RIKA-MERI_KAMEDX | Projetos flutuantes elétricos com EGZU, vazão 400 m3/h, pressão 71 m | Equipment | General | máquina-hora | 1161.63 | 1161.63 | 1161.63 | 1161.63 | 1 | BRL | 3984.38 | 3.43 | 1 | 1 | OBRAS DE CONSTRUÇÃO | Trabalhos de terraplenagem | DESENVOLVIMENTO MECANIZADO DE SOLOS (COM ESCAVADORAS, RASPADORAS, TRATORES, NIVE | DESENVOLVIMENTO DO SOLO PELO MÉTODO DE HIDROMECANIZAÇÃO
DXME-RIKA-MERI_KAMEVO | Eletricidade: consumo 561 kWh/máquina-hora | Electricity | Electricity | máquina-hora | 332.56 | 332.56 | 332.56 | 332.56 | 1 | BRL | 2314.62 | 6.96 | 1 | 1 | OBRAS DE CONSTRUÇÃO | Trabalhos de terraplenagem | DESENVOLVIMENTO MECANIZADO DE SOLOS (COM ESCAVADORAS, RASPADORAS, TRATORES, NIVE | DESENVOLVIMENTO DO SOLO PELO MÉTODO DE HIDROMECANIZAÇÃO
DXME-RIKA-MERI_KAMEVO | Projetos flutuantes elétricos com EGZU, vazão 200 m3/h, pressão 50-63 m | Equipment | General | máquina-hora | 799.91 | 799.91 | 799.91 | 799.91 | 1 | BRL | 5567.34 | 6.96 | 1 | 1 | OBRAS DE CONSTRUÇÃO | Trabalhos de terraplenagem | DESENVOLVIMENTO MECANIZADO DE SOLOS (COM ESCAVADORAS, RASPADORAS, TRATORES, NIVE | DESENVOLVIMENTO DO SOLO PELO MÉTODO DE HIDROMECANIZAÇÃO
RIKA-RI-KANE-KASA_KAKAMENE | Suporte do descarregador P-1, galvanizado | Material | General | completo | 27.72 | 27.72 | 27.72 | 27.72 | 1 | BRL | 28.55 | 1.03 | 1 | 1 | MONTAGEM DE EQUIPAMENTOS | Equipamentos de sinalização, centralização, bloqueio e rede de contatos no trans | REDES DE CONTATO EM TRANSPORTES FERROVIÁRIOS | INSTALAÇÃO DE APARELHOS DA REDE DE CONTATO
RIKA-RI-KANE-KASA_KAKARIME | Suporte do seccionador KR-1, pintado | Material | General | completo | 357.41 | 357.41 | 357.41 | 357.41 | 1 | BRL | 368.14 | 1.03 | 1 | 1 | MONTAGEM DE EQUIPAMENTOS | Equipamentos de sinalização, centralização, bloqueio e rede de contatos no trans | REDES DE CONTATO EM TRANSPORTES FERROVIÁRIOS | INSTALAÇÃO DE APARELHOS DA REDE DE CONTATO
KALI-RI-KANE-KANE_KAKALIRI | Perfil de alumínio para rodapé, largura 100 mm, comprimento 2500 mm | Material | General | m | 17.16 | 17.16 | 17.16 | 17.16 | 1 | BRL | 55.95 | 3.26 | 1 | 1 | OBRAS DE CONSTRUÇÃO | Trabalhos de acabamento | OBRAS DE REVESTIMENTO | REVESTIMENTO EXTERNO DE FACHADAS
KALI-RI-KANE-KANE_KAKALIME | Perfil de alumínio para rodapé, largura 50 mm, comprimento 2500 mm | Material | General | m | 11.49 | 11.49 | 11.49 | 11.49 | 1 | BRL | 37.47 | 3.26 | 1 | 1 | OBRAS DE CONSTRUÇÃO | Trabalhos de acabamento | OBRAS DE REVESTIMENTO | REVESTIMENTO EXTERNO DE FACHADAS
KAVO-ME-KARI-KATO_KAKASAME | Moldura de aço galvanizado com revestimento polimérico, dimensões 55 x 22 x 30 x 14 x 30 x 22 x 30 mm, espessura 0,5 mm | Material | General | m | 21.39 | 21.39 | 21.39 | 21.39 | 1 | BRL | 9.84 | 0.46 | 1 | 1 | OBRAS DE CONSTRUÇÃO | Trabalhos de acabamento | OBRAS DE REVESTIMENTO | REVESTIMENTO EXTERNO DE FACHADAS
KAVO-ME-KARI-KALI_KARIKAKA | Calhas de janela em aço galvanizado, pintadas, para fachadas ventiladas suspensas, espessura 0,5 mm | Material | General | m² | 723.55 | 723.55 | 723.55 | 723.55 | 1 | BRL | 79757.1 | 110.23 | 1 | 1 | OBRAS DE CONSTRUÇÃO | Trabalhos de acabamento | OBRAS DE REVESTIMENTO | REVESTIMENTO EXTERNO DE FACHADAS
KALI-RI-KANE-KATO_KARIDXVO | Perfil de montagem angular 79° em aço galvanizado com revestimento polimérico para fachadas ventiladas suspensas, secção 40x40 mm, espessura do aço 1,2 mm | Material | General | m | 29.67 | 29.67 | 29.67 | 29.67 | 1 | BRL | 5846.05 | 197.05 | 1 | 1 | OBRAS DE CONSTRUÇÃO | Trabalhos de acabamento | OBRAS DE REVESTIMENTO | REVESTIMENTO EXTERNO DE FACHADAS
KALI-RI-KANE-KAME_MEMELIRI | Esquadro angular da treliça em aço galvanizado com revestimento polimérico para fachadas ventiladas suspensas, dimensões 143 x 143 mm, espessura do aço 1,2 mm | Material | General | unidade | 20.42 | 20.42 | 20.42 | 20.42 | 1 | BRL | 8428.75 | 412.84 | 1 | 1 | OBRAS DE CONSTRUÇÃO | Trabalhos de acabamento | OBRAS DE REVESTIMENTO | REVESTIMENTO EXTERNO DE FACHADAS
KALI-RI-KANE-KAME_MEMEKANE | Braço de suporte em aço galvanizado com revestimento polimérico para fachadas ventiladas suspensas, dimensões 40x40x150 mm, espessura do aço 1,2 mm | Material | General | unidade | 5.5 | 5.5 | 5.5 | 5.5 | 1 | BRL | 2523.15 | 458.72 | 1 | 1 | OBRAS DE CONSTRUÇÃO | Trabalhos de acabamento | OBRAS DE REVESTIMENTO | REVESTIMENTO EXTERNO DE FACHADAS
KAVO-ME-KARI-RILI_KAKAKAPU | Pinos cilíndricos com mola e ranhura, diâmetro 10 mm, comprimento 40 mm | Material | General | 1000 unidades | 3420.76 | 3420.76 | 3420.76 | 3420.76 | 1 | BRL | 1693.28 | 0.5 | 1 | 1 | OBRAS DE CONSTRUÇÃO | Trabalhos de acabamento | OBRAS DE REVESTIMENTO | REVESTIMENTO EXTERNO DE FACHADAS
KALI-RI-KANE-KANE_MEKASAKA | Suporte de parede em aço galvanizado para módulo de fachada ventilada suspenso com fixação | Material | General | completo | 493.83 | 493.83 | 493.83 | 493.83 | 1 | BRL | 49382.71 | 100 | 1 | 1 | OBRAS DE CONSTRUÇÃO | Trabalhos de acabamento | OBRAS DE REVESTIMENTO | REVESTIMENTO EXTERNO DE FACHADAS
KALI-RI-KANE-KANE_MEKASAME | Suporte de aço galvanizado para módulo de fachada ventilada suspenso com fixação | Material | General | completo | 400.55 | 400.55 | 400.55 | 400.55 | 1 | BRL | 40054.73 | 100 | 1 | 1 | OBRAS DE CONSTRUÇÃO | Trabalhos de acabamento | OBRAS DE REVESTIMENTO | REVESTIMENTO EXTERNO DE FACHADAS
KAPU-TO-KARI-KADX_MEKAKAVO | Misturas secas para reboco, reforçadas, elásticas, para utilização em sistemas de isolamento térmico fixado | Material | General | t | 5401.56 | 5401.56 | 5401.56 | 5401.56 | 1 | BRL | 37.81 | 0.01 | 1 | 1 | OBRAS DE CONSTRUÇÃO | Trabalhos de acabamento | OBRAS DE REVESTIMENTO | REVESTIMENTO EXTERNO DE FACHADAS
KAPU-TO-KARI-KADX_MEKAKALI | Misturas secas de concreto, areia, reparo, sem retração, de endurecimento rápido, reforçadas com fibra de polímero, classe B80 (M1000), P5, F300, W16, granulometria do agregado até 3 mm | Material | General | t | 5109.42 | 5109.42 | 5109.42 | 5109.42 | 1 | BRL | 33.21 | 0.01 | 1 | 1 | OBRAS DE CONSTRUÇÃO | Trabalhos de acabamento | OBRAS DE REVESTIMENTO | REVESTIMENTO EXTERNO DE FACHADAS
KALI-RI-KANE-KANE_KAKALISA | Perfil de alumínio para rodapé, largura 200 mm, comprimento 2500 mm | Material | General | m | 57.68 | 57.68 | 57.68 | 57.68 | 1 | BRL | 188.05 | 3.26 | 1 | 1 | OBRAS DE CONSTRUÇÃO | Trabalhos de acabamento | OBRAS DE REVESTIMENTO | REVESTIMENTO EXTERNO DE FACHADAS
KAME-LI-MESA-KALI_KAMETOSA | Pregos de expansão de plástico com haste metálica para isolamento térmico, diâmetro 10 mm, comprimento 300 mm | Material | General | 10 unidades | 24.21 | 24.21 | 24.21 | 24.21 | 1 | BRL | 2905.74 | 120 | 1 | 1 | OBRAS DE CONSTRUÇÃO | Trabalhos de acabamento | OBRAS DE REVESTIMENTO | REVESTIMENTO EXTERNO DE FACHADAS
RISA-ME-KANE-RIME_KAKAKARI | Conectores elétricos de trilho de cobre do tipo colarinho, comprimento 200 mm, seção transversal 70 mm2 | Material | General | 100 unidades | 2692.91 | 2692.91 | 2692.91 | 2692.91 | 1 | BRL | 807.87 | 0.3 | 1 | 1 | MONTAGEM DE EQUIPAMENTOS | Equipamentos de sinalização, centralização, bloqueio e rede de contatos no trans | REDES DE CONTATO EM TRANSPORTES FERROVIÁRIOS | INSTALAÇÃO DE CONECTORES INTERMEDIÁRIOS DE COBRE
RISA-ME-KANE-RIME_KAKAKAME | Conectores elétricos de trilho de cobre do tipo colarinho, comprimento 200 mm, seção transversal 50 mm2 | Material | General | 100 unidades | 2165.12 | 2165.12 | 2165.12 | 2165.12 | 1 | BRL | 1515.58 | 0.7 | 1 | 1 | MONTAGEM DE EQUIPAMENTOS | Equipamentos de sinalização, centralização, bloqueio e rede de contatos no trans | REDES DE CONTATO EM TRANSPORTES FERROVIÁRIOS | INSTALAÇÃO DE CONECTORES INTERMEDIÁRIOS DE COBRE
KASA-ME-KAVO-KAME_KARILIME | Bloco de concreto armado para paredes de contenção sismicamente resistentes, concreto B30, consumo de armadura 46 kg/m3, dimensões 1995x1000x1250 mm | Material | General | unidade | 2736.36 | 2736.36 | 2736.36 | 2736.36 | 1 | BRL | 273636.14 | 100 | 1 | 1 | OBRAS DE CONSTRUÇÃO | Pontes e tubulações | DIVERSOS TRABALHOS | PAREDES DE SUPORTE
KAPU-ME-KARI-KASA_KAMESAPU | Misturas de concreto pesado (BST) sobre cascalho, classe B30, F(1)200, W10 | Material | General | m³ | 644.48 | 644.48 | 644.48 | 644.48 | 1 | BRL | 1.93 | 0 | 1 | 1 | OBRAS DE CONSTRUÇÃO | Pontes e tubulações | DIVERSOS TRABALHOS | PARAMETROS EM PONTES E PASSAGENS
KAVO-TO-KALI-KAME_KAKASAME | Laminados de aço laminados a quente em tiras, marcas de aço St3sp, St3ps, dimensões 50x4 mm | Material | General | t | 7087.29 | 7087.29 | 7087.29 | 7087.29 | 1 | BRL | 1672.6 | 0.24 | 1 | 1 | OBRAS DE CONSTRUÇÃO | Construções monoliticas de concreto e concreto armado | CONSTRUÇÕES DE EDIFÍCIOS DE CENTRAIS NUCLEARES | Montagem de formadores de canal e poços de ancoragem de instalações de centrais
RISA-ME-KAME-KATO | Vigas para pontes | Abstract Material | General | m³ | 3315.8 | 3315.8 | 3315.8 | 3315.8 | 1 | BRL | 2387376.37 | 720 | 1 | 1 | OBRAS DE CONSTRUÇÃO | Pontes e tubulações | PARTE PASSANTE SOB A FERROVIA | Colocação do tabuleiro da ponte ferroviária
DXME-KASA-KASA_SAKAPU | Guindastes sobre chassis automotivo, capacidade de carga 20 t | Equipment | General | máquina-hora | 199.44 | 199.44 | 199.44 | 199.44 | 1 | BRL | 3.99 | 0.02 | 1 | 1 | OBRAS DE CONSTRUÇÃO | Pontes e tubulações | ESTRUTURAS DE VÉU DE AÇO PARA PONTES | Montagem de estruturas de aço suspensas por meio de um agregado de elevação espe
KAME-LI-MESA-KARI_KAKADXPU | Parafusos de aço de alta resistência com cabeça sextavada, classe de resistência 10.9 (11.0), com rosca M16-24, comprimento 50-200 mm | Material | General | t | 20919.14 | 20919.14 | 20919.14 | 20919.14 | 1 | BRL | 0 | 0 | 1 | 1 | OBRAS DE CONSTRUÇÃO | Pontes e tubulações | ESTRUTURAS DE VÉU DE AÇO PARA PONTES | Montagem de estruturas de aço suspensas por meio de um agregado de elevação espe
MEME-RI-MEME-KANE_KAKAKAME | Compensado de bétula revestido com película em ambos os lados, com superfície lisa em ambos os lados, classe III/III, espessura 9 mm | Material | General | m³ | 5856.23 | 5856.23 | 5856.23 | 5856.23 | 1 | BRL | 23963.71 | 4.09 | 1 | 1 | OBRAS DE CONSTRUÇÃO | Túneis e metrôs | MÉTODO DE TRABALHO ABERTO | OBRAS DE IMPERMEABILIZAÇÃO
KALI-RI-KANE-KANE_KAKASAME | Perfil de aço galvanizado para fixação de placas de fachada ventilada, completo com perfil horizontal e vertical, perfil decorativo | Material | General | t | 13898.34 | 13898.34 | 13898.34 | 13898.34 | 1 | BRL | 8477.99 | 0.61 | 1 | 1 | OBRAS DE CONSTRUÇÃO | Trabalhos de acabamento | OBRAS DE REVESTIMENTO | REVESTIMENTO EXTERNO DE FACHADAS
KADX-RI-KATO-KAME_KAKATONE | Perfil de alumínio para ligação de painéis de parede autoportantes, dimensões 20x20x2 mm | Material | General | m | 22.89 | 22.89 | 22.89 | 22.89 | 1 | BRL | 0 | 0 | 1 | 1 | OBRAS DE CONSTRUÇÃO | Trabalhos de acabamento | OBRAS DE REVESTIMENTO | REVESTIMENTO DE SUPERFÍCIES INTERNAS COM MATERIAIS EM FOLHAS
MEKA-TO-KAME-KATO | Folhas de chumbo | Abstract Material | General | kg | 34.47 | 34.47 | 34.47 | 34.47 | 1 | BRL | 0 | 0 | 1 | 1 | OBRAS DE CONSTRUÇÃO | Trabalhos de acabamento | OBRAS DE REVESTIMENTO | REVESTIMENTO DE SUPERFÍCIES INTERNAS COM MATERIAIS EM FOLHAS
KALI-RI-KANE-KATO_KATOSASA | Perfil guia em aço galvanizado, dimensões 88 x 27 mm, espessura do aço 1 mm | Material | General | m | 32.74 | 32.74 | 32.74 | 32.74 | 1 | BRL | 7197.88 | 219.87 | 1 | 1 | OBRAS DE CONSTRUÇÃO | Trabalhos de acabamento | OBRAS DE REVESTIMENTO | REVESTIMENTO DE SUPERFÍCIES INTERNAS COM MATERIAIS EM FOLHAS
KAVO-RI-KARI-MEME_KAKATONE | Cabo de dupla torção TK, construção 6x37(1+6+12+18)+1 o.s., marca B, de fio galvanizado do grupo Zh, grupo de marcação 1570-1770 N/mm2, diâmetro 11,5 mm | Material | General | 10 m | 160.51 | 160.51 | 160.51 | 160.51 | 1 | BRL | 39.68 | 0.25 | 1 | 1 | MONTAGEM DE EQUIPAMENTOS | Equipamentos de sinalização, centralização, bloqueio e rede de contatos no trans | OBRAS DE RECONSTRUÇÃO E REFORMA CAPITAL DE REDES DE CONTATO EXISTENTES NO TRANSP | SUBSTITUIÇÃO DE CABOS E TRANSFERÊNCIA DA SUSPENSÃO DE CONTATO EXISTENTE E CABOS
RIKA-ME-KARI-RIME_KAKAKAME | Conjunto de fixação de escoras rígidas aos fixadores FO e FP 01931, comprimento 2,5 m | Material | General | completo | 468.07 | 468.07 | 468.07 | 468.07 | 1 | BRL | 8425.31 | 18 | 1 | 1 | MONTAGEM DE EQUIPAMENTOS | Equipamentos de sinalização, centralização, bloqueio e rede de contatos no trans | OBRAS DE RECONSTRUÇÃO E REFORMA CAPITAL DE REDES DE CONTATO EXISTENTES NO TRANSP | SUBSTITUIÇÃO DE CABOS E TRANSFERÊNCIA DA SUSPENSÃO DE CONTATO EXISTENTE E CABOS
KAME-LI-MESA-KALI_KAMETOPU | Pregos de expansão de plástico com haste metálica para isolamento térmico, diâmetro 10 mm, comprimento 220 mm | Material | General | 10 unidades | 15.31 | 15.31 | 15.31 | 15.31 | 1 | BRL | 1837.07 | 120 | 1 | 1 | OBRAS DE CONSTRUÇÃO | Trabalhos de acabamento | OBRAS DE REVESTIMENTO | REVESTIMENTO EXTERNO DE FACHADAS
KALI-RI-KANE-KANE_KAKALITO | Perfil de alumínio para rodapé, largura 120 mm, comprimento 2500 mm | Material | General | m | 24.69 | 24.69 | 24.69 | 24.69 | 1 | BRL | 80.48 | 3.26 | 1 | 1 | OBRAS DE CONSTRUÇÃO | Trabalhos de acabamento | OBRAS DE REVESTIMENTO | REVESTIMENTO EXTERNO DE FACHADAS
KAME-LI-MESA-KALI_KAMETOTO | Pregos de expansão de plástico com haste metálica para isolamento térmico, diâmetro 10 mm, comprimento 180 mm | Material | General | 10 unidades | 12.57 | 12.57 | 12.57 | 12.57 | 1 | BRL | 1507.81 | 120 | 1 | 1 | OBRAS DE CONSTRUÇÃO | Trabalhos de acabamento | OBRAS DE REVESTIMENTO | REVESTIMENTO EXTERNO DE FACHADAS
DXME-RIME-RIRI_MEVODX | Máquinas de alisamento com dois rotores, potência 14 kW (20 hp) | Equipment | General | máquina-hora | 38.98 | 38.98 | 38.98 | 38.98 | 1 | BRL | 237.76 | 6.1 | 1 | 1 | OBRAS DE CONSTRUÇÃO | Pisos | PISOS | Instalação de revestimentos reforçados (topping) para pisos de concreto
DXME-RIME-RIRI_MEVOLI | Máquinas de acabamento de concreto com um rotor, potência de 3 kW (4 hp) | Equipment | General | máquina-hora | 9.53 | 9.53 | 9.53 | 9.53 | 1 | BRL | 29.44 | 3.09 | 1 | 1 | OBRAS DE CONSTRUÇÃO | Pisos | PISOS | Instalação de revestimentos reforçados (topping) para pisos de concreto
KALI-RI-KANE-KATO_KATOSALI | Perfil guia de aço galvanizado, dimensões 52 x 25 mm, espessura do aço 1 mm | Material | General | m | 23.98 | 23.98 | 23.98 | 23.98 | 1 | BRL | 1598.98 | 66.67 | 1 | 1 | OBRAS DE CONSTRUÇÃO | Trabalhos de acabamento | OBRAS DE REVESTIMENTO | REVESTIMENTO DE SUPERFÍCIES INTERNAS COM MATERIAIS EM FOLHAS
KALI-RI-KANE-KATO_KATOSANE | Perfil de suporte em aço galvanizado, dimensões 88 x 50 mm, espessura do aço 1 mm | Material | General | m | 41.49 | 41.49 | 41.49 | 41.49 | 1 | BRL | 9122.96 | 219.87 | 1 | 1 | OBRAS DE CONSTRUÇÃO | Trabalhos de acabamento | OBRAS DE REVESTIMENTO | REVESTIMENTO DE SUPERFÍCIES INTERNAS COM MATERIAIS EM FOLHAS
KALI-RI-KANE-KATO_KATOSARI | Perfil guia de aço galvanizado para tetos suspensos, dimensões 60x27 mm, espessura do aço 0,5 mm | Material | General | m | 6.05 | 6.05 | 6.05 | 6.05 | 1 | BRL | 471.74 | 78 | 1 | 1 | OBRAS DE CONSTRUÇÃO | Trabalhos de acabamento | OBRAS DE REVESTIMENTO | REVESTIMENTO DE SUPERFÍCIES INTERNAS COM MATERIAIS EM FOLHAS
KALI-RI-KANE-KATO_KATOSAKA | Conector de dois níveis em aço galvanizado para perfis de teto, tamanho 60x27 mm, espessura do aço 0,7 mm | Material | General | unidade | 1.25 | 1.25 | 1.25 | 1.25 | 1 | BRL | 156.33 | 125 | 1 | 1 | OBRAS DE CONSTRUÇÃO | Trabalhos de acabamento | OBRAS DE REVESTIMENTO | REVESTIMENTO DE SUPERFÍCIES INTERNAS COM MATERIAIS EM FOLHAS
KAME-NE-KAPU-KARI_KAKAMEME | Painéis decorativos de fibra mineral para teto, completos com sistema de suspensão em aço galvanizado, rígidos, com borda reta, classe de risco de incêndio KM1, classe de absorção acústica D-E, espessura 12 mm | Material | General | m² | 70.83 | 70.83 | 70.83 | 70.83 | 1 | BRL | 7082.96 | 100 | 1 | 1 | OBRAS DE CONSTRUÇÃO | Trabalhos de acabamento | OBRAS DE REVESTIMENTO | REVESTIMENTO DE SUPERFÍCIES INTERNAS COM MATERIAIS EM FOLHAS
MEPU-RI-KARI-MEME_KAKAKAPU | Composição impregnante ignífuga e biocida para madeira (concentrado seco) | Material | General | kg | 45.03 | 45.03 | 45.03 | 45.03 | 1 | BRL | 70.24 | 1.56 | 1 | 1 | OBRAS DE CONSTRUÇÃO | Trabalhos de acabamento | OBRAS DE REVESTIMENTO | REVESTIMENTO DE SUPERFÍCIES INTERNAS COM MATERIAIS EM FOLHAS
KALI-RI-KANE-KAPU_KAKALILI | Suspensão ajustável em aço galvanizado, diâmetro 4 mm, comprimento 120-200 mm | Material | General | unidade | 4.23 | 4.23 | 4.23 | 4.23 | 1 | BRL | 295.98 | 70 | 1 | 1 | OBRAS DE CONSTRUÇÃO | Trabalhos de acabamento | OBRAS DE REVESTIMENTO | REVESTIMENTO DE SUPERFÍCIES INTERNAS COM MATERIAIS EM FOLHAS
KALI-RI-KANE-KAPU_KAKASAME | Perfil guia de aço galvanizado, branco, para sistemas suspensos visíveis e semiocultos, dimensões 24 x 38 mm, espessura do aço 0,6 mm | Material | General | m | 6.98 | 6.98 | 6.98 | 6.98 | 1 | BRL | 635.28 | 91 | 1 | 1 | OBRAS DE CONSTRUÇÃO | Trabalhos de acabamento | OBRAS DE REVESTIMENTO | REVESTIMENTO DE SUPERFÍCIES INTERNAS COM MATERIAIS EM FOLHAS
KALI-RI-KANE-KAPU_KAKARIME | Clipe de aço inoxidável para suspensão de tetos suspensos | Material | General | unidade | 6.52 | 6.52 | 6.52 | 6.52 | 1 | BRL | 456.63 | 70 | 1 | 1 | OBRAS DE CONSTRUÇÃO | Trabalhos de acabamento | OBRAS DE REVESTIMENTO | REVESTIMENTO DE SUPERFÍCIES INTERNAS COM MATERIAIS EM FOLHAS
KALI-RI-KANE-KATO_KAMEPURI | Perfil transversal com fecho em aço galvanizado para sistema suspenso visível, cor branca, dimensões 15 x 29 (15 x 38) mm, espessura do aço 0,6 mm | Material | General | m | 7.26 | 7.26 | 7.26 | 7.26 | 1 | BRL | 1909.6 | 263 | 1 | 1 | OBRAS DE CONSTRUÇÃO | Trabalhos de acabamento | OBRAS DE REVESTIMENTO | REVESTIMENTO DE SUPERFÍCIES INTERNAS COM MATERIAIS EM FOLHAS
PU_MEKAKA_KAPURI | Pessoal: 5 pessoas-hora/máquina-hora | Operator | Operators | máquina-hora | 207.89 | 207.89 | 207.89 | 207.89 | 1 | BRL | 2182.82 | 10.5 | 1 | 1 | OBRAS DE CONSTRUÇÃO | Trabalhos de terraplenagem | DESENVOLVIMENTO MECANIZADO DE SOLOS (COM ESCAVADORAS, RASPADORAS, TRATORES, NIVE | DESENVOLVIMENTO DO SOLO PELO MÉTODO DE HIDROMECANIZAÇÃO
DXME-RIKA-MERI_KAMERI | Projetos flutuantes de sucção a diesel, vazão 140 m3/h, pressão 37-52 m | Equipment | General | máquina-hora | 373.78 | 373.78 | 373.78 | 373.78 | 1 | BRL | 3924.66 | 10.5 | 1 | 1 | OBRAS DE CONSTRUÇÃO | Trabalhos de terraplenagem | DESENVOLVIMENTO MECANIZADO DE SOLOS (COM ESCAVADORAS, RASPADORAS, TRATORES, NIVE | DESENVOLVIMENTO DO SOLO PELO MÉTODO DE HIDROMECANIZAÇÃO
KAVO-ME-KARI-KAME_KAKAPUKA | Funil de drenagem quadrado de ferro fundido com grade de 270 x 290 x 50 mm, dimensões do funil 350 x 330 x 165 mm, diâmetro externo do copo 154 mm | Material | General | unidade | 516.01 | 516.01 | 516.01 | 516.01 | 1 | BRL | 2167.24 | 4.2 | 1 | 1 | OBRAS DE CONSTRUÇÃO | Pontes e tubulações | DIVERSOS TRABALHOS | IMPERMEABILIZAÇÃO DA PARTE PASSÁVEL DE PONTES, SUPORTES DE PONTES E TUBOS
KASA-ME-KAVO-KAME_KARILIRI | Bloco de concreto armado para paredes de contenção resistentes a sismos, concreto B30, consumo de armadura 42 kg/m3, dimensões 1496x1000x1250 mm | Material | General | unidade | 2157.04 | 2157.04 | 2157.04 | 2157.04 | 1 | BRL | 215704.37 | 100 | 1 | 1 | OBRAS DE CONSTRUÇÃO | Pontes e tubulações | DIVERSOS TRABALHOS | PAREDES DE SUPORTE
KAME-LI-MESA-KASA_KAKARIPU | Porcas hexagonais de aço galvanizado, diâmetro da rosca M12 (M14) | Material | General | t | 17661.85 | 17661.85 | 17661.85 | 17661.85 | 1 | BRL | 7.06 | 0 | 1 | 1 | MONTAGEM DE EQUIPAMENTOS | Equipamentos para metrôs e túneis | EQUIPAMENTOS EM METRÔS | Equipamentos de sinalização, centralização e bloqueio
RISA-RI-KARI-MEKA_KAKATOKA | Barra de aço dupla para cargas de ferro fundido de seção fechada, quantidade de cargas 64 unidades, distância entre os centros das cargas 370 mm, espessura da barra 30 mm, comprimento da barra 1808 mm | Material | General | unidade | 2071.76 | 2071.76 | 2071.76 | 2071.76 | 1 | BRL | 2133.92 | 1.03 | 1 | 1 | MONTAGEM DE EQUIPAMENTOS | Equipamentos de sinalização, centralização, bloqueio e rede de contatos no trans | OBRAS DE RECONSTRUÇÃO E REFORMA CAPITAL DE REDES DE CONTATO EXISTENTES NO TRANSP | TRABALHOS DE RECONSTRUÇÃO E REFORMA CAPITAL DA REDE DE CONTATO EXISTENTE PARA OR
KALI-RI-KANE-KATO_KAKAMEME | Perfil angular de aço galvanizado, cor branco cromado, dimensões 22x22 mm, espessura 0,4 mm | Material | General | m | 15.49 | 15.49 | 15.49 | 15.49 | 1 | BRL | 4073.99 | 263 | 1 | 1 | OBRAS DE CONSTRUÇÃO | Trabalhos de acabamento | OBRAS DE REVESTIMENTO | REVESTIMENTO DE SUPERFÍCIES INTERNAS COM MATERIAIS EM FOLHAS
DXME-KATO-MEDX_MESAPU | Eletricidade: consumo 18,98 kW·h/máquina-hora | Electricity | Electricity | máquina-hora | 11.25 | 11.25 | 11.25 | 11.25 | 1 | BRL | 95.61 | 8.5 | 1 | 1 | OBRAS DE CONSTRUÇÃO | Túneis e metrôs | MÉTODO DE TRABALHO ABERTO | OUTROS TRABALHOS
DXME-KATO-MEDX_MESAPU | Prensas de vulcanização para emendas de correias transportadoras com largura de até 1600 mm, comprimento da emenda de até 1800 mm | Equipment | General | máquina-hora | 45.24 | 45.24 | 45.24 | 45.24 | 1 | BRL | 384.52 | 8.5 | 1 | 1 | OBRAS DE CONSTRUÇÃO | Túneis e metrôs | MÉTODO DE TRABALHO ABERTO | OUTROS TRABALHOS
KAVO-PU-KAME-KAME_KAKATOME | Parafusos de fundação de aço em conjunto com duas porcas M42-48 e arruelas M42-48, tipo 1, diâmetro M42-48 | Material | General | t | 17643.31 | 17643.31 | 17643.31 | 17643.31 | 1 | BRL | 3562.18 | 0.2 | 1 | 1 | OBRAS DE CONSTRUÇÃO | Túneis e metrôs | MÉTODO DE TRABALHO ABERTO | OUTROS TRABALHOS
KAVO-PU-KAME-KAME_KAKARIVO | Parafusos de fixação de fundação em aço, em conjunto com duas porcas M24 e arruelas M24, tipo 1, diâmetro M24 | Material | General | t | 21655.3 | 21655.3 | 21655.3 | 21655.3 | 1 | BRL | 266.36 | 0.01 | 1 | 1 | OBRAS DE CONSTRUÇÃO | Túneis e metrôs | MÉTODO DE TRABALHO ABERTO | OUTROS TRABALHOS
KALI-TO-KARI-MEME_KAMERIME | Peça metálica de suporte unificada fundida para estruturas de pontes ferroviárias, rodoviárias e urbanas, com comprimento até 100 m | Material | General | t | 21197.21 | 21197.21 | 21197.21 | 21197.21 | 1 | BRL | 2967.61 | 0.14 | 1 | 1 | OBRAS DE CONSTRUÇÃO | Pontes e tubulações | ESTRUTURAS DE VÉU DE AÇO PARA PONTES | Instalação com guindastes de estruturas de aço para pontes
DXME-KASA-KATO_KAKAPU | Guindastes consolares, capacidade de carga 80 t | Equipment | General | máquina-hora | 802.92 | 802.92 | 802.92 | 802.92 | 1 | BRL | 10036.55 | 12.5 | 1 | 1 | OBRAS DE CONSTRUÇÃO | Pontes e tubulações | ESTRUTURAS DE VÉU DE AÇO PARA PONTES | Instalação com guindastes de estruturas de aço para pontes
KAME-LI-MENE-KASA | Estruturas metálicas de andaimes | Abstract Material | General | t | 25735.25 | 25735.25 | 25735.25 | 25735.25 | 1 | BRL | 0 | 0 | 1 | 1 | OBRAS DE CONSTRUÇÃO | Pontes e tubulações | ESTRUTURAS DE VÃO DE FERRO-CONCRETO DE PONTES | CONSTRUÇÃO DE ESTRUTURAS DE VÃO DE CONCRETO ARMADO NÃO DIVIDIDAS DE PONTES RODOV
RIPU-TO-KAME-KATO_KAKAMERI | Tubos lisos rígidos, leves, de PVC autoextinguível, diâmetro nominal 20 mm | Material | General | m | 2.99 | 2.99 | 2.99 | 2.99 | 1 | BRL | 15.54 | 5.2 | 1 | 1 | OBRAS DE CONSTRUÇÃO | Pontes e tubulações | ESTRUTURAS DE VÃO DE FERRO-CONCRETO DE PONTES | ESTRUTURAS DE VÃO DE PONTES RODOVIÁRIAS
MEVO-ME-MEKA-KAME_KAKALITO | Válvula de passagem 15kch33p, conexão ao tubo por acoplamento, pressão nominal 1,6 MPa, diâmetro nominal 20 mm | Material | General | unidade | 27.36 | 27.36 | 27.36 | 27.36 | 1 | BRL | 70.6 | 2.58 | 1 | 1 | OBRAS DE CONSTRUÇÃO | Pontes e tubulações | ESTRUTURAS DE VÃO DE FERRO-CONCRETO DE PONTES | ESTRUTURAS DE VÃO DE PONTES RODOVIÁRIAS
MEPU-RI-KASA-KAME_KAMEKAPU | Composição impermeabilizante (revestimento) superdensa protetora | Material | General | kg | 63.65 | 63.65 | 63.65 | 63.65 | 1 | BRL | 40097.05 | 630 | 1 | 1 | OBRAS DE CONSTRUÇÃO | Construções monoliticas de concreto e concreto armado | CONSTRUÇÕES DE EDIFÍCIOS DE CENTRAIS NUCLEARES | Impermeabilização da parte subterrânea de edifícios e estruturas de centrais nuc
MEME-RI-KAPU-KASA_KAKAKAME | Tábuas aplainadas secas de coníferas (abeto, pinheiro), comprimento 2-3 m, dimensões 8x18 mm | Material | General | m³ | 6636.31 | 6636.31 | 6636.31 | 6636.31 | 1 | BRL | 491.09 | 0.07 | 1 | 1 | OBRAS DE CONSTRUÇÃO | Trabalhos de acabamento | OBRAS DE REVESTIMENTO | REVESTIMENTO DE SUPERFÍCIES INTERNAS COM MATERIAIS EM FOLHAS
KAME-LI-MESA-KAME_MEKALIKA | Pinos de fixação de aço galvanizado com encaixe por fricção para concreto sem fissuras, rosca externa M10, comprimento 68 mm | Material | General | 10 unidades | 113.42 | 113.42 | 113.42 | 113.42 | 1 | BRL | 1145.52 | 10.1 | 1 | 1 | OBRAS DE CONSTRUÇÃO | Pisos | PISOS | Montagem de sistemas de pisos falsos pré-fabricados em salas limpas
MEPU-ME-KARI-KAPU_KAMEKARI | Cola para instalação de revestimentos de PVC | Material | General | kg | 41.31 | 41.31 | 41.31 | 41.31 | 1 | BRL | 1115.38 | 27 | 1 | 1 | OBRAS DE CONSTRUÇÃO | Pisos | PISOS | Instalação de revestimentos heterogêneos e homogêneos com cola e soldagem das pl
KAPU-TO-KARI-MEVO_KAMEKAKA | Misturas secas de cola à base de cimento para assentamento de ladrilhos cerâmicos, mosaicos, pedra natural e porcelanato, classe C2, B1.5, F50, consumo de 1,2-1,3 kg/m² com espessura de camada de 1 mm | Material | General | t | 2919.21 | 2919.21 | 2919.21 | 2919.21 | 1 | BRL | 4.38 | 0 | 1 | 1 | MONTAGEM DE EQUIPAMENTOS | Equipamentos para metrôs e túneis | EQUIPAMENTOS EM METRÔS | Aparelhos de iluminação
KAVO-TO-KAPU-KARI_KAKALIKA | Perfil quadrado laminado a quente, marcas de aço St3sp, St3ps, lado do quadrado 14-50 mm | Material | General | t | 6715.95 | 6715.95 | 6715.95 | 6715.95 | 1 | BRL | 6.72 | 0 | 1 | 1 | OBRAS DE CONSTRUÇÃO | Túneis e metrôs | MÉTODO DE TRABALHO ABERTO | CONSTRUÇÕES DE CONCRETO MONOLÍTICO E CONCRETO ARMADO
MEPU-RI-KASA-KAME_KAKAKATO | Impermeabilização de reboco | Material | General | kg | 7.74 | 7.74 | 7.74 | 7.74 | 1 | BRL | 30184.32 | 3900 | 1 | 1 | OBRAS DE CONSTRUÇÃO | Construções monoliticas de concreto e concreto armado | CONSTRUÇÕES DE EDIFÍCIOS DE CENTRAIS NUCLEARES | Impermeabilização da parte subterrânea de edifícios e estruturas de centrais nuc
MEPU-RI-KASA-KAME_KAKAKARI | Impermeabilização com massa de acabamento | Material | General | kg | 39.01 | 39.01 | 39.01 | 39.01 | 1 | BRL | 23016.71 | 590 | 1 | 1 | OBRAS DE CONSTRUÇÃO | Construções monoliticas de concreto e concreto armado | CONSTRUÇÕES DE EDIFÍCIOS DE CENTRAIS NUCLEARES | Impermeabilização da parte subterrânea de edifícios e estruturas de centrais nuc
MEPU-RI-KASA-KAME_KAKAKAME | Impermeabilização de base | Material | General | kg | 51.25 | 51.25 | 51.25 | 51.25 | 1 | BRL | 7483.17 | 146 | 1 | 1 | OBRAS DE CONSTRUÇÃO | Construções monoliticas de concreto e concreto armado | CONSTRUÇÕES DE EDIFÍCIOS DE CENTRAIS NUCLEARES | Impermeabilização da parte subterrânea de edifícios e estruturas de centrais nuc
KAME-VO-KAME-KANE_KAKAKAPU | Malha de fibra de vidro de reforço para fachadas, dimensões das malhas 4x4 mm, densidade superficial 160 g/m2 | Material | General | m² | 5.21 | 5.21 | 5.21 | 5.21 | 1 | BRL | 156.23 | 30 | 1 | 1 | OBRAS DE CONSTRUÇÃO | Construções monoliticas de concreto e concreto armado | CONSTRUÇÕES DE EDIFÍCIOS DE CENTRAIS NUCLEARES | Impermeabilização da parte subterrânea de edifícios e estruturas de centrais nuc
KAME-RI-KATO-KALI_KAKAMEME | Revestimento bitumino-polimérico com enchimento de poliestireno expandido, bicomponente, de camada espessa, para impermeabilização sem juntas, com propriedade de cobertura de fissuras, consumo 4,0-5,0 l/m2 | Material | General | kg | 52.21 | 52.21 | 52.21 | 52.21 | 1 | BRL | 28716.6 | 550 | 1 | 1 | OBRAS DE CONSTRUÇÃO | Construções monoliticas de concreto e concreto armado | CONSTRUÇÕES DE EDIFÍCIOS DE CENTRAIS NUCLEARES | Impermeabilização da parte subterrânea de edifícios e estruturas de centrais nuc
KAVO-ME-KARI-METO_KAKAMELI | Canalizador de aço corrugado para instalações nucleares, diâmetro interno 200 mm, espessura da fita 0,6 mm | Material | General | m | 1410.05 | 1410.05 | 1410.05 | 1410.05 | 1 | BRL | 141004.63 | 100 | 1 | 1 | OBRAS DE CONSTRUÇÃO | Construções monoliticas de concreto e concreto armado | CONSTRUÇÕES DE EDIFÍCIOS DE CENTRAIS NUCLEARES | Montagem de formadores de canal e poços de ancoragem de instalações de centrais
RIPU-TO-KASA-KALI_KASASANE | Manga termorretrátil de polietileno para juntas de tubulação, diâmetro externo nominal 225 mm, comprimento 500 mm | Material | General | unidade | 59.13 | 59.13 | 59.13 | 59.13 | 1 | BRL | 2365.23 | 40 | 1 | 1 | OBRAS DE CONSTRUÇÃO | Construções monoliticas de concreto e concreto armado | CONSTRUÇÕES DE EDIFÍCIOS DE CENTRAIS NUCLEARES | Montagem de formadores de canal e poços de ancoragem de instalações de centrais
DXME-KANE-KADX_KAPUME | Máquinas para distribuição de feixes de vergalhões, força de 16 t | Equipment | General | máquina-hora | 149.42 | 149.42 | 149.42 | 149.42 | 1 | BRL | 249.54 | 1.67 | 1 | 1 | OBRAS DE CONSTRUÇÃO | Pontes e tubulações | ESTRUTURAS DE VÃO DE FERRO-CONCRETO DE PONTES | ESTRUTURAS DE VÃO DE PONTES RODOVIÁRIAS
RIPU-TO-KASA-METO_KAKALILI | Sele giratória 360° eletro-soldada com parte inferior correspondente, PE100, SDR11, diâmetro 110x32 mm | Material | General | unidade | 311.7 | 311.7 | 311.7 | 311.7 | 1 | BRL | 293 | 0.94 | 1 | 1 | OBRAS DE CONSTRUÇÃO | Pontes e tubulações | ESTRUTURAS DE VÃO DE FERRO-CONCRETO DE PONTES | ESTRUTURAS DE VÃO DE PONTES RODOVIÁRIAS
RIPU-TO-KAME-KATO_KAKAMEPU | Tubos lisos rígidos, leves, de PVC autoextinguível, diâmetro nominal 32 mm | Material | General | m | 5.98 | 5.98 | 5.98 | 5.98 | 1 | BRL | 8.37 | 1.4 | 1 | 1 | OBRAS DE CONSTRUÇÃO | Pontes e tubulações | ESTRUTURAS DE VÃO DE FERRO-CONCRETO DE PONTES | ESTRUTURAS DE VÃO DE PONTES RODOVIÁRIAS
MEPU-PU-KAPU-MEKA_KAMEMEKA | Esmalte de poliuretano monocomponente para concreto | Material | General | kg | 68.59 | 68.59 | 68.59 | 68.59 | 1 | BRL | 3621.78 | 52.8 | 1 | 1 | OBRAS DE CONSTRUÇÃO | Pisos | PISOS | Instalação de pisos de poliuretano
MERI-RI-KATO-METO | Materiais de isolamento térmico em rolo com efeito refletor | Abstract Material | General | m² | 54.29 | 54.29 | 54.29 | 54.29 | 1 | BRL | 5591.74 | 103 | 1 | 1 | OBRAS DE CONSTRUÇÃO | Pisos | PISOS | Instalação de sistemas de aquecimento elétrico de piso (“piso aquecido”) sobre a
MEME-RI-KADX-KALI | Placas de aglomerado de madeira | Abstract Material | General | m² | 173.95 | 173.95 | 173.95 | 173.95 | 1 | BRL | 17830.38 | 102.5 | 1 | 1 | OBRAS DE CONSTRUÇÃO | Trabalhos de acabamento | OBRAS DE REVESTIMENTO | REVESTIMENTO DE SUPERFÍCIES INTERNAS COM MATERIAIS EM FOLHAS
KAME-LI-MESA-METO_KAKAKAME | Cavaletes | Material | General | kg | 17.67 | 17.67 | 17.67 | 17.67 | 1 | BRL | 0.71 | 0.04 | 1 | 1 | MONTAGEM DE EQUIPAMENTOS | Equipamentos para metrôs e túneis | EQUIPAMENTOS EM METRÔS | Equipamentos de sinalização, centralização e bloqueio
DXME-MEDX-MEKA_KAKANE | Estações de bombeamento e instalações de dragagem elétricas fixas, vazão 400 m3/h, pressão da estação de bombeamento 95 m, pressão da instalação de dragagem 71 m | Equipment | General | máquina-hora | 2286.5 | 2286.5 | 2286.5 | 2286.5 | 1 | BRL | 4207.15 | 1.84 | 1 | 1 | OBRAS DE CONSTRUÇÃO | Trabalhos de terraplenagem | DESENVOLVIMENTO MECANIZADO DE SOLOS (COM ESCAVADORAS, RASPADORAS, TRATORES, NIVE | DESENVOLVIMENTO DO SOLO PELO MÉTODO DE HIDROMECANIZAÇÃO
KADX-RI-KAME-KASA_KAKADXME | Esquadro decorativo de alumínio, dimensões 10 x 10 mm, espessura 1,5 mm | Material | General | m | 6.91 | 6.91 | 6.91 | 6.91 | 1 | BRL | 0 | 0 | 1 | 1 | OBRAS DE CONSTRUÇÃO | Trabalhos de acabamento | OBRAS DE REVESTIMENTO | REVESTIMENTO DE SUPERFÍCIES INTERNAS COM MATERIAIS EM FOLHAS
RINE-ME-KARI-KALI_KAKAMERI | Suporte de túnel feito de trilhos R-65, tipo PP 5-286.01.000 | Material | General | unidade | 96791 | 96791 | 96791 | 96791 | 1 | BRL | 96791 | 1 | 1 | 1 | OBRAS DE CONSTRUÇÃO | Túneis e metrôs | DISPOSIÇÃO DA VIA | CONSTRUÇÃO DE VIAS EM TÚNELES
MEPU-SA-KATO-KAME_KAKAMENE | Tinta em pó para proteção de superfícies internas de refrigeradores domésticos, eletrodomésticos P-EP-219, P-EP-219 (ON), epóxi, pigmentada, marcas A, B, cor branca | Material | General | t | 23572.62 | 23572.62 | 23572.62 | 23572.62 | 1 | BRL | 2.36 | 0 | 1 | 1 | OBRAS DE CONSTRUÇÃO | Pontes e tubulações | ESTRUTURAS DE VÃO DE FERRO-CONCRETO DE PONTES | ESTRUTURAS DE VÃO DE PONTES RODOVIÁRIAS
KAME-LI-KANE-KAME_KAKAKAVO | Fitas vedantes, isolantes de vapor, de borracha butílica, revestidas com material não tecido em ambos os lados, com camada adesiva em ambos os lados e revestimento antiaderente, cor bege, largura 100 mm, espessura 1,5 mm | Material | General | m | 5.6 | 5.6 | 5.6 | 5.6 | 1 | BRL | 45.9 | 8.2 | 1 | 1 | OBRAS DE CONSTRUÇÃO | Pontes e tubulações | ESTRUTURAS DE VÃO DE FERRO-CONCRETO DE PONTES | ESTRUTURAS DE VÃO DE PONTES RODOVIÁRIAS
KALI-TO-KARI-MEME_KAKARIRI | Haste de ancoragem de aço, diâmetro M42, comprimento 1000 mm, com duas porcas M42 e arruelas quadradas M42 | Material | General | t | 15631.48 | 15631.48 | 15631.48 | 15631.48 | 1 | BRL | 17.19 | 0 | 1 | 1 | OBRAS DE CONSTRUÇÃO | Pontes e tubulações | ESTRUTURAS DE VÃO DE FERRO-CONCRETO DE PONTES | ESTRUTURAS DE VÃO DE PONTES RODOVIÁRIAS
MEKA-TO-KAME-KASA_KAKAKARI | Pó de zinco, marca PC2 | Material | General | kg | 39.25 | 39.25 | 39.25 | 39.25 | 1 | BRL | 1177.45 | 30 | 1 | 1 | OBRAS DE CONSTRUÇÃO | Pontes e tubulações | ESTRUTURAS DE VÃO DE FERRO-CONCRETO DE PONTES | ESTRUTURAS DE VÃO DE PONTES RODOVIÁRIAS
RINE-ME-KARI-KAPU_KAKAMEKA | Calça para sapata de trilho de contato, dimensões 300 x 100 mm | Material | General | unidade | 2.17 | 2.17 | 2.17 | 2.17 | 1 | BRL | 22.38 | 10.3 | 1 | 1 | OBRAS DE CONSTRUÇÃO | Túneis e metrôs | DISPOSIÇÃO DA VIA | CONSTRUÇÃO DE VIAS EM TÚNELES
RINE-ME-KARI-KARI_KAKAKAME | Revestimento composto para juntas isolantes de trilhos ferroviários tipo P65, com 4 orifícios | Material | General | unidade | 783.98 | 783.98 | 783.98 | 783.98 | 1 | BRL | 16149.94 | 20.6 | 1 | 1 | OBRAS DE CONSTRUÇÃO | Túneis e metrôs | DISPOSIÇÃO DA VIA | CONSTRUÇÃO DE VIAS EM TÚNELES
KADX-RI-KAME-KASA_KAKAKAME | Pente de alumínio, largura 100 mm, espessura 0,65 mm | Material | General | m | 7.8 | 7.8 | 7.8 | 7.8 | 1 | BRL | 779.51 | 100 | 1 | 1 | OBRAS DE CONSTRUÇÃO | Trabalhos de acabamento | OBRAS DE REVESTIMENTO | REVESTIMENTO DE SUPERFÍCIES INTERNAS COM MATERIAIS EM FOLHAS
KAME-NE-KAPU-KARI | Painéis de teto com acessórios | Abstract Material | General | m² | 279.84 | 279.84 | 279.84 | 279.84 | 1 | BRL | 28823.31 | 103 | 1 | 1 | OBRAS DE CONSTRUÇÃO | Trabalhos de acabamento | OBRAS DE REVESTIMENTO | REVESTIMENTO DE SUPERFÍCIES INTERNAS COM MATERIAIS EM FOLHAS
KASA-RI-KAPU-KAME | Pedras de concreto para cobertura | Abstract Material | General | m² | 663.78 | 663.78 | 663.78 | 663.78 | 1 | BRL | 66377.84 | 100 | 1 | 1 | OBRAS DE CONSTRUÇÃO | Trabalhos de acabamento | OBRAS DE REVESTIMENTO | REVESTIMENTO DE SUPERFÍCIES COM AZULEJOS ARTIFICIAIS
KASA-RI-KARI-RIKA | Ladrilhos hiperprensados | Abstract Material | General | m² | 92.73 | 92.73 | 92.73 | 92.73 | 1 | BRL | 9458.77 | 102 | 1 | 1 | OBRAS DE CONSTRUÇÃO | Trabalhos de acabamento | OBRAS DE REVESTIMENTO | REVESTIMENTO DE SUPERFÍCIES COM AZULEJOS ARTIFICIAIS
KAME-LI-MESA-MERI_KAKASAME | Pinos de aço galvanizados com rosca, diâmetro da rosca M20, comprimento 200 mm | Material | General | t | 18361.15 | 18361.15 | 18361.15 | 18361.15 | 1 | BRL | 23.69 | 0 | 1 | 1 | MONTAGEM DE EQUIPAMENTOS | Equipamentos para armazéns de cereais e empresas de processamento de cereais | EQUIPAMENTO PARA LIMPEZA, SECAGEM E TRATAMENTO DE GRÃOS | Máquinas para processamento de grãos com água
MEKA-TO-KARI-KAME_KAKAKAME | Babbitt de estanho e chumbo em lingotes, marca B16 | Material | General | t | 76533.77 | 76533.77 | 76533.77 | 76533.77 | 1 | BRL | 101.02 | 0 | 1 | 1 | MONTAGEM DE EQUIPAMENTOS | Equipamentos para centrais hidroelétricas e obras hidráulicas | EQUIPAMENTOS MECÂNICOS PARA INSTALAÇÕES HIDRÁULICAS | EQUIPAMENTOS E TRABALHOS DIVERSOS
RITO-SA-KARI-KARI_MEMERINE | Tubos de aço eletro-soldados com costura reta de aço marca 20, diâmetro externo 45 mm, espessura da parede 1,5 mm | Material | General | m | 14.64 | 14.64 | 14.64 | 14.64 | 1 | BRL | 9.76 | 0.67 | 1 | 1 | MONTAGEM DE EQUIPAMENTOS | Equipamentos para metrôs e túneis | EQUIPAMENTOS EM METRÔS | Aparelhos de iluminação
DXME-MEDX-KAVO_KAKAVO | Bombas, capacidade 50 m3/h, pressão 25 m, potência 7,5 kW | Equipment | General | máquina-hora | 3.69 | 3.69 | 3.69 | 3.69 | 1 | BRL | 1.59 | 0.43 | 1 | 1 | MONTAGEM DE EQUIPAMENTOS | Equipamentos de uso geral | MONTAGEM DE EQUIPAMENTOS ESPECIALIZADOS | MONTAGEM DE EQUIPAMENTOS AO AR LIVRE
KAVO-TO-KAPU-KARI_KAKANESA | Perfilado de aço laminado a quente quadrado, marcas de aço St3sp, St3ps, lado do quadrado 6-12 mm | Material | General | t | 7529.91 | 7529.91 | 7529.91 | 7529.91 | 1 | BRL | 0 | 0 | 1 | 1 | MONTAGEM DE EQUIPAMENTOS | Equipamentos de uso geral | MONTAGEM DE EQUIPAMENTOS | OBRAS DE MINERAÇÃO
RINE-ME-KARI-KASA | Trilhos de contato | Abstract Material | General | t | 6059.71 | 6059.71 | 6059.71 | 6059.71 | 1 | BRL | 3938.81 | 0.65 | 1 | 1 | OBRAS DE CONSTRUÇÃO | Túneis e metrôs | DISPOSIÇÃO DA VIA | CONSTRUÇÃO DE VIAS EM TÚNELES
KARI-RI-KAPU-KAPU_KAMEVONE | Mistura pronta de cascalho e areia, cascalho de gravilha M 1000, número da mistura C5, tamanho dos grãos 0-40 mm | Material | General | m³ | 212.72 | 212.72 | 212.72 | 212.72 | 1 | BRL | 2265.42 | 10.65 | 1 | 1 | OBRAS DE CONSTRUÇÃO | Pontes e tubulações | CONSTRUÇÕES DE FERRO-CONCRETO E CONCRETO DE PONTES E TUBOS | SUPORTES DE PONTES EM FUNDAÇÕES PRONTAS
MEME-ME-KATO-KASA_KAKALINE | Tábua não aparada de madeira de coníferas, umidade natural, comprimento 2-6,5 m, largura 100-250, espessura 25 mm, classe II | Material | General | m³ | 1269.24 | 1269.24 | 1269.24 | 1269.24 | 1 | BRL | 2538.48 | 2 | 1 | 1 | OBRAS DE CONSTRUÇÃO | Pontes e tubulações | CONSTRUÇÕES DE FERRO-CONCRETO E CONCRETO DE PONTES E TUBOS | SUPORTES DE PONTES EM FUNDAÇÕES PRONTAS
KAME-LI-MESA-MEPU_KAMEVOTO | Parafusos auto-roscantes de aço oxidado com cabeça esconda e ranhura em cruz, pontiagudos, diâmetro 5 mm, comprimento 45 mm | Material | General | t | 20827.11 | 20827.11 | 20827.11 | 20827.11 | 1 | BRL | 0 | 0 | 1 | 1 | OBRAS DE CONSTRUÇÃO | Pontes e tubulações | CONSTRUÇÕES DE FERRO-CONCRETO E CONCRETO DE PONTES E TUBOS | FUNDAMENTOS DE TUBOS E SUPORTES DE PONTES
DXME-KADX-KASA_KAMEME | Locomotivas a diesel para minas, força de tração (peso de tração) 30 t | Equipment | General | máquina-hora | 412.07 | 412.07 | 412.07 | 412.07 | 1 | BRL | 2472.4 | 6 | 1 | 1 | OBRAS DE CONSTRUÇÃO | Túneis e metrôs | PROCESSOS DE MANUTENÇÃO | RETRAGEM MECÂNICA SUBTERRÂNEA
KAPU-TO-KARI-KADX_KALIPUME | Argamassa elástica para restauração e preenchimento de juntas entre ladrilhos com largura de 4-16 mm, resistente à água | Material | General | t | 23626.48 | 23626.48 | 23626.48 | 23626.48 | 1 | BRL | 342.58 | 0.01 | 1 | 1 | OBRAS DE CONSTRUÇÃO | Trabalhos de acabamento | OBRAS DE REVESTIMENTO | REVESTIMENTO DE SUPERFÍCIES COM PEDRA NATURAL E PEDRAS LINEARES MOLDADAS
MEPU-ME-KASA-KAME | Cola | Abstract Material | General | kg | 89.99 | 89.99 | 89.99 | 89.99 | 1 | BRL | 281.68 | 3.13 | 1 | 1 | OBRAS DE CONSTRUÇÃO | Trabalhos de acabamento | OBRAS DE REVESTIMENTO | REVESTIMENTO DE SUPERFÍCIES COM PEDRA NATURAL E PEDRAS LINEARES MOLDADAS
RITO-SA-KARI-KARI_KAKANEDX | Tubos de aço eletro-soldados com costura reta de aço das marcas St2, 10, diâmetro externo de 152 mm, espessura da parede de 4,5 mm | Material | General | m | 102.72 | 102.72 | 102.72 | 102.72 | 1 | BRL | 1027.22 | 10 | 1 | 1 | MONTAGEM DE EQUIPAMENTOS | Equipamentos para produções agrícolas | MÁQUINAS E EQUIPAMENTOS PARA OBJETOS DE MELHORIA E GESTÃO HÍDRICA | EQUIPAMENTOS DE MELHORIA
DXME-RIKA-MERI_KAMEME | Projetos flutuantes de sucção a diesel, vazão 80 m3/h, pressão 30 m | Equipment | General | máquina-hora | 365.26 | 365.26 | 365.26 | 365.26 | 1 | BRL | 6940.02 | 19 | 1 | 1 | OBRAS DE CONSTRUÇÃO | Trabalhos de terraplenagem | DESENVOLVIMENTO MECANIZADO DE SOLOS (COM ESCAVADORAS, RASPADORAS, TRATORES, NIVE | DESENVOLVIMENTO DO SOLO PELO MÉTODO DE HIDROMECANIZAÇÃO
DXME-RIKA-MEPU_KAKARI | Estações de bombeamento flutuantes, vazão 80 m3/h, pressão da estação de bombeamento 57 m, pressão da estação de sucção 40 m | Equipment | General | máquina-hora | 380.04 | 380.04 | 380.04 | 380.04 | 1 | BRL | 3500.16 | 9.21 | 1 | 1 | OBRAS DE CONSTRUÇÃO | Trabalhos de terraplenagem | DESENVOLVIMENTO MECANIZADO DE SOLOS (COM ESCAVADORAS, RASPADORAS, TRATORES, NIVE | DESENVOLVIMENTO DO SOLO PELO MÉTODO DE HIDROMECANIZAÇÃO
DXME-MEDX-MEKA_KAKARI | Estações de bombeamento a diesel fixas, vazão 80 m3/h, pressão da estação de bombeamento 57 m, pressão da estação de dragagem 40 m | Equipment | General | máquina-hora | 184.32 | 184.32 | 184.32 | 184.32 | 1 | BRL | 1697.55 | 9.21 | 1 | 1 | OBRAS DE CONSTRUÇÃO | Trabalhos de terraplenagem | DESENVOLVIMENTO MECANIZADO DE SOLOS (COM ESCAVADORAS, RASPADORAS, TRATORES, NIVE | DESENVOLVIMENTO DO SOLO PELO MÉTODO DE HIDROMECANIZAÇÃO
DXME-RIKA-MEPU_KAKAME | Eletricidade: consumo 66 kWh/máquina-hora | Electricity | Electricity | máquina-hora | 39.12 | 39.12 | 39.12 | 39.12 | 1 | BRL | 71.99 | 1.84 | 1 | 1 | OBRAS DE CONSTRUÇÃO | Trabalhos de terraplenagem | DESENVOLVIMENTO MECANIZADO DE SOLOS (COM ESCAVADORAS, RASPADORAS, TRATORES, NIVE | DESENVOLVIMENTO DO SOLO PELO MÉTODO DE HIDROMECANIZAÇÃO
DXME-RIKA-MEPU_KAKAME | Estações de bombeamento e instalações de dragagem elétricas flutuantes, vazão 400 m3/h, pressão da estação de bombeamento 95 m, pressão da instalação de dragagem 71 m | Equipment | General | máquina-hora | 523.29 | 523.29 | 523.29 | 523.29 | 1 | BRL | 962.86 | 1.84 | 1 | 1 | OBRAS DE CONSTRUÇÃO | Trabalhos de terraplenagem | DESENVOLVIMENTO MECANIZADO DE SOLOS (COM ESCAVADORAS, RASPADORAS, TRATORES, NIVE | DESENVOLVIMENTO DO SOLO PELO MÉTODO DE HIDROMECANIZAÇÃO
DXME-MEDX-MEKA_KAKANE | Eletricidade: consumo 2888,8 kW·h/máquina-hora | Electricity | Electricity | máquina-hora | 1712.48 | 1712.48 | 1712.48 | 1712.48 | 1 | BRL | 3150.96 | 1.84 | 1 | 1 | OBRAS DE CONSTRUÇÃO | Trabalhos de terraplenagem | DESENVOLVIMENTO MECANIZADO DE SOLOS (COM ESCAVADORAS, RASPADORAS, TRATORES, NIVE | DESENVOLVIMENTO DO SOLO PELO MÉTODO DE HIDROMECANIZAÇÃO
KAME-LI-KAPU-KARI | Acessórios para janelas | Abstract Material | General | unidade | 16.24 | 16.24 | 16.24 | 16.24 | 1 | BRL | 1623.57 | 100 | 1 | 1 | REPAROS E CONSTRUÇÃO | Aberturas | ABERTURAS | Troca de ferragens de portas e janelas
KAME-LI-KALI-RINE_KAKARIKA | Cordão de espuma de polietileno para isolamento térmico e vedação, seção transversal redonda contínua, densidade 25-40 kg/m3, diâmetro 80 mm | Material | General | 100 m | 429.08 | 429.08 | 429.08 | 429.08 | 1 | BRL | 441.95 | 1.03 | 1 | 1 | REPAROS E CONSTRUÇÃO | Paredes | PAREDES | Reparo e restauração da vedação das juntas dos painéis externos das paredes e al
KAME-LI-KALI-RINE_KAKAMEVO | Cordão de espuma de polietileno para isolamento térmico e vedação, seção transversal redonda contínua, densidade 25-40 kg/m3, diâmetro 60 mm | Material | General | 100 m | 257.12 | 257.12 | 257.12 | 257.12 | 1 | BRL | 264.83 | 1.03 | 1 | 1 | REPAROS E CONSTRUÇÃO | Paredes | PAREDES | Reparo e restauração da vedação das juntas dos painéis externos das paredes e al
KAPU-TO-KARI-KADX_MESATODX | Misturas secas de endurecimento rápido com retração compensada à base de cimento com teor de fibra polimérica para reparo de estruturas de concreto e concreto armado, do tipo tixotrópico, classe R4, F200, W16, granulometria do agregado até 1 mm, consumo 17,0 kg/m2 | Material | General | kg | 11.05 | 11.05 | 11.05 | 11.05 | 1 | BRL | 2453.49 | 222.08 | 1 | 1 | REPAROS E CONSTRUÇÃO | Fundações | FUNDAMENTOS | Injeção de juntas de túneis e coletores
KAME-TO-KATO-KATO_KAKAKAME | Ácido bórico técnico, marca A | Material | General | t | 45653.2 | 45653.2 | 45653.2 | 45653.2 | 1 | BRL | 963.28 | 0.02 | 1 | 1 | OBRAS DE CONSTRUÇÃO | Construções na construção rural | ESTUFAS E ARMAZÉNS DE VEGETAIS | ARMÁRIOS PARA GUARDA DE VEGETAIS
MEVO-ME-MEKA-MENE | Irrigadores | Abstract Material | General | m | 28.81 | 28.81 | 28.81 | 28.81 | 1 | BRL | 2880.99 | 100 | 1 | 1 | OBRAS DE CONSTRUÇÃO | Construções na construção rural | ESTUFAS E ARMAZÉNS DE VEGETAIS | ESTUFAS DE INVERNO COM VIDROS E PLÁSTICO
DXME-METO-KATO_MEPUME | Chassis autopropelido, capacidade de carga 0,9 t | Equipment | General | máquina-hora | 31.4 | 31.4 | 31.4 | 31.4 | 1 | BRL | 1259.39 | 40.11 | 1 | 1 | OBRAS DE CONSTRUÇÃO | Construções na construção rural | ESTUFAS E ARMAZÉNS DE VEGETAIS | ESTUFAS DE INVERNO COM VIDROS E PLÁSTICO
MENE-RI-KAME-KAME | Adubo nutritivo | Abstract Material | Fasteners | m³ | 151.26 | 151.26 | 151.26 | 151.26 | 1 | BRL | 15428.51 | 102 | 1 | 1 | OBRAS DE CONSTRUÇÃO | Construções na construção rural | ESTUFAS E ARMAZÉNS DE VEGETAIS | ESTUFAS DE INVERNO COM VIDROS E PLÁSTICO
KAVO-ME-KARI-RISA_KAKANERI | Grampos de aço galvanizado KL2, espessura de fixação 6-10 mm, espessura 0,5 mm | Material | General | 1000 unidades | 2555.01 | 2555.01 | 2555.01 | 2555.01 | 1 | BRL | 60.3 | 0.02 | 1 | 1 | OBRAS DE CONSTRUÇÃO | Construções na construção rural | ESTUFAS E ARMAZÉNS DE VEGETAIS | ESTUFAS DE PLÁSTICO
RIPU-TO-KASA-MEVO_KAMEKAME | Bocal para tubos de polietileno, diâmetro interno nominal 40 mm | Material | General | unidade | 30.68 | 30.68 | 30.68 | 30.68 | 1 | BRL | 35.59 | 1.16 | 1 | 1 | OBRAS DE CONSTRUÇÃO | Construções na construção rural | ESTUFAS E ARMAZÉNS DE VEGETAIS | ESTUFAS DE VIDRO DE INVERNO
RIPU-TO-KASA-KALI_KASAKAME | Manga de polietileno, diâmetro externo nominal 40 mm | Material | General | unidade | 17.62 | 17.62 | 17.62 | 17.62 | 1 | BRL | 20.44 | 1.16 | 1 | 1 | OBRAS DE CONSTRUÇÃO | Construções na construção rural | ESTUFAS E ARMAZÉNS DE VEGETAIS | ESTUFAS DE VIDRO DE INVERNO
RIPU-TO-KASA-MEDX_KASAKAME | Flange metálica para tubos de polipropileno, pressão nominal 1,0 MPa, diâmetro 40 mm | Material | General | unidade | 28.04 | 28.04 | 28.04 | 28.04 | 1 | BRL | 75.7 | 2.7 | 1 | 1 | OBRAS DE CONSTRUÇÃO | Construções na construção rural | ESTUFAS E ARMAZÉNS DE VEGETAIS | ESTUFAS DE VIDRO DE INVERNO
DXME-MEDX-KANE_KAMETO | Bombas manuais de pistão para testes hidráulicos de máquinas, mecanismos, tubulações, vasos, caldeiras, vazão de 1,6 l/min, pressão de 6,0 MPa | Equipment | General | máquina-hora | 0.28 | 0.28 | 0.28 | 0.28 | 1 | BRL | 4.55 | 16.32 | 1 | 1 | REPAROS E CONSTRUÇÃO | Fundações | FUNDAMENTOS | Drenagem da água do porão
DXME-MELI-KARI_KADXME | Medidores de espessura ultrassônicos, faixa de medição 0,25-300 mm | Equipment | General | máquina-hora | 2.33 | 2.33 | 2.33 | 2.33 | 1 | BRL | 0.49 | 0.21 | 1 | 1 | MONTAGEM DE EQUIPAMENTOS | Controle de juntas soldadas de montagem | CONTROLE DE JUNÇÕES SOLDADAS DE MONTAGEM POR MÉTODOS NÃO DESTRUTIVOS | Medição da espessura do metal por meio de ultrassom
KAME-LI-KALI-METO_KAKAMETO | Pó magnético | Material | General | kg | 29.26 | 29.26 | 29.26 | 29.26 | 1 | BRL | 14.63 | 0.5 | 1 | 1 | MONTAGEM DE EQUIPAMENTOS | Controle de juntas soldadas de montagem | CONTROLE DE JUNÇÕES SOLDADAS DE MONTAGEM POR MÉTODOS NÃO DESTRUTIVOS | Controle magnético com pó
DXME-MEDX-KAVO_KAKAVO | Eletricidade: consumo 2,48 kW·h/máquina-hora | Electricity | Electricity | máquina-hora | 1.47 | 1.47 | 1.47 | 1.47 | 1 | BRL | 0.63 | 0.43 | 1 | 1 | MONTAGEM DE EQUIPAMENTOS | Equipamentos de uso geral | MONTAGEM DE EQUIPAMENTOS ESPECIALIZADOS | MONTAGEM DE EQUIPAMENTOS AO AR LIVRE
DXME-RIME-RIRI_KASAME | Aparelhos para remoção e trituração de revestimentos asfálticos antigos e defeituosos | Equipment | General | máquina-hora | 7.98 | 7.98 | 7.98 | 7.98 | 1 | BRL | 120.57 | 15.1 | 1 | 1 | REPAROS E CONSTRUÇÃO | Telhados, coberturas | TELHADOS, COBERTURAS | Reparação de telhados com reciclagem de manta asfáltica multicamadas
KAPU-TO-KARI-KADX_KAVORIVO | Misturas secas à base de cimento Portland altamente ativo e agregados de quartzo, para reforçar a superfície de pisos de concreto, cor natural | Material | General | kg | 5.17 | 5.17 | 5.17 | 5.17 | 1 | BRL | 26.63 | 5.15 | 1 | 1 | REPAROS E CONSTRUÇÃO | Pisos | PISOS | Reparação de revestimentos de cobertura com área superior a 1 m2
MEME-ME-KAME-MEPU_KAKAMEPU | Rodapé para pisos de madeira, seção 19x54 mm | Material | General | m | 7.68 | 7.68 | 7.68 | 7.68 | 1 | BRL | 560.58 | 73 | 1 | 1 | REPAROS E CONSTRUÇÃO | Pisos | PISOS | Reparo de pisos de parquete em placas
MEPU-RI-KASA-KAME_KAMEKANE | Composição impermeabilizante de alta resistência e tixotrópica | Material | General | kg | 4.71 | 4.71 | 4.71 | 4.71 | 1 | BRL | 385.6 | 81.9 | 1 | 1 | OBRAS DE CONSTRUÇÃO | Construções monoliticas de concreto e concreto armado | CONSTRUÇÕES DE EDIFÍCIOS DE CENTRAIS NUCLEARES | Impermeabilização da parte subterrânea de edifícios e estruturas de centrais nuc
MEPU-RI-KASA-KAME_KAMEKASA | Composição impermeabilizante (revestimento) de camada fina, semirrígida, de polímero-cimento | Material | General | kg | 36.92 | 36.92 | 36.92 | 36.92 | 1 | BRL | 23262.1 | 630 | 1 | 1 | OBRAS DE CONSTRUÇÃO | Construções monoliticas de concreto e concreto armado | CONSTRUÇÕES DE EDIFÍCIOS DE CENTRAIS NUCLEARES | Impermeabilização da parte subterrânea de edifícios e estruturas de centrais nuc
RISA-ME-KANE-MESA_KAKAMERI | Desvio simples, largura da via 1520 mm, tipo de trilho P50, marca 1/5, projeto VSP 05.00.000-00/01 | Material | General | completo | 283096.99 | 283096.99 | 283096.99 | 283096.99 | 1 | BRL | 5661.94 | 0.02 | 1 | 1 | OBRAS DE CONSTRUÇÃO | Túneis e metrôs | DISPOSIÇÃO DA VIA | CONSTRUÇÃO DE VIAS NA SUPERFÍCIE
KAME-LI-MESA-MERI_KAKANEDX | Pinos roscados de aço galvanizado, diâmetro da rosca M27, comprimento 200 mm | Material | General | t | 18570.96 | 18570.96 | 18570.96 | 18570.96 | 1 | BRL | 3714.19 | 0.2 | 1 | 1 | OBRAS DE CONSTRUÇÃO | Túneis e metrôs | DISPOSIÇÃO DA VIA | CONSTRUÇÃO DE VIAS NA SUPERFÍCIE
RINE-ME-KARI-KARI_KAKARINE | Conjunto de junta isolante para trilhos tipo P50 com duas placas, calço, parafusos com porcas e arruelas | Material | General | completo | 1145.88 | 1145.88 | 1145.88 | 1145.88 | 1 | BRL | 118025.46 | 103 | 1 | 1 | OBRAS DE CONSTRUÇÃO | Túneis e metrôs | DISPOSIÇÃO DA VIA | CONSTRUÇÃO DE VIAS NA SUPERFÍCIE
DXME-KADX-KASA_KATOME | Eletricidade: consumo 29,7 kW·h/máquina-hora | Electricity | Electricity | máquina-hora | 17.61 | 17.61 | 17.61 | 17.61 | 1 | BRL | 105.64 | 6 | 1 | 1 | OBRAS DE CONSTRUÇÃO | Túneis e metrôs | PROCESSOS DE MANUTENÇÃO | RETRAGEM MECÂNICA SUBTERRÂNEA
DXME-KADX-KASA_KATOME | Locomotivas elétricas de contato para minas | Equipment | General | máquina-hora | 72.92 | 72.92 | 72.92 | 72.92 | 1 | BRL | 437.54 | 6 | 1 | 1 | OBRAS DE CONSTRUÇÃO | Túneis e metrôs | PROCESSOS DE MANUTENÇÃO | RETRAGEM MECÂNICA SUBTERRÂNEA
DXME-KATO-MEDX_KALIRI | Eletricidade: consumo 1,06 kW·h/máquina-hora | Electricity | Electricity | máquina-hora | 0.63 | 0.63 | 0.63 | 0.63 | 1 | BRL | 3.76 | 6 | 1 | 1 | OBRAS DE CONSTRUÇÃO | Túneis e metrôs | PROCESSOS DE MANUTENÇÃO | RETRAGEM MECÂNICA SUBTERRÂNEA
DXME-KATO-MEDX_KALIRI | Retornos terminais em brembergas e inclinações | Equipment | General | máquina-hora | 8.99 | 8.99 | 8.99 | 8.99 | 1 | BRL | 53.97 | 6 | 1 | 1 | OBRAS DE CONSTRUÇÃO | Túneis e metrôs | PROCESSOS DE MANUTENÇÃO | RETRAGEM MECÂNICA SUBTERRÂNEA
DXME-KATO-MEDX_KALIME | Eletricidade: consumo 0,39 kW·h/máquina-hora | Electricity | Electricity | máquina-hora | 0.23 | 0.23 | 0.23 | 0.23 | 1 | BRL | 1.38 | 6 | 1 | 1 | OBRAS DE CONSTRUÇÃO | Túneis e metrôs | PROCESSOS DE MANUTENÇÃO | RETRAGEM MECÂNICA SUBTERRÂNEA
DXME-KATO-MEDX_KALIME | Retornos terminais | Equipment | General | máquina-hora | 2.07 | 2.07 | 2.07 | 2.07 | 1 | BRL | 12.4 | 6 | 1 | 1 | OBRAS DE CONSTRUÇÃO | Túneis e metrôs | PROCESSOS DE MANUTENÇÃO | RETRAGEM MECÂNICA SUBTERRÂNEA
DXME-KATO-MEDX_KAKARI | Retificadores de silício para minas | Equipment | General | máquina-hora | 2.08 | 2.08 | 2.08 | 2.08 | 1 | BRL | 12.5 | 6 | 1 | 1 | OBRAS DE CONSTRUÇÃO | Túneis e metrôs | PROCESSOS DE MANUTENÇÃO | RETRAGEM MECÂNICA SUBTERRÂNEA
KAME-NE-KARI-KATO_KAKAKAME | Couro sintético para estofamento | Material | General | m² | 17.13 | 17.13 | 17.13 | 17.13 | 1 | BRL | 2589.33 | 151.2 | 1 | 1 | REPAROS E CONSTRUÇÃO | Aberturas | ABERTURAS | Revestimento das portas com couro sintético
KAME-LI-KASA-KATO_KAKAKALI | Tecido de vidro, tipo 445, impregnado com verniz organossilícico, adesivo, espessura 0,12 mm | Material | General | 10 m² | 353.5 | 353.5 | 353.5 | 353.5 | 1 | BRL | 3.53 | 0.01 | 1 | 1 | OBRAS DE CONSTRUÇÃO | Construções na construção rural | ESTUFAS E ARMAZÉNS DE VEGETAIS | ESTUFAS DE VIDRO DE INVERNO
MEME-ME-KAME-KAPU_KAKARISA | Tábua para revestimento de pisos com encaixe macho e fêmea de madeira de coníferas, espessura 35 mm, largura sem crista 64-100 mm | Material | General | m³ | 3875.89 | 3875.89 | 3875.89 | 3875.89 | 1 | BRL | 14379.56 | 3.71 | 1 | 1 | OBRAS DE CONSTRUÇÃO | Construções na construção rural | EDIFÍCIOS DE PECUÁRIA | Instalação de piso de tábuas em baias para criação de animais
MERI-RI-KATO-KAPU_KAKAKAME | Vermiculita expandida | Material | General | m³ | 1782.28 | 1782.28 | 1782.28 | 1782.28 | 1 | BRL | 1835.75 | 1.03 | 1 | 1 | OBRAS DE CONSTRUÇÃO | Telhados | TELHADOS | Isolamento térmico de coberturas
MERI-RI-KATO-KAPU_KAKASAME | Cascalho de perlita expandida, frações de 5-10 mm | Material | General | m³ | 252.94 | 252.94 | 252.94 | 252.94 | 1 | BRL | 260.53 | 1.03 | 1 | 1 | OBRAS DE CONSTRUÇÃO | Telhados | TELHADOS | Isolamento térmico de coberturas
KARI-RI-KAME-KASA | Cascalho de shungit | Abstract Material | General | m³ | 214.14 | 214.14 | 214.14 | 214.14 | 1 | BRL | 220.56 | 1.03 | 1 | 1 | OBRAS DE CONSTRUÇÃO | Telhados | TELHADOS | Isolamento térmico de coberturas
KAME-VO-KAME-KAME | Blocos de espuma de vidro com densidade máxima de 200 kg/m3 | Abstract Material | General | m³ | 2521.84 | 2521.84 | 2521.84 | 2521.84 | 1 | BRL | 46754.87 | 18.54 | 1 | 1 | OBRAS DE CONSTRUÇÃO | Telhados | TELHADOS | Isolamento térmico de coberturas com placas
KAME-NE-KAME-KADX | Placas de isolamento térmico | Abstract Material | General | m² | 64.81 | 64.81 | 64.81 | 64.81 | 1 | BRL | 6675.66 | 103 | 1 | 1 | OBRAS DE CONSTRUÇÃO | Telhados | TELHADOS | Isolamento térmico de coberturas com placas
KAME-NE-KAPU-KARI_KAKAKAME | Painéis decorativos para teto de fibra mineral, rígidos, com borda reta, classe de risco de incêndio KM1, classe de absorção acústica D-E, espessura 12 mm | Material | General | m² | 38.96 | 38.96 | 38.96 | 38.96 | 1 | BRL | 4012.85 | 103 | 1 | 1 | REPAROS E CONSTRUÇÃO | Trabalhos com vidro, papel de parede e revestimentos | OBRAS DE REVESTIMENTO | Substituição de elementos de revestimento de tetos
MEME-TO-KATO-KAPU_KAKAKAME | Painel decorativo de plástico, dimensões 2700 x 250 x 8 mm | Material | General | m² | 49.8 | 49.8 | 49.8 | 49.8 | 1 | BRL | 5129.87 | 103 | 1 | 1 | REPAROS E CONSTRUÇÃO | Trabalhos com vidro, papel de parede e revestimentos | OBRAS DE REVESTIMENTO | Substituição de elementos de revestimento de tetos
MEPU-RI-KASA-KANE_KAKAKATO | Produto para remoção de grafites à base de composição alcalina aquosa | Material | General | kg | 48.55 | 48.55 | 48.55 | 48.55 | 1 | BRL | 14565.24 | 300 | 1 | 1 | REPAROS E CONSTRUÇÃO | Trabalhos de pintura | DIVERSOS TRABALHOS | Limpeza de superfícies com manchas químicas resistentes
MEPU-RI-KASA-KANE_KAKAKARI | Composição para limpeza de superfícies com manchas químicas resistentes | Material | General | l | 36.05 | 36.05 | 36.05 | 36.05 | 1 | BRL | 901.2 | 25 | 1 | 1 | REPAROS E CONSTRUÇÃO | Trabalhos de pintura | DIVERSOS TRABALHOS | Limpeza de superfícies com manchas químicas resistentes
KAME-LI-KAVO-KASA_KAKAKAVO | Aditivo polimérico para concreto e argamassa de cimento | Material | General | t | 79757.48 | 79757.48 | 79757.48 | 79757.48 | 1 | BRL | 398.79 | 0 | 1 | 1 | REPAROS E CONSTRUÇÃO | Trabalhos de reboco | REBOCAGEM DE ÁREAS ESPECÍFICAS, ESCADAS E PLATAFORMAS, GESSO DECORATIVO | Nivelamento de áreas danificadas com argamassa com adição de aditivo polimérico
RITO-TO-KANE-KAME_KAKAKATO | Tubos de aço soldados galvanizados para água e gás com rosca, leves, diâmetro nominal de 25 mm, espessura da parede de 2,8 mm | Material | General | m | 19.27 | 19.27 | 19.27 | 19.27 | 1 | BRL | 1985.32 | 103 | 1 | 1 | REPAROS E CONSTRUÇÃO | Telhados, coberturas | TELHADOS, COBERTURAS | Instalação de um dispositivo de aço galvanizado no cume do telhado para fixação
KAME-LI-MEDX-KANE_KAKAMEKA | Juntas de vedação PRP-40 | Material | General | kg | 40.27 | 40.27 | 40.27 | 40.27 | 1 | BRL | 14.25 | 0.35 | 1 | 1 | REPAROS E CONSTRUÇÃO | Telhados, coberturas | TELHADOS, COBERTURAS | Instalação de pequenos revestimentos e acabamentos em chapa de aço
DXME-MEKA-MEME_SARITO | Detectores de vazamentos em superfícies planas pelo método de mapeamento vetorial, com rendimento de até 50 m²/h | Equipment | General | máquina-hora | 4.51 | 4.51 | 4.51 | 4.51 | 1 | BRL | 6.31 | 1.4 | 1 | 1 | REPAROS E CONSTRUÇÃO | Telhados, coberturas | TELHADOS, COBERTURAS | Inspeção da impermeabilização de telhados flexíveis
DXME-RIME-RIRI_KASAME | Eletricidade: consumo 1,82 kW·h/máquina-hora | Electricity | Electricity | máquina-hora | 1.08 | 1.08 | 1.08 | 1.08 | 1 | BRL | 16.25 | 15.1 | 1 | 1 | REPAROS E CONSTRUÇÃO | Telhados, coberturas | TELHADOS, COBERTURAS | Reparação de telhados com reciclagem de manta asfáltica multicamadas
MEVO-RI-KANE-KADX | Sifões | Abstract Material | General | completo | 29.18 | 29.18 | 29.18 | 29.18 | 1 | BRL | 2918.04 | 100 | 1 | 1 | REPAROS E CONSTRUÇÃO | Trabalhos sanitários e técnicos internos | ÁGUA E ESGOTO | Troca de aparelhos sanitários
MEVO-ME-MEKA-KARI | Válvulas de incêndio | Abstract Material | General | unidade | 132.93 | 132.93 | 132.93 | 132.93 | 1 | BRL | 13292.83 | 100 | 1 | 1 | REPAROS E CONSTRUÇÃO | Trabalhos sanitários e técnicos internos | ÁGUA E ESGOTO | Troca de ferragens
KASA-TO-KAME-METO | Detalhes | Abstract Material | General | m | 166.56 | 166.56 | 166.56 | 166.56 | 1 | BRL | 16822.59 | 101 | 1 | 1 | REPAROS E CONSTRUÇÃO | Trabalhos de estuque | CORRIMÕES | Corrimãos com largura até 250 mm
KASA-TO-KARI-METO | Detalhes | Abstract Material | General | m | 92.73 | 92.73 | 92.73 | 92.73 | 1 | BRL | 9366.04 | 101 | 1 | 1 | REPAROS E CONSTRUÇÃO | Trabalhos de estuque | CORRIMÕES | Corrimãos com largura até 250 mm
DXME-KATO-MEDX_KAKAME | Eletricidade: consumo 13,2 kW·h/máquina-hora | Electricity | Electricity | máquina-hora | 7.83 | 7.83 | 7.83 | 7.83 | 1 | BRL | 46.95 | 6 | 1 | 1 | OBRAS DE CONSTRUÇÃO | Túneis e metrôs | PROCESSOS DE MANUTENÇÃO | RETRAGEM MECÂNICA SUBTERRÂNEA
DXME-KATO-MEDX_KAKAME | Retificadores para carregamento de baterias, corrente de saída 20-155 A | Equipment | General | máquina-hora | 17.77 | 17.77 | 17.77 | 17.77 | 1 | BRL | 106.61 | 6 | 1 | 1 | OBRAS DE CONSTRUÇÃO | Túneis e metrôs | PROCESSOS DE MANUTENÇÃO | RETRAGEM MECÂNICA SUBTERRÂNEA
DXME-KATO-KARI_KAKARI | Eletricidade: consumo 8,25 kW·h/máquina-hora | Electricity | Electricity | máquina-hora | 4.89 | 4.89 | 4.89 | 4.89 | 1 | BRL | 29.35 | 6 | 1 | 1 | OBRAS DE CONSTRUÇÃO | Túneis e metrôs | PROCESSOS DE MANUTENÇÃO | VENTILAÇÃO
DXME-KATO-KARI_KAKARI | Ventiladores de ventilação local, potência do motor até 24 kW | Equipment | General | máquina-hora | 13.49 | 13.49 | 13.49 | 13.49 | 1 | BRL | 80.94 | 6 | 1 | 1 | OBRAS DE CONSTRUÇÃO | Túneis e metrôs | PROCESSOS DE MANUTENÇÃO | VENTILAÇÃO
DXME-KATO-KARI_KAMEVO | Eletricidade: consumo 103,95 kWh/máquina-hora | Electricity | Electricity | máquina-hora | 61.62 | 61.62 | 61.62 | 61.62 | 1 | BRL | 420.26 | 6.82 | 1 | 1 | OBRAS DE CONSTRUÇÃO | Túneis e metrôs | PROCESSOS DE MANUTENÇÃO | VENTILAÇÃO
DXME-KATO-KARI_KAMEVO | Ventiladores de ventilação central, potência do motor até 315 kW | Equipment | General | máquina-hora | 391.52 | 391.52 | 391.52 | 391.52 | 1 | BRL | 2670.2 | 6.82 | 1 | 1 | OBRAS DE CONSTRUÇÃO | Túneis e metrôs | PROCESSOS DE MANUTENÇÃO | VENTILAÇÃO
DXME-KATO-KARI_KAMELI | Eletricidade: consumo 72,6 kWh/máquina-hora | Electricity | Electricity | máquina-hora | 43.04 | 43.04 | 43.04 | 43.04 | 1 | BRL | 293.51 | 6.82 | 1 | 1 | OBRAS DE CONSTRUÇÃO | Túneis e metrôs | PROCESSOS DE MANUTENÇÃO | VENTILAÇÃO
DXME-KATO-KARI_KAMELI | Ventiladores de ventilação central, potência do motor até 250 kW | Equipment | General | máquina-hora | 270.55 | 270.55 | 270.55 | 270.55 | 1 | BRL | 1845.18 | 6.82 | 1 | 1 | OBRAS DE CONSTRUÇÃO | Túneis e metrôs | PROCESSOS DE MANUTENÇÃO | VENTILAÇÃO
DXME-KATO-KARI_KAMEPU | Eletricidade: consumo 24,75 kW·h/máquina-hora | Electricity | Electricity | máquina-hora | 14.67 | 14.67 | 14.67 | 14.67 | 1 | BRL | 100.07 | 6.82 | 1 | 1 | OBRAS DE CONSTRUÇÃO | Túneis e metrôs | PROCESSOS DE MANUTENÇÃO | VENTILAÇÃO
DXME-KATO-KARI_KAMEPU | Ventiladores de ventilação central, potência do motor até 75 kW | Equipment | General | máquina-hora | 48.92 | 48.92 | 48.92 | 48.92 | 1 | BRL | 333.61 | 6.82 | 1 | 1 | OBRAS DE CONSTRUÇÃO | Túneis e metrôs | PROCESSOS DE MANUTENÇÃO | VENTILAÇÃO
DXME-KATO-KARI_KAMETO | Eletricidade: consumo 12,21 kW·h/máquina-hora | Electricity | Electricity | máquina-hora | 7.24 | 7.24 | 7.24 | 7.24 | 1 | BRL | 49.37 | 6.82 | 1 | 1 | OBRAS DE CONSTRUÇÃO | Túneis e metrôs | PROCESSOS DE MANUTENÇÃO | VENTILAÇÃO
DXME-KATO-KARI_KAMETO | Ventiladores de ventilação central, potência do motor até 40 kW | Equipment | General | máquina-hora | 22.62 | 22.62 | 22.62 | 22.62 | 1 | BRL | 154.26 | 6.82 | 1 | 1 | OBRAS DE CONSTRUÇÃO | Túneis e metrôs | PROCESSOS DE MANUTENÇÃO | VENTILAÇÃO
RITO-ME-KARI-KANE_KAKATOME | Braçadeiras metálicas galvanizadas de duas abas com perfil de borracha para fixação de tubulações, completas com parafuso sanitário, diâmetro da rosca do parafuso M8, comprimento do parafuso 50 mm, diâmetro da braçadeira de 12 a 15 mm | Material | General | 10 unidades | 25.21 | 25.21 | 25.21 | 25.21 | 1 | BRL | 478.53 | 18.98 | 1 | 1 | REPAROS E CONSTRUÇÃO | Trabalhos sanitários e técnicos internos | SUPRIMENTO DE GÁS | Reparo de sistemas internos de abastecimento de gás
DXME-MEDX-MERI_KADXME | Eletricidade: consumo 1,82 kW·h/máquina-hora | Electricity | Electricity | máquina-hora | 1.08 | 1.08 | 1.08 | 1.08 | 1 | BRL | 5.21 | 4.84 | 1 | 1 | REPAROS E CONSTRUÇÃO | Trabalhos sanitários e técnicos internos | CENTRAL DE AQUECIMENTO | Limpeza físico-química de redes de troca de calor e de engenharia com base em um
DXME-MEDX-MERI_KADXME | Instalações para limpeza físico-química de tubulações, volume de bombeamento de 40 m3/h, altura de elevação de 45 m, potência de até 5,5 kW | Equipment | General | máquina-hora | 27.92 | 27.92 | 27.92 | 27.92 | 1 | BRL | 135.11 | 4.84 | 1 | 1 | REPAROS E CONSTRUÇÃO | Trabalhos sanitários e técnicos internos | CENTRAL DE AQUECIMENTO | Limpeza físico-química de redes de troca de calor e de engenharia com base em um
KAME-TO-KASA-MESA | Reagente complexo à base orgânica para remoção de depósitos de calcário e corrosão | Abstract Material | General | kg | 44.82 | 44.82 | 44.82 | 44.82 | 1 | BRL | 1824.99 | 40.72 | 1 | 1 | REPAROS E CONSTRUÇÃO | Trabalhos sanitários e técnicos internos | CENTRAL DE AQUECIMENTO | Limpeza físico-química de redes de troca de calor e de engenharia com base em um
MEVO-SA-MEKA-KAVO_KAKAMEME | Tampões para radiadores | Material | General | unidade | 7.24 | 7.24 | 7.24 | 7.24 | 1 | BRL | 724 | 100 | 1 | 1 | REPAROS E CONSTRUÇÃO | Trabalhos sanitários e técnicos internos | CENTRAL DE AQUECIMENTO | Troca de tampões de radiadores e instalação de suportes
KAVO-TO-KALI-KAME_KAKATOME | Laminados de aço laminados a quente, marcas de aço St3sp, St3ps, dimensões 16x4 mm | Material | General | t | 9325.68 | 9325.68 | 9325.68 | 9325.68 | 1 | BRL | 708.75 | 0.08 | 1 | 1 | REPAROS E CONSTRUÇÃO | Trabalhos sanitários e técnicos internos | CENTRAL DE AQUECIMENTO | Reparo de caldeiras de aquecimento
DXME-RIME-RIRI_RIDXME | Pistolas pneumáticas para limpeza de tubos e sistemas de aquecimento quando utilizadas com compressores móveis | Equipment | Compressors | máquina-hora | 0.61 | 0.61 | 0.61 | 0.61 | 1 | BRL | 0.12 | 0.19 | 1 | 1 | REPAROS E CONSTRUÇÃO | Trabalhos sanitários e técnicos internos | CENTRAL DE AQUECIMENTO | Conjunto de trabalhos de lavagem de aparelhos de aquecimento com utilização de p
MEVO-ME-MEKA-MEPU | Torneiras para radiadores | Abstract Material | General | unidade | 6.03 | 6.03 | 6.03 | 6.03 | 1 | BRL | 602.83 | 100 | 1 | 1 | REPAROS E CONSTRUÇÃO | Trabalhos sanitários e técnicos internos | CENTRAL DE AQUECIMENTO | Troca de torneiras
MEVO-ME-MEKA-METO | Torneira passante com rolete | Abstract Material | General | unidade | 121.58 | 121.58 | 121.58 | 121.58 | 1 | BRL | 12157.69 | 100 | 1 | 1 | REPAROS E CONSTRUÇÃO | Trabalhos sanitários e técnicos internos | CENTRAL DE AQUECIMENTO | Troca de torneiras
MEVO-ME-MEKA-KADX | Torneiras | Abstract Material | General | unidade | 1235.23 | 1235.23 | 1235.23 | 1235.23 | 1 | BRL | 123523.18 | 100 | 1 | 1 | REPAROS E CONSTRUÇÃO | Trabalhos sanitários e técnicos internos | CENTRAL DE AQUECIMENTO | Troca de torneiras
KAME-ME-KARI-KAVO_KAKAMENE | Juntas de paronita PMB, espessura 3 mm, diâmetro 300 mm | Material | General | 1000 unidades | 14833.15 | 14833.15 | 14833.15 | 14833.15 | 1 | BRL | 1483.32 | 0.1 | 1 | 1 | REPAROS E CONSTRUÇÃO | Trabalhos sanitários e técnicos internos | CENTRAL DE AQUECIMENTO | Instalação de tampões
MEVO-RI-KAME-KASA | Lavatórios | Abstract Material | General | completo | 562.42 | 562.42 | 562.42 | 562.42 | 1 | BRL | 56242.3 | 100 | 1 | 1 | REPAROS E CONSTRUÇÃO | Trabalhos sanitários e técnicos internos | ÁGUA E ESGOTO | Troca de aparelhos sanitários
MERI-ME-KATO-KATO | Telhas de betume em tiras | Abstract Material | General | m² | 60.11 | 60.11 | 60.11 | 60.11 | 1 | BRL | 6251.09 | 104 | 1 | 1 | OBRAS DE CONSTRUÇÃO | Telhados | TELHADOS | Instalação de telhados de vários tipos
MERI-ME-KATO-KAVO | Telha com enchimento de polímero | Abstract Material | General | 1000 unidades | 14.69 | 14.69 | 14.69 | 14.69 | 1 | BRL | 0 | 0 | 1 | 1 | OBRAS DE CONSTRUÇÃO | Telhados | TELHADOS | Instalação de telhados de vários tipos
KASA-ME-KAME-METO_KAKALIRI | Grades de concreto armado para cobertura de canais de escoamento de dejetos (piso gradeado), concreto B30, consumo de armadura 50 kg/m3 | Material | General | m³ | 3373.4 | 3373.4 | 3373.4 | 3373.4 | 1 | BRL | 3373.4 | 1 | 1 | 1 | OBRAS DE CONSTRUÇÃO | Construções na construção rural | EDIFÍCIOS DE PECUÁRIA | Instalação de grades de cobertura de canais de escoamento de dejetos
MEVO-ME-KADX-MEME | Torneiras de descarga | Abstract Material | General | completo | 17713.01 | 17713.01 | 17713.01 | 17713.01 | 1 | BRL | 1771301 | 100 | 1 | 1 | REPAROS E CONSTRUÇÃO | Trabalhos sanitários e técnicos internos | ÁGUA E ESGOTO | Troca de aparelhos sanitários
DXME-RIME-KAME_KATOME | Eletricidade: consumo 4,95 kW·h/máquina-hora | Electricity | Electricity | máquina-hora | 2.93 | 2.93 | 2.93 | 2.93 | 1 | BRL | 2.79 | 0.95 | 1 | 1 | OBRAS DE CONSTRUÇÃO | Proteção de estruturas e equipamentos de construção contra corrosão | PROTEÇÃO ANTICORROSIVA DE ESTRUTURAS METÁLICAS E TUBULAÇÕES TECNOLÓGICAS | Proteção anticorrosiva de estruturas metálicas de comunicações interdepartamenta
DXME-RIME-KAME_KATOME | Câmaras de pintura e secagem | Equipment | General | máquina-hora | 10.29 | 10.29 | 10.29 | 10.29 | 1 | BRL | 9.78 | 0.95 | 1 | 1 | OBRAS DE CONSTRUÇÃO | Proteção de estruturas e equipamentos de construção contra corrosão | PROTEÇÃO ANTICORROSIVA DE ESTRUTURAS METÁLICAS E TUBULAÇÕES TECNOLÓGICAS | Proteção anticorrosiva de estruturas metálicas de comunicações interdepartamenta
KAVO-ME-KARI-RISA_KAKARIRI | Granulado de aço triturado melhorado, fração 0,3 mm | Material | General | t | 11971.42 | 11971.42 | 11971.42 | 11971.42 | 1 | BRL | 43.1 | 0 | 1 | 1 | OBRAS DE CONSTRUÇÃO | Proteção de estruturas e equipamentos de construção contra corrosão | PROTEÇÃO ANTICORROSIVA DE ESTRUTURAS METÁLICAS E TUBULAÇÕES TECNOLÓGICAS | Proteção anticorrosiva de estruturas metálicas de comunicações interdepartamenta
MEPU-SA-KAPU-KAPU_KAKAKARI | Mastique bicomponente à base de resinas sintéticas para proteção anticorrosiva de estruturas metálicas e tubulações, fria, consumo de 0,10-0,12 kg/m² com espessura de camada de 1,0 mm | Material | General | t | 83484.42 | 83484.42 | 83484.42 | 83484.42 | 1 | BRL | 1001.81 | 0.01 | 1 | 1 | OBRAS DE CONSTRUÇÃO | Proteção de estruturas e equipamentos de construção contra corrosão | PROTEÇÃO ANTICORROSIVA DE ESTRUTURAS METÁLICAS E TUBULAÇÕES TECNOLÓGICAS | Proteção anticorrosiva de estruturas metálicas e tubulações com mastique à base
MEPU-SA-KAPU-KAPU_KAKAKAME | Mastique (composição de base) bicomponente à base de poliuretano para proteção de diversas estruturas metálicas contra a corrosão atmosférica | Material | General | kg | 136.04 | 136.04 | 136.04 | 136.04 | 1 | BRL | 2040.65 | 15 | 1 | 1 | OBRAS DE CONSTRUÇÃO | Proteção de estruturas e equipamentos de construção contra corrosão | PROTEÇÃO ANTICORROSIVA DE ESTRUTURAS METÁLICAS E TUBULAÇÕES TECNOLÓGICAS | Proteção anticorrosiva de estruturas metálicas e tubulações com mastique à base
DXME-RIME-KATO_KAKAME | Aparelhos de jato de pressão, capacidade do reservatório 2500 l, pressão de trabalho 1,2 MPa | Equipment | General | máquina-hora | 21.52 | 21.52 | 21.52 | 21.52 | 1 | BRL | 7.75 | 0.36 | 1 | 1 | OBRAS DE CONSTRUÇÃO | Proteção de estruturas e equipamentos de construção contra corrosão | PROTEÇÃO ANTICORROSIVA DE ESTRUTURAS METÁLICAS E TUBULAÇÕES TECNOLÓGICAS | Proteção anticorrosiva de estruturas metálicas e tubulações tecnológicas com mat
MEPU-SA-KADX-KANE_KAKAKARI | Diluente para tintas | Material | General | l | 71.71 | 71.71 | 71.71 | 71.71 | 1 | BRL | 5.86 | 0.08 | 1 | 1 | OBRAS DE CONSTRUÇÃO | Proteção de estruturas e equipamentos de construção contra corrosão | PROTEÇÃO ANTICORROSIVA DE ESTRUTURAS METÁLICAS E TUBULAÇÕES TECNOLÓGICAS | Proteção anticorrosiva de estruturas metálicas e tubulações tecnológicas com mat
MEPU-SA-KADX-KANE_KAKAKAME | Diluente antigrafite | Material | General | l | 38.71 | 38.71 | 38.71 | 38.71 | 1 | BRL | 3.91 | 0.1 | 1 | 1 | OBRAS DE CONSTRUÇÃO | Proteção de estruturas e equipamentos de construção contra corrosão | PROTEÇÃO ANTICORROSIVA DE ESTRUTURAS METÁLICAS E TUBULAÇÕES TECNOLÓGICAS | Proteção anticorrosiva de estruturas metálicas e tubulações tecnológicas com mat
MEPU-PU-KAPU-MEKA_KAMEKARI | Esmalte bicomponente poliuretano-acrílico, componente B | Material | General | l | 168.03 | 168.03 | 168.03 | 168.03 | 1 | BRL | 10.28 | 0.06 | 1 | 1 | OBRAS DE CONSTRUÇÃO | Proteção de estruturas e equipamentos de construção contra corrosão | PROTEÇÃO ANTICORROSIVA DE ESTRUTURAS METÁLICAS E TUBULAÇÕES TECNOLÓGICAS | Proteção anticorrosiva de estruturas metálicas e tubulações tecnológicas com mat
DXME-MEKA-MEME_MESAKA | Sistemas de inspeção remota para tubos com diâmetro até 400 mm | Equipment | General | máquina-hora | 1.6 | 1.6 | 1.6 | 1.6 | 1 | BRL | 1.84 | 1.15 | 1 | 1 | REPAROS E CONSTRUÇÃO | Trabalhos sanitários e técnicos internos | DIVERSOS TRABALHOS | Restauração de sistemas de drenagem interna com mangas flexíveis de polímero
RIPU-ME-KARI-KAME_KAKATOKA | Braçadeira metálica galvanizada de duas garras com dois fechos rápidos e perfil de borracha para fixação de tubagens, porca de fixação M10, diâmetro de 198 a 202 mm | Material | General | unidade | 45.94 | 45.94 | 45.94 | 45.94 | 1 | BRL | 1653.84 | 36 | 1 | 1 | REPAROS E CONSTRUÇÃO | Trabalhos sanitários e técnicos internos | DIVERSOS TRABALHOS | Restauração de tubulações internas com mangas flexíveis de polímero
RIPU-ME-KARI-KAME_KAKARILI | Braçadeira metálica galvanizada de duas abas com dois fechos rápidos e perfil de borracha para fixação de tubagens, porca de fixação M10, diâmetro de 159 a 162 mm | Material | General | unidade | 44.96 | 44.96 | 44.96 | 44.96 | 1 | BRL | 1618.5 | 36 | 1 | 1 | REPAROS E CONSTRUÇÃO | Trabalhos sanitários e técnicos internos | DIVERSOS TRABALHOS | Restauração de tubulações internas com mangas flexíveis de polímero
RITO-NE-KAME-KAME | Tubos de ferro fundido para esgoto | Abstract Material | General | m | 199.83 | 199.83 | 199.83 | 199.83 | 1 | BRL | 305.75 | 1.53 | 1 | 1 | REPAROS E CONSTRUÇÃO | Trabalhos sanitários e técnicos internos | DIVERSOS TRABALHOS | Troca de peças do cano de esgoto acima do telhado
RITO-TO-KANE-KAPU_KAKARIRI | Tubos de aço soldados não galvanizados para água e gás sem rosca, leves, diâmetro nominal 15 mm, espessura da parede 2,5 mm | Material | General | m | 8.9 | 8.9 | 8.9 | 8.9 | 1 | BRL | 0.19 | 0.02 | 1 | 1 | REPAROS E CONSTRUÇÃO | Trabalhos sanitários e técnicos internos | SUPRIMENTO DE GÁS | Reparo de sistemas internos de abastecimento de gás
KAME-LI-KAPU-MEKA_KAKATOTO | Pega em aço pintado, comprimento 100 mm | Material | General | unidade | 11.81 | 11.81 | 11.81 | 11.81 | 1 | BRL | 22.67 | 1.92 | 1 | 1 | REPAROS E CONSTRUÇÃO | Trabalhos sanitários e técnicos internos | SUPRIMENTO DE GÁS | Reparo de sistemas internos de abastecimento de gás
RITO-ME-KARI-KANE_KAKATOPU | Braçadeiras metálicas galvanizadas com duas abas e perfil de borracha para fixação de tubulações, completas com parafuso sanitário, diâmetro da rosca do parafuso M8, comprimento do parafuso 60 mm, diâmetro da braçadeira de 32 a 36 mm | Material | General | 10 unidades | 34.84 | 34.84 | 34.84 | 34.84 | 1 | BRL | 402.09 | 11.54 | 1 | 1 | REPAROS E CONSTRUÇÃO | Trabalhos sanitários e técnicos internos | SUPRIMENTO DE GÁS | Reparo de sistemas internos de abastecimento de gás
DXME-MEKA-MEME_MEPUKA | Expansores hidráulicos para tubos de polímero com diâmetro até 100 mm | Equipment | General | máquina-hora | 1.82 | 1.82 | 1.82 | 1.82 | 1 | BRL | 5.54 | 3.04 | 1 | 1 | REPAROS E CONSTRUÇÃO | Redes de engenharia externas | RECONSTRUÇÃO E REPARO DE REDES DE ENGENHARIA EXTERNAS | Restauração de tubulações de pressão pelo método de estiramento de tubos de poli
RITO-ME-KARI-KATO_MEKAPUNE | Anel de apoio em aço inoxidável, espessura da parede 3 mm, comprimento 150 mm, diâmetro externo 100 mm | Material | General | unidade | 1047.69 | 1047.69 | 1047.69 | 1047.69 | 1 | BRL | 0 | 0 | 1 | 1 | REPAROS E CONSTRUÇÃO | Redes de engenharia externas | RECONSTRUÇÃO E REPARO DE REDES DE ENGENHARIA EXTERNAS | Restauração de tubulações de pressão pelo método de estiramento de tubos de poli
DXME-RIME-KATO_SAMEME | Aparelhos de jato abrasivo para funcionamento com compressores móveis, volume até 200 l, consumo de ar até 16 m3/min, com bocal para limpeza da superfície interna de tubos com diâmetro superior a 900 a 1500 mm | Equipment | Compressors | máquina-hora | 9.45 | 9.45 | 9.45 | 9.45 | 1 | BRL | 319.09 | 33.76 | 1 | 1 | REPAROS E CONSTRUÇÃO | Redes de engenharia externas | RECONSTRUÇÃO E REPARO DE REDES DE ENGENHARIA EXTERNAS | Limpeza com jato de areia da superfície interna da tubulação
DXME-RIME-KATO_SAKADX | Aparelhos de jato abrasivo para funcionamento com compressores móveis, volume até 200 l, consumo de ar até 16 m3/min, com bocal para limpeza da superfície interna de tubos com diâmetro até 200 mm | Equipment | Compressors | máquina-hora | 1.59 | 1.59 | 1.59 | 1.59 | 1 | BRL | 12.56 | 7.89 | 1 | 1 | REPAROS E CONSTRUÇÃO | Redes de engenharia externas | RECONSTRUÇÃO E REPARO DE REDES DE ENGENHARIA EXTERNAS | Limpeza com jato de areia da superfície interna da tubulação
KAVO-ME-KARI-KANE_MEKARIKA | Dispositivo de bloqueio em aço para poços de inspeção com mecanismo de alavanca e parafuso com três batentes, diâmetro do poço 600 mm | Material | General | unidade | 522.07 | 522.07 | 522.07 | 522.07 | 1 | BRL | 522.07 | 1 | 1 | 1 | REPAROS E CONSTRUÇÃO | Redes de engenharia externas | RECONSTRUÇÃO E REPARO DE REDES DE ENGENHARIA EXTERNAS | Substituição de elementos de poços e câmaras
KARI-TO-KAME-KARI_MEMEPUKA | Areia natural para construção de estradas Classe II, média, peneiras quadradas | Material | General | m³ | 101.06 | 101.06 | 101.06 | 101.06 | 1 | BRL | 0.4 | 0 | 1 | 1 | REPAROS E CONSTRUÇÃO | Redes de engenharia externas | RECONSTRUÇÃO E REPARO DE REDES DE ENGENHARIA EXTERNAS | Substituição de elementos de poços e câmaras
KAME-ME-KARI-KAVO_KAMEKANE | Juntas de paronita PMB, espessura 2 mm, diâmetro 1400 mm | Material | General | 1000 unidades | 73704.84 | 73704.84 | 73704.84 | 73704.84 | 1 | BRL | 737.05 | 0.01 | 1 | 1 | REPAROS E CONSTRUÇÃO | Redes de engenharia externas | RECONSTRUÇÃO E REPARO DE REDES DE ENGENHARIA EXTERNAS | Substituição de juntas em conexões flangeadas de tubulações
KAME-ME-KARI-KAVO_KAMEKASA | Juntas de paronita PMB, espessura 2 mm, diâmetro 1200 mm | Material | General | 1000 unidades | 42433.74 | 42433.74 | 42433.74 | 42433.74 | 1 | BRL | 424.34 | 0.01 | 1 | 1 | REPAROS E CONSTRUÇÃO | Redes de engenharia externas | RECONSTRUÇÃO E REPARO DE REDES DE ENGENHARIA EXTERNAS | Substituição de juntas em conexões flangeadas de tubulações
KAME-ME-KARI-KAVO_KAMEKAPU | Juntas de paronita PMB, espessura 2 mm, diâmetro 1000 mm | Material | General | 1000 unidades | 35625.36 | 35625.36 | 35625.36 | 35625.36 | 1 | BRL | 356.25 | 0.01 | 1 | 1 | REPAROS E CONSTRUÇÃO | Redes de engenharia externas | RECONSTRUÇÃO E REPARO DE REDES DE ENGENHARIA EXTERNAS | Substituição de juntas em conexões flangeadas de tubulações
KAME-ME-KARI-KAVO_KAMEKATO | Juntas de paronita PMB, espessura 2 mm, diâmetro 800 mm | Material | General | 1000 unidades | 28896.06 | 28896.06 | 28896.06 | 28896.06 | 1 | BRL | 288.96 | 0.01 | 1 | 1 | REPAROS E CONSTRUÇÃO | Redes de engenharia externas | RECONSTRUÇÃO E REPARO DE REDES DE ENGENHARIA EXTERNAS | Substituição de juntas em conexões flangeadas de tubulações
KAME-ME-KARI-KAVO_KAMEKARI | Juntas de paronita PMB, espessura 2 mm, diâmetro 700 mm | Material | General | 1000 unidades | 23116.9 | 23116.9 | 23116.9 | 23116.9 | 1 | BRL | 231.17 | 0.01 | 1 | 1 | REPAROS E CONSTRUÇÃO | Redes de engenharia externas | RECONSTRUÇÃO E REPARO DE REDES DE ENGENHARIA EXTERNAS | Substituição de juntas em conexões flangeadas de tubulações
KALI-RI-KALI-MERI_KAKARIVO | Construções metálicas auxiliares com predominância de aço de espessura grossa ou perfis laminados, com ou sem orifícios, aço C345 | Material | General | t | 21707.6 | 21707.6 | 21707.6 | 21707.6 | 1 | BRL | 217.08 | 0.01 | 1 | 1 | REPAROS E CONSTRUÇÃO | Redes de engenharia externas | RECONSTRUÇÃO E REPARO DE REDES DE ENGENHARIA EXTERNAS | Instalação de escadas nas câmaras térmicas existentes
MEME-TO-KATO-MELI | Escadas de materiais compósitos poliméricos | Abstract Material | General | m | 563.62 | 563.62 | 563.62 | 563.62 | 1 | BRL | 5636.18 | 10 | 1 | 1 | REPAROS E CONSTRUÇÃO | Redes de engenharia externas | RECONSTRUÇÃO E REPARO DE REDES DE ENGENHARIA EXTERNAS | Instalação de escadas nas câmaras térmicas existentes
KASA-ME-KAVO-KADX | Almofadas de apoio de concreto armado | Abstract Material | General | m³ | 3988.35 | 3988.35 | 3988.35 | 3988.35 | 1 | BRL | 0 | 0 | 1 | 1 | REPAROS E CONSTRUÇÃO | Redes de engenharia externas | RECONSTRUÇÃO E REPARO DE REDES DE ENGENHARIA EXTERNAS | Substituição de bases de concreto armado no fundo dos canais sob as tubulações
DXME-RIME-KATO_KARIME | Eletricidade: consumo 0,89 kW·h/máquina-hora | Electricity | Electricity | máquina-hora | 0.53 | 0.53 | 0.53 | 0.53 | 1 | BRL | 2.63 | 4.99 | 1 | 1 | OBRAS DE CONSTRUÇÃO | Proteção de estruturas e equipamentos de construção contra corrosão | PROTEÇÃO ANTICORROSIVA DE ESTRUTURAS METÁLICAS E TUBULAÇÕES TECNOLÓGICAS | Proteção anticorrosiva de estruturas metálicas de comunicações interdepartamenta
DXME-RIME-KATO_KARIME | Câmaras de jato de granalha | Equipment | General | máquina-hora | 8.3 | 8.3 | 8.3 | 8.3 | 1 | BRL | 41.44 | 4.99 | 1 | 1 | OBRAS DE CONSTRUÇÃO | Proteção de estruturas e equipamentos de construção contra corrosão | PROTEÇÃO ANTICORROSIVA DE ESTRUTURAS METÁLICAS E TUBULAÇÕES TECNOLÓGICAS | Proteção anticorrosiva de estruturas metálicas de comunicações interdepartamenta
DXME-MEDX-KASA_KAKALI | Bombas de drenagem central para todos os túneis, exceto túneis de pequeno diâmetro, com capacidade de 200 m3/h e pressão de 190 m | Equipment | General | máquina-hora | 58.32 | 58.32 | 58.32 | 58.32 | 1 | BRL | 349.89 | 6 | 1 | 1 | OBRAS DE CONSTRUÇÃO | Túneis e metrôs | PROCESSOS DE MANUTENÇÃO | MARÉ BAIXA
DXME-MEDX-KASA_KAKANE | Eletricidade: consumo 24,75 kW·h/máquina-hora | Electricity | Electricity | máquina-hora | 14.67 | 14.67 | 14.67 | 14.67 | 1 | BRL | 88.03 | 6 | 1 | 1 | OBRAS DE CONSTRUÇÃO | Túneis e metrôs | PROCESSOS DE MANUTENÇÃO | MARÉ BAIXA
DXME-MEDX-KASA_KAKANE | Bombas de drenagem central para todos os túneis, exceto túneis de pequeno diâmetro, com capacidade de 200 m3/h a uma pressão de 76 m | Equipment | General | máquina-hora | 28.2 | 28.2 | 28.2 | 28.2 | 1 | BRL | 169.18 | 6 | 1 | 1 | OBRAS DE CONSTRUÇÃO | Túneis e metrôs | PROCESSOS DE MANUTENÇÃO | MARÉ BAIXA
MEPU-PU-KAPU-MEKA_KAMEKAME | Emalte bicomponente de poliuretano-acrílico, componente A | Material | General | l | 173.44 | 173.44 | 173.44 | 173.44 | 1 | BRL | 42.44 | 0.24 | 1 | 1 | OBRAS DE CONSTRUÇÃO | Proteção de estruturas e equipamentos de construção contra corrosão | PROTEÇÃO ANTICORROSIVA DE ESTRUTURAS METÁLICAS E TUBULAÇÕES TECNOLÓGICAS | Proteção anticorrosiva de estruturas metálicas e tubulações tecnológicas com mat
MEPU-PU-KAME-KASA_KAMEKARI | Primário bicomponente de secagem rápida à base de ligante epóxi e endurecedor poliamidoaminico, componente B (endurecedor) | Material | General | l | 192.4 | 192.4 | 192.4 | 192.4 | 1 | BRL | 16.85 | 0.09 | 1 | 1 | OBRAS DE CONSTRUÇÃO | Proteção de estruturas e equipamentos de construção contra corrosão | PROTEÇÃO ANTICORROSIVA DE ESTRUTURAS METÁLICAS E TUBULAÇÕES TECNOLÓGICAS | Proteção anticorrosiva de estruturas metálicas e tubulações tecnológicas com mat
MEPU-PU-KAME-KASA_KAMEKAME | Primário bicomponente de secagem rápida à base de ligante epóxi e endurecedor poliamidoaminado, componente A (base) | Material | General | l | 230.24 | 230.24 | 230.24 | 230.24 | 1 | BRL | 80.63 | 0.35 | 1 | 1 | OBRAS DE CONSTRUÇÃO | Proteção de estruturas e equipamentos de construção contra corrosão | PROTEÇÃO ANTICORROSIVA DE ESTRUTURAS METÁLICAS E TUBULAÇÕES TECNOLÓGICAS | Proteção anticorrosiva de estruturas metálicas e tubulações tecnológicas com mat
MEPU-PU-KAPU-METO_KARIKASA | Emalte bicomponente acrílico-poliuretano de cura química | Material | General | l | 168.66 | 168.66 | 168.66 | 168.66 | 1 | BRL | 50.77 | 0.3 | 1 | 1 | OBRAS DE CONSTRUÇÃO | Proteção de estruturas e equipamentos de construção contra corrosão | PROTEÇÃO ANTICORROSIVA DE ESTRUTURAS METÁLICAS E TUBULAÇÕES TECNOLÓGICAS | Proteção anticorrosiva de tubulações tecnológicas com composições epóxi-alquídic
MEPU-PU-KAME-KADX_KATOMEVO | Primário epóxi de dois componentes com cura amínica, de secagem rápida, revestimento espesso com alto resíduo seco | Material | General | l | 46.33 | 46.33 | 46.33 | 46.33 | 1 | BRL | 29.69 | 0.64 | 1 | 1 | OBRAS DE CONSTRUÇÃO | Proteção de estruturas e equipamentos de construção contra corrosão | PROTEÇÃO ANTICORROSIVA DE ESTRUTURAS METÁLICAS E TUBULAÇÕES TECNOLÓGICAS | Proteção anticorrosiva de tubulações tecnológicas com composições epóxi-alquídic
MEPU-SA-KADX-KALI_KAKAKALI | Solvente para melhorar a espalhabilidade de revestimentos acrílicos, vinílicos e antivegetativos | Material | General | l | 53.17 | 53.17 | 53.17 | 53.17 | 1 | BRL | 2.14 | 0.04 | 1 | 1 | OBRAS DE CONSTRUÇÃO | Proteção de estruturas e equipamentos de construção contra corrosão | PROTEÇÃO ANTICORROSIVA DE ESTRUTURAS METÁLICAS E TUBULAÇÕES TECNOLÓGICAS | Proteção anticorrosiva de tubulações tecnológicas com composições epóxi-alquídic
MEPU-PU-KAME-MESA_KAKAKAME | Primário monocomponente de alto peso molecular à base de matriz multipolímera inerte para prevenção da corrosão sob o isolamento | Material | General | l | 1688.6 | 1688.6 | 1688.6 | 1688.6 | 1 | BRL | 1358.38 | 0.8 | 1 | 1 | OBRAS DE CONSTRUÇÃO | Proteção de estruturas e equipamentos de construção contra corrosão | PROTEÇÃO ANTICORROSIVA DE ESTRUTURAS METÁLICAS E TUBULAÇÕES TECNOLÓGICAS | Proteção anticorrosiva de tubulações tecnológicas com composições epóxi-alquídic
MEPU-PU-KAME-RIME_KARIMERI | Primário anticorrosivo fenol-epóxi de dois componentes com alto resíduo seco e alta resistência à ação de diversos produtos químicos e solventes | Material | General | l | 56.07 | 56.07 | 56.07 | 56.07 | 1 | BRL | 35.07 | 0.63 | 1 | 1 | OBRAS DE CONSTRUÇÃO | Proteção de estruturas e equipamentos de construção contra corrosão | PROTEÇÃO ANTICORROSIVA DE ESTRUTURAS METÁLICAS E TUBULAÇÕES TECNOLÓGICAS | Proteção anticorrosiva de tubulações tecnológicas com composições epóxi-alquídic
MEPU-PU-KAME-KADX_KATOMELI | Primário epóxi bicomponente resistente à abrasão, camada superior de cura poliamínica com alto resíduo seco | Material | General | l | 46.32 | 46.32 | 46.32 | 46.32 | 1 | BRL | 25.39 | 0.55 | 1 | 1 | OBRAS DE CONSTRUÇÃO | Proteção de estruturas e equipamentos de construção contra corrosão | PROTEÇÃO ANTICORROSIVA DE ESTRUTURAS METÁLICAS E TUBULAÇÕES TECNOLÓGICAS | Proteção anticorrosiva de tubulações tecnológicas com composições epóxi-alquídic
RITO-ME-KARI-KATO_MEKASAKA | Anel de apoio em aço inoxidável, espessura da parede 3 mm, comprimento 150 mm, diâmetro externo 300 mm | Material | General | unidade | 1835.25 | 1835.25 | 1835.25 | 1835.25 | 1 | BRL | 0 | 0 | 1 | 1 | REPAROS E CONSTRUÇÃO | Redes de engenharia externas | RECONSTRUÇÃO E REPARO DE REDES DE ENGENHARIA EXTERNAS | Restauração de tubulações de pressão pelo método de estiramento de tubos de poli
RITO-ME-KARI-KATO_MEKAPUDX | Anel de apoio em aço inoxidável, espessura da parede 2 mm, comprimento 150 mm, diâmetro externo 230 mm | Material | General | unidade | 1665.33 | 1665.33 | 1665.33 | 1665.33 | 1 | BRL | 0 | 0 | 1 | 1 | REPAROS E CONSTRUÇÃO | Redes de engenharia externas | RECONSTRUÇÃO E REPARO DE REDES DE ENGENHARIA EXTERNAS | Restauração de tubulações de pressão pelo método de estiramento de tubos de poli
RITO-ME-KARI-KATO_MEKAPUVO | Anel de apoio em aço inoxidável, espessura da parede 2 mm, comprimento 140 mm, diâmetro externo 184 mm | Material | General | unidade | 1512.17 | 1512.17 | 1512.17 | 1512.17 | 1 | BRL | 0 | 0 | 1 | 1 | REPAROS E CONSTRUÇÃO | Redes de engenharia externas | RECONSTRUÇÃO E REPARO DE REDES DE ENGENHARIA EXTERNAS | Restauração de tubulações de pressão pelo método de estiramento de tubos de poli
RITO-ME-KARI-KATO_MEKAPULI | Anel de apoio em aço inoxidável, espessura da parede 3 mm, comprimento 150 mm, diâmetro externo 150 mm | Material | General | unidade | 1181.36 | 1181.36 | 1181.36 | 1181.36 | 1 | BRL | 0 | 0 | 1 | 1 | REPAROS E CONSTRUÇÃO | Redes de engenharia externas | RECONSTRUÇÃO E REPARO DE REDES DE ENGENHARIA EXTERNAS | Restauração de tubulações de pressão pelo método de estiramento de tubos de poli
RITO-ME-KARI-KATO_MEKASARI | Anel de apoio em aço inoxidável, espessura da parede 2 mm, comprimento 150 mm, diâmetro externo 368 mm | Material | General | unidade | 408.31 | 408.31 | 408.31 | 408.31 | 1 | BRL | 0 | 0 | 1 | 1 | REPAROS E CONSTRUÇÃO | Redes de engenharia externas | RECONSTRUÇÃO E REPARO DE REDES DE ENGENHARIA EXTERNAS | Restauração de tubulações de pressão pelo método de estiramento de tubos de poli
RITO-ME-KARI-KATO_MEKASAME | Anel de apoio em aço inoxidável, espessura da parede 2 mm, comprimento 150 mm, diâmetro externo 322 mm | Material | General | unidade | 2005.3 | 2005.3 | 2005.3 | 2005.3 | 1 | BRL | 0 | 0 | 1 | 1 | REPAROS E CONSTRUÇÃO | Redes de engenharia externas | RECONSTRUÇÃO E REPARO DE REDES DE ENGENHARIA EXTERNAS | Restauração de tubulações de pressão pelo método de estiramento de tubos de poli
MEPU-RI-KANE-KAVO_KAKAMEME | Misturas secas de primer com ligante polimérico-silicato para mistura mineral silicatada de dois componentes | Material | Paint & Coatings | kg | 26.84 | 26.84 | 26.84 | 26.84 | 1 | BRL | 43.73 | 1.63 | 1 | 1 | OBRAS DE CONSTRUÇÃO | Proteção de estruturas e equipamentos de construção contra corrosão | DIVERSOS TRABALHOS | Proteção de superfícies de concreto armado de poços de esgoto com o uso de compo
DXME-MEDX-KASA_KAKATO | Eletricidade: consumo 7,26 kW·h/máquina-hora | Electricity | Electricity | máquina-hora | 4.3 | 4.3 | 4.3 | 4.3 | 1 | BRL | 25.82 | 6 | 1 | 1 | OBRAS DE CONSTRUÇÃO | Túneis e metrôs | PROCESSOS DE MANUTENÇÃO | MARÉ BAIXA
DXME-MEDX-KASA_KAKATO | Bombas de drenagem local ou intermediária, capacidade 200 m3/h | Equipment | General | máquina-hora | 8.83 | 8.83 | 8.83 | 8.83 | 1 | BRL | 52.96 | 6 | 1 | 1 | OBRAS DE CONSTRUÇÃO | Túneis e metrôs | PROCESSOS DE MANUTENÇÃO | MARÉ BAIXA
DXME-MEDX-KASA_KAKARI | Eletricidade: consumo 4,62 kW·h/máquina-hora | Electricity | Electricity | máquina-hora | 2.74 | 2.74 | 2.74 | 2.74 | 1 | BRL | 16.43 | 6 | 1 | 1 | OBRAS DE CONSTRUÇÃO | Túneis e metrôs | PROCESSOS DE MANUTENÇÃO | MARÉ BAIXA
DXME-MEDX-KASA_KAKARI | Bombas de drenagem local ou intermediária, com capacidade de 100 m3/h | Equipment | General | máquina-hora | 6.32 | 6.32 | 6.32 | 6.32 | 1 | BRL | 37.91 | 6 | 1 | 1 | OBRAS DE CONSTRUÇÃO | Túneis e metrôs | PROCESSOS DE MANUTENÇÃO | MARÉ BAIXA
DXME-MEDX-KASA_KAKAME | Eletricidade: consumo 4,29 kW·h/máquina-hora | Electricity | Electricity | máquina-hora | 2.54 | 2.54 | 2.54 | 2.54 | 1 | BRL | 15.26 | 6 | 1 | 1 | OBRAS DE CONSTRUÇÃO | Túneis e metrôs | PROCESSOS DE MANUTENÇÃO | MARÉ BAIXA
DXME-MEDX-KASA_KAKAME | Bombas de drenagem local ou intermediária, com capacidade de 50 m3/h | Equipment | General | máquina-hora | 5.03 | 5.03 | 5.03 | 5.03 | 1 | BRL | 30.18 | 6 | 1 | 1 | OBRAS DE CONSTRUÇÃO | Túneis e metrôs | PROCESSOS DE MANUTENÇÃO | MARÉ BAIXA
DXME-MEDX-KASA_KAMEKA | Eletricidade: consumo 14,85 kW·h/máquina-hora | Electricity | Electricity | máquina-hora | 8.8 | 8.8 | 8.8 | 8.8 | 1 | BRL | 52.82 | 6 | 1 | 1 | OBRAS DE CONSTRUÇÃO | Túneis e metrôs | PROCESSOS DE MANUTENÇÃO | MARÉ BAIXA
DXME-MEDX-KASA_KAMEKA | Bombas de drenagem central para túneis de pequeno diâmetro, com capacidade de 100 m3/h a uma pressão de 80 m | Equipment | General | máquina-hora | 15.07 | 15.07 | 15.07 | 15.07 | 1 | BRL | 90.41 | 6 | 1 | 1 | OBRAS DE CONSTRUÇÃO | Túneis e metrôs | PROCESSOS DE MANUTENÇÃO | MARÉ BAIXA
DXME-MEDX-KASA_KAKADX | Eletricidade: consumo 82,5 kWh/máquina-hora | Electricity | Electricity | máquina-hora | 48.91 | 48.91 | 48.91 | 48.91 | 1 | BRL | 293.44 | 6 | 1 | 1 | OBRAS DE CONSTRUÇÃO | Túneis e metrôs | PROCESSOS DE MANUTENÇÃO | MARÉ BAIXA
DXME-MEDX-KASA_KAKADX | Bombas de drenagem central para todos os túneis, exceto túneis de pequeno diâmetro, com capacidade de 250 m3/h e pressão de 190 m | Equipment | General | máquina-hora | 90.9 | 90.9 | 90.9 | 90.9 | 1 | BRL | 545.37 | 6 | 1 | 1 | OBRAS DE CONSTRUÇÃO | Túneis e metrôs | PROCESSOS DE MANUTENÇÃO | MARÉ BAIXA
DXME-MEDX-KASA_KAKAVO | Eletricidade: consumo 52,8 kW·h/máquina-hora | Electricity | Electricity | máquina-hora | 31.3 | 31.3 | 31.3 | 31.3 | 1 | BRL | 187.8 | 6 | 1 | 1 | OBRAS DE CONSTRUÇÃO | Túneis e metrôs | PROCESSOS DE MANUTENÇÃO | MARÉ BAIXA
DXME-MEDX-KASA_KAKAVO | Bombas de drenagem central para todos os túneis, exceto túneis de pequeno diâmetro, com capacidade de 250 m3/h a uma pressão de 75 m | Equipment | General | máquina-hora | 57.9 | 57.9 | 57.9 | 57.9 | 1 | BRL | 347.38 | 6 | 1 | 1 | OBRAS DE CONSTRUÇÃO | Túneis e metrôs | PROCESSOS DE MANUTENÇÃO | MARÉ BAIXA
DXME-MEDX-KASA_KAKALI | Eletricidade: consumo 52,8 kW·h/máquina-hora | Electricity | Electricity | máquina-hora | 31.3 | 31.3 | 31.3 | 31.3 | 1 | BRL | 187.8 | 6 | 1 | 1 | OBRAS DE CONSTRUÇÃO | Túneis e metrôs | PROCESSOS DE MANUTENÇÃO | MARÉ BAIXA
MEPU-RI-KANE-KADX_KAKAKAME | Endurecedor de betume e resina | Material | General | t | 10279.92 | 10279.92 | 10279.92 | 10279.92 | 1 | BRL | 4.93 | 0 | 1 | 1 | OBRAS DE CONSTRUÇÃO | Telhados | TELHADOS | Instalação de telhado com aplicação de mastique com revestimento de duas camadas
KAME-LI-MESA-MEPU_MEKAPUVO | Parafusos auto-roscantes de aço galvanizado para telhados com cabeça sextavada e arruela, ponta de broca, diâmetro 4,8 mm, comprimento 80 mm | Material | General | 100 unidades | 26.61 | 26.61 | 26.61 | 26.61 | 1 | BRL | 21.55 | 0.81 | 1 | 1 | OBRAS DE CONSTRUÇÃO | Telhados | TELHADOS | Instalação de telhado de telhas metálicas sobre vigas pré-fabricadas
MEME-ME-KATO-KANE_KAKAKAME | Tábua aparada com tratamento antisséptico, umidade natural, comprimento 4-6 m, largura 150 mm, espessura 40 mm, classe II | Material | General | m³ | 2825.76 | 2825.76 | 2825.76 | 2825.76 | 1 | BRL | 4153.86 | 1.47 | 1 | 1 | OBRAS DE CONSTRUÇÃO | Telhados | TELHADOS | Instalação de telhados de vários tipos com telhas metálicas
MEME-ME-KATO-KAME_KAKAMEME | Tábuas aparadas impregnadas, comprimento 1-3 m, largura 40-75 mm, espessura 22-32 mm, classe I | Material | General | m³ | 3445.41 | 3445.41 | 3445.41 | 3445.41 | 1 | BRL | 1584.89 | 0.46 | 1 | 1 | OBRAS DE CONSTRUÇÃO | Telhados | TELHADOS | Instalação de telhados de vários tipos com telhas metálicas
KAME-LI-MESA-MEPU_KAMEKAME | Parafusos auto-roscantes de aço com cabeça sextavada, arruelas de pressão, juntas de borracha, ponta de broca, diâmetro 4,8 mm, comprimento 25 mm | Material | General | 100 unidades | 13.25 | 13.25 | 13.25 | 13.25 | 1 | BRL | 133.6 | 10.08 | 1 | 1 | OBRAS DE CONSTRUÇÃO | Telhados | TELHADOS | Instalação de telhados de vários tipos com telhas metálicas
KAME-LI-MESA-KANE_KAKADXRI | Pregos de aço galvanizado, diâmetro 4 mm, comprimento 100 mm | Material | General | t | 19241.58 | 19241.58 | 19241.58 | 19241.58 | 1 | BRL | 215.51 | 0.01 | 1 | 1 | OBRAS DE CONSTRUÇÃO | Telhados | TELHADOS | Instalação de telhados de vários tipos com telhas metálicas
KAME-LI-MEME-KALI_KARIKADX | Eletrodos de soldagem para soldagem de aços resistentes ao calor TML-3U, diâmetro 5 mm | Material | General | kg | 23.71 | 23.71 | 23.71 | 23.71 | 1 | BRL | 85.36 | 3.6 | 1 | 1 | REPAROS E CONSTRUÇÃO | Redes de engenharia externas | RECONSTRUÇÃO E REPARO DE REDES EXTERNAS DE ABASTECIMENTO DE ÁGUA POR MÉTODOS NÃO | Revestimento da superfície interna das tubulações com mangas de aço inoxidável
KAME-RI-KATO-KARI_KAKAKASA | Primário (primer) betuminoso-polimérico para aplicação na superfície externa de tubulações subterrâneas de aço, consumo 0,1 kg/m2 | Material | Paint & Coatings | t | 16912.02 | 16912.02 | 16912.02 | 16912.02 | 1 | BRL | 143413.96 | 8.48 | 1 | 1 | REPAROS E CONSTRUÇÃO | Redes de engenharia externas | RECONSTRUÇÃO E REPARO DE REDES EXTERNAS DE ABASTECIMENTO DE ÁGUA POR MÉTODOS NÃO | Revestimento da superfície interna das tubulações com mangas de aço inoxidável
RITO-TO-KANE-KASA_KAKARIME | Tubos de aço soldados não galvanizados para condução de água e gás, sem rosca, comuns, diâmetro nominal 20 mm, espessura da parede 2,8 mm | Material | General | m | 11.29 | 11.29 | 11.29 | 11.29 | 1 | BRL | 68.53 | 6.07 | 1 | 1 | REPAROS E CONSTRUÇÃO | Redes de engenharia externas | RECONSTRUÇÃO E REPARO DE REDES DE ENGENHARIA EXTERNAS | Instalação de gasodutos externos em edifícios residenciais sem realojamento dos
MEVO-SA-KAVO-MEDX_KAKAMESA | Esfera de borracha de bloqueio, diâmetro 1200 mm | Material | General | unidade | 4764.34 | 4764.34 | 4764.34 | 4764.34 | 1 | BRL | 9528.67 | 2 | 1 | 1 | REPAROS E CONSTRUÇÃO | Redes de engenharia externas | RECONSTRUÇÃO E REPARO DE REDES DE ENGENHARIA EXTERNAS | Purga com gás do gasoduto
MEVO-SA-KAVO-MEDX_KAKAMEPU | Esfera de borracha de bloqueio, diâmetro 1000 mm | Material | General | unidade | 4050.46 | 4050.46 | 4050.46 | 4050.46 | 1 | BRL | 8100.93 | 2 | 1 | 1 | REPAROS E CONSTRUÇÃO | Redes de engenharia externas | RECONSTRUÇÃO E REPARO DE REDES DE ENGENHARIA EXTERNAS | Purga com gás do gasoduto
MEVO-SA-KAVO-MEDX_KAKAMETO | Esfera de borracha de bloqueio, diâmetro 900 mm | Material | General | unidade | 3430.59 | 3430.59 | 3430.59 | 3430.59 | 1 | BRL | 6861.18 | 2 | 1 | 1 | REPAROS E CONSTRUÇÃO | Redes de engenharia externas | RECONSTRUÇÃO E REPARO DE REDES DE ENGENHARIA EXTERNAS | Purga com gás do gasoduto
RITO-ME-KARI-KATO_MEKASAPU | Anel de apoio em aço inoxidável, espessura da parede 3 mm, comprimento 150 mm, diâmetro externo 460 mm | Material | General | unidade | 1413.14 | 1413.14 | 1413.14 | 1413.14 | 1 | BRL | 0 | 0 | 1 | 1 | REPAROS E CONSTRUÇÃO | Redes de engenharia externas | RECONSTRUÇÃO E REPARO DE REDES DE ENGENHARIA EXTERNAS | Restauração de tubulações de pressão pelo método de estiramento de tubos de poli
RITO-ME-KARI-KATO_MEKASATO | Anel de apoio em aço inoxidável, espessura da parede 3 mm, comprimento 150 mm, diâmetro externo 414 mm | Material | General | unidade | 748.55 | 748.55 | 748.55 | 748.55 | 1 | BRL | 0 | 0 | 1 | 1 | REPAROS E CONSTRUÇÃO | Redes de engenharia externas | RECONSTRUÇÃO E REPARO DE REDES DE ENGENHARIA EXTERNAS | Restauração de tubulações de pressão pelo método de estiramento de tubos de poli
DXME-MEDX-MEKA_KAKAPU | Eletricidade: consumo 810 kW·h/máquina-hora | Electricity | Electricity | máquina-hora | 480.17 | 480.17 | 480.17 | 480.17 | 1 | BRL | 2525.68 | 5.26 | 1 | 1 | OBRAS DE CONSTRUÇÃO | Trabalhos de terraplenagem | DESENVOLVIMENTO MECANIZADO DE SOLOS (COM ESCAVADORAS, RASPADORAS, TRATORES, NIVE | DESENVOLVIMENTO DO SOLO PELO MÉTODO DE HIDROMECANIZAÇÃO
DXME-MEDX-MEKA_KAKAPU | Estações de bombeamento e instalações de dragagem elétricas fixas, vazão 140 m3/h, pressão da estação de bombeamento 90 m, pressão da instalação de dragagem 37-52 m | Equipment | General | máquina-hora | 552.46 | 552.46 | 552.46 | 552.46 | 1 | BRL | 2905.96 | 5.26 | 1 | 1 | OBRAS DE CONSTRUÇÃO | Trabalhos de terraplenagem | DESENVOLVIMENTO MECANIZADO DE SOLOS (COM ESCAVADORAS, RASPADORAS, TRATORES, NIVE | DESENVOLVIMENTO DO SOLO PELO MÉTODO DE HIDROMECANIZAÇÃO
DXME-KATO-KADX_KAKARI | Elevadores entre andares entre as plataformas zero e de recepção da galeria da mina, capacidade de carga 5 t | Equipment | General | máquina-hora | 81.57 | 81.57 | 81.57 | 81.57 | 1 | BRL | 556.29 | 6.82 | 1 | 1 | OBRAS DE CONSTRUÇÃO | Túneis e metrôs | PROCESSOS DE MANUTENÇÃO | SUBIDA
DXME-KATO-KADX_KAKAPU | Elevadores na construção de um túnel inclinado | Equipment | General | máquina-hora | 239.2 | 239.2 | 239.2 | 239.2 | 1 | BRL | 1435.2 | 6 | 1 | 1 | OBRAS DE CONSTRUÇÃO | Túneis e metrôs | PROCESSOS DE MANUTENÇÃO | SUBIDA
DXME-KATO-KADX_KAKATO | Eletricidade: consumo 110,67 kW·h/máquina-hora | Electricity | Electricity | máquina-hora | 65.6 | 65.6 | 65.6 | 65.6 | 1 | BRL | 393.62 | 6 | 1 | 1 | OBRAS DE CONSTRUÇÃO | Túneis e metrôs | PROCESSOS DE MANUTENÇÃO | SUBIDA
KAME-RI-KATO-KAVO_KAKAKAME | Betume (betume parcial) | Material | General | t | 2125.69 | 2125.69 | 2125.69 | 2125.69 | 1 | BRL | 293.35 | 0.14 | 1 | 1 | OBRAS DE CONSTRUÇÃO | Telhados | TELHADOS | Instalação de contraplacados de nivelamento
DXME-RIME-RIRI_TORIME | Eletricidade: consumo 1,72 kW·h/máquina-hora | Electricity | Electricity | máquina-hora | 1.02 | 1.02 | 1.02 | 1.02 | 1 | BRL | 0.18 | 0.18 | 1 | 1 | OBRAS DE CONSTRUÇÃO | Telhados | TELHADOS | Isolamento térmico de coberturas
DXME-RIME-RIRI_TORIME | Instalações de agitação e sopro para agitar e transportar materiais de isolamento térmico e acústico fibrosos e granulados, com capacidade até 1100 kg/h | Equipment | General | máquina-hora | 7.37 | 7.37 | 7.37 | 7.37 | 1 | BRL | 1.33 | 0.18 | 1 | 1 | OBRAS DE CONSTRUÇÃO | Telhados | TELHADOS | Isolamento térmico de coberturas
MEPU-RI-KARI-MERI_KALIMEME | Pasta intumescente à base de água para proteção contra incêndio de estruturas metálicas | Material | General | t | 32359.96 | 32359.96 | 32359.96 | 32359.96 | 1 | BRL | 19415.97 | 0.6 | 1 | 1 | OBRAS DE CONSTRUÇÃO | Proteção de estruturas e equipamentos de construção contra corrosão | REVESTIMENTO COM MATERIAIS DE LACA E TINTA | Pintura de superfícies metálicas preparadas
MEPU-SA-KADX-KALI_KAKATONE | Solvente P-60 | Material | General | t | 30067.03 | 30067.03 | 30067.03 | 30067.03 | 1 | BRL | 210.47 | 0.01 | 1 | 1 | OBRAS DE CONSTRUÇÃO | Proteção de estruturas e equipamentos de construção contra corrosão | REVESTIMENTO COM MATERIAIS DE LACA E TINTA | Pintura de superfícies metálicas preparadas
MEPU-PU-KAPU-METO_KARIMEKA | Esmalte de suspensão de pigmentos dissolvidos em resinas cresol-formaldeído e polivinilbutiral com solventes orgânicos | Material | General | t | 28653.26 | 28653.26 | 28653.26 | 28653.26 | 1 | BRL | 659.02 | 0.02 | 1 | 1 | OBRAS DE CONSTRUÇÃO | Proteção de estruturas e equipamentos de construção contra corrosão | REVESTIMENTO COM MATERIAIS DE LACA E TINTA | Pintura de superfícies metálicas preparadas
MEPU-PU-KAPU-KADX_KAKARILI | Esmalte HV-1120 | Material | General | t | 34147.47 | 34147.47 | 34147.47 | 34147.47 | 1 | BRL | 887.83 | 0.03 | 1 | 1 | OBRAS DE CONSTRUÇÃO | Proteção de estruturas e equipamentos de construção contra corrosão | REVESTIMENTO COM MATERIAIS DE LACA E TINTA | Pintura de superfícies metálicas preparadas
MEPU-PU-KAPU-KAVO_KAKAKANE | Esmalte PF-133 | Material | General | t | 17589.05 | 17589.05 | 17589.05 | 17589.05 | 1 | BRL | 158.3 | 0.01 | 1 | 1 | OBRAS DE CONSTRUÇÃO | Proteção de estruturas e equipamentos de construção contra corrosão | REVESTIMENTO COM MATERIAIS DE LACA E TINTA | Pintura de superfícies de concreto e rebocadas preparadas
RITO-TO-KATO-KAME_KAKAMELI | Tubos sem costura deformados a quente de aço resistente à corrosão, marca 12Kh18N10T, diâmetro externo 159 mm, espessura da parede 6,0 mm | Material | General | m | 1532.13 | 1532.13 | 1532.13 | 1532.13 | 1 | BRL | 1532.13 | 1 | 1 | 1 | REPAROS E CONSTRUÇÃO | Redes de engenharia externas | RECONSTRUÇÃO E REPARO DE REDES EXTERNAS DE ABASTECIMENTO DE ÁGUA POR MÉTODOS NÃO | Revestimento da superfície interna das tubulações com mangas de aço inoxidável
MEPU-RI-KAME-KANE_KAKAKASA | Composição de látex para revestimento elástico anticorrosivo | Material | General | kg | 49.64 | 49.64 | 49.64 | 49.64 | 1 | BRL | 322.64 | 6.5 | 1 | 1 | OBRAS DE CONSTRUÇÃO | Proteção de estruturas e equipamentos de construção contra corrosão | GOMAGEM (REVESTIMENTO COM FOLHAS DE BORRACHA E MISTURAS LÍQUIDAS DE BORRACHA) | Revestimento com soluções
MEPU-RI-KAME-KANE_KAKAKAME | Composição adesiva | Material | General | kg | 13.79 | 13.79 | 13.79 | 13.79 | 1 | BRL | 5.52 | 0.4 | 1 | 1 | OBRAS DE CONSTRUÇÃO | Proteção de estruturas e equipamentos de construção contra corrosão | GOMAGEM (REVESTIMENTO COM FOLHAS DE BORRACHA E MISTURAS LÍQUIDAS DE BORRACHA) | Revestimento com soluções
MEPU-PU-KAME-RIKA_KAKAKAME | Primário anticorrosivo com enchimento de zinco e borracha modificada quimicamente resistente | Material | General | t | 47338.77 | 47338.77 | 47338.77 | 47338.77 | 1 | BRL | 946.78 | 0.02 | 1 | 1 | OBRAS DE CONSTRUÇÃO | Proteção de estruturas e equipamentos de construção contra corrosão | REVESTIMENTO COM MATERIAIS DE LACA E TINTA | Pintura de superfícies metálicas preparadas
MERI-RI-KATO-MEME_KAKARINE | Tecido de vidro estrutural T-13 | Material | General | m² | 15.94 | 15.94 | 15.94 | 15.94 | 1 | BRL | 17.53 | 1.1 | 1 | 1 | OBRAS DE CONSTRUÇÃO | Telhados | TELHADOS | Instalação de junções com 2 camadas de mastique bitumino-polimérico com reforços
MERI-ME-KAME-KAPU_KAKAKAPU | Calha de PVC para sistemas de drenagem, diâmetro 150 mm | Material | General | m | 30.05 | 30.05 | 30.05 | 30.05 | 1 | BRL | 2674.44 | 89 | 1 | 1 | OBRAS DE CONSTRUÇÃO | Telhados | TELHADOS | Instalação de sistema de drenagem de PVC
KAVO-RI-KARI-MENE_KAMEKARI | Cabo (corda) de aço latonado com revestimento de PVC, diâmetro 2 mm | Material | General | kg | 61.42 | 61.42 | 61.42 | 61.42 | 1 | BRL | 55.89 | 0.91 | 1 | 1 | OBRAS DE CONSTRUÇÃO | Telhados | TELHADOS | Instalação de retentor de neve, instalação de sistema de derretimento de neve e
KAME-LI-KANE-KALI | Fita perfurada de aço galvanizado | Abstract Material | General | 100 m | 238.54 | 238.54 | 238.54 | 238.54 | 1 | BRL | 9.06 | 0.04 | 1 | 1 | OBRAS DE CONSTRUÇÃO | Telhados | TELHADOS | Instalação de retentor de neve, instalação de sistema de derretimento de neve e
DXME-MEDX-KASA_KAKASA | Eletricidade: consumo 36,3 kW·h/máquina-hora | Electricity | Electricity | máquina-hora | 21.52 | 21.52 | 21.52 | 21.52 | 1 | BRL | 129.11 | 6 | 1 | 1 | OBRAS DE CONSTRUÇÃO | Túneis e metrôs | PROCESSOS DE MANUTENÇÃO | MARÉ BAIXA
DXME-MEDX-KASA_KAKASA | Bombas de drenagem central para todos os túneis, exceto túneis de pequeno diâmetro, capacidade de 100 m3/h com pressão de 200 m | Equipment | General | máquina-hora | 39.61 | 39.61 | 39.61 | 39.61 | 1 | BRL | 237.67 | 6 | 1 | 1 | OBRAS DE CONSTRUÇÃO | Túneis e metrôs | PROCESSOS DE MANUTENÇÃO | MARÉ BAIXA
DXME-MEDX-KASA_KAKAPU | Eletricidade: consumo 14,85 kW·h/máquina-hora | Electricity | Electricity | máquina-hora | 8.8 | 8.8 | 8.8 | 8.8 | 1 | BRL | 52.82 | 6 | 1 | 1 | OBRAS DE CONSTRUÇÃO | Túneis e metrôs | PROCESSOS DE MANUTENÇÃO | MARÉ BAIXA
DXME-MEDX-KASA_KAKAPU | Bombas de drenagem central para todos os túneis, exceto túneis de pequeno diâmetro, capacidade de 100 m3/h com pressão de 70 m | Equipment | General | máquina-hora | 15.82 | 15.82 | 15.82 | 15.82 | 1 | BRL | 94.94 | 6 | 1 | 1 | OBRAS DE CONSTRUÇÃO | Túneis e metrôs | PROCESSOS DE MANUTENÇÃO | MARÉ BAIXA
DXME-KATO-MERI_KAKAME | Eletricidade: consumo 1,32 kW·h/máquina-hora | Electricity | Electricity | máquina-hora | 0.78 | 0.78 | 0.78 | 0.78 | 1 | BRL | 4.69 | 6 | 1 | 1 | OBRAS DE CONSTRUÇÃO | Túneis e metrôs | PROCESSOS DE MANUTENÇÃO | SUBIDA
DXME-KATO-MERI_KAKAME | Empurradores de vagões de ação superior, curso de empurro até 30 m | Equipment | General | máquina-hora | 36.23 | 36.23 | 36.23 | 36.23 | 1 | BRL | 217.4 | 6 | 1 | 1 | OBRAS DE CONSTRUÇÃO | Túneis e metrôs | PROCESSOS DE MANUTENÇÃO | SUBIDA
DXME-KATO-MERI_KAKARI | Eletricidade: consumo 1,82 kW·h/máquina-hora | Electricity | Electricity | máquina-hora | 1.08 | 1.08 | 1.08 | 1.08 | 1 | BRL | 6.46 | 6 | 1 | 1 | OBRAS DE CONSTRUÇÃO | Túneis e metrôs | PROCESSOS DE MANUTENÇÃO | SUBIDA
DXME-KATO-MERI_KAKARI | Empurradores de vagões de ação inferior, curso de empurro até 3,5 m | Equipment | General | máquina-hora | 21.23 | 21.23 | 21.23 | 21.23 | 1 | BRL | 127.37 | 6 | 1 | 1 | OBRAS DE CONSTRUÇÃO | Túneis e metrôs | PROCESSOS DE MANUTENÇÃO | SUBIDA
DXME-KATO-MEDX_KATOME | Eletricidade: consumo 2,86 kWh/máquina-hora | Electricity | Electricity | máquina-hora | 1.7 | 1.7 | 1.7 | 1.7 | 1 | BRL | 10.18 | 6 | 1 | 1 | OBRAS DE CONSTRUÇÃO | Túneis e metrôs | PROCESSOS DE MANUTENÇÃO | SUBIDA
DXME-KATO-MEDX_KATOME | Elevadores florestais para poços de minas profundos, capacidade de carga 5 t | Equipment | General | máquina-hora | 21.75 | 21.75 | 21.75 | 21.75 | 1 | BRL | 130.53 | 6 | 1 | 1 | OBRAS DE CONSTRUÇÃO | Túneis e metrôs | PROCESSOS DE MANUTENÇÃO | SUBIDA
DXME-KATO-KADX_KAKAME | Eletricidade: consumo 134,13 kW·h/máquina-hora | Electricity | Electricity | máquina-hora | 79.51 | 79.51 | 79.51 | 79.51 | 1 | BRL | 477.07 | 6 | 1 | 1 | OBRAS DE CONSTRUÇÃO | Túneis e metrôs | PROCESSOS DE MANUTENÇÃO | SUBIDA
DXME-KATO-KADX_KAKAME | Elevadores de mina para transporte de carga e pessoas, com duas cabines para trabalho em dois horizontes, capacidade de carga 2x3,5 t, tensão estática do cabo 63 kN | Equipment | General | máquina-hora | 797.14 | 797.14 | 797.14 | 797.14 | 1 | BRL | 4782.82 | 6 | 1 | 1 | OBRAS DE CONSTRUÇÃO | Túneis e metrôs | PROCESSOS DE MANUTENÇÃO | SUBIDA
DXME-KATO-KADX_KAKARI | Eletricidade: consumo 11,77 kW·h/máquina-hora | Electricity | Electricity | máquina-hora | 6.97 | 6.97 | 6.97 | 6.97 | 1 | BRL | 47.57 | 6.82 | 1 | 1 | OBRAS DE CONSTRUÇÃO | Túneis e metrôs | PROCESSOS DE MANUTENÇÃO | SUBIDA
RITO-SA-KAME-KAVO_KAKADXSA | Tubos de aço eletro-soldados com costura reta e espiralada, classe de resistência K38, diâmetro externo 1420 mm, espessura da parede 16 mm | Material | General | m | 6412.38 | 6412.38 | 6412.38 | 6412.38 | 1 | BRL | 8336.09 | 1.3 | 1 | 1 | REPAROS E CONSTRUÇÃO | Redes de engenharia externas | RECONSTRUÇÃO E REPARO DE REDES EXTERNAS DE ESGOTO SEM EXCAVAÇÃO | Saneamento da superfície interna de tubos de aço de redes de abastecimento de ág
RITO-SA-KAME-KAVO_KAKAVOKA | Tubos de aço eletro-soldados com costura reta e espiralada, classe de resistência K38, diâmetro externo 1220 mm, espessura da parede 14 mm | Material | General | m | 4819.22 | 4819.22 | 4819.22 | 4819.22 | 1 | BRL | 6264.99 | 1.3 | 1 | 1 | REPAROS E CONSTRUÇÃO | Redes de engenharia externas | RECONSTRUÇÃO E REPARO DE REDES EXTERNAS DE ESGOTO SEM EXCAVAÇÃO | Saneamento da superfície interna de tubos de aço de redes de abastecimento de ág
RITO-SA-KAME-KAVO_KAKATONE | Tubos de aço eletro-soldados com costura reta e espiralada, classe de resistência K38, diâmetro externo 630 mm, espessura da parede 11 mm | Material | General | m | 1643.73 | 1643.73 | 1643.73 | 1643.73 | 1 | BRL | 986.24 | 0.6 | 1 | 1 | REPAROS E CONSTRUÇÃO | Redes de engenharia externas | RECONSTRUÇÃO E REPARO DE REDES EXTERNAS DE ESGOTO SEM EXCAVAÇÃO | Saneamento da superfície interna de tubos de aço de redes de abastecimento de ág
RITO-SA-KARI-KARI_KAMEKATO | Tubos de aço eletro-soldados com costura reta de aço das marcas St2, 10, diâmetro externo 325 mm, espessura da parede 9 mm | Material | General | m | 575.29 | 575.29 | 575.29 | 575.29 | 1 | BRL | 345.17 | 0.6 | 1 | 1 | REPAROS E CONSTRUÇÃO | Redes de engenharia externas | RECONSTRUÇÃO E REPARO DE REDES EXTERNAS DE ESGOTO SEM EXCAVAÇÃO | Saneamento da superfície interna de tubos de aço de redes de abastecimento de ág
DXME-METO-KATO_MEKARI | Equipamento para montagem de mangueiras corrugadas na renovação de tubulações com base em micro-ônibus | Equipment | General | máquina-hora | 134.56 | 134.56 | 134.56 | 134.56 | 1 | BRL | 10765.05 | 80 | 1 | 1 | REPAROS E CONSTRUÇÃO | Redes de engenharia externas | RECONSTRUÇÃO E REPARO DE REDES EXTERNAS DE ESGOTO SEM EXCAVAÇÃO | Restauração sem valas de tubulações de esgoto com tubos de polietileno corrugado
RIPU-TO-KASA-KATO | Anéis soldados para tubos corrugados de polietileno | Abstract Material | General | unidade | 96.71 | 96.71 | 96.71 | 96.71 | 1 | BRL | 967.12 | 10 | 1 | 1 | REPAROS E CONSTRUÇÃO | Redes de engenharia externas | RECONSTRUÇÃO E REPARO DE REDES EXTERNAS DE ESGOTO SEM EXCAVAÇÃO | Restauração sem valas de tubulações de esgoto com tubos de polietileno corrugado
MEPU-PU-KAPU-MERI_KAKAKAME | Esmalte BEP-610 | Material | General | t | 50799.56 | 50799.56 | 50799.56 | 50799.56 | 1 | BRL | 2031.98 | 0.04 | 1 | 1 | OBRAS DE CONSTRUÇÃO | Proteção de estruturas e equipamentos de construção contra corrosão | REVESTIMENTO COM MATERIAIS DE LACA E TINTA | Pintura de superfícies de concreto e rebocadas preparadas
MEPU-PU-KATO-MEKA_KAKAKATO | Solução de polietileno clorosulfurado em xileno (solvente), destinada à proteção contra a corrosão de estruturas de construção propensas a fissuras ou deformações | Material | General | t | 32171.22 | 32171.22 | 32171.22 | 32171.22 | 1 | BRL | 1029.48 | 0.03 | 1 | 1 | OBRAS DE CONSTRUÇÃO | Proteção de estruturas e equipamentos de construção contra corrosão | REVESTIMENTO COM MATERIAIS DE LACA E TINTA | Pintura de superfícies de concreto e rebocadas preparadas
MEPU-PU-KAME-KADX_KAPUKASA | Primário epóxi, anticorrosivo, universal, para proteção contra a ação agressiva do ambiente | Material | General | t | 29710.46 | 29710.46 | 29710.46 | 29710.46 | 1 | BRL | 505.08 | 0.02 | 1 | 1 | OBRAS DE CONSTRUÇÃO | Proteção de estruturas e equipamentos de construção contra corrosão | REVESTIMENTO COM MATERIAIS DE LACA E TINTA | Preparação de superfícies metálicas
MEPU-PU-KAME-KADX_KAPURIDX | Primário de pigmentos e enchimentos em solução de resina epóxi com adição de plastificante, xisto e outros componentes especiais | Material | General | t | 22976.46 | 22976.46 | 22976.46 | 22976.46 | 1 | BRL | 344.65 | 0.02 | 1 | 1 | OBRAS DE CONSTRUÇÃO | Proteção de estruturas e equipamentos de construção contra corrosão | REVESTIMENTO COM MATERIAIS DE LACA E TINTA | Preparação de superfícies metálicas
MEPU-PU-KAME-KADX_KAPUTOKA | Primário bicomponente à base de resina epóxi | Material | General | t | 23462.04 | 23462.04 | 23462.04 | 23462.04 | 1 | BRL | 469.24 | 0.02 | 1 | 1 | OBRAS DE CONSTRUÇÃO | Proteção de estruturas e equipamentos de construção contra corrosão | REVESTIMENTO COM MATERIAIS DE LACA E TINTA | Preparação de superfícies metálicas
MEPU-SA-KADX-KAPU_KAMEMEPU | Endurecedor nº 3 | Material | General | t | 84011.33 | 84011.33 | 84011.33 | 84011.33 | 1 | BRL | 120.14 | 0 | 1 | 1 | OBRAS DE CONSTRUÇÃO | Proteção de estruturas e equipamentos de construção contra corrosão | REVESTIMENTO COM MATERIAIS DE LACA E TINTA | Preparação de superfícies metálicas
MERI-ME-KAME-KAPU_KAKAMETO | Conector de calha em PVC para sistemas de drenagem, diâmetro 150 mm | Material | General | unidade | 37.29 | 37.29 | 37.29 | 37.29 | 1 | BRL | 0 | 0 | 1 | 1 | OBRAS DE CONSTRUÇÃO | Telhados | TELHADOS | Instalação de sistema de drenagem de PVC
MERI-ME-KAME-KAPU_KAKAMERI | Ângulo de calha de 90° externo/interno em PVC para sistemas de drenagem, diâmetro 150 mm | Material | General | unidade | 49.86 | 49.86 | 49.86 | 49.86 | 1 | BRL | 0 | 0 | 1 | 1 | OBRAS DE CONSTRUÇÃO | Telhados | TELHADOS | Instalação de sistema de drenagem de PVC
MERI-ME-KAME-KAPU_KAKAMEME | Funil de PVC para sistemas de drenagem, diâmetro da calha 150, diâmetro do tubo 100 mm | Material | General | unidade | 59.35 | 59.35 | 59.35 | 59.35 | 1 | BRL | 771.53 | 13 | 1 | 1 | OBRAS DE CONSTRUÇÃO | Telhados | TELHADOS | Instalação de sistema de drenagem de PVC
MERI-ME-KAME-KAPU_KAKAMEKA | Terminal universal de PVC para sistemas de drenagem, diâmetro 100 mm | Material | General | unidade | 20.57 | 20.57 | 20.57 | 20.57 | 1 | BRL | 0 | 0 | 1 | 1 | OBRAS DE CONSTRUÇÃO | Telhados | TELHADOS | Instalação de sistema de drenagem de PVC
KAME-LI-RIKA-KAVO_MEKAMENE | Cabo de poliamida trançado, diâmetro 29 mm, grupo de carga de ruptura B | Material | General | m | 31.45 | 31.45 | 31.45 | 31.45 | 1 | BRL | 120.95 | 3.85 | 1 | 1 | REPAROS E CONSTRUÇÃO | Melhorias | OUTROS TRABALHOS | Desidratação de sedimentos de águas de lavagem de tratamento de água e depósitos
RITO-SA-KAME-KAME | Tubos de aço | Abstract Material | General | m | 154.36 | 154.36 | 154.36 | 154.36 | 1 | BRL | 0 | 0 | 1 | 1 | REPAROS E CONSTRUÇÃO | Melhorias | CERCAS | Substituição de partes individuais da cerca metálica dos campos esportivos
DXME-KAVO-MEKA_KAPUME | Fresadoras rodoviárias frias autopropulsadas, largura máxima de fresagem 350 mm | Equipment | General | máquina-hora | 507.57 | 507.57 | 507.57 | 507.57 | 1 | BRL | 30.45 | 0.06 | 1 | 1 | REPAROS E CONSTRUÇÃO | Melhorias | ESTRADAS, CALÇADAS | Desmontagem de revestimento asfáltico com espessura de 10 cm ao redor de poços
KAME-LI-MELI-KAVO_KAKATOTO | Pó para polimento de granito | Material | General | kg | 238.67 | 238.67 | 238.67 | 238.67 | 1 | BRL | 47.73 | 0.2 | 1 | 1 | REPAROS E CONSTRUÇÃO | Melhorias | ESTRADAS, CALÇADAS | Acabamento das superfícies terminais com largura superior a 30 mm de produtos de
DXME-MEDX-MERI_SAMENE | Instalações para desidratação de lodo, capacidade de produção (matéria seca) até 2,4 t/h | Equipment | General | máquina-hora | 249.49 | 249.49 | 249.49 | 249.49 | 1 | BRL | 698.56 | 2.8 | 1 | 1 | REPAROS E CONSTRUÇÃO | Melhorias | OUTROS TRABALHOS | Desidratação de sedimentos de águas de lavagem de tratamento de água e depósitos
DXME-RIME-RIRI_RIRIME | Martelos pneumáticos para corte, operando a partir de compressores móveis | Equipment | Compressors | máquina-hora | 1.11 | 1.11 | 1.11 | 1.11 | 1 | BRL | 4.15 | 3.73 | 1 | 1 | REPAROS E CONSTRUÇÃO | Melhorias | ESTRADAS, CALÇADAS | Acabamento das superfícies terminais com largura superior a 30 mm de produtos de
RIKA-PU-KATO-KANE | Tomada elétrica | Abstract Material | General | unidade | 26.87 | 26.87 | 26.87 | 26.87 | 1 | BRL | 2686.9 | 100 | 1 | 1 | REPAROS E CONSTRUÇÃO | Trabalhos de instalação elétrica | TRABALHOS DE INSTALAÇÃO ELÉTRICA | Troca de interruptores e tomadas
RIKA-PU-KAME-KARI | Interruptores | Abstract Material | General | unidade | 9.71 | 9.71 | 9.71 | 9.71 | 1 | BRL | 970.55 | 100 | 1 | 1 | REPAROS E CONSTRUÇÃO | Trabalhos de instalação elétrica | TRABALHOS DE INSTALAÇÃO ELÉTRICA | Troca de interruptores e tomadas
RIKA-TO-KARI-KALI | Lâmpadas fluorescentes | Abstract Material | General | unidade | 17.38 | 17.38 | 17.38 | 17.38 | 1 | BRL | 1737.69 | 100 | 1 | 1 | REPAROS E CONSTRUÇÃO | Trabalhos de instalação elétrica | TRABALHOS DE INSTALAÇÃO ELÉTRICA | Troca de lâmpadas
RIKA-TO-KARI-MEKA | Lâmpadas incandescentes | Abstract Material | General | unidade | 122.41 | 122.41 | 122.41 | 122.41 | 1 | BRL | 12241.44 | 100 | 1 | 1 | REPAROS E CONSTRUÇÃO | Trabalhos de instalação elétrica | TRABALHOS DE INSTALAÇÃO ELÉTRICA | Troca de lâmpadas
RITO-ME-KATO-KAPU_KAKAVOPU | Suporte móvel com braçadeira alongada, tipo 3, para tubulações de aço com diâmetro de 50 a 1600 mm, com isolamento, altura do suporte 150 mm, diâmetro nominal de passagem 250 mm | Material | General | unidade | 323.96 | 323.96 | 323.96 | 323.96 | 1 | BRL | 55073.38 | 170 | 1 | 1 | REPAROS E CONSTRUÇÃO | Redes de engenharia externas | RECONSTRUÇÃO E REPARO DE REDES EXTERNAS DE ESGOTO SEM EXCAVAÇÃO | Substituição de tubulações de aço para aquecimento, abastecimento de água quente
MEVO-ME-KADX-KALI_KAMEDXKA | Válvula esférica de aço, com alavanca, conexão à tubulação por soldagem, pressão nominal 2,5 MPa, diâmetro nominal 250 mm | Material | General | unidade | 18141.54 | 18141.54 | 18141.54 | 18141.54 | 1 | BRL | 36283.09 | 2 | 1 | 1 | REPAROS E CONSTRUÇÃO | Redes de engenharia externas | RECONSTRUÇÃO E REPARO DE REDES EXTERNAS DE ESGOTO SEM EXCAVAÇÃO | Substituição de tubulações de aço para aquecimento, abastecimento de água quente
RITO-ME-KATO-KAPU_KAKAVOTO | Suporte móvel com braçadeira alongada, tipo 3, para tubulações de aço com diâmetro de 50 a 1600 mm, com isolamento, altura do suporte 150 mm, diâmetro nominal 200 mm | Material | General | unidade | 249.22 | 249.22 | 249.22 | 249.22 | 1 | BRL | 42366.86 | 170 | 1 | 1 | REPAROS E CONSTRUÇÃO | Redes de engenharia externas | RECONSTRUÇÃO E REPARO DE REDES EXTERNAS DE ESGOTO SEM EXCAVAÇÃO | Substituição de tubulações de aço para aquecimento, abastecimento de água quente
RITO-ME-KATO-KAPU_KAKAVOME | Suporte móvel com braçadeira alongada, tipo 3, para tubulações de aço com diâmetro interno de 50 a 1600 mm, com isolamento, altura do suporte 150 mm, diâmetro nominal de passagem 150 mm | Material | General | unidade | 192.96 | 192.96 | 192.96 | 192.96 | 1 | BRL | 32803.36 | 170 | 1 | 1 | REPAROS E CONSTRUÇÃO | Redes de engenharia externas | RECONSTRUÇÃO E REPARO DE REDES EXTERNAS DE ESGOTO SEM EXCAVAÇÃO | Substituição de tubulações de aço para aquecimento, abastecimento de água quente
RITO-ME-KATO-KAPU_KAKALIDX | Suporte móvel com braçadeira alongada, tipo 3, para tubulações de aço com diâmetro de 50 a 1600 mm, com isolamento, altura do suporte 150 mm, diâmetro nominal de passagem 100 mm | Material | General | unidade | 132.31 | 132.31 | 132.31 | 132.31 | 1 | BRL | 22491.91 | 170 | 1 | 1 | REPAROS E CONSTRUÇÃO | Redes de engenharia externas | RECONSTRUÇÃO E REPARO DE REDES EXTERNAS DE ESGOTO SEM EXCAVAÇÃO | Substituição de tubulações de aço para aquecimento, abastecimento de água quente
MEPU-PU-KAME-KARI_KARIMERI | Primário acrílico AK-070 | Material | General | t | 27260.07 | 27260.07 | 27260.07 | 27260.07 | 1 | BRL | 763.28 | 0.03 | 1 | 1 | OBRAS DE CONSTRUÇÃO | Proteção de estruturas e equipamentos de construção contra corrosão | REVESTIMENTO COM MATERIAIS DE LACA E TINTA | Preparação de superfícies metálicas
MEVO-ME-KADX-KALI_KAMEDXRI | Válvula esférica de aço, com alavanca, conexão à tubulação por soldagem, pressão nominal 2,5 MPa, diâmetro nominal 350 mm | Material | General | unidade | 62229.04 | 62229.04 | 62229.04 | 62229.04 | 1 | BRL | 124458.07 | 2 | 1 | 1 | REPAROS E CONSTRUÇÃO | Redes de engenharia externas | RECONSTRUÇÃO E REPARO DE REDES EXTERNAS DE ESGOTO SEM EXCAVAÇÃO | Substituição de tubulações de aço para aquecimento, abastecimento de água quente
RITO-ME-KATO-KAPU_KAKAVOSA | Suporte móvel com braçadeira alongada, tipo 3, para tubulações de aço com diâmetro de 50 a 1600 mm, com isolamento, altura do suporte 150 mm, diâmetro nominal 300 mm | Material | General | unidade | 583.49 | 583.49 | 583.49 | 583.49 | 1 | BRL | 99193.09 | 170 | 1 | 1 | REPAROS E CONSTRUÇÃO | Redes de engenharia externas | RECONSTRUÇÃO E REPARO DE REDES EXTERNAS DE ESGOTO SEM EXCAVAÇÃO | Substituição de tubulações de aço para aquecimento, abastecimento de água quente
MEVO-ME-KADX-KALI_KAMEDXME | Válvula esférica de aço, com alavanca, conexão à tubulação por soldagem, pressão nominal 2,5 MPa, diâmetro nominal 300 mm | Material | General | unidade | 39743.34 | 39743.34 | 39743.34 | 39743.34 | 1 | BRL | 79486.69 | 2 | 1 | 1 | REPAROS E CONSTRUÇÃO | Redes de engenharia externas | RECONSTRUÇÃO E REPARO DE REDES EXTERNAS DE ESGOTO SEM EXCAVAÇÃO | Substituição de tubulações de aço para aquecimento, abastecimento de água quente
MEVO-ME-KADX-KALI_KAMEVOTO | Válvula esférica de aço, com alavanca, conexão à tubulação por soldagem, pressão nominal 2,5 MPa, diâmetro nominal 40 mm | Material | General | unidade | 457.03 | 457.03 | 457.03 | 457.03 | 1 | BRL | 2742.17 | 6 | 1 | 1 | REPAROS E CONSTRUÇÃO | Redes de engenharia externas | RECONSTRUÇÃO E REPARO DE REDES EXTERNAS DE ESGOTO SEM EXCAVAÇÃO | Substituição de tubulações de aço para aquecimento, abastecimento de água quente
KAVO-TO-KASA-KATO | Laminado frio de carbono em folha | Abstract Material | General | t | 8498.52 | 8498.52 | 8498.52 | 8498.52 | 1 | BRL | 3994.3 | 0.47 | 1 | 1 | OBRAS DE CONSTRUÇÃO | Telhados | TELHADOS | Instalação de coberturas em suportes metálicos com revestimento de aço para telh
MERI-RI-KATO-KADX | Fibra de vidro | Abstract Material | General | t | 11060.41 | 11060.41 | 11060.41 | 11060.41 | 1 | BRL | 36.5 | 0 | 1 | 1 | OBRAS DE CONSTRUÇÃO | Telhados | TELHADOS | Telhado de mastique betuminoso-polimérico
KAME-LI-MESA-MEME_KAKARILI | Arruelas de aço para telhados, diâmetro 50 mm | Material | General | 100 unidades | 64.39 | 64.39 | 64.39 | 64.39 | 1 | BRL | 64.39 | 1 | 1 | 1 | OBRAS DE CONSTRUÇÃO | Telhados | TELHADOS | Instalação de fixação mecânica com grampos na cobertura do telhado com material
RIKA-TO-KAME-KATO | Cartucho de teto | Abstract Material | General | 10 unidades | 28.65 | 28.65 | 28.65 | 28.65 | 1 | BRL | 286.53 | 10 | 1 | 1 | REPAROS E CONSTRUÇÃO | Trabalhos de instalação elétrica | TRABALHOS DE INSTALAÇÃO ELÉTRICA | Troca de cartuchos
RINE-ME-KARI-KATO | Sapatas | Abstract Material | General | unidade | 233 | 233 | 233 | 233 | 1 | BRL | 368.14 | 1.58 | 1 | 1 | OBRAS DE CONSTRUÇÃO | Túneis e metrôs | DISPOSIÇÃO DA VIA | CONSTRUÇÃO DE VIAS NA SUPERFÍCIE
MERI-ME-KARI-MEKA_KAKADXVO | Membrana perfilada impermeabilizante, G4, altura do espigão 8 mm, resistência 300-600 N, alongamento relativo na ruptura não inferior a 24-28 % | Material | General | m² | 23.04 | 23.04 | 23.04 | 23.04 | 1 | BRL | 2649.95 | 115 | 1 | 1 | OBRAS DE CONSTRUÇÃO | Construções monoliticas de concreto e concreto armado | CONSTRUÇÕES DE EDIFÍCIOS DE CENTRAIS NUCLEARES | Impermeabilização da parte subterrânea de edifícios e estruturas de centrais nuc
KAVO-ME-KARI-KATO_KAKATOME | Placa de fixação de aço galvanizado com revestimento polimérico, largura 82 mm, comprimento 2000 mm, espessura 0,5 mm | Material | General | unidade | 28.24 | 28.24 | 28.24 | 28.24 | 1 | BRL | 903.64 | 32 | 1 | 1 | OBRAS DE CONSTRUÇÃO | Construções monoliticas de concreto e concreto armado | CONSTRUÇÕES DE EDIFÍCIOS DE CENTRAIS NUCLEARES | Impermeabilização da parte subterrânea de edifícios e estruturas de centrais nuc
MEPU-RI-KANE-KALI_MEKAMEPU | Floculante catiônico à base de poliacrilamida para limpeza e desidratação de sedimentos de águas residuais | Material | General | kg | 108.87 | 108.87 | 108.87 | 108.87 | 1 | BRL | 0 | 0 | 1 | 1 | REPAROS E CONSTRUÇÃO | Melhorias | OUTROS TRABALHOS | Desidratação de sedimentos de águas de lavagem de tratamento de água e depósitos
RIKA-SA-KAPU-KADX | Terminais de derivação | Abstract Material | General | 100 unidades | 291.64 | 291.64 | 291.64 | 291.64 | 1 | BRL | 2.92 | 0.01 | 1 | 1 | REPAROS E CONSTRUÇÃO | Trabalhos de instalação elétrica | TRABALHOS DE INSTALAÇÃO ELÉTRICA | Instalação de compressores de derivação
RIKA-ME-KARI-RITO_KAMEKAME | Lascas de chumbo, diâmetro 10 mm | Material | General | 100 unidades | 9.03 | 9.03 | 9.03 | 9.03 | 1 | BRL | 0.9 | 0.1 | 1 | 1 | REPAROS E CONSTRUÇÃO | Redes de engenharia externas | RECONSTRUÇÃO E REPARO DE REDES EXTERNAS DE ESGOTO SEM EXCAVAÇÃO | Estações de tratamento
KAME-LI-RIKA-KAVO_KAMENETO | Tecido filtrante em rolo | Material | General | m² | 14.92 | 14.92 | 14.92 | 14.92 | 1 | BRL | 198.43 | 13.3 | 1 | 1 | REPAROS E CONSTRUÇÃO | Redes de engenharia externas | RECONSTRUÇÃO E REPARO DE REDES EXTERNAS DE ESGOTO SEM EXCAVAÇÃO | Estações de tratamento
MEVO-TO-KAME-KARI_KAKARINE | Mangueira de incêndio pressurizada com revestimento de látex, diâmetro 150 mm | Material | General | m | 62.29 | 62.29 | 62.29 | 62.29 | 1 | BRL | 213.05 | 3.42 | 1 | 1 | REPAROS E CONSTRUÇÃO | Melhorias | OUTROS TRABALHOS | Desidratação de sedimentos de águas de lavagem de tratamento de água e depósitos

## Material
resource_code | name | type | category | unit | price_avg | price_min | price_max | price_median | price_variants | currency | avg_cost_per_use | avg_qty_per_use | usage_count | used_in_work_items | parent_category | parent_collection | parent_department | parent_section
KAME-LI-KATO-KAPU_KAKAKAME | Energia elétrica | Material | General | kWh | 0.86 | 0.86 | 0.86 | 0.86 | 1 | BRL | 2553.1 | 2970.7277 | 15624 | 15624 | OBRAS DE CONSTRUÇÃO | Trabalhos com estacas, poços de mergulho, fixação de solos | TRABALHOS DE ESTACAS | TRABALHOS DE ESTACAS REALIZADOS A PARTIR DO SOLO
KAME-LI-KATO-KAME_KAKAKAME | Água | Material | General | m³ | 5.14 | 5.14 | 5.14 | 5.14 | 1 | BRL | 534.37 | 106.0106 | 7937 | 7937 | OBRAS DE CONSTRUÇÃO | Trabalhos de terraplenagem | DESENVOLVIMENTO MECANIZADO DE SOLOS (COM ESCAVADORAS, RASPADORAS, TRATORES, NIVE | EXCAVAÇÃO DE CAVAS E ENCHIMENTO DE TERRAPLENOS PARA VIAS FÉRREAS E RODOVIÁRIAS
KAME-TO-KARI-KAVO_KAKAKAME | Oxigênio gasoso técnico | Material | General | m³ | 18.74 | 18.74 | 18.74 | 18.74 | 1 | BRL | 489.37 | 26.3442 | 6539 | 6539 | OBRAS DE CONSTRUÇÃO | Trabalhos de terraplenagem | OUTROS TIPOS DE TRABALHOS DE TERRAPLENAGEM, TRABALHOS PREPARATÓRIOS, ACOMPANHANT | REDUÇÃO DO NÍVEL DA ÁGUA
KAME-LI-MEME-KALI_KARIRILI | Eletrodos de soldagem para soldagem de aços de baixa liga e carbonosos UONI 13/45, E42A, diâmetro 4-5 mm | Material | General | kg | 17.37 | 17.37 | 17.37 | 17.37 | 1 | BRL | 1145.86 | 66.1641 | 5578 | 5578 | OBRAS DE CONSTRUÇÃO | Trabalhos de terraplenagem | DESENVOLVIMENTO MECANIZADO DE SOLOS (COM ESCAVADORAS, RASPADORAS, TRATORES, NIVE | DESENVOLVIMENTO DO SOLO PELO MÉTODO DE HIDROMECANIZAÇÃO
KAME-TO-KARI-KADX_KAKARIRI | Mistura técnica de propano-butano | Material | General | kg | 8.24 | 8.24 | 8.24 | 8.24 | 1 | BRL | 79.73 | 9.9601 | 4774 | 4774 | OBRAS DE CONSTRUÇÃO | Trabalhos de terraplenagem | OUTROS TIPOS DE TRABALHOS DE TERRAPLENAGEM, TRABALHOS PREPARATÓRIOS, ACOMPANHANT | REFORÇO DE ENCOSTAS DE OBRAS DE TERRA
KAME-LI-MESA-KATO_KAKAPURI | Parafusos com porcas e arruelas para construção civil | Material | General | kg | 24.35 | 24.35 | 24.35 | 24.35 | 1 | BRL | 803.35 | 33.0324 | 3400 | 3400 | OBRAS DE CONSTRUÇÃO | Trabalhos de terraplenagem | DESENVOLVIMENTO MECANIZADO DE SOLOS (COM ESCAVADORAS, RASPADORAS, TRATORES, NIVE | EXPLORAÇÃO DO SOLO COM EXCAVADORAS E CARREGAMENTO EM CAMINHÕES BASCULANTES
KAME-LI-KATO-KAME_KAKAKARI | Água da rede de abastecimento | Material | General | m³ | 5.23 | 5.23 | 5.23 | 5.23 | 1 | BRL | 9959.68 | 2173.361 | 3328 | 3328 | OBRAS DE CONSTRUÇÃO | Construções monoliticas de concreto e concreto armado | CONSTRUÇÕES DE EDIFÍCIOS DE CENTRAIS NUCLEARES | Injeção de formadores de canais do sistema de pré-tensão do revestimento proteto
KAME-LI-MESA-KANE_KAMEMEME | Pregos para construção | Material | General | t | 10460.07 | 10460.07 | 10460.07 | 10460.07 | 1 | BRL | 156.55 | 0.0312 | 3190 | 3190 | OBRAS DE CONSTRUÇÃO | Trabalhos de terraplenagem | DESENVOLVIMENTO MECANIZADO DE SOLOS (COM ESCAVADORAS, RASPADORAS, TRATORES, NIVE | EXPLORAÇÃO DO SOLO COM EXCAVADORAS E CARREGAMENTO EM CAMINHÕES BASCULANTES
KAME-LI-MEME-KALI_KARITOKA | Eletrodos de soldagem para soldagem de aços de baixa liga e carbonosos UONI 13/55, E50A, diâmetro 4-5 mm | Material | General | kg | 16.61 | 16.61 | 16.61 | 16.61 | 1 | BRL | 986.2 | 59.5305 | 2861 | 2861 | OBRAS DE CONSTRUÇÃO | Poços | PERFURAÇÃO DE POÇOS | OUTROS TIPOS DE PERFURAÇÃO
KAVO-ME-KARI-MEME_KAKAKAME | Peças forjadas a partir de barras quadradas, peso 1,5-4,5 kg | Material | General | t | 9525.05 | 9525.05 | 9525.05 | 9525.05 | 1 | BRL | 2778.25 | 0.3771 | 2506 | 2506 | OBRAS DE CONSTRUÇÃO | Trabalhos de terraplenagem | DESENVOLVIMENTO MECANIZADO DE SOLOS (COM ESCAVADORAS, RASPADORAS, TRATORES, NIVE | ESCAVAÇÃO E ENCHIMENTO DE TRANQUETAS PARA TUBULAÇÕES DE GÁS E PETRÓLEO
KAME-TO-KARI-KATO_KAKAKAME | Acetileno gasoso técnico | Material | General | m³ | 70.26 | 70.26 | 70.26 | 70.26 | 1 | BRL | 1273.78 | 18.6248 | 2331 | 2331 | OBRAS DE CONSTRUÇÃO | Trabalhos de perfuração e detonação | COBERTURA DE ÁREAS DE EXPLOSÃO E REALIZAÇÃO DE TRABALHOS DE PERFURAÇÃO E EXPLOSÃ | PROTEÇÃO DA ÁREA DE EXPLOSÃO PARA DEFESA DE INSTALAÇÕES
MEPU-PU-KARI-KAPU_KAMEPURI | Tinta a óleo MA-0115, múmia, minério de ferro | Material | General | kg | 14.57 | 14.57 | 14.57 | 14.57 | 1 | BRL | 34.6 | 2.3889 | 2013 | 2013 | OBRAS DE CONSTRUÇÃO | Trabalhos de terraplenagem | OUTROS TIPOS DE TRABALHOS DE TERRAPLENAGEM, TRABALHOS PREPARATÓRIOS, ACOMPANHANT | REDUÇÃO DO NÍVEL DA ÁGUA
KAME-LI-RIKA-KAVO_KAKASAME | Pano de algodão colorido | Material | General | kg | 10.64 | 10.64 | 10.64 | 10.64 | 1 | BRL | 14.45 | 1.468 | 1881 | 1881 | OBRAS DE CONSTRUÇÃO | Trabalhos de terraplenagem | OUTROS TIPOS DE TRABALHOS DE TERRAPLENAGEM, TRABALHOS PREPARATÓRIOS, ACOMPANHANT | REFORÇO DE ENCOSTAS DE OBRAS DE TERRA
RISA-ME-KAME-KAPU_KAKATOME | Dormente de madeira de coníferas, não impregnada, para ferrovias de bitola larga, tipo I | Material | General | unidade | 274.94 | 274.94 | 274.94 | 274.94 | 1 | BRL | 2388.65 | 8.688 | 1707 | 1707 | OBRAS DE CONSTRUÇÃO | Pontes e tubulações | DIVERSOS TRABALHOS | CONSTRUÇÃO DE ESTRUTURAS DE GABIÕES
KAME-LI-KADX-KARI_KAKATOME | Detonadores elétricos de ação curta resistentes à água ED-KZ | Material | General | 1000 unidades | 22195.71 | 22195.71 | 22195.71 | 22195.71 | 1 | BRL | 3575.39 | 0.1731 | 1647 | 1647 | OBRAS DE CONSTRUÇÃO | Trabalhos de perfuração e detonação | AFROUXAMENTO DE SOLOS ROCHOSOS COM CARGAS DE PERFURAÇÃO | Afrouxamento de solos rochosos com cargas explosivas com altura de degrau até 0,
KAME-LI-MEME-KAPU_KAKASARI | Fio de soldagem sem revestimento SV-08G2S, diâmetro 2 mm | Material | General | kg | 12.9 | 12.9 | 12.9 | 12.9 | 1 | BRL | 169.36 | 13.5551 | 1616 | 1616 | OBRAS DE CONSTRUÇÃO | Trabalhos com estacas, poços de mergulho, fixação de solos | FIXAÇÃO DE SOLOS | Construção de valas sob solução argilosa
TO_RIKAKA_KAME | Engenheiro de categoria I | Material | General | pessoas-hora | 122.06 | 122.06 | 122.06 | 122.06 | 1 | BRL | 16524.83 | 135.3824 | 1536 | 1536 | TRABALHOS DE COMISSÃO | Dispositivos eletro-técnicos | GERADORES SÍNCRONOS E EXCITADORES | GERADORES
TO_RIKAKA_KARI | Engenheiro de categoria II | Material | General | pessoas-hora | 111.27 | 111.27 | 111.27 | 111.27 | 1 | BRL | 11730.25 | 105.4181 | 1512 | 1512 | TRABALHOS DE COMISSÃO | Dispositivos eletro-técnicos | GERADORES SÍNCRONOS E EXCITADORES | SISTEMAS DE EXCITAÇÃO
KALI-RI-KALI-MERI_KAKAKAME | Construções metálicas auxiliares com predominância de aço de espessura grossa ou perfis laminados, com ou sem orifícios | Material | General | t | 17939.51 | 17939.51 | 17939.51 | 17939.51 | 1 | BRL | 6170 | 0.4245 | 1498 | 1498 | OBRAS DE CONSTRUÇÃO | Trabalhos com estacas, poços de mergulho, fixação de solos | TRABALHOS DE ESTACAS | TRABALHOS DE ESTACAS REALIZADOS A PARTIR DO SOLO
MEME-ME-KARI-KAPU_KAKATOME | Madeira redonda de coníferas sem casca, comprimento 3-6,5 m, diâmetro 14-24 cm, classe II-III | Material | General | m³ | 842.62 | 842.62 | 842.62 | 842.62 | 1 | BRL | 4040.21 | 4.9251 | 1405 | 1405 | OBRAS DE CONSTRUÇÃO | Trabalhos de terraplenagem | DESENVOLVIMENTO MECANIZADO DE SOLOS (COM ESCAVADORAS, RASPADORAS, TRATORES, NIVE | ESCAVAÇÃO E ENCHIMENTO DE TRANQUETAS PARA TUBULAÇÕES DE GÁS E PETRÓLEO
KAVO-ME-KARI-MEME_KAKARITO | Peças forjadas simples para construção (grampos, fixadores, braçadeiras), peso até 1,6 kg | Material | General | kg | 20.9 | 20.9 | 20.9 | 20.9 | 1 | BRL | 902.54 | 43.3063 | 1384 | 1384 | OBRAS DE CONSTRUÇÃO | Construções monoliticas de concreto e concreto armado | OUTROS TRABALHOS | Reforço de superfícies de concreto
KAME-PU-KATO-KAPU_KAKAMEME | Aço para perfuração hexagonal oco 55C2, dimensão externa 22 mm, diâmetro interno 6,5 mm | Material | General | t | 26494.2 | 26494.2 | 26494.2 | 26494.2 | 1 | BRL | 900.38 | 0.0386 | 1369 | 1369 | OBRAS DE CONSTRUÇÃO | Túneis e metrôs | MÉTODO DE TRABALHO FECHADO | PERFURAÇÃO DE EXCAVAÇÕES INCLINADAS E VERTICAIS
MEME-ME-KATO-KAME_KAKANELI | Madeira serrada de coníferas (abeto, pinheiro), umidade natural, comprimento de 2 a 6,5 m, largura de 100 mm ou mais, espessura de 100 mm ou mais, classe III | Material | General | m³ | 2018.59 | 2018.59 | 2018.59 | 2018.59 | 1 | BRL | 2130.24 | 1.1842 | 1364 | 1364 | OBRAS DE CONSTRUÇÃO | Trabalhos com estacas, poços de mergulho, fixação de solos | TRABALHOS DE ESTACAS | TRABALHOS DE ESTACAS REALIZADOS A PARTIR DO SOLO
KAME-LI-RIKA-KAVO_KAMERIRI | Toalhas de algodão, dimensões 400x400 mm, densidade superficial de 105 a 130 g/m2 | Material | General | m² | 2.98 | 2.98 | 2.98 | 2.98 | 1 | BRL | 21.6 | 7.2439 | 1359 | 1359 | OBRAS DE CONSTRUÇÃO | Construções metálicas para construção civil | CONSTRUÇÕES DE CENTRAIS NUCLEARES | MONTAGEM DE ESTRUTURAS METÁLICAS DE CENTRALES NUCLEARES
KAME-LI-MEDX-KAPU_KAKATOME | Juntas de borracha (placa técnica prensada) | Material | General | kg | 27.09 | 27.09 | 27.09 | 27.09 | 1 | BRL | 302.04 | 11.1937 | 1331 | 1331 | OBRAS DE CONSTRUÇÃO | Trabalhos de terraplenagem | DESENVOLVIMENTO MECANIZADO DE SOLOS (COM ESCAVADORAS, RASPADORAS, TRATORES, NIVE | DESENVOLVIMENTO DO SOLO PELO MÉTODO DE HIDROMECANIZAÇÃO
RIME-RI-KATO-KADX_KAKAKAPU | Fio PRN, seção transversal de 2,5 mm2 | Material | General | 1000 m | 3253.34 | 3253.34 | 3253.34 | 3253.34 | 1 | BRL | 1130.65 | 0.3485 | 1284 | 1284 | OBRAS DE CONSTRUÇÃO | Trabalhos de terraplenagem | DESENVOLVIMENTO MECANIZADO DE SOLOS (COM ESCAVADORAS, RASPADORAS, TRATORES, NIVE | ESCAVAÇÃO E ENCHIMENTO DE TRANQUETAS PARA TUBULAÇÕES DE GÁS E PETRÓLEO
KAME-LI-MEME-KALI_KATOMETO | Elétrodos de tungstênio para soldagem de aços altamente ligados e refratários | Material | General | kg | 623.05 | 623.05 | 623.05 | 623.05 | 1 | BRL | 69.31 | 0.1554 | 1246 | 1246 | OBRAS DE CONSTRUÇÃO | Construções metálicas para construção civil | CONSTRUÇÕES DE CENTRAIS NUCLEARES | MONTAGEM DE ESTRUTURAS METÁLICAS DE CENTRALES NUCLEARES
MEME-ME-KATO-KASA_KAKANESA | Tábua não aparada de coníferas, umidade natural, comprimento 2-6,5 m, largura 100-250, espessura 30-50 mm, classe III | Material | General | m³ | 2166.77 | 2166.77 | 2166.77 | 2166.77 | 1 | BRL | 1570.06 | 0.7572 | 1214 | 1214 | OBRAS DE CONSTRUÇÃO | Trabalhos de terraplenagem | DESENVOLVIMENTO MECANIZADO DE SOLOS (COM ESCAVADORAS, RASPADORAS, TRATORES, NIVE | DESENVOLVIMENTO DO SOLO PELO MÉTODO DE HIDROMECANIZAÇÃO
TO_RIKAKA_KATO | Engenheiro de categoria III | Material | General | pessoas-hora | 99.92 | 99.92 | 99.92 | 99.92 | 1 | BRL | 9365.05 | 93.7263 | 1203 | 1203 | TRABALHOS DE COMISSÃO | Dispositivos eletro-técnicos | GERADORES SÍNCRONOS E EXCITADORES | GERADORES
KAME-LI-MEME-KALI_KAKAPUME | Eletrodos de soldagem para soldagem de aços de baixa liga e carbonosos E55, diâmetro 4 mm | Material | General | t | 17661.76 | 17661.76 | 17661.76 | 17661.76 | 1 | BRL | 883.83 | 0.0698 | 1170 | 1170 | OBRAS DE CONSTRUÇÃO | Trabalhos de perfuração e detonação | COBERTURA DE ÁREAS DE EXPLOSÃO E REALIZAÇÃO DE TRABALHOS DE PERFURAÇÃO E EXPLOSÃ | PROTEÇÃO DA ÁREA DE EXPLOSÃO PARA DEFESA DE INSTALAÇÕES
MEPU-SA-KADX-KAME_KAKAKAME | Acetona técnica, tipo I | Material | General | kg | 11.94 | 11.94 | 11.94 | 11.94 | 1 | BRL | 63.33 | 5.3192 | 1124 | 1124 | OBRAS DE CONSTRUÇÃO | Construções metálicas para construção civil | CONSTRUÇÕES DE CENTRAIS NUCLEARES | MONTAGEM DE ESTRUTURAS METÁLICAS DE CENTRALES NUCLEARES
KAME-LI-KAVO-KAPU_KAKAKATO | Giz natural moído | Material | General | t | 616.32 | 616.32 | 616.32 | 616.32 | 1 | BRL | 5.41 | 0.0716 | 1096 | 1096 | OBRAS DE CONSTRUÇÃO | Construções de tijolo e blocos | FOGÕES DE AQUECIMENTO E LAREIRAS | Acabamento de fornos
MEME-ME-KARI-KADX_KAKAKATO | Escoras de mina de madeira de coníferas (pinheiro, abeto), comprimento de 0,9 a 4 m, diâmetro de 7 a 24 cm | Material | General | m³ | 415.42 | 415.42 | 415.42 | 415.42 | 1 | BRL | 5260.41 | 12.6628 | 1063 | 1063 | OBRAS DE CONSTRUÇÃO | Trabalhos de perfuração e detonação | AFROUXAMENTO DE SOLOS ROCHOSOS COM CARGAS DE CÂMARA, EXPLOSÃO EM MASSA DE SOLOS | AFROUXAMENTO DE SOLOS ROCHOSOS COM CARGAS DE CÂMARA
MEPU-PU-KARI-KAPU_KAMENERI | Tinta a óleo MA-011-0, MA-011-1, MA-011-1N, MA-011-2, MA-011-2N | Material | General | t | 14082.21 | 14082.21 | 14082.21 | 14082.21 | 1 | BRL | 50.53 | 0.0184 | 1042 | 1042 | OBRAS DE CONSTRUÇÃO | Construções de tijolo e blocos | CONDUITES DE LIXO | Instalação de conduto de lixo com tubos de cimento-crisotila
DXDXDX_DXDXKAKA | Entulho de construção | Material | General | t | 0 | 0 | 0 | 0 | 0 | BRL | 0 | 4.0361 | 1016 | 1016 | OBRAS DE CONSTRUÇÃO | Trilhos de bonde | COLOCAÇÃO DE TRILHOS DE TRAMVAI E FERROVIA EM TRAVESSAS DE MADEIRA E CONCRETO AR | Colocação e desmontagem de passagens com piso de painéis de borracha
KAME-TO-KARI-KARI_KAKAKARI | Gás argônio, qualidade superior | Material | General | m³ | 25.6 | 25.6 | 25.6 | 25.6 | 1 | BRL | 102.15 | 4.0311 | 1002 | 1002 | OBRAS DE CONSTRUÇÃO | Construções metálicas para construção civil | CONSTRUÇÕES DE CENTRAIS NUCLEARES | MONTAGEM DE ESTRUTURAS METÁLICAS DE CENTRALES NUCLEARES
KALI-RI-KALI-KAPU_KAKAKALI | Construções de aço fabricadas individualmente a partir de perfis laminados | Material | General | t | 19680.11 | 19680.11 | 19680.11 | 19680.11 | 1 | BRL | 6485.4 | 0.4382 | 959 | 959 | OBRAS DE CONSTRUÇÃO | Trabalhos com estacas, poços de mergulho, fixação de solos | TRABALHOS DE ESTACAS | TRABALHOS DE ESTACAS REALIZADOS A PARTIR DO SOLO
KAME-ME-KARI-KAVO_MEKAPUKA | Folha de paronito marca PMB (PON-A, PON-B), espessura de 0,4 a 5 mm | Material | General | kg | 16.18 | 16.18 | 16.18 | 16.18 | 1 | BRL | 251.92 | 15.6514 | 954 | 954 | OBRAS DE CONSTRUÇÃO | Construções metálicas para construção civil | OBRAS | RESERVATÓRIOS, TANQUES DE GÁS
MEPU-SA-KASA-KAME_KAKAMERI | Óleo combinado para diluir tintas espessas à base de óleo e para trabalhos externos em superfícies de madeira | Material | General | t | 8886.07 | 8886.07 | 8886.07 | 8886.07 | 1 | BRL | 27.73 | 0.0132 | 927 | 927 | OBRAS DE CONSTRUÇÃO | Tubulações internas | TUBULAÇÕES DE TUBOS DE AÇO | Instalação de tubulações de aquecimento com tubos de aço para água e gás não gal
MEME-ME-KATO-KANE_KAKALIDX | Tábua serrada de coníferas, umidade natural, comprimento 2-6,5 m, largura 100-250 mm, espessura 44-50 mm, classe III | Material | General | m³ | 1653.24 | 1653.24 | 1653.24 | 1653.24 | 1 | BRL | 4459.36 | 2.7454 | 922 | 922 | OBRAS DE CONSTRUÇÃO | Trabalhos de terraplenagem | OUTROS TIPOS DE TRABALHOS DE TERRAPLENAGEM, TRABALHOS PREPARATÓRIOS, ACOMPANHANT | REFORÇO DE ENCOSTAS DE OBRAS DE TERRA
TO_TOKAKA_KAME | Engenheiro chefe | Material | General | pessoas-hora | 133.41 | 133.41 | 133.41 | 133.41 | 1 | BRL | 16364.85 | 122.6614 | 918 | 918 | REFORMA CAPITAL DE EQUIPAMENTOS | Reparação capital e modernização de equipamentos de elevadores | TRABALHOS DE DIAGNÓSTICO TÉCNICO E INSPEÇÃO DE ELEVADORES | Certificação técnica de elevador montado (modernizado) antes da entrada em opera
KAME-LI-MEME-KALI_KAMEVOTO | Eletrodos de soldagem para soldagem de aços de baixa liga e carbonosos UONI 13/55, E50A, diâmetro 3 mm | Material | General | t | 15493.35 | 15493.35 | 15493.35 | 15493.35 | 1 | BRL | 982.1 | 0.1296 | 905 | 905 | OBRAS DE CONSTRUÇÃO | Construções metálicas para construção civil | CONSTRUÇÕES NA CONSTRUÇÃO DE TUBULAÇÕES MAGISTRAL E INDUSTRIAIS | Fabricação de estruturas metálicas
KAME-LI-MEME-KALI_KAKASAPU | Eletrodos de soldagem para soldagem de aços de baixa liga e carbonosos ANO-6, E42, diâmetro 6 mm | Material | General | t | 16538.9 | 16538.9 | 16538.9 | 16538.9 | 1 | BRL | 1420.36 | 0.1071 | 904 | 904 | OBRAS DE CONSTRUÇÃO | Construções monoliticas de concreto e concreto armado | FUNDAMENTOS PARA EDIFÍCIOS E OBRAS | Construção de fundações para tubos industriais e altos-fornos
KAME-LI-MESA-KARI_KAKAVORI | Parafusos de aço com cabeça sextavada, diâmetro da rosca M8 (M10, M12, M14), comprimento 16-160 mm | Material | General | t | 14889.56 | 14889.56 | 14889.56 | 14889.56 | 1 | BRL | 566.38 | 0.055 | 890 | 890 | OBRAS DE CONSTRUÇÃO | Construções monoliticas de concreto e concreto armado | CONSTRUÇÕES DE EDIFÍCIOS DE CENTRAIS NUCLEARES | Montagem de formadores de canal e poços de ancoragem de instalações de centrais
KAME-PU-KAME-KANE_KAKASADX | Corona de perfuração para perfuratrizes e máquinas de perfuração rotativa-percussiva, KDP 40-25 | Material | General | unidade | 167.74 | 167.74 | 167.74 | 167.74 | 1 | BRL | 3833.84 | 22.8555 | 870 | 870 | OBRAS DE CONSTRUÇÃO | Trabalhos de perfuração de montanhas | OBRAS DE PERFURAÇÃO DE MINAS, REALIZADAS DE FORMA CONVENCIONAL | PASSAGEM DE POÇOS VERTICAIS, POÇOS DE INSPEÇÃO E SUAS BOAS
KAME-TO-KAME-KALI_KAKAKADX | Álcool etílico rejeitado técnico, tipo I | Material | General | kg | 105.28 | 105.28 | 105.28 | 105.28 | 1 | BRL | 132.23 | 1.3315 | 828 | 828 | OBRAS DE CONSTRUÇÃO | Construções metálicas para construção civil | OBRAS | RESERVATÓRIOS, TANQUES DE GÁS
KAME-LI-KADX-KATO_KAKAKAME | Fio APRN para trabalhos com explosivos, marca VP | Material | General | 1000 m | 405.65 | 405.65 | 405.65 | 405.65 | 1 | BRL | 77.17 | 0.2079 | 828 | 828 | OBRAS DE CONSTRUÇÃO | Trabalhos de perfuração e detonação | AFROUXAMENTO DE SOLOS ROCHOSOS COM CARGAS DE PERFURAÇÃO | Afrouxamento de solos rochosos com cargas explosivas com altura de degrau até 0,
KAVO-TO-KATO-KANE_KAKAKARI | Fio laminado a quente em bobinas, diâmetro 6,3-6,5 mm | Material | General | t | 7230.98 | 7230.98 | 7230.98 | 7230.98 | 1 | BRL | 257.22 | 0.0718 | 806 | 806 | OBRAS DE CONSTRUÇÃO | Trabalhos de terraplenagem | DESENVOLVIMENTO MECANIZADO DE SOLOS (COM ESCAVADORAS, RASPADORAS, TRATORES, NIVE | ESCAVAÇÃO E ENCHIMENTO DE TRANQUETAS PARA TUBULAÇÕES DE GÁS E PETRÓLEO
KAME-TO-KASA-MELI_KAKAKARI | Colofónia de pinheiro | Material | General | kg | 50.12 | 50.12 | 50.12 | 50.12 | 1 | BRL | 29.73 | 0.7048 | 800 | 800 | OBRAS DE CONSTRUÇÃO | Instalações de comunicação, radiodifusão e televisão | INSTALAÇÕES DE COMUNICAÇÕES, RADIODIFUSÃO E TELEVISÃO | BLOQUEIO DE RUÍDOS EM AMBIENTES
KAME-LI-KALI-RIPU_KAKAMEKA | Revelador bicomponente para processamento de filme radiográfico, temperatura da solução para processamento manual/automatizado 22/28 °C, tempo de revelação 5-8 min, consumo 0,8 l/m2 | Material | General | l | 64.28 | 64.28 | 64.28 | 64.28 | 1 | BRL | 201.34 | 3.1481 | 798 | 798 | OBRAS DE CONSTRUÇÃO | Construções metálicas para construção civil | DIVERSOS TRABALHOS | REVESTIMENTO DE SUPERFÍCIES, SOLDAGEM, INSTALAÇÃO DE PARAFUSOS E OUTROS TRABALHO
KAME-LI-KANE-KATO_KAKARITO | Fitas de polietileno com camada adesiva, transparentes, largura 20 mm, espessura 0,08 mm | Material | General | kg | 127.98 | 127.98 | 127.98 | 127.98 | 1 | BRL | 37.79 | 0.317 | 796 | 796 | OBRAS DE CONSTRUÇÃO | Construções monoliticas de concreto e concreto armado | CONSTRUÇÃO DE TECTOS EM COFRAGEM DE PLACAS PEQUENAS DURANTE O BETONAGEM DE PARED | Construção de lajes em cofragem de placas finas
KAME-LI-KALI-RIPU_KAKARIKA | Fixador bicomponente para processamento de filmes radiográficos, temperatura da solução para processamento manual/automatizado 22/28 °C, tempo de fixação 5-10 min, consumo 0,8 l/m2 | Material | General | l | 74.74 | 74.74 | 74.74 | 74.74 | 1 | BRL | 241.05 | 3.2332 | 775 | 775 | OBRAS DE CONSTRUÇÃO | Construções metálicas para construção civil | DIVERSOS TRABALHOS | REVESTIMENTO DE SUPERFÍCIES, SOLDAGEM, INSTALAÇÃO DE PARAFUSOS E OUTROS TRABALHO
KAME-LI-KARI-KADX_KAKAKARI | Cordão de papel, diâmetro 2,5 mm | Material | General | kg | 22.04 | 22.04 | 22.04 | 22.04 | 1 | BRL | 9.69 | 0.5406 | 753 | 753 | OBRAS DE CONSTRUÇÃO | Trabalhos de terraplenagem | DESENVOLVIMENTO MECANIZADO DE SOLOS (COM ESCAVADORAS, RASPADORAS, TRATORES, NIVE | ESCAVAÇÃO E ENCHIMENTO DE TRANQUETAS PARA TUBULAÇÕES DE GÁS E PETRÓLEO
KAME-LI-KANE-KASA_KAKAPUME | Fitas isolantes de algodão revestidas de borracha para trabalhos de montagem e reparação elétrica, cor preta, largura 20 mm, espessura 0,35 mm | Material | General | m | 0.69 | 0.69 | 0.69 | 0.69 | 1 | BRL | 15.33 | 22.2021 | 738 | 738 | OBRAS DE CONSTRUÇÃO | Trabalhos com estacas, poços de mergulho, fixação de solos | FIXAÇÃO DE SOLOS | Dispositivo de fixação das paredes da escavação com âncoras de injeção de solo (
KAME-LI-KANE-KASA_KAKAPURI | Fitas isolantes de PVC para trabalhos de instalação e reparação elétrica, cor preta, largura 19 mm, espessura 0,18 mm | Material | General | m | 0.43 | 0.43 | 0.43 | 0.43 | 1 | BRL | 29.63 | 68.8532 | 734 | 734 | OBRAS DE CONSTRUÇÃO | Construções na construção rural | ESTUFAS E ARMAZÉNS DE VEGETAIS | ESTUFAS DE VIDRO DE INVERNO
KAME-LI-KADX-KARI_KAKAKAME | Detonite em cartuchos, diâmetro 28 mm | Material | General | t | 24769.14 | 24769.14 | 24769.14 | 24769.14 | 1 | BRL | 7081.2 | 0.2918 | 728 | 728 | OBRAS DE CONSTRUÇÃO | Túneis e metrôs | MÉTODO DE TRABALHO FECHADO | PASSAGEM DE POÇOS DE MINAS
KAME-TO-KATO-KALI_KAKAKAME | Ácido acético | Material | General | kg | 17.88 | 17.88 | 17.88 | 17.88 | 1 | BRL | 3.63 | 0.2561 | 727 | 727 | OBRAS DE CONSTRUÇÃO | Construções metálicas para construção civil | CONSTRUÇÕES DE CENTRAIS NUCLEARES | MONTAGEM DE ESTRUTURAS METÁLICAS DE CENTRALES NUCLEARES
KAME-TO-KAPU-KARI_KAKAKAPU | Óleo diesel para motores M-10DM | Material | General | kg | 17.5 | 17.5 | 17.5 | 17.5 | 1 | BRL | 67.48 | 3.8563 | 727 | 727 | OBRAS DE CONSTRUÇÃO | Trabalhos com estacas, poços de mergulho, fixação de solos | TRABALHOS DE ESTACAS | TRABALHOS DE ESTACAS REALIZADOS A PARTIR DO SOLO
KAVO-TO-KASA-KARI_KAKARIME | Chapa laminada a quente, marcas de aço St3sp, St3ps, largura 1200-3000 mm, espessura 1-8 mm | Material | General | t | 6133.53 | 6133.53 | 6133.53 | 6133.53 | 1 | BRL | 2321.48 | 0.5108 | 694 | 694 | OBRAS DE CONSTRUÇÃO | Trabalhos com estacas, poços de mergulho, fixação de solos | TRABALHOS DE ESTACAS | TRABALHOS DE ESTACAS REALIZADOS A PARTIR DO SOLO
KATO-RI-KAME-KAME_KAKAKAME | Cimento Portland sem aditivos para construção civil CEM 0 32,5N | Material | General | t | 962.09 | 962.09 | 962.09 | 962.09 | 1 | BRL | 628.49 | 0.8549 | 663 | 663 | OBRAS DE CONSTRUÇÃO | Trabalhos de terraplenagem | OUTROS TIPOS DE TRABALHOS DE TERRAPLENAGEM, TRABALHOS PREPARATÓRIOS, ACOMPANHANT | COMPACTAGEM DO SOLO
KAME-TO-KAME-KATO_KAKAKARI | Querosene para fins técnicos | Material | General | t | 8357.9 | 8357.9 | 8357.9 | 8357.9 | 1 | BRL | 250.7 | 0.0923 | 657 | 657 | OBRAS DE CONSTRUÇÃO | Construções de tijolo e blocos | CONSTRUÇÕES DE PEDRA BRUTA, IMPERMEABILIZAÇÃO E BASE PARA FUNDAÇÕES | Impermeabilização de paredes e fundações
KAME-LI-KALI-RIDX_KAMEKAME | Fio de linho | Material | General | kg | 21.88 | 21.88 | 21.88 | 21.88 | 1 | BRL | 7.49 | 0.3523 | 650 | 650 | OBRAS DE CONSTRUÇÃO | Trabalhos de terraplenagem | OUTROS TIPOS DE TRABALHOS DE TERRAPLENAGEM, TRABALHOS PREPARATÓRIOS, ACOMPANHANT | REDUÇÃO DO NÍVEL DA ÁGUA
KAME-ME-KARI-KAPU_KAKAMERI | Cartão de amianto para uso geral, marca KAON-1, espessura 4 e 6 mm | Material | General | t | 6942.79 | 6942.79 | 6942.79 | 6942.79 | 1 | BRL | 180.08 | 0.0777 | 640 | 640 | OBRAS DE CONSTRUÇÃO | Construções de madeira | CONSTRUÇÕES EM MADEIRA | PAREDES, DIVISÓRIAS
KAPU-TO-KAME-KADX_KAKAMEPU | Solução pronta para alvenaria, cimento, M100 | Material | General | m³ | 589.46 | 589.46 | 589.46 | 589.46 | 1 | BRL | 909.38 | 1.8192 | 638 | 638 | OBRAS DE CONSTRUÇÃO | Construções monoliticas de concreto e concreto armado | OBRAS CONSTRUÍDAS EM COFRAGEM DESLIZANTE | Construção de paredes e divisórias de estruturas
MEPU-PU-KARI-KADX_KAPUKARI | Tinta de marcação para produtos eletro-técnicos | Material | General | kg | 1219.38 | 1219.38 | 1219.38 | 1219.38 | 1 | BRL | 84 | 0.0845 | 636 | 636 | OBRAS DE CONSTRUÇÃO | Construções metálicas para construção civil | CONSTRUÇÕES DE CENTRAIS NUCLEARES | MONTAGEM DE ESTRUTURAS METÁLICAS DE CENTRALES NUCLEARES
KAME-LI-KALI-RIDX_KAMEMEME | Estopa impregnada com resina | Material | General | kg | 15.84 | 15.84 | 15.84 | 15.84 | 1 | BRL | 835.04 | 52.9749 | 628 | 628 | OBRAS DE CONSTRUÇÃO | Trabalhos com estacas, poços de mergulho, fixação de solos | POÇOS DE INJEÇÃO | Construção de paredes e lâminas de poços de inspeção monoliticos de concreto arm
KAVO-TO-KATO-KAPU_KAKAMERI | Fio claro, diâmetro 1,1 mm | Material | General | t | 10654.06 | 10654.06 | 10654.06 | 10654.06 | 1 | BRL | 159.46 | 0.0415 | 623 | 623 | OBRAS DE CONSTRUÇÃO | Construções monoliticas de concreto e concreto armado | FUNDAMENTOS PARA EDIFÍCIOS E OBRAS | Construção de preparação de concreto e fundações de uso geral
KARI-TO-KAME-KARI_MEMEMEVO | Areia natural para obras de construção, classe II, média | Material | General | m³ | 101.06 | 101.06 | 101.06 | 101.06 | 1 | BRL | 687.37 | 7.2582 | 620 | 620 | OBRAS DE CONSTRUÇÃO | Trabalhos de terraplenagem | DESENVOLVIMENTO MECANIZADO DE SOLOS (COM ESCAVADORAS, RASPADORAS, TRATORES, NIVE | EXPLORAÇÃO DO SOLO E INSTALAÇÃO DE DRENAGENS NA CONSTRUÇÃO HIDRÁULICA
MEPU-SA-KADX-MEME_KAMEKARI | White spirit | Material | General | kg | 10.69 | 10.69 | 10.69 | 10.69 | 1 | BRL | 86.84 | 8.1235 | 619 | 619 | OBRAS DE CONSTRUÇÃO | Construções monoliticas de concreto e concreto armado | OUTROS TRABALHOS | Reforço de superfícies de concreto
KAME-LI-KADX-KAME_KAKAKAME | Amonite 6ZhV em cartucho, diâmetro 32 mm | Material | General | t | 27048.94 | 27048.94 | 27048.94 | 27048.94 | 1 | BRL | 2514.51 | 0.1036 | 614 | 614 | OBRAS DE CONSTRUÇÃO | Trabalhos de perfuração e detonação | AFROUXAMENTO DE SOLOS ROCHOSOS COM CARGAS DE PERFURAÇÃO | Afrouxamento de solos rochosos com cargas explosivas com altura de degrau até 0,
KAME-TO-KAME-KAME_KAKAKAME | Gasolina de aviação B-70 | Material | General | t | 16628.88 | 16628.88 | 16628.88 | 16628.88 | 1 | BRL | 115.75 | 0.0302 | 605 | 605 | OBRAS DE CONSTRUÇÃO | Construções metálicas para construção civil | OBRAS | RESERVATÓRIOS, TANQUES DE GÁS
KAME-TO-KAPU-KATO_KAKAKATO | Óleo industrial I-20A | Material | General | l | 11.9 | 11.9 | 11.9 | 11.9 | 1 | BRL | 230.74 | 19.3854 | 605 | 605 | OBRAS DE CONSTRUÇÃO | Aquecimento - instalações internas | CALDEIRAS DE AQUECIMENTO | Instalação de caldeiras de aquecimento seccionais de ferro fundido a combustível
MEME-ME-KATO-KAME_KAKANETO | Tábuas serradas de coníferas (abeto, pinheiro), umidade natural, comprimento 2-6,5 m, largura 20-90 mm, espessura 20-90 mm, classe III | Material | General | m³ | 1999.32 | 1999.32 | 1999.32 | 1999.32 | 1 | BRL | 1306.92 | 0.6867 | 600 | 600 | OBRAS DE CONSTRUÇÃO | Trabalhos de terraplenagem | DESENVOLVIMENTO MECANIZADO DE SOLOS (COM ESCAVADORAS, RASPADORAS, TRATORES, NIVE | DESENVOLVIMENTO DO SOLO PELO MÉTODO DE HIDROMECANIZAÇÃO
KALI-RI-KALI-MERI_KAKAMEME | Construções metálicas de edifícios e estruturas com predominância de perfis curvos e tubos redondos | Material | General | t | 17939.51 | 17939.51 | 17939.51 | 17939.51 | 1 | BRL | 3086.18 | 0.2073 | 587 | 587 | OBRAS DE CONSTRUÇÃO | Trabalhos de terraplenagem | DESENVOLVIMENTO MECANIZADO DE SOLOS (COM ESCAVADORAS, RASPADORAS, TRATORES, NIVE | EXPLORAÇÃO DO SOLO COM EXCAVADORAS E CARREGAMENTO EM CAMINHÕES BASCULANTES
KAME-LI-RIKA-KAVO_KAKARIME | Lona com impregnação refratária | Material | General | m² | 20.61 | 20.61 | 20.61 | 20.61 | 1 | BRL | 114.8 | 5.6006 | 574 | 574 | OBRAS DE CONSTRUÇÃO | Construções metálicas para construção civil | EDIFÍCIOS E ESTRUTURAS DE EDIFÍCIOS | ESTRUTURAS E EDIFÍCIOS DE USO ESPECIAL
KAME-LI-KALI-MEDX_KAKARIME | Pó de limpeza | Material | General | kg | 7.02 | 7.02 | 7.02 | 7.02 | 1 | BRL | 16.84 | 3.5945 | 566 | 566 | OBRAS DE CONSTRUÇÃO | Trabalhos de reconstrução de edifícios e estruturas | SUBSTITUIÇÃO DE ESTRUTURAS METÁLICAS DE INSTALAÇÕES | Substituição de elementos estruturais de tanques verticais cilíndricos de aço pa
MEPU-RI-KANE-KATO_KASARIME | Líquido indicador | Material | General | l | 374.54 | 374.54 | 374.54 | 374.54 | 1 | BRL | 212.95 | 0.5964 | 555 | 555 | OBRAS DE CONSTRUÇÃO | Trabalhos de reconstrução de edifícios e estruturas | SUBSTITUIÇÃO DE ESTRUTURAS METÁLICAS DE INSTALAÇÕES | Substituição de elementos estruturais de tanques verticais cilíndricos de aço pa
KAME-TO-KAME-KANE_KAKASAME | Graxa sólida à base de gordura Ž | Material | General | kg | 13.77 | 13.77 | 13.77 | 13.77 | 1 | BRL | 100.42 | 7.4041 | 542 | 542 | OBRAS DE CONSTRUÇÃO | Poços | PERFURAÇÃO DE POÇOS | PERFURAÇÃO PERCUSSIVA-ROTATIVA
KAME-LI-KADX-KAME_KAKAMEME | Amonite de segurança à prova d'água em cartuchos AP-5 ZhV, diâmetro 36-37 mm | Material | General | t | 32384.93 | 32384.93 | 32384.93 | 32384.93 | 1 | BRL | 9624.17 | 0.2967 | 538 | 538 | OBRAS DE CONSTRUÇÃO | Trabalhos de perfuração de montanhas | OBRAS DE PERFURAÇÃO DE MINAS, REALIZADAS DE FORMA CONVENCIONAL | PASSAGEM DE JUNÇÕES DE POÇOS VERTICAIS COM PÁTIOS CIRCUNDANTES, CÂMARAS DE DISPO
MEPU-PU-KATO-KATO_KAMEKARI | Verniz betuminoso BT-577 | Material | General | t | 12867.37 | 12867.37 | 12867.37 | 12867.37 | 1 | BRL | 41.68 | 0.0149 | 528 | 528 | OBRAS DE CONSTRUÇÃO | Proteção de estruturas e equipamentos de construção contra corrosão | REVESTIMENTO COM MATERIAIS DE LACA E TINTA | Preparação de superfícies de concreto e rebocadas
KAME-LI-KALI-RIPU_KAKAMEME | Revelador para detecção de defeitos por cor | Material | General | l | 113.66 | 113.66 | 113.66 | 113.66 | 1 | BRL | 160.12 | 1.4286 | 523 | 523 | MONTAGEM DE EQUIPAMENTOS | Equipamentos para centrais nucleares | INSTALAÇÕES NUCLEARES DE GERAÇÃO DE VAPOR | EQUIPAMENTO COM REATOR ENERGÉTICO DE ÁGUA REFRIGERADA (VVER)
KAME-TO-KAME-KARI_KAKAKARI | Vaselina técnica | Material | General | kg | 35.29 | 35.29 | 35.29 | 35.29 | 1 | BRL | 37.07 | 1.1595 | 522 | 522 | OBRAS DE CONSTRUÇÃO | Construções pré-fabricadas de concreto e concreto armado | EDIFÍCIOS RESIDENCIAIS, PÚBLICOS E ADMINISTRATIVOS DE EMPRESAS INDUSTRIAIS | BLOCOS VOLUMOSOS, CABINES SANITÁRIAS, POÇOS DE ELEVADOR E BLOCOS DE VENTILAÇÃO
MEME-ME-KATO-KAME_KAKANERI | Tábuas serradas de coníferas (abeto, pinheiro), umidade natural, comprimento 2-6,5 m, largura 20-90 mm, espessura 20-90 mm, classe II | Material | General | m³ | 1999.32 | 1999.32 | 1999.32 | 1999.32 | 1 | BRL | 1181.17 | 0.662 | 522 | 522 | OBRAS DE CONSTRUÇÃO | Trabalhos com estacas, poços de mergulho, fixação de solos | TRABALHOS DE ESTACAS | TRABALHOS DE ESTACAS REALIZADOS A PARTIR DO SOLO
KAME-LI-KARI-KANE_KAKAMELI | Cartão de construção para calços, marca B | Material | General | t | 23335.52 | 23335.52 | 23335.52 | 23335.52 | 1 | BRL | 30.05 | 0.0157 | 514 | 514 | OBRAS DE CONSTRUÇÃO | Construções monoliticas de concreto e concreto armado | CONSTRUÇÕES DE EDIFÍCIOS DE CENTRAIS NUCLEARES | Montagem de formadores de canal e poços de ancoragem de instalações de centrais
KAME-TO-KAME-KAME_KAKAKARI | Gasolina para automóveis AI-98, AI-95 | Material | General | t | 6775.91 | 6775.91 | 6775.91 | 6775.91 | 1 | BRL | 50.41 | 0.0492 | 508 | 508 | OBRAS DE CONSTRUÇÃO | Trabalhos de terraplenagem | OUTROS TIPOS DE TRABALHOS DE TERRAPLENAGEM, TRABALHOS PREPARATÓRIOS, ACOMPANHANT | TRABALHOS PREPARATÓRIOS RELACIONADOS COM A DERRUBADA DE ÁRVORES E LIMPEZA DE ÁRE
KAME-LI-KALI-KAVO_KAKAKATO | Sabão em barra 72 % | Material | General | unidade | 3.17 | 3.17 | 3.17 | 3.17 | 1 | BRL | 6.16 | 1.9456 | 507 | 507 | OBRAS DE CONSTRUÇÃO | Construções metálicas para construção civil | OBRAS | RESERVATÓRIOS, TANQUES DE GÁS
KAME-LI-MELI-MEME_KAKAMEME | Lixa de duas camadas com granulometria 40-25 | Material | General | m² | 90.56 | 90.56 | 90.56 | 90.56 | 1 | BRL | 437.25 | 4.8284 | 503 | 503 | OBRAS DE CONSTRUÇÃO | Pisos | PISOS | Instalação de revestimentos de placas de parquete, ripas de madeira e placas de
KAME-LI-MEME-KALI_KAMENESA | Eletrodos de soldagem para soldagem de aços de baixa liga e carbonosos MP-3, diâmetro 3 mm | Material | General | kg | 16.45 | 16.45 | 16.45 | 16.45 | 1 | BRL | 1.34 | 0.2472 | 498 | 498 | MONTAGEM DE EQUIPAMENTOS | Instalações eletrotécnicas | CANALIZAÇÃO DE ENERGIA ELÉTRICA E REDES ELÉTRICAS | LINHAS DE CABOS ATÉ 500 KV
KAME-LI-MESA-KANE_KAMERIME | Pregos de aço para construção, diâmetro 1,6 mm, comprimento 50 mm | Material | General | t | 11402.6 | 11402.6 | 11402.6 | 11402.6 | 1 | BRL | 20.27 | 0.0116 | 498 | 498 | OBRAS DE CONSTRUÇÃO | Construções de tijolo e blocos | PLACAS DE SILLAN, ALÇAPÕES | Construção de alpendres
KAME-LI-MELI-KALI_KAKASAPU | Disco de esmerilagem de perfil reto, dimensões 230 x 5 x 22 mm | Material | General | unidade | 15.57 | 15.57 | 15.57 | 15.57 | 1 | BRL | 373.55 | 24.0643 | 477 | 477 | OBRAS DE CONSTRUÇÃO | Trabalhos com estacas, poços de mergulho, fixação de solos | TRABALHOS DE ESTACAS | TRABALHOS DE ESTACAS REALIZADOS A PARTIR DO SOLO
KAME-LI-RIKA-KAVO_KAMENERI | Tecido para sacos, largura 950 mm, densidade superficial 190 g/m2 | Material | General | 10 m² | 112.25 | 112.25 | 112.25 | 112.25 | 1 | BRL | 507.18 | 5.0128 | 466 | 466 | OBRAS DE CONSTRUÇÃO | Trabalhos de terraplenagem | OUTROS TIPOS DE TRABALHOS DE TERRAPLENAGEM, TRABALHOS PREPARATÓRIOS, ACOMPANHANT | REFORÇO DE ENCOSTAS DE OBRAS DE TERRA
KAPU-TO-KAME-KALI_KAKARISA | Argamassa de gesso, cal, M100 | Material | General | m³ | 529.21 | 529.21 | 529.21 | 529.21 | 1 | BRL | 1320.18 | 2.4946 | 463 | 463 | OBRAS DE CONSTRUÇÃO | Construções pré-fabricadas de concreto e concreto armado | EDIFÍCIOS E INSTALAÇÕES INDUSTRIAIS | COLUNAS E CAPITÉIS
KAVO-PU-KATO-KARI_KAKAKARI | Aço para armadura laminado a quente liso, classe A-I, diâmetro 6-22 mm | Material | General | t | 5856.15 | 5856.15 | 5856.15 | 5856.15 | 1 | BRL | 722.66 | 0.1835 | 461 | 461 | OBRAS DE CONSTRUÇÃO | Trabalhos de terraplenagem | OUTROS TIPOS DE TRABALHOS DE TERRAPLENAGEM, TRABALHOS PREPARATÓRIOS, ACOMPANHANT | REFORÇO DE ENCOSTAS DE OBRAS DE TERRA
TO_MEKAKA_KAME | Técnico de categoria I | Material | General | pessoas-hora | 80.62 | 80.62 | 80.62 | 80.62 | 1 | BRL | 2240.27 | 27.7893 | 459 | 459 | TRABALHOS DE COMISSÃO | Dispositivos eletro-técnicos | DISPOSITIVOS DE PROTEÇÃO DE RELÉ | PROTEÇÕES DIFERENCIAIS DE FASE E DISTÂNCIA
KAME-LI-KADX-KARI_KAKATOTO | Detonadores elétricos ED-ZD | Material | General | 1000 unidades | 3919.97 | 3919.97 | 3919.97 | 3919.97 | 1 | BRL | 542.75 | 0.1522 | 449 | 449 | OBRAS DE CONSTRUÇÃO | Trabalhos de terraplenagem | DESENVOLVIMENTO MECANIZADO DE SOLOS (COM ESCAVADORAS, RASPADORAS, TRATORES, NIVE | ESCAVAÇÃO E ENCHIMENTO DE TRANQUETAS PARA TUBULAÇÕES DE GÁS E PETRÓLEO
KAME-LI-KARI-KALI_KAKAMEME | Folha de aglomerado, marca A | Material | General | kg | 34.68 | 34.68 | 34.68 | 34.68 | 1 | BRL | 84.47 | 2.4359 | 449 | 449 | MONTAGEM DE EQUIPAMENTOS | Equipamentos térmicos | AGREGADOS DE TURBINAS A VAPOR E A GÁS | TURBINAS A VAPOR ESTACIONÁRIAS E INSTALAÇÕES DE TURBINAS A GÁS ESTACIONÁRIAS
KAME-LI-MEME-KALI_KARIPUNE | Eletrodos de soldagem para soldagem de aços austeníticos resistentes ao calor e aços estruturais de alta resistência EA-395, diâmetro 2-5 mm | Material | General | kg | 179.56 | 179.56 | 179.56 | 179.56 | 1 | BRL | 2263.66 | 12.6065 | 442 | 442 | OBRAS DE CONSTRUÇÃO | Construções metálicas para construção civil | OBRAS | OBRAS DE MINERAÇÃO
KAME-TO-KARI-KARI_KAKAKAME | Gás argônio, tipo I | Material | General | m³ | 35.96 | 35.96 | 35.96 | 35.96 | 1 | BRL | 1304.58 | 36.2778 | 438 | 438 | OBRAS DE CONSTRUÇÃO | Construções metálicas para construção civil | OBRAS | RESERVATÓRIOS, TANQUES DE GÁS
KAME-LI-MEKA-KASA_KAKAKAME | Coque moído | Material | General | t | 3020.81 | 3020.81 | 3020.81 | 3020.81 | 1 | BRL | 131.58 | 0.1641 | 426 | 426 | OBRAS DE CONSTRUÇÃO | Abastecimento de energia térmica e gasodutos - redes externas | GASODUTOS DE CIDADES E MUNICÍPIOS | PROTEÇÃO ELETROQUÍMICA DE GASODUTOS DE CIDADES E MUNICÍPIOS
MEME-ME-KATO-KANE_KAKALIVO | Tábua de madeira de coníferas, umidade natural, comprimento 2-6,5 m, largura 100-250 mm, espessura 44-50 mm, classe II | Material | General | m³ | 1693.89 | 1693.89 | 1693.89 | 1693.89 | 1 | BRL | 5638.92 | 3.4611 | 419 | 419 | OBRAS DE CONSTRUÇÃO | Construções monoliticas de concreto e concreto armado | OBRAS CONSTRUÍDAS EM COFRAGEM DESLIZANTE | Construção de paredes em cofragem deslizante, construção de coberturas de elevad
KAVO-TO-KALI-KAME_KAKANEKA | Laminados de aço laminados a quente em tiras, marcas de aço St3sp, St3ps, dimensões 100x10 mm | Material | General | t | 7625.17 | 7625.17 | 7625.17 | 7625.17 | 1 | BRL | 1715.32 | 0.2811 | 418 | 418 | OBRAS DE CONSTRUÇÃO | Construções de tijolo e blocos | FOGÕES DE AQUECIMENTO E LAREIRAS | Alvenaria de fornos e lareiras
KATO-ME-KARI-KATO_KAKAMEME | Cal viva em pedaços, tipo I | Material | General | t | 1000.15 | 1000.15 | 1000.15 | 1000.15 | 1 | BRL | 884.29 | 1.1728 | 413 | 413 | OBRAS DE CONSTRUÇÃO | Trabalhos com estacas, poços de mergulho, fixação de solos | POÇOS DE INJEÇÃO | Construção de paredes e lâminas de poços de inspeção monoliticos de concreto arm
MEME-ME-KATO-KAME_KAKANENE | Madeira serrada de coníferas (abeto, pinheiro), umidade natural, comprimento 2-6,5 m, largura 100 mm ou mais, espessura 100 mm ou mais, classe II | Material | General | m³ | 2018.59 | 2018.59 | 2018.59 | 2018.59 | 1 | BRL | 2176.75 | 1.1448 | 410 | 410 | OBRAS DE CONSTRUÇÃO | Trabalhos de terraplenagem | DESENVOLVIMENTO MECANIZADO DE SOLOS (COM ESCAVADORAS, RASPADORAS, TRATORES, NIVE | EXPLORAÇÃO DO SOLO COM EXCAVADORAS E CARREGAMENTO EM CAMINHÕES BASCULANTES
MEPU-PU-KARI-KAPU_KAMEVORI | Tinta a óleo MA-15, colorida | Material | General | t | 11174.81 | 11174.81 | 11174.81 | 11174.81 | 1 | BRL | 66.21 | 0.0126 | 404 | 404 | OBRAS DE CONSTRUÇÃO | Trabalhos com estacas, poços de mergulho, fixação de solos | TRABALHOS DE ESTACAS | TRABALHOS DE ESTACAS REALIZADOS A PARTIR DO SOLO
MEME-ME-KATO-KASA_KAKANEPU | Tábua não aparada de madeira de coníferas, umidade natural, comprimento 2-6,5 m, largura 100-250, espessura 30-50 mm, classe II | Material | General | m³ | 1269.24 | 1269.24 | 1269.24 | 1269.24 | 1 | BRL | 2635.96 | 2.2565 | 403 | 403 | OBRAS DE CONSTRUÇÃO | Construções monoliticas de concreto e concreto armado | COLUNAS | Construção de colunas em cofragem de madeira
MEPU-PU-KARI-KAPU_KAMEPUTO | Tinta a óleo MA-0115, ocre | Material | General | kg | 11.11 | 11.11 | 11.11 | 11.11 | 1 | BRL | 28.72 | 2.5847 | 398 | 398 | OBRAS DE CONSTRUÇÃO | Pisos | PISOS | Instalação de revestimentos de polímero-cimento
KAME-LI-MEME-KALI_KAMEVORI | Eletrodos de soldagem para soldagem de aços de baixa liga e carbonosos UONI 13/45, E42A, diâmetro 3 mm | Material | General | t | 17594.6 | 17594.6 | 17594.6 | 17594.6 | 1 | BRL | 226.28 | 0.0297 | 398 | 398 | OBRAS DE CONSTRUÇÃO | Abastecimento de energia térmica e gasodutos - redes externas | GASODUTOS DE CIDADES E MUNICÍPIOS | MONTAGEM E SOLDAGEM DE GASODUTOS DE TUBOS DE POLIETILENO
KAME-TO-KAME-KANE_KAKASAKA | Lubrificante universal refratário UT (constante lipídico) | Material | General | t | 34005.58 | 34005.58 | 34005.58 | 34005.58 | 1 | BRL | 68.32 | 0.0154 | 394 | 394 | OBRAS DE CONSTRUÇÃO | Construções monoliticas de concreto e concreto armado | CONSTRUÇÃO DE ESTRUTURAS EM COFRAGEM DE PLACAS PEQUENAS | Construção de patamares monolíticos em cofragem de placas finas
KAME-LI-KALI-RIDX_KAKATOME | Cabos | Material | General | t | 27273.64 | 27273.64 | 27273.64 | 27273.64 | 1 | BRL | 1896.82 | 0.1353 | 393 | 393 | OBRAS DE CONSTRUÇÃO | Trabalhos com estacas, poços de mergulho, fixação de solos | FIXAÇÃO DE SOLOS | Cimentação de solos
KAME-PU-KATO-KANE_KAKARIME | Picareta para martelos demolidores | Material | General | unidade | 121.8 | 121.8 | 121.8 | 121.8 | 1 | BRL | 236.02 | 1.9378 | 390 | 390 | OBRAS DE CONSTRUÇÃO | Trabalhos de perfuração de montanhas | OBRAS DE PERFURAÇÃO DE MINAS, REALIZADAS DE FORMA CONVENCIONAL | PASSAGEM DE JUNÇÕES DE POÇOS VERTICAIS COM PÁTIOS CIRCUNDANTES, CÂMARAS DE DISPO
RIKA-ME-KARI-RITO_KAKAVORI | Pontes flexíveis, tipo PGS-50 | Material | General | 10 unidades | 151.91 | 151.91 | 151.91 | 151.91 | 1 | BRL | 23.45 | 0.1544 | 386 | 386 | MONTAGEM DE EQUIPAMENTOS | Instalações eletrotécnicas | DISPOSITIVOS DE DISTRIBUIÇÃO E SUBESTAÇÕES | DISPOSITIVOS DE DISTRIBUIÇÃO FECHADOS 3-20 KV
KAVO-TO-KASA-KARI_KAKAKAME | Laminados a quente, marcas de aço St3sp, St3ps, largura 1200-3000 mm, espessura 9-12 mm | Material | General | t | 6222.45 | 6222.45 | 6222.45 | 6222.45 | 1 | BRL | 925.19 | 0.1978 | 377 | 377 | OBRAS DE CONSTRUÇÃO | Trabalhos com estacas, poços de mergulho, fixação de solos | TRABALHOS DE ESTACAS | TRABALHOS DE ESTACAS REALIZADOS A PARTIR DO SOLO
KAME-LI-RIKA-KAVO_KAKAPUME | Corda trançada de três fios de fibra de cânhamo, diâmetro de 6 a 22 mm | Material | General | t | 37769.68 | 37769.68 | 37769.68 | 37769.68 | 1 | BRL | 156.01 | 0.0306 | 372 | 372 | OBRAS DE CONSTRUÇÃO | Trabalhos de perfuração e detonação | AFROUXAMENTO DE SOLOS ROCHOSOS COM CARGAS DE PERFURAÇÃO | TRABALHO DE ENCOSTAS DE EXCAVAÇÕES EM SOLOS ROCHOSOS
MEPU-SA-KANE-KARI_KAKAKARI | Pasta abrasiva à base de óxido de cromo, n.º 1, n.º 2, n.º 3, n.º 4 | Material | General | kg | 71.45 | 71.45 | 71.45 | 71.45 | 1 | BRL | 5.35 | 0.0751 | 371 | 371 | OBRAS DE CONSTRUÇÃO | Túneis e metrôs | MÉTODO DE TRABALHO ABERTO | OUTROS TRABALHOS
MEPU-PU-KAME-KAME_KAKAKATO | Primário GF-021 | Material | General | t | 9907.32 | 9907.32 | 9907.32 | 9907.32 | 1 | BRL | 41.78 | 0.0322 | 369 | 369 | OBRAS DE CONSTRUÇÃO | Construções de tijolo e blocos | CONSTRUÇÕES COM BLOCOS LEVE E PEDRAS | Alvenaria de paredes com pedras de concreto leve, preenchimento de aberturas e t
MEPU-SA-KADX-KALI_KAKATOKA | Solvente P-4 | Material | General | t | 17380.07 | 17380.07 | 17380.07 | 17380.07 | 1 | BRL | 45.56 | 0.0212 | 368 | 368 | OBRAS DE CONSTRUÇÃO | Trabalhos com estacas, poços de mergulho, fixação de solos | TRABALHOS DE ESTACAS | TRABALHOS DE ESTACAS REALIZADOS A PARTIR DO SOLO
MEPU-PU-KATO-KAPU_KAKAKAME | Verniz de carvão mineral, marca A | Material | General | t | 6579.52 | 6579.52 | 6579.52 | 6579.52 | 1 | BRL | 373.19 | 0.1453 | 368 | 368 | OBRAS DE CONSTRUÇÃO | Abastecimento de energia térmica e gasodutos - redes externas | GASODUTOS DE CIDADES E MUNICÍPIOS | PROTEÇÃO ELETROQUÍMICA DE GASODUTOS DE CIDADES E MUNICÍPIOS
KAME-LI-RIKA-KARI_KAKAKARI | Feltro técnico de lã grossa para isolamento, escuro, espessura 8-10 mm | Material | General | kg | 36.72 | 36.72 | 36.72 | 36.72 | 1 | BRL | 1173.49 | 31.9611 | 367 | 367 | OBRAS DE CONSTRUÇÃO | Construções monoliticas de concreto e concreto armado | OBRAS CONSTRUÍDAS EM COFRAGEM DESLIZANTE | Montagem e desmontagem de cofragens deslizantes de torres de poços
MEME-ME-KATO-KANE_KAKALIME | Tábua de madeira de coníferas, umidade natural, comprimento 2-6,5 m, largura 100-250 mm, espessura 25 mm, classe III | Material | General | m³ | 1653.24 | 1653.24 | 1653.24 | 1653.24 | 1 | BRL | 2293.31 | 1.3988 | 359 | 359 | OBRAS DE CONSTRUÇÃO | Trabalhos com estacas, poços de mergulho, fixação de solos | FIXAÇÃO DE SOLOS | Construção de parede de contenção de reforço em concreto armado monolitico em co
KAME-LI-MEME-KALI_KAKATODX | Eletrodos de soldagem para soldagem de aços de baixa liga e carbonosos E50, diâmetro 4 mm | Material | General | kg | 20.87 | 20.87 | 20.87 | 20.87 | 1 | BRL | 4234.16 | 203.446 | 359 | 359 | OBRAS DE CONSTRUÇÃO | Construções monoliticas de concreto e concreto armado | OUTROS TRABALHOS | Soldagem de armaduras pelo método de imersão
MEPU-PU-KATO-KANE_KAKAKAME | Verniz eletrizante ML-92 | Material | General | kg | 23.05 | 23.05 | 23.05 | 23.05 | 1 | BRL | 3.16 | 0.1522 | 358 | 358 | OBRAS DE CONSTRUÇÃO | Edifícios e estruturas temporárias montáveis e desmontáveis | INSTALAÇÃO DE REDES DE ENGENHARIA INTERNAS EM EDIFÍCIOS E INSTALAÇÕES TEMPORÁRIA | Instalação de fornecimento interno de energia elétrica em edifícios temporários
KAME-TO-KASA-KALI_KAKAMEME | Bórax (tetraborato de sódio) | Material | General | kg | 26.32 | 26.32 | 26.32 | 26.32 | 1 | BRL | 34.86 | 1.3243 | 355 | 355 | OBRAS DE CONSTRUÇÃO | Construções na construção rural | ESTUFAS E ARMAZÉNS DE VEGETAIS | ARMÁRIOS PARA GUARDA DE VEGETAIS
KAVO-TO-KAVO-KARI_KAKASAVO | Perfil angular de aço laminado a quente de alas iguais, marcas de aço St3sp, St3ps, largura das alas 35-56 mm, espessura das alas 3-5 mm | Material | General | t | 6034.28 | 6034.28 | 6034.28 | 6034.28 | 1 | BRL | 1485.58 | 0.3747 | 350 | 350 | OBRAS DE CONSTRUÇÃO | Trabalhos com estacas, poços de mergulho, fixação de solos | TRABALHOS DE ESTACAS | TRABALHOS DE ESTACAS REALIZADOS A PARTIR DO SOLO
MEKA-TO-KARI-KATO_KAKAMEME | Soldas de estanho-chumbo sem antimônio, marca POS30 | Material | General | kg | 150.76 | 150.76 | 150.76 | 150.76 | 1 | BRL | 789.64 | 5.376 | 350 | 350 | OBRAS DE CONSTRUÇÃO | Instalações de comunicação, radiodifusão e televisão | INSTALAÇÕES DE COMUNICAÇÕES, RADIODIFUSÃO E TELEVISÃO | BLOQUEIO DE RUÍDOS EM AMBIENTES
RITO-TO-KATO-KARI_KAKALIKA | Tubos de aço sem costura, deformados a quente, com chanfro removido, de aço das marcas 10, 20, 35, diâmetro externo 102 mm, espessura da parede 4,5 mm | Material | General | m | 170.51 | 170.51 | 170.51 | 170.51 | 1 | BRL | 2698.43 | 15.8256 | 349 | 349 | OBRAS DE CONSTRUÇÃO | Trabalhos de perfuração de montanhas | OBRAS DE PERFURAÇÃO DE MINAS, REALIZADAS DE FORMA CONVENCIONAL | FIXAÇÕES TEMPORÁRIAS DE POÇOS VERTICAIS DE SEÇÃO TRANSVERSAL CIRCULAR E SUAS BOA
KAME-LI-MESA-KANE_KAMERIRI | Pregos de aço para construção, diâmetro 1,8 mm, comprimento 50-60 mm | Material | General | t | 11325.2 | 11325.2 | 11325.2 | 11325.2 | 1 | BRL | 489.5 | 0.0663 | 347 | 347 | OBRAS DE CONSTRUÇÃO | Construções de tijolo e blocos | ESCAVAS EXTERNAS E INTERNAS | Fabricação de peças de madeira para andaimes suspensos
KAME-LI-MEDX-KADX_KAKARIME | Mangueira de tecido de borracha para água com pressão de 1 MPa (10 kgf/cm²), diâmetro interno de 16 mm | Material | General | m | 26.08 | 26.08 | 26.08 | 26.08 | 1 | BRL | 67.36 | 2.6443 | 346 | 346 | OBRAS DE CONSTRUÇÃO | Trabalhos com estacas, poços de mergulho, fixação de solos | TRABALHOS DE ESTACAS | TRABALHOS DE ESTACAS REALIZADOS A PARTIR DO SOLO
KAME-TO-KAPU-KAVO_KAKARITO | Óleo diesel para motores de inverno M-8DM | Material | General | t | 9704.49 | 9704.49 | 9704.49 | 9704.49 | 1 | BRL | 192.4 | 0.0468 | 345 | 345 | MONTAGEM DE EQUIPAMENTOS | Equipamentos de elevação e transporte | MECANISMOS DE ELEVAÇÃO E TRANSPORTE DE AÇÃO INTERMITENTE | GUINCHOS
MEPU-PU-KATO-KARI_KAKAMENE | Verniz baquelite LBS-20 | Material | General | t | 29361.23 | 29361.23 | 29361.23 | 29361.23 | 1 | BRL | 93.86 | 0.01 | 345 | 345 | MONTAGEM DE EQUIPAMENTOS | Compressores, bombas e ventiladores | INSTALAÇÕES DE COMPRESSÃO E SOBREPRESSÃO CENTRÍFUGAS, DE ROSCA, DE ANEL DE ÁGUA, | COMPRESSORES E IMPULSIONADORES CENTRÍFUGOS
KATO-ME-KAME-KAME_KAKAKARI | Gesso de construção G-3 | Material | General | t | 754.86 | 754.86 | 754.86 | 754.86 | 1 | BRL | 328.35 | 0.6993 | 336 | 336 | OBRAS DE CONSTRUÇÃO | Construções pré-fabricadas de concreto e concreto armado | EDIFÍCIOS RESIDENCIAIS, PÚBLICOS E ADMINISTRATIVOS DE EMPRESAS INDUSTRIAIS | BLOCOS E PAINÉIS DE PAREDES INTERNAS E EXTERNAS, DIÁFRAGMAS DE RIGIDEZ, DIVISÓRI
MEME-ME-KATO-KASA_KAKANENE | Tábua não aparada de madeira de coníferas, umidade natural, comprimento 2-6,5 m, largura 100-250, espessura 30-50 mm, classe IV | Material | General | m³ | 2166.77 | 2166.77 | 2166.77 | 2166.77 | 1 | BRL | 3823.74 | 2.0491 | 335 | 335 | OBRAS DE CONSTRUÇÃO | Trabalhos de terraplenagem | OUTROS TIPOS DE TRABALHOS DE TERRAPLENAGEM, TRABALHOS PREPARATÓRIOS, ACOMPANHANT | EXCAVAÇÃO MANUAL DO SOLO
TO_MEKAKA_KARI | Técnico de categoria II | Material | General | pessoas-hora | 72.67 | 72.67 | 72.67 | 72.67 | 1 | BRL | 2011.09 | 27.6749 | 334 | 334 | TRABALHOS DE COMISSÃO | Dispositivos eletro-técnicos | GERADORES SÍNCRONOS E EXCITADORES | GERADORES
MEPU-SA-KADX-KAME_KAKAKATO | Acetona técnica, grau superior | Material | General | kg | 10.61 | 10.61 | 10.61 | 10.61 | 1 | BRL | 20.14 | 1.9562 | 334 | 334 | OBRAS DE CONSTRUÇÃO | Proteção de estruturas e equipamentos de construção contra corrosão | REVESTIMENTO COM MATERIAIS DE LACA E TINTA | Pintura de superfícies de concreto e rebocadas preparadas
KAME-TO-KASA-RITO_KAMELIME | Soda calcinada (carbonato de sódio) técnica | Material | General | t | 4378.28 | 4378.28 | 4378.28 | 4378.28 | 1 | BRL | 31.66 | 0.0779 | 333 | 333 | OBRAS DE CONSTRUÇÃO | Poços | PERFURAÇÃO DE POÇOS | OUTROS TIPOS DE PERFURAÇÃO
MEPU-SA-KASA-KARI_KAKAKAME | Óleo natural | Material | General | kg | 19.52 | 19.52 | 19.52 | 19.52 | 1 | BRL | 59.05 | 3.3748 | 332 | 332 | OBRAS DE CONSTRUÇÃO | Construções de tijolo e blocos | ESCAVAS EXTERNAS E INTERNAS | Fabricação de peças de aço para andaimes suspensos
MEPU-PU-KAPU-KAVO_KAKAKAME | Esmalte PF-115 | Material | General | t | 12433.88 | 12433.88 | 12433.88 | 12433.88 | 1 | BRL | 251.55 | 0.0252 | 328 | 328 | OBRAS DE CONSTRUÇÃO | Proteção de estruturas e equipamentos de construção contra corrosão | REVESTIMENTO COM MATERIAIS DE LACA E TINTA | Pintura de superfícies metálicas preparadas
KAME-LI-KANE-KATO_KAKAKARI | Fitas anticorrosivas de PVC com camada adesiva em um dos lados para isolamento de tubulações, cor preta, largura 450 mm, espessura 0,4 mm | Material | General | m² | 14.76 | 14.76 | 14.76 | 14.76 | 1 | BRL | 13751.11 | 931.8714 | 327 | 327 | OBRAS DE CONSTRUÇÃO | Sistema de abastecimento de água - redes externas | ISOLAMENTO ANTICORROSIVO DE TUBULAÇÕES DE AÇO | Aplicação de isolamento anticorrosivo normal de fitas adesivas poliméricas em tu
KAME-ME-KARI-KARI_KAKARITO | Papel de amianto para isolamento elétrico BE, espessura 0,4-0,5 mm | Material | General | t | 22624.28 | 22624.28 | 22624.28 | 22624.28 | 1 | BRL | 219.96 | 0.0136 | 326 | 326 | MONTAGEM DE EQUIPAMENTOS | Equipamentos para linhas de laminação | EQUIPAMENTO DE ALUGUEL | MÁQUINAS DE LAMINAGEM
KAME-LI-MEDX-KAPU_KAKAKARI | Placas de borracha vulcanizadas em rolo | Material | General | kg | 17.66 | 17.66 | 17.66 | 17.66 | 1 | BRL | 660.84 | 37.414 | 324 | 324 | OBRAS DE CONSTRUÇÃO | Trabalhos de terraplenagem | DESENVOLVIMENTO MECANIZADO DE SOLOS (COM ESCAVADORAS, RASPADORAS, TRATORES, NIVE | DESENVOLVIMENTO DO SOLO PELO MÉTODO DE HIDROMECANIZAÇÃO
MEME-ME-KATO-KAME_KAKANEPU | Tábuas serradas de coníferas (abeto, pinheiro), umidade natural, comprimento 2-6,5 m, largura 20-90 mm, espessura 20-90 mm, classe IV | Material | General | m³ | 1432.71 | 1432.71 | 1432.71 | 1432.71 | 1 | BRL | 215.78 | 0.3286 | 322 | 322 | OBRAS DE CONSTRUÇÃO | Trabalhos de terraplenagem | OUTROS TIPOS DE TRABALHOS DE TERRAPLENAGEM, TRABALHOS PREPARATÓRIOS, ACOMPANHANT | TRABALHOS PREPARATÓRIOS RELACIONADOS COM A DERRUBADA DE ÁRVORES E LIMPEZA DE ÁRE
MEKA-TO-KARI-KATO_KAKAMERI | Soldas de estanho-chumbo sem antimônio, marca POS40 | Material | General | kg | 170.53 | 170.53 | 170.53 | 170.53 | 1 | BRL | 35.56 | 0.2244 | 320 | 320 | MONTAGEM DE EQUIPAMENTOS | Equipamentos de elevação e transporte | MECANISMOS DE TRANSPORTE DE AÇÃO CONTÍNUA | CONVEYERS ESPECIAIS
KAVO-TO-MEME-KAME_MEMEKANE | Perfis de aço laminados a quente, marcas de aço St3ps, St3sp, nº 40U, nº 40P | Material | General | t | 16903.54 | 16903.54 | 16903.54 | 16903.54 | 1 | BRL | 300.22 | 0.0574 | 317 | 317 | OBRAS DE CONSTRUÇÃO | Trabalhos de terraplenagem | DESENVOLVIMENTO MECANIZADO DE SOLOS (COM ESCAVADORAS, RASPADORAS, TRATORES, NIVE | EXPLORAÇÃO DO SOLO COM EXCAVADORAS E CARREGAMENTO EM CAMINHÕES BASCULANTES
RIME-ME-KASA-KAME_KAKAMEVO | Cabo flexível de energia com condutores de cobre H07RN-F 1x50-660 | Material | General | 1000 m | 70318.58 | 70318.58 | 70318.58 | 70318.58 | 1 | BRL | 289.01 | 0.01 | 313 | 313 | MONTAGEM DE EQUIPAMENTOS | Tubulações tecnológicas | DIVERSOS TRABALHOS RELACIONADOS À INSTALAÇÃO DE TUBULAÇÕES | Tratamento térmico de juntas soldadas de tubulações
KAVO-TO-MEME-KAME_MEMEKARI | Perfis em U de aço laminados a quente, marcas de aço St3ps, St3sp, nº 12U-24U, nº 12P-24P | Material | General | t | 7608.77 | 7608.77 | 7608.77 | 7608.77 | 1 | BRL | 1830.24 | 0.2963 | 312 | 312 | OBRAS DE CONSTRUÇÃO | Trabalhos com estacas, poços de mergulho, fixação de solos | TRABALHOS DE ESTACAS | TRABALHOS DE ESTACAS REALIZADOS A PARTIR DO SOLO
KAVO-TO-KALI-KAME_KAKASARI | Laminados de aço laminados a quente, marcas de aço St3sp, St3ps, dimensões 50x5 mm | Material | General | t | 7087.29 | 7087.29 | 7087.29 | 7087.29 | 1 | BRL | 2389.43 | 0.6773 | 308 | 308 | OBRAS DE CONSTRUÇÃO | Trabalhos com estacas, poços de mergulho, fixação de solos | TRABALHOS DE ESTACAS | TRABALHOS DE ESTACAS REALIZADOS A PARTIR DO SOLO
KAME-LI-KALI-MERI_KAKAMERI | Filme de embalagem de polietileno, espessura 0,6 mm | Material | General | m² | 25.84 | 25.84 | 25.84 | 25.84 | 1 | BRL | 5745.01 | 222.367 | 307 | 307 | OBRAS DE CONSTRUÇÃO | Construções monoliticas de concreto e concreto armado | CONSTRUÇÕES DE EDIFÍCIOS DE CENTRAIS NUCLEARES | Montagem de armaduras pré-tensionadas do sistema de pré-tensionamento da estrutu
KAME-LI-MEDX-MELI_KAKATOSA | Cordão de borracha de seção circular, diâmetro de 6,0 a 8,0 mm | Material | General | kg | 46.99 | 46.99 | 46.99 | 46.99 | 1 | BRL | 2.25 | 0.5332 | 304 | 304 | MONTAGEM DE EQUIPAMENTOS | Equipamentos de comunicação | COMUNICAÇÃO POR RÁDIO, RADIODIFUSÃO, RADIOFONIA E TELEVISÃO | RESFRIAMENTO DE TRANSMISSORES
KAME-LI-MEME-KAPU_KAKASAME | Fio de soldagem SV-04X19N11M3, diâmetro 2 mm | Material | General | kg | 60.92 | 60.92 | 60.92 | 60.92 | 1 | BRL | 22.26 | 0.4032 | 300 | 300 | OBRAS DE CONSTRUÇÃO | Construções metálicas para construção civil | CONSTRUÇÕES DE CENTRAIS NUCLEARES | MONTAGEM DE ESTRUTURAS METÁLICAS DE CENTRALES NUCLEARES
KAME-ME-KARI-KASA_KAMERIRI | Garnituras secas de amianto de trançado passante, redondas, marca AC, diâmetro 6-14 mm | Material | General | t | 74300.39 | 74300.39 | 74300.39 | 74300.39 | 1 | BRL | 110.22 | 0.0115 | 299 | 299 | MONTAGEM DE EQUIPAMENTOS | Equipamentos térmicos | CALDEIRAS A VAPOR E A ÁGUA QUENTE ESTACIONÁRIAS | ELEMENTOS DE CALDEIRAS A VAPOR ESTACIONÁRIAS
MEPU-RI-KARI-KATO_KAKAKAME | Tinta ignífuga monocomponente à base de água para aumentar a resistência ao fogo de estruturas de aço até 90 minutos, do tipo intumescente, com uma proporção em massa de substâncias não voláteis não inferior a 67%, cor branca | Material | Fasteners | t | 60461.32 | 60461.32 | 60461.32 | 60461.32 | 1 | BRL | 140.99 | 0.0133 | 296 | 296 | OBRAS DE CONSTRUÇÃO | Trabalhos de acabamento | OBRAS DE REVESTIMENTO | REVESTIMENTO DE SUPERFÍCIES INTERNAS COM MATERIAIS EM FOLHAS
KAME-ME-KAME-KADX_KAKATOKA | Cordão de amianto de uso geral SHAON, diâmetro 18-25 mm | Material | General | t | 48698.31 | 48698.31 | 48698.31 | 48698.31 | 1 | BRL | 837.77 | 0.0255 | 294 | 294 | OBRAS DE CONSTRUÇÃO | Proteção de estruturas e equipamentos de construção contra corrosão | DIVERSOS TRABALHOS | Vedação de conexões com cimento crisotilico em cordão
KAME-TO-KASA-KATO_KAKATOME | Cloreto de amônio, quimicamente puro | Material | General | t | 30424.81 | 30424.81 | 30424.81 | 30424.81 | 1 | BRL | 4.8 | 0 | 293 | 293 | MONTAGEM DE EQUIPAMENTOS | Equipamentos de comunicação | COMUNICAÇÃO POR RÁDIO, RADIODIFUSÃO, RADIOFONIA E TELEVISÃO | DETALHES DOS TRANSMISSORES DE ALTA POTÊNCIA
KAME-LI-RIKA-KAPU_KAKAKATO | Linha de costura para sacos, poliéster, de lavário (bruta) | Material | General | kg | 70.86 | 70.86 | 70.86 | 70.86 | 1 | BRL | 9.61 | 0.1852 | 293 | 293 | MONTAGEM DE EQUIPAMENTOS | Equipamentos de comunicação | COMUNICAÇÃO TELEFÔNICA URBANA | ESTACÕES TELEFÔNICAS AUTOMÁTICAS
KAME-LI-MESA-MEKA_KAKASATO | Grampos metálicos | Material | General | kg | 28.97 | 28.97 | 28.97 | 28.97 | 1 | BRL | 746.43 | 25.768 | 291 | 291 | OBRAS DE CONSTRUÇÃO | Construções de madeira | CONSTRUÇÕES EM MADEIRA | PASSADIÇOS
MEKA-TO-KARI-KATO_KAKATONE | Soldas de estanho-chumbo com antimônio, marca POSSu 30-2 | Material | General | kg | 168.12 | 168.12 | 168.12 | 168.12 | 1 | BRL | 90.33 | 0.5373 | 291 | 291 | MONTAGEM DE EQUIPAMENTOS | Equipamentos de comunicação | LINHAS DE COMUNICAÇÃO | LINHAS DE COMUNICAÇÃO INTERURBANAS POR CABO
KAME-LI-RIKA-KAVO_KAKALIME | Corda de cânhamo trançada, impregnada, diâmetro 26 mm | Material | General | t | 43946.88 | 43946.88 | 43946.88 | 43946.88 | 1 | BRL | 401.49 | 0.1078 | 290 | 290 | OBRAS DE CONSTRUÇÃO | Construções metálicas para construção civil | EDIFÍCIOS E ESTRUTURAS DE EDIFÍCIOS | ESTRUTURAS DE EDIFÍCIOS INDUSTRIAIS DE UM OU VÁRIOS ANDARES
KAME-TO-KARI-KANE_KAKAMEME | Gás carbônico | Material | General | t | 4682.84 | 4682.84 | 4682.84 | 4682.84 | 1 | BRL | 257.29 | 0.0659 | 289 | 289 | OBRAS DE CONSTRUÇÃO | Construções metálicas para construção civil | OBRAS | RESERVATÓRIOS, TANQUES DE GÁS
KAME-PU-KARI-KARI_KAKAKATO | Cortador reto plano para corte de solos, reforçado com produto da forma G24a-02 da marca VK8V, comprimento 95 mm, altura 26 mm, espessura 13 mm | Material | General | unidade | 28.94 | 28.94 | 28.94 | 28.94 | 1 | BRL | 171.98 | 5.9433 | 287 | 287 | OBRAS DE CONSTRUÇÃO | Trabalhos de perfuração de montanhas | OBRAS DE PERFURAÇÃO DE MINAS, REALIZADAS DE FORMA CONVENCIONAL | PASSAGEM DE JUNÇÕES DE POÇOS VERTICAIS COM PÁTIOS CIRCUNDANTES, CÂMARAS DE DISPO
RIPU-TO-KAME-KAME_KAKAKASA | Tubo de policloreto de vinila para instalações elétricas, espessura da parede 0,6 mm | Material | General | kg | 30.4 | 30.4 | 30.4 | 30.4 | 1 | BRL | 35.46 | 1.3893 | 286 | 286 | OBRAS DE CONSTRUÇÃO | Edifícios e estruturas temporárias montáveis e desmontáveis | INSTALAÇÃO DE REDES DE ENGENHARIA INTERNAS EM EDIFÍCIOS E INSTALAÇÕES TEMPORÁRIA | Instalação de energia elétrica interna em edifícios temporários residenciais e p
KAME-RI-KATO-KATO_KAMEKALI | Mastique betuminosa MB-50 | Material | General | t | 4529.3 | 4529.3 | 4529.3 | 4529.3 | 1 | BRL | 609.22 | 0.1847 | 284 | 284 | OBRAS DE CONSTRUÇÃO | Construções de madeira | CONSTRUÇÕES EM MADEIRA | PASSADIÇOS
KAVO-RI-KARI-MEKA_KAKAPUME | Cabo de dupla torção TK sem revestimento, construção 6x37(1+6+12+18)+1x37(1+6+18), marca B, de fio sem revestimento, grupo de marcação 1570-1770 N/mm2, diâmetro 6,4 mm | Material | General | 10 m | 66.75 | 66.75 | 66.75 | 66.75 | 1 | BRL | 227.46 | 3.4079 | 284 | 284 | MONTAGEM DE EQUIPAMENTOS | Compressores, bombas e ventiladores | INSTALAÇÕES DE COMPRESSÃO, AGREGADOS E MÁQUINAS DE PISTÃO | COMPRESSORES A GÁS
MEKA-TO-KARI-KATO_KAKAKARI | Soldas de estanho-chumbo sem antimônio em lingotes, marca POS30 | Material | General | kg | 227.78 | 227.78 | 227.78 | 227.78 | 1 | BRL | 15.63 | 0.0686 | 283 | 283 | MONTAGEM DE EQUIPAMENTOS | Instalações eletrotécnicas | CANALIZAÇÃO DE ENERGIA ELÉTRICA E REDES ELÉTRICAS | LINHAS DE CABOS ATÉ 500 KV
MERI-ME-KARI-KANE_MEKAKAVO | Telha de ruberoid RKC-400 | Material | General | m² | 8.12 | 8.12 | 8.12 | 8.12 | 1 | BRL | 18.4 | 2.2663 | 283 | 283 | MONTAGEM DE EQUIPAMENTOS | Equipamentos para linhas de laminação | EQUIPAMENTO DE ALUGUEL | MÁQUINAS DE LAMINAGEM
KAME-LI-MEME-KALI_KAKATOKA | Eletrodos de soldagem para soldagem de aços cromoníquel e cromoníquel-molibdênio resistentes à corrosão EA 400/10U, diâmetro 3 mm | Material | General | kg | 91.99 | 91.99 | 91.99 | 91.99 | 1 | BRL | 1141.74 | 12.5002 | 281 | 281 | OBRAS DE CONSTRUÇÃO | Construções metálicas para construção civil | CONSTRUÇÕES DE CENTRAIS NUCLEARES | MONTAGEM DE ESTRUTURAS METÁLICAS DE CENTRALES NUCLEARES
MEPU-ME-KAME-KAME_KAKAKAME | Cola de caseína | Material | General | t | 80437.77 | 80437.77 | 80437.77 | 80437.77 | 1 | BRL | 13.27 | 0 | 280 | 280 | OBRAS DE CONSTRUÇÃO | Trabalhos de acabamento | TRABALHOS DE ESTUQUE | GESSO DE SUPERFÍCIES INTERNAS DE EDIFÍCIOS
KAME-ME-KAME-KADX_KAKARIDX | Cordão de amianto de uso geral SHAON, diâmetro 15 mm | Material | General | t | 40779.32 | 40779.32 | 40779.32 | 40779.32 | 1 | BRL | 35.83 | 0.02 | 280 | 280 | MONTAGEM DE EQUIPAMENTOS | Equipamentos para linhas de laminação | EQUIPAMENTO DE ALUGUEL | MÁQUINAS DE LAMINAGEM
KAME-LI-MESA-KALI_KAKAMEPU | Buchas expansíveis de polipropileno | Material | General | 100 unidades | 6.21 | 6.21 | 6.21 | 6.21 | 1 | BRL | 2.36 | 0.3787 | 280 | 280 | OBRAS DE CONSTRUÇÃO | Telhados | TELHADOS | Instalação de fixação mecânica com grampos na cobertura do telhado com material
MEKA-RI-KARI-KANE_KAKAMENE | Tiras de latão, laminadas a frio, duras, de precisão normal, marca L63, comprimento não medido, largura 40-100 mm, espessura 3,0 mm | Material | General | t | 138913.69 | 138913.69 | 138913.69 | 138913.69 | 1 | BRL | 16.51 | 0 | 280 | 280 | OBRAS DE CONSTRUÇÃO | Abastecimento de energia térmica e gasodutos - redes externas | GASODUTOS DE CIDADES E MUNICÍPIOS | PROTEÇÃO ELETROQUÍMICA DE GASODUTOS DE CIDADES E MUNICÍPIOS
KAME-LI-KATO-KARI_KAKAKAME | Ar comprimido | Material | General | 100 m³ | 14.88 | 14.88 | 14.88 | 14.88 | 1 | BRL | 156108.6 | 11352.4015 | 278 | 278 | OBRAS DE CONSTRUÇÃO | Construções de concreto e concreto armado de obras hidráulicas | CONSTRUÇÕES DE OBJETOS HIDROELÉTRICOS COM UM VOLUME DE CONCRETO NA ESTRUTURA TOT | FORNECIMENTO E ASSENTAMENTO DE MISTURA DE CONCRETO EM BLOCOS DE CONSTRUÇÕES DE C
KAME-LI-MELI-KALI_KAKASATO | Disco de esmerilagem de perfil reto, dimensões 180x10x22 mm | Material | General | unidade | 15.05 | 15.05 | 15.05 | 15.05 | 1 | BRL | 254.09 | 16.8864 | 278 | 278 | OBRAS DE CONSTRUÇÃO | Trabalhos com estacas, poços de mergulho, fixação de solos | TRABALHOS DE ESTACAS | TRABALHOS DE ESTACAS REALIZADOS EM SOLOS GELADOS E PERMANENTEMENTE GELADOS
KAME-LI-KALI-MELI_KAKAMEME | Fuligem branca, teor em massa de dióxido de silício não inferior a 88%, teor em massa de umidade não superior a 6,5%, área específica de adsorção de fenol 40±10 m2/g | Material | General | t | 12124.22 | 12124.22 | 12124.22 | 12124.22 | 1 | BRL | 0 | 0 | 277 | 277 | MONTAGEM DE EQUIPAMENTOS | Equipamentos para linhas de laminação | EQUIPAMENTO DE ALUGUEL | MÁQUINAS DE LAMINAGEM
RIME-ME-KANE-KAVO_KAKARINE | Cabo de força com veios de alumínio ASB 3x70(oz)-1000 | Material | General | 1000 m | 81040.73 | 81040.73 | 81040.73 | 81040.73 | 1 | BRL | 1738.72 | 0.0231 | 277 | 277 | MONTAGEM DE EQUIPAMENTOS | Equipamentos para linhas de laminação | EQUIPAMENTO DE ALUGUEL | MÁQUINAS DE LAMINAGEM
MEKA-TO-KARI-KAME_KAKAKARI | Babbitt de estanho e chumbo em lingotes, marca B83 | Material | General | t | 271739.12 | 271739.12 | 271739.12 | 271739.12 | 1 | BRL | 208.02 | 0 | 277 | 277 | MONTAGEM DE EQUIPAMENTOS | Equipamentos para linhas de laminação | EQUIPAMENTO DE ALUGUEL | MÁQUINAS DE LAMINAGEM
KARI-ME-KAME-KAME_KAKAKANE | Solo argiloso (argila) | Material | General | m³ | 105.22 | 105.22 | 105.22 | 105.22 | 1 | BRL | 219.58 | 2.1138 | 276 | 276 | OBRAS DE CONSTRUÇÃO | Trabalhos de terraplenagem | OUTROS TIPOS DE TRABALHOS DE TERRAPLENAGEM, TRABALHOS PREPARATÓRIOS, ACOMPANHANT | REDUÇÃO DO NÍVEL DA ÁGUA
KAME-LI-KADX-KAME_KAKAKARI | Amonite 6ZhV em forma de pó | Material | General | t | 19400.72 | 19400.72 | 19400.72 | 19400.72 | 1 | BRL | 1617.54 | 0.1048 | 271 | 271 | OBRAS DE CONSTRUÇÃO | Trabalhos de perfuração e detonação | AFROUXAMENTO DE SOLOS ROCHOSOS COM CARGAS DE PERFURAÇÃO | Afrouxamento de solos rochosos com cargas explosivas com altura de degrau até 0,
KAME-LI-MEKA-MELI_KAMEPUME | Pederneira | Material | General | kg | 427.3 | 427.3 | 427.3 | 427.3 | 1 | BRL | 869.6 | 2.0351 | 270 | 270 | OBRAS DE CONSTRUÇÃO | Trabalhos de acabamento | OBRAS DE REVESTIMENTO | REVESTIMENTO DE SUPERFÍCIES COM PEDRA NATURAL E PEDRAS LINEARES MOLDADAS
MEME-ME-KATO-KANE_KAKALISA | Tábua serrada de coníferas, umidade natural, comprimento 2-6,5 m, largura 100-250 mm, espessura 30-40 mm, classe III | Material | General | m³ | 1653.24 | 1653.24 | 1653.24 | 1653.24 | 1 | BRL | 1557.03 | 1.0147 | 270 | 270 | OBRAS DE CONSTRUÇÃO | Trabalhos com estacas, poços de mergulho, fixação de solos | TRABALHOS DE ESTACAS | TRABALHOS DE ESTACAS REALIZADOS A PARTIR DO SOLO
KAME-PU-KATO-KAPU_KAKAKAME | Aço de perfuração helicoidal rombico | Material | General | kg | 22.82 | 22.82 | 22.82 | 22.82 | 1 | BRL | 63.2 | 2.7697 | 267 | 267 | OBRAS DE CONSTRUÇÃO | Trabalhos de perfuração de montanhas | OBRAS DE PERFURAÇÃO DE MINAS, REALIZADAS DE FORMA CONVENCIONAL | PASSAGEM DE JUNÇÕES DE POÇOS VERTICAIS COM PÁTIOS CIRCUNDANTES, CÂMARAS DE DISPO
KAVO-RI-KARI-MEME_KAKAKALI | Corda dupla trançada TK, construção 6x19(1+6+12)+1 o.s., marca B, de fio galvanizado do grupo Zh, grupo de marcação 1570-1770 N/mm2, diâmetro 5,5 mm | Material | General | 10 m | 31.03 | 31.03 | 31.03 | 31.03 | 1 | BRL | 1.08 | 0.0364 | 265 | 265 | OBRAS DE CONSTRUÇÃO | Construções metálicas para construção civil | EDIFÍCIOS E ESTRUTURAS DE EDIFÍCIOS | ESTRUTURAS DE EDIFÍCIOS INDUSTRIAIS DE UM OU VÁRIOS ANDARES
KAPU-TO-KAME-KADX_KAKAMERI | Argamassa pronta para alvenaria, cimento, M50 | Material | General | m³ | 543.94 | 543.94 | 543.94 | 543.94 | 1 | BRL | 671.83 | 1.5595 | 264 | 264 | OBRAS DE CONSTRUÇÃO | Construções pré-fabricadas de concreto e concreto armado | EDIFÍCIOS E INSTALAÇÕES INDUSTRIAIS | FUNDAMENTOS E VIGAS DE FUNDAÇÃO
MERI-ME-KARI-KANE_KAKAMERI | Telha de betume RKK-350 | Material | General | m² | 7.88 | 7.88 | 7.88 | 7.88 | 1 | BRL | 130.85 | 16.6109 | 263 | 263 | OBRAS DE CONSTRUÇÃO | Trabalhos com estacas, poços de mergulho, fixação de solos | POÇOS DE INJEÇÃO | Construção de paredes e lâminas de poços de inspeção monoliticos de concreto arm
RISA-ME-KATO-KARI_KAKAKAME | Crutas para ferrovias de bitola larga, seção 16x16 mm, comprimento 165 mm | Material | General | t | 14248.78 | 14248.78 | 14248.78 | 14248.78 | 1 | BRL | 10167.98 | 0.8382 | 261 | 261 | OBRAS DE CONSTRUÇÃO | Trabalhos de terraplenagem | DESENVOLVIMENTO MECANIZADO DE SOLOS (COM ESCAVADORAS, RASPADORAS, TRATORES, NIVE | EXCAVAÇÃO DE CAVAS E ENCHIMENTO DE TERRAPLENOS PARA VIAS FÉRREAS E RODOVIÁRIAS
KAME-TO-KASA-TOVO_KATOLIME | Ácido esteárico técnico | Material | General | kg | 11.27 | 11.27 | 11.27 | 11.27 | 1 | BRL | 0.38 | 0.0345 | 256 | 256 | MONTAGEM DE EQUIPAMENTOS | Equipamentos de comunicação | LINHAS DE COMUNICAÇÃO | LINHAS DE COMUNICAÇÃO INTERURBANAS POR CABO
KAME-LI-MELI-KASA_KAKARIME | Carborundo | Material | General | kg | 29.04 | 29.04 | 29.04 | 29.04 | 1 | BRL | 213.9 | 7.3655 | 255 | 255 | OBRAS DE CONSTRUÇÃO | Trabalhos de perfuração e detonação | AFROUXAMENTO DE SOLOS ROCHOSOS COM CARGAS DE PERFURAÇÃO | Afrouxamento de solos rochosos com cargas explosivas com altura de degrau até 0,
KARI-RI-KASA-KAPU_KAKANEME | Cascalho de rochas densas para camada de balastro de via férrea, fração de 25 a 60 mm | Material | General | m³ | 218.69 | 218.69 | 218.69 | 218.69 | 1 | BRL | 31421.26 | 143.6808 | 252 | 252 | OBRAS DE CONSTRUÇÃO | Ferrovias | ESTRUTURA SUPERIOR DA VIA FÉRREA DE 1520 MM | BALASTRO DE VIAS E DESVIOS
KAME-TO-KASA-MEKA_KAKAKANE | Grafite cristalino para fundição, marca GL-1 | Material | General | kg | 15.83 | 15.83 | 15.83 | 15.83 | 1 | BRL | 28.39 | 1.8013 | 251 | 251 | MONTAGEM DE EQUIPAMENTOS | Equipamentos térmicos | CALDEIRAS A VAPOR E A ÁGUA QUENTE ESTACIONÁRIAS | ELEMENTOS DE CALDEIRAS A VAPOR ESTACIONÁRIAS
KAME-LI-MEME-KALI_KAMEVOME | Eletrodos de soldagem para soldagem de aços de baixa liga e carbonosos UONI 13/45, E42A, diâmetro 2,5 mm | Material | General | t | 25069.37 | 25069.37 | 25069.37 | 25069.37 | 1 | BRL | 169.53 | 0.0213 | 250 | 250 | OBRAS DE CONSTRUÇÃO | Construções metálicas para construção civil | EDIFÍCIOS E ESTRUTURAS DE EDIFÍCIOS | ESTRUTURAS E EDIFÍCIOS DE USO ESPECIAL
KARI-RI-KASA-KAPU_RIMEKANE | Pedra britada de rochas densas para obras de construção M 800, fração 40-80(70) mm | Material | General | m³ | 290.97 | 290.97 | 290.97 | 290.97 | 1 | BRL | 1846.12 | 6.3448 | 250 | 250 | OBRAS DE CONSTRUÇÃO | Trabalhos de perfuração | EXPLORAÇÃO DO SOLO COM ESCAVADORAS DE CAÇAMBA ÚNICA | EXPLORAÇÃO E CARGA DE SOLO COM EXCAVADORAS EM TRANSPORTE FERROVIÁRIO
RISA-ME-KAPU-KALI_KAKAKATO | Parafusos ferroviários com cabeça quadrada, diâmetro M24, comprimento 170 mm | Material | General | t | 14601.03 | 14601.03 | 14601.03 | 14601.03 | 1 | BRL | 19945.4 | 1.7712 | 249 | 249 | OBRAS DE CONSTRUÇÃO | Trabalhos de perfuração | EXPLORAÇÃO DO SOLO COM ESCAVADORAS DE CAÇAMBA ÚNICA | EXPLORAÇÃO E CARGA DE SOLO COM EXCAVADORAS EM TRANSPORTE FERROVIÁRIO
MEME-ME-KATO-KAME_KAKANEME | Tábuas serradas de coníferas (abeto, pinheiro), umidade natural, comprimento 2-6,5 m, largura 20-90 mm, espessura 20-90 mm, classe I | Material | General | m³ | 1999.32 | 1999.32 | 1999.32 | 1999.32 | 1 | BRL | 80.71 | 0.1726 | 248 | 248 | OBRAS DE CONSTRUÇÃO | Trabalhos com estacas, poços de mergulho, fixação de solos | TRABALHOS DE ESTACAS | OBRAS DE ESTACAS, REALIZADAS EM CONDIÇÕES MARÍTIMAS A PARTIR DE EMBARCAÇÕES
KAME-PU-KAME-KANE_KAKANEME | Broca para perfuradores e máquinas de perfuração rotativa-percussiva, KDP 43-25 | Material | General | unidade | 81.79 | 81.79 | 81.79 | 81.79 | 1 | BRL | 1281.64 | 15.6691 | 248 | 248 | OBRAS DE CONSTRUÇÃO | Trabalhos de perfuração de montanhas | OBRAS DE PERFURAÇÃO DE MINAS, REALIZADAS DE FORMA CONVENCIONAL | PASSAGEM DE POÇOS VERTICAIS, POÇOS DE INSPEÇÃO E SUAS BOAS
KAME-LI-MELI-MEME_KAKAKARI | Lixa | Material | General | m² | 35.21 | 35.21 | 35.21 | 35.21 | 1 | BRL | 181.43 | 5.2386 | 246 | 246 | OBRAS DE CONSTRUÇÃO | Construções de madeira | DIVISÓRIAS, REVESTIMENTOS DE PAREDES, TETOS SUSPENSOS DE PLACAS DE CIMENTO MINER | Instalação de tetos suspensos com placas minerais de cimento reforçadas internas
KAME-LI-MESA-MEPU_KAMENETO | Parafusos auto-roscantes de aço com cabeça semicircular e fenda reta, pontiagudos, diâmetro 3,5 mm, comprimento 30-35 mm | Material | General | kg | 17.1 | 17.1 | 17.1 | 17.1 | 1 | BRL | 28.61 | 1.7018 | 242 | 242 | OBRAS DE CONSTRUÇÃO | Construções pré-fabricadas de concreto e concreto armado | EDIFÍCIOS RESIDENCIAIS, PÚBLICOS E ADMINISTRATIVOS DE EMPRESAS INDUSTRIAIS | PLATAFORMAS DE ESCADAS, LANCES E BARREIRAS
MERI-RI-KATO-MEME_KAKASAPU | Telas de vidro, densidade 100 g/m², espessura 0,8 mm | Material | General | 10 m² | 62.01 | 62.01 | 62.01 | 62.01 | 1 | BRL | 6031.91 | 97.2692 | 241 | 241 | OBRAS DE CONSTRUÇÃO | Trabalhos de terraplenagem | DESENVOLVIMENTO MECANIZADO DE SOLOS (COM ESCAVADORAS, RASPADORAS, TRATORES, NIVE | EXPLORAÇÃO DO SOLO E INSTALAÇÃO DE DRENAGENS NA CONSTRUÇÃO HIDRÁULICA
KAME-LI-KADX-KARI_KAKATORI | Detonadores elétricos de ação instantânea ZD-8-Zh | Material | General | 1000 unidades | 14120.8 | 14120.8 | 14120.8 | 14120.8 | 1 | BRL | 2592.9 | 0.1839 | 240 | 240 | OBRAS DE CONSTRUÇÃO | Túneis e metrôs | MÉTODO DE TRABALHO FECHADO | OUTROS TRABALHOS
MEME-ME-KARI-KALI_KAKAKARI | Madeira de coníferas (pinheiro, abeto), comprimento até 1,6 m | Material | General | m³ | 1334.2 | 1334.2 | 1334.2 | 1334.2 | 1 | BRL | 2347.68 | 1.7596 | 236 | 236 | OBRAS DE CONSTRUÇÃO | Trabalhos de perfuração de montanhas | OBRAS DE PERFURAÇÃO DE MINAS, REALIZADAS DE FORMA CONVENCIONAL | FIXAÇÕES PROVISÓRIAS DE JUNÇÕES DE TUBOS VERTICAIS COM CÂMARAS PERIFÉRICAS, CÂMA
RISA-ME-KAME-KASA_KAKAMEME | Dormente de madeira de coníferas, impregnado, para ferrovias de bitola larga, tipo I | Material | General | unidade | 441.74 | 441.74 | 441.74 | 441.74 | 1 | BRL | 197266.85 | 446.5676 | 228 | 228 | OBRAS DE CONSTRUÇÃO | Trabalhos de perfuração | EXPLORAÇÃO DO SOLO COM ESCAVADORAS DE CAÇAMBA ÚNICA | EXPLORAÇÃO E CARGA DE SOLO COM EXCAVADORAS EM TRANSPORTE FERROVIÁRIO
KAME-LI-KANE-KALI_KAKAKARI | Fitas de montagem de plástico para amarração de fios, fixadas com botões de plástico, largura 10 mm | Material | General | 10 m | 7.15 | 7.15 | 7.15 | 7.15 | 1 | BRL | 2.54 | 0.3535 | 228 | 228 | MONTAGEM DE EQUIPAMENTOS | Instalações eletrotécnicas | DISPOSITIVOS DE DISTRIBUIÇÃO E SUBESTAÇÕES | DISPOSITIVOS CONVERSORES
KAME-LI-RIKA-KAPU_KAKAKASA | Linhas de costura reforçadas | Material | General | kg | 75.02 | 75.02 | 75.02 | 75.02 | 1 | BRL | 0.65 | 0.0277 | 228 | 228 | MONTAGEM DE EQUIPAMENTOS | Instalações eletrotécnicas | INSTALAÇÕES DE FORÇA ELÉTRICA E ILUMINAÇÃO ELÉTRICA | DISPOSITIVOS DE REGULAÇÃO DE PARTIDA
KAVO-TO-KAVO-KARI_KAKAKAPU | Ângulo de aço laminado a quente de lados iguais, marcas de aço St3sp, St3ps, largura das alças 180-200 mm, espessura das alças 11-30 mm | Material | General | t | 7155.24 | 7155.24 | 7155.24 | 7155.24 | 1 | BRL | 1345.25 | 0.214 | 226 | 226 | OBRAS DE CONSTRUÇÃO | Construções monoliticas de concreto e concreto armado | OBRAS CONSTRUÍDAS EM COFRAGEM DESLIZANTE | Montagem e desmontagem de cofragens deslizantes de torres de poços
MEKA-RI-KARI-KAVO_KAKAKAME | Fio de cobre redondo macio para aplicações eletro-técnicas, diâmetro 1,0-3,0 mm e superior | Material | General | t | 157513.76 | 157513.76 | 157513.76 | 157513.76 | 1 | BRL | 154.43 | 0 | 226 | 226 | OBRAS DE CONSTRUÇÃO | Pisos | PISOS | Instalação de revestimentos com espessura de 10 mm de solução polimérica à base
KAME-TO-KAME-KAVO_KAKAKAME | Combustível diesel | Material | General | t | 6641.69 | 6641.69 | 6641.69 | 6641.69 | 1 | BRL | 714.73 | 0.3805 | 224 | 224 | OBRAS DE CONSTRUÇÃO | Construções pré-fabricadas de concreto e concreto armado | CONSTRUÇÕES DE REDES DE AQUECIMENTO | Instalação de canais intransitáveis
KAME-TO-KAME-KANE_KAKAPUTO | Lubrificante plástico GOI-54p | Material | General | kg | 91.48 | 91.48 | 91.48 | 91.48 | 1 | BRL | 7.11 | 0.0777 | 223 | 223 | REFORMA CAPITAL DE EQUIPAMENTOS | Revisão de acessórios para tubulações | FERRAMENTAS DE USO GERAL | Acessórios flangeados com acionamento manual ou sem acionamento para tubulação d
KAME-LI-MELI-KANE_KAKADXRI | Disco de corte plano, dimensões 230 x 3 x 22 mm | Material | General | unidade | 8.36 | 8.36 | 8.36 | 8.36 | 1 | BRL | 19.29 | 2.3075 | 219 | 219 | OBRAS DE CONSTRUÇÃO | Trabalhos com estacas, poços de mergulho, fixação de solos | TRABALHOS DE ESTACAS | TRABALHOS DE ESTACAS REALIZADOS A PARTIR DO SOLO
KAME-RI-KAME-KARI_KAKATOME | Betume petrolífero para isolamento de construção BNI-IV-3, BNI-IV, BNI-V | Material | General | t | 3388.36 | 3388.36 | 3388.36 | 3388.36 | 1 | BRL | 988.03 | 0.4064 | 219 | 219 | OBRAS DE CONSTRUÇÃO | Trabalhos com estacas, poços de mergulho, fixação de solos | TRABALHOS DE ESTACAS | TRABALHOS DE ESTACAS REALIZADOS A PARTIR DO SOLO
MEPU-SA-KANE-KATO_KAKAKARI | Pasta antisséptica | Material | General | t | 16705.94 | 16705.94 | 16705.94 | 16705.94 | 1 | BRL | 198.38 | 0.0276 | 216 | 216 | OBRAS DE CONSTRUÇÃO | Construções pré-fabricadas de concreto e concreto armado | CONSTRUÇÕES COM UTILIZAÇÃO DE PLACAS DE CIMENTO E LÂMINAS | PAREDES DIVISÓRIAS EM ESTRUTURA DE MADEIRA
KAPU-TO-KAME-KADX_KAKAMESA | Solução pronta para alvenaria, cimento, M150 | Material | General | m³ | 615.98 | 615.98 | 615.98 | 615.98 | 1 | BRL | 672.35 | 1.102 | 213 | 213 | OBRAS DE CONSTRUÇÃO | Construções monoliticas de concreto e concreto armado | CONSTRUÇÕES DE EDIFÍCIOS DE CENTRAIS NUCLEARES | Impermeabilização da parte subterrânea de edifícios e estruturas de centrais nuc
MEPU-SA-MEME-KAME_KAKAKAME | Massa adesiva | Material | General | t | 4815.4 | 4815.4 | 4815.4 | 4815.4 | 1 | BRL | 75.04 | 0.0203 | 213 | 213 | OBRAS DE CONSTRUÇÃO | Construções pré-fabricadas de concreto e concreto armado | CONSTRUÇÕES COM UTILIZAÇÃO DE PLACAS DE CIMENTO E LÂMINAS | PAREDES DIVISÓRIAS EM ESTRUTURA DE MADEIRA
KAME-LI-MEME-KALI_KAMEVOSA | Eletrodos de soldagem para soldagem de aços de baixa liga e carbonosos E60A, diâmetro 4 mm | Material | General | t | 19095.58 | 19095.58 | 19095.58 | 19095.58 | 1 | BRL | 7102.2 | 0.4194 | 212 | 212 | OBRAS DE CONSTRUÇÃO | Tubulações principais e industriais | MONTAGEM E SOLDAGEM DE TUBULAÇÕES NA TRILHA EM CONDIÇÕES NORMAIS | SOLDAGEM MANUAL COM ELETRODOS COM REVESTIMENTO BÁSICO
KAVO-TO-KAVO-KARI_KAKAPUSA | Esquadro de aço laminado a quente de lados iguais, marcas de aço St3sp, St3ps, largura das prateleiras 63-100 mm, espessura da prateleira 4-16 mm | Material | General | t | 6553.34 | 6553.34 | 6553.34 | 6553.34 | 1 | BRL | 5096.24 | 1.1655 | 210 | 210 | OBRAS DE CONSTRUÇÃO | Construções monoliticas de concreto e concreto armado | CONSTRUÇÕES DE EDIFÍCIOS DE CENTRAIS NUCLEARES | Construção da laje de fundação de edifícios e estruturas de centrais nucleares c
MEME-ME-KATO-KANE_KAKAVOTO | Tábua de madeira de coníferas, umidade natural, comprimento 2-6,5 m, largura 100-250 mm, espessura 20-22 mm, classe III | Material | General | m³ | 1653.24 | 1653.24 | 1653.24 | 1653.24 | 1 | BRL | 1119.85 | 0.746 | 209 | 209 | OBRAS DE CONSTRUÇÃO | Construções monoliticas de concreto e concreto armado | TÚNEIS E CANAIS DE PASSAGEM | Construção de paredes, fundos e coberturas de túneis e canais de passagem
TO_PUKAKA_KAME | Técnico-chefe | Material | General | pessoas-hora | 144.77 | 144.77 | 144.77 | 144.77 | 1 | BRL | 2565.3 | 17.7199 | 209 | 209 | TRABALHOS DE COMISSÃO | Instalações de abastecimento de água e esgoto | INSTALAÇÕES DE ABASTECIMENTO DE ÁGUA | INSTALAÇÕES DE CAPTAÇÃO DE ÁGUA
KATO-ME-KARI-KATO_KAKAMEPU | Cal clorada, tipo I | Material | General | t | 5097.4 | 5097.4 | 5097.4 | 5097.4 | 1 | BRL | 403.41 | 0.1106 | 208 | 208 | OBRAS DE CONSTRUÇÃO | Poços | INSTALAÇÃO DE FILTROS E RETIRADA DE ÁGUA DO POÇO | Enchimento com cascalho ou areia no espaço entre os tubos
KAME-LI-KADX-KAME_KAKAMERI | Amonite de segurança à prova d'água em cartuchos T19, diâmetro 36-37 mm | Material | General | t | 5539.23 | 5539.23 | 5539.23 | 5539.23 | 1 | BRL | 524.41 | 0.0967 | 207 | 207 | OBRAS DE CONSTRUÇÃO | Trabalhos de terraplenagem | DESENVOLVIMENTO MECANIZADO DE SOLOS (COM ESCAVADORAS, RASPADORAS, TRATORES, NIVE | ESCAVAÇÃO E ENCHIMENTO DE TRANQUETAS PARA TUBULAÇÕES DE GÁS E PETRÓLEO
KAME-LI-MESA-KARI_KAKASAME | Parafusos de fixação | Material | General | t | 12434.74 | 12434.74 | 12434.74 | 12434.74 | 1 | BRL | 324.69 | 0.054 | 206 | 206 | OBRAS DE CONSTRUÇÃO | Trabalhos com estacas, poços de mergulho, fixação de solos | FIXAÇÃO DE SOLOS | Construção de parede de contenção de reforço em concreto armado monolitico em co
KAME-LI-MESA-KASA_KAKAMERI | Porcas sextavadas de aço, diâmetro da rosca M8 (M10) | Material | General | t | 17191.14 | 17191.14 | 17191.14 | 17191.14 | 1 | BRL | 134.87 | 0.026 | 204 | 204 | OBRAS DE CONSTRUÇÃO | Construções monoliticas de concreto e concreto armado | CONSTRUÇÕES DE EDIFÍCIOS DE CENTRAIS NUCLEARES | Montagem de formadores de canal e poços de ancoragem de instalações de centrais
MEME-ME-KATO-KAME_KAKANEVO | Madeira serrada de coníferas (abeto, pinheiro), umidade natural, comprimento 2-6,5 m, largura 100 mm ou mais, espessura 100 mm ou mais, classe IV | Material | General | m³ | 1462.28 | 1462.28 | 1462.28 | 1462.28 | 1 | BRL | 34.28 | 0.0421 | 203 | 203 | OBRAS DE CONSTRUÇÃO | Trabalhos de terraplenagem | OUTROS TIPOS DE TRABALHOS DE TERRAPLENAGEM, TRABALHOS PREPARATÓRIOS, ACOMPANHANT | REFORÇO DE ENCOSTAS DE OBRAS DE TERRA
KAME-LI-KALI-MERI_KAKARIPU | Filme de polietileno, espessura 0,15 mm | Material | General | m² | 1.72 | 1.72 | 1.72 | 1.72 | 1 | BRL | 173.17 | 100.4276 | 203 | 203 | OBRAS DE CONSTRUÇÃO | Construções monoliticas de concreto e concreto armado | FUNDAMENTOS PARA EDIFÍCIOS E OBRAS | Construção de preparação de concreto e fundações de uso geral
MEKA-TO-KARI-KATO_KAKAMETO | Soldas de estanho-chumbo sem antimônio, marca POS61 | Material | General | kg | 257.77 | 257.77 | 257.77 | 257.77 | 1 | BRL | 55.73 | 0.2564 | 203 | 203 | MONTAGEM DE EQUIPAMENTOS | Equipamentos de elevação e transporte | TELEFÉRICOS | TRILHOS DE CARGA SUSPENSOS DE DOIS CANALIZAÇÕES, CIRCULARES E DE PENDULOS
KAME-LI-KADX-KATO_KAKAMEME | Cordão detonador | Material | General | 1000 m | 1805.75 | 1805.75 | 1805.75 | 1805.75 | 1 | BRL | 203.85 | 0.1227 | 202 | 202 | OBRAS DE CONSTRUÇÃO | Trabalhos de terraplenagem | DESENVOLVIMENTO MECANIZADO DE SOLOS (COM ESCAVADORAS, RASPADORAS, TRATORES, NIVE | ESCAVAÇÃO E ENCHIMENTO DE TRANQUETAS PARA TUBULAÇÕES DE GÁS E PETRÓLEO
KAME-RI-KATO-KARI_KAKAMEME | Primário betuminoso-polimérico anticorrosivo para proteção de tubulações de aço sob fitas isolantes com camada adesiva à base de borracha, consumo 0,12 l/m2 | Material | General | t | 16913.55 | 16913.55 | 16913.55 | 16913.55 | 1 | BRL | 166.4 | 0.0196 | 196 | 196 | OBRAS DE CONSTRUÇÃO | Tubulações principais e industriais | CONSTRUÇÃO DE PASSAGENS SOB ESTRADAS | CALÇA SEM FIXAÇÃO DE COBERTURAS
KAME-LI-MEDX-KAPU_KAKARIPU | Placas de borracha técnica TMKSh, espessura 2-40 mm | Material | General | kg | 12.14 | 12.14 | 12.14 | 12.14 | 1 | BRL | 459.62 | 38.0469 | 195 | 195 | OBRAS DE CONSTRUÇÃO | Construções de tijolo e blocos | CONDUITES DE LIXO | Instalação de conduta de lixo com tubagem em aço inoxidável de três camadas
KAME-TO-KASA-MEKA_KAKAKAME | Grafite triturada | Material | General | t | 10400.2 | 10400.2 | 10400.2 | 10400.2 | 1 | BRL | 45.7 | 0.1217 | 195 | 195 | OBRAS DE CONSTRUÇÃO | Pisos | PISOS | Instalação de revestimentos com espessura de 10 mm de solução polimérica à base
KAME-RI-KATO-KARI_KAKAMERI | Primário bitumino-polimérico impermeabilizante, anticorrosivo, para proteção de estruturas metálicas, consumo 0,3 kg/m2 | Material | General | t | 16913.55 | 16913.55 | 16913.55 | 16913.55 | 1 | BRL | 1424.62 | 0.1374 | 195 | 195 | OBRAS DE CONSTRUÇÃO | Tubulações principais e industriais | ISOLAMENTO ANTICORROSIVO E INSTALAÇÃO DE TUBULAÇÕES | ISOLAMENTO COM MASSA E INSTALAÇÃO DE TUBULAÇÕES
RISA-RI-KAME-KAME_KAKAKAME | Etiquetas de identificação A671 | Material | General | 100 unidades | 75.56 | 75.56 | 75.56 | 75.56 | 1 | BRL | 30.24 | 0.3995 | 192 | 192 | MONTAGEM DE EQUIPAMENTOS | Instalações eletrotécnicas | DISPOSITIVOS DE DISTRIBUIÇÃO E SUBESTAÇÕES | DISPOSITIVOS DE DISTRIBUIÇÃO ABERTOS 6-750 KV
KAME-ME-KARI-MEKA_MEKARIRI | Crisotila (amianto crisotílico), grupo 6K, marcas 6K-45, 6K-30, 6K-20, 6K-5 | Material | General | t | 2538.79 | 2538.79 | 2538.79 | 2538.79 | 1 | BRL | 428.36 | 0.2531 | 191 | 191 | OBRAS DE CONSTRUÇÃO | Construções monoliticas de concreto e concreto armado | OUTROS TRABALHOS | Disposição de junta de dilatação para fundações sob equipamentos com preenchimen
KAME-TO-KAPU-KAVO_KAKAMETO | Óleo de carvão mineral para impregnação de madeira | Material | General | t | 4602.66 | 4602.66 | 4602.66 | 4602.66 | 1 | BRL | 117.05 | 0.034 | 191 | 191 | OBRAS DE CONSTRUÇÃO | Construções metálicas para construção civil | ELEMENTOS ESTRUTURAIS DE EDIFÍCIOS E INSTALAÇÕES | PLACAS DE APOIO, COLUNAS, VIGAS DE GUINDASTE, VIGAS DE GUINDASTE E SUBSERRA, VIA
KAME-LI-MERI-KASA_KAKASATO | Tecido não tecido de poliéster, agulhado, densidade superficial 200 g/m2 | Material | General | m² | 4.42 | 4.42 | 4.42 | 4.42 | 1 | BRL | 147.03 | 33.2495 | 188 | 188 | OBRAS DE CONSTRUÇÃO | Construções monoliticas de concreto e concreto armado | FUNDAMENTOS PARA EDIFÍCIOS E OBRAS | Construção de fundações de concreto e concreto armado com o auxílio de uma bomba
MEME-ME-KATO-KANE_KAKALINE | Tábua de madeira maciça de coníferas, umidade natural, comprimento 2-6,5 m, largura 100-250 mm, espessura 30-40 mm, classe IV | Material | General | m³ | 1653.24 | 1653.24 | 1653.24 | 1653.24 | 1 | BRL | 993.69 | 0.6109 | 187 | 187 | OBRAS DE CONSTRUÇÃO | Trabalhos de terraplenagem | DESENVOLVIMENTO MECANIZADO DE SOLOS (COM ESCAVADORAS, RASPADORAS, TRATORES, NIVE | EXCAVAÇÃO DE CAVAS E ENCHIMENTO DE TERRAPLENOS PARA VIAS FÉRREAS E RODOVIÁRIAS
KAPU-TO-KAME-KADX_KAKAMENE | Argamassa pronta para alvenaria, cimento, M200 | Material | General | m³ | 629.24 | 629.24 | 629.24 | 629.24 | 1 | BRL | 532.6 | 0.9365 | 186 | 186 | OBRAS DE CONSTRUÇÃO | Trabalhos com estacas, poços de mergulho, fixação de solos | TRABALHOS DE ESTACAS | TRABALHOS DE ESTACAS REALIZADOS A PARTIR DO SOLO
MEPU-SA-KADX-KALI_KAKARIRI | Solvente nº 646 | Material | General | t | 11859.62 | 11859.62 | 11859.62 | 11859.62 | 1 | BRL | 145.26 | 0.0294 | 185 | 185 | OBRAS DE CONSTRUÇÃO | Construções metálicas para construção civil | CONSTRUÇÕES DE CENTRAIS NUCLEARES | CONSTRUÇÕES METÁLICAS DE EDIFÍCIOS E INSTALAÇÕES DE CENTRAIS NUCLEARES COM REATO
RIRI-RI-KARI-KARI_KAKAKAME | Caixas isolantes de polietileno, diâmetro do fio de 1,05 a 1,2 mm, comprimento 70 mm, diâmetro 7 mm | Material | General | 100 unidades | 7.32 | 7.32 | 7.32 | 7.32 | 1 | BRL | 5.71 | 0.7808 | 183 | 183 | MONTAGEM DE EQUIPAMENTOS | Equipamentos de comunicação | LINHAS DE COMUNICAÇÃO | LINHAS DE COMUNICAÇÃO INTERURBANAS POR CABO
KAME-TO-KAPU-KALI_KAKAKAME | Óleo para turbinas | Material | General | kg | 8.33 | 8.33 | 8.33 | 8.33 | 1 | BRL | 399.97 | 48.0174 | 177 | 177 | MONTAGEM DE EQUIPAMENTOS | Equipamentos térmicos | AGREGADOS DE TURBINAS A VAPOR E A GÁS | TURBINAS A VAPOR ESTACIONÁRIAS E INSTALAÇÕES DE TURBINAS A GÁS ESTACIONÁRIAS
MEME-ME-KARI-KAME_KAKATOME | Madeira redonda de folhosas sem casca, comprimento 3-6,5 m, diâmetro 14-24 cm, classe II-III | Material | General | m³ | 1805.38 | 1805.38 | 1805.38 | 1805.38 | 1 | BRL | 3111.32 | 2.5917 | 176 | 176 | OBRAS DE CONSTRUÇÃO | Trabalhos de terraplenagem | DESENVOLVIMENTO MECANIZADO DE SOLOS (COM ESCAVADORAS, RASPADORAS, TRATORES, NIVE | EXPLORAÇÃO DO SOLO COM EXCAVADORAS E CARREGAMENTO EM CAMINHÕES BASCULANTES
KALI-RI-KALI-MEME_KAKAKARI | Suporte para tubulações fixo de aço com perfis laminados a quente | Material | General | t | 18225.64 | 18225.64 | 18225.64 | 18225.64 | 1 | BRL | 8845.65 | 0.4855 | 176 | 176 | OBRAS DE CONSTRUÇÃO | Tubulações internas | TUBULAÇÕES DE TUBOS DE PLÁSTICO | Instalação de tubulações de abastecimento de água e aquecimento com tubos de clo
RISA-RI-KAME-KAME_KAKAMEPU | Etiquetas plásticas para marcação de cabos U136 | Material | General | 100 unidades | 27.16 | 27.16 | 27.16 | 27.16 | 1 | BRL | 62.34 | 2.2956 | 176 | 176 | MONTAGEM DE EQUIPAMENTOS | Equipamentos de comunicação | COMUNICAÇÃO TELEFÔNICA LOCAL | COMUNICAÇÃO TELEFÔNICA OPERACIONAL
DXDXDX_DXDXKAME | MATERIAIS (ver anexo) | Material | General |  | 0 | 0 | 0 | 0 | 0 | BRL | 0 | 0 | 175 | 175 | OBRAS DE CONSTRUÇÃO | Poços | PERFURAÇÃO DE POÇOS | PERFURAÇÃO ROTATIVA
KAME-LI-KALI-MERI_KAKARIRI | Filme de polietileno, espessura 0,2-0,5 mm | Material | General | m² | 2 | 2 | 2 | 2 | 1 | BRL | 74.79 | 37.3734 | 175 | 175 | OBRAS DE CONSTRUÇÃO | Construções monoliticas de concreto e concreto armado | CONSTRUÇÕES DE EDIFÍCIOS DE CENTRAIS NUCLEARES | Construção de paredes de edifícios e estruturas de centrais nucleares com VVER 1
MEME-ME-KATO-KANE_KAKALIPU | Tábua aparada de coníferas, umidade natural, comprimento 2-6,5 m, largura 100-250 mm, espessura 30-40 mm, classe II | Material | General | m³ | 1693.89 | 1693.89 | 1693.89 | 1693.89 | 1 | BRL | 1862.32 | 1.1837 | 175 | 175 | OBRAS DE CONSTRUÇÃO | Trabalhos com estacas, poços de mergulho, fixação de solos | TRABALHOS DE ESTACAS | TRABALHOS DE ESTACAS REALIZADOS A PARTIR DO SOLO
KAME-PU-KAME-KANE_KAKAMETO | Corona de perfuração, tipo BU-52S | Material | General | unidade | 59.69 | 59.69 | 59.69 | 59.69 | 1 | BRL | 1322.57 | 22.1558 | 174 | 174 | OBRAS DE CONSTRUÇÃO | Trabalhos de perfuração de montanhas | OBRAS DE PERFURAÇÃO DE MINAS, REALIZADAS DE FORMA CONVENCIONAL | PASSAGEM DE POÇOS VERTICAIS, POÇOS DE INSPEÇÃO E SUAS BOAS
MEME-ME-KATO-KANE_KAKALIKA | Tábua de madeira de coníferas, umidade natural, comprimento 2-6,5 m, largura 100-250 mm, espessura 25 mm, classe II | Material | General | m³ | 1693.89 | 1693.89 | 1693.89 | 1693.89 | 1 | BRL | 1101.34 | 0.6656 | 173 | 173 | OBRAS DE CONSTRUÇÃO | Trabalhos com estacas, poços de mergulho, fixação de solos | TRABALHOS DE ESTACAS | OBRAS DE ESTACAS REALIZADAS EM CONDIÇÕES FLUVIAS A PARTIR DE EMBARCAÇÕES
KAVO-ME-KARI-MELI_KAKAPUME | Malha de aço trançada simples de arame galvanizado com malhas quadradas, diâmetro do arame 3 mm, tamanho da malha 50x50 mm | Material | General | m² | 30.44 | 30.44 | 30.44 | 30.44 | 1 | BRL | 805.07 | 26.6107 | 167 | 167 | OBRAS DE CONSTRUÇÃO | Trabalhos de isolamento térmico | PROTEÇÃO CONTRA INCÊNDIOS | PROTEÇÃO CONTRA INCÊNDIO DE ESTRUTURAS METÁLICAS
KAME-TO-KAPU-KAVO_KAKAMERI | Óleo antracênico | Material | General | t | 3162.83 | 3162.83 | 3162.83 | 3162.83 | 1 | BRL | 205.18 | 0.087 | 167 | 167 | OBRAS DE CONSTRUÇÃO | Trabalhos com estacas, poços de mergulho, fixação de solos | FIXAÇÃO DE SOLOS | Construção de parede de contenção de reforço em concreto armado monolitico em co
KAME-LI-RIKA-KAVO_KAMEKARI | Mitcal cru, largura 920 mm, densidade superficial 70 g/m2 | Material | General | 10 m | 35.14 | 35.14 | 35.14 | 35.14 | 1 | BRL | 39.63 | 1.1274 | 167 | 167 | OBRAS DE CONSTRUÇÃO | Construções de madeira | PAREDES DIVISÓRIAS REVESTIDAS COM PLACAS DE GESSO CARTONADO OU PLACAS DE GESSO F | PAREDES DIVISÓRIAS EM ESTRUTURA DE MADEIRA
KAVO-TO-KATO-KAPU_KAKAMEPU | Fio claro, diâmetro 3,0 mm | Material | General | t | 9486.37 | 9486.37 | 9486.37 | 9486.37 | 1 | BRL | 532.99 | 0.1227 | 166 | 166 | MONTAGEM DE EQUIPAMENTOS | Equipamentos de elevação e transporte | MECANISMOS DE TRANSPORTE DE AÇÃO CONTÍNUA | CONVEYERS ESPECIAIS
KAME-LI-MEME-KALI_KAKATONE | Eletrodos de soldagem para soldagem de aços de baixa liga e carbonosos E46, diâmetro 4 mm | Material | General | kg | 18.45 | 18.45 | 18.45 | 18.45 | 1 | BRL | 337.38 | 18.2899 | 165 | 165 | OBRAS DE CONSTRUÇÃO | Construções metálicas para construção civil | EDIFÍCIOS E ESTRUTURAS DE EDIFÍCIOS | ESTRUTURAS E EDIFÍCIOS DE USO ESPECIAL
KATO-ME-KARI-KATO_KAKAMESA | Cal de construção não apagada clorada, marca A | Material | General | kg | 11.26 | 11.26 | 11.26 | 11.26 | 1 | BRL | 0.94 | 0.1457 | 164 | 164 | OBRAS DE CONSTRUÇÃO | Tubulações internas | TUBULAÇÕES DE FERRO FUNDIDO | Instalação de tubos de ferro fundido com bocais de pressão em valas
KAME-LI-MEDX-KAPU_KAKAPUKA | Placas de borracha 1F-I-MBS-M, espessura 1-20 mm | Material | General | kg | 168.32 | 168.32 | 168.32 | 168.32 | 1 | BRL | 616.47 | 4.1457 | 163 | 163 | MONTAGEM DE EQUIPAMENTOS | Equipamentos para centrais nucleares | INSTALAÇÕES NUCLEARES DE GERAÇÃO DE VAPOR | EQUIPAMENTO COM REATOR ENERGÉTICO DE ÁGUA REFRIGERADA (VVER)
KAME-TO-KARI-KATO_KAKAMERI | Acetileno dissolvido técnico, marca B | Material | General | t | 85875.94 | 85875.94 | 85875.94 | 85875.94 | 1 | BRL | 1110.48 | 0.0597 | 163 | 163 | OBRAS DE CONSTRUÇÃO | Trabalhos de terraplenagem | OUTROS TIPOS DE TRABALHOS DE TERRAPLENAGEM, TRABALHOS PREPARATÓRIOS, ACOMPANHANT | REDUÇÃO DO NÍVEL DA ÁGUA
KAME-TO-KATO-KANE_KAKAKATO | Ácido clorídrico técnico | Material | General | kg | 7.45 | 7.45 | 7.45 | 7.45 | 1 | BRL | 430.8 | 58.5792 | 162 | 162 | OBRAS DE CONSTRUÇÃO | Proteção de estruturas e equipamentos de construção contra corrosão | DIVERSOS TRABALHOS | Corte das juntas do revestimento com massa quimicamente resistente, termoconduto
RIRI-RI-KARI-KASA_KAKAKAME | Anéis-blocos abertos para fios com diâmetro de 4,0-5,0 mm | Material | General | 1000 unidades | 973.25 | 973.25 | 973.25 | 973.25 | 1 | BRL | 44.53 | 0.0516 | 160 | 160 | MONTAGEM DE EQUIPAMENTOS | Equipamentos de comunicação | LINHAS DE COMUNICAÇÃO | LINHAS DE COMUNICAÇÃO INTERURBANAS POR CABO
KALI-RI-KALI-KARI_KAKAKAME | Condutor de inventário metálico | Material | General | unidade | 10397.09 | 10397.09 | 10397.09 | 10397.09 | 1 | BRL | 19.01 | 0.01 | 159 | 159 | OBRAS DE CONSTRUÇÃO | Trabalhos com estacas, poços de mergulho, fixação de solos | TRABALHOS DE ESTACAS | TRABALHOS DE ESTACAS REALIZADOS A PARTIR DO SOLO
KAME-LI-KALI-KADX_KAKAPUTO | Gaxetas de algodão impregnadas, marca XBP | Material | General | kg | 46.74 | 46.74 | 46.74 | 46.74 | 1 | BRL | 62.67 | 1.3407 | 159 | 159 | MONTAGEM DE EQUIPAMENTOS | Equipamentos térmicos | AGREGADOS DE TURBINAS A VAPOR E A GÁS | TURBINAS A VAPOR ESTACIONÁRIAS E INSTALAÇÕES DE TURBINAS A GÁS ESTACIONÁRIAS
KAME-LI-KASA-KADX_KAKAKATO | Folha de textolite A, espessura de 2,2 a 4,5 mm | Material | General | kg | 46.15 | 46.15 | 46.15 | 46.15 | 1 | BRL | 143.17 | 3.1026 | 159 | 159 | MONTAGEM DE EQUIPAMENTOS | Equipamentos de comunicação | COMUNICAÇÃO POR RÁDIO, RADIODIFUSÃO, RADIOFONIA E TELEVISÃO | TRANSMISSORES COM POTÊNCIA DE ATÉ 2000 kW
KAME-LI-MEME-KAPU_KAKASASA | Fio de soldagem SV-08XMFA, diâmetro 2 mm | Material | General | kg | 33.47 | 33.47 | 33.47 | 33.47 | 1 | BRL | 2.14 | 0.0773 | 159 | 159 | MONTAGEM DE EQUIPAMENTOS | Equipamentos térmicos | CALDEIRAS A VAPOR E A ÁGUA QUENTE ESTACIONÁRIAS | ELEMENTOS DE CALDEIRAS A VAPOR ESTACIONÁRIAS
MEPU-SA-KASA-KAME_KAKAMEME | Óleo combinado para trabalhos de acabamento em interiores | Material | General | t | 9517.13 | 9517.13 | 9517.13 | 9517.13 | 1 | BRL | 37.75 | 0.0164 | 159 | 159 | OBRAS DE CONSTRUÇÃO | Construções de tijolo e blocos | CONDUITES DE LIXO | Instalação de conduto de lixo com tubos de cimento-crisotila
KAVO-TO-KAME-KARI_KAKARIVO | Vigas com faces paralelas, marcas de aço St3sp, St3ps, nº 20B-60B | Material | General | t | 12137.18 | 12137.18 | 12137.18 | 12137.18 | 1 | BRL | 4340.28 | 0.4385 | 157 | 157 | OBRAS DE CONSTRUÇÃO | Trabalhos com estacas, poços de mergulho, fixação de solos | TRABALHOS DE ESTACAS | TRABALHOS DE ESTACAS REALIZADOS A PARTIR DO SOLO
RISA-ME-KASA-KAME_KAKAKAPU | Calça ferroviária de duas cabeças, tipo 1R50 | Material | General | unidade | 545.62 | 545.62 | 545.62 | 545.62 | 1 | BRL | 29690.23 | 55.4832 | 156 | 156 | OBRAS DE CONSTRUÇÃO | Trabalhos de perfuração | EXPLORAÇÃO DO SOLO COM ESCAVADORAS DE CAÇAMBA ÚNICA | EXPLORAÇÃO E CARGA DE SOLO COM EXCAVADORAS EM TRANSPORTE FERROVIÁRIO
RISA-ME-KAPU-KAPU_KAKAKATO | Parafusos para fixação de trilhos, diâmetro M27, comprimento 160 mm, 180 mm, com porca de diâmetro M27 | Material | General | t | 17674.34 | 17674.34 | 17674.34 | 17674.34 | 1 | BRL | 5309.06 | 0.3723 | 155 | 155 | OBRAS DE CONSTRUÇÃO | Trabalhos de terraplenagem | DESENVOLVIMENTO MECANIZADO DE SOLOS (COM ESCAVADORAS, RASPADORAS, TRATORES, NIVE | EXCAVAÇÃO DE CAVAS E ENCHIMENTO DE TERRAPLENOS PARA VIAS FÉRREAS E RODOVIÁRIAS
KAVO-TO-KASA-KASA_KAKATOME | Chapa de aço para telhados, marca STK-1, espessura 0,5 mm | Material | General | t | 7374.69 | 7374.69 | 7374.69 | 7374.69 | 1 | BRL | 1371.54 | 0.2572 | 154 | 154 | OBRAS DE CONSTRUÇÃO | Construções de madeira | CONSTRUÇÕES EM MADEIRA | PAREDES, DIVISÓRIAS
MEPU-PU-KATO-KATO_KAKAKARI | Verniz betuminoso BT-123 | Material | General | t | 13297.86 | 13297.86 | 13297.86 | 13297.86 | 1 | BRL | 189.14 | 0.0507 | 152 | 152 | OBRAS DE CONSTRUÇÃO | Construções de tijolo e blocos | CONSTRUÇÕES DE TIJOLOS E PEDRAS | Reforço da alvenaria das paredes, fixação de abóbadas, instalação de grades metá
RIME-ME-KASA-KATO_KAKAMEME | Cabo de força para minas com veios de cobre KGEZ 3x4+1x2,5-1140 | Material | General | 1000 m | 55195.27 | 55195.27 | 55195.27 | 55195.27 | 1 | BRL | 6001.03 | 0.1095 | 152 | 152 | OBRAS DE CONSTRUÇÃO | Trabalhos de perfuração de montanhas | OBRAS DE PERFURAÇÃO DE MINAS, REALIZADAS DE FORMA CONVENCIONAL | PASSAGEM DE POÇOS VERTICAIS, POÇOS DE INSPEÇÃO E SUAS BOAS
KAME-LI-RIKA-KAVO_KAKATOME | Pano de algodão cru, largura 1640 mm, densidade superficial 125 g/m2 | Material | General | 10 m² | 73.27 | 73.27 | 73.27 | 73.27 | 1 | BRL | 84.14 | 1.1637 | 152 | 152 | OBRAS DE CONSTRUÇÃO | Construções metálicas para construção civil | OBRAS | RESERVATÓRIOS, TANQUES DE GÁS
KAME-ME-KARI-KADX_KAKARIME | Tecido de amianto com fibra de vidro AST-1, espessura 1,8 mm | Material | General | t | 72737.72 | 72737.72 | 72737.72 | 72737.72 | 1 | BRL | 533.82 | 0.0154 | 151 | 151 | MONTAGEM DE EQUIPAMENTOS | Equipamentos térmicos | AGREGADOS DE TURBINAS A VAPOR E A GÁS | TURBINAS A VAPOR ESTACIONÁRIAS E INSTALAÇÕES DE TURBINAS A GÁS ESTACIONÁRIAS
KAME-LI-KARI-KAPU_KAKAKAME | Papel isolante para cabos, de duas camadas | Material | General | kg | 24.3 | 24.3 | 24.3 | 24.3 | 1 | BRL | 2 | 0.0825 | 150 | 150 | MONTAGEM DE EQUIPAMENTOS | Equipamentos de comunicação | LINHAS DE COMUNICAÇÃO | LINHAS DE COMUNICAÇÃO INTERURBANAS POR CABO
KAVO-TO-KATO-KAPU_KAKAPUTO | Fio preto, diâmetro 1,0-1,1 mm | Material | General | t | 10654.06 | 10654.06 | 10654.06 | 10654.06 | 1 | BRL | 30.55 | 0.0162 | 148 | 148 | OBRAS DE CONSTRUÇÃO | Construções de tijolo e blocos | FOGÕES DE AQUECIMENTO E LAREIRAS | Alvenaria de fornos e lareiras
MEME-ME-KATO-KANE_KAKAVOKA | Tábua de madeira de coníferas, umidade natural, comprimento 2-6,5 m, largura 100-250 mm, espessura 44-50 mm, classe IV | Material | General | m³ | 1653.24 | 1653.24 | 1653.24 | 1653.24 | 1 | BRL | 2779.65 | 1.7164 | 147 | 147 | OBRAS DE CONSTRUÇÃO | Trabalhos com estacas, poços de mergulho, fixação de solos | POÇOS DE INJEÇÃO | Instalação do poço de inspeção
KAPU-TO-KAME-KATO_KAKAKAME | Solução de cimento crisotil | Material | General | m³ | 429.1 | 429.1 | 429.1 | 429.1 | 1 | BRL | 56.69 | 0.1669 | 145 | 145 | OBRAS DE CONSTRUÇÃO | Sistema de abastecimento de água - redes externas | INSTALAÇÃO DE TUBULAÇÕES | TUBOS DE CRISOTILOCIMENTO
RISA-ME-KATO-KANE_KAKATORI | Arruelas de mola para trilhos ferroviários, tipo 1, diâmetro do orifício M24 | Material | General | t | 22139.45 | 22139.45 | 22139.45 | 22139.45 | 1 | BRL | 253.05 | 0.0263 | 144 | 144 | OBRAS DE CONSTRUÇÃO | Trabalhos de perfuração | EXPLORAÇÃO DO SOLO COM ESCAVADORAS DE CAÇAMBA ÚNICA | EXPLORAÇÃO E CARGA DE SOLO COM EXCAVADORAS EM TRANSPORTE FERROVIÁRIO
KAME-ME-KARI-KAVO_KAKAKAME | Juntas de paronita PMB, espessura 1 mm, diâmetro 50 mm | Material | General | 1000 unidades | 825.98 | 825.98 | 825.98 | 825.98 | 1 | BRL | 10.56 | 0.0359 | 144 | 144 | OBRAS DE CONSTRUÇÃO | Construções metálicas para construção civil | OBRAS | RESERVATÓRIOS, TANQUES DE GÁS
KAVO-TO-KASA-KARI_KAMEKARI | Chapa laminada a quente, marcas de aço St3sp, St3ps, largura 1200-3000 mm, espessura 14-24 mm | Material | General | t | 6565.94 | 6565.94 | 6565.94 | 6565.94 | 1 | BRL | 385.57 | 0.074 | 142 | 142 | OBRAS DE CONSTRUÇÃO | Trabalhos com estacas, poços de mergulho, fixação de solos | TRABALHOS DE ESTACAS | TRABALHOS DE ESTACAS REALIZADOS EM SOLOS GELADOS E PERMANENTEMENTE GELADOS
KAME-RI-KAME-KARI_KAKASAPU | Betume petrolífero para construção BN-90/10 | Material | General | t | 3334.55 | 3334.55 | 3334.55 | 3334.55 | 1 | BRL | 267.76 | 0.107 | 140 | 140 | OBRAS DE CONSTRUÇÃO | Trabalhos com estacas, poços de mergulho, fixação de solos | TRABALHOS DE ESTACAS | TRABALHOS DE ESTACAS REALIZADOS A PARTIR DO SOLO
KARI-RI-KASA-KAPU_RIKADXKA | Pedra britada de rochas densas para obras de construção M 800, fração 20-40 mm | Material | General | m³ | 290.97 | 290.97 | 290.97 | 290.97 | 1 | BRL | 1017.2 | 3.4959 | 138 | 138 | OBRAS DE CONSTRUÇÃO | Trabalhos de terraplenagem | DESENVOLVIMENTO MECANIZADO DE SOLOS (COM ESCAVADORAS, RASPADORAS, TRATORES, NIVE | EXPLORAÇÃO DO SOLO COM EXCAVADORAS E CARREGAMENTO EM CAMINHÕES BASCULANTES
MEPU-PU-KATO-MELI_KAMEKAME | Verniz KF-965 | Material | General | t | 45215.6 | 45215.6 | 45215.6 | 45215.6 | 1 | BRL | 88.13 | 0.0133 | 138 | 138 | MONTAGEM DE EQUIPAMENTOS | Instalações eletrotécnicas | CANALIZAÇÃO DE ENERGIA ELÉTRICA E REDES ELÉTRICAS | REDES DE CONTATO DO METROPOLITANO
RISA-ME-KANE-KANE_KAKAKAME | Crutas para ferrovias de bitola estreita, seção 12x12 mm | Material | General | t | 11906.94 | 11906.94 | 11906.94 | 11906.94 | 1 | BRL | 12277.11 | 1.148 | 137 | 137 | OBRAS DE CONSTRUÇÃO | Trabalhos de perfuração de montanhas | OBRAS DE PERFURAÇÃO DE MINAS, REALIZADAS DE FORMA CONVENCIONAL | TRILHOS PERMANENTES, DESVIOS, DESCIDAS
KAME-TO-KAPU-KAVO_KAKAMEPU | Óleo creosotado | Material | General | t | 4606.8 | 4606.8 | 4606.8 | 4606.8 | 1 | BRL | 237.44 | 0.0984 | 135 | 135 | OBRAS DE CONSTRUÇÃO | Trabalhos com estacas, poços de mergulho, fixação de solos | TRABALHOS DE ESTACAS | TRABALHOS DE ESTACAS REALIZADOS A PARTIR DO SOLO
KATO-RI-KARI-KAVO_KAKAKAME | Cimento gesso-aluminoso expansível | Material | General | t | 5098.81 | 5098.81 | 5098.81 | 5098.81 | 1 | BRL | 302.33 | 0.0785 | 134 | 134 | OBRAS DE CONSTRUÇÃO | Construções monoliticas de concreto e concreto armado | EXECUÇÃO DE OUTROS TRABALHOS EM INSTALAÇÕES DE ARMAZENAMENTO | Teste e desinfecção de reservatórios
KAME-LI-MESA-KATO_KAKAMEPU | Parafusos de aço com cabeça sextavada, em conjunto com porca sextavada e arruela plana redonda, diâmetro da rosca M16, comprimento do parafuso 25-200 mm | Material | General | t | 20295.57 | 20295.57 | 20295.57 | 20295.57 | 1 | BRL | 707.21 | 0.0678 | 133 | 133 | OBRAS DE CONSTRUÇÃO | Trabalhos de terraplenagem | OUTROS TIPOS DE TRABALHOS DE TERRAPLENAGEM, TRABALHOS PREPARATÓRIOS, ACOMPANHANT | REDUÇÃO DO NÍVEL DA ÁGUA
KAME-LI-KALI-KADX_KAKAPUME | Vedantes de vedação, marca AP | Material | General | kg | 35.74 | 35.74 | 35.74 | 35.74 | 1 | BRL | 70.61 | 1.9752 | 133 | 133 | MONTAGEM DE EQUIPAMENTOS | Equipamentos térmicos | EQUIPAMENTOS PARA TRATAMENTO DE ÁGUA | APARELHOS PARA PURIFICAÇÃO QUÍMICA DA ÁGUA
KAME-LI-MESA-KATO_KAKAMETO | Parafusos de aço com cabeça sextavada, completos com porca sextavada e arruela plana redonda, diâmetro da rosca M12, comprimento do parafuso 16-160 mm | Material | General | t | 18856.13 | 18856.13 | 18856.13 | 18856.13 | 1 | BRL | 91.78 | 0.0157 | 132 | 132 | OBRAS DE CONSTRUÇÃO | Trabalhos de terraplenagem | OUTROS TIPOS DE TRABALHOS DE TERRAPLENAGEM, TRABALHOS PREPARATÓRIOS, ACOMPANHANT | REDUÇÃO DO NÍVEL DA ÁGUA
KAME-LI-KALI-MERI_KAKAMEME | Filme de embalagem impermeável, espessura 0,55 mm | Material | General | m² | 28.16 | 28.16 | 28.16 | 28.16 | 1 | BRL | 1070.85 | 38.0262 | 129 | 129 | OBRAS DE CONSTRUÇÃO | Trabalhos com estacas, poços de mergulho, fixação de solos | FIXAÇÃO DE SOLOS | Construção de parede de contenção de reforço em concreto armado monolitico em co
KAVO-TO-KAPU-KARI_KAKADXSA | Aço laminado a quente redondo, marcas de aço St3sp, St3ps, diâmetro 14-50 mm | Material | General | t | 6698.82 | 6698.82 | 6698.82 | 6698.82 | 1 | BRL | 1712.06 | 0.5576 | 128 | 128 | OBRAS DE CONSTRUÇÃO | Construções monoliticas de concreto e concreto armado | CONSTRUÇÃO DE ESTRUTURAS MONOLÍTICAS DA PARTE SUPRA-TERRESTRE DE EDIFÍCIOS COM U | Montagem de cofragem de estruturas monoliticas de concreto armado da parte aérea
MEME-ME-KARI-KAME_KAKAMERI | Madeira redonda de coníferas com casca, comprimento 3-6,5 m, diâmetro 14-24 cm, classe I-III | Material | General | m³ | 1034.21 | 1034.21 | 1034.21 | 1034.21 | 1 | BRL | 2955.19 | 2.8576 | 127 | 127 | OBRAS DE CONSTRUÇÃO | Construções pré-fabricadas de concreto e concreto armado | CONSTRUÇÃO DE INSTALAÇÕES PARA ARMAZENAMENTO E PROCESSAMENTO DE GRÃOS | Montagem de estruturas de instalações para armazenamento e processamento de grão
KANE-ME-KAME-KASA_KAKATOSA | Tijolo cerâmico comum maciço simples, dimensões 250x120x65 mm, marca M100 | Material | General | 1000 unidades | 2398.23 | 2398.23 | 2398.23 | 2398.23 | 1 | BRL | 1563.71 | 0.6575 | 127 | 127 | OBRAS DE CONSTRUÇÃO | Construções pré-fabricadas de concreto e concreto armado | EDIFÍCIOS E INSTALAÇÕES INDUSTRIAIS | CERCAS, PORTÕES E PORTINHAS
MEME-ME-KARI-KASA_KAKAKARI | Madeira redonda de coníferas para processamento, diâmetro 20-24 cm, classe I-III | Material | General | m³ | 1161.19 | 1161.19 | 1161.19 | 1161.19 | 1 | BRL | 2199.91 | 1.9892 | 126 | 126 | OBRAS DE CONSTRUÇÃO | Trabalhos de terraplenagem | DESENVOLVIMENTO MECANIZADO DE SOLOS (COM ESCAVADORAS, RASPADORAS, TRATORES, NIVE | DESENVOLVIMENTO DO SOLO PELO MÉTODO DE HIDROMECANIZAÇÃO
KAME-TO-KAME-KAME_KAKAMEKA | Gasolina solvente | Material | General | kg | 22.89 | 22.89 | 22.89 | 22.89 | 1 | BRL | 789.35 | 34.4899 | 126 | 126 | OBRAS DE CONSTRUÇÃO | Pisos | PISOS | Instalação de impermeabilização
RIKA-RI-MEKA-KATO_KAKAKAME | Terminais de cabo de latão, seção do fio 2,5 mm2 | Material | General | 100 unidades | 54.86 | 54.86 | 54.86 | 54.86 | 1 | BRL | 13.65 | 0.3293 | 126 | 126 | MONTAGEM DE EQUIPAMENTOS | Equipamentos de comunicação | COMUNICAÇÃO DE SERVIÇO NO TRANSPORTE FERROVIÁRIO | COMUNICAÇÃO POR CABO
KAVO-ME-KARI-MELI_KAMETORI | Malha de aço trançada simples de arame sem revestimento com malhas quadradas, diâmetro do arame 1,4 mm, tamanho da malha 12x12 mm | Material | General | m² | 26.66 | 26.66 | 26.66 | 26.66 | 1 | BRL | 4245.68 | 159.2313 | 125 | 125 | OBRAS DE CONSTRUÇÃO | Trabalhos com estacas, poços de mergulho, fixação de solos | TRABALHOS DE ESTACAS | OBRAS DE ESTACAS, REALIZADAS EM CONDIÇÕES MARÍTIMAS A PARTIR DE EMBARCAÇÕES
KAME-ME-KARI-KASA_KAKANERI | Juntas impregnadas de amianto de trama passante, quadradas, marca AP-31, tamanho 6-14 mm | Material | General | t | 59901.78 | 59901.78 | 59901.78 | 59901.78 | 1 | BRL | 22.17 | 0 | 125 | 125 | REFORMA CAPITAL DE EQUIPAMENTOS | Revisão de acessórios para tubulações | FERRAMENTAS PARA GESTÃO DE ENERGIA TÉRMICA | VÁLVULAS DE GRAFITE E AÇO PARA PRESSÃO NOMINAL DE ATÉ 40 MPa
KAVO-TO-KALI-KAME_KAKAPURI | Laminados de aço laminados a quente em tiras, marcas de aço St3sp, St3ps, dimensões 40x4 mm | Material | General | t | 6850.48 | 6850.48 | 6850.48 | 6850.48 | 1 | BRL | 147.22 | 0.0431 | 125 | 125 | OBRAS DE CONSTRUÇÃO | Trabalhos com estacas, poços de mergulho, fixação de solos | TRABALHOS DE ESTACAS | TRABALHOS DE ESTACAS REALIZADOS A PARTIR DO SOLO
RISA-ME-KAME-KAPU_KAKAMERI | Dormente de madeira de coníferas, não impregnada, para ferrovias de bitola estreita, tipo II, comprimento 1200 mm | Material | General | unidade | 106.67 | 106.67 | 106.67 | 106.67 | 1 | BRL | 913.82 | 8.6361 | 124 | 124 | OBRAS DE CONSTRUÇÃO | Pontes e tubulações | DIVERSOS TRABALHOS | CONSTRUÇÃO DE ESCADAS
KAME-LI-MESA-MEKA_KAKASAPU | Grampos metálicos para montagem | Material | General | kg | 28.96 | 28.96 | 28.96 | 28.96 | 1 | BRL | 14.07 | 0.4858 | 123 | 123 | MONTAGEM DE EQUIPAMENTOS | Equipamentos térmicos | AGREGADOS DE TURBINAS A VAPOR E A GÁS | TURBINAS A VAPOR ESTACIONÁRIAS E INSTALAÇÕES DE TURBINAS A GÁS ESTACIONÁRIAS
KAVO-TO-KATO-KAPU_MEKAMEKA | Fio de aço de baixo carbono para uso geral, diâmetro 1,30-2,50 mm | Material | General | kg | 12.8 | 12.8 | 12.8 | 12.8 | 1 | BRL | 1.55 | 0.1429 | 123 | 123 | OBRAS DE CONSTRUÇÃO | Construções monoliticas de concreto e concreto armado | CONSTRUÇÕES DE EDIFÍCIOS DE CENTRAIS NUCLEARES | Fabricação de blocos de reforço
RISA-ME-KATO-KAME_KAKAMEME | Terminais PK | Material | General | t | 23494.03 | 23494.03 | 23494.03 | 23494.03 | 1 | BRL | 54332.7 | 4.0884 | 122 | 122 | OBRAS DE CONSTRUÇÃO | Trabalhos de perfuração | EXPLORAÇÃO DO SOLO COM ESCAVADORAS DE CAÇAMBA ÚNICA | EXPLORAÇÃO E CARGA DE SOLO COM EXCAVADORAS EM TRANSPORTE FERROVIÁRIO
RIPU-TO-KAME-KAME_KAKAKAPU | Tubo PVC-305 para isolamento elétrico, diâmetro 6-10 mm | Material | General | kg | 33.79 | 33.79 | 33.79 | 33.79 | 1 | BRL | 32.59 | 1.0145 | 121 | 121 | MONTAGEM DE EQUIPAMENTOS | Equipamentos de comunicação | COMUNICAÇÃO TELEFÔNICA LOCAL | COMUNICAÇÃO TELEFÔNICA OPERACIONAL
MEPU-PU-KARI-KAPU_KARIKAME | Tinta a óleo MA-22, branqueadores litopônicos | Material | General | kg | 11.37 | 11.37 | 11.37 | 11.37 | 1 | BRL | 112.92 | 10.2718 | 121 | 121 | OBRAS DE CONSTRUÇÃO | Ferrovias | ESTRUTURA SUPERIOR DA VIA FÉRREA DE 1520 MM | OUTROS TIPOS DE TRABALHOS
KAME-TO-KARI-KADX_KAKAKAME | Gás de soldagem (mistura de argônio e gás carbônico) | Material | General | m³ | 31.19 | 31.19 | 31.19 | 31.19 | 1 | BRL | 10949.12 | 351.0857 | 120 | 120 | OBRAS DE CONSTRUÇÃO | Tubulações principais e industriais | MONTAGEM E SOLDAGEM DE TUBULAÇÕES NA TRILHA EM CONDIÇÕES NORMAIS | SOLDAGEM COMBINADA DE JUNTAS DE TUBOS NA TRILHA
MEME-ME-KATO-KANE_KAKAKARI | Tábua de carvalho aparada, comprimento 2-4 m, largura 100-300 mm, espessura 30 mm, classe II | Material | General | m³ | 7575.68 | 7575.68 | 7575.68 | 7575.68 | 1 | BRL | 24.45 | 0.0109 | 120 | 120 | OBRAS DE CONSTRUÇÃO | Trabalhos com estacas, poços de mergulho, fixação de solos | TRABALHOS DE ESTACAS | TRABALHOS DE ESTACAS REALIZADOS A PARTIR DO SOLO
KAME-LI-MEPU-KAME_KAKAKARI | Selante de espuma de poliuretano (espuma de montagem) universal, volume 1000 ml | Material | General | unidade | 34.18 | 34.18 | 34.18 | 34.18 | 1 | BRL | 1283.58 | 37.5588 | 119 | 119 | OBRAS DE CONSTRUÇÃO | Construções pré-fabricadas de concreto e concreto armado | EDIFÍCIOS RESIDENCIAIS, PÚBLICOS E ADMINISTRATIVOS DE EMPRESAS INDUSTRIAIS | BLOCOS E PAINÉIS DE PAREDES INTERNAS E EXTERNAS, DIÁFRAGMAS DE RIGIDEZ, DIVISÓRI
KAME-TO-KAME-KASA_KAKAKADX | Parafina de petróleo sólida T-1 | Material | General | t | 19245.76 | 19245.76 | 19245.76 | 19245.76 | 1 | BRL | 43.02 | 0 | 119 | 119 | MONTAGEM DE EQUIPAMENTOS | Instalações eletrotécnicas | DISPOSITIVOS DE DISTRIBUIÇÃO E SUBESTAÇÕES | DISPOSITIVOS DE DISTRIBUIÇÃO ABERTOS 6-750 KV
RISA-ME-KASA-KAME_KAKAKAME | Sola ferroviária de duas cabeças, tipo 1R65 | Material | General | unidade | 549.66 | 549.66 | 549.66 | 549.66 | 1 | BRL | 43173.25 | 78.5459 | 118 | 118 | OBRAS DE CONSTRUÇÃO | Edifícios e estruturas temporárias montáveis e desmontáveis | VIAS DE CRANJE PARA GUINDASTES DE TORRE | Instalação e desmontagem de vias para guindastes de torre a partir de elementos
MEPU-ME-KASA-KATO_KAKAMEME | Cola fenolpolivinilacetálica, marca BF-2N | Material | General | t | 81791.31 | 81791.31 | 81791.31 | 81791.31 | 1 | BRL | 2425.4 | 0.0407 | 114 | 114 | OBRAS DE CONSTRUÇÃO | Sistema de abastecimento de água - redes externas | ISOLAMENTO ANTICORROSIVO DE TUBULAÇÕES DE AÇO | Aplicação de isolamento anticorrosivo normal de fitas adesivas poliméricas em tu
MEPU-PU-KAME-KADX_KAPURILI | Primário epóxi anticorrosivo com teor de zinco para proteção de superfícies metálicas, consumo 0,20-0,39 kg/m2 | Material | General | kg | 138.92 | 138.92 | 138.92 | 138.92 | 1 | BRL | 101.29 | 0.7418 | 114 | 114 | OBRAS DE CONSTRUÇÃO | Trabalhos com estacas, poços de mergulho, fixação de solos | TRABALHOS DE ESTACAS | TRABALHOS DE ESTACAS REALIZADOS A PARTIR DO SOLO
RISA-ME-KAPU-KARI_KAKAKAME | Parafusos de terminal para fixação de trilhos ferroviários, diâmetro M22, comprimento 75 mm, com porca de diâmetro M22 | Material | General | t | 17752.07 | 17752.07 | 17752.07 | 17752.07 | 1 | BRL | 27796.8 | 2.8777 | 114 | 114 | OBRAS DE CONSTRUÇÃO | Trabalhos de perfuração | EXPLORAÇÃO DO SOLO COM ESCAVADORAS DE CAÇAMBA ÚNICA | EXPLORAÇÃO E CARGA DE SOLO COM EXCAVADORAS EM TRANSPORTE FERROVIÁRIO
MEPU-RI-KAPU-KAME_KAKAKAME | Resina de carvão para construção de estradas | Material | General | t | 779.54 | 779.54 | 779.54 | 779.54 | 1 | BRL | 24.01 | 0.067 | 113 | 113 | OBRAS DE CONSTRUÇÃO | Construções de madeira | CONSTRUÇÕES EM MADEIRA | PAREDES, DIVISÓRIAS
MEPU-SA-KADX-KALI_KAKARISA | Solvente nº 648 | Material | General | t | 19061.14 | 19061.14 | 19061.14 | 19061.14 | 1 | BRL | 6.12 | 0 | 113 | 113 | OBRAS DE CONSTRUÇÃO | Proteção de estruturas e equipamentos de construção contra corrosão | REVESTIMENTO COM MATERIAIS DE LACA E TINTA | Preparação de superfícies metálicas
MEME-ME-KATO-KASA_KAKALITO | Tábua não aparada de coníferas, umidade natural, comprimento 2-6,5 m, largura 100-250, espessura 20 mm, classe III | Material | General | m³ | 2166.77 | 2166.77 | 2166.77 | 2166.77 | 1 | BRL | 187.06 | 0.0927 | 113 | 113 | OBRAS DE CONSTRUÇÃO | Rodovias | CAMINHOS E CALÇADAS | Instalação de calhas de drenagem de água em concreto pré-moldado nas calçadas
KAME-LI-MESA-KATO_MEKAKARI | Parafusos para montagem de estruturas de aço, completos com porcas e arruelas, diâmetro 24-48 mm, comprimento 55-300 mm | Material | General | kg | 22.55 | 22.55 | 22.55 | 22.55 | 1 | BRL | 3698.97 | 164.0618 | 112 | 112 | OBRAS DE CONSTRUÇÃO | Rodovias | CONSTRUÇÃO DE ESTRADAS | SINALIZAÇÃO RODOVIÁRIA
KAVO-RI-KARI-KASA_KAKAPUKA | Cabo de dupla torção LC-R, construção 6x19(1+6+6/6)+1 o.s., marca B, de fio sem revestimento, grupo de marcação 1570-1770 N/mm2, diâmetro 12 mm | Material | General | 10 m | 111.36 | 111.36 | 111.36 | 111.36 | 1 | BRL | 1376.54 | 12.3612 | 111 | 111 | OBRAS DE CONSTRUÇÃO | Pontes e tubulações | ESTRUTURAS DE VÃO DE FERRO-CONCRETO DE PONTES | ESTRUTURAS DE VÃO DE PONTES RODOVIÁRIAS
RISA-RI-KAME-KAME_KAKAMENE | Etiquetas de marcação BM de poliestireno, dimensões 50 x 25 mm | Material | General | 100 unidades | 13.91 | 13.91 | 13.91 | 13.91 | 1 | BRL | 8.39 | 0.6031 | 110 | 110 | MONTAGEM DE EQUIPAMENTOS | Equipamentos de comunicação | COMUNICAÇÃO DE SERVIÇO NO TRANSPORTE FERROVIÁRIO | LINHAS DE COMUNICAÇÃO DE CABO
RISA-ME-KAME-KAPU_KAKATOTO | Dormente de madeira de coníferas, não impregnada, para ferrovias de bitola larga, tipo III | Material | General | unidade | 115.67 | 115.67 | 115.67 | 115.67 | 1 | BRL | 2720.96 | 23.5239 | 109 | 109 | OBRAS DE CONSTRUÇÃO | Trabalhos de perfuração e detonação | COBERTURA DE ÁREAS DE EXPLOSÃO E REALIZAÇÃO DE TRABALHOS DE PERFURAÇÃO E EXPLOSÃ | EXECUÇÃO DE TRABALHOS DE PERFURAÇÃO E EXPLOSÃO EM VIAS FÉRREAS EM FUNCIONAMENTO
RISA-RI-KAME-KANE_KAKAVOME | Braçadeira de corda KS-046-2 (KS-330) | Material | General | unidade | 36.14 | 36.14 | 36.14 | 36.14 | 1 | BRL | 4507.25 | 124.7294 | 109 | 109 | MONTAGEM DE EQUIPAMENTOS | Equipamentos de sinalização, centralização, bloqueio e rede de contatos no trans | REDES DE CONTATO EM TRANSPORTES FERROVIÁRIOS | MONTAGEM DE SUSPENSÃO DE CONTATO
RISA-RI-KAME-RIME_KAKAPURI | Fechos KS-078 | Material | General | 100 unidades | 573.21 | 573.21 | 573.21 | 573.21 | 1 | BRL | 54.05 | 0.0942 | 108 | 108 | MONTAGEM DE EQUIPAMENTOS | Equipamentos de sinalização, centralização, bloqueio e rede de contatos no trans | REDES DE CONTATO EM TRANSPORTES FERROVIÁRIOS | MONTAGEM DE SUSPENSÃO DE CONTATO
KAME-ME-KARI-KAVO_KAKAKARI | Juntas de paronita PMB, espessura 1 mm, diâmetro 100 mm | Material | General | 1000 unidades | 1608.81 | 1608.81 | 1608.81 | 1608.81 | 1 | BRL | 16.57 | 0.026 | 108 | 108 | OBRAS DE CONSTRUÇÃO | Tubulações internas | TUBULAÇÕES DE TUBOS DE AÇO | Instalação de conexões flangeadas em tubulações de aço
KAME-LI-MESA-MEME_KAKARIRI | Arruelas redondas de aço, diâmetro do orifício M8-12 | Material | General | kg | 24.83 | 24.83 | 24.83 | 24.83 | 1 | BRL | 10.3 | 0.4152 | 107 | 107 | OBRAS DE CONSTRUÇÃO | Construções monoliticas de concreto e concreto armado | CONSTRUÇÕES DE EDIFÍCIOS DE CENTRAIS NUCLEARES | Montagem de formadores de canal e poços de ancoragem de instalações de centrais
RIKA-RI-KARI-KAPU_KAKAKANE | Tampas de polietileno K-6 | Material | General | 100 unidades | 159.71 | 159.71 | 159.71 | 159.71 | 1 | BRL | 17.71 | 0.1112 | 106 | 106 | OBRAS DE CONSTRUÇÃO | Ferrovias | SINALIZAÇÃO, CENTRALIZAÇÃO E BLOQUEIO DE FERROVIAS | SUPORTES
KAVO-TO-KAME-KARI_KAKARIPU | Vigas com bordas paralelas, marcas de aço St3sp, St3ps, nº 10B-18B | Material | General | t | 12123.31 | 12123.31 | 12123.31 | 12123.31 | 1 | BRL | 9298.77 | 0.9058 | 106 | 106 | OBRAS DE CONSTRUÇÃO | Construções de tijolo e blocos | ESCAVAS EXTERNAS E INTERNAS | Fabricação de peças de aço para andaimes suspensos
KAVO-TO-KATO-KANE_KAKAMERI | Arame de aço de baixo carbono para tricô | Material | General | t | 9967.64 | 9967.64 | 9967.64 | 9967.64 | 1 | BRL | 139.12 | 0.0307 | 106 | 106 | OBRAS DE CONSTRUÇÃO | Trabalhos de terraplenagem | OUTROS TIPOS DE TRABALHOS DE TERRAPLENAGEM, TRABALHOS PREPARATÓRIOS, ACOMPANHANT | REFORÇO DE ENCOSTAS DE OBRAS DE TERRA
KAVO-TO-KAPU-KARI_KAKAKATO | Aço laminado a quente redondo, marcas de aço St3sp, St3ps, diâmetro 52-70 mm | Material | General | t | 6630.27 | 6630.27 | 6630.27 | 6630.27 | 1 | BRL | 328.75 | 0.0789 | 106 | 106 | OBRAS DE CONSTRUÇÃO | Construções pré-fabricadas de concreto e concreto armado | EDIFÍCIOS RESIDENCIAIS, PÚBLICOS E ADMINISTRATIVOS DE EMPRESAS INDUSTRIAIS | VIGAS, TRAVESSAS, VIGAS DE LIGAÇÃO
MEPU-ME-KAPU-KARI_KAKAKAME | Cola, marca 88-NP | Material | General | kg | 68.2 | 68.2 | 68.2 | 68.2 | 1 | BRL | 248.11 | 3.8197 | 105 | 105 | OBRAS DE CONSTRUÇÃO | Construções metálicas para construção civil | ELEMENTOS ESTRUTURAIS DE EDIFÍCIOS E INSTALAÇÕES | PAREDES DIVISÓRIAS, TETOS, PISOS, RODAPÉS
RIME-RI-KARI-KAME_KAKAKATO | Fio de antena MA, seção 6 mm2 | Material | General | 1000 m | 11461.49 | 11461.49 | 11461.49 | 11461.49 | 1 | BRL | 814.05 | 0.0702 | 104 | 104 | OBRAS DE CONSTRUÇÃO | Trabalhos de perfuração de montanhas | OBRAS DE PERFURAÇÃO DE MINAS, REALIZADAS DE FORMA CONVENCIONAL | PASSAGEM DE POÇOS VERTICAIS, POÇOS DE INSPEÇÃO E SUAS BOAS
KAVO-TO-KATO-KASA_KAKAMELI | Fio de aço de baixo carbono galvanizado para diversos fins, diâmetro 3,0 mm | Material | General | t | 9172.04 | 9172.04 | 9172.04 | 9172.04 | 1 | BRL | 687.57 | 0.2069 | 104 | 104 | OBRAS DE CONSTRUÇÃO | Trabalhos com estacas, poços de mergulho, fixação de solos | FIXAÇÃO DE SOLOS | Dispositivo de fixação das paredes da escavação com âncoras de solo de quatro fi
KAME-LI-KANE-MEPU_KAKATOVO | Fitas de vedação de resina à base de tecido de algodão e poliéster impregnadas com composto betuminoso, largura 75 mm, espessura 0,8 mm | Material | General | m | 2.74 | 2.74 | 2.74 | 2.74 | 1 | BRL | 19.49 | 7.1248 | 104 | 104 | MONTAGEM DE EQUIPAMENTOS | Equipamentos de comunicação | LINHAS DE COMUNICAÇÃO | LINHAS DE COMUNICAÇÃO INTERURBANAS POR CABO
KAME-LI-MEME-KALI_KAKARIME | Eletrodos de soldagem para soldagem de aços de baixa liga e carbonosos UONI 13/45, E42A, diâmetro 2 mm | Material | General | t | 19970.74 | 19970.74 | 19970.74 | 19970.74 | 1 | BRL | 295.99 | 0.031 | 104 | 104 | OBRAS DE CONSTRUÇÃO | Trabalhos de terraplenagem | OUTROS TIPOS DE TRABALHOS DE TERRAPLENAGEM, TRABALHOS PREPARATÓRIOS, ACOMPANHANT | REDUÇÃO DO NÍVEL DA ÁGUA
RISA-ME-KATO-KANE_KAKATOTO | Arruelas elásticas de via única, versão 1, diâmetro do orifício M27 | Material | General | t | 20975.01 | 20975.01 | 20975.01 | 20975.01 | 1 | BRL | 967.4 | 0.0508 | 101 | 101 | OBRAS DE CONSTRUÇÃO | Edifícios e estruturas temporárias montáveis e desmontáveis | VIAS DE CRANJE PARA GUINDASTES DE TORRE | Instalação e desmontagem de vias para guindastes de torre a partir de elementos
KAVO-TO-KATO-KANE_KAKAKAME | Fio de tricô | Material | General | kg | 9.97 | 9.97 | 9.97 | 9.97 | 1 | BRL | 111.29 | 11.1651 | 100 | 100 | OBRAS DE CONSTRUÇÃO | Trabalhos de terraplenagem | OUTROS TIPOS DE TRABALHOS DE TERRAPLENAGEM, TRABALHOS PREPARATÓRIOS, ACOMPANHANT | EXPLORAÇÃO DE SOLOS PERMANENTEMENTE CONGELADOS E ROCHOSOS
KAME-LI-MEME-KALI_KARITOSA | Eletrodos de soldagem para soldagem de aços ligados de alta resistência e resistentes ao calor TsL-20, diâmetro 3 mm | Material | General | kg | 24.78 | 24.78 | 24.78 | 24.78 | 1 | BRL | 240.85 | 9.7181 | 99 | 99 | MONTAGEM DE EQUIPAMENTOS | Equipamentos térmicos | AGREGADOS DE TURBINAS A VAPOR E A GÁS | TURBINAS A VAPOR ESTACIONÁRIAS E INSTALAÇÕES DE TURBINAS A GÁS ESTACIONÁRIAS
KAME-LI-MERI-KASA_MEKAMEVO | Tecido geotêxtil não tecido de polipropileno, agulhado, termoligado, densidade superficial 550 g/m2 | Material | General | m² | 12.06 | 12.06 | 12.06 | 12.06 | 1 | BRL | 809.32 | 67.1055 | 99 | 99 | OBRAS DE CONSTRUÇÃO | Rodovias | DISPOSITIVOS DE DRENAGEM E DESCARGA DE ÁGUA | Instalação de ranhuras de drenagem transversais
KAME-LI-MEME-KANE_KAKARIVO | Fluxo FKDT | Material | General | kg | 233.42 | 233.42 | 233.42 | 233.42 | 1 | BRL | 13.27 | 0.1013 | 99 | 99 | MONTAGEM DE EQUIPAMENTOS | Equipamentos de comunicação | COMUNICAÇÃO TELEFÔNICA LOCAL | COMUNICAÇÃO TELEFÔNICA OPERACIONAL
KAVO-TO-KATO-KASA_KAKARIKA | Arame de aço de baixo carbono galvanizado para diversos fins, diâmetro 6,0 mm | Material | General | t | 8786.17 | 8786.17 | 8786.17 | 8786.17 | 1 | BRL | 124.48 | 0.0314 | 98 | 98 | OBRAS DE CONSTRUÇÃO | Construções monoliticas de concreto e concreto armado | CONSTRUÇÕES DE EDIFÍCIOS DE CENTRAIS NUCLEARES | Montagem de armaduras pré-tensionadas do sistema de pré-tensionamento da estrutu
KAME-TO-KASA-RITO_KAMEVOME | Sódio caustico líquido | Material | General | t | 3853.56 | 3853.56 | 3853.56 | 3853.56 | 1 | BRL | 771.34 | 0.2435 | 97 | 97 | OBRAS DE CONSTRUÇÃO | Pisos | PISOS | Instalação de revestimentos de concreto resistente a ácidos e ao calor
MENE-TO-KARI-KARI_KAKAKALI | Fertilizante orgânico-mineral, turfoso-mineral-amoniacal | Material | General | m³ | 1809.31 | 1809.31 | 1809.31 | 1809.31 | 1 | BRL | 947.44 | 0.5236 | 96 | 96 | OBRAS DE CONSTRUÇÃO | Arborização, plantações florestais de proteção | VERDURAÇÃO | PREPARAÇÃO DE LUGARES DE PLANTIO E PLANTIO DE ÁRVORES E ARBUSTOS COM TORRÕES DE
KAME-LI-MEME-KAPU_KAKADXSA | Fio de soldagem SV-08HM, diâmetro 2-4 mm | Material | General | kg | 43.66 | 43.66 | 43.66 | 43.66 | 1 | BRL | 10396.58 | 238.125 | 96 | 96 | OBRAS DE CONSTRUÇÃO | Tubulações principais e industriais | MONTAGEM E SOLDAGEM DE TUBOS NA SEÇÃO DA BASE DE SOLDAGEM DE TUBOS | SOLDAGEM DE TUBOS COM BASE NO TIPO LST-PAU
MEME-ME-KATO-KAME_KAKANESA | Madeira serrada de coníferas (abeto, pinheiro), umidade natural, comprimento 2-6,5 m, largura 100 mm ou mais, espessura 100 mm ou mais, classe I | Material | General | m³ | 2018.59 | 2018.59 | 2018.59 | 2018.59 | 1 | BRL | 4096.51 | 2.2391 | 96 | 96 | OBRAS DE CONSTRUÇÃO | Construções monoliticas de concreto e concreto armado | OBRAS CONSTRUÍDAS EM COFRAGEM DESLIZANTE | Concretagem das paredes de torres de mineração
MENE-RI-KAME-KARI_KAKAKAME | Terra vegetal | Material | General | m³ | 149.17 | 149.17 | 149.17 | 149.17 | 1 | BRL | 2989.39 | 20.0404 | 95 | 95 | OBRAS DE CONSTRUÇÃO | Trabalhos de terraplenagem | DESENVOLVIMENTO MECANIZADO DE SOLOS (COM ESCAVADORAS, RASPADORAS, TRATORES, NIVE | EXCAVAÇÃO DE CAVAS E ENCHIMENTO DE TERRAPLENOS PARA VIAS FÉRREAS E RODOVIÁRIAS
RISA-RI-KAME-MEME_KAKAKASA | Amarras para fios de cobre KS-063 | Material | General | 100 unidades | 255.49 | 255.49 | 255.49 | 255.49 | 1 | BRL | 1060.91 | 4.1519 | 95 | 95 | MONTAGEM DE EQUIPAMENTOS | Equipamentos de comunicação | COMUNICAÇÃO DE SERVIÇO NO TRANSPORTE FERROVIÁRIO | COMUNICAÇÃO POR RÁDIO
KAVO-ME-KARI-RISA_KAMESAKA | Válvula automotiva com base emborrachada para pneus com câmara, diâmetro da abertura da válvula 16 mm, altura 43 mm | Material | General | completo | 2.09 | 2.09 | 2.09 | 2.09 | 1 | BRL | 5.38 | 2.5716 | 95 | 95 | MONTAGEM DE EQUIPAMENTOS | Equipamentos de comunicação | LINHAS DE COMUNICAÇÃO | LINHAS DE COMUNICAÇÃO POR CABO INTERURBANAS
KAME-ME-KARI-KAPU_KAKAMEME | Cartão de amianto para uso geral, marca KAON-1, espessura 3 mm | Material | General | t | 7516.54 | 7516.54 | 7516.54 | 7516.54 | 1 | BRL | 473.92 | 0.1676 | 95 | 95 | OBRAS DE CONSTRUÇÃO | Aquecimento - instalações internas | CALDEIRAS DE AQUECIMENTO | Instalação de caldeiras de aquecimento seccionais de ferro fundido a combustível
KAVO-TO-KANE-KAME_KAKARIPU | Chapa de aço estriada laminada a quente, marcas de aço St3sp, St3ps, espessura 2-6 mm | Material | General | t | 6889.98 | 6889.98 | 6889.98 | 6889.98 | 1 | BRL | 178.8 | 0.0386 | 95 | 95 | OBRAS DE CONSTRUÇÃO | Túneis e metrôs | MÉTODO DE TRABALHO FECHADO | DISPOSITIVO DE ACABAMENTO
KAME-ME-KAME-KADX_KAKARINE | Cordão de amianto para uso geral SHAN, diâmetro 8-10 mm | Material | General | t | 67968.34 | 67968.34 | 67968.34 | 67968.34 | 1 | BRL | 114.12 | 0.0183 | 94 | 94 | OBRAS DE CONSTRUÇÃO | Ventilação e ar condicionado | CONDUITES DE AR METÁLICAS | Instalação de dutos de ar em chapa de aço galvanizado e alumínio classe H (norma
RISA-ME-KAME-KARI_KAKAKARI | Viga de madeira de coníferas, impregnada, para desvios ferroviários | Material | General | m³ | 2157.27 | 2157.27 | 2157.27 | 2157.27 | 1 | BRL | 5770.29 | 2.6748 | 94 | 94 | OBRAS DE CONSTRUÇÃO | Ferrovias | ESTRUTURA SUPERIOR DA VIA FÉRREA DE 1520 MM | MONTAGEM, DESMONTAGEM E MONTAGEM DE APARTAMENTOS DE AGUIA, CRUZAMENTOS CEGOS E C
MEKA-PU-KAME-KAME_KAKAKAPU | Soldas de estanho-zinco, teor de zinco 40% | Material | General | kg | 490.04 | 490.04 | 490.04 | 490.04 | 1 | BRL | 31.52 | 0.08 | 91 | 91 | MONTAGEM DE EQUIPAMENTOS | Equipamentos de comunicação | LINHAS DE COMUNICAÇÃO | LINHAS DE COMUNICAÇÃO INTERURBANAS POR CABO
RIKA-ME-KARI-KANE_KAKARIME | Pasta de solda sem ácido | Material | General | kg | 374.15 | 374.15 | 374.15 | 374.15 | 1 | BRL | 2.76 | 0.0128 | 90 | 90 | MONTAGEM DE EQUIPAMENTOS | Equipamentos de comunicação | COMUNICAÇÃO TELEFÔNICA LOCAL | COMUNICAÇÃO TELEFÔNICA OPERACIONAL
RIKA-RI-KADX-KARI_MEKATOSA | Condensador cerâmico de saída K10-17b, tensão nominal 50 V, desvio admissível 5 %, capacidade nominal 10 pF | Material | Chemicals | unidade | 2.15 | 2.15 | 2.15 | 2.15 | 1 | BRL | 35.76 | 16.6 | 90 | 90 | MONTAGEM DE EQUIPAMENTOS | Equipamentos de comunicação | LINHAS DE COMUNICAÇÃO | LINHAS DE COMUNICAÇÃO INTERURBANAS POR CABO
KAME-LI-MELI-MERI_KAKAKARI | Escova de disco de arame de aço para rebarbadora, diâmetro 125 mm | Material | General | unidade | 29.21 | 29.21 | 29.21 | 29.21 | 1 | BRL | 32.15 | 1.1006 | 89 | 89 | OBRAS DE CONSTRUÇÃO | Tubulações principais e industriais | MONTAGEM E SOLDAGEM DE TUBULAÇÕES NA TRILHA EM CONDIÇÕES NORMAIS | OUTROS TRABALHOS NA TRILHA
KARI-TO-KAME-KARI_MEMEKAPU | Areia natural para obras de construção, classe I, média | Material | General | m³ | 102.58 | 102.58 | 102.58 | 102.58 | 1 | BRL | 588.53 | 5.7374 | 89 | 89 | OBRAS DE CONSTRUÇÃO | Trabalhos com estacas, poços de mergulho, fixação de solos | TRABALHOS DE ESTACAS | TRABALHOS DE ESTACAS REALIZADOS A PARTIR DO SOLO
MEPU-SA-KADX-MEME_KAKAKAME | Nefras C4-150/200 | Material | General | t | 10322.35 | 10322.35 | 10322.35 | 10322.35 | 1 | BRL | 18.17 | 0.01 | 89 | 89 | OBRAS DE CONSTRUÇÃO | Trabalhos de isolamento térmico | TRABALHOS DE ISOLAMENTO TÉRMICO | ESTRUTURAS E ACABAMENTO DA ISOLAMENTO
RISA-ME-KASA-KARI_KAKAKARI | Calços para ferrovias de bitola larga com fixação por cavilhas, tipo D-50 | Material | General | t | 27538.84 | 27538.84 | 27538.84 | 27538.84 | 1 | BRL | 61185.97 | 2.2766 | 89 | 89 | OBRAS DE CONSTRUÇÃO | Trabalhos de perfuração | EXPLORAÇÃO DO SOLO COM ESCAVADORAS DE CAÇAMBA ÚNICA | EXPLORAÇÃO E CARGA DE SOLO COM EXCAVADORAS EM TRANSPORTE FERROVIÁRIO
RIKA-ME-KARI-MEPU_KAKAKARI | Brinco Sr-4,5 075 | Material | General | unidade | 27.67 | 27.67 | 27.67 | 27.67 | 1 | BRL | 201.84 | 7.294 | 89 | 89 | MONTAGEM DE EQUIPAMENTOS | Equipamentos de sinalização, centralização, bloqueio e rede de contatos no trans | REDES DE CONTATO EM TRANSPORTES FERROVIÁRIOS | MONTAGEM DE SUSPENSÃO DE CONTATO
MELI-PU-KASA-KAME_KAKASAME | Argila refratária chamotada, marca PGA (PGB) | Material | General | kg | 1.97 | 1.97 | 1.97 | 1.97 | 1 | BRL | 826.48 | 419.2571 | 89 | 89 | OBRAS DE CONSTRUÇÃO | Abastecimento de energia térmica e gasodutos - redes externas | GASODUTOS DE CIDADES E MUNICÍPIOS | INSERÇÃO SOB GÁS EM GASODUTOS DE AÇO EM FUNCIONAMENTO
KAME-LI-MESA-KARI_KAKAVOSA | Parafusos de aço com cabeça sextavada, diâmetro da rosca M16 (M18), comprimento 25-200 mm | Material | General | t | 13114.76 | 13114.76 | 13114.76 | 13114.76 | 1 | BRL | 529.78 | 0.0557 | 89 | 89 | OBRAS DE CONSTRUÇÃO | Trabalhos de perfuração e detonação | COBERTURA DE ÁREAS DE EXPLOSÃO E REALIZAÇÃO DE TRABALHOS DE PERFURAÇÃO E EXPLOSÃ | PROTEÇÃO DA ÁREA DE EXPLOSÃO PARA DEFESA DE INSTALAÇÕES
RISA-ME-KAPU-KATO_KAKAMEME | Parafusos ferroviários para fixação de trilhos, diâmetro M16, comprimento 72 mm, com porca de diâmetro M16 | Material | General | t | 11196.96 | 11196.96 | 11196.96 | 11196.96 | 1 | BRL | 4174.08 | 0.4477 | 89 | 89 | OBRAS DE CONSTRUÇÃO | Trabalhos de perfuração de montanhas | OBRAS DE PERFURAÇÃO DE MINAS, REALIZADAS DE FORMA CONVENCIONAL | TRILHOS PERMANENTES, DESVIOS, DESCIDAS
KAME-LI-MEME-KALI_KAKANETO | Eletrodos de soldagem EPR-1, diâmetro 7 mm | Material | General | t | 23172.45 | 23172.45 | 23172.45 | 23172.45 | 1 | BRL | 246.97 | 0.052 | 88 | 88 | OBRAS DE CONSTRUÇÃO | Trabalhos de construção subaquática (mergulho) | OBRAS SUBAQUÁTICAS (MERGULHO) EM CONDIÇÕES FLUVIAS (RIOS, LAGOS, RESERVATÓRIOS) | TRABALHOS SUBAQUÁTICOS COM ESTRUTURAS METÁLICAS EM CONDIÇÕES FLUVIAS (RIOS, LAGO
KAME-LI-MESA-KALI_KAKAMERI | Buchas plásticas com parafusos, diâmetro 12 mm, comprimento 70 mm, diâmetro do parafuso 8 mm, comprimento do parafuso 70 mm | Material | General | 100 unidades | 145.54 | 145.54 | 145.54 | 145.54 | 1 | BRL | 61.1 | 0.4197 | 88 | 88 | OBRAS DE CONSTRUÇÃO | Construções de madeira | MONTAGEM DE EDIFÍCIOS RESIDENCIAIS E PÚBLICOS A PARTIR DE PEÇAS FABRICADAS EM FÁ | PAREDES EXTERNAS E INTERNAS
RIKA-ME-KARI-MEVO_KAKAKATO | Braçadeiras de nylon não rebatíveis 3,6 x 250 mm | Material | General | 100 unidades | 10.78 | 10.78 | 10.78 | 10.78 | 1 | BRL | 5.42 | 0.5032 | 88 | 88 | MONTAGEM DE EQUIPAMENTOS | Equipamentos de sinalização, centralização, bloqueio e rede de contatos no trans | EQUIPAMENTOS DE SINALIZAÇÃO, CENTRALIZAÇÃO E BLOQUEIO EM FERROVIAS | DISPATCH, CENTRALIZAÇÃO ELÉTRICA E AUTOBLOQUEIO
RIKA-ME-KARI-RITO_KAKAMEME | Marcadores permanentes pretos, largura da linha 0,3 mm | Material | General | 10 unidades | 108.61 | 108.61 | 108.61 | 108.61 | 1 | BRL | 3.2 | 0.0433 | 87 | 87 | MONTAGEM DE EQUIPAMENTOS | Equipamentos de sinalização, centralização, bloqueio e rede de contatos no trans | EQUIPAMENTOS DE SINALIZAÇÃO, CENTRALIZAÇÃO E BLOQUEIO EM FERROVIAS | DISPATCH, CENTRALIZAÇÃO ELÉTRICA E AUTOBLOQUEIO
RISA-ME-KAPU-KAPU_KAKAKARI | Parafusos ferroviários para fixação de trilhos, diâmetro M24, comprimento 140 mm, 160 mm, com porca de diâmetro M24 | Material | General | t | 18255.29 | 18255.29 | 18255.29 | 18255.29 | 1 | BRL | 3574.49 | 0.23 | 87 | 87 | OBRAS DE CONSTRUÇÃO | Trabalhos com estacas, poços de mergulho, fixação de solos | TRABALHOS DE ESTACAS | TRABALHOS DE ESTACAS REALIZADOS A PARTIR DO SOLO
KAME-LI-MESA-KANE_KAKANEPU | Pregos de aço para acabamento, diâmetro 1,6 mm, comprimento 25 mm | Material | General | t | 11402.6 | 11402.6 | 11402.6 | 11402.6 | 1 | BRL | 27.21 | 0.0233 | 87 | 87 | OBRAS DE CONSTRUÇÃO | Trabalhos de acabamento | TRABALHOS DE ESTUQUE | GESSO DE SUPERFÍCIES INTERNAS DE EDIFÍCIOS
KAME-LI-MELI-KALI_KAKASARI | Disco de esmerilagem de perfil reto, marca do material de esmerilagem 25A, dimensões 150x20x32 mm | Material | General | unidade | 33.99 | 33.99 | 33.99 | 33.99 | 1 | BRL | 73.48 | 2.1616 | 87 | 87 | OBRAS DE CONSTRUÇÃO | Construções monoliticas de concreto e concreto armado | CONSTRUÇÕES DE EDIFÍCIOS DE CENTRAIS NUCLEARES | Injeção de formadores de canais do sistema de pré-tensão do revestimento proteto
KAME-RI-KATO-KATO_KAKAMEPU | Mastique betuminoso para telhados a quente MBK-G-55, MBK-G-65, MBK-G-75, MBK-G-85, MBK-G-100 | Material | General | t | 3715.09 | 3715.09 | 3715.09 | 3715.09 | 1 | BRL | 294 | 0.0993 | 86 | 86 | OBRAS DE CONSTRUÇÃO | Construções de tijolo e blocos | CONSTRUÇÕES DE PEDRA BRUTA, IMPERMEABILIZAÇÃO E BASE PARA FUNDAÇÕES | Construção de fundações, alvenaria de paredes
KAPU-TO-KAME-MERI_KAKAKATO | Argamassa de alvenaria, cimento-cal, M50 | Material | General | m³ | 602.1 | 602.1 | 602.1 | 602.1 | 1 | BRL | 1479.65 | 2.5788 | 86 | 86 | OBRAS DE CONSTRUÇÃO | Construções pré-fabricadas de concreto e concreto armado | EDIFÍCIOS E INSTALAÇÕES INDUSTRIAIS | COLUNAS E CAPITÉIS
KAME-LI-MESA-KATO_KAKATOME | Parafusos de aço galvanizado com cabeça sextavada e porca sextavada galvanizada, diâmetro da rosca do parafuso e da porca M6, comprimento do parafuso 12-60 mm | Material | General | kg | 21.52 | 21.52 | 21.52 | 21.52 | 1 | BRL | 5.49 | 0.2554 | 85 | 85 | OBRAS DE CONSTRUÇÃO | Telhados | TELHADOS | Instalação de coberturas de aço laminado sobre base de placas de aglomerado de c
KAME-TO-KAME-KANE_KAKARIRI | Lubrificante emulsol | Material | General | kg | 10.62 | 10.62 | 10.62 | 10.62 | 1 | BRL | 623.83 | 59.458 | 85 | 85 | OBRAS DE CONSTRUÇÃO | Trabalhos com estacas, poços de mergulho, fixação de solos | FIXAÇÃO DE SOLOS | Construção de valas sob solução argilosa
RISA-RI-KAME-KANE_KAKAKATO | Braçadeira terminal de pinça KS-086 | Material | General | unidade | 787.65 | 787.65 | 787.65 | 787.65 | 1 | BRL | 5244.82 | 6.6588 | 85 | 85 | MONTAGEM DE EQUIPAMENTOS | Equipamentos de sinalização, centralização, bloqueio e rede de contatos no trans | REDES DE CONTATO EM TRANSPORTES FERROVIÁRIOS | MONTAGEM DE SUSPENSÃO DE CONTATO
KAME-TO-KASA-RITO_KAKANEME | Sódio cáustico marca TD, técnico | Material | General | t | 20923.29 | 20923.29 | 20923.29 | 20923.29 | 1 | BRL | 32.99 | 0.012 | 85 | 85 | OBRAS DE CONSTRUÇÃO | Trabalhos de impermeabilização em obras hidráulicas | OBRAS DE HIDROISOLAMENTO EM OBRAS HIDRÔTECNICAS FLUVIAS | FABRICAÇÃO DE MATERIAIS DE IMPERMEABILIZAÇÃO
MEKA-RI-KARI-KALI_KAMERIRI | Fio de latão L68, redondo, rígido, precisão normal, diâmetro 1,5 mm | Material | General | t | 197516.37 | 197516.37 | 197516.37 | 197516.37 | 1 | BRL | 12799.29 | 0.0651 | 84 | 84 | OBRAS DE CONSTRUÇÃO | Trabalhos de acabamento | OBRAS DE REVESTIMENTO | REVESTIMENTO DE SUPERFÍCIES COM AZULEJOS ARTIFICIAIS
KAPU-TO-KARI-METO_KAMEKAVO | Misturas secas de cimento e areia para montagem e alvenaria, granulometria do agregado não superior a 3,5 mm, classe B7,5 (M100), F50 | Material | General | t | 648.51 | 648.51 | 648.51 | 648.51 | 1 | BRL | 2436.97 | 3.7579 | 84 | 84 | OBRAS DE CONSTRUÇÃO | Construções pré-fabricadas de concreto e concreto armado | EDIFÍCIOS RESIDENCIAIS, PÚBLICOS E ADMINISTRATIVOS DE EMPRESAS INDUSTRIAIS | BLOCOS DE PAREDES DE PORTAIS
RISA-RI-KAME-MEME_KAKAKANE | Cachimbos de polímero | Material | General | 1000 unidades | 2536.06 | 2536.06 | 2536.06 | 2536.06 | 1 | BRL | 205.43 | 0.0849 | 84 | 84 | MONTAGEM DE EQUIPAMENTOS | Equipamentos de sinalização, centralização, bloqueio e rede de contatos no trans | REDES DE CONTATO EM TRANSPORTES FERROVIÁRIOS | MONTAGEM DE SUSPENSÃO DE CONTATO
MEPU-PU-KARI-KAPU_KARITORI | Tinta a óleo MA-22, colorida | Material | General | t | 12590.35 | 12590.35 | 12590.35 | 12590.35 | 1 | BRL | 15.88 | 0 | 83 | 83 | OBRAS DE CONSTRUÇÃO | Edifícios e estruturas temporárias montáveis e desmontáveis | INSTALAÇÃO DE REDES DE ENGENHARIA INTERNAS EM EDIFÍCIOS E INSTALAÇÕES TEMPORÁRIA | Instalação de sistemas de aquecimento em edifícios temporários residenciais e pú
KAME-LI-MESA-KALI_KAKAKANE | Buchas de montagem de aço | Material | General | 10 unidades | 4.94 | 4.94 | 4.94 | 4.94 | 1 | BRL | 19.13 | 3.8766 | 82 | 82 | OBRAS DE CONSTRUÇÃO | Construções de tijolo e blocos | CONSTRUÇÕES DE PEDRA BRUTA, IMPERMEABILIZAÇÃO E BASE PARA FUNDAÇÕES | Instalação de impermeabilização de paredes e fundações com materiais impermeabil
MEPU-SA-KARI-KARI_KAMEKARI | Mastique para janelas à base de óleo de linho | Material | General | t | 13399.13 | 13399.13 | 13399.13 | 13399.13 | 1 | BRL | 576.97 | 0.0647 | 81 | 81 | OBRAS DE CONSTRUÇÃO | Trabalhos de acabamento | TRABALHOS EM VIDRO | VIDRAÇAMENTO DE Caixilhos de janelas de madeira, caixilhos, portas e vitrines de
KAME-TO-KASA-MENE_KAKAMERI | Cloreto de cálcio técnico, tipo I | Material | General | t | 8200.69 | 8200.69 | 8200.69 | 8200.69 | 1 | BRL | 1658.67 | 0.3442 | 80 | 80 | OBRAS DE CONSTRUÇÃO | Pisos | PISOS | Instalação de revestimentos de polímero-cimento
KAME-LI-MESA-KALI_KAMESARI | Buchas de plástico com parafusos, diâmetro 6 mm, comprimento 35 mm, diâmetro do parafuso 3,5 mm, comprimento do parafuso 50 mm | Material | General | 100 unidades | 8.6 | 8.6 | 8.6 | 8.6 | 1 | BRL | 20.77 | 2.4133 | 80 | 80 | OBRAS DE CONSTRUÇÃO | Construções de tijolo e blocos | CONSTRUÇÕES DE PEDRA BRUTA, IMPERMEABILIZAÇÃO E BASE PARA FUNDAÇÕES | Instalação de sistemas de drenagem
KAME-TO-KASA-RITO_KAMERIDX | Fluoreto de sódio técnico, marca A, tipo I | Material | General | t | 33926.32 | 33926.32 | 33926.32 | 33926.32 | 1 | BRL | 124.61 | 0.016 | 80 | 80 | OBRAS DE CONSTRUÇÃO | Construções de tijolo e blocos | ESCAVAS EXTERNAS E INTERNAS | Fabricação de peças de madeira para andaimes suspensos
KAME-LI-MEME-KAPU_KAKALIRI | Fio de soldagem sem revestimento SV-08G2S, diâmetro 4 mm | Material | General | t | 13658.52 | 13658.52 | 13658.52 | 13658.52 | 1 | BRL | 204.99 | 0.0892 | 80 | 80 | OBRAS DE CONSTRUÇÃO | Construções pré-fabricadas de concreto e concreto armado | EDIFÍCIOS RESIDENCIAIS, PÚBLICOS E ADMINISTRATIVOS DE EMPRESAS INDUSTRIAIS | COLUNAS
MEPU-ME-KAPU-KARI_KAKAMEME | Cola, marca 88-H | Material | General | kg | 49.49 | 49.49 | 49.49 | 49.49 | 1 | BRL | 89.17 | 2.2666 | 80 | 80 | OBRAS DE CONSTRUÇÃO | Construções pré-fabricadas de concreto e concreto armado | CONSTRUÇÕES DE CRISOTILOCIMENTO | Instalação de divisórias com 3 m de altura feitas de painéis extrudados de fibro
KAME-TO-KAME-KAPU_MEKAKAKA | Fuelóleo 100 | Material | General | t | 3382.5 | 3382.5 | 3382.5 | 3382.5 | 1 | BRL | 109.1 | 0.0341 | 80 | 80 | OBRAS DE CONSTRUÇÃO | Rodovias | BASE E REVESTIMENTOS DE SOLOS REFORÇADOS COM MATERIAIS AGLOMERANTES | FUNDAMENTOS E REVESTIMENTOS DE SOLOS REFORÇADOS COM MATERIAIS AGLOMERANTES INORG
RITO-TO-KANE-KAPU_KAKAMEME | Tubos de aço soldados não galvanizados para condução de água e gás com rosca, leves, diâmetro nominal 50 mm, espessura da parede 3 mm | Material | General | m | 26.69 | 26.69 | 26.69 | 26.69 | 1 | BRL | 224.12 | 8.3978 | 79 | 79 | OBRAS DE CONSTRUÇÃO | Trabalhos de terraplenagem | OUTROS TIPOS DE TRABALHOS DE TERRAPLENAGEM, TRABALHOS PREPARATÓRIOS, ACOMPANHANT | REDUÇÃO DO NÍVEL DA ÁGUA
KAVO-PU-KATO-KATO_KAKATOSA | Aço para armadura laminado a quente de perfil periódico, classe A-III, diâmetro 20-22 mm | Material | General | t | 6637.3 | 6637.3 | 6637.3 | 6637.3 | 1 | BRL | 3517 | 0.6859 | 79 | 79 | OBRAS DE CONSTRUÇÃO | Construções monoliticas de concreto e concreto armado | CONSTRUÇÕES DE EDIFÍCIOS DE CENTRAIS NUCLEARES | Construção do invólucro de proteção da sala do reator de uma usina nuclear com r
MEPU-ME-KAME-KAME_KAKAKATO | Cola seca para marcenaria | Material | General | kg | 15.41 | 15.41 | 15.41 | 15.41 | 1 | BRL | 662.99 | 43.0266 | 79 | 79 | OBRAS DE CONSTRUÇÃO | Trabalhos de acabamento | OBRAS DE REVESTIMENTO | REVESTIMENTO DE SUPERFÍCIES COM AZULEJOS ARTIFICIAIS
KAVO-ME-KARI-MELI_KAMELITO | Malha tecida de arame sem revestimento, diâmetro do arame 1,6 mm, tamanho da malha 5x5 mm | Material | General | m² | 106.64 | 106.64 | 106.64 | 106.64 | 1 | BRL | 2126.05 | 19.9371 | 78 | 78 | OBRAS DE CONSTRUÇÃO | Construções monoliticas de concreto e concreto armado | CONSTRUÇÕES DE EDIFÍCIOS DE CENTRAIS NUCLEARES | Construção de laje de fundação para edifícios da seção do reator da usina nuclea
KAME-LI-KANE-MERI_KAKAKAPU | Fitas de tecido de algodão denso com trama sarjada, largura 40 mm | Material | General | 100 m | 49.94 | 49.94 | 49.94 | 49.94 | 1 | BRL | 34.59 | 0.7107 | 78 | 78 | MONTAGEM DE EQUIPAMENTOS | Equipamentos de elevação e transporte | MECANISMOS DE TRANSPORTE DE AÇÃO CONTÍNUA | CONVEYERS ESPECIAIS
RIKA-RI-KARI-KAME_KAKAMEDX | Buchas isolantes, dimensões 65x50x18 mm | Material | General | 1000 unidades | 588.36 | 588.36 | 588.36 | 588.36 | 1 | BRL | 1520.38 | 2.8383 | 78 | 78 | OBRAS DE CONSTRUÇÃO | Ferrovias | ESTRUTURA SUPERIOR DA VIA FÉRREA DE 1520 MM | COLOCAÇÃO E DESMONTAGEM DE VIAS
KAME-LI-KATO-KATO_KAKAKAME | Vapor | Material | General | kg | 0.17 | 0.17 | 0.17 | 0.17 | 1 | BRL | 12207.28 | 72455.3636 | 77 | 77 | MONTAGEM DE EQUIPAMENTOS | Equipamentos térmicos | CALDEIRAS A VAPOR E A ÁGUA QUENTE ESTACIONÁRIAS | ELEMENTOS DE CALDEIRAS A VAPOR ESTACIONÁRIAS
RISA-RI-KAME-KANE_KAKAMERI | Braçadeira de alimentação KS-053-3 | Material | General | unidade | 38.41 | 38.41 | 38.41 | 38.41 | 1 | BRL | 389.03 | 10.1271 | 77 | 77 | MONTAGEM DE EQUIPAMENTOS | Equipamentos de sinalização, centralização, bloqueio e rede de contatos no trans | REDES DE CONTATO EM TRANSPORTES FERROVIÁRIOS | MONTAGEM DE SUSPENSÃO DE CONTATO
KAME-LI-MEME-KALI_KARIMETO | Eletrodos de soldagem para soldagem de aços de baixa liga e carbono TMU-21U, E50A, diâmetro 3-5 mm | Material | General | kg | 19.97 | 19.97 | 19.97 | 19.97 | 1 | BRL | 359.93 | 18.0281 | 77 | 77 | OBRAS DE CONSTRUÇÃO | Tubulações internas | TUBULAÇÕES DE TUBOS DE AÇO | Fabricação de elementos e montagem de conjuntos de tubulações de aço a partir de
KAME-LI-RIKA-KATO_KAKAMERI | Saco de juta | Material | General | m² | 13.58 | 13.58 | 13.58 | 13.58 | 1 | BRL | 230.02 | 16.9392 | 76 | 76 | OBRAS DE CONSTRUÇÃO | Trabalhos com estacas, poços de mergulho, fixação de solos | TRABALHOS DE ESTACAS | OBRAS DE ESTACAS REALIZADAS EM CONDIÇÕES FLUVIAS A PARTIR DE EMBARCAÇÕES
MEPU-PU-KATO-MEME_KAKAKASA | Verniz NC-62 | Material | General | t | 22764.89 | 22764.89 | 22764.89 | 22764.89 | 1 | BRL | 9.47 | 0 | 76 | 76 | MONTAGEM DE EQUIPAMENTOS | Aparelhos, meios de automação e informática | DISPOSITIVOS DE MICROPROCESSADORES E TECNOLOGIA DE CÁLCULO | CORTE DE CABOS E FIOS EM CONECTORES
KAME-LI-MEME-KALI_KARITONE | Eletrodos de soldagem para soldagem de aços ligados de alta resistência e resistentes ao calor TS-39, diâmetro 2,5 mm | Material | General | kg | 26.02 | 26.02 | 26.02 | 26.02 | 1 | BRL | 67.5 | 2.8993 | 76 | 76 | MONTAGEM DE EQUIPAMENTOS | Equipamentos térmicos | CALDEIRAS A VAPOR E A ÁGUA QUENTE ESTACIONÁRIAS | ELEMENTOS DE CALDEIRAS A VAPOR ESTACIONÁRIAS
RISA-RI-KAME-MENE_KAKAKALI | Sela simples para brinco KS-008 | Material | General | unidade | 171.11 | 171.11 | 171.11 | 171.11 | 1 | BRL | 1198.81 | 7.0063 | 76 | 76 | MONTAGEM DE EQUIPAMENTOS | Equipamentos de sinalização, centralização, bloqueio e rede de contatos no trans | REDES DE CONTATO EM TRANSPORTES FERROVIÁRIOS | MONTAGEM DE SUSPENSÃO DE CONTATO
MEPU-TO-KARI-KAME_KATOLIME | Tinta acrílica em dispersão aquosa VD-AK-111 | Material | General | t | 10705.08 | 10705.08 | 10705.08 | 10705.08 | 1 | BRL | 35.49 | 0.0125 | 76 | 76 | OBRAS DE CONSTRUÇÃO | Trilhos de bonde | COLOCAÇÃO DE TRILHOS DE TRAMVAI E FERROVIA EM TRAVESSAS DE MADEIRA E CONCRETO AR | Posição da via com elementos separados
MEME-TO-KATO-MESA_MEKAMERI | Fixadores da camada protetora da armadura de plástico, formato de estrela, espessura da camada protetora de concreto 25 mm | Material | General | 100 unidades | 11.83 | 11.83 | 11.83 | 11.83 | 1 | BRL | 154.99 | 13.1043 | 75 | 75 | OBRAS DE CONSTRUÇÃO | Construções monoliticas de concreto e concreto armado | VIGAS, CINTAS, TRAVESSAS, RIGELES | Construção de vigas e travessas
KAME-TO-KAME-KANE_KAKATOTO | Lubrificante de grafite para uso geral | Material | General | kg | 20.81 | 20.81 | 20.81 | 20.81 | 1 | BRL | 249.89 | 12.0108 | 75 | 75 | OBRAS DE CONSTRUÇÃO | Trabalhos com estacas, poços de mergulho, fixação de solos | TRABALHOS DE ESTACAS | TRABALHOS DE ESTACAS REALIZADOS A PARTIR DO SOLO
KAVO-TO-KAPU-KARI_KAKANETO | Perfilado de aço laminado a quente redondo, marcas de aço St3sp, St3ps, diâmetro 5-12 mm | Material | General | t | 6784.5 | 6784.5 | 6784.5 | 6784.5 | 1 | BRL | 462 | 0.0965 | 75 | 75 | OBRAS DE CONSTRUÇÃO | Construções monoliticas de concreto e concreto armado | CONSTRUÇÃO DE ESTRUTURAS MONOLÍTICAS DA PARTE SUBTERRÂNEA E DO SÓTÃO DOS EDIFÍCI | Montagem de cofragem de estruturas monolíticas de concreto armado nas partes sub
RISA-RI-KAME-KANE_KAKAMEVO | Braçadeira de alimentação de transição KS-069-1 | Material | General | unidade | 72.27 | 72.27 | 72.27 | 72.27 | 1 | BRL | 275.11 | 3.8068 | 75 | 75 | MONTAGEM DE EQUIPAMENTOS | Equipamentos de sinalização, centralização, bloqueio e rede de contatos no trans | REDES DE CONTATO EM TRANSPORTES FERROVIÁRIOS | MONTAGEM DE SUSPENSÃO DE CONTATO
MEME-TO-KATO-MESA_MEKARIPU | Tubos de proteção de PVC para parafusos de fixação de cofragem, diâmetro 25/22 mm | Material | General | m | 1.04 | 1.04 | 1.04 | 1.04 | 1 | BRL | 78.47 | 75.6329 | 75 | 75 | OBRAS DE CONSTRUÇÃO | Construções monoliticas de concreto e concreto armado | VIGAS, CINTAS, TRAVESSAS, RIGELES | Construção de vigas e travessas
KAME-PU-KAME-KANE_KAMENERI | Corona de perfuração com pino para perfuratrizes hidráulicas e máquinas de perfuração rotativa-percussiva, rosca interna R32, diâmetro 43 mm | Material | General | unidade | 198.71 | 198.71 | 198.71 | 198.71 | 1 | BRL | 1189.04 | 5.9835 | 74 | 74 | OBRAS DE CONSTRUÇÃO | Túneis e metrôs | MÉTODO DE TRABALHO FECHADO | PERFURAÇÃO DE TÚNEIS E EXPLORAÇÃO DE MINAS
KAME-LI-MESA-KALI_KAKAVORI | Pinos de fixação de polipropileno com borda, diâmetro 6 mm, comprimento 40 mm | Material | General | 100 unidades | 26.58 | 26.58 | 26.58 | 26.58 | 1 | BRL | 55.77 | 2.0978 | 74 | 74 | OBRAS DE CONSTRUÇÃO | Construções metálicas para construção civil | CONSTRUÇÕES DE CERCA DE EDIFÍCIOS E CONSTRUÇÕES | BLOCOS DE JANELAS, VIDROS, VITRINAS, PORTAS, PORTÕES
KAME-LI-KALI-KAVO_KAKAKAPU | Sabão líquido doméstico | Material | General | kg | 15.7 | 15.7 | 15.7 | 15.7 | 1 | BRL | 56.86 | 3.8274 | 74 | 74 | OBRAS DE CONSTRUÇÃO | Trabalhos de acabamento | OBRAS DE REVESTIMENTO | REVESTIMENTO DE SUPERFÍCIES INTERNAS COM MATERIAIS EM FOLHAS
MERI-RI-KATO-MERI_KAKAKARI | Folha de alumínio para fins técnicos, macia, em rolo, espessura 0,1 mm | Material | General | kg | 40.83 | 40.83 | 40.83 | 40.83 | 1 | BRL | 14.24 | 0.3488 | 74 | 74 | OBRAS DE CONSTRUÇÃO | Rodovias | CONSTRUÇÃO DE ESTRADAS | BARREIRAS DE PROTEÇÃO DAS ESTRADAS
RITO-VO-KATO-KAME_KAKAKARI | Tampões metálicos de inventário | Material | General | t | 28992.84 | 28992.84 | 28992.84 | 28992.84 | 1 | BRL | 1068.76 | 0.0671 | 73 | 73 | OBRAS DE CONSTRUÇÃO | Construções monoliticas de concreto e concreto armado | CONSTRUÇÕES DE EDIFÍCIOS DE CENTRAIS NUCLEARES | Montagem de armaduras pré-tensionadas do sistema de pré-tensionamento da estrutu
KAME-LI-KALI-MEKA_KAKAKAME | Cartuchos para pistola de construção e montagem, cor da ponta vermelha, comprimento 10-18 mm | Material | General | 1000 unidades | 603.65 | 603.65 | 603.65 | 603.65 | 1 | BRL | 762.25 | 1.4174 | 73 | 73 | OBRAS DE CONSTRUÇÃO | Construções monoliticas de concreto e concreto armado | CONSTRUÇÃO DE ESTRUTURAS EM COFRAGEM DE INVENTÁRIO (ALIMENTAÇÃO DE CONCRETO EM C | Construção de paredes de concreto armado
MEME-ME-KATO-KAME_KAKAKAME | Barras aplainadas de madeira de coníferas (pinheiro, abeto), dimensões 50x50 mm, classe AB | Material | General | m³ | 4758.77 | 4758.77 | 4758.77 | 4758.77 | 1 | BRL | 372.15 | 0.0858 | 73 | 73 | OBRAS DE CONSTRUÇÃO | Construções metálicas para construção civil | MEIOS DE PROTEÇÃO FÍSICA DO PERÍMETRO | Instalação de postes metálicos para a instalação de meios de proteção física do
RIRI-RI-KARI-MEPU_KAKAMERI | Arame de aço galvanizado para linhas aéreas de comunicação, comum, precisão normal, classes 1, 2, diâmetro 2,0 mm | Material | General | t | 17635.54 | 17635.54 | 17635.54 | 17635.54 | 1 | BRL | 19.71 | 0.04 | 72 | 72 | OBRAS DE CONSTRUÇÃO | Ferrovias | SINALIZAÇÃO, CENTRALIZAÇÃO E BLOQUEIO DE FERROVIAS | SUSPENSÃO DE CABOS
KAME-LI-MESA-MEPU_KAMEVOSA | Parafusos auto-roscantes de aço oxidado com cabeça esconda e ranhura em cruz, pontiagudos, diâmetro 8 mm, comprimento 100 mm | Material | General | t | 15594.38 | 15594.38 | 15594.38 | 15594.38 | 1 | BRL | 122.98 | 0.0108 | 72 | 72 | OBRAS DE CONSTRUÇÃO | Construções monoliticas de concreto e concreto armado | CONSTRUÇÃO DE ESTRUTURAS EM COFRAGEM DE INVENTÁRIO (ALIMENTAÇÃO DE CONCRETO EM C | Construção de paredes de concreto armado
KAME-LI-MESA-KATO_KAKAMESA | Parafusos de aço com cabeça sextavada, em conjunto com porca sextavada e arruela plana redonda, diâmetro da rosca M20 (M22), comprimento do parafuso 40-220 mm | Material | General | t | 21122.9 | 21122.9 | 21122.9 | 21122.9 | 1 | BRL | 4076.57 | 0.2775 | 72 | 72 | OBRAS DE CONSTRUÇÃO | Trabalhos com estacas, poços de mergulho, fixação de solos | FIXAÇÃO DE SOLOS | Cabeçote da coluna de congelamento
MEME-RI-MEME-KAPU_KAMEKAME | Contraplacado com camadas exteriores de folheado de bétula, marca FSF, tipo I/II, lixado, espessura 4 mm | Material | General | m³ | 13896.19 | 13896.19 | 13896.19 | 13896.19 | 1 | BRL | 264.49 | 0.0529 | 71 | 71 | MONTAGEM DE EQUIPAMENTOS | Equipamentos térmicos | AGREGADOS DE TURBINAS A VAPOR E A GÁS | TURBINAS A VAPOR ESTACIONÁRIAS E INSTALAÇÕES DE TURBINAS A GÁS ESTACIONÁRIAS
MEKA-RI-KARI-MEKA_KAKAMETO | Barras redondas de cobre marca M3, diâmetro 10-30 mm | Material | General | t | 80526.26 | 80526.26 | 80526.26 | 80526.26 | 1 | BRL | 389.85 | 0.032 | 71 | 71 | MONTAGEM DE EQUIPAMENTOS | Equipamentos térmicos | AGREGADOS DE TURBINAS A VAPOR E A GÁS | TURBINAS A VAPOR ESTACIONÁRIAS E INSTALAÇÕES DE TURBINAS A GÁS ESTACIONÁRIAS
DXDXDX_DXVODXDX | Entulho de construção e massa de materiais recicláveis | Material | General | t | 0 | 0 | 0 | 0 | 0 | BRL | 0 | 4.6472 | 71 | 71 | REPAROS E CONSTRUÇÃO | Divisórias | PAREDES DIVISÓRIAS | Desmontagem de divisórias de tijolos em tijolos individuais
KAME-LI-MESA-MEPU_KAMENESA | Parafusos auto-roscantes de aço com cabeça semicircular e fenda reta, pontiagudos, diâmetro 4 mm, comprimento 40 mm | Material | General | t | 14759.61 | 14759.61 | 14759.61 | 14759.61 | 1 | BRL | 8.4 | 0 | 70 | 70 | OBRAS DE CONSTRUÇÃO | Telhados | TELHADOS | Instalação de telhados de vários tipos
RISA-ME-KANE-METO_KAKAKAME | Revestimento para trilhos, tipo P-18 | Material | General | unidade | 68.47 | 68.47 | 68.47 | 68.47 | 1 | BRL | 207.09 | 3.1599 | 70 | 70 | OBRAS DE CONSTRUÇÃO | Trabalhos de perfuração de montanhas | OBRAS DE PERFURAÇÃO DE MINAS, REALIZADAS DE FORMA CONVENCIONAL | TRILHOS PERMANENTES, DESVIOS, DESCIDAS
KARI-TO-KAME-KALI_KAKAKANE | Areia de quartzo, fração 0-0,63 mm | Material | General | m³ | 605.37 | 605.37 | 605.37 | 605.37 | 1 | BRL | 386.12 | 0.8115 | 70 | 70 | OBRAS DE CONSTRUÇÃO | Trabalhos com estacas, poços de mergulho, fixação de solos | FIXAÇÃO DE SOLOS | Instalação de estacas perfuradas em furos pré-existentes utilizando tecnologia d
RISA-RI-KAME-KANE_KAMEMEME | Braçadeira Ks-039 | Material | General | unidade | 182.57 | 182.57 | 182.57 | 182.57 | 1 | BRL | 644.13 | 3.528 | 70 | 70 | MONTAGEM DE EQUIPAMENTOS | Equipamentos de sinalização, centralização, bloqueio e rede de contatos no trans | REDES DE CONTATO EM TRANSPORTES FERROVIÁRIOS | MONTAGEM DE SUSPENSÃO DE CONTATO
KAVO-ME-KARI-MELI_KAMENEME | Malha tecida de arame sem revestimento, diâmetro do arame 0,25 mm, tamanho da malha 0,5 x 0,5 mm | Material | General | m² | 58.13 | 58.13 | 58.13 | 58.13 | 1 | BRL | 3368.01 | 57.9359 | 70 | 70 | OBRAS DE CONSTRUÇÃO | Construções monoliticas de concreto e concreto armado | CONSTRUÇÕES DE EDIFÍCIOS DE CENTRAIS NUCLEARES | Construção da laje de fundação de edifícios e estruturas de centrais nucleares c
KAME-VO-KAME-KALI_KAKAKAME | Vidro líquido potássico | Material | General | t | 8910.21 | 8910.21 | 8910.21 | 8910.21 | 1 | BRL | 723.81 | 0.1018 | 70 | 70 | OBRAS DE CONSTRUÇÃO | Construções de tijolo e blocos | CONSTRUÇÕES DE PEDRA BRUTA, IMPERMEABILIZAÇÃO E BASE PARA FUNDAÇÕES | Construção de fundações, alvenaria de paredes
KAME-LI-MESA-KAPU_KAKAMEME | Parafusos de aço com cabeça semicircular, comprimento 50 mm | Material | General | t | 18958.01 | 18958.01 | 18958.01 | 18958.01 | 1 | BRL | 27.79 | 0.01 | 69 | 69 | OBRAS DE CONSTRUÇÃO | Construções metálicas para construção civil | CONSTRUÇÕES DE CERCA DE EDIFÍCIOS E CONSTRUÇÕES | BLOCOS DE JANELAS, VIDROS, VITRINAS, PORTAS, PORTÕES
KAME-RI-KATO-KATO_KAKANETO | Mastique isolante de borracha e betume MBR-65 | Material | General | t | 2871.8 | 2871.8 | 2871.8 | 2871.8 | 1 | BRL | 18.98 | 0.0391 | 69 | 69 | OBRAS DE CONSTRUÇÃO | Trabalhos com estacas, poços de mergulho, fixação de solos | TRABALHOS DE ESTACAS | TRABALHOS DE ESTACAS REALIZADOS A PARTIR DO SOLO
RISA-RI-KAME-KAME_KAKAMEME | Etiquetas de vinil (anéis numerados) | Material | General | 1000 unidades | 56.84 | 56.84 | 56.84 | 56.84 | 1 | BRL | 0.07 | 0 | 69 | 69 | MONTAGEM DE EQUIPAMENTOS | Equipamentos de comunicação | LINHAS DE COMUNICAÇÃO | LINHAS DE COMUNICAÇÃO POR CABO INTERURBANAS
RISA-RI-KAME-KANE_KAKASAPU | Braçadeira de conexão KS-055-2 (KS-325-1) | Material | General | unidade | 38.76 | 38.76 | 38.76 | 38.76 | 1 | BRL | 406.32 | 10.4816 | 68 | 68 | MONTAGEM DE EQUIPAMENTOS | Equipamentos de sinalização, centralização, bloqueio e rede de contatos no trans | REDES DE CONTATO EM TRANSPORTES FERROVIÁRIOS | MONTAGEM DE SUSPENSÃO DE CONTATO
RISA-RI-KAME-KANE_KAKATOTO | Braçadeira para cabo de mola e corda oblíqua KS-048-3 (KS-327) | Material | General | unidade | 80.08 | 80.08 | 80.08 | 80.08 | 1 | BRL | 2459.29 | 30.7091 | 68 | 68 | MONTAGEM DE EQUIPAMENTOS | Equipamentos de sinalização, centralização, bloqueio e rede de contatos no trans | REDES DE CONTATO EM TRANSPORTES FERROVIÁRIOS | MONTAGEM DE SUSPENSÃO DE CONTATO
RISA-ME-KATO-KATO_KAKAMEME | Antirroubo com mola para trilhos ferroviários, tipo P-50 | Material | General | t | 20749.47 | 20749.47 | 20749.47 | 20749.47 | 1 | BRL | 6639.54 | 1.0795 | 68 | 68 | OBRAS DE CONSTRUÇÃO | Trabalhos de perfuração | EXPLORAÇÃO DO SOLO COM ESCAVADORAS DE CAÇAMBA ÚNICA | EXPLORAÇÃO E CARGA DE SOLO COM EXCAVADORAS EM TRANSPORTE FERROVIÁRIO
KAME-LI-MEDX-KANE_KAKAMERI | Juntas de vedação PRP-60 | Material | General | kg | 42.29 | 42.29 | 42.29 | 42.29 | 1 | BRL | 3049.49 | 72.1152 | 68 | 68 | OBRAS DE CONSTRUÇÃO | Construções monoliticas de concreto e concreto armado | EXECUÇÃO DE OUTROS TRABALHOS EM INSTALAÇÕES DE ARMAZENAMENTO | Instalação de juntas de dilatação em estruturas de reservatórios
MEPU-PU-KAME-KARI_KAKAMERI | Primário de reforço, de penetração profunda, de secagem rápida, permeável ao vapor | Material | General | kg | 13.19 | 13.19 | 13.19 | 13.19 | 1 | BRL | 226.97 | 17.2032 | 68 | 68 | OBRAS DE CONSTRUÇÃO | Construções de madeira | PAREDES DIVISÓRIAS, REVESTIMENTOS DE PAREDES, TETOS SUSPENSOS DE PLACAS DE GESSO | Instalação de divisórias de placas de gesso cartonado (GKL) com estrutura metáli
MEME-ME-KATO-KANE_KAKALIRI | Tábua de madeira de coníferas, umidade natural, comprimento 2-6,5 m, largura 100-250 mm, espessura 25 mm, classe IV | Material | General | m³ | 1653.24 | 1653.24 | 1653.24 | 1653.24 | 1 | BRL | 1038.65 | 0.6376 | 68 | 68 | OBRAS DE CONSTRUÇÃO | Construções pré-fabricadas de concreto e concreto armado | OBRAS DE ABASTECIMENTO DE ÁGUA E ESGOTO | Instalação de painéis de paredes e divisórias de estruturas de capacidade
RINE-ME-KAME-KALI_KAKARIME | Construções metálicas de metal laminado perfilado para trabalhos de perfuração, massa da construção até 0,5 t | Material | Steel & Metal | t | 18657.65 | 18657.65 | 18657.65 | 18657.65 | 1 | BRL | 28167.57 | 1.5097 | 68 | 68 | OBRAS DE CONSTRUÇÃO | Trabalhos de perfuração de montanhas | OBRAS DE PERFURAÇÃO DE MINAS, REALIZADAS DE FORMA CONVENCIONAL | FIXAÇÕES TEMPORÁRIAS DE POÇOS VERTICAIS DE SEÇÃO TRANSVERSAL CIRCULAR E SUAS BOA
KALI-RI-KALI-KAPU_KAKAKARI | Construções individuais em chapa de aço, espessura de 3-10 mm | Material | General | t | 17939.51 | 17939.51 | 17939.51 | 17939.51 | 1 | BRL | 12128.72 | 0.6763 | 67 | 67 | MONTAGEM DE EQUIPAMENTOS | Equipamentos para metrôs e túneis | ESCADAS ROLANTES E DISPOSITIVOS DIVERSOS | ESCADAS ROLANTES TÚNEL
MEPU-PU-KATO-KARI_KAKAMEME | Verniz baquelite LBS-1, LBS-2 | Material | General | t | 31066.99 | 31066.99 | 31066.99 | 31066.99 | 1 | BRL | 133.9 | 0.035 | 67 | 67 | MONTAGEM DE EQUIPAMENTOS | Equipamentos térmicos | AGREGADOS DE TURBINAS A VAPOR E A GÁS | TURBINAS A VAPOR ESTACIONÁRIAS E INSTALAÇÕES DE TURBINAS A GÁS ESTACIONÁRIAS
RIKA-ME-KARI-RITO_MEKARISA | Capa de cobre para instalação nas extremidades do conector elétrico, diâmetro 17 mm, comprimento 40 mm, espessura da parede 2 mm | Material | General | unidade | 15.87 | 15.87 | 15.87 | 15.87 | 1 | BRL | 219.61 | 13.8359 | 66 | 66 | MONTAGEM DE EQUIPAMENTOS | Equipamentos de sinalização, centralização, bloqueio e rede de contatos no trans | OBRAS DE RECONSTRUÇÃO E REFORMA CAPITAL DE REDES DE CONTATO EXISTENTES NO TRANSP | TRABALHOS DE RECONSTRUÇÃO E REFORMA CAPITAL DA REDE DE CONTATO EXISTENTE PARA OR
RISA-RI-KAME-KANE_MEKAMEKA | Braçadeira de alimentação de bronze para cabo de sustentação, dimensões 65 x 47 x 57 mm | Material | General | unidade | 161.14 | 161.14 | 161.14 | 161.14 | 1 | BRL | 2300.18 | 14.2748 | 66 | 66 | MONTAGEM DE EQUIPAMENTOS | Equipamentos de sinalização, centralização, bloqueio e rede de contatos no trans | OBRAS DE RECONSTRUÇÃO E REFORMA CAPITAL DE REDES DE CONTATO EXISTENTES NO TRANSP | TRABALHOS DE RECONSTRUÇÃO E REFORMA CAPITAL DA REDE DE CONTATO EXISTENTE PARA OR
KAME-TO-KARI-KALI_KAKAKAME | Hélio | Material | General | m³ | 493.31 | 493.31 | 493.31 | 493.31 | 1 | BRL | 243.71 | 0.5094 | 66 | 66 | MONTAGEM DE EQUIPAMENTOS | Tubulações tecnológicas | TUBULAÇÕES TECNOLÓGICAS DE OFICINAS | TUBULAÇÕES DE TUBOS DE AÇO LIGADO E ALTAMENTE LIGADO
MEME-ME-KATO-KASA_KAKALIPU | Tábua não aparada de madeira de coníferas, umidade natural, comprimento 4-6,5 m, largura 100-250, espessura 20 mm, classe IV | Material | General | m³ | 2166.77 | 2166.77 | 2166.77 | 2166.77 | 1 | BRL | 990.07 | 0.4722 | 66 | 66 | OBRAS DE CONSTRUÇÃO | Trabalhos de perfuração | EXPLORAÇÃO DO SOLO COM ESCAVADORAS DE CAÇAMBA ÚNICA | FORMAÇÃO DE TERRAPLENOS COM EXCAVADORAS
MEPU-PU-KATO-MELI_KAKAKALI | Verniz HS-567 | Material | General | kg | 20.1 | 20.1 | 20.1 | 20.1 | 1 | BRL | 18.16 | 0.9774 | 66 | 66 | MONTAGEM DE EQUIPAMENTOS | Equipamentos térmicos | AGREGADOS DE TURBINAS A VAPOR E A GÁS | TURBINAS A VAPOR ESTACIONÁRIAS E INSTALAÇÕES DE TURBINAS A GÁS ESTACIONÁRIAS
RISA-ME-KAME-KARI_KAKARIRI | Viga de madeira de folhosas, impregnada, para aparelhos de via | Material | General | m³ | 2157.27 | 2157.27 | 2157.27 | 2157.27 | 1 | BRL | 8918.15 | 4.1352 | 66 | 66 | OBRAS DE CONSTRUÇÃO | Trabalhos de perfuração | EXPLORAÇÃO DO SOLO COM ESCAVADORAS DE CAÇAMBA ÚNICA | EXPLORAÇÃO E CARGA DE SOLO COM EXCAVADORAS EM TRANSPORTE FERROVIÁRIO
KAME-RI-KATO-KALI_KAKARITO | Emulsão betuminosa para estradas | Material | General | t | 2480.97 | 2480.97 | 2480.97 | 2480.97 | 1 | BRL | 3356.22 | 1.5457 | 66 | 66 | OBRAS DE CONSTRUÇÃO | Rodovias | BASE E REVESTIMENTOS DE SOLOS REFORÇADOS COM MATERIAIS AGLOMERANTES | BASE E REVESTIMENTO DE SOLOS REFORÇADOS COM MATERIAIS AGLOMERANTES ORGÂNICOS
RISA-RI-KAME-KANE_MEKAKADX | Braçadeira de alimentação de fio de contato de bronze, dimensões 75 x 40 x 47 mm | Material | General | unidade | 161.96 | 161.96 | 161.96 | 161.96 | 1 | BRL | 976.95 | 6.0317 | 66 | 66 | MONTAGEM DE EQUIPAMENTOS | Equipamentos de sinalização, centralização, bloqueio e rede de contatos no trans | OBRAS DE RECONSTRUÇÃO E REFORMA CAPITAL DE REDES DE CONTATO EXISTENTES NO TRANSP | TRABALHOS DE RECONSTRUÇÃO E REFORMA CAPITAL DA REDE DE CONTATO EXISTENTE PARA OR
KAME-LI-KALI-RIKA_KAKAKARI | Talco moído, tipo I | Material | General | t | 7467.19 | 7467.19 | 7467.19 | 7467.19 | 1 | BRL | 47.78 | 0.045 | 66 | 66 | OBRAS DE CONSTRUÇÃO | Pisos | PISOS | Instalação de revestimentos com mastic betuminoso de ladrilhos
RIKA-RI-MEKA-KATO_KAKAKARI | Terminais de cabo de cobre para instalações eletro-técnicas | Material | General | 100 unidades | 1539.58 | 1539.58 | 1539.58 | 1539.58 | 1 | BRL | 281.03 | 0.182 | 66 | 66 | MONTAGEM DE EQUIPAMENTOS | Instalações eletrotécnicas | DISPOSITIVOS DE DISTRIBUIÇÃO E SUBESTAÇÕES | DISPOSITIVOS CONVERSORES
RITO-TO-KAVO-KAME_KAKARILI | Tubos de aço eletro-soldados quadrados, dimensões 40x40 mm, espessura da parede 4 mm | Material | General | t | 6691.68 | 6691.68 | 6691.68 | 6691.68 | 1 | BRL | 137.04 | 0.0243 | 66 | 66 | OBRAS DE CONSTRUÇÃO | Túneis e metrôs | MÉTODO DE TRABALHO FECHADO | PERFURAÇÃO DE TÚNEIS E EXPLORAÇÃO DE MINAS
KAME-LI-MEME-KALI_KARIKANE | Eletrodos de soldagem para soldagem de aços resistentes ao calor TML-3U, diâmetro 3 mm | Material | General | kg | 28.95 | 28.95 | 28.95 | 28.95 | 1 | BRL | 356.91 | 12.3298 | 65 | 65 | MONTAGEM DE EQUIPAMENTOS | Equipamentos térmicos | CALDEIRAS A VAPOR E A ÁGUA QUENTE ESTACIONÁRIAS | ELEMENTOS DE CALDEIRAS A VAPOR ESTACIONÁRIAS
MEPU-ME-KARI-KAME_KAKAKARI | Cola, marca BMK-5k | Material | General | kg | 29.58 | 29.58 | 29.58 | 29.58 | 1 | BRL | 6.2 | 0.2095 | 64 | 64 | OBRAS DE CONSTRUÇÃO | Edifícios e estruturas temporárias montáveis e desmontáveis | INSTALAÇÃO DE REDES DE ENGENHARIA INTERNAS EM EDIFÍCIOS E INSTALAÇÕES TEMPORÁRIA | Instalação de energia elétrica interna em edifícios temporários residenciais e p
KAME-LI-MEME-KAPU_KAKAMETO | Fio de soldagem com proteção a gás para soldagem semiautomática mecanizada de aços carbono e de baixa liga, classificação E71T-1C, diâmetro 1,2 mm | Material | General | t | 21495.09 | 21495.09 | 21495.09 | 21495.09 | 1 | BRL | 8254.11 | 0.3839 | 64 | 64 | OBRAS DE CONSTRUÇÃO | Tubulações principais e industriais | MONTAGEM E SOLDAGEM DE TUBULAÇÕES NA TRILHA EM CONDIÇÕES NORMAIS | SOLDAGEM COMBINADA DE JUNTAS DE TUBOS NA TRILHA
RISA-ME-KASA-KASA_KAMEMEKA | Trilhos ferroviários, tipo P50, categoria OT350 | Material | General | m | 1051.58 | 1051.58 | 1051.58 | 1051.58 | 1 | BRL | 2561.69 | 2.4746 | 64 | 64 | MONTAGEM DE EQUIPAMENTOS | Equipamentos de elevação e transporte | MECANISMOS DE ELEVAÇÃO E TRANSPORTE DE AÇÃO INTERMITENTE | TORNEIRAS PORTAL
MEME-ME-KATO-KANE_KAKAVORI | Tábua de madeira maciça de coníferas, umidade natural, comprimento 2-6,5 m, largura 100-250 mm, espessura 20-22 mm, classe II | Material | General | m³ | 1693.89 | 1693.89 | 1693.89 | 1693.89 | 1 | BRL | 411.82 | 0.2473 | 64 | 64 | OBRAS DE CONSTRUÇÃO | Construções pré-fabricadas de concreto e concreto armado | CONSTRUÇÕES COM UTILIZAÇÃO DE PLACAS DE CIMENTO E LÂMINAS | PAREDES DIVISÓRIAS EM ESTRUTURA DE MADEIRA
KAVO-PU-KATO-KATO_KAKARINE | Aço de reforço laminado a quente de perfil periódico, classe A-II, diâmetro 25-28 mm | Material | General | t | 6549.98 | 6549.98 | 6549.98 | 6549.98 | 1 | BRL | 2020.87 | 0.3084 | 64 | 64 | OBRAS DE CONSTRUÇÃO | Trabalhos com estacas, poços de mergulho, fixação de solos | FIXAÇÃO DE SOLOS | Instalação de âncoras de solo do tipo âncora auto-abridora em encostas em terren
KAME-LI-MEPU-KAPU_KAKAMEME | Polietilenpoliamina técnica | Material | General | t | 70420.87 | 70420.87 | 70420.87 | 70420.87 | 1 | BRL | 612.96 | 0.024 | 64 | 64 | OBRAS DE CONSTRUÇÃO | Construções metálicas para construção civil | CONSTRUÇÕES DE CENTRAIS NUCLEARES | CONSTRUÇÕES METÁLICAS DE EDIFÍCIOS E INSTALAÇÕES DE CENTRAIS NUCLEARES COM REATO
RITO-TO-KATO-KARI_KAMERISA | Tubos de aço sem costura, deformados a quente, com chanfro removido, de aço das marcas 10, 20, 35, diâmetro externo 146 mm, espessura da parede 8 mm | Material | General | m | 375.69 | 375.69 | 375.69 | 375.69 | 1 | BRL | 1236.26 | 3.2906 | 63 | 63 | OBRAS DE CONSTRUÇÃO | Túneis e metrôs | MÉTODO DE TRABALHO FECHADO | PERFURAÇÃO DE EXCAVAÇÕES INCLINADAS E VERTICAIS
KAME-LI-KANE-KAPU_KAKAKALI | Fitas de papel para criar fissuras artificiais entre estruturas de armação e superfícies adjacentes, com camada adesiva de um lado e revestimento antiaderente do outro, cor branca, largura 65 mm | Material | General | 100 m | 370.71 | 370.71 | 370.71 | 370.71 | 1 | BRL | 461.41 | 1.2446 | 63 | 63 | OBRAS DE CONSTRUÇÃO | Construções de madeira | PAREDES DIVISÓRIAS, REVESTIMENTOS DE PAREDES, TETOS SUSPENSOS DE PLACAS DE GESSO | Instalação de divisórias de placas de gesso cartonado (GKL) com estrutura metáli
KAVO-TO-KAVO-KARI_KAKANEKA | Esquadro de aço laminado a quente de lados iguais, marcas de aço St3sp, St3ps, largura das prateleiras 20-32 mm, espessura da prateleira 3-4 mm | Material | General | t | 6255.94 | 6255.94 | 6255.94 | 6255.94 | 1 | BRL | 638.87 | 0.1871 | 63 | 63 | OBRAS DE CONSTRUÇÃO | Trabalhos de isolamento térmico | TRABALHOS DE ISOLAMENTO TÉRMICO | ISOLAMENTO DE SUPERFÍCIES QUENTES
KAME-LI-KANE-KAPU_KAKAKARI | Fitas de papel perfuradas de reforço para aumentar a resistência à fissuração das juntas, largura 52 mm | Material | General | m | 0.31 | 0.31 | 0.31 | 0.31 | 1 | BRL | 55.57 | 181.7302 | 63 | 63 | OBRAS DE CONSTRUÇÃO | Construções de madeira | PAREDES DIVISÓRIAS, REVESTIMENTOS DE PAREDES, TETOS SUSPENSOS DE PLACAS DE GESSO | Instalação de divisórias de placas de gesso cartonado (GKL) com estrutura metáli
KAME-LI-MEME-KAPU_KAKASANE | Fio de soldagem SV-10X5M, diâmetro 2 mm | Material | General | kg | 61.75 | 61.75 | 61.75 | 61.75 | 1 | BRL | 4.58 | 0.1362 | 63 | 63 | OBRAS DE CONSTRUÇÃO | Ventilação e ar condicionado | CONDUITES DE AR METÁLICAS | Instalação de dutos de ar em aço resistente à corrosão em instalações subterrâne
RISA-ME-KATO-KAPU_KAKAMEME | Grampos de aço em forma de S para reforçar as extremidades das dormentes contra rachaduras, dimensões 155 x 130 x 20 mm | Material | General | 1000 unidades | 4760.31 | 4760.31 | 4760.31 | 4760.31 | 1 | BRL | 8111.34 | 1.7041 | 63 | 63 | OBRAS DE CONSTRUÇÃO | Ferrovias | ESTRUTURA SUPERIOR DA VIA FÉRREA DE 1520 MM | COLOCAÇÃO E DESMONTAGEM DE VIAS
RISA-ME-KASA-KAPU_KAKAKARI | Trilhos ferroviários, tipo P18 | Material | General | t | 22792.54 | 22792.54 | 22792.54 | 22792.54 | 1 | BRL | 126468.92 | 5.5489 | 63 | 63 | OBRAS DE CONSTRUÇÃO | Trabalhos de perfuração de montanhas | OBRAS DE PERFURAÇÃO DE MINAS, REALIZADAS DE FORMA CONVENCIONAL | TRILHOS PERMANENTES, DESVIOS, DESCIDAS
MEME-RI-METO-KANE_KAKAMERI | Painéis de revestimento, espessura 25 mm | Material | General | m² | 41.9 | 41.9 | 41.9 | 41.9 | 1 | BRL | 128.17 | 3.0594 | 62 | 62 | OBRAS DE CONSTRUÇÃO | Proteção de estruturas e equipamentos de construção contra corrosão | PROTEÇÃO ANTICORROSIVA DE ESTRUTURAS METÁLICAS E TUBULAÇÕES TECNOLÓGICAS | Proteção anticorrosiva de tubulações tecnológicas com composições epóxi-alquídic
RIME-RI-KATO-KARI_MERIKAKA | Tubos de plástico de cloreto de polivinila TV-40, qualidade superior e primeira qualidade, diâmetro interno 0,50-9,00 mm | Material | General | kg | 49.9 | 49.9 | 49.9 | 49.9 | 1 | BRL | 7.23 | 0.145 | 62 | 62 | MONTAGEM DE EQUIPAMENTOS | Instalações eletrotécnicas | DISPOSITIVOS DE DISTRIBUIÇÃO E SUBESTAÇÕES | DISPOSITIVOS CONVERSORES
MEKA-RI-KARI-KATO_MEKATORI | Folhas de latão laminadas a frio, marca L85, espessura de 0,2 a 2,0 mm | Material | General | t | 140302.9 | 140302.9 | 140302.9 | 140302.9 | 1 | BRL | 4823.74 | 0.48 | 62 | 62 | OBRAS DE CONSTRUÇÃO | Pontes e tubulações | DIVERSOS TRABALHOS | JUNTAS DE DEFORMAÇÃO
KAME-TO-KAME-KANE_KAKARIME | Lubrificante multifuncional antifricção para conjuntos de atrito de rolamento e deslizamento de mecanismos e máquinas que operam em zonas de temperaturas elevadas | Material | General | t | 27911.21 | 27911.21 | 27911.21 | 27911.21 | 1 | BRL | 398.68 | 0.215 | 62 | 62 | OBRAS DE CONSTRUÇÃO | Construções monoliticas de concreto e concreto armado | CONSTRUÇÕES DE EDIFÍCIOS DE CENTRAIS NUCLEARES | Montagem de armaduras pré-tensionadas do sistema de pré-tensionamento da estrutu
KAME-LI-MESA-KANE_KAKARIRI | Pregos de aço para telhados, diâmetro 2-3 mm, comprimento 20-40 mm | Material | General | kg | 10.86 | 10.86 | 10.86 | 10.86 | 1 | BRL | 50.76 | 4.6752 | 62 | 62 | OBRAS DE CONSTRUÇÃO | Construções de madeira | CONSTRUÇÕES EM MADEIRA | PAREDES, DIVISÓRIAS
MEKA-TO-KARI-KATO_KAKARIPU | Soldas de estanho-chumbo com baixo teor de antimônio, marca POSSu 40-0,5 | Material | General | kg | 195.79 | 195.79 | 195.79 | 195.79 | 1 | BRL | 12.13 | 0.0619 | 62 | 62 | MONTAGEM DE EQUIPAMENTOS | Equipamentos de comunicação | COMUNICAÇÃO DE SERVIÇO NO TRANSPORTE FERROVIÁRIO | COMUNICAÇÃO POR RÁDIO
KAME-LI-KANE-MEME_KAKARIME | Fitas vedantes à base de fluoroplástico 4D, resistentes à corrosão, com camada adesiva num dos lados para vedação de juntas roscadas fixas de tubagens, largura 10 mm, espessura 0,1 mm | Material | General | kg | 214.41 | 214.41 | 214.41 | 214.41 | 1 | BRL | 14.55 | 0.0812 | 62 | 62 | OBRAS DE CONSTRUÇÃO | Tubulações internas | CONJUNTOS DE MEDIDORES DE ÁGUA E MEDIDORES DE ÁGUA (CONTRATADORES) | Instalação de medidores de água residenciais
KAME-TO-KASA-RITO_KAMEKARI | Sódio fluoreto de silício técnico, tipo I | Material | General | t | 15470.44 | 15470.44 | 15470.44 | 15470.44 | 1 | BRL | 264.48 | 0.0365 | 61 | 61 | OBRAS DE CONSTRUÇÃO | Pisos | PISOS | Instalação de revestimentos de concreto resistente a ácidos e ao calor
MEPU-PU-KARI-KAPU_KAMELISA | Tinta a óleo MA-15, minério de ferro | Material | General | t | 10433.2 | 10433.2 | 10433.2 | 10433.2 | 1 | BRL | 59.84 | 0.015 | 61 | 61 | OBRAS DE CONSTRUÇÃO | Trabalhos com estacas, poços de mergulho, fixação de solos | TRABALHOS DE ESTACAS | OBRAS DE ESTACAS REALIZADAS EM CONDIÇÕES FLUVIAS A PARTIR DE EMBARCAÇÕES
KAVO-PU-KATO-KATO_KAKATOLI | Aço de reforço laminado a quente de perfil periódico, classe A-III, diâmetro 32-40 mm | Material | General | t | 6847.91 | 6847.91 | 6847.91 | 6847.91 | 1 | BRL | 887.2 | 0.1334 | 61 | 61 | OBRAS DE CONSTRUÇÃO | Construções monoliticas de concreto e concreto armado | CONSTRUÇÕES DE EDIFÍCIOS DE CENTRAIS NUCLEARES | Construção de paredes e lajes pré-fabricadas e monoliticas de concreto armado pa
KAME-ME-KARI-KARI_KAKARIME | Papel de amianto para isolamento elétrico BE, espessura 0,2-0,3 mm | Material | General | t | 21476.78 | 21476.78 | 21476.78 | 21476.78 | 1 | BRL | 308.55 | 0.0343 | 61 | 61 | MONTAGEM DE EQUIPAMENTOS | Equipamentos de trituração, moagem, enriquecimento e aglomeração | EQUIPAMENTO PARA CLASSIFICAÇÃO E ENRIQUECIMENTO | CICLONES
RIME-RI-KARI-KAME_KAKARITO | Fio de antena MG, seção transversal de 4 mm2 | Material | General | 1000 m | 5369.75 | 5369.75 | 5369.75 | 5369.75 | 1 | BRL | 29.8 | 0.0104 | 61 | 61 | MONTAGEM DE EQUIPAMENTOS | Equipamentos de comunicação | COMUNICAÇÃO POR RÁDIO, RADIODIFUSÃO, RADIOFONIA E TELEVISÃO | EQUIPAMENTO DE ESTÚDIO E APARELHOS DE CENTROS DE TELEVISÃO E RADIODOMOS
MERI-RI-KATO-KANE_KAKAKAME | Placa de fecho de polietileno | Material | General | unidade | 73.91 | 73.91 | 73.91 | 73.91 | 1 | BRL | 147.82 | 2 | 60 | 60 | OBRAS DE CONSTRUÇÃO | Abastecimento de energia térmica e gasodutos - redes externas | AQUECIMENTO - REDES EXTERNAS | TUBULAÇÕES EM CANALIZAÇÕES E AÉREAS
KALI-RI-KANE-KATO_KAMEDXSA | Perfil de aço galvanizado para montagem em rack, dimensões 50x50 mm, espessura 0,6 mm | Material | General | m | 12.24 | 12.24 | 12.24 | 12.24 | 1 | BRL | 3287.31 | 268.65 | 60 | 60 | OBRAS DE CONSTRUÇÃO | Construções de tijolo e blocos | PAREDES DIVISÓRIAS | Instalação de divisórias de placas de gesso e concreto leve
KAVO-TO-KATO-KASA_KAKAMEME | Fio de aço de baixo carbono galvanizado para diversos fins, diâmetro 1,1 mm | Material | General | t | 15549.08 | 15549.08 | 15549.08 | 15549.08 | 1 | BRL | 215.56 | 0.0214 | 60 | 60 | OBRAS DE CONSTRUÇÃO | Construções monoliticas de concreto e concreto armado | CONSTRUÇÕES DE EDIFÍCIOS DE CENTRAIS NUCLEARES | Injeção de formadores de canais do sistema de pré-tensão do revestimento proteto
KAME-TO-KARI-KAME_KAKAKATO | Nitrogênio líquido técnico | Material | General | t | 6517.84 | 6517.84 | 6517.84 | 6517.84 | 1 | BRL | 555.57 | 0.0943 | 60 | 60 | MONTAGEM DE EQUIPAMENTOS | Instalações eletrotécnicas | DISPOSITIVOS DE DISTRIBUIÇÃO E SUBESTAÇÕES | DISPOSITIVOS DE DISTRIBUIÇÃO ABERTOS 6-750 KV
KAME-TO-KAPU-KAVO_KAKARIRI | Óleo de vácuo | Material | General | kg | 36.67 | 36.67 | 36.67 | 36.67 | 1 | BRL | 1.75 | 0.0486 | 59 | 59 | MONTAGEM DE EQUIPAMENTOS | Tubulações tecnológicas | TUBULAÇÕES TECNOLÓGICAS DE OFICINAS | TUBULAÇÕES DE TUBOS DE AÇO LIGADO E ALTAMENTE LIGADO
KAME-LI-KANE-MERI_KAKAKANE | Fitas autoadesivas para vedação e impermeabilização à base de tecido de vidro e borracha organossilícica para trabalhos de instalação e reparo elétrico, cor vermelha, largura 26 mm, espessura 0,5 mm | Material | General | m | 4.37 | 4.37 | 4.37 | 4.37 | 1 | BRL | 1117.37 | 255.4532 | 59 | 59 | MONTAGEM DE EQUIPAMENTOS | Instalações eletrotécnicas | CANALIZAÇÃO DE ENERGIA ELÉTRICA E REDES ELÉTRICAS | LINHAS DE CABOS ATÉ 500 KV
RISA-ME-KAME-KAPU_KAKATORI | Dormente de madeira de coníferas, não impregnada, para ferrovias de bitola larga, tipo II | Material | General | unidade | 250.61 | 250.61 | 250.61 | 250.61 | 1 | BRL | 77.01 | 0.3073 | 59 | 59 | OBRAS DE CONSTRUÇÃO | Trabalhos com estacas, poços de mergulho, fixação de solos | TRABALHOS DE ESTACAS | TRABALHOS DE ESTACAS REALIZADOS A PARTIR DO SOLO
KAME-TO-KAME-KANE_KAKATOPU | Lubrificante de cobre-grafite | Material | General | kg | 116.76 | 116.76 | 116.76 | 116.76 | 1 | BRL | 180.52 | 1.6007 | 59 | 59 | OBRAS DE CONSTRUÇÃO | Poços | PERFURAÇÃO DE POÇOS | OUTROS TIPOS DE PERFURAÇÃO
RINE-ME-KAME-KASA_KAKAMEME | Tubos de ferro fundido para metrô, diâmetro externo do anel de 5,5 m a 10,5 m | Material | General | t | 20146.64 | 20146.64 | 20146.64 | 20146.64 | 1 | BRL | 1149242.61 | 57.0439 | 59 | 59 | OBRAS DE CONSTRUÇÃO | Túneis e metrôs | MÉTODO DE TRABALHO FECHADO | PASSAGEM DE POÇOS DE MINAS
KAME-LI-MEME-KALI_KAKARIDX | Eletrodos de soldagem para soldagem de aços de baixa liga e carbonosos E55, diâmetro 3 mm | Material | General | t | 18020.52 | 18020.52 | 18020.52 | 18020.52 | 1 | BRL | 235.03 | 0.06 | 58 | 58 | OBRAS DE CONSTRUÇÃO | Trilhos de bonde | COLOCAÇÃO DE TRILHOS DE TRAMVAI E FERROVIA EM TRAVESSAS DE MADEIRA E CONCRETO AR | Colocação de trilhos com comprimento de 12,5 m em trechos retos com trilhos de p
KATO-RI-KAME-KAME_KAKAKATO | Cimento Portland sem aditivos para construção civil CEM 0 42,5N | Material | General | t | 979.12 | 979.12 | 979.12 | 979.12 | 1 | BRL | 424.16 | 0.4831 | 58 | 58 | OBRAS DE CONSTRUÇÃO | Trabalhos com estacas, poços de mergulho, fixação de solos | FIXAÇÃO DE SOLOS | Dispositivo de fixação das paredes da escavação com âncoras de injeção de solo (
KAME-LI-MEME-KALI_KAMEVOLI | Eletrodos de soldagem para soldagem de aços de baixa liga e carbono UONI 13/55, E50A, diâmetro 2,5 mm | Material | General | t | 15620.43 | 15620.43 | 15620.43 | 15620.43 | 1 | BRL | 128.73 | 0.0367 | 58 | 58 | OBRAS DE CONSTRUÇÃO | Construções metálicas para construção civil | CONSTRUÇÕES NA CONSTRUÇÃO DE TUBULAÇÕES MAGISTRAL E INDUSTRIAIS | Fabricação de estruturas metálicas
KAME-LI-KANE-MEKA_KAKAMEME | Fitas anticorrosivas, termorretráteis de polietileno com camada adesiva em um dos lados para isolamento de tubulações, cor preta, largura 450 mm, espessura 0,7 mm | Material | General | m | 29.77 | 29.77 | 29.77 | 29.77 | 1 | BRL | 1449.59 | 48.6941 | 58 | 58 | OBRAS DE CONSTRUÇÃO | Abastecimento de energia térmica e gasodutos - redes externas | AQUECIMENTO - REDES EXTERNAS | TUBULAÇÕES EM CANALIZAÇÕES E AÉREAS
MEPU-RI-KAME-KANE_KAKAMERI | Revestimento de parafina emulsão formadora de película para trabalhos rodoviários, teor em massa de substâncias secas 15-35 %, índice de hidrogênio (pH) 7-9 unidades, cor branca, amarela | Material | General | t | 7932.9 | 7932.9 | 7932.9 | 7932.9 | 1 | BRL | 3668.9 | 0.4626 | 57 | 57 | OBRAS DE CONSTRUÇÃO | Rodovias | BASE E REVESTIMENTOS DE SOLOS REFORÇADOS COM MATERIAIS AGLOMERANTES | BASE E REVESTIMENTO DE SOLOS REFORÇADOS COM MATERIAIS AGLOMERANTES ORGÂNICOS
MEKA-TO-KARI-KARI_KAKAMETO | Estanho, marca O1PCh | Material | General | kg | 199.66 | 199.66 | 199.66 | 199.66 | 1 | BRL | 136.29 | 1.1111 | 57 | 57 | MONTAGEM DE EQUIPAMENTOS | Equipamentos térmicos | AGREGADOS DE TURBINAS A VAPOR E A GÁS | TURBINAS A VAPOR ESTACIONÁRIAS E INSTALAÇÕES DE TURBINAS A GÁS ESTACIONÁRIAS
KAME-TO-KAPU-KAVO_KAKARIME | Óleo para aviação | Material | General | kg | 13.86 | 13.86 | 13.86 | 13.86 | 1 | BRL | 23.78 | 1.7165 | 57 | 57 | MONTAGEM DE EQUIPAMENTOS | Equipamentos para centrais nucleares | INSTALAÇÕES NUCLEARES DE GERAÇÃO DE VAPOR | EQUIPAMENTO COM REATOR ENERGÉTICO DE ALTA POTÊNCIA DE CANAL FERVENTE (RBMK)
MELI-ME-KARI-KATO_KAKATOME | Material em rolo de mullito-silicato MCRR-130 | Material | General | t | 21500.72 | 21500.72 | 21500.72 | 21500.72 | 1 | BRL | 496.33 | 0.1025 | 57 | 57 | OBRAS DE CONSTRUÇÃO | Trabalhos de isolamento térmico | PROTEÇÃO CONTRA INCÊNDIOS | PROTEÇÃO CONTRA INCÊNDIO DE CABOS E PASSAGENS DE CABOS
KAME-TO-KAME-KALI_KAKAKAME | Álcool butílico sintético | Material | General | t | 60889.15 | 60889.15 | 60889.15 | 60889.15 | 1 | BRL | 190.87 | 0.02 | 57 | 57 | MONTAGEM DE EQUIPAMENTOS | Equipamentos térmicos | AGREGADOS DE TURBINAS A VAPOR E A GÁS | TURBINAS A VAPOR ESTACIONÁRIAS E INSTALAÇÕES DE TURBINAS A GÁS ESTACIONÁRIAS
MERI-ME-KARI-MERI_KAKAKARI | Pergaminho para telhados, grupo de inflamabilidade G4, força de ruptura na direção longitudinal 215 N/50 mm, resistência ao calor +80 °C, massa 0,19 kg/m2 | Material | General | m² | 1.88 | 1.88 | 1.88 | 1.88 | 1 | BRL | 431.46 | 234.0343 | 57 | 57 | OBRAS DE CONSTRUÇÃO | Construções pré-fabricadas de concreto e concreto armado | EDIFÍCIOS E INSTALAÇÕES INDUSTRIAIS | PLACAS DE REVESTIMENTO E TECTOS
KAME-LI-KALI-KATO_KAKAKALI | Cera de polietileno, não oxidada | Material | General | kg | 32.39 | 32.39 | 32.39 | 32.39 | 1 | BRL | 43.2 | 1.3575 | 57 | 57 | OBRAS DE CONSTRUÇÃO | Trabalhos de acabamento | OBRAS DE REVESTIMENTO | REVESTIMENTO DE SUPERFÍCIES COM AZULEJOS ARTIFICIAIS
RITO-VO-KATO-KANE_KAKAMETO | Conector de aço montado com manilha e contraporca, diâmetro nominal de passagem 65 mm | Material | General | unidade | 62.84 | 62.84 | 62.84 | 62.84 | 1 | BRL | 46.63 | 0.7421 | 57 | 57 | OBRAS DE CONSTRUÇÃO | Trabalhos de construção subaquática (mergulho) | OBRAS SUBAQUÁTICAS (MERGULHO) EM CONDIÇÕES FLUVIAS (RIOS, LAGOS, RESERVATÓRIOS) | INSTALAÇÃO DE TUBULAÇÕES EM CONDIÇÕES FLUVIAS (RIOS, LAGOS, RESERVATÓRIOS)
KAVO-RI-KARI-MEME_KAKARIVO | Cabo de dupla torção TK, construção 6x37(1+6+12+18)+1 o.s., marca B, de fio galvanizado do grupo Zh, grupo de marcação 1570-1770 N/mm2, diâmetro 5,0 mm | Material | General | 10 m | 69.14 | 69.14 | 69.14 | 69.14 | 1 | BRL | 92.36 | 1.3358 | 57 | 57 | OBRAS DE CONSTRUÇÃO | Trabalhos de construção subaquática (mergulho) | OBRAS SUBAQUÁTICAS (MERGULHO) EM CONDIÇÕES FLUVIAS (RIOS, LAGOS, RESERVATÓRIOS) | INSTALAÇÃO DE TUBULAÇÕES EM CONDIÇÕES FLUVIAS (RIOS, LAGOS, RESERVATÓRIOS)
KAVO-TO-KARI-KAME_KAKAPUME | Fitas de aço para embalagem, macias, com precisão normal em espessura e largura 0,7x20-50 mm | Material | General | t | 8978.58 | 8978.58 | 8978.58 | 8978.58 | 1 | BRL | 1332.37 | 0.2192 | 56 | 56 | OBRAS DE CONSTRUÇÃO | Edifícios e estruturas temporárias montáveis e desmontáveis | INSTALAÇÃO DE REDES DE ENGENHARIA INTERNAS EM EDIFÍCIOS E INSTALAÇÕES TEMPORÁRIA | Instalação de sistemas de aquecimento em edifícios temporários residenciais e pú
RIPU-TO-KATO-KAME_KARIMEDX | Tubo termorretrátil de polietileno colorido, TUT 60/30 | Material | General | m | 19.08 | 19.08 | 19.08 | 19.08 | 1 | BRL | 185.14 | 9.7036 | 56 | 56 | MONTAGEM DE EQUIPAMENTOS | Instalações eletrotécnicas | LINHAS DE CABOS E EQUIPAMENTOS ELÉTRICOS DE INSTALAÇÕES ESPECIAIS | LINHAS DE CABOS E EQUIPAMENTOS ELÉTRICOS DE USINAS NUCLEARES E CORPUS ESPECIAIS
KAME-LI-KANE-KAPU_KAKAKASA | Fitas de fibra de vidro reforçadas com camada adesiva para juntas de materiais laminados, largura 50 mm | Material | General | 100 m | 28.43 | 28.43 | 28.43 | 28.43 | 1 | BRL | 105.14 | 3.7647 | 56 | 56 | OBRAS DE CONSTRUÇÃO | Telhados | TELHADOS | Instalação de retentor de neve, instalação de sistema de derretimento de neve e
KAVO-PU-KARI-KASA_MEKAKAKA | Malha de armadura soldada leve de arame de armadura classe Vp-1, tipo 4 | Material | General | t | 7633.17 | 7633.17 | 7633.17 | 7633.17 | 1 | BRL | 1049.96 | 0.1464 | 56 | 56 | OBRAS DE CONSTRUÇÃO | Construções pré-fabricadas de concreto e concreto armado | EDIFÍCIOS E INSTALAÇÕES INDUSTRIAIS | PLACAS DE REVESTIMENTO E TECTOS
RIKA-ME-KARI-RITO_MEKARINE | Corda de suporte em aço inoxidável com duas roldanas e buchas para fixação da haste principal do fixador à haste inclinada da consola isolada, diâmetro 6 mm, comprimento 1,2 m | Material | General | unidade | 100.05 | 100.05 | 100.05 | 100.05 | 1 | BRL | 957.6 | 9.5714 | 56 | 56 | MONTAGEM DE EQUIPAMENTOS | Equipamentos de sinalização, centralização, bloqueio e rede de contatos no trans | OBRAS DE RECONSTRUÇÃO E REFORMA CAPITAL DE REDES DE CONTATO EXISTENTES NO TRANSP | TRABALHOS DE RECONSTRUÇÃO E REFORMA CAPITAL DA REDE DE CONTATO EXISTENTE PARA OR
KATO-RI-KAME-KASA_KAKAKATO | Cimento Portland com escória para construção civil CEM III 32,5N | Material | General | t | 928.02 | 928.02 | 928.02 | 928.02 | 1 | BRL | 21937.45 | 23.6389 | 56 | 56 | OBRAS DE CONSTRUÇÃO | Trabalhos com estacas, poços de mergulho, fixação de solos | POÇOS DE INJEÇÃO | Construção de paredes de poços de inspeção pré-fabricados em concreto armado
RIKA-ME-KARI-RIME_KAKALIRI | Conjunto de aço galvanizado para fixação da haste principal do fixador à haste inclinada da consola com diâmetro até 70 mm, dimensões da matriz do fixador 125x110 mm | Material | General | unidade | 357.02 | 357.02 | 357.02 | 357.02 | 1 | BRL | 4382.47 | 12.2749 | 55 | 55 | MONTAGEM DE EQUIPAMENTOS | Equipamentos de sinalização, centralização, bloqueio e rede de contatos no trans | REDES DE CONTATO EM TRANSPORTES FERROVIÁRIOS | MONTAGEM DE SUSPENSÃO DE CONTATO
KAME-TO-KAME-KANE_KAKATOVO | Lubrificante protetor para rede elétrica | Material | General | kg | 56.05 | 56.05 | 56.05 | 56.05 | 1 | BRL | 7.27 | 0.1298 | 55 | 55 | OBRAS DE CONSTRUÇÃO | Linhas de transmissão de energia elétrica | LINHAS DE TRANSMISSÃO DE ENERGIA ELÉTRICA COM TENSÃO DE 0,38-35 KV E SUBESTAÇÕES | LINHAS AÉREAS DE TRANSMISSÃO DE ELETRICIDADE COM TENSÃO DE 0,38-35 KV
RIKA-RI-KADX-KAME_KAKATOME | Composição para preenchimento de mufas de cabos, marca MB-70 | Material | General | kg | 19.44 | 19.44 | 19.44 | 19.44 | 1 | BRL | 145.79 | 7.5005 | 55 | 55 | MONTAGEM DE EQUIPAMENTOS | Equipamentos de comunicação | COMUNICAÇÃO DE SERVIÇO NO TRANSPORTE FERROVIÁRIO | LINHAS DE COMUNICAÇÃO DE CABO
MERI-ME-KARI-KANE_KAKAPURI | Telha asfáltica RPP-300 | Material | General | m² | 5.79 | 5.79 | 5.79 | 5.79 | 1 | BRL | 508.49 | 87.8562 | 55 | 55 | OBRAS DE CONSTRUÇÃO | Construções pré-fabricadas de concreto e concreto armado | EDIFÍCIOS E INSTALAÇÕES INDUSTRIAIS | CONSTRUÇÕES DE ESPAÇOS SUBTERRÂNEOS
RITO-TO-KATO-KARI_KAMEPUPU | Tubos de aço sem costura, deformados a quente, com chanfro removido, de aço das marcas 10, 20, 35, diâmetro externo de 168 mm, espessura da parede de 8 mm | Material | General | m | 435.53 | 435.53 | 435.53 | 435.53 | 1 | BRL | 1624.31 | 3.7295 | 55 | 55 | OBRAS DE CONSTRUÇÃO | Túneis e metrôs | MÉTODO DE TRABALHO FECHADO | PERFURAÇÃO DE EXCAVAÇÕES INCLINADAS E VERTICAIS
KAME-LI-MEME-KAPU_KAKARIME | Fio de soldagem SV08-08A, diâmetro 0,9 mm | Material | General | t | 11967.58 | 11967.58 | 11967.58 | 11967.58 | 1 | BRL | 387.84 | 0.0322 | 54 | 54 | OBRAS DE CONSTRUÇÃO | Tubulações principais e industriais | MONTAGEM E SOLDAGEM DE TUBULAÇÕES NA TRILHA EM CONDIÇÕES NORMAIS | SOLDAGEM AUTOMÁTICA DE JUNTAS DE TUBOS NA TRILHA
RIME-ME-KANE-MEKA_KAKAMENE | Cabo de força com veios de cobre SBG 3x50(oz)-1000 | Material | General | 1000 m | 184839.73 | 184839.73 | 184839.73 | 184839.73 | 1 | BRL | 908.09 | 0.012 | 54 | 54 | MONTAGEM DE EQUIPAMENTOS | Tubulações tecnológicas | DIVERSOS TRABALHOS RELACIONADOS À INSTALAÇÃO DE TUBULAÇÕES | Pré-aquecimento de juntas soldadas de tubos
KAVO-TO-KATO-KASA_KAKAMETO | Arame de aço de baixo carbono galvanizado para diversos fins, diâmetro 1,6 mm | Material | General | t | 10469.48 | 10469.48 | 10469.48 | 10469.48 | 1 | BRL | 182.62 | 0.09 | 54 | 54 | OBRAS DE CONSTRUÇÃO | Construções monoliticas de concreto e concreto armado | EXECUÇÃO DE OUTROS TRABALHOS EM INSTALAÇÕES DE ARMAZENAMENTO | Construção do revestimento de torres de resfriamento com altura de até 90 m em c
KAME-RI-KAME-KAME_MEKARINE | Betume petrolífero rodoviário BND 90/130 | Material | General | t | 3458.91 | 3458.91 | 3458.91 | 3458.91 | 1 | BRL | 151.27 | 0.051 | 54 | 54 | OBRAS DE CONSTRUÇÃO | Rodovias | CONSTRUÇÃO DE BASE E REVESTIMENTO | REVESTIMENTOS RÍGIDOS PARA ESTRADAS
RITO-SA-KAME-KAVO_KAKATOSA | Tubos de aço eletro-soldados com costura reta e espiralada, classe de resistência K38, diâmetro externo de 630 mm, espessura da parede de 10 mm | Material | General | m | 1529.22 | 1529.22 | 1529.22 | 1529.22 | 1 | BRL | 8021.85 | 5.2459 | 54 | 54 | OBRAS DE CONSTRUÇÃO | Trabalhos com estacas, poços de mergulho, fixação de solos | TRABALHOS DE ESTACAS | TRABALHOS DE ESTACAS REALIZADOS A PARTIR DO SOLO
KAME-ME-KAME-KADX_KAKARITO | Cordão de amianto para uso geral, diâmetro 2,0-2,5 mm | Material | General | t | 101832.32 | 101832.32 | 101832.32 | 101832.32 | 1 | BRL | 37438.36 | 1.7117 | 54 | 54 | MONTAGEM DE EQUIPAMENTOS | Equipamentos de trituração, moagem, enriquecimento e aglomeração | EQUIPAMENTO DE AGLOMERAÇÃO | MÁQUINAS DE AGLOMERAÇÃO
RISA-RI-KAME-KANE_MEKAMELI | Braçadeira de bronze para fixação de cordas ao fio de contato, dimensões 47 x 38 x 28 mm | Material | General | unidade | 45.04 | 45.04 | 45.04 | 45.04 | 1 | BRL | 4091.43 | 90.8378 | 54 | 54 | MONTAGEM DE EQUIPAMENTOS | Equipamentos de sinalização, centralização, bloqueio e rede de contatos no trans | OBRAS DE RECONSTRUÇÃO E REFORMA CAPITAL DE REDES DE CONTATO EXISTENTES NO TRANSP | TRABALHOS DE RECONSTRUÇÃO E REFORMA CAPITAL DA REDE DE CONTATO EXISTENTE PARA OR
KAME-RI-KAME-KAME_MEKARIRI | Betume petrolífero rodoviário BND 60/90 | Material | General | t | 3513.57 | 3513.57 | 3513.57 | 3513.57 | 1 | BRL | 460.73 | 0.1287 | 54 | 54 | OBRAS DE CONSTRUÇÃO | Túneis e metrôs | DISPOSIÇÃO DA VIA | CONSTRUÇÃO DE VIAS EM TÚNELES
KAME-LI-KANE-MERI_KAKAKAVO | Fitas isolantes de PVC com camada adesiva em um dos lados para trabalhos de instalação e reparo elétrico, cor azul, largura 15 mm, espessura 0,2 mm | Material | General | m | 0.09 | 0.09 | 0.09 | 0.09 | 1 | BRL | 4.11 | 43.3279 | 53 | 53 | MONTAGEM DE EQUIPAMENTOS | Instalações eletrotécnicas | CANALIZAÇÃO DE ENERGIA ELÉTRICA E REDES ELÉTRICAS | ILUMINAÇÃO ELÉTRICA EXTERNA
KAME-LI-MESA-MEPU_KAKADXRI | Parafusos auto-roscantes de aço oxidado com cabeça esconda e ranhura em cruz, pontiagudos, diâmetro 6 mm, comprimento 90 mm | Material | General | kg | 15.79 | 15.79 | 15.79 | 15.79 | 1 | BRL | 405.57 | 25.6915 | 53 | 53 | OBRAS DE CONSTRUÇÃO | Construções monoliticas de concreto e concreto armado | OUTROS TRABALHOS | Fabricação de painéis de madeira para cofragem desmontável e reajustável em cond
MEME-ME-KARI-KANE_KAKAKAME | Madeira redonda (troncos) de coníferas (pinheiro, abeto) sem casca para estacas, comprimento 4,5-13 m, diâmetro 22-34 cm, classe I-III | Material | General | m³ | 1017.92 | 1017.92 | 1017.92 | 1017.92 | 1 | BRL | 1911.75 | 1.9885 | 53 | 53 | OBRAS DE CONSTRUÇÃO | Trabalhos com estacas, poços de mergulho, fixação de solos | TRABALHOS DE ESTACAS | TRABALHOS DE ESTACAS REALIZADOS A PARTIR DO SOLO
KAME-LI-MESA-MEKA_KAKANENE | Grampos de aço para trilhos, tipo SK-1 | Material | General | kg | 16.93 | 16.93 | 16.93 | 16.93 | 1 | BRL | 276.03 | 16.3071 | 53 | 53 | OBRAS DE CONSTRUÇÃO | Sistema de abastecimento de água - redes externas | POÇOS DE ÁGUA | Instalação de poços retangulares pré-fabricados de concreto armado
MELI-PU-KATO-KAME_KAKAMERI | Argamassa refratária aluminosilicatochamotada, marca MSh-42 | Material | General | t | 6855.31 | 6855.31 | 6855.31 | 6855.31 | 1 | BRL | 1150.14 | 0.1743 | 53 | 53 | OBRAS DE CONSTRUÇÃO | Fornos e tubos industriais | MONTAGEM DE FORNOS DE DOMA | Alvenaria de fornos de alto-forno
KAME-LI-KANE-KAME_KAKAPURI | Fitas elásticas autoadesivas para perfis de guia 50x30000 mm | Material | General | m | 0.93 | 0.93 | 0.93 | 0.93 | 1 | BRL | 145.7 | 157.0677 | 53 | 53 | OBRAS DE CONSTRUÇÃO | Construções de madeira | PAREDES DIVISÓRIAS, REVESTIMENTOS DE PAREDES, TETOS SUSPENSOS DE PLACAS DE GESSO | Instalação de divisórias de placas de gesso cartonado (GKL) com estrutura metáli
RISA-ME-KAPU-KAPU_KAKAKASA | Parafusos para fixação de trilhos, diâmetro M22, comprimento 135 mm, 140 mm | Material | General | t | 21848.07 | 21848.07 | 21848.07 | 21848.07 | 1 | BRL | 32.61 | 0 | 53 | 53 | OBRAS DE CONSTRUÇÃO | Trabalhos de perfuração | EXPLORAÇÃO DO SOLO COM ESCAVADORAS DE CAÇAMBA ÚNICA | EXPLORAÇÃO E CARGA DE SOLO COM EXCAVADORAS EM TRANSPORTE FERROVIÁRIO
KAVO-TO-KATO-KAPU_KAKASAME | Fio preto, diâmetro 6,0-6,3 mm | Material | General | t | 9434.39 | 9434.39 | 9434.39 | 9434.39 | 1 | BRL | 42.72 | 0.018 | 52 | 52 | OBRAS DE CONSTRUÇÃO | Tubulações principais e industriais | BALASTRO DE TUBULAÇÕES | Revestimento de tubulações com ripas de madeira
RISA-ME-KARI-KAME_KAKATOTO | Dormentes de concreto armado para ferrovias | Material | General | m³ | 3462.87 | 3462.87 | 3462.87 | 3462.87 | 1 | BRL | 706.69 | 0.2042 | 52 | 52 | OBRAS DE CONSTRUÇÃO | Trabalhos de perfuração | EXPLORAÇÃO DO SOLO COM ESCAVADORAS DE CAÇAMBA ÚNICA | EXPLORAÇÃO E CARGA DE SOLO COM EXCAVADORAS EM TRANSPORTE FERROVIÁRIO
KATO-RI-KAME-KAPU_KAKAKARI | Cimento puzolânico para construção civil CEM IV 32,5N | Material | General | t | 1240.8 | 1240.8 | 1240.8 | 1240.8 | 1 | BRL | 131.75 | 0.1062 | 52 | 52 | OBRAS DE CONSTRUÇÃO | Trabalhos de acabamento | OBRAS DE REVESTIMENTO | REVESTIMENTO DE SUPERFÍCIES COM AZULEJOS ARTIFICIAIS
MEPU-PU-KAPU-KADX_KAKAMENE | Esmalte HV-124, colorido | Material | General | t | 22714.5 | 22714.5 | 22714.5 | 22714.5 | 1 | BRL | 52.08 | 0.02 | 52 | 52 | OBRAS DE CONSTRUÇÃO | Proteção de estruturas e equipamentos de construção contra corrosão | REVESTIMENTO COM MATERIAIS DE LACA E TINTA | Pintura de superfícies de concreto e rebocadas preparadas
KAME-LI-KALI-RIDX_KARISAME | Mangueiras de vácuo de PVC | Material | General | m | 14.95 | 14.95 | 14.95 | 14.95 | 1 | BRL | 6.83 | 0.4752 | 52 | 52 | OBRAS DE CONSTRUÇÃO | Construções metálicas para construção civil | CONSTRUÇÕES DE CENTRAIS NUCLEARES | MONTAGEM DE ESTRUTURAS METÁLICAS DE CENTRALES NUCLEARES
MEPU-RI-KAPU-KATO_KAKAMESA | Resina epóxi ED-20 | Material | General | t | 34917.77 | 34917.77 | 34917.77 | 34917.77 | 1 | BRL | 1587.11 | 0.0958 | 51 | 51 | OBRAS DE CONSTRUÇÃO | Pisos | PISOS | Instalação de revestimentos sem juntas com espessura de 5 mm
RISA-ME-KATO-KANE_KAKAMERI | Arruelas elásticas de via de duas voltas, diâmetro do orifício M25 | Material | General | t | 15865.83 | 15865.83 | 15865.83 | 15865.83 | 1 | BRL | 17636.49 | 1.2064 | 51 | 51 | OBRAS DE CONSTRUÇÃO | Ferrovias | ESTRUTURA SUPERIOR DA VIA FÉRREA DE 1520 MM | COLOCAÇÃO E DESMONTAGEM DE VIAS
KAME-LI-MESA-KATO_KAKAMERI | Parafusos de aço com cabeça sextavada, completos com porca sextavada e arruela plana redonda, diâmetro da rosca M10, comprimento do parafuso 16-160 mm | Material | General | t | 18454.38 | 18454.38 | 18454.38 | 18454.38 | 1 | BRL | 1246.2 | 0.0914 | 51 | 51 | OBRAS DE CONSTRUÇÃO | Trabalhos de perfuração e detonação | COBERTURA DE ÁREAS DE EXPLOSÃO E REALIZAÇÃO DE TRABALHOS DE PERFURAÇÃO E EXPLOSÃ | PROTEÇÃO DA ÁREA DE EXPLOSÃO PARA DEFESA DE INSTALAÇÕES
KAME-LI-MEME-KALI_KARIPUPU | Eletrodos de soldagem para soldagem de aços ligados de alta resistência e resistentes ao calor TsU-5, diâmetro 2,5 mm | Material | General | kg | 24.48 | 24.48 | 24.48 | 24.48 | 1 | BRL | 63.03 | 2.6271 | 50 | 50 | MONTAGEM DE EQUIPAMENTOS | Equipamentos térmicos | CALDEIRAS A VAPOR E A ÁGUA QUENTE ESTACIONÁRIAS | ELEMENTOS DE CALDEIRAS A VAPOR ESTACIONÁRIAS
RITO-TO-KAME-KAPU_KAKALIME | Tubos de revestimento sem costura de aço do grupo D, com rosca triangular curta, diâmetro externo de 377 mm, espessura da parede de 9-12 mm | Material | General | t | 13981.73 | 13981.73 | 13981.73 | 13981.73 | 1 | BRL | 71.94 | 0.0104 | 50 | 50 | OBRAS DE CONSTRUÇÃO | Trabalhos com estacas, poços de mergulho, fixação de solos | TRABALHOS DE ESTACAS | TRABALHOS DE ESTACAS REALIZADOS A PARTIR DO SOLO
MEKA-TO-KARI-KATO_KAKARIVO | Soldas de estanho-chumbo com baixo teor de antimônio, marca POSSu 61-0,5 | Material | General | kg | 354.88 | 354.88 | 354.88 | 354.88 | 1 | BRL | 3.46 | 0.0144 | 50 | 50 | MONTAGEM DE EQUIPAMENTOS | Equipamentos de comunicação | LINHAS DE COMUNICAÇÃO | LINHAS DE COMUNICAÇÃO POR CABO INTERURBANAS
RITO-TO-KAME-KALI_KAKAKARI | Tubos de perfuração de aço pesados do grupo K, tipo UBT, diâmetro externo de 89 mm, espessura da parede de 16 mm | Material | General | m | 671.65 | 671.65 | 671.65 | 671.65 | 1 | BRL | 203.71 | 0.303 | 50 | 50 | OBRAS DE CONSTRUÇÃO | Poços | PERFURAÇÃO DE POÇOS | PERFURAÇÃO ROTATIVA
RITO-TO-KAME-KANE_KAKAKAPU | Tubos de perfuração de aço do grupo D com extremidades recortadas e mangas correspondentes, diâmetro externo de 89 mm, espessura da parede de 7 mm | Material | General | m | 283.16 | 283.16 | 283.16 | 283.16 | 1 | BRL | 1577.97 | 5.573 | 50 | 50 | OBRAS DE CONSTRUÇÃO | Poços | PERFURAÇÃO DE POÇOS | PERFURAÇÃO ROTATIVA
KAME-LI-MESA-MEPU_KATOKAPU | Parafusos auto-roscantes de aço galvanizado com cabeça semicircular e fenda em cruz, pontiagudos, diâmetro 4 mm, comprimento 12 mm | Material | General | t | 39166.46 | 39166.46 | 39166.46 | 39166.46 | 1 | BRL | 50.57 | 0.01 | 50 | 50 | OBRAS DE CONSTRUÇÃO | Pisos | PISOS | Montagem de sistemas de pisos falsos pré-fabricados e desmontáveis de painéis de
KAVO-PU-KATO-KATO_KAKATOPU | Aço de reforço laminado a quente de perfil periódico, classe A-III, diâmetro 16-18 mm | Material | General | t | 6453.92 | 6453.92 | 6453.92 | 6453.92 | 1 | BRL | 3377.43 | 0.7247 | 50 | 50 | OBRAS DE CONSTRUÇÃO | Construções monoliticas de concreto e concreto armado | CONSTRUÇÃO DE ESTRUTURAS EM COFRAGEM DE INVENTÁRIO (ALIMENTAÇÃO DE CONCRETO EM C | Construção de paredes de concreto armado
RIME-RI-KAME-KARI_KAMEPUME | Fio não isolado para linhas aéreas de transmissão de energia M 4 | Material | General | t | 132057.25 | 132057.25 | 132057.25 | 132057.25 | 1 | BRL | 329.87 | 0.014 | 50 | 50 | MONTAGEM DE EQUIPAMENTOS | Instalações eletrotécnicas | DISPOSITIVOS DE DISTRIBUIÇÃO E SUBESTAÇÕES | DISPOSITIVOS DE DISTRIBUIÇÃO FECHADOS 3-20 KV
RITO-SA-KAME-KAVO_KAKAPUTO | Tubos de aço eletro-soldados com costura reta e espiralada, classe de resistência K38, diâmetro externo 720 mm, espessura da parede 10 mm | Material | General | m | 1984.28 | 1984.28 | 1984.28 | 1984.28 | 1 | BRL | 11172.66 | 5.6306 | 50 | 50 | OBRAS DE CONSTRUÇÃO | Trabalhos com estacas, poços de mergulho, fixação de solos | TRABALHOS DE ESTACAS | TRABALHOS DE ESTACAS REALIZADOS A PARTIR DO SOLO
MEKA-TO-KAME-KANE_KAKAKARI | Fio de chumbo redondo, diâmetro 11 mm | Material | General | kg | 25.47 | 25.47 | 25.47 | 25.47 | 1 | BRL | 52.51 | 2.1477 | 50 | 50 | OBRAS DE CONSTRUÇÃO | Túneis e metrôs | MÉTODO DE TRABALHO FECHADO | DISPOSITIVO DE IMPERMEABILIZAÇÃO
KAME-LI-KALI-METO_KAKAKAME | Farinha de andesito resistente a ácidos, marca A | Material | General | t | 1899.75 | 1899.75 | 1899.75 | 1899.75 | 1 | BRL | 108 | 0.15 | 50 | 50 | OBRAS DE CONSTRUÇÃO | Pisos | PISOS | Instalação de impermeabilização
KAPU-TO-KAME-MERI_KAKAKARI | Argamassa para alvenaria, cimento-cal, M25 | Material | General | m³ | 577.53 | 577.53 | 577.53 | 577.53 | 1 | BRL | 556.51 | 1.0491 | 49 | 49 | OBRAS DE CONSTRUÇÃO | Construções de tijolo e blocos | CONSTRUÇÕES COM BLOCOS LEVE E PEDRAS | Alvenaria de paredes e divisórias não armadas com pedras calcárias
KAME-LI-MEDX-KADX_KAKARIPU | Mangueira de tecido de borracha para água com pressão de 1 MPa (10 kgf/cm2), diâmetro interno de 32 mm | Material | General | m | 46.83 | 46.83 | 46.83 | 46.83 | 1 | BRL | 1208.57 | 25.81 | 49 | 49 | OBRAS DE CONSTRUÇÃO | Trabalhos de terraplenagem | OUTROS TIPOS DE TRABALHOS DE TERRAPLENAGEM, TRABALHOS PREPARATÓRIOS, ACOMPANHANT | REDUÇÃO DO NÍVEL DA ÁGUA
KAME-LI-MESA-KATO_MEKAKAPU | Parafusos para montagem de estruturas de aço, completos com porcas e arruelas, diâmetro 6-8 mm, comprimento 55-80 mm | Material | General | kg | 26.13 | 26.13 | 26.13 | 26.13 | 1 | BRL | 161.76 | 6.4526 | 49 | 49 | OBRAS DE CONSTRUÇÃO | Trabalhos com estacas, poços de mergulho, fixação de solos | FIXAÇÃO DE SOLOS | Dispositivo de fixação das paredes da escavação com âncoras de solo de quatro fi
RISA-ME-KANE-MEDX_KAKASAME | Calço de borracha para base sob o calço, tipo TsP-328 | Material | General | unidade | 6.69 | 6.69 | 6.69 | 6.69 | 1 | BRL | 231263.99 | 34562.4082 | 49 | 49 | OBRAS DE CONSTRUÇÃO | Ferrovias | ESTRUTURA SUPERIOR DA VIA FÉRREA DE 1520 MM | COLOCAÇÃO E DESMONTAGEM DE VIAS
KAME-LI-KARI-MEKA_KAKAKASA | Papel em rolo | Material | General | t | 6674.84 | 6674.84 | 6674.84 | 6674.84 | 1 | BRL | 47.31 | 0.01 | 48 | 48 | OBRAS DE CONSTRUÇÃO | Trabalhos de acabamento | OBRAS DE REVESTIMENTO | REVESTIMENTO DE SUPERFÍCIES COM PEDRA NATURAL E PEDRAS LINEARES MOLDADAS
RISA-ME-KASA-KAME_KAKAKARI | Sola ferroviária de duas pontas, tipo 2R65 | Material | General | unidade | 547.51 | 547.51 | 547.51 | 547.51 | 1 | BRL | 102464.55 | 187.146 | 48 | 48 | OBRAS DE CONSTRUÇÃO | Trabalhos de terraplenagem | DESENVOLVIMENTO MECANIZADO DE SOLOS (COM ESCAVADORAS, RASPADORAS, TRATORES, NIVE | EXCAVAÇÃO DE CAVAS E ENCHIMENTO DE TERRAPLENOS PARA VIAS FÉRREAS E RODOVIÁRIAS
KAME-LI-MESA-MEME_KAKAPUVO | Arruelas redondas de aço galvanizado, diâmetro do orifício M16-24 | Material | General | kg | 26.34 | 26.34 | 26.34 | 26.34 | 1 | BRL | 598.03 | 34.0516 | 48 | 48 | OBRAS DE CONSTRUÇÃO | Construções monoliticas de concreto e concreto armado | VIGAS, CINTAS, TRAVESSAS, RIGELES | Construção de vigas e travessas
RISA-ME-KAPU-KATO_KAKAMETO | Parafusos ferroviários para fixação de trilhos, diâmetro M12, comprimento 58 mm, com porca de diâmetro M12 | Material | General | t | 25998.59 | 25998.59 | 25998.59 | 25998.59 | 1 | BRL | 52.69 | 0 | 48 | 48 | OBRAS DE CONSTRUÇÃO | Trabalhos de construção subaquática (mergulho) | OBRAS SUBAQUÁTICAS (MERGULHO) EM CONDIÇÕES FLUVIAS (RIOS, LAGOS, RESERVATÓRIOS) | INSTALAÇÃO DE TUBULAÇÕES EM CONDIÇÕES FLUVIAS (RIOS, LAGOS, RESERVATÓRIOS)
KAME-LI-MEME-KALI_KARITOPU | Eletrodos de soldagem para soldagem de aços ligados de alta resistência e resistentes ao calor TS-17, diâmetro 4-5 mm | Material | General | kg | 40.76 | 40.76 | 40.76 | 40.76 | 1 | BRL | 25.17 | 0.6175 | 48 | 48 | MONTAGEM DE EQUIPAMENTOS | Tubulações tecnológicas | TUBULAÇÕES DE COMPLEXOS DE REFINO DE PETRÓLEO E GÁS | TUBULAÇÕES DE TUBOS DE AÇO CARBONO E DE ALTA QUALIDADE
RISA-ME-KANE-MESA_MEKAVOPU | Desvio simples, largura da via 1520 mm, tipo de trilho R50, marca 1/11, projeto 2642.000.00 | Material | General | completo | 327058.23 | 327058.23 | 327058.23 | 327058.23 | 1 | BRL | 1105.86 | 0 | 48 | 48 | OBRAS DE CONSTRUÇÃO | Trabalhos de perfuração | EXPLORAÇÃO DO SOLO COM ESCAVADORAS DE CAÇAMBA ÚNICA | EXPLORAÇÃO E CARGA DE SOLO COM EXCAVADORAS EM TRANSPORTE FERROVIÁRIO
KALI-RI-KANE-KATO_KAMEMERI | Perfil guia de aço galvanizado, para montagem de divisórias de gesso e tetos suspensos, dimensões 50x40 mm, espessura do aço 0,6 mm | Material | General | m | 7.73 | 7.73 | 7.73 | 7.73 | 1 | BRL | 969.31 | 125.3333 | 48 | 48 | OBRAS DE CONSTRUÇÃO | Construções de madeira | PAREDES DIVISÓRIAS, REVESTIMENTOS DE PAREDES, TETOS SUSPENSOS DE PLACAS DE GESSO | Instalação de divisórias de placas de gesso cartonado (GKL) com estrutura metáli
RITO-TO-KAME-KANE_KAKARIPU | Tubos de perfuração de aço do grupo D com extremidades recortadas e mangas correspondentes, diâmetro externo de 168 mm, espessura da parede de 9 mm | Material | General | m | 671.87 | 671.87 | 671.87 | 671.87 | 1 | BRL | 766.21 | 1.1404 | 48 | 48 | OBRAS DE CONSTRUÇÃO | Poços | PERFURAÇÃO DE POÇOS | PERFURAÇÃO ROTATIVA
RISA-ME-KASA-KARI_MEKAKANE | Base para ferrovias de bitola estreita com fixação por grampos, tipo D-18 | Material | General | unidade | 31.08 | 31.08 | 31.08 | 31.08 | 1 | BRL | 62.94 | 2.025 | 48 | 48 | OBRAS DE CONSTRUÇÃO | Trabalhos de construção subaquática (mergulho) | OBRAS SUBAQUÁTICAS (MERGULHO) EM CONDIÇÕES FLUVIAS (RIOS, LAGOS, RESERVATÓRIOS) | INSTALAÇÃO DE TUBULAÇÕES EM CONDIÇÕES FLUVIAS (RIOS, LAGOS, RESERVATÓRIOS)
RISA-ME-KAPU-KAME_KAKAKAME | Parafusos de fixação para fixação de trilhos ferroviários, diâmetro M22, comprimento 175 mm, com porca de diâmetro M22 | Material | General | t | 14602.39 | 14602.39 | 14602.39 | 14602.39 | 1 | BRL | 46163.48 | 3.1617 | 47 | 47 | OBRAS DE CONSTRUÇÃO | Ferrovias | ESTRUTURA SUPERIOR DA VIA FÉRREA DE 1520 MM | COLOCAÇÃO E DESMONTAGEM DE VIAS
RIKA-SA-KAPU-KADX_KAKAKARI | Compressores tipo U731M para fios e cabos principais e derivados | Material | General | 100 unidades | 291.59 | 291.59 | 291.59 | 291.59 | 1 | BRL | 208.98 | 0.7164 | 47 | 47 | OBRAS DE CONSTRUÇÃO | Edifícios e estruturas temporárias montáveis e desmontáveis | INSTALAÇÃO DE REDES DE ENGENHARIA INTERNAS EM EDIFÍCIOS E INSTALAÇÕES TEMPORÁRIA | Instalação de energia elétrica interna em edifícios temporários residenciais e p
KAME-LI-KALI-METO_KAKAMEME | Pó resistente a ácidos | Material | General | t | 1854.56 | 1854.56 | 1854.56 | 1854.56 | 1 | BRL | 280.4 | 0.1778 | 47 | 47 | OBRAS DE CONSTRUÇÃO | Pisos | PISOS | Instalação de revestimentos de polímero-cimento
MEPU-SA-KADX-KAPU_KAMEMEME | Endurecedor nº 1 | Material | General | t | 200881.82 | 200881.82 | 200881.82 | 200881.82 | 1 | BRL | 596.54 | 0.02 | 47 | 47 | OBRAS DE CONSTRUÇÃO | Construções metálicas para construção civil | DIVERSOS TRABALHOS | REVESTIMENTO DE SUPERFÍCIES, SOLDAGEM, INSTALAÇÃO DE PARAFUSOS E OUTROS TRABALHO
RITO-SA-KAME-KAVO_KAKANEVO | Tubos de aço eletro-soldados com costura reta e espiralada, classe de resistência K38, diâmetro externo 1020 mm, espessura da parede 12 mm | Material | General | m | 3481.69 | 3481.69 | 3481.69 | 3481.69 | 1 | BRL | 33729.42 | 10.5884 | 47 | 47 | OBRAS DE CONSTRUÇÃO | Trabalhos de terraplenagem | DESENVOLVIMENTO MECANIZADO DE SOLOS (COM ESCAVADORAS, RASPADORAS, TRATORES, NIVE | DESENVOLVIMENTO DO SOLO PELO MÉTODO DE HIDROMECANIZAÇÃO
RISA-ME-KARI-KAME_KAKATOSA | Dormente de concreto armado, tipo Sh1, volume de concreto 0,106 m3, consumo de aço 7,25 kg | Material | General | unidade | 595.35 | 595.35 | 595.35 | 595.35 | 1 | BRL | 471222.37 | 791.5 | 46 | 46 | OBRAS DE CONSTRUÇÃO | Ferrovias | ESTRUTURA SUPERIOR DA VIA FÉRREA DE 1520 MM | COLOCAÇÃO E DESMONTAGEM DE VIAS
KAME-LI-KANE-KALI_KAKAKATO | Fitas perfuradas de aço galvanizado, largura 17 mm, espessura 0,6 mm | Material | General | 100 m | 238.54 | 238.54 | 238.54 | 238.54 | 1 | BRL | 145 | 0.6368 | 46 | 46 | MONTAGEM DE EQUIPAMENTOS | Equipamentos de elevação e transporte | ELEVADORES | ELEVADORES DE PASSAGEIROS, HOSPITALARES E DE CARGA
KAME-ME-KARI-KAVO_KAKAKATO | Juntas de paronita PMB, espessura 1 mm, diâmetro 150 mm | Material | General | 1000 unidades | 2506.69 | 2506.69 | 2506.69 | 2506.69 | 1 | BRL | 39.07 | 0.0347 | 46 | 46 | OBRAS DE CONSTRUÇÃO | Tubulações internas | TUBULAÇÕES DE TUBOS DE AÇO | Instalação de conexões flangeadas em tubulações de aço
RISA-ME-KASA-KARI_KAKAKATO | Base para ferrovias de bitola larga com fixação por grampos, tipo D-65 | Material | General | unidade | 210.86 | 210.86 | 210.86 | 210.86 | 1 | BRL | 301637.03 | 1430.5374 | 46 | 46 | OBRAS DE CONSTRUÇÃO | Trabalhos de terraplenagem | DESENVOLVIMENTO MECANIZADO DE SOLOS (COM ESCAVADORAS, RASPADORAS, TRATORES, NIVE | EXCAVAÇÃO DE CAVAS E ENCHIMENTO DE TERRAPLENOS PARA VIAS FÉRREAS E RODOVIÁRIAS
RIKA-RI-MEKA-KATO_KAKAKANE | Terminais isolados em forma de anel | Material | General | 100 unidades | 37.5 | 37.5 | 37.5 | 37.5 | 1 | BRL | 1.73 | 0.0461 | 46 | 46 | OBRAS DE CONSTRUÇÃO | Abastecimento de energia térmica e gasodutos - redes externas | GASODUTOS DE CIDADES E MUNICÍPIOS | PROTEÇÃO ELETROQUÍMICA DE GASODUTOS DE CIDADES E MUNICÍPIOS
RISA-RI-KAME-MENE_KAKAKASA | Sela simples para pistilo KS-009 | Material | General | unidade | 108.25 | 108.25 | 108.25 | 108.25 | 1 | BRL | 966.61 | 8.9291 | 46 | 46 | MONTAGEM DE EQUIPAMENTOS | Equipamentos de sinalização, centralização, bloqueio e rede de contatos no trans | REDES DE CONTATO EM TRANSPORTES FERROVIÁRIOS | MONTAGEM DE SUSPENSÃO DE CONTATO
RISA-RI-KAME-KAPU_KAKAKASA | Inserto de cobre para suspensão em sela de fios e cabos de cobre ou bronze, dimensões 162x54x22 mm | Material | General | unidade | 41.75 | 41.75 | 41.75 | 41.75 | 1 | BRL | 275.93 | 6.6096 | 46 | 46 | MONTAGEM DE EQUIPAMENTOS | Equipamentos de sinalização, centralização, bloqueio e rede de contatos no trans | REDES DE CONTATO EM TRANSPORTES FERROVIÁRIOS | MONTAGEM DE SUSPENSÃO DE CONTATO
RITO-TO-KAME-KAPU_KAKATOPU | Tubos de revestimento sem costura de aço do grupo D, com rosca triangular curta, diâmetro externo 219 mm, espessura da parede 7,7-14,2 mm | Material | General | t | 13698.91 | 13698.91 | 13698.91 | 13698.91 | 1 | BRL | 326.22 | 0.51 | 46 | 46 | OBRAS DE CONSTRUÇÃO | Trabalhos de terraplenagem | OUTROS TIPOS DE TRABALHOS DE TERRAPLENAGEM, TRABALHOS PREPARATÓRIOS, ACOMPANHANT | REDUÇÃO DO NÍVEL DA ÁGUA
KAME-LI-KALI-KADX_KAKAPURI | Gaxetas de linho impregnadas, marca LP | Material | General | kg | 41.64 | 41.64 | 41.64 | 41.64 | 1 | BRL | 415.17 | 9.9696 | 45 | 45 | MONTAGEM DE EQUIPAMENTOS | Equipamentos térmicos | AGREGADOS DE TURBINAS A VAPOR E A GÁS | TURBINAS A VAPOR ESTACIONÁRIAS E INSTALAÇÕES DE TURBINAS A GÁS ESTACIONÁRIAS
RIKA-RI-MEKA-KATO_KAKARIKA | Terminais de cabo de cobre P 2,5-4 | Material | General | 100 unidades | 128.02 | 128.02 | 128.02 | 128.02 | 1 | BRL | 21.75 | 0.2117 | 45 | 45 | MONTAGEM DE EQUIPAMENTOS | Equipamentos de comunicação | COMUNICAÇÃO TELEFÔNICA URBANA | ESTACÕES TELEFÔNICAS AUTOMÁTICAS
MEPU-ME-KATO-KARI_KARIKAME | Cola para papel de parede de vidro | Material | General | kg | 8.53 | 8.53 | 8.53 | 8.53 | 1 | BRL | 13.99 | 1.64 | 45 | 45 | OBRAS DE CONSTRUÇÃO | Trabalhos de acabamento | TRABALHOS DE PINTURA | PINTURA COM COMPOSIÇÕES À BASE DE ÁGUA NO INTERIOR DO LOCAL
KAME-LI-MESA-MERI_KAKATOVO | Pinos de aço galvanizado com rosca, diâmetro da rosca M12, comprimento 100 mm | Material | General | t | 14742.43 | 14742.43 | 14742.43 | 14742.43 | 1 | BRL | 24.87 | 0.015 | 45 | 45 | MONTAGEM DE EQUIPAMENTOS | Equipamentos para armazéns de cereais e empresas de processamento de cereais | EQUIPAMENTO PARA LIMPEZA, SECAGEM E TRATAMENTO DE GRÃOS | Máquinas para processamento de grãos com água
RITO-VO-KATO-MEME_KAMERILI | Flange plana soldável de aço com saliência de conexão, marca de aço 20, pressão nominal 1 MPa, diâmetro nominal 40 mm | Material | General | unidade | 38.46 | 38.46 | 38.46 | 38.46 | 1 | BRL | 299.15 | 7.7778 | 45 | 45 | OBRAS DE CONSTRUÇÃO | Ventilação e ar condicionado | CALORIFEROS | Instalação de agregados de aquecimento a ar
MEME-RI-METO-KANE_KAKAMEPU | Painéis de revestimento, espessura 50 mm | Material | General | m² | 83.15 | 83.15 | 83.15 | 83.15 | 1 | BRL | 522.76 | 6.2867 | 45 | 45 | OBRAS DE CONSTRUÇÃO | Túneis e metrôs | MÉTODO DE TRABALHO FECHADO | PERFURAÇÃO DE EXCAVAÇÕES INCLINADAS E VERTICAIS
RISA-ME-KAME-KASA_KAKARISA | Dormente de madeira de coníferas, impregnada, tipo II, comprimento 1500 mm | Material | General | unidade | 176.55 | 176.55 | 176.55 | 176.55 | 1 | BRL | 24087.2 | 142.7784 | 45 | 45 | OBRAS DE CONSTRUÇÃO | Construções metálicas para construção civil | OBRAS | RESERVATÓRIOS, TANQUES DE GÁS
KAME-LI-KARI-KAVO_KAKAKARI | Sacos de papel não impregnados, de três camadas, abertos, costurados, marca NM | Material | General | 1000 unidades | 2751.15 | 2751.15 | 2751.15 | 2751.15 | 1 | BRL | 862.76 | 0.314 | 45 | 45 | OBRAS DE CONSTRUÇÃO | Trabalhos de perfuração e detonação | COBERTURA DE ÁREAS DE EXPLOSÃO E REALIZAÇÃO DE TRABALHOS DE PERFURAÇÃO E EXPLOSÃ | PROTEÇÃO DA ÁREA DE EXPLOSÃO PARA DEFESA DE INSTALAÇÕES
MELI-ME-KARI-KATO_KAKAKARI | Mantas costuradas de alta temperatura para isolamento térmico em lã de mullito-silicata revestidas com tecido de vidro, grupo de inflamabilidade NG, densidade 95±10 kg/m3, condutividade térmica a 25 °C não superior a 0,044 W/(m*K), temperatura limite da superfície isolada de -60 a +1250 °C, largura 400 mm, espessura 40 mm | Material | General | m | 175.26 | 175.26 | 175.26 | 175.26 | 1 | BRL | 14.26 | 0.0814 | 44 | 44 | MONTAGEM DE EQUIPAMENTOS | Tubulações tecnológicas | DIVERSOS TRABALHOS RELACIONADOS À INSTALAÇÃO DE TUBULAÇÕES | Pré-aquecimento de juntas soldadas de tubos
MEPU-SA-KAPU-KARI_KAKAKARI | Mastique adesiva de borracha KN-3 | Material | General | t | 12500.07 | 12500.07 | 12500.07 | 12500.07 | 1 | BRL | 392.82 | 0.0388 | 44 | 44 | OBRAS DE CONSTRUÇÃO | Construções pré-fabricadas de concreto e concreto armado | EDIFÍCIOS RESIDENCIAIS, PÚBLICOS E ADMINISTRATIVOS DE EMPRESAS INDUSTRIAIS | BLOCOS E PAINÉIS DE PAREDES INTERNAS E EXTERNAS, DIÁFRAGMAS DE RIGIDEZ, DIVISÓRI
MEPU-SA-KARI-KARI_KAMEKAME | Massa de vedação protetora à base de acrílico, universal | Material | General | kg | 9.62 | 9.62 | 9.62 | 9.62 | 1 | BRL | 305.86 | 31.8032 | 44 | 44 | OBRAS DE CONSTRUÇÃO | Trabalhos de acabamento | TRABALHOS EM VIDRO | VIDRAÇAMENTO DE CAIXILHOS DE EDIFÍCIOS INDUSTRIAIS
MEPU-SA-KADX-METO_KAKAKAME | Náter | Material | General | kg | 61.04 | 61.04 | 61.04 | 61.04 | 1 | BRL | 492.87 | 8.0745 | 44 | 44 | OBRAS DE CONSTRUÇÃO | Pisos | PISOS | Instalação de revestimentos sem juntas com espessura de 5 mm
RIME-RI-KATO-KATO_KAKAMENE | Fio flexível de força com condutores de cobre PSU-180 1x6-380 | Material | General | 1000 m | 15928.1 | 15928.1 | 15928.1 | 15928.1 | 1 | BRL | 0 | 0 | 44 | 44 | MONTAGEM DE EQUIPAMENTOS | Tubulações tecnológicas | DIVERSOS TRABALHOS RELACIONADOS À INSTALAÇÃO DE TUBULAÇÕES | Pré-aquecimento de juntas soldadas de tubos
MEPU-SA-MEME-KAME_KAKAKATO | Massa de enchimento à base de óleo e cola | Material | General | t | 4769.11 | 4769.11 | 4769.11 | 4769.11 | 1 | BRL | 174.37 | 0.0488 | 44 | 44 | OBRAS DE CONSTRUÇÃO | Construções na construção rural | ESTUFAS E ARMAZÉNS DE VEGETAIS | ESTUFAS DE PLÁSTICO
KAVO-TO-KARI-KAME_KAKARIDX | Fitas de aço laminadas a quente, marcas de aço St3sp, St3ps, espessura 3,5 mm, largura 100-220 mm | Material | General | t | 7866.32 | 7866.32 | 7866.32 | 7866.32 | 1 | BRL | 265.86 | 0.215 | 44 | 44 | OBRAS DE CONSTRUÇÃO | Linhas de transmissão de energia elétrica | LINHAS AÉREAS DE TRANSMISSÃO DE ELETRICIDADE COM TENSÃO DE 35-1150 KV | SUPORTES DE MADEIRA VL 35-220 KV
KAME-TO-KAPU-KAVO_KAKARILI | Óleo MS-20 | Material | General | kg | 10.76 | 10.76 | 10.76 | 10.76 | 1 | BRL | 17.98 | 1.6711 | 44 | 44 | MONTAGEM DE EQUIPAMENTOS | Equipamentos para centrais hidroelétricas e obras hidráulicas | EQUIPAMENTOS MECÂNICOS PARA INSTALAÇÕES HIDRÁULICAS | MECANISMOS DE ELEVAÇÃO ESTACIONÁRIOS
RIKA-ME-KARI-MEVO_MEKAKARI | Fitas de bandagem para fixação em aço inoxidável 08Kh18N10, espessura do aço 0,76 mm, largura da fita 19 mm | Material | General | 10 m | 146.56 | 146.56 | 146.56 | 146.56 | 1 | BRL | 401.47 | 2.7391 | 44 | 44 | OBRAS DE CONSTRUÇÃO | Trabalhos de isolamento térmico | PROTEÇÃO CONTRA INCÊNDIOS | PROTEÇÃO CONTRA INCÊNDIO DE CABOS E PASSAGENS DE CABOS
KAME-LI-KALI-RIDX_KAKADXME | Serragem | Material | General | m³ | 209.99 | 209.99 | 209.99 | 209.99 | 1 | BRL | 267.06 | 1.4716 | 44 | 44 | OBRAS DE CONSTRUÇÃO | Trabalhos de terraplenagem | OUTROS TIPOS DE TRABALHOS DE TERRAPLENAGEM, TRABALHOS PREPARATÓRIOS, ACOMPANHANT | REFORÇO DE ENCOSTAS DE OBRAS DE TERRA
RISA-TO-KAVO-KAME_PUDXSANE | Dormente de concreto armado Sh3-D | Material | General | unidade | 382.17 | 382.17 | 382.17 | 382.17 | 1 | BRL | 332673.43 | 870.4773 | 44 | 44 | OBRAS DE CONSTRUÇÃO | Ferrovias | ESTRUTURA SUPERIOR DA VIA FÉRREA DE 1520 MM | COLOCAÇÃO E DESMONTAGEM DE VIAS
RISA-RI-KAME-KANE_MEKAMEVO | Grampo de bronze para fixação das cordas ao cabo de sustentação, dimensões 42 x 45 x 23 mm | Material | General | unidade | 43.66 | 43.66 | 43.66 | 43.66 | 1 | BRL | 2335.73 | 53.5036 | 44 | 44 | MONTAGEM DE EQUIPAMENTOS | Equipamentos de sinalização, centralização, bloqueio e rede de contatos no trans | OBRAS DE RECONSTRUÇÃO E REFORMA CAPITAL DE REDES DE CONTATO EXISTENTES NO TRANSP | TRABALHOS DE RECONSTRUÇÃO E REFORMA CAPITAL DA REDE DE CONTATO EXISTENTE PARA OR
RITO-SA-KAME-KAVO_KAKASAME | Tubos de aço eletro-soldados com costura reta e espiralada, classe de resistência K38, diâmetro externo 820 mm, espessura da parede 10 mm | Material | General | m | 2312.13 | 2312.13 | 2312.13 | 2312.13 | 1 | BRL | 14333.55 | 6.1995 | 44 | 44 | OBRAS DE CONSTRUÇÃO | Trabalhos com estacas, poços de mergulho, fixação de solos | TRABALHOS DE ESTACAS | TRABALHOS DE ESTACAS REALIZADOS A PARTIR DO SOLO
RIKA-ME-KARI-MEVO_MEKAKAKA | Fechos de aço inoxidável 08Kh18N10 para fita de bandagem com largura de 19 mm | Material | General | 100 unidades | 360.22 | 360.22 | 360.22 | 360.22 | 1 | BRL | 100.21 | 0.2782 | 44 | 44 | OBRAS DE CONSTRUÇÃO | Trabalhos de isolamento térmico | PROTEÇÃO CONTRA INCÊNDIOS | PROTEÇÃO CONTRA INCÊNDIO DE CABOS E PASSAGENS DE CABOS
KAME-LI-KARI-MEKA_KAKAKATO | Papel isolante, espessura 0,4 mm | Material | General | kg | 19.14 | 19.14 | 19.14 | 19.14 | 1 | BRL | 4.09 | 0.214 | 43 | 43 | MONTAGEM DE EQUIPAMENTOS | Instalações eletrotécnicas | CANALIZAÇÃO DE ENERGIA ELÉTRICA E REDES ELÉTRICAS | LINHAS DE CABOS ATÉ 500 KV
KARI-RI-KASA-KAPU_RIKAKANE | Pedra britada de rochas densas para obras de construção M 400, fração 5(3)-10 mm | Material | General | m³ | 182.44 | 182.44 | 182.44 | 182.44 | 1 | BRL | 618.02 | 3.3877 | 43 | 43 | OBRAS DE CONSTRUÇÃO | Construções pré-fabricadas de concreto e concreto armado | EDIFÍCIOS E INSTALAÇÕES INDUSTRIAIS | CERCAS, PORTÕES E PORTINHAS
MEKA-ME-KARI-KAPU_KAKAKADX | Barras de seção circular de ligas de alumínio das marcas AD0, AD1, AD, AD31, AD33, AD35, AB, diâmetro 135,0-200,0 mm | Material | General | t | 45197.9 | 45197.9 | 45197.9 | 45197.9 | 1 | BRL | 774.99 | 0.0338 | 43 | 43 | MONTAGEM DE EQUIPAMENTOS | Instalações eletrotécnicas | DISPOSITIVOS DE DISTRIBUIÇÃO E SUBESTAÇÕES | DISPOSITIVOS DE DISTRIBUIÇÃO FECHADOS 3-20 KV
MEPU-SA-KASA-KAME_KAKAKARI | Óleo para pintura melhorada (10% natural, 90% combinado) | Material | General | t | 11511.87 | 11511.87 | 11511.87 | 11511.87 | 1 | BRL | 228.03 | 0.0286 | 43 | 43 | OBRAS DE CONSTRUÇÃO | Trabalhos de acabamento | TRABALHOS DE PINTURA | PINTURA COM COMPOSIÇÕES À BASE DE ÁGUA NO INTERIOR DO LOCAL
KARI-RI-KASA-KAPU_RIKASAVO | Pedra britada de rochas densas para obras de construção M 800, fração 10-20 mm | Material | General | m³ | 295.72 | 295.72 | 295.72 | 295.72 | 1 | BRL | 4779.98 | 16.9522 | 43 | 43 | OBRAS DE CONSTRUÇÃO | Trabalhos de terraplenagem | OUTROS TIPOS DE TRABALHOS DE TERRAPLENAGEM, TRABALHOS PREPARATÓRIOS, ACOMPANHANT | REFORÇO DE ENCOSTAS DE OBRAS DE TERRA
RIKA-ME-KARI-MESA_KAKAMEME | Conector de fios de alumínio e aço-alumínio (SOAS) 062-3 | Material | General | unidade | 96.91 | 96.91 | 96.91 | 96.91 | 1 | BRL | 243.04 | 2.5081 | 43 | 43 | OBRAS DE CONSTRUÇÃO | Linhas de transmissão de energia elétrica | LINHAS DE TRANSMISSÃO DE ENERGIA ELÉTRICA COM TENSÃO DE 0,38-35 KV E SUBESTAÇÕES | LINHAS AÉREAS DE TRANSMISSÃO DE ELETRICIDADE COM TENSÃO DE 0,38-35 KV
KAVO-PU-KATO-KATO_KAKATORI | Aço para armadura laminado a quente de perfil periódico, classe A-III, diâmetro 12 mm | Material | General | t | 6887.85 | 6887.85 | 6887.85 | 6887.85 | 1 | BRL | 3458.22 | 0.514 | 43 | 43 | OBRAS DE CONSTRUÇÃO | Construções monoliticas de concreto e concreto armado | CONSTRUÇÕES DE EDIFÍCIOS DE CENTRAIS NUCLEARES | Construção do invólucro de proteção da sala do reator de uma usina nuclear com r
MEKA-TO-KARI-KASA_KAKAMERI | Chumbo em lingotes C0, C1 | Material | General | t | 43418.68 | 43418.68 | 43418.68 | 43418.68 | 1 | BRL | 7077.25 | 0.16 | 43 | 43 | MONTAGEM DE EQUIPAMENTOS | Equipamentos térmicos | AGREGADOS DE TURBINAS A VAPOR E A GÁS | TURBINAS A VAPOR ESTACIONÁRIAS E INSTALAÇÕES DE TURBINAS A GÁS ESTACIONÁRIAS
MERI-RI-KASA-KASA_KAKAKAPU | Placas de lã mineral com ligante sintético, isolamento térmico PZ-120, rígidas, densidade 111-130 kg/m3 | Material | General | m³ | 1100.18 | 1100.18 | 1100.18 | 1100.18 | 1 | BRL | 6475.46 | 5.8858 | 43 | 43 | OBRAS DE CONSTRUÇÃO | Construções pré-fabricadas de concreto e concreto armado | CONSTRUÇÕES DE CRISOTILOCIMENTO | Preenchimento dos espaços acima das aberturas das portas em divisórias de painéi
KAME-LI-MEME-KANE_KAKAKARI | Fluxo AN-47 | Material | General | kg | 20.78 | 20.78 | 20.78 | 20.78 | 1 | BRL | 6107.64 | 293.8837 | 43 | 43 | OBRAS DE CONSTRUÇÃO | Túneis e metrôs | DISPOSIÇÃO DA VIA | CONSTRUÇÃO DE VIAS EM TÚNELES
KAME-TO-KAME-KANE_KAKAPUME | Lubrificante Litol-24 | Material | General | kg | 42.59 | 42.59 | 42.59 | 42.59 | 1 | BRL | 21.67 | 0.5084 | 43 | 43 | OBRAS DE CONSTRUÇÃO | Construções monoliticas de concreto e concreto armado | CONSTRUÇÕES DE EDIFÍCIOS DE CENTRAIS NUCLEARES | Injeção de formadores de canais do sistema de pré-tensão do revestimento proteto
RIPU-TO-KATO-KAME_KAMEMEME | Tubo termorretrátil de polietileno, espessura da parede 1-1,5 mm, diâmetro interno 20-60 mm | Material | General | m | 6.43 | 6.43 | 6.43 | 6.43 | 1 | BRL | 2.64 | 0.4109 | 43 | 43 | MONTAGEM DE EQUIPAMENTOS | Equipamentos de sinalização, centralização, bloqueio e rede de contatos no trans | EQUIPAMENTOS DE SINALIZAÇÃO, CENTRALIZAÇÃO E BLOQUEIO EM FERROVIAS | DISPATCH, CENTRALIZAÇÃO ELÉTRICA E AUTOBLOQUEIO
KAME-TO-KASA-TOVO_KAMEKAME | Dibutilftalato técnico, tipo I | Material | General | t | 29088.75 | 29088.75 | 29088.75 | 29088.75 | 1 | BRL | 63.96 | 0.01 | 43 | 43 | OBRAS DE CONSTRUÇÃO | Construções metálicas para construção civil | CONSTRUÇÕES DE CENTRAIS NUCLEARES | CONSTRUÇÕES METÁLICAS DE EDIFÍCIOS E INSTALAÇÕES DE CENTRAIS NUCLEARES COM REATO
KAVO-TO-KASA-KASA_KAKASAME | Chapa de aço galvanizado, espessura 0,5 mm | Material | General | t | 9999.49 | 9999.49 | 9999.49 | 9999.49 | 1 | BRL | 5464.28 | 0.656 | 42 | 42 | OBRAS DE CONSTRUÇÃO | Construções pré-fabricadas de concreto e concreto armado | EDIFÍCIOS RESIDENCIAIS, PÚBLICOS E ADMINISTRATIVOS DE EMPRESAS INDUSTRIAIS | BLOCOS VOLUMOSOS, CABINES SANITÁRIAS, POÇOS DE ELEVADOR E BLOCOS DE VENTILAÇÃO
KAME-LI-KADX-KATO_KAKARIPU | Fio com veios de cobre VP 2x0,7 mm | Material | General | 1000 m | 714.84 | 714.84 | 714.84 | 714.84 | 1 | BRL | 59.55 | 0.0836 | 42 | 42 | OBRAS DE CONSTRUÇÃO | Trabalhos de perfuração de montanhas | OBRAS DE PERFURAÇÃO DE MINAS, REALIZADAS DE FORMA CONVENCIONAL | EXPLORAÇÕES HORIZONTAIS E SEUS ACOPLAMENTOS, PERFURADAS POR MEIO DE EXPLOSIVOS
RISA-RI-KAME-KANE_KAKALITO | Braçadeira de fixação média para fio de contato KS-051 | Material | General | unidade | 125.78 | 125.78 | 125.78 | 125.78 | 1 | BRL | 171.06 | 1.3602 | 42 | 42 | MONTAGEM DE EQUIPAMENTOS | Equipamentos de sinalização, centralização, bloqueio e rede de contatos no trans | OBRAS DE RECONSTRUÇÃO E REFORMA CAPITAL DE REDES DE CONTATO EXISTENTES NO TRANSP | SUBSTITUIÇÃO DE CABOS E TRANSFERÊNCIA DA SUSPENSÃO DE CONTATO EXISTENTE E CABOS
KAME-TO-KASA-MENE_KAKARIRI | Carbureto de cálcio para pedaços 50/80 | Material | General | t | 17439.26 | 17439.26 | 17439.26 | 17439.26 | 1 | BRL | 819.27 | 0.1329 | 42 | 42 | OBRAS DE CONSTRUÇÃO | Túneis e metrôs | MÉTODO DE TRABALHO FECHADO | OUTROS TRABALHOS
KAME-LI-MEME-KALI_KARITOVO | Eletrodos de soldagem para soldagem de aços altamente ligados resistentes à corrosão CT-15, diâmetro 2 mm | Material | General | kg | 97.5 | 97.5 | 97.5 | 97.5 | 1 | BRL | 211.7 | 2.1712 | 42 | 42 | MONTAGEM DE EQUIPAMENTOS | Equipamentos para empresas da indústria de materiais de construção | EQUIPAMENTOS DE USO GERAL | EQUIPAMENTO DE MISTURA E DISTRIBUIÇÃO
RISA-RI-KAME-KALI_MEKAKAPU | Conectores elétricos de junção para trilhos de bonde, comprimento 300 mm, diâmetro 20 mm | Material | General | unidade | 59.76 | 59.76 | 59.76 | 59.76 | 1 | BRL | 743.44 | 12.4398 | 42 | 42 | OBRAS DE CONSTRUÇÃO | Trilhos de bonde | COLOCAÇÃO DE TRILHOS DE TRAMVAI E FERROVIA EM TRAVESSAS DE MADEIRA E CONCRETO AR | Colocação de trilhos com comprimento de 12,5 m em trechos retos com trilhos de p
KAVO-RI-KARI-MENE_KAKAMEME | Cabos de aço para armaduração | Material | General | kg | 18.02 | 18.02 | 18.02 | 18.02 | 1 | BRL | 1486.24 | 82.4771 | 42 | 42 | OBRAS DE CONSTRUÇÃO | Trabalhos com estacas, poços de mergulho, fixação de solos | FIXAÇÃO DE SOLOS | Dispositivo de fixação das paredes da escavação com âncoras de solo de quatro fi
KAME-ME-KAME-KADX_KAKARIPU | Cordão de amianto para uso geral ShAON, diâmetro 3-6 mm | Material | General | t | 73618.54 | 73618.54 | 73618.54 | 73618.54 | 1 | BRL | 1162.84 | 0.0257 | 42 | 42 | MONTAGEM DE EQUIPAMENTOS | Equipamentos térmicos | CALDEIRAS A VAPOR E A ÁGUA QUENTE ESTACIONÁRIAS | ELEMENTOS DE CALDEIRAS A VAPOR ESTACIONÁRIAS
RISA-RI-KAME-KANE_KAKALINE | Braçadeira de fixação média para cabo de sustentação KS-052-2 | Material | General | unidade | 85.36 | 85.36 | 85.36 | 85.36 | 1 | BRL | 164.26 | 1.9245 | 42 | 42 | MONTAGEM DE EQUIPAMENTOS | Equipamentos de sinalização, centralização, bloqueio e rede de contatos no trans | OBRAS DE RECONSTRUÇÃO E REFORMA CAPITAL DE REDES DE CONTATO EXISTENTES NO TRANSP | SUBSTITUIÇÃO DE CABOS E TRANSFERÊNCIA DA SUSPENSÃO DE CONTATO EXISTENTE E CABOS
KAVO-TO-KATO-KAPU_KAKARIME | Arame de uso geral de aço de baixo carbono, diâmetro 0,8 mm | Material | General | kg | 11 | 11 | 11 | 11 | 1 | BRL | 7.44 | 0.9263 | 42 | 42 | OBRAS DE CONSTRUÇÃO | Construções monoliticas de concreto e concreto armado | CONSTRUÇÕES DE EDIFÍCIOS DE CENTRAIS NUCLEARES | Construção de paredes e lajes pré-fabricadas e monoliticas de concreto armado pa
KAME-TO-KATO-KAPU_KAKAKATO | Ácido ortofosfórico técnico | Material | General | kg | 11.34 | 11.34 | 11.34 | 11.34 | 1 | BRL | 627.4 | 55.3229 | 42 | 42 | OBRAS DE CONSTRUÇÃO | Pisos | PISOS | Instalação de revestimentos de xilolito e polivinilacetato
KAME-PU-KATO-KANE_KARIKARI | Ampola de uma câmara de material não tecido para fixação de âncoras, preenchimento de furos durante trabalhos com explosivos, preenchida com mistura mineral seca, diâmetro 38 mm, comprimento 350 mm | Material | General | unidade | 4.87 | 4.87 | 4.87 | 4.87 | 1 | BRL | 1195.36 | 245.5 | 42 | 42 | OBRAS DE CONSTRUÇÃO | Trabalhos de perfuração de montanhas | OBRAS DE PERFURAÇÃO DE MINAS, REALIZADAS DE FORMA CONVENCIONAL | EXPLORAÇÕES HORIZONTAIS E SEUS ACOPLAMENTOS, PERFURADAS POR MEIO DE EXPLOSIVOS
MEVO-SA-KAVO-KASA_KAKARIRI | Suportes de aço simples reforçados, para fixação de radiadores, comprimento do suporte 130 mm | Material | General | 100 unidades | 524.8 | 524.8 | 524.8 | 524.8 | 1 | BRL | 301.91 | 0.5762 | 42 | 42 | OBRAS DE CONSTRUÇÃO | Aquecimento - instalações internas | APARELHOS DE AQUECIMENTO | Instalação de registros de tubos de aço
KAME-LI-MEME-KAPU_KAKAMEME | Fio em pó autoprotector para soldadura mecanizada semiautomática sem utilização de gases de protecção para soldadura de aços carbonosos e de baixa liga, classificação E71T8-K6, diâmetro 1,73 mm | Material | General | t | 249945.33 | 249945.33 | 249945.33 | 249945.33 | 1 | BRL | 79711.22 | 0.3193 | 41 | 41 | OBRAS DE CONSTRUÇÃO | Tubulações principais e industriais | MONTAGEM E SOLDAGEM DE TUBULAÇÕES NA TRILHA EM CONDIÇÕES NORMAIS | SOLDAGEM MECANIZADA (SEMI-AUTOMÁTICA) DE JUNTAS DE TUBOS NA TRILHA
RIRI-RI-KARI-RITO_KAMELIME | Peças forjadas para estruturas de comunicação, aço marca 20 | Material | General | kg | 10.31 | 10.31 | 10.31 | 10.31 | 1 | BRL | 21.79 | 2.1134 | 41 | 41 | OBRAS DE CONSTRUÇÃO | Instalações de comunicação, radiodifusão e televisão | INSTALAÇÕES DE COMUNICAÇÕES, RADIODIFUSÃO E TELEVISÃO | SUPORTES DE AÇO PARA DISPOSITIVOS DE ANTENA EM TELHADOS DE EDIFÍCIOS
KAVO-TO-KASA-KASA_KAKASAPU | Chapa de aço galvanizado, espessura 0,8 mm | Material | General | t | 8708.01 | 8708.01 | 8708.01 | 8708.01 | 1 | BRL | 222.02 | 0.049 | 41 | 41 | OBRAS DE CONSTRUÇÃO | Construções metálicas para construção civil | CONSTRUÇÕES DE CERCA DE EDIFÍCIOS E CONSTRUÇÕES | BLOCOS DE JANELAS, VIDROS, VITRINAS, PORTAS, PORTÕES
MEKA-RI-KARI-KAPU_KAKAKAVO | Folhas laminadas a quente de cobre marca M2, espessura 3 mm | Material | General | t | 130578.38 | 130578.38 | 130578.38 | 130578.38 | 1 | BRL | 33.52 | 0 | 41 | 41 | MONTAGEM DE EQUIPAMENTOS | Equipamentos térmicos | AGREGADOS DE TURBINAS A VAPOR E A GÁS | TURBINAS A VAPOR ESTACIONÁRIAS E INSTALAÇÕES DE TURBINAS A GÁS ESTACIONÁRIAS
KAME-LI-MEME-KAPU_KAKAMEPU | Fio em pó para soldagem a arco | Material | General | t | 41537.54 | 41537.54 | 41537.54 | 41537.54 | 1 | BRL | 7847.68 | 0.4283 | 41 | 41 | OBRAS DE CONSTRUÇÃO | Construções pré-fabricadas de concreto e concreto armado | CONSTRUÇÃO DE INSTALAÇÕES PARA ARMAZENAMENTO E PROCESSAMENTO DE GRÃOS | Montagem de estruturas de instalações para armazenamento e processamento de grão
RISA-ME-KATO-KANE_KAKAPURI | Arruelas de aço, diâmetro externo 28 mm, diâmetro interno 10,2 mm, espessura 1,5 mm | Material | General | t | 196610.95 | 196610.95 | 196610.95 | 196610.95 | 1 | BRL | 508.79 | 0.01 | 41 | 41 | OBRAS DE CONSTRUÇÃO | Ferrovias | ESTRUTURA SUPERIOR DA VIA FÉRREA DE 1520 MM | SUBSTITUIÇÃO DE ELEMENTOS DA ESTRUTURA SUPERIOR DA VIA
RIKA-ME-KARI-RITO_KAKALIME | Terminal para fios de cobre (capa 70-13) | Material | General | unidade | 5.96 | 5.96 | 5.96 | 5.96 | 1 | BRL | 250.89 | 42.1044 | 41 | 41 | MONTAGEM DE EQUIPAMENTOS | Equipamentos de sinalização, centralização, bloqueio e rede de contatos no trans | REDES DE CONTATO EM TRANSPORTES FERROVIÁRIOS | MONTAGEM DE SUSPENSÃO DE CONTATO
RIME-RI-KATO-KADX_MERIPURI | Fio termocondutor multifilar de ligas de cromel e alumel, com isolamento de plástico PVC, sem revestimento, número de fios - 2, seção transversal 1,5 mm2 | Material | General | 1000 m | 16568.43 | 16568.43 | 16568.43 | 16568.43 | 1 | BRL | 3.43 | 0 | 41 | 41 | MONTAGEM DE EQUIPAMENTOS | Tubulações tecnológicas | DIVERSOS TRABALHOS RELACIONADOS À INSTALAÇÃO DE TUBULAÇÕES | Tratamento térmico de juntas soldadas de tubulações
RIME-RI-KATO-KADX_MERIPUTO | Fio termopar monofilar de ligas de cromel e alumel, com isolamento e revestimento de fio de sílica, número de fios - 2, diâmetro do fio 0,71 mm | Material | General | 1000 m | 13485.72 | 13485.72 | 13485.72 | 13485.72 | 1 | BRL | 6.64 | 0 | 41 | 41 | MONTAGEM DE EQUIPAMENTOS | Tubulações tecnológicas | DIVERSOS TRABALHOS RELACIONADOS À INSTALAÇÃO DE TUBULAÇÕES | Tratamento térmico de juntas soldadas de tubulações
KAME-LI-MENE-KAPU_KAKAMETO | Painel de cofragem linear de aço de grande dimensão, desmontável e reajustável, inventariado, para cofragem de paredes | Material | General | t | 16291.12 | 16291.12 | 16291.12 | 16291.12 | 1 | BRL | 6321.15 | 0.4184 | 41 | 41 | OBRAS DE CONSTRUÇÃO | Construções pré-fabricadas de concreto e concreto armado | EDIFÍCIOS RESIDENCIAIS, PÚBLICOS E ADMINISTRATIVOS DE EMPRESAS INDUSTRIAIS | BLOCOS E PAINÉIS DE PAREDES INTERNAS E EXTERNAS, DIÁFRAGMAS DE RIGIDEZ, DIVISÓRI
KAME-LI-MEVO-KASA_KAKAKAME | Aquecedor elétrico cerâmico para tratamento térmico de juntas soldadas, tensão nominal 60 V, potência 2,7 kW, área de 0,05 a 0,06 m2 | Material | General | unidade | 663.99 | 663.99 | 663.99 | 663.99 | 1 | BRL | 272.88 | 0.411 | 41 | 41 | MONTAGEM DE EQUIPAMENTOS | Tubulações tecnológicas | DIVERSOS TRABALHOS RELACIONADOS À INSTALAÇÃO DE TUBULAÇÕES | Tratamento térmico de juntas soldadas de tubulações
KAME-TO-KAPU-KAVO_KAKATOPU | Óleo de motor para motores a gasolina de dois tempos | Material | General | l | 24.94 | 24.94 | 24.94 | 24.94 | 1 | BRL | 1.63 | 0.0739 | 41 | 41 | OBRAS DE CONSTRUÇÃO | Trabalhos de terraplenagem | OUTROS TIPOS DE TRABALHOS DE TERRAPLENAGEM, TRABALHOS PREPARATÓRIOS, ACOMPANHANT | TRABALHOS PREPARATÓRIOS RELACIONADOS COM A DERRUBADA DE ÁRVORES E LIMPEZA DE ÁRE
KAME-LI-MELI-MEME_KAKAMETO | Lixa com base em tecido resistente à água | Material | General | m² | 126.49 | 126.49 | 126.49 | 126.49 | 1 | BRL | 275.62 | 2.179 | 41 | 41 | OBRAS DE CONSTRUÇÃO | Abastecimento de energia térmica e gasodutos - redes externas | AQUECIMENTO - REDES EXTERNAS | INSTALAÇÃO DE TUBULAÇÕES DE REDES DE AQUECIMENTO COM ISOLAMENTO TÉRMICO DE POLIU
KAVO-ME-KARI-KAPU_KAKAKAME | Tata branca com revestimento eletrolítico, espessura de 0,22-0,25 mm | Material | General | kg | 6.61 | 6.61 | 6.61 | 6.61 | 1 | BRL | 5.58 | 0.8444 | 41 | 41 | MONTAGEM DE EQUIPAMENTOS | Equipamentos térmicos | AGREGADOS DE TURBINAS A VAPOR E A GÁS | TURBINAS A VAPOR ESTACIONÁRIAS E INSTALAÇÕES DE TURBINAS A GÁS ESTACIONÁRIAS
RITO-SA-KAME-KAVO_KAKALIDX | Tubos de aço eletro-soldados com costura reta e espiralada, classe de resistência K38, diâmetro externo 1220 mm, espessura da parede 12 mm | Material | General | m | 4137.79 | 4137.79 | 4137.79 | 4137.79 | 1 | BRL | 45979.97 | 11.1122 | 41 | 41 | OBRAS DE CONSTRUÇÃO | Sistema de abastecimento de água - redes externas | OUTROS TRABALHOS | ENCaixe de conexões em tubulações existentes
KAME-LI-MEME-KASA_KAKAMETO | Barra de polietileno de baixa pressão para soldagem, diâmetro 4 mm | Material | General | t | 76944.39 | 76944.39 | 76944.39 | 76944.39 | 1 | BRL | 1767.47 | 0.0364 | 41 | 41 | OBRAS DE CONSTRUÇÃO | Sistema de abastecimento de água - redes externas | OUTROS TRABALHOS | TRABALHOS ACOMPANHANTES
KAVO-ME-KARI-MEME_KAKARIME | Peças forjadas simples para construção (grampos, fixadores, braçadeiras), peso 1,8 kg | Material | General | kg | 16.02 | 16.02 | 16.02 | 16.02 | 1 | BRL | 12228.54 | 763.1195 | 40 | 40 | OBRAS DE CONSTRUÇÃO | Construções de tijolo e blocos | PAREDES DIVISÓRIAS | Instalação de divisórias de placas de gesso e concreto leve
KAME-LI-MESA-KALI_KAKASARI | Pregos para concreto para pistola de montagem em cartucho plástico, diâmetro do prego 3,05 mm, comprimento do prego 60 mm | Material | General | t | 70104.82 | 70104.82 | 70104.82 | 70104.82 | 1 | BRL | 1357.98 | 0.12 | 40 | 40 | OBRAS DE CONSTRUÇÃO | Construções de madeira | PAREDES DIVISÓRIAS REVESTIDAS COM PLACAS DE GESSO CARTONADO OU PLACAS DE GESSO F | PAREDES DIVISÓRIAS EM ESTRUTURA METÁLICA
RIPU-TO-KAME-KAME_KAKAKATO | Tubo de PVC, diâmetro 16 mm | Material | General | kg | 21.04 | 21.04 | 21.04 | 21.04 | 1 | BRL | 14.83 | 0.7236 | 40 | 40 | OBRAS DE CONSTRUÇÃO | Construções de concreto e concreto armado de obras hidráulicas | CONSTRUÇÕES DE OBJETOS HIDROELÉTRICOS COM UM VOLUME DE CONCRETO NA CONSTRUÇÃO IN | FORNECIMENTO E ASSENTAMENTO DE MISTURA DE CONCRETO EM BLOCOS DE ESTRUTURAS DE CO
MELI-PU-KASA-KAME_KAKARIME | Argila refratária, marca PGMS-23 | Material | General | t | 1797.18 | 1797.18 | 1797.18 | 1797.18 | 1 | BRL | 67.22 | 0.0887 | 40 | 40 | OBRAS DE CONSTRUÇÃO | Construções de tijolo e blocos | FOGÕES DE AQUECIMENTO E LAREIRAS | Alvenaria de fornos e lareiras
RIRI-RI-KARI-RITO_KAKAMEME | Calhas | Material | General | 100 unidades | 42.75 | 42.75 | 42.75 | 42.75 | 1 | BRL | 23.99 | 0.6068 | 40 | 40 | OBRAS DE CONSTRUÇÃO | Ferrovias | SINALIZAÇÃO, CENTRALIZAÇÃO E BLOQUEIO DE FERROVIAS | SUSPENSÃO DE CABOS
MERI-RI-KATO-KARI_KAKAKARI | Lã mineral | Material | General | m³ | 448.16 | 448.16 | 448.16 | 448.16 | 1 | BRL | 453.27 | 1.251 | 40 | 40 | OBRAS DE CONSTRUÇÃO | Construções pré-fabricadas de concreto e concreto armado | CONSTRUÇÕES DE CRISOTILOCIMENTO | Instalação de revestimentos de placas de amianto-cimento em edifícios industriai
RIME-ME-KASA-KAME_KAKAMEPU | Cabo flexível de força com condutores de cobre H07RN-F 1x10-660 | Material | General | 1000 m | 15001.11 | 15001.11 | 15001.11 | 15001.11 | 1 | BRL | 2.1 | 0 | 40 | 40 | MONTAGEM DE EQUIPAMENTOS | Tubulações tecnológicas | DIVERSOS TRABALHOS RELACIONADOS À INSTALAÇÃO DE TUBULAÇÕES | Tratamento térmico de juntas soldadas de tubulações
RISA-RI-KAME-KANE_KAKATORI | Braçadeira para fio de aterramento KS-066-2 | Material | General | unidade | 13.36 | 13.36 | 13.36 | 13.36 | 1 | BRL | 175.54 | 13.1353 | 40 | 40 | MONTAGEM DE EQUIPAMENTOS | Equipamentos de comunicação | COMUNICAÇÃO DE SERVIÇO NO TRANSPORTE FERROVIÁRIO | COMUNICAÇÃO POR RÁDIO
MEVO-PU-KAME-KARI_KAKANEME | Construções metálicas (suportes para tubulações, braçadeiras ou suspensões) | Material | General | t | 17940.64 | 17940.64 | 17940.64 | 17940.64 | 1 | BRL | 7705.44 | 0.6967 | 39 | 39 | OBRAS DE CONSTRUÇÃO | Aquecimento - instalações internas | DISPOSITIVOS DE ENTRADA DO SISTEMA | Instalação de coletores de ar e purgadores de ar
KAME-LI-MESA-MEPU_KAKAPUPU | Parafusos auto-roscantes de aço oxidado com cabeça esconda e ranhura em cruz, pontiagudos, diâmetro 3,5 mm, comprimento 25 mm | Material | General | 100 unidades | 3.4 | 3.4 | 3.4 | 3.4 | 1 | BRL | 60.77 | 17.8821 | 39 | 39 | OBRAS DE CONSTRUÇÃO | Construções de madeira | PAREDES DIVISÓRIAS, REVESTIMENTOS DE PAREDES, TETOS SUSPENSOS DE PLACAS DE GESSO | Instalação de divisórias de placas de gesso cartonado (GKL) com estrutura metáli
RITO-SA-KAME-KAVO_KAKADXTO | Tubos de aço eletro-soldados com costura reta e espiralada, classe de resistência K38, diâmetro externo 1420 mm, espessura da parede 14 mm | Material | General | m | 5619.02 | 5619.02 | 5619.02 | 5619.02 | 1 | BRL | 65367.99 | 11.6333 | 39 | 39 | OBRAS DE CONSTRUÇÃO | Tubulações principais e industriais | CONSTRUÇÃO DE PASSAGENS SOB ESTRADAS | CALÇA SEM FIXAÇÃO DE COBERTURAS
KASA-ME-KASA-MENE_KAKAKAME | Blocos de ancoragem para âncora de concreto armado, concreto B22,5, volume de 1 a 4 m3, consumo de armadura de 50 a 100 kg/m3 | Material | General | m³ | 5862.31 | 5862.31 | 5862.31 | 5862.31 | 1 | BRL | 2356.8 | 0.4477 | 39 | 39 | OBRAS DE CONSTRUÇÃO | Construções metálicas para construção civil | OBRAS | RESERVATÓRIOS, TANQUES DE GÁS
MEPU-SA-KADX-KARI_KAKAKARI | Xilol de petróleo, marca A | Material | General | t | 13386.23 | 13386.23 | 13386.23 | 13386.23 | 1 | BRL | 742.44 | 0.335 | 39 | 39 | OBRAS DE CONSTRUÇÃO | Construções metálicas para construção civil | CONSTRUÇÕES DE CERCA DE EDIFÍCIOS E CONSTRUÇÕES | BLOCOS DE JANELAS, VIDROS, VITRINAS, PORTAS, PORTÕES
RIKA-RI-KAME-KAME_KAKAKAME | Caixas de papel GB-2,8 | Material | General | 1000 unidades | 575.92 | 575.92 | 575.92 | 575.92 | 1 | BRL | 321.05 | 0.5569 | 39 | 39 | MONTAGEM DE EQUIPAMENTOS | Equipamentos de comunicação | LINHAS DE COMUNICAÇÃO | LINHAS DE COMUNICAÇÃO POR CABO INTERURBANAS
RIME-ME-KASA-KAME_KAKAPUME | Cabo flexível de alimentação com fios de cobre H07RN-F 3x6-660 | Material | General | 1000 m | 30542.93 | 30542.93 | 30542.93 | 30542.93 | 1 | BRL | 11.83 | 0 | 39 | 39 | MONTAGEM DE EQUIPAMENTOS | Equipamentos para linhas de laminação | SISTEMAS DE LUBRIFICAÇÃO ESPESSA E LÍQUIDA | SISTEMAS DE LUBRIFICAÇÃO ESPESSA
RIME-RI-KATO-KASA_KAKAKARI | Fio de instalação de força APuV 1x2,5-450 | Material | General | 1000 m | 473.13 | 473.13 | 473.13 | 473.13 | 1 | BRL | 0.41 | 0.01 | 39 | 39 | MONTAGEM DE EQUIPAMENTOS | Equipamentos para linhas de laminação | SISTEMAS DE LUBRIFICAÇÃO ESPESSA E LÍQUIDA | SISTEMAS DE LUBRIFICAÇÃO ESPESSA
KAME-PU-KARI-KAPU_MEMETOPU | Barra de aço hexagonal para perfuração, tamanho do hexágono 32 mm, haste com rosca R38, rosca externa R32, comprimento 3700 mm | Material | General | unidade | 2194.6 | 2194.6 | 2194.6 | 2194.6 | 1 | BRL | 1179.29 | 0.5369 | 39 | 39 | OBRAS DE CONSTRUÇÃO | Trabalhos de perfuração de montanhas | OBRAS DE PERFURAÇÃO DE MINAS, REALIZADAS DE FORMA CONVENCIONAL | EXPLORAÇÕES HORIZONTAIS E SEUS ACOPLAMENTOS, PERFURADAS POR MEIO DE EXPLOSIVOS
MEPU-SA-KARI-KAME_KAKAKATO | Mastique vedante, marca U-20 | Material | General | kg | 85.59 | 85.59 | 85.59 | 85.59 | 1 | BRL | 196.86 | 2.3 | 39 | 39 | MONTAGEM DE EQUIPAMENTOS | Equipamentos para armazéns de cereais e empresas de processamento de cereais | EQUIPAMENTOS PARA PRODUÇÃO DE FARINHA, GRÃOS E RAÇÕES COMBINADAS | Instalações para introdução de gordura
KAME-PU-KARI-KARI_MEKAKAKA | Cortador giratório para fresadora de estradas com ponta de liga dura, diâmetro de encaixe 20 mm, comprimento 88 mm | Material | General | unidade | 54.21 | 54.21 | 54.21 | 54.21 | 1 | BRL | 208.97 | 3.8559 | 39 | 39 | OBRAS DE CONSTRUÇÃO | Rodovias | PREPARAÇÃO DE FUNDAÇÕES E REVESTIMENTOS EXISTENTES PARA REVESTIMENTOS DE CASCALH | DESMONTAGEM DAS ESTRUTURAS EXISTENTES
KATO-RI-KARI-MEKA_KAKAKAME | Cimento Portland sem aditivos para tamponamento | Material | General | t | 1373.02 | 1373.02 | 1373.02 | 1373.02 | 1 | BRL | 1788.09 | 1.3028 | 39 | 39 | OBRAS DE CONSTRUÇÃO | Poços | PERFURAÇÃO DE POÇOS | PERFURAÇÃO PERCUSSIVA-ROTATIVA
KAME-LI-MEDX-KAPU_KAKAKATO | Placas técnicas sem juntas de tecido | Material | General | t | 14149.25 | 14149.25 | 14149.25 | 14149.25 | 1 | BRL | 249.17 | 0.021 | 39 | 39 | MONTAGEM DE EQUIPAMENTOS | Instalações eletrotécnicas | DISPOSITIVOS DE DISTRIBUIÇÃO E SUBESTAÇÕES | DISPOSITIVOS DE DISTRIBUIÇÃO ABERTOS 6-750 KV
KAVO-TO-MEME-KAME_MEMEKAKA | Perfis de aço laminados a quente, marcas de aço St3ps, St3sp, No 5U-10U, No 5P-10P | Material | General | t | 6948.41 | 6948.41 | 6948.41 | 6948.41 | 1 | BRL | 6531.01 | 1.231 | 38 | 38 | OBRAS DE CONSTRUÇÃO | Construções monoliticas de concreto e concreto armado | VIGAS, CINTAS, TRAVESSAS, RIGELES | Construção de vigas e travessas
RINE-ME-KARI-KAPU_KAKAKAME | Juntas de amianto-betume, diâmetro 60 mm | Material | General | 1000 unidades | 5626.05 | 5626.05 | 5626.05 | 5626.05 | 1 | BRL | 165.38 | 0.0309 | 38 | 38 | OBRAS DE CONSTRUÇÃO | Túneis e metrôs | MÉTODO DE TRABALHO FECHADO | DISPOSITIVO DE ACABAMENTO
KAME-LI-MESA-MEPU_KAMENEDX | Parafusos auto-roscantes de aço com cabeça semicircular e fenda reta, pontiagudos, diâmetro 6 mm, comprimento 40 mm | Material | General | t | 15548.85 | 15548.85 | 15548.85 | 15548.85 | 1 | BRL | 77.75 | 0.0123 | 38 | 38 | OBRAS DE CONSTRUÇÃO | Tubulações internas | MONTAGEM DE VÁLVULAS SANITÁRIAS E TESTE HIDRÁULICO DE SISTEMAS | Instalação de torneiras
KATO-RI-KAME-KARI_KAKAMERI | Cimento Portland com aditivos minerais para construção civil CEM II 32,5N | Material | General | t | 990.06 | 990.06 | 990.06 | 990.06 | 1 | BRL | 261.48 | 0.3579 | 38 | 38 | OBRAS DE CONSTRUÇÃO | Construções de tijolo e blocos | FOGÕES DE AQUECIMENTO E LAREIRAS | Acabamento de fornos
KAME-TO-KAPU-KAVO_KAKATOSA | Óleo adesivo para correntes para todas as estações | Material | General | l | 17.02 | 17.02 | 17.02 | 17.02 | 1 | BRL | 26.02 | 1.5289 | 38 | 38 | OBRAS DE CONSTRUÇÃO | Trabalhos de terraplenagem | OUTROS TIPOS DE TRABALHOS DE TERRAPLENAGEM, TRABALHOS PREPARATÓRIOS, ACOMPANHANT | TRABALHOS PREPARATÓRIOS RELACIONADOS COM A DERRUBADA DE ÁRVORES E LIMPEZA DE ÁRE
KAVO-TO-KASA-KARI_KAKALISA | Laminados a quente, marcas de aço St3sp, St3ps, largura 1200-3000 mm, espessura 25-60 mm | Material | General | t | 7855.1 | 7855.1 | 7855.1 | 7855.1 | 1 | BRL | 1152.29 | 0.1787 | 38 | 38 | OBRAS DE CONSTRUÇÃO | Construções metálicas para construção civil | OBRAS | OBRAS DE MINERAÇÃO
MEPU-PU-KAME-MEVO_KAKAKARI | Primário FL-03K | Material | General | t | 11344.25 | 11344.25 | 11344.25 | 11344.25 | 1 | BRL | 135.3 | 0.0667 | 38 | 38 | OBRAS DE CONSTRUÇÃO | Proteção de estruturas e equipamentos de construção contra corrosão | REVESTIMENTO COM MATERIAIS DE LACA E TINTA | Preparação de superfícies metálicas
RISA-ME-KATO-KAPU_KAKAMETO | Arruelas-grampos de aço, tipo TsP-138, dimensões 65 x 40 mm | Material | General | 1000 unidades | 2470.87 | 2470.87 | 2470.87 | 2470.87 | 1 | BRL | 8642.73 | 3.4974 | 38 | 38 | OBRAS DE CONSTRUÇÃO | Ferrovias | ESTRUTURA SUPERIOR DA VIA FÉRREA DE 1520 MM | COLOCAÇÃO E DESMONTAGEM DE VIAS
KARI-RI-KASA-KAPU_RIMEMEKA | Pedra britada de rochas densas para obras de construção M 1200, fração 40-80(70) mm | Material | General | m³ | 372.16 | 372.16 | 372.16 | 372.16 | 1 | BRL | 151.51 | 0.4071 | 38 | 38 | OBRAS DE CONSTRUÇÃO | Trabalhos de terraplenagem | REVESTIMENTO MECANIZADO E DESENVOLVIMENTO DE SOLOS PERMANENTEMENTE CONGELADOS (C | AFROUXAMENTO E EXPLORAÇÃO DE SOLO PERMANENTEMENTE CONGELADO COM EXCAVADORAS COM
KAME-TO-KASA-KADX_KAKAKAME | Glicerina sintética | Material | General | t | 17256.56 | 17256.56 | 17256.56 | 17256.56 | 1 | BRL | 172.95 | 0.02 | 38 | 38 | OBRAS DE CONSTRUÇÃO | Construções na construção rural | ESTUFAS E ARMAZÉNS DE VEGETAIS | ESTUFAS DE VIDRO DE INVERNO
RISA-RI-KAME-MEKA_KAKAKANE | Balancim composto por duas placas triangulares isósceles de aço galvanizado com espessura de 12 mm, comprimento de 124 mm, com orifícios de 24 mm de diâmetro nos cantos das placas e três rolos com contrapinos para conexão de isoladores de haste lisa, carga total admissível de 36 kN, classe de carga destrutiva 100 kN | Material | General | unidade | 164.14 | 164.14 | 164.14 | 164.14 | 1 | BRL | 961.39 | 5.8574 | 38 | 38 | MONTAGEM DE EQUIPAMENTOS | Equipamentos de sinalização, centralização, bloqueio e rede de contatos no trans | OBRAS DE RECONSTRUÇÃO E REFORMA CAPITAL DE REDES DE CONTATO EXISTENTES NO TRANSP | TRABALHOS DE RECONSTRUÇÃO E REFORMA CAPITAL DA REDE DE CONTATO EXISTENTE PARA OR
KAME-LI-KANE-KATO_KAKARIRI | Fitas de polietileno com camada adesiva, transparentes, largura 50 mm, espessura 0,08 mm | Material | General | m | 0.48 | 0.48 | 0.48 | 0.48 | 1 | BRL | 51.23 | 107.2282 | 38 | 38 | OBRAS DE CONSTRUÇÃO | Trabalhos com estacas, poços de mergulho, fixação de solos | FIXAÇÃO DE SOLOS | Construção de parede de contenção de reforço em concreto armado monolitico em co
MEPU-SA-KAPU-KAVO_KAKAMERI | Mastique de ardósia não endurecível para vedação e impermeabilização de cercas de vidro de estufas e viveiros | Material | General | t | 12083.98 | 12083.98 | 12083.98 | 12083.98 | 1 | BRL | 1069.53 | 0.0905 | 38 | 38 | OBRAS DE CONSTRUÇÃO | Construções pré-fabricadas de concreto e concreto armado | EDIFÍCIOS E INSTALAÇÕES INDUSTRIAIS | PAREDES E DIVISÓRIAS
KAVO-PU-KAME-KARI_KAKAMETO | Peças embutidas e sobrepostas fabricadas com soldagem, dobra, perfuração (puncionamento) de orifícios (com uma dessas operações ou todas elas em qualquer combinação), fornecidas separadamente | Material | General | t | 17954.83 | 17954.83 | 17954.83 | 17954.83 | 1 | BRL | 20426.29 | 1.1388 | 38 | 38 | OBRAS DE CONSTRUÇÃO | Construções monoliticas de concreto e concreto armado | CONSTRUÇÃO DE PAREDES MONOLÍTICAS EM COFRAGEM DESLIZANTE | Concretagem das estruturas das paredes
RISA-RI-KAME-KANE_KAKAKARI | Braçadeira cunha para brinco com cunha KS-035 | Material | General | unidade | 144.04 | 144.04 | 144.04 | 144.04 | 1 | BRL | 2791.71 | 19.3816 | 37 | 37 | OBRAS DE CONSTRUÇÃO | Túneis e metrôs | DISPOSIÇÃO DA VIA | CONSTRUÇÃO DE VIAS EM TÚNELES
KAME-LI-KANE-MERI_KAKAMETO | Fitas isolantes elétricas de fios complexos trançados de vidro, largura 10 mm, espessura 0,15 mm | Material | General | m | 0.22 | 0.22 | 0.22 | 0.22 | 1 | BRL | 11.32 | 50.6224 | 37 | 37 | MONTAGEM DE EQUIPAMENTOS | Equipamentos de comunicação | COMUNICAÇÃO DE SERVIÇO NO TRANSPORTE FERROVIÁRIO | LINHAS DE COMUNICAÇÃO DE CABO
KAME-RI-KAME-KARI_KAKASARI | Betume petrolífero para construção BN-70/30 | Material | General | t | 3676.34 | 3676.34 | 3676.34 | 3676.34 | 1 | BRL | 3194.44 | 0.9459 | 37 | 37 | OBRAS DE CONSTRUÇÃO | Pisos | PISOS | Instalação de impermeabilização
KAME-TO-KARI-KASA_KAKAKAME | Gás natural | Material | General | 100 m³ | 134.4 | 134.4 | 134.4 | 134.4 | 1 | BRL | 748.18 | 6.0588 | 37 | 37 | MONTAGEM DE EQUIPAMENTOS | Equipamentos para empresas da indústria eletrotécnica | EQUIPAMENTOS PARA CONSTRUÇÃO DE MÁQUINAS ELÉTRICAS | EQUIPAMENTO PARA PRODUÇÃO DE FONTES DE CORRENTE QUÍMICAS
KAPU-ME-KARI-KASA_KAMETOKA | Misturas de concreto pesado (BST) sobre cascalho, classe B15, F(1)100, W4 | Material | General | m³ | 545.84 | 545.84 | 545.84 | 545.84 | 1 | BRL | 331.4 | 0.7009 | 37 | 37 | OBRAS DE CONSTRUÇÃO | Trabalhos de terraplenagem | OUTROS TIPOS DE TRABALHOS DE TERRAPLENAGEM, TRABALHOS PREPARATÓRIOS, ACOMPANHANT | REFORÇO DE ENCOSTAS DE OBRAS DE TERRA
KAME-LI-KARI-KARI_KAKARIME | Papel de embalagem em folhas | Material | General | 1000 m² | 766.29 | 766.29 | 766.29 | 766.29 | 1 | BRL | 1330.81 | 1.737 | 37 | 37 | OBRAS DE CONSTRUÇÃO | Sistema de abastecimento de água - redes externas | ISOLAMENTO ANTICORROSIVO DE TUBULAÇÕES DE AÇO | Aplicação de isolamento anticorrosivo reforçado de betume-borracha ou betume-pol
KAME-LI-MEME-KALI_KAKASASA | Eletrodos de soldagem para soldagem de aços de baixa liga e carbonosos UONI 13/45, E42A, diâmetro 6 mm | Material | General | t | 14889.12 | 14889.12 | 14889.12 | 14889.12 | 1 | BRL | 187.34 | 0.028 | 37 | 37 | OBRAS DE CONSTRUÇÃO | Trabalhos com estacas, poços de mergulho, fixação de solos | TRABALHOS DE ESTACAS | OBRAS DE ESTACAS REALIZADAS EM CONDIÇÕES FLUVIAS A PARTIR DE EMBARCAÇÕES
RIKA-RI-KADX-METO_KAKAMEME | Mangas | Material | General | unidade | 68.37 | 68.37 | 68.37 | 68.37 | 1 | BRL | 1021.95 | 14.9476 | 37 | 37 | MONTAGEM DE EQUIPAMENTOS | Instalações eletrotécnicas | DISPOSITIVOS DE DISTRIBUIÇÃO E SUBESTAÇÕES | DISPOSITIVOS DE DISTRIBUIÇÃO ABERTOS 6-750 KV
MEPU-SA-KALI-KAME_KAKAMEME | Pó de alumínio PAP-1 | Material | General | t | 58701.41 | 58701.41 | 58701.41 | 58701.41 | 1 | BRL | 434.58 | 0.0467 | 37 | 37 | OBRAS DE CONSTRUÇÃO | Trabalhos de acabamento | TRABALHOS DE PINTURA | REVESTIMENTO E PINTURA COM LACAS E COMPOSIÇÕES ESPECIAIS
KAME-LI-MELI-KAVO_KAKATORI | Pó polidor | Material | General | kg | 135.75 | 135.75 | 135.75 | 135.75 | 1 | BRL | 14.49 | 0.1068 | 37 | 37 | OBRAS DE CONSTRUÇÃO | Trabalhos de acabamento | OBRAS DE REVESTIMENTO | REVESTIMENTO DE SUPERFÍCIES COM PEDRA NATURAL E PEDRAS LINEARES MOLDADAS
RIKA-RI-KADX-KAME_KAKATORI | Composição para preenchimento de juntas de cabos, marca MBM | Material | General | t | 11264.56 | 11264.56 | 11264.56 | 11264.56 | 1 | BRL | 20.52 | 0.01 | 37 | 37 | MONTAGEM DE EQUIPAMENTOS | Equipamentos de sinalização, centralização, bloqueio e rede de contatos no trans | EQUIPAMENTOS DE SINALIZAÇÃO, CENTRALIZAÇÃO E BLOQUEIO EM FERROVIAS | DISPATCH, CENTRALIZAÇÃO ELÉTRICA E AUTOBLOQUEIO
KAME-TO-KARI-KAME_KAKAKARI | Nitrogênio gasoso técnico | Material | General | m³ | 19.49 | 19.49 | 19.49 | 19.49 | 1 | BRL | 782.17 | 40.1333 | 36 | 36 | MONTAGEM DE EQUIPAMENTOS | Instalações eletrotécnicas | CANALIZAÇÃO DE ENERGIA ELÉTRICA E REDES ELÉTRICAS | LINHAS DE CABOS ATÉ 500 KV
KAME-LI-MEME-KALI_KAMEKAME | Eletrodos de soldagem para soldagem de aços altamente ligados TS-11, diâmetro 4 mm | Material | General | kg | 68.01 | 68.01 | 68.01 | 68.01 | 1 | BRL | 160.43 | 2.3589 | 36 | 36 | OBRAS DE CONSTRUÇÃO | Construções pré-fabricadas de concreto e concreto armado | EDIFÍCIOS RESIDENCIAIS, PÚBLICOS E ADMINISTRATIVOS DE EMPRESAS INDUSTRIAIS | PLATAFORMAS DE ESCADAS, LANCES E BARREIRAS
KAME-TO-KAME-KANE_KAKARIPU | Lubrificante automotivo universal | Material | General | kg | 120.12 | 120.12 | 120.12 | 120.12 | 1 | BRL | 3.84 | 0.0543 | 36 | 36 | OBRAS DE CONSTRUÇÃO | Abastecimento de energia térmica e gasodutos - redes externas | GASODUTOS DE CIDADES E MUNICÍPIOS | INSERÇÃO SOB GÁS EM GASODUTOS DE AÇO EM FUNCIONAMENTO
MEPU-SA-KAPU-KATO_KAKAKARI | Mastique de vedação não endurecível de borracha sintética para preenchimento e vedação de juntas de vedação de estufas | Material | General | t | 11704.9 | 11704.9 | 11704.9 | 11704.9 | 1 | BRL | 97.67 | 0.0371 | 36 | 36 | OBRAS DE CONSTRUÇÃO | Construções pré-fabricadas de concreto e concreto armado | EDIFÍCIOS RESIDENCIAIS, PÚBLICOS E ADMINISTRATIVOS DE EMPRESAS INDUSTRIAIS | JUNTAS DE DEFORMAÇÃO E HERMETIZAÇÃO DE JUNTO
MEPU-ME-KASA-KAPU_KAMEKAME | Cola à base de epóxi de dois componentes, componente A e B, marca VK-9 | Material | General | kg | 282.3 | 282.3 | 282.3 | 282.3 | 1 | BRL | 26.14 | 0.0897 | 36 | 36 | OBRAS DE CONSTRUÇÃO | Ferrovias | ESTRUTURA SUPERIOR DA VIA FÉRREA DE 1520 MM | OUTROS TIPOS DE TRABALHOS
KAME-RI-KATO-KATO_KAMERIRI | Mastique betuminosa-polimérica impermeabilizante, para telhados, para construções e instalação (reparação) de telhados, fria, pronta a usar, faixa de temperatura de -20 a +40 °C, resistência de aderência ao metal/betão não inferior a 0,9/0,6 MPa, consumo para impermeabilização/instalação de telhados 2,5-3,5/3,8-5,7 kg/m2 com espessura da camada de revestimento de 2 mm | Material | Steel & Metal | kg | 34.81 | 34.81 | 34.81 | 34.81 | 1 | BRL | 23811.93 | 684.0969 | 36 | 36 | OBRAS DE CONSTRUÇÃO | Construções pré-fabricadas de concreto e concreto armado | EDIFÍCIOS RESIDENCIAIS, PÚBLICOS E ADMINISTRATIVOS DE EMPRESAS INDUSTRIAIS | JUNTAS DE DEFORMAÇÃO E HERMETIZAÇÃO DE JUNTO
KAME-LI-MESA-MEPU_KAKANERI | Parafusos auto-roscantes de aço com cabeça semicircular e fenda em cruz, ponta de broca, diâmetro 4,2 mm, comprimento 16 mm | Material | General | 100 unidades | 4.96 | 4.96 | 4.96 | 4.96 | 1 | BRL | 36.72 | 7.398 | 36 | 36 | OBRAS DE CONSTRUÇÃO | Construções monoliticas de concreto e concreto armado | CONSTRUÇÃO DE ESTRUTURAS MONOLÍTICAS DE EDIFÍCIOS RESIDENCIAIS E PÚBLICOS COM A | Montagem de cofragem não removível de lajes de concreto armado com piso perfilad
KAME-LI-MESA-MEME_KAKAPUNE | Arruelas redondas de aço galvanizado, diâmetro do orifício M12-14 | Material | General | kg | 25.96 | 25.96 | 25.96 | 25.96 | 1 | BRL | 6.27 | 0.2414 | 36 | 36 | OBRAS DE CONSTRUÇÃO | Trabalhos de acabamento | OBRAS DE REVESTIMENTO | REVESTIMENTO EXTERNO DE FACHADAS
KAME-LI-MESA-KATO_KAKARIRI | Parafusos de aço galvanizado com cabeça sextavada, em conjunto com porca sextavada e arruela plana redonda, diâmetro da rosca M16 (M18), comprimento do parafuso 25-200 mm | Material | General | t | 20993.14 | 20993.14 | 20993.14 | 20993.14 | 1 | BRL | 3233.17 | 0.69 | 36 | 36 | OBRAS DE CONSTRUÇÃO | Construções metálicas para construção civil | EDIFÍCIOS E ESTRUTURAS DE EDIFÍCIOS | ESTRUTURAS E EDIFÍCIOS DE USO ESPECIAL
KAME-LI-MESA-KAPU_KAKAMERI | Parafusos de aço com cabeça semicircular, comprimento 55-120 mm | Material | General | t | 18958.01 | 18958.01 | 18958.01 | 18958.01 | 1 | BRL | 20.83 | 0.01 | 36 | 36 | OBRAS DE CONSTRUÇÃO | Ventilação e ar condicionado | ELEMENTOS ESTRUTURAIS PARA A INSTALAÇÃO DE SISTEMAS DE VENTILAÇÃO E AR CONDICION | Instalação de grades de persianas de aço
MEME-ME-KATO-KANE_KAKAMETO | Tábua de madeira folhosas (bétula), umidade natural, comprimento 2-6,5 m, todas as larguras, espessura 20-22 mm, classe III | Material | General | m³ | 6594.29 | 6594.29 | 6594.29 | 6594.29 | 1 | BRL | 463.51 | 0.0732 | 36 | 36 | OBRAS DE CONSTRUÇÃO | Trabalhos de terraplenagem | OUTROS TIPOS DE TRABALHOS DE TERRAPLENAGEM, TRABALHOS PREPARATÓRIOS, ACOMPANHANT | REFORÇO DE ENCOSTAS DE OBRAS DE TERRA
KAME-LI-RIKA-KALI_KAKAKARI | Cordão de fibra de cânhamo, diâmetro 1,7 mm | Material | General | kg | 40.66 | 40.66 | 40.66 | 40.66 | 1 | BRL | 205.17 | 5.0456 | 36 | 36 | OBRAS DE CONSTRUÇÃO | Construções monoliticas de concreto e concreto armado | CONSTRUÇÕES DE EDIFÍCIOS DE CENTRAIS NUCLEARES | Construção de laje de fundação para edifícios da seção do reator da usina nuclea
RISA-RI-KAME-MEME_KAKAKARI | Cabo bifurcado para brinco KS-006 | Material | General | unidade | 122.34 | 122.34 | 122.34 | 122.34 | 1 | BRL | 284.74 | 2.3274 | 35 | 35 | MONTAGEM DE EQUIPAMENTOS | Equipamentos de sinalização, centralização, bloqueio e rede de contatos no trans | REDES DE CONTATO EM TRANSPORTES FERROVIÁRIOS | MONTAGEM DE SUSPENSÃO DE CONTATO
RISA-TO-MEPU-KAME_MEDXRIPU | Parafusos ferroviários com cabeça sextavada, tipo TsP 54, diâmetro M24, comprimento 195 mm | Material | General | t | 15228.54 | 15228.54 | 15228.54 | 15228.54 | 1 | BRL | 42719.94 | 2.8063 | 35 | 35 | OBRAS DE CONSTRUÇÃO | Ferrovias | ESTRUTURA SUPERIOR DA VIA FÉRREA DE 1520 MM | COLOCAÇÃO E DESMONTAGEM DE VIAS
RIKA-ME-KARI-MESA_KAKAMEDX | Conectores SMZ-10 | Material | General | 100 unidades | 590.46 | 590.46 | 590.46 | 590.46 | 1 | BRL | 628.93 | 1.0651 | 35 | 35 | MONTAGEM DE EQUIPAMENTOS | Equipamentos de comunicação | LINHAS DE COMUNICAÇÃO | LINHAS DE COMUNICAÇÃO POR CABO INTERURBANAS
RIKA-RI-KADX-MEKA_KAKAMEPU | Manga protetora para cabos de comunicação de conexão MC-65 | Material | General | unidade | 84.78 | 84.78 | 84.78 | 84.78 | 1 | BRL | 84.78 | 1 | 35 | 35 | MONTAGEM DE EQUIPAMENTOS | Equipamentos de comunicação | LINHAS DE COMUNICAÇÃO | LINHAS DE COMUNICAÇÃO INTERURBANAS POR CABO
KAME-LI-RIKA-KAPU_KAKAKAPU | Linhas de algodão para costura, diâmetro 1,7 mm | Material | General | kg | 85.55 | 85.55 | 85.55 | 85.55 | 1 | BRL | 0.08 | 0 | 35 | 35 | OBRAS DE CONSTRUÇÃO | Edifícios e estruturas temporárias montáveis e desmontáveis | INSTALAÇÃO DE REDES DE ENGENHARIA INTERNAS EM EDIFÍCIOS E INSTALAÇÕES TEMPORÁRIA | Instalação de fornecimento interno de energia elétrica em edifícios temporários
RISA-RI-KAME-RIME_KAKANEME | Placa de conexão KS-082 | Material | General | unidade | 28.93 | 28.93 | 28.93 | 28.93 | 1 | BRL | 226.13 | 7.816 | 35 | 35 | MONTAGEM DE EQUIPAMENTOS | Equipamentos de sinalização, centralização, bloqueio e rede de contatos no trans | REDES DE CONTATO EM TRANSPORTES FERROVIÁRIOS | MONTAGEM DE SUSPENSÃO DE CONTATO
KAVO-RI-KARI-METO_KAKAMEME | Cabo de dupla torção TLK-O, construção 6x37 (1+6+15+15)+1 o.s., marca B, de fio sem revestimento, grupo de marcação 1570-1770 N/mm2, diâmetro 33 mm | Material | General | 10 m | 713.32 | 713.32 | 713.32 | 713.32 | 1 | BRL | 1204.28 | 1.6883 | 35 | 35 | OBRAS DE CONSTRUÇÃO | Tubulações principais e industriais | INSTALAÇÃO DE TUBULAÇÕES EM CONDIÇÕES ESPECIAIS | INSTALAÇÃO DE TUBULAÇÕES EM PANTANOS E ATRAVÉS DE BARREIRAS HÍDRICAS
KARI-RI-KAME-KATO_KAKAMEVO | Cascalho de argila expandida M 600, fração 10-20 mm | Material | General | m³ | 306.16 | 306.16 | 306.16 | 306.16 | 1 | BRL | 9047.78 | 29.5529 | 35 | 35 | OBRAS DE CONSTRUÇÃO | Construções monoliticas de concreto e concreto armado | PREPARAÇÃO DE BETÕES E MISTURAS EM CONDIÇÕES DE CONSTRUÇÃO | Preparação de concreto leve
RIKA-RI-KADX-KARI_KAKATORI | Anéis de apoio | Material | General | 10 unidades | 7.62 | 7.62 | 7.62 | 7.62 | 1 | BRL | 1.02 | 0.1343 | 35 | 35 | MONTAGEM DE EQUIPAMENTOS | Equipamentos de comunicação | LINHAS DE COMUNICAÇÃO | LINHAS DE COMUNICAÇÃO POR CABO INTERURBANAS
MEME-ME-KATO-KASA_KAKANEME | Tábua não aparada de coníferas, umidade natural, comprimento 2-6,5 m, largura 100-250, espessura 25 mm, classe III | Material | General | m³ | 2166.77 | 2166.77 | 2166.77 | 2166.77 | 1 | BRL | 1932.31 | 0.9458 | 35 | 35 | OBRAS DE CONSTRUÇÃO | Trabalhos com estacas, poços de mergulho, fixação de solos | POÇOS DE INJEÇÃO | Construção de paredes e lâminas de poços de inspeção monoliticos de concreto arm
KAME-LI-MESA-MEPU_KATOMEKA | Parafusos auto-roscantes de aço galvanizado com cabeça esconda e fenda em cruz, pontiagudos, diâmetro 3,5 mm, comprimento 16 mm | Material | General | kg | 40.85 | 40.85 | 40.85 | 40.85 | 1 | BRL | 95.85 | 2.3463 | 35 | 35 | OBRAS DE CONSTRUÇÃO | Trabalhos de acabamento | OBRAS DE REVESTIMENTO | REVESTIMENTO DE SUPERFÍCIES INTERNAS COM MATERIAIS EM FOLHAS
KALI-TO-KARI-MEME_KAMEKAME | Parafusos de aço, diâmetro de fixação 15/17 mm, comprimento 1000 mm, com duas porcas de fixação de ferro fundido com diâmetro externo de 90 mm | Material | General | t | 18112.43 | 18112.43 | 18112.43 | 18112.43 | 1 | BRL | 6738.79 | 0.4811 | 35 | 35 | OBRAS DE CONSTRUÇÃO | Trabalhos com estacas, poços de mergulho, fixação de solos | FIXAÇÃO DE SOLOS | Construção de parede de contenção de reforço em concreto armado monolitico em co
MEPU-SA-MEME-KATO_KAKAKAPU | Misturas secas para reboco universais à base de gesso com aditivos poliméricos, granulometria do agregado não superior a 0,2 mm, resistência à flexão não inferior a 1,0 MPa | Material | General | kg | 3.02 | 3.02 | 3.02 | 3.02 | 1 | BRL | 352.58 | 116.8571 | 35 | 35 | OBRAS DE CONSTRUÇÃO | Construções de madeira | PAREDES DIVISÓRIAS, REVESTIMENTOS DE PAREDES, TETOS SUSPENSOS DE PLACAS DE GESSO | Instalação de divisórias de placas de gesso cartonado (GKL) com estrutura metáli
RISA-RI-KAME-MEME_KAKAKALI | Amarras para cabos de aço KS-063-1 | Material | General | 100 unidades | 247.58 | 247.58 | 247.58 | 247.58 | 1 | BRL | 73.95 | 0.2969 | 35 | 35 | MONTAGEM DE EQUIPAMENTOS | Equipamentos de sinalização, centralização, bloqueio e rede de contatos no trans | REDES DE CONTATO EM TRANSPORTES FERROVIÁRIOS | MONTAGEM DE SUSPENSÃO DE CONTATO
KAME-LI-MESA-MEPU_KAKAPUSA | Parafusos auto-roscantes de aço oxidado com cabeça esconda e ranhura em cruz, pontiagudos, diâmetro 3,5 mm, comprimento 35 mm | Material | General | 100 unidades | 4.41 | 4.41 | 4.41 | 4.41 | 1 | BRL | 222.8 | 50.5169 | 35 | 35 | OBRAS DE CONSTRUÇÃO | Construções de madeira | MONTAGEM DE EDIFÍCIOS RESIDENCIAIS E PÚBLICOS A PARTIR DE PEÇAS FABRICADAS EM FÁ | PAREDES EXTERNAS E INTERNAS
MEPU-PU-KATO-KAVO_KAKAKAME | Verniz AC-9115 | Material | General | t | 49343.47 | 49343.47 | 49343.47 | 49343.47 | 1 | BRL | 21.48 | 0 | 35 | 35 | MONTAGEM DE EQUIPAMENTOS | Equipamentos de comunicação | COMUNICAÇÃO POR RÁDIO, RADIODIFUSÃO, RADIOFONIA E TELEVISÃO | COMUNICAÇÃO RÁDIO COM OBJETOS MÓVEIS
RIPU-RI-KATO-KAME_KARIKAME | Seção (tubo) de concreto de aço para alimentação de mistura de concreto, diâmetro interno 125 mm, espessura da parede 4,5 mm, comprimento 3000 mm | Material | General | unidade | 1028.94 | 1028.94 | 1028.94 | 1028.94 | 1 | BRL | 376.5 | 0.3659 | 34 | 34 | OBRAS DE CONSTRUÇÃO | Túneis e metrôs | MÉTODO DE TRABALHO FECHADO | DISPOSITIVO DE ACABAMENTO
RIKA-ME-KARI-MESA_KAKAMESA | Conector de fios de cobre (SOM) 062-1 | Material | General | unidade | 23.79 | 23.79 | 23.79 | 23.79 | 1 | BRL | 65.21 | 2.7424 | 34 | 34 | MONTAGEM DE EQUIPAMENTOS | Equipamentos de sinalização, centralização, bloqueio e rede de contatos no trans | REDES DE CONTATO EM TRANSPORTES FERROVIÁRIOS | MONTAGEM DE SUSPENSÃO DE CONTATO
KAME-TO-KATO-KASA_KAKAKARI | Ácido sulfúrico acumulador, qualidade superior | Material | General | t | 4106.3 | 4106.3 | 4106.3 | 4106.3 | 1 | BRL | 28.59 | 0.0162 | 34 | 34 | MONTAGEM DE EQUIPAMENTOS | Instalações eletrotécnicas | DISPOSITIVOS DE DISTRIBUIÇÃO E SUBESTAÇÕES | INSTALAÇÕES DE ACUMULADORES
KAME-TO-KASA-RITO_KAMEKATO | Lauril sulfato de sódio | Material | General | kg | 77.28 | 77.28 | 77.28 | 77.28 | 1 | BRL | 225.61 | 2.9194 | 34 | 34 | OBRAS DE CONSTRUÇÃO | Construções metálicas para construção civil | DIVERSOS TRABALHOS | REVESTIMENTO DE SUPERFÍCIES, SOLDAGEM, INSTALAÇÃO DE PARAFUSOS E OUTROS TRABALHO
KAME-LI-MELI-KAVO_KAKAKAME | Escória de cobre | Material | General | t | 811.96 | 811.96 | 811.96 | 811.96 | 1 | BRL | 1347.03 | 1.6583 | 34 | 34 | OBRAS DE CONSTRUÇÃO | Proteção de estruturas e equipamentos de construção contra corrosão | TRABALHOS PREPARATÓRIOS | Limpeza com escória de cobre de superfícies externas de tubulações de aço
MEPU-SA-KAPU-KATO_KAMEKAPU | Mastique adesivo de borracha KN-2 | Material | General | kg | 23.68 | 23.68 | 23.68 | 23.68 | 1 | BRL | 1229.95 | 51.9497 | 34 | 34 | OBRAS DE CONSTRUÇÃO | Construções pré-fabricadas de concreto e concreto armado | EDIFÍCIOS RESIDENCIAIS, PÚBLICOS E ADMINISTRATIVOS DE EMPRESAS INDUSTRIAIS | BLOCOS E PAINÉIS DE PAREDES INTERNAS E EXTERNAS, DIÁFRAGMAS DE RIGIDEZ, DIVISÓRI
KAME-LI-MESA-MEME_KAKANERI | Arruelas de aço | Material | General | t | 24446.23 | 24446.23 | 24446.23 | 24446.23 | 1 | BRL | 92.08 | 0.01 | 34 | 34 | OBRAS DE CONSTRUÇÃO | Trabalhos com estacas, poços de mergulho, fixação de solos | FIXAÇÃO DE SOLOS | Dispositivo de fixação das paredes da escavação com âncoras de solo de quatro fi
MEPU-SA-KASA-KAME_KAKAKATO | Óleo combinado OKSOL | Material | General | t | 10236.98 | 10236.98 | 10236.98 | 10236.98 | 1 | BRL | 255.19 | 0.095 | 34 | 34 | OBRAS DE CONSTRUÇÃO | Abastecimento de energia térmica e gasodutos - redes externas | GASODUTOS DE CIDADES E MUNICÍPIOS | OUTROS DISPOSITIVOS NAS REDES DE GASODUTOS
RIKA-ME-KARI-MELI_KAKAKANE | Corda condutora de bronze feita de fio com terminais e pontas de cobre para parafuso M10, carga admissível 1 kN, seção transversal do fio da corda 16 mm², comprimento 1200 mm | Material | General | unidade | 464.11 | 464.11 | 464.11 | 464.11 | 1 | BRL | 6190.41 | 13.3382 | 34 | 34 | MONTAGEM DE EQUIPAMENTOS | Equipamentos de sinalização, centralização, bloqueio e rede de contatos no trans | OBRAS DE RECONSTRUÇÃO E REFORMA CAPITAL DE REDES DE CONTATO EXISTENTES NO TRANSP | TRABALHOS DE RECONSTRUÇÃO E REFORMA CAPITAL DA REDE DE CONTATO EXISTENTE PARA OR
KAME-LI-MELI-KANE_KAKADXME | Círculo plano de corte, dimensões 125x2,5x22 mm | Material | General | unidade | 3.19 | 3.19 | 3.19 | 3.19 | 1 | BRL | 19.04 | 5.959 | 34 | 34 | OBRAS DE CONSTRUÇÃO | Construções monoliticas de concreto e concreto armado | CONSTRUÇÕES DE EDIFÍCIOS DE CENTRAIS NUCLEARES | Construção de paredes de edifícios e estruturas de centrais nucleares com VVER 1
RIKA-RI-KARI-KARI_KAKAMEME | Tampões | Material | General | 10 unidades | 1.14 | 1.14 | 1.14 | 1.14 | 1 | BRL | 1.15 | 1.0088 | 34 | 34 | OBRAS DE CONSTRUÇÃO | Edifícios e estruturas temporárias montáveis e desmontáveis | INSTALAÇÃO DE REDES DE ENGENHARIA INTERNAS EM EDIFÍCIOS E INSTALAÇÕES TEMPORÁRIA | Instalação de energia elétrica interna em edifícios temporários residenciais e p
KAVO-TO-KASA-KASA_KAKASATO | Chapa de aço galvanizado, espessura 0,7 mm | Material | General | t | 8937.51 | 8937.51 | 8937.51 | 8937.51 | 1 | BRL | 2918.81 | 0.3584 | 34 | 34 | OBRAS DE CONSTRUÇÃO | Telhados | TELHADOS | Construção de junções de coberturas em rolo e mastique a paredes e parapeitos
RIPU-RI-KATO-KAME_KAKAKAME | Fecho para tubos de concreto, diâmetro 125 mm | Material | General | unidade | 227.41 | 227.41 | 227.41 | 227.41 | 1 | BRL | 112.37 | 0.4941 | 34 | 34 | OBRAS DE CONSTRUÇÃO | Túneis e metrôs | MÉTODO DE TRABALHO FECHADO | DISPOSITIVO DE ACABAMENTO
RISA-RI-KAME-KAPU_KAKAKAME | Insertos para manilha em forma de garfo KS-068 | Material | General | 100 unidades | 440.57 | 440.57 | 440.57 | 440.57 | 1 | BRL | 9.18 | 0.0206 | 34 | 34 | MONTAGEM DE EQUIPAMENTOS | Equipamentos de sinalização, centralização, bloqueio e rede de contatos no trans | REDES DE CONTATO EM TRANSPORTES FERROVIÁRIOS | MONTAGEM DE SUSPENSÃO DE CONTATO
KASA-RI-KARI-KAME_KAKASAME | Blocos de concreto maciço para paredes de porões do tipo FBS, concreto B7,5 | Material | General | m³ | 1019.95 | 1019.95 | 1019.95 | 1019.95 | 1 | BRL | 2668.67 | 2.6958 | 34 | 34 | OBRAS DE CONSTRUÇÃO | Construções metálicas para construção civil | EDIFÍCIOS E ESTRUTURAS DE EDIFÍCIOS | ESTRUTURAS E EDIFÍCIOS DE USO ESPECIAL
KAME-TO-KASA-KATO_KAKARIME | Fosfato de amônio bicotado (fosfato diamônico) | Material | General | t | 24829.59 | 24829.59 | 24829.59 | 24829.59 | 1 | BRL | 1224.51 | 0.0607 | 34 | 34 | OBRAS DE CONSTRUÇÃO | Trabalhos de acabamento | OBRAS DE REVESTIMENTO | REVESTIMENTO DE SUPERFÍCIES INTERNAS COM MATERIAIS EM FOLHAS
KARI-RI-KAME-KARI_MEKAPURI | Cascalho M 400-1000, fração 5(3)-10 mm | Material | General | m³ | 308.79 | 308.79 | 308.79 | 308.79 | 1 | BRL | 4580.72 | 14.8344 | 34 | 34 | OBRAS DE CONSTRUÇÃO | Construções monoliticas de concreto e concreto armado | PREPARAÇÃO DE BETÕES E MISTURAS EM CONDIÇÕES DE CONSTRUÇÃO | Preparação de concreto pesado
KAME-TO-KASA-KATO_KAKAKASA | Sulfato de amônio (sulfato de amônio) purificado | Material | General | t | 16581.75 | 16581.75 | 16581.75 | 16581.75 | 1 | BRL | 609.41 | 0.0454 | 34 | 34 | OBRAS DE CONSTRUÇÃO | Pisos | PISOS | Instalação de revestimentos de polímero-cimento
KAPU-ME-KARI-KASA_KAMERIKA | Misturas de concreto pesado (BST) sobre cascalho, classe B10, F(1)100, W4 | Material | General | m³ | 510.47 | 510.47 | 510.47 | 510.47 | 1 | BRL | 58.88 | 0.325 | 34 | 34 | OBRAS DE CONSTRUÇÃO | Construções monoliticas de concreto e concreto armado | TÚNEIS E CANAIS DE PASSAGEM | Construção de paredes, fundos e coberturas de túneis e canais de passagem
MEPU-SA-MEME-KATO_KAKAKAME | Misturas secas para reboco à base de gesso de alta resistência com aditivos poliméricos, granulometria do agregado não superior a 0,15 mm, resistência à flexão 2,7 MPa | Material | General | kg | 11.62 | 11.62 | 11.62 | 11.62 | 1 | BRL | 192.93 | 16.6061 | 33 | 33 | OBRAS DE CONSTRUÇÃO | Construções de madeira | PAREDES DIVISÓRIAS, REVESTIMENTOS DE PAREDES, TETOS SUSPENSOS DE PLACAS DE GESSO | Instalação de divisórias de placas de gesso cartonado (GKL) com estrutura metáli
MEPU-SA-MEME-KATO_KAKAKATO | Misturas secas para reboco à base de gesso com aditivos poliméricos, granulometria do agregado não superior a 0,2 mm, resistência à flexão não superior a 1,0 MPa | Material | General | kg | 3.02 | 3.02 | 3.02 | 3.02 | 1 | BRL | 390.13 | 129.303 | 33 | 33 | OBRAS DE CONSTRUÇÃO | Construções de madeira | DIVISÓRIAS, REVESTIMENTOS DE PAREDES, TETOS SUSPENSOS DE PLACAS DE FIBROCIMENTO | Instalação de divisórias com placas de fibra de gesso (GVL) ou placas de gesso a
KAME-LI-MESA-MEPU_KAKAMEPU | Parafusos auto-roscantes de aço fosfatizado com cabeça esconda e ranhura em cruz, pontiagudos, diâmetro 4,2 mm, comprimento 65 mm | Material | General | 1000 unidades | 113.12 | 113.12 | 113.12 | 113.12 | 1 | BRL | 110.76 | 0.9788 | 33 | 33 | OBRAS DE CONSTRUÇÃO | Rodovias | DISPOSITIVOS DE DRENAGEM E DESCARGA DE ÁGUA | Instalação de calhas de drenagem de concreto pré-fabricadas em bases preparadas
KAME-LI-MEDX-MEPU_KAKAMEME | Dispositivos de amortecimento de borracha, diâmetro 300-400 mm | Material | General | kg | 22.95 | 22.95 | 22.95 | 22.95 | 1 | BRL | 7228.04 | 314.9091 | 33 | 33 | OBRAS DE CONSTRUÇÃO | Construções de madeira de obras hidráulicas | DISPOSITIVOS DE DEFESA DE INSTALAÇÕES FLUVIAS | Instalação de dispositivos de proteção para instalações de atracação fluvial em
RISA-ME-KATO-KAME_KAKAKAME | Terminal de mola com haste TsP-369.102 | Material | General | unidade | 11.72 | 11.72 | 11.72 | 11.72 | 1 | BRL | 54613.85 | 4659.8788 | 33 | 33 | OBRAS DE CONSTRUÇÃO | Ferrovias | ESTRUTURA SUPERIOR DA VIA FÉRREA DE 1520 MM | COLOCAÇÃO E DESMONTAGEM DE VIAS
KAME-LI-MEDX-KALI_KAKAMEKA | Mistura de borracha calandrada de borracha SKMS-30ARKM15, dureza 80-100 unidades Shore A, espessura 1,5 mm | Material | General | kg | 40.57 | 40.57 | 40.57 | 40.57 | 1 | BRL | 5.45 | 0.1381 | 33 | 33 | MONTAGEM DE EQUIPAMENTOS | Equipamentos para centrais hidroelétricas e obras hidráulicas | EQUIPAMENTOS MECÂNICOS PARA INSTALAÇÕES HIDRÁULICAS | MECANISMOS DE ELEVAÇÃO ESTACIONÁRIOS
KAVO-TO-KALI-KAME_KAKALIME | Laminados de aço laminados a quente, marcas de aço St3sp, St3ps, dimensões 40x5 mm | Material | General | t | 7266.98 | 7266.98 | 7266.98 | 7266.98 | 1 | BRL | 435.78 | 0.0762 | 33 | 33 | OBRAS DE CONSTRUÇÃO | Edifícios e estruturas temporárias montáveis e desmontáveis | VIAS DE CRANJE PARA GUINDASTES DE TORRE | Dispositivo de aterramento da via férrea para guindastes de torre
KAME-LI-MESA-MEPU_KAKARIRI | Parafusos auto-roscantes de aço oxidado com cabeça esconda e fenda em cruz, rosca dupla, pontiagudos, diâmetro 3,9 mm, comprimento 30 mm | Material | General | 100 unidades | 5.43 | 5.43 | 5.43 | 5.43 | 1 | BRL | 100.14 | 18.4488 | 33 | 33 | OBRAS DE CONSTRUÇÃO | Construções de madeira | DIVISÓRIAS, REVESTIMENTOS DE PAREDES, TETOS SUSPENSOS DE PLACAS DE FIBROCIMENTO | Instalação de divisórias com placas de fibra de gesso (GVL) ou placas de gesso a
KAME-TO-KARI-KAPU_KAKAKAME | Hidrogênio gasoso técnico | Material | General | m³ | 49.47 | 49.47 | 49.47 | 49.47 | 1 | BRL | 1042.36 | 21.0721 | 33 | 33 | MONTAGEM DE EQUIPAMENTOS | Instalações eletrotécnicas | DISPOSITIVOS DE DISTRIBUIÇÃO E SUBESTAÇÕES | DISPOSITIVOS DE DISTRIBUIÇÃO FECHADOS 3-20 KV
RISA-ME-KASA-KASA_KAMEKAVO | Trilhos ferroviários, tipo P65, categoria OT350 | Material | General | m | 1030.01 | 1030.01 | 1030.01 | 1030.01 | 1 | BRL | 70.38 | 0.0688 | 33 | 33 | MONTAGEM DE EQUIPAMENTOS | Instalações eletrotécnicas | DISPOSITIVOS DE DISTRIBUIÇÃO E SUBESTAÇÕES | DISPOSITIVOS DE DISTRIBUIÇÃO ABERTOS 6-750 KV
RISA-ME-KANE-MEVO_KAMEKASA | Juntas de borracha para base sob os trilhos, tipo TsP-538, TsP-638 | Material | General | 1000 unidades | 8222.81 | 8222.81 | 8222.81 | 8222.81 | 1 | BRL | 19803.27 | 2.4082 | 33 | 33 | OBRAS DE CONSTRUÇÃO | Ferrovias | ESTRUTURA SUPERIOR DA VIA FÉRREA DE 1520 MM | COLOCAÇÃO E DESMONTAGEM DE VIAS
MEPU-PU-KARI-KAPU_KARIRIME | Tinta a óleo MA-15, brancos de zinco | Material | General | t | 15127.72 | 15127.72 | 15127.72 | 15127.72 | 1 | BRL | 3.76 | 0 | 33 | 33 | OBRAS DE CONSTRUÇÃO | Tubulações principais e industriais | INSTALAÇÃO DE PROTEÇÃO ELETROQUÍMICA DE TUBULAÇÕES | Instalação de ponto de controle e medição (KIP)
MEVO-SA-KAVO-METO_KAKAMEME | Tubos de proteção corrugados | Material | General | m | 2.96 | 2.96 | 2.96 | 2.96 | 1 | BRL | 30.2 | 10.2109 | 32 | 32 | OBRAS DE CONSTRUÇÃO | Tubulações internas | TUBULAÇÕES DE TUBOS METÁLICOS POLIMÉRICOS MULTICAMADAS | Instalação de tubulações de aquecimento a partir de tubos multicamadas de metal-
KAVO-TO-KAVO-KARI_KAKAVONE | Ângulo de aço laminado a quente de lados iguais, marcas de aço St3sp, St3ps, largura das prateleiras 140-160 mm, espessura da prateleira 9-20 mm | Material | General | t | 7046.04 | 7046.04 | 7046.04 | 7046.04 | 1 | BRL | 337.03 | 0.4933 | 32 | 32 | OBRAS DE CONSTRUÇÃO | Trabalhos com estacas, poços de mergulho, fixação de solos | TRABALHOS DE ESTACAS | OBRAS DE ESTACAS, REALIZADAS EM CONDIÇÕES MARÍTIMAS A PARTIR DE EMBARCAÇÕES
MEDX-ME-KAME-MEME_KAKAPUSA | Fixações (braçadeiras) para condutas de ar STD 205 | Material | General | t | 9898.16 | 9898.16 | 9898.16 | 9898.16 | 1 | BRL | 40.26 | 0.01 | 32 | 32 | OBRAS DE CONSTRUÇÃO | Aquecimento - instalações internas | DISPOSITIVOS DE ENTRADA DO SISTEMA | Instalação de coletores de ar e purgadores de ar
RIRI-RI-KARI-MEME_KAKATORI | Parafusos de montagem com porcas e arruelas, classe de resistência 5.8 | Material | General | t | 15027.01 | 15027.01 | 15027.01 | 15027.01 | 1 | BRL | 972.48 | 0.5 | 32 | 32 | OBRAS DE CONSTRUÇÃO | Instalações de comunicação, radiodifusão e televisão | INSTALAÇÕES DE COMUNICAÇÕES, RADIODIFUSÃO E TELEVISÃO | SUPORTES DE AÇO PARA DISPOSITIVOS DE ANTENA EM TELHADOS DE EDIFÍCIOS
RIKA-RI-MEKA-KATO_KAKARIME | Terminais de cabo de cobre P 6-5 | Material | General | 100 unidades | 319.25 | 319.25 | 319.25 | 319.25 | 1 | BRL | 204.01 | 0.639 | 32 | 32 | MONTAGEM DE EQUIPAMENTOS | Equipamentos de comunicação | COMUNICAÇÃO POR RÁDIO, RADIODIFUSÃO, RADIOFONIA E TELEVISÃO | TRANSMISSORES COM POTÊNCIA DE ATÉ 2000 kW
KAME-LI-MESA-KALI_KAKARISA | Buchas de polietileno com diâmetro de 10 mm e comprimento de 40 mm | Material | General | 1000 unidades | 86.92 | 86.92 | 86.92 | 86.92 | 1 | BRL | 8.42 | 0.1894 | 32 | 32 | OBRAS DE CONSTRUÇÃO | Tubulações internas | TUBULAÇÕES DE TUBOS DE PLÁSTICO | Instalação de tubulações internas de abastecimento de água e aquecimento com tub
KAME-RI-KAME-KARI_KAKAMEME | Betume diluído RB-1 | Material | General | t | 9395.36 | 9395.36 | 9395.36 | 9395.36 | 1 | BRL | 284.8 | 0.0303 | 32 | 32 | OBRAS DE CONSTRUÇÃO | Trabalhos de impermeabilização em obras hidráulicas | OBRAS DE HIDROISOLAMENTO EM OBRAS HIDRÔTECNICAS FLUVIAS | ISOLAMENTO DE SUPERFÍCIES DE CONCRETO COM GESSO
KAME-LI-KASA-KADX_KAKAMERI | Folha de textolite para artesanato, espessura de 1 a 3 mm | Material | General | kg | 30.17 | 30.17 | 30.17 | 30.17 | 1 | BRL | 3.61 | 0.1469 | 32 | 32 | MONTAGEM DE EQUIPAMENTOS | Equipamentos térmicos | AGREGADOS DE TURBINAS A VAPOR E A GÁS | TURBINAS A VAPOR ESTACIONÁRIAS E INSTALAÇÕES DE TURBINAS A GÁS ESTACIONÁRIAS
KAVO-RI-KARI-KATO_KAKATOSA | Cabo de dupla torção LC-O, construção 6x19(1+9+9)+1 o.s., marca B, de fio sem revestimento, grupo de marcação 1570-1770 N/mm2, diâmetro 25,5 mm | Material | General | 10 m | 422.84 | 422.84 | 422.84 | 422.84 | 1 | BRL | 506.77 | 1.1984 | 32 | 32 | OBRAS DE CONSTRUÇÃO | Tubulações principais e industriais | INSTALAÇÃO DE TUBULAÇÕES EM CONDIÇÕES ESPECIAIS | INSTALAÇÃO DE TUBULAÇÕES EM PANTANOS E ATRAVÉS DE BARREIRAS HÍDRICAS
KAPU-RI-KAME-KAME_KAKAPUVO | Misturas de asfalto betão densas de grão fino, tipo B, marca I | Material | General | t | 782.76 | 782.76 | 782.76 | 782.76 | 1 | BRL | 591.74 | 0.7559 | 32 | 32 | OBRAS DE CONSTRUÇÃO | Sistema de abastecimento de água - redes externas | POÇOS DE ÁGUA | Dispositivo de poços redondos de concreto pré-moldado
MEPU-PU-KATO-KADX_KAKAKAME | Verniz HS-76 | Material | General | t | 28916.76 | 28916.76 | 28916.76 | 28916.76 | 1 | BRL | 3145.84 | 0.1142 | 32 | 32 | OBRAS DE CONSTRUÇÃO | Proteção de estruturas e equipamentos de construção contra corrosão | REVESTIMENTO COM MATERIAIS DE LACA E TINTA | Preparação de superfícies de concreto e rebocadas
MEPU-ME-KAPU-KARI_KAKAKARI | Cola, marca 88-SA | Material | General | kg | 64.09 | 64.09 | 64.09 | 64.09 | 1 | BRL | 421.14 | 6.7893 | 31 | 31 | OBRAS DE CONSTRUÇÃO | Proteção de estruturas e equipamentos de construção contra corrosão | GOMAGEM (REVESTIMENTO COM FOLHAS DE BORRACHA E MISTURAS LÍQUIDAS DE BORRACHA) | Revestimento com soluções
RISA-ME-KASA-KARI_KAKAKANE | Calços para fixação separada de trilhos ferroviários para dormentes de concreto armado, tipo KB-65 | Material | General | t | 24844.87 | 24844.87 | 24844.87 | 24844.87 | 1 | BRL | 247709.72 | 9.9706 | 31 | 31 | OBRAS DE CONSTRUÇÃO | Ferrovias | ESTRUTURA SUPERIOR DA VIA FÉRREA DE 1520 MM | COLOCAÇÃO E DESMONTAGEM DE VIAS
MEPU-SA-KAPU-KASA_KAMEKAPU | Mastique de vedação monocomponente para construção civil | Material | General | t | 29916.02 | 29916.02 | 29916.02 | 29916.02 | 1 | BRL | 1429.93 | 0.0556 | 31 | 31 | OBRAS DE CONSTRUÇÃO | Construções de madeira | MONTAGEM DE EDIFÍCIOS RESIDENCIAIS E PÚBLICOS A PARTIR DE PEÇAS FABRICADAS EM FÁ | PAREDES EXTERNAS E INTERNAS
KAME-LI-KALI-RIME_KAKAKAME | Carvão vegetal, marca A | Material | General | t | 1495.92 | 1495.92 | 1495.92 | 1495.92 | 1 | BRL | 277.5 | 0.1863 | 31 | 31 | OBRAS DE CONSTRUÇÃO | Trabalhos de acabamento | OBRAS DE REVESTIMENTO | REVESTIMENTO DE SUPERFÍCIES COM PEDRA NATURAL E PEDRAS LINEARES MOLDADAS
KAME-LI-MESA-KATO_KAKATOPU | Parafusos de aço galvanizado com cabeça sextavada e porca sextavada galvanizada, diâmetro da rosca do parafuso e da porca M12, comprimento do parafuso 20-160 mm | Material | General | kg | 21.51 | 21.51 | 21.51 | 21.51 | 1 | BRL | 26.8 | 1.2448 | 31 | 31 | OBRAS DE CONSTRUÇÃO | Construções monoliticas de concreto e concreto armado | CONSTRUÇÕES DE EDIFÍCIOS DE CENTRAIS NUCLEARES | Instalação e concretagem de blocos de reforço das estruturas do edifício do reat
KAVO-ME-KARI-MELI_KAKAMERI | Malha de aço trançada simples de arame galvanizado com malhas quadradas, diâmetro do arame 2 mm, tamanho da malha 35x35 mm | Material | General | m² | 21.63 | 21.63 | 21.63 | 21.63 | 1 | BRL | 762.9 | 35.2762 | 31 | 31 | OBRAS DE CONSTRUÇÃO | Trabalhos de perfuração e detonação | COBERTURA DE ÁREAS DE EXPLOSÃO E REALIZAÇÃO DE TRABALHOS DE PERFURAÇÃO E EXPLOSÃ | PROTEÇÃO DA ÁREA DE EXPLOSÃO PARA DEFESA DE INSTALAÇÕES
RIKA-ME-KARI-RIRI_KAKAKANE | Olhal de uma alça U1-12-16 | Material | General | unidade | 40.55 | 40.55 | 40.55 | 40.55 | 1 | BRL | 255 | 6.289 | 31 | 31 | MONTAGEM DE EQUIPAMENTOS | Equipamentos de sinalização, centralização, bloqueio e rede de contatos no trans | REDES DE CONTATO EM TRANSPORTES FERROVIÁRIOS | MONTAGEM DE SUSPENSÃO DE CONTATO
RITO-SA-KAME-KAVO_KAKARILI | Tubos de aço eletro-soldados com costura reta e espiralada, classe de resistência K38, diâmetro externo 530 mm, espessura da parede 10 mm | Material | General | m | 1213.35 | 1213.35 | 1213.35 | 1213.35 | 1 | BRL | 12165.61 | 10.0265 | 31 | 31 | OBRAS DE CONSTRUÇÃO | Trabalhos de terraplenagem | DESENVOLVIMENTO MECANIZADO DE SOLOS (COM ESCAVADORAS, RASPADORAS, TRATORES, NIVE | DESENVOLVIMENTO DO SOLO PELO MÉTODO DE HIDROMECANIZAÇÃO
KAME-LI-KALI-KAPU_KAKAKAPU | Dispersão de homopolímero de polivinilacetato plastificado de dispersão grossa DB | Material | General | t | 13780.24 | 13780.24 | 13780.24 | 13780.24 | 1 | BRL | 196.62 | 0.0293 | 31 | 31 | OBRAS DE CONSTRUÇÃO | Construções de madeira | CONSTRUÇÕES EM MADEIRA | ARMÁRIOS EMBUTIDOS, PRATELEIRAS DE MEÇA, ARTIGOS INDIVIDUAIS
KAME-VO-KARI-KANE_MEKARIKA | Vidro float em folha M4, incolor, espessura nominal de 4 mm | Material | General | m² | 37.47 | 37.47 | 37.47 | 37.47 | 1 | BRL | 397.96 | 10.6216 | 31 | 31 | OBRAS DE CONSTRUÇÃO | Pisos | PISOS | Instalação de veios
KALI-RI-KASA-KAME_KAKATONE | Escada metálica, marca NTS 62-91-111a, largura 600 mm, degraus com 300 mm, altura de 1 a 6 m | Material | General | t | 19851.86 | 19851.86 | 19851.86 | 19851.86 | 1 | BRL | 19851.86 | 1 | 31 | 31 | OBRAS DE CONSTRUÇÃO | Esgoto - redes externas | POÇOS DE ESGOTO | Instalação de poços de esgoto circulares pré-fabricados de concreto armado
RISA-RI-KARI-KAME_KAKAKAME | Parafuso com gancho KS-107 | Material | General | unidade | 16.89 | 16.89 | 16.89 | 16.89 | 1 | BRL | 243.62 | 14.4207 | 30 | 30 | MONTAGEM DE EQUIPAMENTOS | Equipamentos de sinalização, centralização, bloqueio e rede de contatos no trans | REDES DE CONTATO EM TRANSPORTES FERROVIÁRIOS | MONTAGEM DE SUSPENSÃO DE CONTATO
RISA-RI-KAME-KANE_KAKADXPU | Braçadeira de mandril KS-085 | Material | General | unidade | 1123.86 | 1123.86 | 1123.86 | 1123.86 | 1 | BRL | 5633.54 | 5.0127 | 30 | 30 | MONTAGEM DE EQUIPAMENTOS | Equipamentos de sinalização, centralização, bloqueio e rede de contatos no trans | REDES DE CONTATO EM TRANSPORTES FERROVIÁRIOS | MONTAGEM DE SUSPENSÃO DE CONTATO
KAME-LI-KALI-RIRI_KAKAMEME | Carvão mineral, marca A | Material | General | t | 1423.71 | 1423.71 | 1423.71 | 1423.71 | 1 | BRL | 88.65 | 0.0804 | 30 | 30 | OBRAS DE CONSTRUÇÃO | Trabalhos de acabamento | TRABALHOS DE ESTUQUE | GESSO DE FACHADAS
RITO-TO-KATO-KARI_KAMETODX | Tubos de aço sem costura, deformados a quente, com chanfro removido, de aço das marcas 10, 20, 35, diâmetro externo 159 mm, espessura da parede 6 mm | Material | General | m | 312.32 | 312.32 | 312.32 | 312.32 | 1 | BRL | 2727.61 | 8.7333 | 30 | 30 | OBRAS DE CONSTRUÇÃO | Trabalhos com estacas, poços de mergulho, fixação de solos | TRABALHOS DE ESTACAS | OBRAS DE ESTACAS REALIZADAS EM CONDIÇÕES FLUVIAS A PARTIR DE EMBARCAÇÕES
KAME-LI-MESA-MEPU_KAKAVOTO | Parafusos auto-roscantes de aço galvanizado para telhados com cabeça sextavada e arruela, ponta de broca, diâmetro 4,8 mm, comprimento 50 mm | Material | General | t | 32038.42 | 32038.42 | 32038.42 | 32038.42 | 1 | BRL | 158.27 | 0.01 | 30 | 30 | OBRAS DE CONSTRUÇÃO | Construções metálicas para construção civil | OBRAS | INSTALAÇÕES DE COMPLEXOS DE FÁBRICAS DE PRODUÇÃO DE FERTILIZANTES MINERAIS
RIKA-SA-KAPU-MEKA_KAKAMERI | Terminais plásticos com contatos de latão, seção dos condutores 0,5-2,5 mm2 | Material | General | 100 unidades | 152.96 | 152.96 | 152.96 | 152.96 | 1 | BRL | 46.57 | 0.3804 | 30 | 30 | OBRAS DE CONSTRUÇÃO | Edifícios e estruturas temporárias montáveis e desmontáveis | INSTALAÇÃO DE REDES DE ENGENHARIA INTERNAS EM EDIFÍCIOS E INSTALAÇÕES TEMPORÁRIA | Instalação de energia elétrica interna em edifícios temporários residenciais e p
KAME-LI-MESA-KARI_KAKAKARI | Parafusos de fixação com porca de aço de fricção, com rosca externa M8, diâmetro 10 mm, comprimento 100 mm | Material | General | 100 unidades | 111.07 | 111.07 | 111.07 | 111.07 | 1 | BRL | 88.36 | 0.7955 | 29 | 29 | OBRAS DE CONSTRUÇÃO | Construções metálicas para construção civil | DIVERSOS TRABALHOS | OUTROS PRODUTOS DE AÇO
MEPU-PU-KAPU-MERI_KAKAKAVO | Esmalte EP-140 | Material | General | t | 45278.53 | 45278.53 | 45278.53 | 45278.53 | 1 | BRL | 106.23 | 0.012 | 29 | 29 | OBRAS DE CONSTRUÇÃO | Proteção de estruturas e equipamentos de construção contra corrosão | REVESTIMENTO COM MATERIAIS DE LACA E TINTA | Pintura de superfícies metálicas preparadas
RITO-TO-KAME-KANE_KAKAMESA | Tubos de perfuração de aço do grupo D com extremidades recortadas e mangas para os mesmos, diâmetro externo 114 mm, espessura da parede 11 mm | Material | General | m | 509.92 | 509.92 | 509.92 | 509.92 | 1 | BRL | 1331.24 | 2.6107 | 29 | 29 | OBRAS DE CONSTRUÇÃO | Trabalhos de perfuração de montanhas | OBRAS DE PERFURAÇÃO DE MINAS, REALIZADAS DE FORMA CONVENCIONAL | POÇOS TÉCNICOS EM EXPLORAÇÕES MINERADORAS
KALI-RI-KANE-KAPU_KAKAMEME | Cantoneiras superiores e inferiores para fixação de elementos estruturais da porta, dimensões 100 x 123 mm | Material | General | 100 unidades | 510.14 | 510.14 | 510.14 | 510.14 | 1 | BRL | 222.7 | 0.4366 | 29 | 29 | OBRAS DE CONSTRUÇÃO | Construções de madeira | PAREDES DIVISÓRIAS, REVESTIMENTOS DE PAREDES, TETOS SUSPENSOS DE PLACAS DE GESSO | Instalação de divisórias de placas de gesso cartonado (GKL) com estrutura metáli
RITO-TO-KANE-KAPU_KAKAKANE | Tubos de aço soldados não zincados para água e gás com rosca, leves, diâmetro nominal 20 mm, espessura da parede 2,5 mm | Material | General | m | 10.33 | 10.33 | 10.33 | 10.33 | 1 | BRL | 11.69 | 1.1314 | 29 | 29 | OBRAS DE CONSTRUÇÃO | Trabalhos de terraplenagem | OUTROS TIPOS DE TRABALHOS DE TERRAPLENAGEM, TRABALHOS PREPARATÓRIOS, ACOMPANHANT | REDUÇÃO DO NÍVEL DA ÁGUA
KAVO-TO-KAME-KARI_KAKAPUNE | Vigas com faces paralelas, marcas de aço St3sp, St3ps, nº 20Sh-50Sh | Material | General | t | 12137.18 | 12137.18 | 12137.18 | 12137.18 | 1 | BRL | 6866.36 | 0.5861 | 29 | 29 | OBRAS DE CONSTRUÇÃO | Construções metálicas para construção civil | OBRAS | OBRAS DE MINERAÇÃO
KAME-LI-MESA-KALI_KAKARIRI | Buchas de polietileno com diâmetro de 6 mm e comprimento de 40 mm | Material | General | 1000 unidades | 38.85 | 38.85 | 38.85 | 38.85 | 1 | BRL | 5.04 | 0.1695 | 29 | 29 | OBRAS DE CONSTRUÇÃO | Pisos | PISOS | Instalação de rodapés
RITO-TO-KAME-KAME_KAKAMENE | Manga para tubos de perfuração geológica, diâmetro externo 102 mm, espessura da parede 10 mm | Material | General | unidade | 207.54 | 207.54 | 207.54 | 207.54 | 1 | BRL | 83.95 | 0.4045 | 29 | 29 | OBRAS DE CONSTRUÇÃO | Trabalhos de perfuração de montanhas | OBRAS DE PERFURAÇÃO DE MINAS, REALIZADAS DE FORMA CONVENCIONAL | POÇOS TÉCNICOS EM EXPLORAÇÕES MINERADORAS
KAME-LI-MESA-MEPU_KAMENEVO | Parafusos auto-roscantes de aço com cabeça semicircular e fenda reta, pontiagudos, diâmetro 5 mm, comprimento 70 mm | Material | General | t | 16413.97 | 16413.97 | 16413.97 | 16413.97 | 1 | BRL | 26.79 | 0.01 | 29 | 29 | OBRAS DE CONSTRUÇÃO | Construções pré-fabricadas de concreto e concreto armado | CONSTRUÇÕES COM UTILIZAÇÃO DE PLACAS DE CIMENTO E LÂMINAS | PAREDES DIVISÓRIAS EM ESTRUTURA METÁLICA
MEME-RI-KAVO-KAME_KAKAKAVO | Placas de fibra de madeira produzidas por processo úmido, macias M-2, espessura 12 mm | Material | General | 1000 m² | 27525.04 | 27525.04 | 27525.04 | 27525.04 | 1 | BRL | 907.38 | 0.0723 | 29 | 29 | OBRAS DE CONSTRUÇÃO | Construções de madeira | MONTAGEM DE EDIFÍCIOS RESIDENCIAIS E PÚBLICOS A PARTIR DE PEÇAS FABRICADAS EM FÁ | PAREDES EXTERNAS E INTERNAS
KAVO-PU-KATO-KATO_KAKATOKA | Aço de reforço laminado a quente de perfil periódico, classe A-III, diâmetro 8 mm | Material | General | t | 7341.75 | 7341.75 | 7341.75 | 7341.75 | 1 | BRL | 200.02 | 0.0428 | 29 | 29 | OBRAS DE CONSTRUÇÃO | Trabalhos de terraplenagem | OUTROS TIPOS DE TRABALHOS DE TERRAPLENAGEM, TRABALHOS PREPARATÓRIOS, ACOMPANHANT | EXPLORAÇÃO DE SOLOS PERMANENTEMENTE CONGELADOS E ROCHOSOS
KAME-LI-KADX-KAPU_KAKASAME | Relés pirotécnicos do tipo KZDSH-69 | Material | General | 1000 unidades | 4616.36 | 4616.36 | 4616.36 | 4616.36 | 1 | BRL | 25.25 | 0.0175 | 29 | 29 | OBRAS DE CONSTRUÇÃO | Trabalhos de perfuração e detonação | AFROUXAMENTO DE SOLOS ROCHOSOS COM CARGAS DE PERFURAÇÃO | AFROUXAMENTO DE SOLOS ROCHOSOS COM CARGAS DE PERFURAÇÃO EM ESCORREGADIAS
KAPU-TO-KAME-KADX_KAKAMEME | Solução pronta para alvenaria, cimento, M25 | Material | General | m³ | 520.77 | 520.77 | 520.77 | 520.77 | 1 | BRL | 247.61 | 0.4973 | 29 | 29 | OBRAS DE CONSTRUÇÃO | Construções pré-fabricadas de concreto e concreto armado | EDIFÍCIOS E INSTALAÇÕES INDUSTRIAIS | VIGAS, TRAVESSAS E VIGAS DE LIGAÇÃO
MEPU-RI-KASA-KATO_MEKAKANE | Composição de poliuretano bicomponente para restauração de tubulações | Material | General | l | 174.09 | 174.09 | 174.09 | 174.09 | 1 | BRL | 0 | 0 | 28 | 28 | REPAROS E CONSTRUÇÃO | Redes de engenharia externas | RECONSTRUÇÃO E REPARO DE REDES EXTERNAS DE ESGOTO SEM EXCAVAÇÃO | Restauração de tubulações com composições de poliuretano pelo método de pulveriz
MEPU-SA-KAME-KANE_KAKAMEPU | Selante monocomponente de poliuretano para construção, resistente à água, aos raios UV e a ambientes agressivos, para a instalação de juntas entre painéis, entre blocos, nós de junção de estruturas pré-fabricadas, juntas de telhados e juntas de estruturas de construção | Material | General | kg | 75.91 | 75.91 | 75.91 | 75.91 | 1 | BRL | 604.4 | 7.9621 | 28 | 28 | OBRAS DE CONSTRUÇÃO | Telhados | TELHADOS | Instalação de junções de membranas de PVC em paredes e parapeitos
KAVO-TO-KALI-KARI_KAKARINE | Laminados de aço laminados a quente de banda larga, marcas de aço St3sp, St3ps, comprimento 6 m, espessura 12 mm | Material | General | t | 9029.31 | 9029.31 | 9029.31 | 9029.31 | 1 | BRL | 138.99 | 0.0148 | 28 | 28 | OBRAS DE CONSTRUÇÃO | Trabalhos de perfuração e detonação | COBERTURA DE ÁREAS DE EXPLOSÃO E REALIZAÇÃO DE TRABALHOS DE PERFURAÇÃO E EXPLOSÃ | PROTEÇÃO DA ÁREA DE EXPLOSÃO PARA DEFESA DE INSTALAÇÕES
RITO-TO-KANE-KASA_KAKAKALI | Tubos de aço soldados não galvanizados para condução de água e gás com rosca, comuns, diâmetro nominal 65 mm, espessura da parede 4 mm | Material | General | m | 44.53 | 44.53 | 44.53 | 44.53 | 1 | BRL | 17.22 | 0.3868 | 28 | 28 | OBRAS DE CONSTRUÇÃO | Trabalhos de terraplenagem | OUTROS TIPOS DE TRABALHOS DE TERRAPLENAGEM, TRABALHOS PREPARATÓRIOS, ACOMPANHANT | REDUÇÃO DO NÍVEL DA ÁGUA
KAVO-RI-KARI-KASA_KAKAPUSA | Cabo de dupla torção LK-R, construção 6x19(1+6+6/6)+1 o.s., marca B, de fio sem revestimento, grupo de marcação 1570-1770 N/mm2, diâmetro 18 mm | Material | General | 10 m | 222.27 | 222.27 | 222.27 | 222.27 | 1 | BRL | 668.61 | 3.0082 | 28 | 28 | OBRAS DE CONSTRUÇÃO | Pontes e tubulações | ESTRUTURAS DE VÃO DE FERRO-CONCRETO DE PONTES | ESTRUTURAS DE VÃO DE PONTES RODOVIÁRIAS
RITO-SA-KAME-KAVO_KAKARISA | Tubos de aço eletro-soldados com costura reta e espiralada, classe de resistência K38, diâmetro externo 530 mm, espessura da parede 8 mm | Material | General | m | 1016.57 | 1016.57 | 1016.57 | 1016.57 | 1 | BRL | 9711.14 | 9.5529 | 28 | 28 | OBRAS DE CONSTRUÇÃO | Sistema de abastecimento de água - redes externas | OUTROS TRABALHOS | ENCaixe de conexões em tubulações existentes
RIRI-RI-KARI-RITO_KAKAKARI | Buchas de aço, diâmetro 65 mm, comprimento 50 mm | Material | General | t | 111853.57 | 111853.57 | 111853.57 | 111853.57 | 1 | BRL | 34.12 | 0 | 28 | 28 | MONTAGEM DE EQUIPAMENTOS | Instalações eletrotécnicas | LINHAS DE CABOS E EQUIPAMENTOS ELÉTRICOS DE INSTALAÇÕES ESPECIAIS | LINHAS DE CABOS E EQUIPAMENTOS ELÉTRICOS EM INSTALAÇÕES DE MINERAÇÃO COM PROFUND
RISA-ME-KARI-KAME_MEKAPUPU | Dormente de concreto armado com âncora, tipo II, para fixação de trilhos ARS | Material | General | unidade | 1032.47 | 1032.47 | 1032.47 | 1032.47 | 1 | BRL | 408489.99 | 395.6429 | 28 | 28 | OBRAS DE CONSTRUÇÃO | Ferrovias | ESTRUTURA SUPERIOR DA VIA FÉRREA DE 1520 MM | COLOCAÇÃO E DESMONTAGEM DE VIAS
MEME-TO-KATO-MESA_KAKAMEME | Borda isolante de PVC | Material | General | kg | 60.45 | 60.45 | 60.45 | 60.45 | 1 | BRL | 109.7 | 1.8179 | 28 | 28 | MONTAGEM DE EQUIPAMENTOS | Equipamentos de sinalização, centralização, bloqueio e rede de contatos no trans | REDES DE CONTATO EM TRANSPORTES FERROVIÁRIOS | MONTAGEM DE DISPOSITIVOS DE SUPORTE E ATERRAMENTOS
RIKA-ME-KARI-MESA_KAKAMETO | Conector modular de oito canais (tomada de internet) | Material | General | unidade | 0.46 | 0.46 | 0.46 | 0.46 | 1 | BRL | 2.1 | 4.5714 | 28 | 28 | MONTAGEM DE EQUIPAMENTOS | Equipamentos de sinalização, centralização, bloqueio e rede de contatos no trans | EQUIPAMENTOS DE SINALIZAÇÃO, CENTRALIZAÇÃO E BLOQUEIO EM FERROVIAS | DISPATCH, CENTRALIZAÇÃO ELÉTRICA E AUTOBLOQUEIO
KAME-LI-MESA-KAME_MEPUDXME | Âncoras de aço galvanizado para cargas elevadas com cabeça sextavada, diâmetro M24, comprimento 235 mm | Material | General | 10 unidades | 6257.23 | 6257.23 | 6257.23 | 6257.23 | 1 | BRL | 8539.33 | 1.3646 | 28 | 28 | OBRAS DE CONSTRUÇÃO | Túneis e metrôs | MÉTODO DE TRABALHO FECHADO | PERFURAÇÃO DE EXCAVAÇÕES INCLINADAS E VERTICAIS
RIKA-ME-KAME-MEME_KAKAKATO | Braçadeira de conexão PA 1-1 | Material | General | unidade | 4.16 | 4.16 | 4.16 | 4.16 | 1 | BRL | 9.22 | 2.2143 | 28 | 28 | MONTAGEM DE EQUIPAMENTOS | Equipamentos para empresas da indústria química e de refino de petróleo | EQUIPAMENTOS DE USO GERAL | EQUIPAMENTOS FORNECIDOS EM BLOCOS AGRUPADOS
KAPU-TO-KAME-KADX_KAKAMEVO | Argamassa pronta para alvenaria, cimento, M300 | Material | General | m³ | 736.98 | 736.98 | 736.98 | 736.98 | 1 | BRL | 2115.67 | 2.8707 | 28 | 28 | OBRAS DE CONSTRUÇÃO | Construções pré-fabricadas de concreto e concreto armado | OBRAS DE ABASTECIMENTO DE ÁGUA E ESGOTO | Instalação de painéis de paredes e divisórias de estruturas de capacidade
KAME-LI-MEME-KANE_KAKARIME | Fluxo LTI-1 | Material | General | kg | 295.63 | 295.63 | 295.63 | 295.63 | 1 | BRL | 3.16 | 0.0144 | 28 | 28 | MONTAGEM DE EQUIPAMENTOS | Equipamentos de comunicação | COMUNICAÇÃO DE SERVIÇO NO TRANSPORTE FERROVIÁRIO | COMUNICAÇÃO POR CABO
RIKA-ME-KARI-RIME_MEKARILI | Conjunto de alumínio para fixação do fixador à haste inclinada da consola horizontal isolada com diâmetro de 70-80 mm, dimensões 120x130 mm | Material | General | unidade | 705.36 | 705.36 | 705.36 | 705.36 | 1 | BRL | 6458.42 | 9.1561 | 28 | 28 | MONTAGEM DE EQUIPAMENTOS | Equipamentos de sinalização, centralização, bloqueio e rede de contatos no trans | OBRAS DE RECONSTRUÇÃO E REFORMA CAPITAL DE REDES DE CONTATO EXISTENTES NO TRANSP | TRABALHOS DE RECONSTRUÇÃO E REFORMA CAPITAL DA REDE DE CONTATO EXISTENTE PARA OR
KAVO-TO-KATO-KASA_KAKAKAME | Fio de aço galvanizado, diâmetro 2,6 mm | Material | General | t | 17991.62 | 17991.62 | 17991.62 | 17991.62 | 1 | BRL | 73.91 | 0.01 | 28 | 28 | OBRAS DE CONSTRUÇÃO | Instalações de comunicação, radiodifusão e televisão | INSTALAÇÕES DE COMUNICAÇÕES POR CABO | CRUZAMENTO DE CABOS, EQUIPAMENTO DE SUPORTES DE CONTROLE, INSTALAÇÃO DE PLATAFOR
RITO-TO-KATO-KARI_KAKATOKA | Tubos de aço sem costura, deformados a quente, com chanfro removido, de aço das marcas 10, 20, 35, diâmetro externo 57 mm, espessura da parede 3,5 mm | Material | General | m | 70.95 | 70.95 | 70.95 | 70.95 | 1 | BRL | 12250.32 | 172.67 | 28 | 28 | OBRAS DE CONSTRUÇÃO | Tubulações internas | MONTAGEM DE VÁLVULAS SANITÁRIAS E TESTE HIDRÁULICO DE SISTEMAS | Inserção em redes internas existentes de tubulações de aquecimento e abastecimen
MEKA-PU-KAME-KAME_KAKAKATO | Soldas PRMNC 68-4-2 | Material | General | kg | 395.91 | 395.91 | 395.91 | 395.91 | 1 | BRL | 2678.45 | 6.7654 | 28 | 28 | MONTAGEM DE EQUIPAMENTOS | Aparelhos, meios de automação e informática | CONJUNTOS DE RECURSOS TÉCNICOS PARA SALAS DE OPERAÇÃO (CONTROLE) | Fiação em painéis e painéis de controle
KAME-LI-MEME-KANE_KAKARIDX | Fluxo FKSP | Material | General | kg | 223.84 | 223.84 | 223.84 | 223.84 | 1 | BRL | 0.24 | 0 | 28 | 28 | MONTAGEM DE EQUIPAMENTOS | Aparelhos, meios de automação e informática | DISPOSITIVOS DE MICROPROCESSADORES E TECNOLOGIA DE CÁLCULO | CORTE DE CABOS E FIOS EM CONECTORES
KAME-LI-KANE-MEME_KAKAKAME | Fitas pré-comprimidas de vedação autoexpansíveis à base de espuma de poliuretano, com camada adesiva em um dos lados, largura de 10 mm, espessura no estado comprimido de 4 mm, espessura no estado expandido de 20 mm | Material | General | 10 m | 30.11 | 30.11 | 30.11 | 30.11 | 1 | BRL | 560.71 | 18.62 | 27 | 27 | OBRAS DE CONSTRUÇÃO | Construções metálicas para construção civil | OBRAS | RESERVATÓRIOS, TANQUES DE GÁS
MEPU-SA-KALI-KAPU_KARIKAME | Corante ácido amarelo | Material | General | t | 81299.05 | 81299.05 | 81299.05 | 81299.05 | 1 | BRL | 203.22 | 0.01 | 27 | 27 | OBRAS DE CONSTRUÇÃO | Construções metálicas para construção civil | EDIFÍCIOS E ESTRUTURAS DE EDIFÍCIOS | ESTRUTURAS E EDIFÍCIOS DE USO ESPECIAL
KAME-LI-KADX-KAPU_KAKASATO | Ampolas hidráulicas de polietileno para tamponamento de furos durante trabalhos com explosivos, diâmetro 38 mm, comprimento 450 mm | Material | General | 1000 unidades | 4869.32 | 4869.32 | 4869.32 | 4869.32 | 1 | BRL | 1695.25 | 0.3489 | 27 | 27 | OBRAS DE CONSTRUÇÃO | Trabalhos de perfuração de montanhas | OBRAS DE PERFURAÇÃO DE MINAS, REALIZADAS DE FORMA CONVENCIONAL | EXPLORAÇÕES HORIZONTAIS E SEUS ACOPLAMENTOS, PERFURADAS POR MEIO DE EXPLOSIVOS
KAME-LI-KADX-KAME_KAKAMEPU | Amonite em cartuchos PZV-20, diâmetro 36-37 mm | Material | General | t | 31769.81 | 31769.81 | 31769.81 | 31769.81 | 1 | BRL | 6423.38 | 0.2019 | 27 | 27 | OBRAS DE CONSTRUÇÃO | Trabalhos de perfuração de montanhas | OBRAS DE PERFURAÇÃO DE MINAS, REALIZADAS DE FORMA CONVENCIONAL | EXPLORAÇÕES HORIZONTAIS E SEUS ACOPLAMENTOS, PERFURADAS POR MEIO DE EXPLOSIVOS
RISA-ME-KAME-KASA_KAKAMERI | Dormente de madeira de coníferas, impregnada, para ferrovias de bitola larga, tipo II | Material | General | unidade | 375.17 | 375.17 | 375.17 | 375.17 | 1 | BRL | 9182.36 | 24.4752 | 27 | 27 | OBRAS DE CONSTRUÇÃO | Construções metálicas para construção civil | OBRAS | OBRAS DE MINERAÇÃO
RIKA-RI-KADX-KARI_KAKATOME | Gaxetas de paronito, dimensões 2,7 x 5 mm | Material | General | 1000 unidades | 320.8 | 320.8 | 320.8 | 320.8 | 1 | BRL | 117.2 | 0.3659 | 27 | 27 | MONTAGEM DE EQUIPAMENTOS | Equipamentos de comunicação | LINHAS DE COMUNICAÇÃO | LINHAS DE COMUNICAÇÃO POR CABO INTERURBANAS
KAME-LI-MEDX-KADX_KAKAMESA | Mangueira de tecido de borracha para oxigênio com pressão de 2 MPa (20 kgf/cm2), classe III, diâmetro interno de 9 mm | Material | General | m | 6.04 | 6.04 | 6.04 | 6.04 | 1 | BRL | 8.03 | 1.3293 | 27 | 27 | MONTAGEM DE EQUIPAMENTOS | Equipamentos para linhas de laminação | SISTEMAS DE LUBRIFICAÇÃO ESPESSA E LÍQUIDA | SISTEMAS DE LUBRIFICAÇÃO ESPESSA
KAME-LI-KATO-KAME_KAKAKASA | Água destilada | Material | General | kg | 2.13 | 2.13 | 2.13 | 2.13 | 1 | BRL | 205.1 | 96.1741 | 27 | 27 | MONTAGEM DE EQUIPAMENTOS | Instalações eletrotécnicas | DISPOSITIVOS DE DISTRIBUIÇÃO E SUBESTAÇÕES | INSTALAÇÕES DE ACUMULADORES
RITO-TO-KAME-KASA_KAKAKATO | Tubos de perfuração universais de aço com travas soldadas, diâmetro externo de 63,5 mm, espessura da parede de 6 mm | Material | General | m | 751.81 | 751.81 | 751.81 | 751.81 | 1 | BRL | 6389.03 | 8.4981 | 27 | 27 | OBRAS DE CONSTRUÇÃO | Poços | PERFURAÇÃO DE POÇOS | PERFURAÇÃO COM COLUNA
KAVO-PU-KARI-KANE_KAKAKATO | Malha soldada de arame trefilado a frio, diâmetro 4-5 mm | Material | General | t | 7018.93 | 7018.93 | 7018.93 | 7018.93 | 1 | BRL | 681.28 | 0.1243 | 27 | 27 | OBRAS DE CONSTRUÇÃO | Construções monoliticas de concreto e concreto armado | CONSTRUÇÕES DE EDIFÍCIOS DE CENTRAIS NUCLEARES | Construção de estruturas monólitas de concreto armado da parte subterrânea das e
KAME-LI-KALI-KAPU_KAKAKASA | Dispersão de homopolímero de polivinilacetato de dispersão grossa não plastificada D50H | Material | General | kg | 12.08 | 12.08 | 12.08 | 12.08 | 1 | BRL | 573.29 | 47.4519 | 27 | 27 | OBRAS DE CONSTRUÇÃO | Construções de madeira | PAREDES DIVISÓRIAS REVESTIDAS COM PLACAS DE GESSO CARTONADO OU PLACAS DE GESSO F | PAREDES DIVISÓRIAS EM ESTRUTURA DE MADEIRA
KAME-LI-MEDX-KADX_KAKAMERI | Mangueira de tecido de borracha para acetileno com pressão de 0,63 MPa (6,3 kgf/cm²), classe I, diâmetro interno de 6,3 mm | Material | General | m | 5.19 | 5.19 | 5.19 | 5.19 | 1 | BRL | 7.72 | 1.4856 | 27 | 27 | MONTAGEM DE EQUIPAMENTOS | Equipamentos para linhas de laminação | SISTEMAS DE LUBRIFICAÇÃO ESPESSA E LÍQUIDA | SISTEMAS DE LUBRIFICAÇÃO ESPESSA
KAME-LI-KANE-KATO_KAKAKAME | Fitas anticorrosivas de polímero-resina, resistentes ao calor, feitas de filme de PVC com camada adesiva de um lado e revestimento antiaderente do outro para isolamento de tubulações, largura 450 mm, espessura 2 mm | Material | General | m² | 17.7 | 17.7 | 17.7 | 17.7 | 1 | BRL | 354.39 | 20.023 | 27 | 27 | OBRAS DE CONSTRUÇÃO | Sistema de abastecimento de água - redes externas | INSTALAÇÃO DE TUBULAÇÕES | TUBOS DE AÇO
KAVO-RI-KARI-KASA_KAKASAPU | Cabo de dupla torção LK-R, construção 6x19(1+6+6/6)+1 o.s., marca B, de fio sem revestimento, grupo de marcação 1570-1770 N/mm2, diâmetro 32 mm | Material | General | 10 m | 625.93 | 625.93 | 625.93 | 625.93 | 1 | BRL | 2128.14 | 3.5308 | 27 | 27 | OBRAS DE CONSTRUÇÃO | Pontes e tubulações | ESTRUTURAS DE VÉU DE AÇO PARA PONTES | Deslocamento longitudinal de estruturas de aço de pontes de via única sobre uma
KAME-LI-MESA-MERI_KAKAPUPU | Pinos de aço galvanizados roscados, diâmetro da rosca M16, comprimento 150 mm | Material | General | t | 17034.19 | 17034.19 | 17034.19 | 17034.19 | 1 | BRL | 270.09 | 0.0512 | 27 | 27 | MONTAGEM DE EQUIPAMENTOS | Equipamentos para armazéns de cereais e empresas de processamento de cereais | EQUIPAMENTO PARA LIMPEZA, SECAGEM E TRATAMENTO DE GRÃOS | Concentradores
RIRI-RI-KARI-MEME_KAKASAME | Porcas de fixação para aterramento | Material | General | 100 unidades | 131.57 | 131.57 | 131.57 | 131.57 | 1 | BRL | 46.88 | 0.3563 | 27 | 27 | MONTAGEM DE EQUIPAMENTOS | Instalações eletrotécnicas | CANALIZAÇÃO DE ENERGIA ELÉTRICA E REDES ELÉTRICAS | REDES DE CONTATO DO TRANSPORTE INDUSTRIAL
KAVO-RI-KARI-MEME_KAKATOVO | Cabo de dupla torção TK, construção 6x37(1+6+12+18)+1 o.s., marca B, de fio galvanizado do grupo Zh, grupo de marcação 1570-1770 N/mm2, diâmetro 15,5 mm | Material | General | 10 m | 241.73 | 241.73 | 241.73 | 241.73 | 1 | BRL | 77.71 | 0.3215 | 27 | 27 | MONTAGEM DE EQUIPAMENTOS | Equipamentos para empresas da indústria química e de refino de petróleo | EQUIPAMENTOS DE USO GERAL | EQUIPAMENTOS FORNECIDOS EM BLOCOS AGRUPADOS
RITO-TO-KAME-KALI_KAKAKATO | Tubos de perfuração de aço pesados de aço do grupo K, tipo UBT, diâmetro externo 89 mm, espessura da parede 19 mm | Material | General | m | 440.87 | 440.87 | 440.87 | 440.87 | 1 | BRL | 73.97 | 0.1678 | 27 | 27 | OBRAS DE CONSTRUÇÃO | Poços | PERFURAÇÃO DE POÇOS | PERFURAÇÃO COM COLUNA
MEPU-RI-KANE-KATO_KAPUKAME | Composição hidrofugante de penetração profunda à base de silanos e siloxanos para tratamento superficial de tijolos, concreto, gesso, azulejos, ardósia, madeira, pedra natural, sem odor característico, densidade 0,7-0,8 g/cm3 | Material | General | l | 92.23 | 92.23 | 92.23 | 92.23 | 1 | BRL | 22.64 | 0.2446 | 26 | 26 | MONTAGEM DE EQUIPAMENTOS | Tubulações tecnológicas | TUBULAÇÕES DE COMPLEXOS DE REFINO DE PETRÓLEO E GÁS | TUBULAÇÕES DE TUBOS DE AÇO CARBONO E DE ALTA QUALIDADE
MEME-TO-KATO-MESA_MEKAMEME | Fixadores de proteção para parafusos de fixação de cofragem de plástico, forma cônica, diâmetro 22 mm | Material | General | 100 unidades | 11.13 | 11.13 | 11.13 | 11.13 | 1 | BRL | 13.24 | 1.1892 | 26 | 26 | OBRAS DE CONSTRUÇÃO | Construções monoliticas de concreto e concreto armado | CONSTRUÇÃO DE ESTRUTURAS MONOLÍTICAS DE EDIFÍCIOS RESIDENCIAIS E PÚBLICOS COM A | Montagem de cofragem de vigas e travessas com painéis grandes com fabricação de
KAME-ME-KARI-KAVO_KAKAKAPU | Juntas de paronita PMB, espessura 1 mm, diâmetro 200 mm | Material | General | 1000 unidades | 4355.78 | 4355.78 | 4355.78 | 4355.78 | 1 | BRL | 16.42 | 0.0167 | 26 | 26 | OBRAS DE CONSTRUÇÃO | Tubulações internas | TUBULAÇÕES DE TUBOS DE AÇO | Instalação de conexões flangeadas em tubulações de aço
KARI-RI-KASA-KAPU_RIMEKARI | Pedra britada de rochas densas para obras de construção M 400, fração 40-80(70) mm | Material | General | m³ | 185.19 | 185.19 | 185.19 | 185.19 | 1 | BRL | 477.98 | 13.404 | 26 | 26 | OBRAS DE CONSTRUÇÃO | Edifícios e estruturas temporárias montáveis e desmontáveis | EDIFÍCIOS TEMPORÁRIOS DE INVENTÁRIO COM ESTRUTURAS MONTÁVEIS | Montagem de edifícios temporários de madeira e painéis para uso residencial
MEDX-TO-KARI-KAVO_KAKATORI | Tubos de drenagem (mangueira) corrugados para sistemas de ar condicionado, diâmetro 20 mm | Material | General | 10 m | 49.96 | 49.96 | 49.96 | 49.96 | 1 | BRL | 49.96 | 1 | 26 | 26 | OBRAS DE CONSTRUÇÃO | Ventilação e ar condicionado | AR CONDICIONADOS | Instalação de aparelhos de ar condicionado e sistemas split
KAME-LI-KALI-RINE_KAKATORI | Cordão de poliamida trançado, diâmetro 2 mm | Material | General | t | 121905.73 | 121905.73 | 121905.73 | 121905.73 | 1 | BRL | 55.67 | 0 | 26 | 26 | OBRAS DE CONSTRUÇÃO | Rodovias | CONSTRUÇÃO DE BASE E REVESTIMENTO | REVESTIMENTOS RÍGIDOS PARA ESTRADAS
KAME-LI-MESA-MEKA_KAKAPUME | Grampos | Material | General | 10 unidades | 24.54 | 24.54 | 24.54 | 24.54 | 1 | BRL | 52.04 | 2.6206 | 26 | 26 | OBRAS DE CONSTRUÇÃO | Construções metálicas para construção civil | OBRAS | RESERVATÓRIOS, TANQUES DE GÁS
MEPU-SA-KADX-KALI_KAKATOPU | Solvente P-7 | Material | General | t | 22143.55 | 22143.55 | 22143.55 | 22143.55 | 1 | BRL | 5.06 | 0 | 26 | 26 | MONTAGEM DE EQUIPAMENTOS | Equipamentos de comunicação | COMUNICAÇÃO DE SERVIÇO NO TRANSPORTE FERROVIÁRIO | LINHAS DE COMUNICAÇÃO DE CABO
KAME-TO-KARI-MEKA_KAKAKAME | Carbono tetrachlorado | Material | General | kg | 40.82 | 40.82 | 40.82 | 40.82 | 1 | BRL | 621.48 | 15.2258 | 26 | 26 | MONTAGEM DE EQUIPAMENTOS | Tubulações tecnológicas | TUBULAÇÕES TECNOLÓGICAS DE OFICINAS | TUBULAÇÕES DE TUBOS DE AÇO LIGADO E ALTAMENTE LIGADO
RISA-ME-KANE-METO_KAKARIKA | Revestimento para trilhos, tipo P-33 | Material | General | unidade | 75.64 | 75.64 | 75.64 | 75.64 | 1 | BRL | 319.53 | 4.2246 | 26 | 26 | OBRAS DE CONSTRUÇÃO | Trabalhos de perfuração de montanhas | OBRAS DE PERFURAÇÃO DE MINAS, REALIZADAS DE FORMA CONVENCIONAL | TRILHOS PERMANENTES, DESVIOS, DESCIDAS
KAME-LI-KANE-KADX_KAKAKALI | Fitas de junção betuminosas-poliméricas para revestimentos rodoviários de misturas de asfalto-concreto, dimensões 50x5 mm | Material | General | m | 4.59 | 4.59 | 4.59 | 4.59 | 1 | BRL | 574.97 | 125.2 | 26 | 26 | OBRAS DE CONSTRUÇÃO | Rodovias | DISPOSITIVOS DE DRENAGEM E DESCARGA DE ÁGUA | Instalação de calhas de drenagem de concreto pré-fabricadas em bases preparadas
MEPU-SA-KARI-KARI_KAKAKARI | Massa de vedação quimicamente resistente, solução | Material | General | t | 16416.29 | 16416.29 | 16416.29 | 16416.29 | 1 | BRL | 368.48 | 0.0421 | 26 | 26 | OBRAS DE CONSTRUÇÃO | Proteção de estruturas e equipamentos de construção contra corrosão | TRABALHOS DE REVESTIMENTO | Revestimento com materiais resistentes à acidez sobre argamassa quimicamente res
MEPU-SA-KARI-KARI_KAKAKAME | Mastique-massa de vedação quimicamente resistente, seca | Material | General | t | 8962.13 | 8962.13 | 8962.13 | 8962.13 | 1 | BRL | 261.37 | 0.05 | 26 | 26 | OBRAS DE CONSTRUÇÃO | Proteção de estruturas e equipamentos de construção contra corrosão | TRABALHOS DE REVESTIMENTO | Revestimento com materiais resistentes à acidez sobre argamassa quimicamente res
KAME-LI-MESA-KANE_KAKAVOLI | Pregos de aço moldados, diâmetro 1,8 mm, comprimento 150 mm | Material | General | t | 12651.72 | 12651.72 | 12651.72 | 12651.72 | 1 | BRL | 88.91 | 0.0131 | 26 | 26 | OBRAS DE CONSTRUÇÃO | Trabalhos de perfuração e detonação | COBERTURA DE ÁREAS DE EXPLOSÃO E REALIZAÇÃO DE TRABALHOS DE PERFURAÇÃO E EXPLOSÃ | EXECUÇÃO DE TRABALHOS DE PERFURAÇÃO E EXPLOSÃO EM VIAS FÉRREAS EM FUNCIONAMENTO
RIPU-RI-KASA-KAME_KAKAKAME | Tubos de cimento crisotilo sem pressão, diâmetro nominal 100 mm | Material | General | m | 16.82 | 16.82 | 16.82 | 16.82 | 1 | BRL | 4285.94 | 254.8854 | 26 | 26 | OBRAS DE CONSTRUÇÃO | Abastecimento de energia térmica e gasodutos - redes externas | GASODUTOS DE CIDADES E MUNICÍPIOS | INSTALAÇÃO DE COLETORES DE CONDENSADO, VÁLVULAS HIDRÁULICAS E COMPENSADORES EM G
KAVO-PU-KATO-KATO_KAKATONE | Aço de reforço laminado a quente de perfil periódico, classe A-III, diâmetro 25-28 mm | Material | General | t | 6637.3 | 6637.3 | 6637.3 | 6637.3 | 1 | BRL | 954.75 | 0.1442 | 26 | 26 | OBRAS DE CONSTRUÇÃO | Esgoto - redes externas | INSTALAÇÃO DE TUBULAÇÕES E DISPOSITIVOS COLETORES | COLETORES PARA COMUNICAÇÕES SUBTERRÂNEAS RETANGULARES PREFABRICADOS DE CONCRETO
MEME-RI-MEME-KANE_MEKATOME | Contraplacado de bétula revestido com película em ambos os lados, com superfície lisa num dos lados e superfície reticulada no outro, classe I/I, espessura 18 mm | Material | General | m³ | 5766.86 | 5766.86 | 5766.86 | 5766.86 | 1 | BRL | 23843.76 | 4.1346 | 26 | 26 | OBRAS DE CONSTRUÇÃO | Túneis e metrôs | MÉTODO DE TRABALHO ABERTO | CONSTRUÇÕES DE CONCRETO MONOLÍTICO E CONCRETO ARMADO
RIKA-ME-KARI-MESA_KAKAMERI | Conector de fios de alumínio (SOA) 062-2 | Material | General | unidade | 59.42 | 59.42 | 59.42 | 59.42 | 1 | BRL | 124.27 | 2.0915 | 26 | 26 | MONTAGEM DE EQUIPAMENTOS | Equipamentos de sinalização, centralização, bloqueio e rede de contatos no trans | REDES DE CONTATO EM TRANSPORTES FERROVIÁRIOS | MONTAGEM DE SUSPENSÃO DE CONTATO
KAME-LI-MESA-KAVO_KAKAMEME | Rebites combinados para unir perfis de aço laminado e diversas peças laminadas | Material | General | t | 29734.28 | 29734.28 | 29734.28 | 29734.28 | 1 | BRL | 32.44 | 0 | 26 | 26 | OBRAS DE CONSTRUÇÃO | Construções monoliticas de concreto e concreto armado | CONSTRUÇÃO DE ESTRUTURAS MONOLÍTICAS DE EDIFÍCIOS RESIDENCIAIS E PÚBLICOS COM A | Montagem de cofragem não removível de lajes de concreto armado com piso perfilad
KAME-LI-MELI-KADX_MEKAMETO | Broca com ponta de liga dura, com haste SDS-plus para perfuração com impacto em materiais duros, comprimento total 160 mm, diâmetro 10 mm | Material | General | unidade | 9.85 | 9.85 | 9.85 | 9.85 | 1 | BRL | 2.29 | 0.3042 | 26 | 26 | OBRAS DE CONSTRUÇÃO | Construções metálicas para construção civil | CONSTRUÇÕES DE CERCA DE EDIFÍCIOS E CONSTRUÇÕES | BLOCOS DE JANELAS, VIDROS, VITRINAS, PORTAS, PORTÕES
RISA-ME-KANE-MEDX_KAKANEME | Calço de borracha para calço, tipo TsP-67 | Material | General | unidade | 10.5 | 10.5 | 10.5 | 10.5 | 1 | BRL | 12637.74 | 1203.6769 | 26 | 26 | OBRAS DE CONSTRUÇÃO | Edifícios e estruturas temporárias montáveis e desmontáveis | VIAS DE CRANJE PARA GUINDASTES DE TORRE | Instalação e desmontagem de vias para guindastes de torre a partir de elementos
RITO-SA-KAME-KAVO_KAMEKALI | Tubos de aço eletro-soldados com costura reta e espiralada, classe de resistência K38, diâmetro externo 1720 mm, espessura da parede 16 mm | Material | General | m | 7782.48 | 7782.48 | 7782.48 | 7782.48 | 1 | BRL | 121436.66 | 15.6038 | 26 | 26 | OBRAS DE CONSTRUÇÃO | Tubulações principais e industriais | CONSTRUÇÃO DE PASSAGENS SOB ESTRADAS | CALÇA SEM FIXAÇÃO DE COBERTURAS
MEPU-SA-KAME-KALI_KAMETOPU | Selante monocomponente à base de silicone, neutro, universal | Material | General | l | 61.97 | 61.97 | 61.97 | 61.97 | 1 | BRL | 1384.96 | 23.244 | 26 | 26 | OBRAS DE CONSTRUÇÃO | Construções monoliticas de concreto e concreto armado | CONSTRUÇÕES DE EDIFÍCIOS DE CENTRAIS NUCLEARES | Construção de estruturas monólitas de concreto armado da parte subterrânea das e
RISA-ME-KATO-KANE_KAKATOLI | Arruelas elásticas de via de um espiral, versão 2, diâmetro do orifício M27 | Material | General | t | 24080.75 | 24080.75 | 24080.75 | 24080.75 | 1 | BRL | 7005.65 | 0.2908 | 26 | 26 | OBRAS DE CONSTRUÇÃO | Trilhos de bonde | COLOCAÇÃO DE TRILHOS DE TRAMVAI E FERROVIA EM TRAVESSAS DE MADEIRA E CONCRETO AR | Colocação de trilhos com comprimento de 12,5 m em trechos retos com trilhos de p
RITO-TO-KANE-KASA_KAKAKATO | Tubos de aço soldados não galvanizados para condução de água e gás com rosca, comuns, diâmetro nominal 25 mm, espessura da parede 3,2 mm | Material | General | m | 15.53 | 15.53 | 15.53 | 15.53 | 1 | BRL | 320.63 | 20.645 | 26 | 26 | OBRAS DE CONSTRUÇÃO | Edifícios e estruturas temporárias montáveis e desmontáveis | INSTALAÇÃO DE REDES DE ENGENHARIA INTERNAS EM EDIFÍCIOS E INSTALAÇÕES TEMPORÁRIA | Instalação de sistemas de aquecimento em edifícios temporários residenciais e pú
MEME-ME-KARI-KATO_KAKAKATO | Varas de madeira de coníferas, comprimento 3-6,5 m, espessura 3-5 cm | Material | General | m³ | 364.21 | 364.21 | 364.21 | 364.21 | 1 | BRL | 304.05 | 0.8348 | 25 | 25 | OBRAS DE CONSTRUÇÃO | Trabalhos de terraplenagem | OUTROS TIPOS DE TRABALHOS DE TERRAPLENAGEM, TRABALHOS PREPARATÓRIOS, ACOMPANHANT | EXCAVAÇÃO MANUAL DO SOLO
RISA-ME-KANE-METO_KAKAKARI | Revestimento para trilhos, tipo P-24 | Material | General | unidade | 72.01 | 72.01 | 72.01 | 72.01 | 1 | BRL | 85.01 | 1.474 | 25 | 25 | OBRAS DE CONSTRUÇÃO | Trabalhos de perfuração de montanhas | OBRAS DE PERFURAÇÃO DE MINAS, REALIZADAS DE FORMA CONVENCIONAL | TRILHOS PERMANENTES, DESVIOS, DESCIDAS
KAME-LI-MEME-KALI_KAKASARI | Eletrodos de soldagem EPS-5, diâmetro 5 mm | Material | General | t | 121588.9 | 121588.9 | 121588.9 | 121588.9 | 1 | BRL | 1653.61 | 0.0725 | 25 | 25 | OBRAS DE CONSTRUÇÃO | Construções de concreto e concreto armado de obras hidráulicas | CONSTRUÇÕES DE OBJETOS DE TRANSPORTE FLUVIAL | Cobertura de juntas verticais entre elementos pré-fabricados de concreto armado
KAME-LI-MELI-KADX_KAKANETO | Broca diamantada circular, diâmetro 25 mm | Material | General | unidade | 70.39 | 70.39 | 70.39 | 70.39 | 1 | BRL | 145.31 | 2.4391 | 25 | 25 | OBRAS DE CONSTRUÇÃO | Rodovias | CONSTRUÇÃO DE ESTRADAS | BARREIRAS DE PROTEÇÃO DAS ESTRADAS
RIRI-RI-KAME-KAPU_KAKAMESA | Isoladores lineares com pino TF-16 | Material | General | 100 unidades | 997.98 | 997.98 | 997.98 | 997.98 | 1 | BRL | 132.09 | 0.143 | 25 | 25 | OBRAS DE CONSTRUÇÃO | Instalações de comunicação, radiodifusão e televisão | INSTALAÇÕES DE COMUNICAÇÕES POR CABO | SUSPENSÃO DE CABOS EM LINHAS DE COMUNICAÇÃO E RADIOFONIA
MEPU-SA-KAME-KALI_MEKAKAKA | Selante monocomponente à base de silicone, ácido, universal | Material | General | l | 93.96 | 93.96 | 93.96 | 93.96 | 1 | BRL | 304.78 | 3.2444 | 25 | 25 | OBRAS DE CONSTRUÇÃO | Água e esgoto - instalações internas | ADUCTOR DE ÁGUA E ESGOTO - DISPOSITIVOS INTERNOS | Instalação de banheiras, lavatórios, bidês, bases de chuveiro, cabines de duche,
MEPU-SA-KARI-KARI_KAMEKASA | Mastique sanitária | Material | General | kg | 13.86 | 13.86 | 13.86 | 13.86 | 1 | BRL | 18.7 | 1.3488 | 25 | 25 | OBRAS DE CONSTRUÇÃO | Água e esgoto - instalações internas | ADUCTOR DE ÁGUA E ESGOTO - DISPOSITIVOS INTERNOS | Instalação de banheiras, lavatórios, bidês, bases de chuveiro, cabines de duche,
KAME-LI-MESA-KALI_KAKAKALI | Buchas de plástico, diâmetro 14 mm, comprimento 70 mm | Material | General | 100 unidades | 25.4 | 25.4 | 25.4 | 25.4 | 1 | BRL | 60.37 | 2.3772 | 25 | 25 | OBRAS DE CONSTRUÇÃO | Tubulações internas | OUTROS TRABALHOS | Instalação de armários
KAME-ME-KARI-KAVO_KAKAKANE | Juntas de paronita PMB, espessura 1 mm, diâmetro 300 mm | Material | General | 1000 unidades | 9420.92 | 9420.92 | 9420.92 | 9420.92 | 1 | BRL | 71.6 | 0.0178 | 25 | 25 | OBRAS DE CONSTRUÇÃO | Tubulações internas | TUBULAÇÕES DE TUBOS DE AÇO | Instalação de conexões flangeadas em tubulações de aço
KAME-LI-MESA-KAME_KAKAPUKA | Âncoras de aço para armadura A-I, diâmetro 12 mm, comprimento 900 mm | Material | General | t | 10260.72 | 10260.72 | 10260.72 | 10260.72 | 1 | BRL | 14378.45 | 1.4695 | 25 | 25 | OBRAS DE CONSTRUÇÃO | Trabalhos de terraplenagem | DESENVOLVIMENTO MECANIZADO DE SOLOS (COM ESCAVADORAS, RASPADORAS, TRATORES, NIVE | EXCAVAÇÃO DE CAVAS E ENCHIMENTO DE TERRAPLENOS PARA VIAS FÉRREAS E RODOVIÁRIAS
KAME-LI-MEPU-KASA_KAKAKAME | Folha de polietileno de baixa pressão, espessura 6 mm | Material | General | m² | 253.84 | 253.84 | 253.84 | 253.84 | 1 | BRL | 5732.3 | 22.5824 | 25 | 25 | OBRAS DE CONSTRUÇÃO | Construções monoliticas de concreto e concreto armado | CONSTRUÇÃO DE ESTRUTURAS EM COFRAGEM DE PLACAS PEQUENAS | Construção de patamares monolíticos em cofragem de placas finas
KAME-LI-KANE-MEKA_KAKAMERI | Fitas vedantes impermeabilizantes anticorrosivas, termorretráteis de polietileno com camada adesiva num dos lados para isolamento de tubagens, cor preta, largura 630 mm, espessura 1,2 mm | Material | General | m | 45.42 | 45.42 | 45.42 | 45.42 | 1 | BRL | 7390.27 | 162.7116 | 25 | 25 | OBRAS DE CONSTRUÇÃO | Abastecimento de energia térmica e gasodutos - redes externas | AQUECIMENTO - REDES EXTERNAS | TUBULAÇÕES EM CANALIZAÇÕES E AÉREAS
MEPU-RI-KANE-KASA_KARIMERI | Composto epóxi tixotrópico | Material | General | kg | 147.27 | 147.27 | 147.27 | 147.27 | 1 | BRL | 308.63 | 2.0956 | 25 | 25 | OBRAS DE CONSTRUÇÃO | Túneis e metrôs | DISPOSIÇÃO DA VIA | CONSTRUÇÃO DE VIAS EM TÚNELES
KAME-LI-MESA-MEPU_KAKAPURI | Parafusos auto-roscantes de aço oxidado com cabeça semicircular e ranhura em cruz, pontiagudos, diâmetro 3,5 mm, comprimento 9,5 mm | Material | General | 100 unidades | 3.41 | 3.41 | 3.41 | 3.41 | 1 | BRL | 11.11 | 3.2556 | 25 | 25 | OBRAS DE CONSTRUÇÃO | Construções de madeira | PAREDES DIVISÓRIAS, REVESTIMENTOS DE PAREDES, TETOS SUSPENSOS DE PLACAS DE GESSO | Instalação de divisórias de placas de gesso cartonado (GKL) com estrutura metáli
KAVO-ME-KARI-METO_KAKAKASA | Manguito metálico de fita de aço galvanizado, não hermético, perfil simples, RZ-TsKh, diâmetro nominal de passagem 15 mm | Material | General | m | 5.22 | 5.22 | 5.22 | 5.22 | 1 | BRL | 187.29 | 35.88 | 25 | 25 | MONTAGEM DE EQUIPAMENTOS | Equipamentos de elevação e transporte | ELEVADORES | ELEVADORES DE PASSAGEIROS, HOSPITALARES E DE CARGA
RISA-RI-KAME-KANE_KAKASATO | Braçadeira de conexão KS-054-2 | Material | General | unidade | 123.96 | 123.96 | 123.96 | 123.96 | 1 | BRL | 1031.68 | 8.3224 | 25 | 25 | MONTAGEM DE EQUIPAMENTOS | Equipamentos de sinalização, centralização, bloqueio e rede de contatos no trans | REDES DE CONTATO EM TRANSPORTES FERROVIÁRIOS | MONTAGEM DE SUSPENSÃO DE CONTATO
KAVO-TO-KATO-KAPU_KAKAMESA | Fio claro, diâmetro 6,0-6,3 mm | Material | General | t | 9434.39 | 9434.39 | 9434.39 | 9434.39 | 1 | BRL | 55.36 | 0.022 | 25 | 25 | OBRAS DE CONSTRUÇÃO | Construções pré-fabricadas de concreto e concreto armado | EDIFÍCIOS RESIDENCIAIS, PÚBLICOS E ADMINISTRATIVOS DE EMPRESAS INDUSTRIAIS | VIGAS, TRAVESSAS, VIGAS DE LIGAÇÃO
KAME-LI-MEME-KALI_KAMEDXPU | Eletrodos de soldagem com revestimento de rutilo para soldagem de estruturas de aço carbono e aço de baixa liga ANO-1, diâmetro 5 mm | Material | General | kg | 17.13 | 17.13 | 17.13 | 17.13 | 1 | BRL | 51.38 | 3 | 24 | 24 | OBRAS DE CONSTRUÇÃO | Trabalhos de construção subaquática (mergulho) | OBRAS SUBAQUÁTICAS (MERGULHO) EM CONDIÇÕES FLUVIAS (RIOS, LAGOS, RESERVATÓRIOS) | TRABALHOS SUBAQUÁTICOS COM ESTRUTURAS METÁLICAS EM CONDIÇÕES FLUVIAS (RIOS, LAGO
KAME-LI-MEME-KALI_KAMEDXSA | Eletrodos de soldagem com revestimento de rutilo para soldagem de estruturas de aço carbono e aço de baixa liga ANO-1, diâmetro 6 mm | Material | General | kg | 17.13 | 17.13 | 17.13 | 17.13 | 1 | BRL | 325.38 | 19 | 24 | 24 | OBRAS DE CONSTRUÇÃO | Trabalhos de construção subaquática (mergulho) | OBRAS SUBAQUÁTICAS (MERGULHO) EM CONDIÇÕES FLUVIAS (RIOS, LAGOS, RESERVATÓRIOS) | TRABALHOS SUBAQUÁTICOS COM ESTRUTURAS METÁLICAS EM CONDIÇÕES FLUVIAS (RIOS, LAGO
MERI-RI-KATO-MEME_KAKAMERI | Tecido isolante de vidro, densidade 230 g/m², espessura 0,2 mm | Material | General | m² | 12.51 | 12.51 | 12.51 | 12.51 | 1 | BRL | 1763.64 | 140.9704 | 24 | 24 | OBRAS DE CONSTRUÇÃO | Pisos | PISOS | Instalação de pisos de poliuretano
RISA-RI-KAME-KANE_KAMEKAME | Braçadeira de fixação KS-049-5 (KS-329) | Material | General | unidade | 90.47 | 90.47 | 90.47 | 90.47 | 1 | BRL | 1036.84 | 11.46 | 24 | 24 | MONTAGEM DE EQUIPAMENTOS | Equipamentos de sinalização, centralização, bloqueio e rede de contatos no trans | REDES DE CONTATO EM TRANSPORTES FERROVIÁRIOS | MONTAGEM DE SUSPENSÃO DE CONTATO
KAME-LI-MEDX-MEME_KAKAKAPU | Tubos de borracha a vácuo | Material | General | kg | 74.44 | 74.44 | 74.44 | 74.44 | 1 | BRL | 7.69 | 0.1017 | 24 | 24 | MONTAGEM DE EQUIPAMENTOS | Instalações eletrotécnicas | CANALIZAÇÃO DE ENERGIA ELÉTRICA E REDES ELÉTRICAS | LINHAS DE CABOS ATÉ 500 KV
RIKA-RI-KAME-KANE_KAKAKATO | Caixas de conexão de cobre estanhado para conexão por pressão de fios e cabos com veios de cobre de 10 mm2 de seção transversal, diâmetro interno de 5 mm | Material | General | 100 unidades | 251.57 | 251.57 | 251.57 | 251.57 | 1 | BRL | 183.86 | 0.7308 | 24 | 24 | MONTAGEM DE EQUIPAMENTOS | Equipamentos de sinalização, centralização, bloqueio e rede de contatos no trans | EQUIPAMENTOS DE SINALIZAÇÃO, CENTRALIZAÇÃO E BLOQUEIO EM FERROVIAS | DISPATCH, CENTRALIZAÇÃO ELÉTRICA E AUTOBLOQUEIO
KAME-LI-KADX-KATO_KAKAMERI | Cordão detonador OSH | Material | General | 1000 m | 1077.31 | 1077.31 | 1077.31 | 1077.31 | 1 | BRL | 92.87 | 0.207 | 24 | 24 | OBRAS DE CONSTRUÇÃO | Trabalhos de perfuração e detonação | OUTROS TRABALHOS | REMOVIMENTO DE TOCOS
KAPU-ME-KARI-KASA_KAMERIRI | Misturas de concreto pesado (BST) sobre cascalho, classe B12,5, F(1)75, W2 | Material | General | m³ | 522.46 | 522.46 | 522.46 | 522.46 | 1 | BRL | 4.03 | 0.08 | 24 | 24 | OBRAS DE CONSTRUÇÃO | Construções na construção rural | ESTUFAS E ARMAZÉNS DE VEGETAIS | ESTUFAS DE VIDRO DE INVERNO
RITO-TO-KATO-KARI_KAMERIDX | Tubos de aço sem costura, deformados a quente, com chanfro removido, de aço das marcas 10, 20, 35, diâmetro externo 152 mm, espessura da parede 5 mm | Material | General | m | 252.12 | 252.12 | 252.12 | 252.12 | 1 | BRL | 822.47 | 3.2621 | 24 | 24 | OBRAS DE CONSTRUÇÃO | Trabalhos com estacas, poços de mergulho, fixação de solos | TRABALHOS DE ESTACAS | OBRAS DE ESTACAS REALIZADAS EM CONDIÇÕES FLUVIAS A PARTIR DE EMBARCAÇÕES
RIPU-RI-KANE-KASA_KAKAKARI | Tampa pneumática com cordão de borracha, diâmetro externo nominal até 600 mm | Material | General | unidade | 5144.54 | 5144.54 | 5144.54 | 5144.54 | 1 | BRL | 591.62 | 0.12 | 24 | 24 | REPAROS E CONSTRUÇÃO | Redes de engenharia externas | RECONSTRUÇÃO E REPARO DE REDES EXTERNAS DE ESGOTO SEM EXCAVAÇÃO | Montagem e desmontagem de tampão pneumático com cordão de borracha
KAVO-PU-KAME-KARI_KAKAMEME | Peças embutidas e sobrepostas fabricadas sem soldagem, dobra, perfuração (puncionamento) de orifícios, fornecidas separadamente | Material | General | t | 17954.83 | 17954.83 | 17954.83 | 17954.83 | 1 | BRL | 938.75 | 0.1008 | 24 | 24 | OBRAS DE CONSTRUÇÃO | Construções monoliticas de concreto e concreto armado | FUNDAMENTOS PARA EQUIPAMENTOS | Construção de fundações para equipamentos de laminadores com laminadores de perf
KAME-LI-KADX-KARI_KAKAMEME | Cápsulas detonadoras KD-8S | Material | General | 1000 unidades | 737.24 | 737.24 | 737.24 | 737.24 | 1 | BRL | 20.92 | 0.068 | 24 | 24 | OBRAS DE CONSTRUÇÃO | Trabalhos de perfuração e detonação | OUTROS TRABALHOS | REMOVIMENTO DE TOCOS
KAME-TO-KAME-KANE_KAKARILI | Lubrificante anticorrosivo para proteção de cabos AMS | Material | General | kg | 71.08 | 71.08 | 71.08 | 71.08 | 1 | BRL | 1674.78 | 23.5637 | 24 | 24 | MONTAGEM DE EQUIPAMENTOS | Equipamentos de elevação e transporte | TELEFÉRICOS | TRILHOS DE CARGA SUSPENSOS DE DOIS CANALIZAÇÕES, CIRCULARES E DE PENDULOS
MEKA-ME-KARI-KATO_KAKAKARI | Fio de alumínio da liga AMZ, diâmetro 3,0-5,8 mm | Material | General | t | 87035.76 | 87035.76 | 87035.76 | 87035.76 | 1 | BRL | 125.11 | 0 | 24 | 24 | OBRAS DE CONSTRUÇÃO | Linhas de transmissão de energia elétrica | LINHAS DE TRANSMISSÃO DE ENERGIA ELÉTRICA COM TENSÃO DE 0,38-35 KV E SUBESTAÇÕES | LINHAS AÉREAS DE TRANSMISSÃO DE ELETRICIDADE COM TENSÃO DE 0,38-35 KV
MEVO-ME-KARI-KATO_KAKARIME | Válvula de aço, diâmetro nominal 50 mm | Material | General | unidade | 842.03 | 842.03 | 842.03 | 842.03 | 1 | BRL | 1122.71 | 1.3333 | 24 | 24 | MONTAGEM DE EQUIPAMENTOS | Compressores, bombas e ventiladores | BOMBAS | BOMBAS A VÁCUO, DE POÇO E ARTESIANAS
RIME-RI-KATO-KARI_KAKAKANE | Fio de montagem NV-1 0,75-600 | Material | General | 1000 m | 481.03 | 481.03 | 481.03 | 481.03 | 1 | BRL | 5.95 | 0.0138 | 24 | 24 | MONTAGEM DE EQUIPAMENTOS | Equipamentos de comunicação | COMUNICAÇÃO DE SERVIÇO NO TRANSPORTE FERROVIÁRIO | LINHAS DE COMUNICAÇÃO DE CABO
KAME-LI-MESA-METO_KAKAKARI | Cavaletes de arame | Material | General | kg | 17.67 | 17.67 | 17.67 | 17.67 | 1 | BRL | 287.35 | 16.2658 | 24 | 24 | OBRAS DE CONSTRUÇÃO | Túneis e metrôs | DISPOSIÇÃO DA VIA | CONSTRUÇÃO DE VIAS EM TÚNELES
RISA-RI-KAME-KANE_MEKARIME | Braçadeira para fio de contato de junção, seção transversal do fio de contato 85-150 mm², dimensões 120 x 39 x 31,5 mm | Material | General | unidade | 278.94 | 278.94 | 278.94 | 278.94 | 1 | BRL | 454.91 | 1.6308 | 24 | 24 | MONTAGEM DE EQUIPAMENTOS | Equipamentos de sinalização, centralização, bloqueio e rede de contatos no trans | OBRAS DE RECONSTRUÇÃO E REFORMA CAPITAL DE REDES DE CONTATO EXISTENTES NO TRANSP | TRABALHOS DE RECONSTRUÇÃO E REFORMA CAPITAL DA REDE DE CONTATO EXISTENTE PARA OR
RISA-RI-KAME-MEME_KAKAKAPU | Cabo para fios de cobre 25-35 mm KS-063 | Material | General | 100 unidades | 879.15 | 879.15 | 879.15 | 879.15 | 1 | BRL | 843.35 | 0.9592 | 24 | 24 | MONTAGEM DE EQUIPAMENTOS | Equipamentos de sinalização, centralização, bloqueio e rede de contatos no trans | OBRAS DE RECONSTRUÇÃO E REFORMA CAPITAL DE REDES DE CONTATO EXISTENTES NO TRANSP | TRABALHOS DE RECONSTRUÇÃO E REFORMA CAPITAL DA REDE DE CONTATO EXISTENTE PARA OR
MEPU-SA-KADX-KASA_KAKAKAME | Limpador desengraxante de evaporação rápida | Material | General | l | 284.62 | 284.62 | 284.62 | 284.62 | 1 | BRL | 2056.3 | 7.225 | 24 | 24 | OBRAS DE CONSTRUÇÃO | Construções monoliticas de concreto e concreto armado | CONSTRUÇÕES DE EDIFÍCIOS DE CENTRAIS NUCLEARES | Montagem de armaduras pré-tensionadas do sistema de pré-tensionamento da estrutu
RITO-SA-KARI-KARI_KAKAVOVO | Tubos de aço eletro-soldados com costura reta de aço das marcas St2, 10, diâmetro externo de 219 mm, espessura da parede de 6 mm | Material | General | m | 220.74 | 220.74 | 220.74 | 220.74 | 1 | BRL | 10310.15 | 46.7083 | 24 | 24 | OBRAS DE CONSTRUÇÃO | Abastecimento de energia térmica e gasodutos - redes externas | GASODUTOS DE CIDADES E MUNICÍPIOS | ENTRADAS DE GASODUTOS NO EDIFÍCIO
MEME-ME-KATO-KANE_KAKAVOPU | Tábua de madeira de coníferas, umidade natural, comprimento 2-6,5 m, largura 100-250 mm, espessura 20-22 mm, classe IV | Material | General | m³ | 1653.24 | 1653.24 | 1653.24 | 1653.24 | 1 | BRL | 575.19 | 0.3479 | 24 | 24 | OBRAS DE CONSTRUÇÃO | Trabalhos com estacas, poços de mergulho, fixação de solos | TRABALHOS DE ESTACAS | OBRAS DE ESTACAS, REALIZADAS EM CONDIÇÕES MARÍTIMAS A PARTIR DE EMBARCAÇÕES
MEPU-PU-KAPU-KADX_KAKARISA | Esmalte HV-1100, colorido | Material | General | t | 19861.06 | 19861.06 | 19861.06 | 19861.06 | 1 | BRL | 24.92 | 0 | 23 | 23 | MONTAGEM DE EQUIPAMENTOS | Equipamentos de sinalização, centralização, bloqueio e rede de contatos no trans | EQUIPAMENTOS DE SINALIZAÇÃO, CENTRALIZAÇÃO E BLOQUEIO EM FERROVIAS | DISPATCH, CENTRALIZAÇÃO ELÉTRICA E AUTOBLOQUEIO
KAVO-TO-KATO-KAPU_KAKAPUSA | Fio preto, diâmetro 1,6 mm | Material | General | t | 9499.34 | 9499.34 | 9499.34 | 9499.34 | 1 | BRL | 423.06 | 0.1111 | 23 | 23 | OBRAS DE CONSTRUÇÃO | Construções pré-fabricadas de concreto e concreto armado | CORPORAIS PRINCIPAIS DE CENTRAIS TÉRMICAS | Instalação de silos
RIKA-ME-KARI-RIME_KAKANEME | Conjunto de fixação das cordas de suporte aos fixadores | Material | General | completo | 206.23 | 206.23 | 206.23 | 206.23 | 1 | BRL | 2528.61 | 12.2609 | 23 | 23 | MONTAGEM DE EQUIPAMENTOS | Equipamentos de sinalização, centralização, bloqueio e rede de contatos no trans | REDES DE CONTATO EM TRANSPORTES FERROVIÁRIOS | MONTAGEM DE SUSPENSÃO DE CONTATO
RISA-RI-KAME-MELI_KAKAKAME | Olhal de duas patas KS-013 | Material | General | unidade | 116.4 | 116.4 | 116.4 | 116.4 | 1 | BRL | 161.59 | 1.3883 | 23 | 23 | MONTAGEM DE EQUIPAMENTOS | Equipamentos de sinalização, centralização, bloqueio e rede de contatos no trans | REDES DE CONTATO EM TRANSPORTES FERROVIÁRIOS | MONTAGEM DE SUSPENSÃO DE CONTATO
RIRI-RI-KARI-KAVO_KAKAMEME | Suporte para cabos em banda de aço (KCP) para instalação em poços de cabos, comprimento 1300 mm | Material | General | unidade | 95.4 | 95.4 | 95.4 | 95.4 | 1 | BRL | 3928.78 | 41.1826 | 23 | 23 | OBRAS DE CONSTRUÇÃO | Instalações de comunicação, radiodifusão e televisão | INSTALAÇÕES DE COMUNICAÇÕES POR CABO | CANALIZAÇÃO DE CABOS
KAME-TO-KAPU-KAVO_KAKAKAME | Óleo para motores de automóveis M8B | Material | General | kg | 16.34 | 16.34 | 16.34 | 16.34 | 1 | BRL | 6.16 | 0.3765 | 23 | 23 | MONTAGEM DE EQUIPAMENTOS | Equipamentos para centrais nucleares | INSTALAÇÕES NUCLEARES DE GERAÇÃO DE VAPOR | EQUIPAMENTO COM REATOR ENERGÉTICO DE ALTA POTÊNCIA DE CANAL FERVENTE (RBMK)
RIKA-RI-KADX-MEKA_KAKAMETO | Manga protetora para cabos de comunicação de conexão MC-50 | Material | General | unidade | 61.06 | 61.06 | 61.06 | 61.06 | 1 | BRL | 61.06 | 1 | 23 | 23 | MONTAGEM DE EQUIPAMENTOS | Equipamentos de comunicação | LINHAS DE COMUNICAÇÃO | LINHAS DE COMUNICAÇÃO INTERURBANAS POR CABO
MEPU-SA-KADX-KALI_KAKATOME | Solvente P-4A | Material | General | t | 18693.36 | 18693.36 | 18693.36 | 18693.36 | 1 | BRL | 43.47 | 0.02 | 23 | 23 | OBRAS DE CONSTRUÇÃO | Trabalhos de acabamento | OBRAS DE REVESTIMENTO | REVESTIMENTO DE SUPERFÍCIES INTERNAS COM MATERIAIS EM FOLHAS
RIRI-RI-KARI-RITO_KAMEDXME | Plastificante Sovol | Material | General | t | 9489.9 | 9489.9 | 9489.9 | 9489.9 | 1 | BRL | 58.18 | 0.01 | 23 | 23 | OBRAS DE CONSTRUÇÃO | Trabalhos de acabamento | OBRAS DE REVESTIMENTO | REVESTIMENTO DE SUPERFÍCIES INTERNAS COM MATERIAIS EM FOLHAS
RITO-SA-KARI-KARI_KAKARILI | Tubos de aço eletro-soldados com costura reta de aço das marcas St2, 10, diâmetro externo 32 mm, espessura da parede 3 mm | Material | General | m | 18.34 | 18.34 | 18.34 | 18.34 | 1 | BRL | 1289.75 | 70.3183 | 23 | 23 | OBRAS DE CONSTRUÇÃO | Abastecimento de energia térmica e gasodutos - redes externas | GASODUTOS DE CIDADES E MUNICÍPIOS | ENTRADAS DE GASODUTOS NO EDIFÍCIO
KAVO-RI-KARI-KATO_KAKATOVO | Cabo de dupla torção LK-O, construção 6x19(1+9+9)+1 o.s., marca B, de fio sem revestimento, grupo de marcação 1570-1770 N/mm2, diâmetro 32,5 mm | Material | General | 10 m | 643.53 | 643.53 | 643.53 | 643.53 | 1 | BRL | 1292.65 | 2.0087 | 23 | 23 | OBRAS DE CONSTRUÇÃO | Tubulações principais e industriais | INSTALAÇÃO DE TUBULAÇÕES EM CONDIÇÕES ESPECIAIS | INSTALAÇÃO DE TUBULAÇÕES EM PANTANOS E ATRAVÉS DE BARREIRAS HÍDRICAS
MERI-RI-KATO-MERI_KAKARIME | Folha de cobre M1 | Material | General | kg | 176.67 | 176.67 | 176.67 | 176.67 | 1 | BRL | 704.25 | 3.9865 | 23 | 23 | MONTAGEM DE EQUIPAMENTOS | Instalações eletrotécnicas | INSTALAÇÕES DE FORÇA ELÉTRICA E ILUMINAÇÃO ELÉTRICA | MÁQUINAS ELÉTRICAS
RISA-ME-KASA-KARI_KAKAKASA | Base para fixação separada de trilhos ferroviários, tipo KB-50, KD-50 | Material | General | t | 31576.87 | 31576.87 | 31576.87 | 31576.87 | 1 | BRL | 543450.22 | 17.2113 | 23 | 23 | OBRAS DE CONSTRUÇÃO | Ferrovias | ESTRUTURA SUPERIOR DA VIA FÉRREA DE 1520 MM | COLOCAÇÃO E DESMONTAGEM DE VIAS
KAME-LI-MESA-KASA_KAKAMEPU | Porcas sextavadas de aço, diâmetro da rosca M12 (M14) | Material | General | t | 16144.09 | 16144.09 | 16144.09 | 16144.09 | 1 | BRL | 30.17 | 0.01 | 23 | 23 | OBRAS DE CONSTRUÇÃO | Construções monoliticas de concreto e concreto armado | CONSTRUÇÕES DE EDIFÍCIOS DE CENTRAIS NUCLEARES | Montagem de formadores de canal e poços de ancoragem de instalações de centrais
RIKA-RI-KAME-KAVO_KAKAKAME | Caixas com isolamento termorretrátil, seção transversal de 0,5-1,0 mm2 | Material | General | 100 unidades | 503.05 | 503.05 | 503.05 | 503.05 | 1 | BRL | 124 | 0.2586 | 22 | 22 | MONTAGEM DE EQUIPAMENTOS | Equipamentos de sinalização, centralização, bloqueio e rede de contatos no trans | EQUIPAMENTOS DE SINALIZAÇÃO, CENTRALIZAÇÃO E BLOQUEIO EM FERROVIAS | DISPATCH, CENTRALIZAÇÃO ELÉTRICA E AUTOBLOQUEIO
KAME-PU-KATO-KARI_KAKARIME | Trilhos ferroviários para transporte subterrâneo, tipo P33 | Material | General | t | 19436.82 | 19436.82 | 19436.82 | 19436.82 | 1 | BRL | 1202874.29 | 61.8864 | 22 | 22 | OBRAS DE CONSTRUÇÃO | Trabalhos de perfuração de montanhas | OBRAS DE PERFURAÇÃO DE MINAS, REALIZADAS DE FORMA CONVENCIONAL | TRILHOS PERMANENTES, DESVIOS, DESCIDAS
RISA-ME-KAME-KASA_KAKARIVO | Dormente de madeira de coníferas, impregnada, tipo II, comprimento 1700 mm | Material | General | unidade | 183.16 | 183.16 | 183.16 | 183.16 | 1 | BRL | 275741.34 | 1505.4545 | 22 | 22 | OBRAS DE CONSTRUÇÃO | Trabalhos de perfuração de montanhas | OBRAS DE PERFURAÇÃO DE MINAS, REALIZADAS DE FORMA CONVENCIONAL | TRILHOS PERMANENTES, DESVIOS, DESCIDAS
MEPU-PU-KARI-KADX_KATOKARI | Tinta BT-177 | Material | General | t | 14861.82 | 14861.82 | 14861.82 | 14861.82 | 1 | BRL | 47.48 | 0.01 | 22 | 22 | OBRAS DE CONSTRUÇÃO | Proteção de estruturas e equipamentos de construção contra corrosão | REVESTIMENTO COM MATERIAIS DE LACA E TINTA | Pintura de superfícies de concreto e rebocadas preparadas
KARI-RI-KASA-KAPU_RIKAMERI | Pedra britada de rochas densas para obras de construção M 1000, fração 5(3)-10 mm | Material | General | m³ | 293.06 | 293.06 | 293.06 | 293.06 | 1 | BRL | 3499.05 | 11.9395 | 22 | 22 | OBRAS DE CONSTRUÇÃO | Rodovias | CONSTRUÇÃO DE PONTES E PASSADIÇOS | CONSTRUÇÃO DE PONTES
MEPU-ME-KASA-KARI_KAMEKANE | Cola-selante de poliuretano monocomponente, volume 310 ml | Material | General | unidade | 63.32 | 63.32 | 63.32 | 63.32 | 1 | BRL | 2142.14 | 33.8294 | 22 | 22 | OBRAS DE CONSTRUÇÃO | Trabalhos de terraplenagem | OUTROS TIPOS DE TRABALHOS DE TERRAPLENAGEM, TRABALHOS PREPARATÓRIOS, ACOMPANHANT | REFORÇO DE ENCOSTAS DE OBRAS DE TERRA
RITO-TO-KATO-KARI_KAKANERI | Tubos de aço sem costura, deformados a quente, com chanfro removido, de aço das marcas 10, 20, 35, diâmetro externo 89 mm, espessura da parede 4 mm | Material | General | m | 151.39 | 151.39 | 151.39 | 151.39 | 1 | BRL | 1880.11 | 12.4191 | 22 | 22 | OBRAS DE CONSTRUÇÃO | Tubulações principais e industriais | LIMPEZA DA CAVIDADE E TESTE DE TUBULAÇÕES | Teste hidráulico preliminar de tubulações com diâmetro nominal de 100-1400 mm
KAVO-TO-KASA-KARI_KAKAVOME | Laminados a quente, marca de aço 09G2S, 12G2S, largura 1200-3000 mm, espessura 1-8 mm | Material | General | t | 7088.49 | 7088.49 | 7088.49 | 7088.49 | 1 | BRL | 19.67 | 0.03 | 22 | 22 | OBRAS DE CONSTRUÇÃO | Construções monoliticas de concreto e concreto armado | CONSTRUÇÕES DE EDIFÍCIOS DE CENTRAIS NUCLEARES | Construção de paredes curvas do reator de usinas nucleares com VVER 1200
KASA-RI-KARI-RIPU_KAKARIME | Cubos de concreto B15, volume 0,006 m3 | Material | General | m³ | 3061.69 | 3061.69 | 3061.69 | 3061.69 | 1 | BRL | 27937.88 | 9.125 | 22 | 22 | OBRAS DE CONSTRUÇÃO | Túneis e metrôs | DISPOSIÇÃO DA VIA | CONSTRUÇÃO DE VIAS EM TÚNELES
KAME-TO-KASA-RITO_KAKANERI | Sódio cáustico marca TR, técnico | Material | General | t | 15560.28 | 15560.28 | 15560.28 | 15560.28 | 1 | BRL | 1683 | 0.1124 | 22 | 22 | MONTAGEM DE EQUIPAMENTOS | Equipamentos térmicos | CALDEIRAS A VAPOR E A ÁGUA QUENTE ESTACIONÁRIAS | ELEMENTOS DE CALDEIRAS A VAPOR ESTACIONÁRIAS
KALI-RI-KALI-METO_KARIRIME | Braçadeiras de aço | Material | General | kg | 7.32 | 7.32 | 7.32 | 7.32 | 1 | BRL | 79.69 | 10.8809 | 22 | 22 | OBRAS DE CONSTRUÇÃO | Construções monoliticas de concreto e concreto armado | CONSTRUÇÕES DE EDIFÍCIOS DE CENTRAIS NUCLEARES | Montagem de armaduras pré-tensionadas do sistema de pré-tensionamento da estrutu
KAME-LI-MERI-KASA_MEKAKAPU | Geotextil não tecido de polipropileno, agulhado, termofixado, densidade superficial 200 g/m2 | Material | General | m² | 3.32 | 3.32 | 3.32 | 3.32 | 1 | BRL | 116.39 | 35.0564 | 22 | 22 | OBRAS DE CONSTRUÇÃO | Abastecimento de energia térmica e gasodutos - redes externas | AQUECIMENTO - REDES EXTERNAS | INSTALAÇÃO DE TUBULAÇÕES DE REDES DE AQUECIMENTO COM ISOLAMENTO TÉRMICO DE POLIU
MERI-ME-KARI-MESA_KAKAPUME | Material em rolo para impermeabilização, borracha-betume, sem aditivos poliméricos | Material | General | m² | 23.61 | 23.61 | 23.61 | 23.61 | 1 | BRL | 1981.62 | 83.9191 | 22 | 22 | OBRAS DE CONSTRUÇÃO | Abastecimento de energia térmica e gasodutos - redes externas | AQUECIMENTO - REDES EXTERNAS | TUBULAÇÕES EM CANALIZAÇÕES E AÉREAS
RISA-RI-KAME-MENE_KAKAKATO | Sela dupla para argola KS-010 | Material | General | unidade | 232.79 | 232.79 | 232.79 | 232.79 | 1 | BRL | 662.76 | 2.8477 | 22 | 22 | MONTAGEM DE EQUIPAMENTOS | Equipamentos de sinalização, centralização, bloqueio e rede de contatos no trans | REDES DE CONTATO EM TRANSPORTES FERROVIÁRIOS | MONTAGEM DE SUSPENSÃO DE CONTATO
MEPU-ME-KANE-KAME_KAKAKAME | Misturas secas para trabalhos externos de grão fino, gesso, cola, para colagem de placas de gesso cartonado e placas de lã mineral, aplicação manual, resistência à compressão 2,0 MPa, resistência de aderência à base 0,3 MPa, resistência à flexão 1,0 MPa | Material | General | kg | 1.48 | 1.48 | 1.48 | 1.48 | 1 | BRL | 175.31 | 118.4818 | 22 | 22 | OBRAS DE CONSTRUÇÃO | Construções de madeira | PAREDES DIVISÓRIAS, REVESTIMENTOS DE PAREDES, TETOS SUSPENSOS DE PLACAS DE GESSO | Revestimento das paredes com estrutura metálica simples de perfil de teto com um
KAME-LI-MELI-KADX_KAKANERI | Broca diamantada circular, diâmetro 20 mm | Material | General | unidade | 67.32 | 67.32 | 67.32 | 67.32 | 1 | BRL | 183.3 | 2.7229 | 22 | 22 | OBRAS DE CONSTRUÇÃO | Construções monoliticas de concreto e concreto armado | CONSTRUÇÕES DE EDIFÍCIOS DE CENTRAIS NUCLEARES | Construção de paredes de edifícios e estruturas de centrais nucleares com VVER 1
KAVO-TO-KASA-KASA_KAKASADX | Chapa de aço galvanizado, espessura 1,5 mm | Material | General | t | 8832.36 | 8832.36 | 8832.36 | 8832.36 | 1 | BRL | 3471.63 | 0.6654 | 22 | 22 | OBRAS DE CONSTRUÇÃO | Construções metálicas para construção civil | CONSTRUÇÕES DE CERCA DE EDIFÍCIOS E CONSTRUÇÕES | BLOCOS DE JANELAS, VIDROS, VITRINAS, PORTAS, PORTÕES
KAVO-TO-KASA-KARI_KAMEPURI | Chapa laminada a quente, marca de aço C345, largura 1200-3000 mm, espessura 9-12 mm | Material | General | t | 10868.15 | 10868.15 | 10868.15 | 10868.15 | 1 | BRL | 0 | 0 | 22 | 22 | OBRAS DE CONSTRUÇÃO | Trabalhos com estacas, poços de mergulho, fixação de solos | TRABALHOS DE ESTACAS | TRABALHOS DE ESTACAS REALIZADOS A PARTIR DO SOLO
MEPU-ME-KARI-KAPU_KAMEKAME | Cola-mástique, marca adesivo Bustilat | Material | General | t | 9445.54 | 9445.54 | 9445.54 | 9445.54 | 1 | BRL | 120.43 | 0.0227 | 22 | 22 | OBRAS DE CONSTRUÇÃO | Pisos | PISOS | Instalação de revestimentos de relina e carpetes
KARI-RI-KARI-KATO_KAKARIME | Pó mineral, não ativado | Material | General | t | 205.36 | 205.36 | 205.36 | 205.36 | 1 | BRL | 1200.98 | 5.8482 | 22 | 22 | OBRAS DE CONSTRUÇÃO | Construções monoliticas de concreto e concreto armado | OUTROS TRABALHOS | Disposição de junta de dilatação para fundações sob equipamentos com preenchimen
RISA-RI-KARI-KAME_KAKAMEME | Parafusos especiais para fixação com porca e arruela, diâmetro 12-16 mm, comprimento 400 mm | Material | General | t | 30830.58 | 30830.58 | 30830.58 | 30830.58 | 1 | BRL | 694.4 | 0.035 | 22 | 22 | OBRAS DE CONSTRUÇÃO | Construções metálicas para construção civil | CONSTRUÇÕES DE CENTRAIS NUCLEARES | CONSTRUÇÕES METÁLICAS DE EDIFÍCIOS E INSTALAÇÕES DE CENTRAIS NUCLEARES COM REATO
MEPU-SA-KAPU-KALI_KAKAMERI | Mastique tiocol de dois componentes para construção, de cura a frio | Material | General | kg | 32.17 | 32.17 | 32.17 | 32.17 | 1 | BRL | 2252.37 | 70.0241 | 22 | 22 | OBRAS DE CONSTRUÇÃO | Construções de tijolo e blocos | CONDUITES DE LIXO | Instalação de conduta de lixo com tubagem em aço inoxidável de três camadas
MEVO-SA-KAVO-KADX_KAKAKARI | Tubos de aço | Material | General | m | 39.82 | 39.82 | 39.82 | 39.82 | 1 | BRL | 54.91 | 1.3786 | 22 | 22 | OBRAS DE CONSTRUÇÃO | Fornecimento de gás - dispositivos internos | Dispositivo de instalação para redução da pressão do gás
RITO-TO-KANE-KAPU_KAKAMESA | Tubos de aço soldados não galvanizados para água e gás com rosca, leves, diâmetro nominal 100 mm, espessura da parede 4 mm | Material | General | m | 73.32 | 73.32 | 73.32 | 73.32 | 1 | BRL | 46.42 | 0.6332 | 22 | 22 | OBRAS DE CONSTRUÇÃO | Fornecimento de gás - dispositivos internos | Dispositivo de instalação para redução da pressão do gás
KALI-RI-KANE-KATO_KAMEMEDX | Perfil guia de aço galvanizado, para montagem de divisórias de gesso e tetos suspensos, dimensões 28 x 27 mm, espessura do aço 0,6 mm | Material | General | m | 4.77 | 4.77 | 4.77 | 4.77 | 1 | BRL | 318.37 | 66.7555 | 22 | 22 | OBRAS DE CONSTRUÇÃO | Construções de madeira | PAREDES DIVISÓRIAS, REVESTIMENTOS DE PAREDES, TETOS SUSPENSOS DE PLACAS DE GESSO | Instalação de divisórias de placas de gesso cartonado (GKL) com estrutura metáli
KAME-LI-MESA-MEME_KAKAPUPU | Arruelas redondas de aço galvanizado, diâmetro do orifício M8-10 | Material | General | kg | 26.34 | 26.34 | 26.34 | 26.34 | 1 | BRL | 22.24 | 1.2373 | 22 | 22 | OBRAS DE CONSTRUÇÃO | Construções metálicas para construção civil | ELEMENTOS ESTRUTURAIS DE EDIFÍCIOS E INSTALAÇÕES | ELEMENTOS ESTRUTURAIS DE COBERTURAS DE EDIFÍCIOS
RISA-ME-KANE-MEVO_KAKAMEPU | Juntas de borracha para base de concreto armado sob os trilhos, tipo TsP-143 | Material | General | 1000 unidades | 6253.62 | 6253.62 | 6253.62 | 6253.62 | 1 | BRL | 7861.17 | 1.2564 | 22 | 22 | OBRAS DE CONSTRUÇÃO | Ferrovias | ESTRUTURA SUPERIOR DA VIA FÉRREA DE 1520 MM | COLOCAÇÃO E DESMONTAGEM DE VIAS
KAME-LI-MESA-KALI_KAKAMEKA | Buchas plásticas com parafusos, diâmetro 10 mm, comprimento 50-60 mm, diâmetro do parafuso 6 mm, comprimento do parafuso 50-80 mm | Material | General | 100 unidades | 88.59 | 88.59 | 88.59 | 88.59 | 1 | BRL | 75.8 | 0.8555 | 22 | 22 | OBRAS DE CONSTRUÇÃO | Construções de tijolo e blocos | PAREDES DIVISÓRIAS | Instalação de divisórias de placas de gesso e concreto leve
KAME-LI-MESA-KATO_KAKATOSA | Parafusos de aço galvanizado com cabeça sextavada e porca sextavada galvanizada, diâmetro da rosca do parafuso e da porca M20 (M22), comprimento do parafuso 40-220 mm | Material | General | kg | 22.84 | 22.84 | 22.84 | 22.84 | 1 | BRL | 187.5 | 8.2095 | 22 | 22 | OBRAS DE CONSTRUÇÃO | Ventilação e ar condicionado | CONDUITES DE AR METÁLICAS | Instalação de dutos de ar em aço resistente à corrosão em instalações subterrâne
RIPU-TO-KAME-KARI_MEKAKAPU | Anel de vedação de borracha para tubos de PVC de esgoto, diâmetro 50 mm | Material | General | unidade | 0.68 | 0.68 | 0.68 | 0.68 | 1 | BRL | 6.85 | 10 | 22 | 22 | OBRAS DE CONSTRUÇÃO | Água e esgoto - instalações internas | ADUCTOR DE ÁGUA E ESGOTO - DISPOSITIVOS INTERNOS | Instalação de banheiras, lavatórios, bidês, bases de chuveiro, cabines de duche,
KAME-LI-MESA-KATO_KAKAPUTO | Parafusos de construção com porcas | Material | General | t | 12434.74 | 12434.74 | 12434.74 | 12434.74 | 1 | BRL | 312.07 | 0.0491 | 22 | 22 | OBRAS DE CONSTRUÇÃO | Aquecimento - instalações internas | ESQUENTADORES DE ÁGUA | Instalação de trocadores de calor de placas
MEPU-ME-KANE-KAPU_KAKAKARI | Cola de montagem para tubos de PVC e polipropileno | Material | General | l | 680.54 | 680.54 | 680.54 | 680.54 | 1 | BRL | 12764.81 | 18.7568 | 22 | 22 | OBRAS DE CONSTRUÇÃO | Tubulações internas | TUBULAÇÕES DE TUBOS DE PLÁSTICO | Instalação de tubulações de abastecimento de água e aquecimento com tubos de clo
KAME-LI-MEME-KAPU_KAKAKARI | Fio de soldagem a pó PP-Np-19ST, diâmetro 3 mm | Material | General | t | 10384.15 | 10384.15 | 10384.15 | 10384.15 | 1 | BRL | 64.75 | 0.01 | 21 | 21 | OBRAS DE CONSTRUÇÃO | Construções pré-fabricadas de concreto e concreto armado | EDIFÍCIOS RESIDENCIAIS, PÚBLICOS E ADMINISTRATIVOS DE EMPRESAS INDUSTRIAIS | BLOCOS E PAINÉIS DE PAREDES INTERNAS E EXTERNAS, DIÁFRAGMAS DE RIGIDEZ, DIVISÓRI
KAME-TO-KASA-MEDX_KAKAMEME | Sulfato de cobre, marca A | Material | General | t | 28611.27 | 28611.27 | 28611.27 | 28611.27 | 1 | BRL | 16.07 | 0 | 21 | 21 | OBRAS DE CONSTRUÇÃO | Trabalhos de acabamento | TRABALHOS DE PINTURA | PINTURA COM COMPOSIÇÕES À BASE DE ÁGUA NO INTERIOR DO LOCAL
RITO-TO-KANE-KAPU_KAKAMETO | Tubos de aço soldados não galvanizados para condução de água e gás com rosca, leves, diâmetro nominal 80 mm, espessura da parede 3,5 mm | Material | General | m | 49.9 | 49.9 | 49.9 | 49.9 | 1 | BRL | 29.94 | 0.6 | 21 | 21 | OBRAS DE CONSTRUÇÃO | Trabalhos de construção subaquática (mergulho) | OBRAS SUBAQUÁTICAS (MERGULHO) EM CONDIÇÕES FLUVIAS (RIOS, LAGOS, RESERVATÓRIOS) | INSTALAÇÃO DE TUBULAÇÕES EM CONDIÇÕES FLUVIAS (RIOS, LAGOS, RESERVATÓRIOS)
MEME-ME-KATO-KASA_KAKALIRI | Tábua não aparada de coníferas, umidade natural, comprimento 2-6,5 m, largura 100-250, espessura 20 mm, classe II | Material | General | m³ | 1269.24 | 1269.24 | 1269.24 | 1269.24 | 1 | BRL | 10961.4 | 8.6362 | 21 | 21 | OBRAS DE CONSTRUÇÃO | Trabalhos de terraplenagem | DESENVOLVIMENTO MECANIZADO DE SOLOS (COM ESCAVADORAS, RASPADORAS, TRATORES, NIVE | EXPLORAÇÃO DO SOLO E INSTALAÇÃO DE DRENAGENS NA CONSTRUÇÃO HIDRÁULICA
KAME-LI-MELI-KADX_MERIMEDX | Broca de aço guia, aço marca P6M5F3, diâmetro 9 mm, comprimento 81 mm | Material | General | unidade | 1670.9 | 1670.9 | 1670.9 | 1670.9 | 1 | BRL | 420.11 | 0.2514 | 21 | 21 | OBRAS DE CONSTRUÇÃO | Abastecimento de energia térmica e gasodutos - redes externas | GASODUTOS DE CIDADES E MUNICÍPIOS | INSERÇÃO SOB GÁS EM GASODUTOS DE AÇO EM FUNCIONAMENTO
KAME-LI-MEME-KALI_KAKAVORI | Eletrodos de soldagem para soldagem de aços altamente ligados OZL-8, diâmetro 2 mm | Material | General | kg | 96.36 | 96.36 | 96.36 | 96.36 | 1 | BRL | 5201.35 | 53.9776 | 21 | 21 | OBRAS DE CONSTRUÇÃO | Tubulações principais e industriais | MONTAGEM E SOLDAGEM DE TUBULAÇÕES NA TRILHA EM CONDIÇÕES NORMAIS | SOLDAGEM MANUAL COM ELETRODOS COM REVESTIMENTO BÁSICO
KAME-LI-MESA-KATO_KAKATOTO | Parafusos de aço galvanizado com cabeça sextavada e porca sextavada galvanizada, diâmetro da rosca do parafuso e da porca M10, comprimento do parafuso 16-160 mm | Material | General | kg | 21.15 | 21.15 | 21.15 | 21.15 | 1 | BRL | 280.21 | 13.2495 | 21 | 21 | OBRAS DE CONSTRUÇÃO | Construções metálicas para construção civil | CONSTRUÇÕES DE CERCA DE EDIFÍCIOS E CONSTRUÇÕES | BLOCOS DE JANELAS, VIDROS, VITRINAS, PORTAS, PORTÕES
KAME-TO-KAME-KALI_KAKAKATO | Álcool isopropílico | Material | General | l | 17.89 | 17.89 | 17.89 | 17.89 | 1 | BRL | 82.92 | 4.6352 | 21 | 21 | MONTAGEM DE EQUIPAMENTOS | Instalações eletrotécnicas | DISPOSITIVOS DE DISTRIBUIÇÃO E SUBESTAÇÕES | DISPOSITIVOS DE DISTRIBUIÇÃO DE ELÉTRICA 45-750 KV
MEPU-RI-KANE-KASA_KAKAKAME | Composto à base de borracha de siloxano | Material | General | kg | 141.63 | 141.63 | 141.63 | 141.63 | 1 | BRL | 49.44 | 0.349 | 21 | 21 | MONTAGEM DE EQUIPAMENTOS | Instalações eletrotécnicas | DISPOSITIVOS DE DISTRIBUIÇÃO E SUBESTAÇÕES | DISPOSITIVOS DE DISTRIBUIÇÃO DE ELÉTRICA 45-750 KV
RITO-SA-KARI-KARI_KAKASALI | Tubos de aço eletro-soldados com costura reta de aço das marcas St2, 10, diâmetro externo de 108 mm, espessura da parede de 5 mm | Material | General | m | 68.2 | 68.2 | 68.2 | 68.2 | 1 | BRL | 226.41 | 3.3195 | 21 | 21 | OBRAS DE CONSTRUÇÃO | Trabalhos com estacas, poços de mergulho, fixação de solos | FIXAÇÃO DE SOLOS | Construção de valas sob solução argilosa
MEPU-SA-KADX-KALI_KAKARILI | Solvente nº 649 | Material | General | t | 18312.27 | 18312.27 | 18312.27 | 18312.27 | 1 | BRL | 148.27 | 0.035 | 21 | 21 | OBRAS DE CONSTRUÇÃO | Proteção de estruturas e equipamentos de construção contra corrosão | DIVERSOS TRABALHOS | Proteção de estruturas de concreto e concreto armado com um sistema de revestime
KAME-LI-MEDX-KAME_KAKARIME | Pedaços de borracha | Material | General | kg | 3.75 | 3.75 | 3.75 | 3.75 | 1 | BRL | 18531.44 | 4935.211 | 21 | 21 | OBRAS DE CONSTRUÇÃO | Rodovias | CAMINHOS E CALÇADAS | Instalação de revestimentos de “grama artificial”
MEPU-PU-KAPU-MERI_KAKAMEPU | Esmalte EP-1236 | Material | General | t | 27871.73 | 27871.73 | 27871.73 | 27871.73 | 1 | BRL | 640.28 | 0.041 | 21 | 21 | OBRAS DE CONSTRUÇÃO | Proteção de estruturas e equipamentos de construção contra corrosão | REVESTIMENTO COM MATERIAIS DE LACA E TINTA | Pintura de superfícies de concreto e rebocadas preparadas
MEPU-SA-KASA-KAME_KAKAKAME | Óleo para pintura de alta qualidade (25% natural, 75% combinado) | Material | General | t | 12146.51 | 12146.51 | 12146.51 | 12146.51 | 1 | BRL | 124.36 | 0.0116 | 21 | 21 | OBRAS DE CONSTRUÇÃO | Trabalhos de acabamento | TRABALHOS DE PINTURA | PINTURA COM COMPOSIÇÕES A ÓLEO
KAME-LI-KALI-RIRI_KAKAMENE | Carvão mineral, marca CC | Material | General | t | 971.88 | 971.88 | 971.88 | 971.88 | 1 | BRL | 22.21 | 0.0243 | 21 | 21 | OBRAS DE CONSTRUÇÃO | Trabalhos de construção subaquática (mergulho) | OBRAS SUBAQUÁTICAS (MERGULHO) EM CONDIÇÕES FLUVIAS (RIOS, LAGOS, RESERVATÓRIOS) | INSTALAÇÃO DE TUBULAÇÕES EM CONDIÇÕES FLUVIAS (RIOS, LAGOS, RESERVATÓRIOS)
MEPU-SA-KADX-KALI_MEKAMENE | Solvente orgânico para limpeza de composições de poliuretano | Material | General | l | 40.77 | 40.77 | 40.77 | 40.77 | 1 | BRL | 551.77 | 13.5348 | 21 | 21 | OBRAS DE CONSTRUÇÃO | Trabalhos de terraplenagem | OUTROS TIPOS DE TRABALHOS DE TERRAPLENAGEM, TRABALHOS PREPARATÓRIOS, ACOMPANHANT | REFORÇO DE ENCOSTAS DE OBRAS DE TERRA
KAME-LI-KALI-RIDX_KAMEDXPU | Composição organossilicato resistente às intempéries para proteção de estruturas metálicas, materiais de revestimento de construção, fachadas de edifícios e estruturas, colorida | Material | General | kg | 28.53 | 28.53 | 28.53 | 28.53 | 1 | BRL | 1.71 | 0.06 | 21 | 21 | MONTAGEM DE EQUIPAMENTOS | Instalações eletrotécnicas | LINHAS DE CABOS E EQUIPAMENTOS ELÉTRICOS DE INSTALAÇÕES ESPECIAIS | LINHAS DE CABOS E EQUIPAMENTOS ELÉTRICOS DE USINAS NUCLEARES E CORPUS ESPECIAIS
KAME-LI-MELI-KADX_MEKADXKA | Broca espiral com haste cilíndrica, equipada com placas de liga dura de carboneto de tungstênio, diâmetro de 8 mm, comprimento de 120 mm | Material | General | unidade | 6.69 | 6.69 | 6.69 | 6.69 | 1 | BRL | 5.56 | 0.873 | 21 | 21 | OBRAS DE CONSTRUÇÃO | Aquecimento - instalações internas | APARELHOS DE AQUECIMENTO | Instalação de radiadores de alumínio e bimetálicos
RISA-RI-KAME-RIKA_KAKAMEVO | Haste articulada com olhal KS-1180, galvanizada, comprimento 1600 mm | Material | General | unidade | 194.49 | 194.49 | 194.49 | 194.49 | 1 | BRL | 248.03 | 1.2752 | 21 | 21 | MONTAGEM DE EQUIPAMENTOS | Equipamentos de sinalização, centralização, bloqueio e rede de contatos no trans | REDES DE CONTATO EM TRANSPORTES FERROVIÁRIOS | MONTAGEM DE SUSPENSÃO DE CONTATO
RIKA-RI-KARI-KALI_KAKATOME | Tampões de polietileno para tubos de amianto, diâmetro interno 100 mm | Material | General | 100 unidades | 259.28 | 259.28 | 259.28 | 259.28 | 1 | BRL | 87.04 | 0.3357 | 21 | 21 | OBRAS DE CONSTRUÇÃO | Instalações de comunicação, radiodifusão e televisão | INSTALAÇÕES DE COMUNICAÇÕES POR CABO | CANALIZAÇÃO DE CABOS
KAPU-TO-KAME-KADX_KAKAMETO | Argamassa pronta para alvenaria, cimento, M75 | Material | General | m³ | 562.94 | 562.94 | 562.94 | 562.94 | 1 | BRL | 140.41 | 0.249 | 21 | 21 | OBRAS DE CONSTRUÇÃO | Construções pré-fabricadas de concreto e concreto armado | EDIFÍCIOS E INSTALAÇÕES INDUSTRIAIS | COLUNAS E CAPITÉIS
KARI-RI-KAPU-KATO_KAKAMEME | Mistura de areia e cascalho enriquecida com teor de cascalho de 15-25% | Material | General | m³ | 131.78 | 131.78 | 131.78 | 131.78 | 1 | BRL | 2879.1 | 21.8481 | 21 | 21 | OBRAS DE CONSTRUÇÃO | Trabalhos de terraplenagem | OUTROS TIPOS DE TRABALHOS DE TERRAPLENAGEM, TRABALHOS PREPARATÓRIOS, ACOMPANHANT | REDUÇÃO DO NÍVEL DA ÁGUA
RISA-RI-KAME-KANE_MEKAMEPU | Braçadeira de bronze para fixação do cabo de ancoragem média ao cabo de suporte, dimensões 80 x 67 mm | Material | General | unidade | 453.2 | 453.2 | 453.2 | 453.2 | 1 | BRL | 1647.62 | 3.6352 | 21 | 21 | MONTAGEM DE EQUIPAMENTOS | Equipamentos de sinalização, centralização, bloqueio e rede de contatos no trans | OBRAS DE RECONSTRUÇÃO E REFORMA CAPITAL DE REDES DE CONTATO EXISTENTES NO TRANSP | TRABALHOS DE RECONSTRUÇÃO E REFORMA CAPITAL DA REDE DE CONTATO EXISTENTE PARA OR
KAPU-TO-KARI-MEME_KAKAMELI | Misturas secas de cimento (betão de areia), classe B25 (M350) | Material | General | t | 922.61 | 922.61 | 922.61 | 922.61 | 1 | BRL | 141.89 | 0.1543 | 21 | 21 | OBRAS DE CONSTRUÇÃO | Arborização, plantações florestais de proteção | VERDURAÇÃO | PLANTIO EM CONTÊINERES
KALI-RI-KAPU-KAPU_KAKAKAME | Âncoras de aço resistente ao calor marca 20Kh23N18 | Material | General | t | 258456.56 | 258456.56 | 258456.56 | 258456.56 | 1 | BRL | 1083.06 | 0.01 | 21 | 21 | OBRAS DE CONSTRUÇÃO | Fornos e tubos industriais | REVESTIMENTO DE AGREGADOS TÉRMICOS | Revestimento de agregados térmicos com materiais fibrosos em rolo e concreto pro
RISA-ME-KAPU-KAPU_KAKAMETO | Parafusos para fixação de trilhos, diâmetro M27, comprimento 160 mm, 180 mm | Material | General | t | 17297.72 | 17297.72 | 17297.72 | 17297.72 | 1 | BRL | 2131.45 | 0.1295 | 21 | 21 | OBRAS DE CONSTRUÇÃO | Pontes e tubulações | ESTRUTURAS DE VÃO DE FERRO-CONCRETO DE PONTES | CONSTRUÇÃO DE ESTRUTURAS DE VÃO DE CONCRETO ARMADO NÃO DIVIDIDAS DE PONTES RODOV
RITO-TO-KATO-KARI_KAMESADX | Tubos de aço sem costura, deformados a quente, com chanfro removido, de aço das marcas 10, 20, 35, diâmetro externo de 219 mm, espessura da parede de 8 mm | Material | General | m | 574.29 | 574.29 | 574.29 | 574.29 | 1 | BRL | 2018.36 | 3.5152 | 21 | 21 | OBRAS DE CONSTRUÇÃO | Tubulações principais e industriais | MONTAGEM DE CONJUNTOS DE VÁLVULAS DE CORRENTE | NÓS DE VÁLVULAS LINEARES DE OLEODUTOS
KAVO-RI-KARI-KASA_KAKAPUTO | Cabo de dupla torção LK-R, construção 6x19(1+6+6/6)+1 o.s., marca B, de fio sem revestimento, grupo de marcação 1570-1770 N/mm2, diâmetro 15 mm | Material | General | 10 m | 161.43 | 161.43 | 161.43 | 161.43 | 1 | BRL | 865.01 | 5.9226 | 21 | 21 | OBRAS DE CONSTRUÇÃO | Pontes e tubulações | ESTRUTURAS DE VÃO DE FERRO-CONCRETO DE PONTES | ESTRUTURAS DE VÃO DE PONTES RODOVIÁRIAS
RIKA-RI-KADX-KATO_KAKARINE | Manga reta de polietileno MPP 5/6 | Material | General | unidade | 123.92 | 123.92 | 123.92 | 123.92 | 1 | BRL | 171.12 | 1.381 | 21 | 21 | MONTAGEM DE EQUIPAMENTOS | Equipamentos de comunicação | COMUNICAÇÃO DE SERVIÇO NO TRANSPORTE FERROVIÁRIO | LINHAS DE COMUNICAÇÃO DE CABO
MEME-ME-KARI-KALI_KAKAKAME | Madeira de coníferas (pinheiro, abeto), comprimento superior a 1,6 m | Material | General | m³ | 1605.92 | 1605.92 | 1605.92 | 1605.92 | 1 | BRL | 1270.2 | 0.791 | 21 | 21 | OBRAS DE CONSTRUÇÃO | Trabalhos de perfuração de montanhas | OBRAS DE PERFURAÇÃO DE MINAS, REALIZADAS DE FORMA CONVENCIONAL | FORNOS DE CORTE E CORREDORES COM ANCORAGENS PERMANENTES
KATO-RI-KARI-KADX_KAKAMEME | Cimento Portland resistente ao sulfato CEM I 32,5N SS | Material | General | t | 797.22 | 797.22 | 797.22 | 797.22 | 1 | BRL | 250.1 | 0.3138 | 21 | 21 | OBRAS DE CONSTRUÇÃO | Trabalhos de perfuração de montanhas | OBRAS DE PERFURAÇÃO DE MINAS, REALIZADAS DE FORMA CONVENCIONAL | FIXAÇÕES PROVISÓRIAS DE JUNÇÕES DE TUBOS VERTICAIS COM CÂMARAS PERIFÉRICAS, CÂMA
RITO-TO-KAME-KASA_KAKAKAME | Tubos de perfuração universais de aço com travas soldadas, diâmetro externo de 43 mm, espessura da parede de 4,5 mm | Material | General | m | 684.23 | 684.23 | 684.23 | 684.23 | 1 | BRL | 6088.3 | 8.8981 | 21 | 21 | OBRAS DE CONSTRUÇÃO | Trabalhos com estacas, poços de mergulho, fixação de solos | FIXAÇÃO DE SOLOS | Injeção e extração de injetores
MEPU-PU-KAPU-KAPU_KAKAMEKA | Esmalte organossilícico KO-811, KO-811K, colorido | Material | General | t | 40366.23 | 40366.23 | 40366.23 | 40366.23 | 1 | BRL | 244.82 | 0.0143 | 20 | 20 | OBRAS DE CONSTRUÇÃO | Proteção de estruturas e equipamentos de construção contra corrosão | REVESTIMENTO COM MATERIAIS DE LACA E TINTA | Pintura de superfícies metálicas preparadas
KAME-LI-MEDX-KAPU_KAKAKAME | Placas esponjosas de borracha AF-1 | Material | General | kg | 56.53 | 56.53 | 56.53 | 56.53 | 1 | BRL | 4046.56 | 71.5815 | 20 | 20 | OBRAS DE CONSTRUÇÃO | Construções pré-fabricadas de concreto e concreto armado | CONSTRUÇÕES COM UTILIZAÇÃO DE PLACAS DE CIMENTO E LÂMINAS | PAREDES DIVISÓRIAS EM ESTRUTURA DE MADEIRA
KAME-LI-MESA-MEPU_KAKARITO | Parafusos auto-roscantes de aço oxidado com cabeça esconda e ranhura em cruz, rosca dupla, pontiagudos, diâmetro 3,9 mm, comprimento 45 mm | Material | General | 100 unidades | 7.13 | 7.13 | 7.13 | 7.13 | 1 | BRL | 194.65 | 27.316 | 20 | 20 | OBRAS DE CONSTRUÇÃO | Construções de madeira | DIVISÓRIAS, REVESTIMENTOS DE PAREDES, TETOS SUSPENSOS DE PLACAS DE FIBROCIMENTO | Instalação de divisórias com placas de fibra de gesso (GVL) ou placas de gesso a
RIKA-ME-KARI-RITO_MEKARIVO | Terminal de pinça em aço inoxidável para aumentar a resistência da fixação do cabo de ancoragem média do fio de contato, diâmetro 21 mm, comprimento 35 mm, seção do cabo 70 mm2 | Material | General | unidade | 324.87 | 324.87 | 324.87 | 324.87 | 1 | BRL | 603 | 1.856 | 20 | 20 | MONTAGEM DE EQUIPAMENTOS | Equipamentos de sinalização, centralização, bloqueio e rede de contatos no trans | OBRAS DE RECONSTRUÇÃO E REFORMA CAPITAL DE REDES DE CONTATO EXISTENTES NO TRANSP | TRABALHOS DE RECONSTRUÇÃO E REFORMA CAPITAL DA REDE DE CONTATO EXISTENTE PARA OR
RINE-ME-KARI-KATO_KAKARIME | Base de fixação do trilho, tipo “Metro” P50 | Material | General | unidade | 225.25 | 225.25 | 225.25 | 225.25 | 1 | BRL | 351409.12 | 1560.088 | 20 | 20 | OBRAS DE CONSTRUÇÃO | Túneis e metrôs | DISPOSIÇÃO DA VIA | CONSTRUÇÃO DE VIAS EM TÚNELES
MEKA-ME-KAME-KARI_KAKAMEME | Ligas de alumínio fundido AK5M2 | Material | General | t | 37407.75 | 37407.75 | 37407.75 | 37407.75 | 1 | BRL | 0 | 0 | 20 | 20 | MONTAGEM DE EQUIPAMENTOS | Instalações eletrotécnicas | DISPOSITIVOS DE DISTRIBUIÇÃO E SUBESTAÇÕES | INSTALAÇÕES DE ACUMULADORES
KAME-PU-KATO-KAME_KAKAMEME | Pó (pó de argila) bentonítico para preparação de soluções de perfuração, rendimento da solução 12,0-15,0 m3/t | Material | General | t | 1719.01 | 1719.01 | 1719.01 | 1719.01 | 1 | BRL | 3973.29 | 2.3125 | 20 | 20 | OBRAS DE CONSTRUÇÃO | Trabalhos com estacas, poços de mergulho, fixação de solos | FIXAÇÃO DE SOLOS | Dispositivo de vala com fresadora hidráulica para construção pelo método “parede
RIKA-RI-KADX-KATO_KAKARISA | Manga reta de polietileno MPP 2/4 | Material | General | unidade | 122.19 | 122.19 | 122.19 | 122.19 | 1 | BRL | 164.96 | 1.35 | 20 | 20 | MONTAGEM DE EQUIPAMENTOS | Equipamentos de comunicação | COMUNICAÇÃO DE SERVIÇO NO TRANSPORTE FERROVIÁRIO | LINHAS DE COMUNICAÇÃO DE CABO
MERI-RI-KASA-MEME_KAKAMEME | Espuma de poliuretano em folha, elástica, difícilmente inflamável | Material | General | t | 89739.88 | 89739.88 | 89739.88 | 89739.88 | 1 | BRL | 394.86 | 0.01 | 20 | 20 | OBRAS DE CONSTRUÇÃO | Construções pré-fabricadas de concreto e concreto armado | EDIFÍCIOS E INSTALAÇÕES INDUSTRIAIS | PAREDES E DIVISÓRIAS
MEPU-ME-KAPU-KAME_KAKAKAME | Cola à base de borracha sintética espumada para colagem de materiais isolantes | Material | General | l | 143.16 | 143.16 | 143.16 | 143.16 | 1 | BRL | 92.65 | 0.6475 | 20 | 20 | OBRAS DE CONSTRUÇÃO | Trabalhos de isolamento térmico | TRABALHOS DE ISOLAMENTO TÉRMICO | ISOLAMENTO DE SUPERFÍCIES QUENTES
KAME-LI-MESA-KALI_KAKAKATO | Pregos de aço galvanizado com arruelas para pistola de montagem, diâmetro 4,5 mm, comprimento 30-50 mm | Material | General | 10 unidades | 1.69 | 1.69 | 1.69 | 1.69 | 1 | BRL | 8.75 | 5.183 | 20 | 20 | OBRAS DE CONSTRUÇÃO | Trabalhos de acabamento | OBRAS DE REVESTIMENTO | REVESTIMENTO EXTERNO DE FACHADAS
KAME-LI-MEPU-KALI_KAKALIRI | Plástico laminado PVC, temperatura de operação de -15 °C a +70 °C, resistência à ruptura 16,7 MPa | Material | General | t | 51830.61 | 51830.61 | 51830.61 | 51830.61 | 1 | BRL | 5455.83 | 0.1933 | 20 | 20 | OBRAS DE CONSTRUÇÃO | Proteção de estruturas e equipamentos de construção contra corrosão | REVESTIMENTOS ADESIVOS | Revestimento de superfícies com plástico de cloreto de polivinila
KAME-LI-MESA-KARI_KAKAVONE | Parafusos de aço com cabeça sextavada, diâmetro da rosca M20 (M22), comprimento 40-220 mm | Material | General | t | 13569.1 | 13569.1 | 13569.1 | 13569.1 | 1 | BRL | 68.32 | 0.012 | 20 | 20 | OBRAS DE CONSTRUÇÃO | Rodovias | CONSTRUÇÃO DE ESTRADAS | BARREIRAS DE PROTEÇÃO DAS ESTRADAS
KAME-LI-KASA-KATO_KAKAKANE | Tecido de vidro, tipo 445, impregnado com verniz silicone, adesivo, espessura 0,08 mm | Material | General | 10 m² | 466 | 466 | 466 | 466 | 1 | BRL | 8.46 | 0.036 | 20 | 20 | MONTAGEM DE EQUIPAMENTOS | Instalações eletrotécnicas | CANALIZAÇÃO DE ENERGIA ELÉTRICA E REDES ELÉTRICAS | LINHAS DE CABOS ATÉ 500 KV
RISA-RI-KAME-KANE_MEKAMENE | Braçadeira de bronze com mandril para fixação do cabo de ancoragem médio ao fio de contato, dimensões 130,5 x 45 mm | Material | General | unidade | 398.8 | 398.8 | 398.8 | 398.8 | 1 | BRL | 1110.33 | 2.784 | 20 | 20 | MONTAGEM DE EQUIPAMENTOS | Equipamentos de sinalização, centralização, bloqueio e rede de contatos no trans | OBRAS DE RECONSTRUÇÃO E REFORMA CAPITAL DE REDES DE CONTATO EXISTENTES NO TRANSP | TRABALHOS DE RECONSTRUÇÃO E REFORMA CAPITAL DA REDE DE CONTATO EXISTENTE PARA OR
MELI-PU-KATO-KARI_KAKAKARI | Argamassa refratária dinásica plastificada, marca MD-92 | Material | General | t | 3240.97 | 3240.97 | 3240.97 | 3240.97 | 1 | BRL | 281.96 | 0.087 | 20 | 20 | OBRAS DE CONSTRUÇÃO | Fornos e tubos industriais | MONTAGEM DE AQUECEDORES DE AR DE FORNOS DE DOMA | Alvenaria de paredes
RISA-RI-KAME-MEKA_KAKAKARI | Balancim para fixação de fios KS-113 | Material | General | unidade | 287.68 | 287.68 | 287.68 | 287.68 | 1 | BRL | 471.35 | 1.6384 | 19 | 19 | MONTAGEM DE EQUIPAMENTOS | Equipamentos de sinalização, centralização, bloqueio e rede de contatos no trans | REDES DE CONTATO EM TRANSPORTES FERROVIÁRIOS | MONTAGEM DE SUSPENSÃO DE CONTATO
KAVO-TO-KAVO-KAME_KAKAKAPU | Esquadro de aço laminado a quente, marcas de aço St3sp, St3ps, largura da prateleira maior 180-200 mm, espessura 11-16 mm | Material | General | t | 9527.81 | 9527.81 | 9527.81 | 9527.81 | 1 | BRL | 821.25 | 0.09 | 19 | 19 | OBRAS DE CONSTRUÇÃO | Ferrovias | ESTRUTURA SUPERIOR DA VIA FÉRREA DE 1520 MM | OUTROS TIPOS DE TRABALHOS
RISA-RI-KAME-KANE_KAKAMEME | Braçadeira de alimentação KS-053-1 (KS-323) | Material | General | unidade | 38.61 | 38.61 | 38.61 | 38.61 | 1 | BRL | 255.37 | 6.6137 | 19 | 19 | MONTAGEM DE EQUIPAMENTOS | Equipamentos de sinalização, centralização, bloqueio e rede de contatos no trans | REDES DE CONTATO EM TRANSPORTES FERROVIÁRIOS | MONTAGEM DE SUSPENSÃO DE CONTATO
KARI-RI-KARI-KAME_KAKARIME | Enchimento hidrofóbico | Material | General | kg | 59.65 | 59.65 | 59.65 | 59.65 | 1 | BRL | 20.41 | 0.3421 | 19 | 19 | MONTAGEM DE EQUIPAMENTOS | Equipamentos de sinalização, centralização, bloqueio e rede de contatos no trans | EQUIPAMENTOS DE SINALIZAÇÃO, CENTRALIZAÇÃO E BLOQUEIO EM FERROVIAS | DISPOSITIVOS DE ALIMENTAÇÃO ELÉTRICA E CABOS
KAME-LI-KANE-KARI_KAKAKAME | Fitas impermeabilizantes, permeáveis ao vapor, de borracha butílica, de material não tecido do tipo membrana, com revestimento adesivo nas bordas internas e revestimento antiaderente, cor bege, largura 80 mm | Material | General | m | 4.62 | 4.62 | 4.62 | 4.62 | 1 | BRL | 1522.54 | 329.2442 | 19 | 19 | OBRAS DE CONSTRUÇÃO | Construções monoliticas de concreto e concreto armado | CONSTRUÇÕES DE EDIFÍCIOS DE CENTRAIS NUCLEARES | Impermeabilização da parte subterrânea de edifícios e estruturas de centrais nuc
KAVO-RI-KARI-KATO_KAKATOTO | Cabo de dupla torção LK-O, construção 6x19 (1+9+9)+1 o.s., marca B, de fio sem revestimento, grupo de marcação 1570-1770 N/mm2, diâmetro 22 mm | Material | General | 10 m | 313.76 | 313.76 | 313.76 | 313.76 | 1 | BRL | 7764.84 | 24.7474 | 19 | 19 | MONTAGEM DE EQUIPAMENTOS | Equipamentos de elevação e transporte | MECANISMOS DE ELEVAÇÃO E TRANSPORTE DE AÇÃO INTERMITENTE | GRUAS DE TRANSFERÊNCIA
MEME-ME-KATO-KANE_KAKATODX | Tábua de madeira de folhosas (amieiro), seca, comprimento 2-3,75 m, todas as larguras, espessura 45 mm e mais, classe III | Material | General | m³ | 8936.21 | 8936.21 | 8936.21 | 8936.21 | 1 | BRL | 34362.08 | 3.8453 | 19 | 19 | OBRAS DE CONSTRUÇÃO | Túneis e metrôs | MÉTODO DE TRABALHO FECHADO | OUTROS TRABALHOS
KAME-LI-RIKA-KASA_KAKAMEME | Lona de linho crua, densidade 315 g/m², largura 920 mm | Material | General | m² | 15.47 | 15.47 | 15.47 | 15.47 | 1 | BRL | 326.21 | 21.0847 | 19 | 19 | OBRAS DE CONSTRUÇÃO | Construções monoliticas de concreto e concreto armado | OBRAS CONSTRUÍDAS EM COFRAGEM DESLIZANTE | Montagem e desmontagem de cofragens deslizantes de torres de poços
KAME-LI-MEDX-MEPU_KAKAKAME | Pneus de automóvel usados para dispositivos de rebote | Material | General | t | 1478.68 | 1478.68 | 1478.68 | 1478.68 | 1 | BRL | 942.55 | 0.6368 | 19 | 19 | OBRAS DE CONSTRUÇÃO | Construções de madeira de obras hidráulicas | DISPOSITIVOS DE DEFESA DE INSTALAÇÕES FLUVIAS | Instalação de dispositivos de proteção para instalações de atracação fluvial na
MEME-ME-KATO-KANE_KAKARIME | Tábua de madeira de folhosas (bétula), umidade natural, comprimento 4-6,5 m, todas as larguras, espessura 20-22 mm, classe II | Material | General | m³ | 3862.76 | 3862.76 | 3862.76 | 3862.76 | 1 | BRL | 746.12 | 0.1937 | 19 | 19 | OBRAS DE CONSTRUÇÃO | Construções monoliticas de concreto e concreto armado | CONSTRUÇÕES DE EDIFÍCIOS DE CENTRAIS NUCLEARES | Construção de estruturas monólitas de concreto armado da parte subterrânea das e
KAVO-PU-KAME-KASA_KAKAKAME | Hastes de macaco | Material | General | t | 12230.99 | 12230.99 | 12230.99 | 12230.99 | 1 | BRL | 6441.36 | 0.5268 | 19 | 19 | OBRAS DE CONSTRUÇÃO | Construções monoliticas de concreto e concreto armado | OBRAS CONSTRUÍDAS EM COFRAGEM DESLIZANTE | Construção de paredes em cofragem deslizante, construção de coberturas de elevad
RIKA-ME-KARI-RITO_KAMELIPU | Coluna de medição, identificativa, de plástico para linhas subterrâneas de cabos de comunicação, diâmetro 83 mm, altura 2200 mm | Material | General | unidade | 118.11 | 118.11 | 118.11 | 118.11 | 1 | BRL | 926.26 | 7.8421 | 19 | 19 | MONTAGEM DE EQUIPAMENTOS | Equipamentos de comunicação | COMUNICAÇÃO DE SERVIÇO NO TRANSPORTE FERROVIÁRIO | LINHAS DE COMUNICAÇÃO DE CABO
KAME-LI-MEME-KALI_KAKANENE | Eletrodos de soldagem para soldagem de aços de baixa liga e carbonosos E46, diâmetro 8 mm | Material | General | t | 14771.83 | 14771.83 | 14771.83 | 14771.83 | 1 | BRL | 132.17 | 0.02 | 19 | 19 | OBRAS DE CONSTRUÇÃO | Construções metálicas para construção civil | OBRAS | RESERVATÓRIOS, TANQUES DE GÁS
KAME-LI-MESA-KALI_KAKAKASA | Buchas de aço para montagem em caixilhos, diâmetro 10 mm, comprimento 130 (132) mm | Material | General | 10 unidades | 13.8 | 13.8 | 13.8 | 13.8 | 1 | BRL | 509.02 | 36.89 | 19 | 19 | OBRAS DE CONSTRUÇÃO | Construções metálicas para construção civil | CONSTRUÇÕES DE CERCA DE EDIFÍCIOS E CONSTRUÇÕES | BLOCOS DE JANELAS, VIDROS, VITRINAS, PORTAS, PORTÕES
MEPU-SA-KAPU-KALI_KAKAMETO | Mastique tiocol de dois componentes para construção, polissulfídico de cura | Material | General | kg | 54.28 | 54.28 | 54.28 | 54.28 | 1 | BRL | 1139.87 | 21 | 19 | 19 | OBRAS DE CONSTRUÇÃO | Construções pré-fabricadas de concreto e concreto armado | EDIFÍCIOS RESIDENCIAIS, PÚBLICOS E ADMINISTRATIVOS DE EMPRESAS INDUSTRIAIS | JUNTAS DE DEFORMAÇÃO E HERMETIZAÇÃO DE JUNTO
RISA-RI-KAME-KAPU_KAKAKATO | Insertos de selim KS-067-1 | Material | General | 100 unidades | 3311.94 | 3311.94 | 3311.94 | 3311.94 | 1 | BRL | 568.47 | 0.1737 | 19 | 19 | MONTAGEM DE EQUIPAMENTOS | Equipamentos de sinalização, centralização, bloqueio e rede de contatos no trans | REDES DE CONTATO EM TRANSPORTES FERROVIÁRIOS | MONTAGEM DE SUSPENSÃO DE CONTATO
KAME-VO-KAME-KAPU_KAKANEVO | Vidro orgânico (acrílico) moldado em folha, marcas TOSP, TOSN, incolor transparente, espessura 10 mm | Material | General | m² | 1054.53 | 1054.53 | 1054.53 | 1054.53 | 1 | BRL | 122.32 | 0.1174 | 19 | 19 | OBRAS DE CONSTRUÇÃO | Construções metálicas para construção civil | CONSTRUÇÕES DE CENTRAIS NUCLEARES | MONTAGEM DE ESTRUTURAS METÁLICAS DE CENTRALES NUCLEARES
KAME-TO-KAME-KANE_KAKARITO | Lubrificante plástico antifricção para conjuntos de atrito que operam sob cargas de impacto variáveis, faixa de temperatura de -60 °C a +80 °C | Material | General | t | 80323.56 | 80323.56 | 80323.56 | 80323.56 | 1 | BRL | 290.86 | 0.02 | 19 | 19 | MONTAGEM DE EQUIPAMENTOS | Instalações eletrotécnicas | DISPOSITIVOS DE DISTRIBUIÇÃO E SUBESTAÇÕES | DISPOSITIVOS DE DISTRIBUIÇÃO ABERTOS 6-750 KV
RISA-RI-KAME-MEVO_KAKAPURI | Fixador articulado reto sem corda de vento com suporte de comprimento normal para um fio de contato, projeto KS-MENEKA.PU, tipo FP-1-3,0 A | Material | General | unidade | 927.61 | 927.61 | 927.61 | 927.61 | 1 | BRL | 4198.66 | 4.5263 | 19 | 19 | MONTAGEM DE EQUIPAMENTOS | Equipamentos de sinalização, centralização, bloqueio e rede de contatos no trans | REDES DE CONTATO EM TRANSPORTES FERROVIÁRIOS | MONTAGEM DE SUSPENSÃO DE CONTATO
RISA-RI-KAME-RIME_KAKAVOME | Corpo de encaixe para fixação do cordão de segurança do fixador do fio de contato, diâmetro do tubo do fixador 50 mm | Material | General | completo | 58.15 | 58.15 | 58.15 | 58.15 | 1 | BRL | 550.88 | 9.4737 | 19 | 19 | MONTAGEM DE EQUIPAMENTOS | Equipamentos de sinalização, centralização, bloqueio e rede de contatos no trans | REDES DE CONTATO EM TRANSPORTES FERROVIÁRIOS | MONTAGEM DE SUSPENSÃO DE CONTATO
RIRI-RI-KARI-KAVO_MEKAKAVO | Pino de aço para fixação de suportes às paredes de poços de cabos, com porca e arruela, rosca M12, comprimento 170 mm | Material | General | completo | 10.96 | 10.96 | 10.96 | 10.96 | 1 | BRL | 122.24 | 11.1579 | 19 | 19 | OBRAS DE CONSTRUÇÃO | Instalações de comunicação, radiodifusão e televisão | INSTALAÇÕES DE COMUNICAÇÕES POR CABO | CANALIZAÇÃO DE CABOS
RISA-RI-KAME-MEVO_KAKATODX | Fixador articulado reverso sem corda de vento com suporte de comprimento normal para um fio de contato, projeto KS-MENEKA.PU, tipo FO-3-3,0 A | Material | General | unidade | 2117.42 | 2117.42 | 2117.42 | 2117.42 | 1 | BRL | 12258.75 | 5.7895 | 19 | 19 | MONTAGEM DE EQUIPAMENTOS | Equipamentos de sinalização, centralização, bloqueio e rede de contatos no trans | REDES DE CONTATO EM TRANSPORTES FERROVIÁRIOS | MONTAGEM DE SUSPENSÃO DE CONTATO
RISA-TO-MEPU-KAME_MEKASAKA | Elos intermediários duplos de aço 2PR-12-1 | Material | General | unidade | 68.44 | 68.44 | 68.44 | 68.44 | 1 | BRL | 415.52 | 6.0721 | 19 | 19 | MONTAGEM DE EQUIPAMENTOS | Equipamentos de sinalização, centralização, bloqueio e rede de contatos no trans | OBRAS DE RECONSTRUÇÃO E REFORMA CAPITAL DE REDES DE CONTATO EXISTENTES NO TRANSP | TRABALHOS DE RECONSTRUÇÃO E REFORMA CAPITAL DA REDE DE CONTATO EXISTENTE PARA OR
RIPU-RI-KASA-KATO_KAKAKAME | Tubos de cimento crisotilo de pressão, classe BT6, diâmetro nominal de passagem 100 mm | Material | General | m | 34.77 | 34.77 | 34.77 | 34.77 | 1 | BRL | 4048.71 | 116.4526 | 19 | 19 | OBRAS DE CONSTRUÇÃO | Rodovias | DISPOSITIVOS DE DRENAGEM E DESCARGA DE ÁGUA | Instalação de descargas de água de drenagens longitudinais
RITO-TO-KAME-KAPU_KAKAMEVO | Tubos sem costura de aço do grupo D, com rosca triangular curta, diâmetro externo de 168 mm, espessura da parede de 7,3-12,1 mm | Material | General | t | 13438.81 | 13438.81 | 13438.81 | 13438.81 | 1 | BRL | 1665.07 | 0.1267 | 18 | 18 | OBRAS DE CONSTRUÇÃO | Trabalhos de construção subaquática (mergulho) | OBRAS SUBAQUÁTICAS (MERGULHO) EM CONDIÇÕES FLUVIAS (RIOS, LAGOS, RESERVATÓRIOS) | DESENVOLVIMENTO DO SOLO EM CONDIÇÕES FLUVIAS (RIOS, LAGOS, RESERVATÓRIOS)
MEKA-PU-KAME-KAME_KAKAKARI | Soldas de estanho-zinco, teor de zinco 10 % | Material | General | kg | 295.19 | 295.19 | 295.19 | 295.19 | 1 | BRL | 257.11 | 0.8733 | 18 | 18 | OBRAS DE CONSTRUÇÃO | Trabalhos de construção subaquática (mergulho) | OBRAS SUBAQUÁTICAS (MERGULHO) EM CONDIÇÕES FLUVIAS (RIOS, LAGOS, RESERVATÓRIOS) | DESENVOLVIMENTO DO SOLO EM CONDIÇÕES FLUVIAS (RIOS, LAGOS, RESERVATÓRIOS)
KAVO-TO-KALI-KAME_KAKALIRI | Laminados de aço laminados a quente, marcas de aço St3sp, St3ps, dimensões 70x4 mm | Material | General | t | 7791.77 | 7791.77 | 7791.77 | 7791.77 | 1 | BRL | 197.96 | 0.0346 | 18 | 18 | OBRAS DE CONSTRUÇÃO | Construções metálicas de obras hidráulicas | CONSTRUÇÕES METÁLICAS DE OBRAS HIDRÁULICAS | TUBULAÇÕES NA SUPERFÍCIE
MEPU-SA-KADX-MEKA_KAKAKAME | Tolueno de carvão e xisto, marcas A, B | Material | General | t | 13082.83 | 13082.83 | 13082.83 | 13082.83 | 1 | BRL | 213.07 | 0.054 | 18 | 18 | OBRAS DE CONSTRUÇÃO | Proteção de estruturas e equipamentos de construção contra corrosão | REVESTIMENTO COM MATERIAIS DE LACA E TINTA | Preparação de superfícies de concreto e rebocadas
KAME-LI-KANE-KAME_KAKAMEME | Fitas de vedação impermeabilizantes, isolantes de vapor, de borracha butílica, revestidas com tela de um lado, com camada adesiva de um lado, cor cinza, largura 100 mm, espessura 1,5 mm | Material | General | m | 6.87 | 6.87 | 6.87 | 6.87 | 1 | BRL | 7426.72 | 1080.735 | 18 | 18 | OBRAS DE CONSTRUÇÃO | Construções pré-fabricadas de concreto e concreto armado | EDIFÍCIOS RESIDENCIAIS, PÚBLICOS E ADMINISTRATIVOS DE EMPRESAS INDUSTRIAIS | BLOCOS E PAINÉIS DE PAREDES INTERNAS E EXTERNAS, DIÁFRAGMAS DE RIGIDEZ, DIVISÓRI
MEPU-SA-MEME-KATO_KAKAKARI | Misturas secas para reboco resistentes à umidade à base de gesso com aditivos poliméricos e hidrofóbicos, granulometria do agregado não superior a 0,2 mm, resistência à flexão não inferior a 1,5 MPa | Material | General | kg | 6.27 | 6.27 | 6.27 | 6.27 | 1 | BRL | 67.45 | 10.7556 | 18 | 18 | OBRAS DE CONSTRUÇÃO | Construções metálicas para construção civil | DIVERSOS TRABALHOS | REVESTIMENTO DE SUPERFÍCIES, SOLDAGEM, INSTALAÇÃO DE PARAFUSOS E OUTROS TRABALHO
RISA-ME-KAPU-KAPU_KAKAMERI | Parafusos ferroviários para fixação de trilhos, diâmetro M24, comprimento 140 mm, 160 mm | Material | General | t | 16380.39 | 16380.39 | 16380.39 | 16380.39 | 1 | BRL | 1843.52 | 0.1263 | 18 | 18 | OBRAS DE CONSTRUÇÃO | Túneis e metrôs | DISPOSIÇÃO DA VIA | CONSTRUÇÃO DE VIAS EM TÚNELES
KAVO-TO-KATO-KASA_KAKAMEVO | Arame de aço de baixo carbono galvanizado para diversos fins, diâmetro 4,0 mm | Material | General | t | 8841.56 | 8841.56 | 8841.56 | 8841.56 | 1 | BRL | 166.1 | 0.0575 | 18 | 18 | OBRAS DE CONSTRUÇÃO | Túneis e metrôs | DISPOSIÇÃO DA VIA | CONSTRUÇÃO DE VIAS EM TÚNELES
KAME-LI-MESA-KANE_KAKARIME | Pregos de aço galvanizado para telhados, diâmetro 2-3 mm, comprimento 20-40 mm | Material | General | kg | 12.38 | 12.38 | 12.38 | 12.38 | 1 | BRL | 21.92 | 1.7711 | 18 | 18 | OBRAS DE CONSTRUÇÃO | Construções de madeira | MONTAGEM DE EDIFÍCIOS RESIDENCIAIS E PÚBLICOS A PARTIR DE PEÇAS FABRICADAS EM FÁ | PAREDES EXTERNAS E INTERNAS
MEPU-PU-KAPU-METO_KARIMERI | Esmalte KCH-728, cor branca | Material | General | t | 32415.17 | 32415.17 | 32415.17 | 32415.17 | 1 | BRL | 1757.26 | 0.1056 | 18 | 18 | OBRAS DE CONSTRUÇÃO | Construções na construção rural | ESTUFAS E ARMAZÉNS DE VEGETAIS | ESTUFAS DE VIDRO DE INVERNO
RITO-SA-KARI-KARI_KAKALIRI | Tubos de aço eletro-soldados com costura reta de aço das marcas St2, 10, diâmetro externo 159 mm, espessura da parede 4 mm | Material | General | m | 118.05 | 118.05 | 118.05 | 118.05 | 1 | BRL | 93 | 0.7878 | 18 | 18 | OBRAS DE CONSTRUÇÃO | Sistema de abastecimento de água - redes externas | OUTROS TRABALHOS | ENCaixe de conexões em tubulações existentes
RISA-ME-KATO-KAPU_KAKAKAME | Juntas elásticas TsP 369.104 | Material | General | 100 unidades | 168.15 | 168.15 | 168.15 | 168.15 | 1 | BRL | 4244.61 | 25.2433 | 18 | 18 | OBRAS DE CONSTRUÇÃO | Ferrovias | ESTRUTURA SUPERIOR DA VIA FÉRREA DE 1520 MM | COLOCAÇÃO E DESMONTAGEM DE VIAS
MEPU-PU-KARI-KAPU_KARIRITO | Tinta a óleo MA-22, brancos de zinco | Material | General | t | 12593.22 | 12593.22 | 12593.22 | 12593.22 | 1 | BRL | 19.72 | 0.01 | 18 | 18 | OBRAS DE CONSTRUÇÃO | Pontes e tubulações | ESTRUTURAS DE VÉU DE AÇO PARA PONTES | Montagem de placas ortotrópicas
KAME-LI-MELI-KANE_KAKANEME | Disco diamantado segmentado, diâmetro 350 mm, espessura da borda diamantada 3,2 mm, altura da borda diamantada 8 mm | Material | General | unidade | 632.64 | 632.64 | 632.64 | 632.64 | 1 | BRL | 477.21 | 0.8607 | 18 | 18 | OBRAS DE CONSTRUÇÃO | Rodovias | DISPOSITIVOS DE DRENAGEM E DESCARGA DE ÁGUA | Corte de pedras laterais
KAME-LI-MEME-KALI_KAKANERI | Eletrodos LPS, diâmetro 7 mm | Material | General | t | 25738.64 | 25738.64 | 25738.64 | 25738.64 | 1 | BRL | 3423.24 | 0.1333 | 18 | 18 | OBRAS DE CONSTRUÇÃO | Trabalhos de construção subaquática (mergulho) | OBRAS SUBAQUÁTICAS (MERGULHO) EM CONDIÇÕES FLUVIAS (RIOS, LAGOS, RESERVATÓRIOS) | TRABALHOS SUBAQUÁTICOS COM ESTRUTURAS METÁLICAS EM CONDIÇÕES FLUVIAS (RIOS, LAGO
RISA-ME-KATO-KAPU_KAKAMENE | Braçadeira de aço resistente para fixação de trilhos ŽBR-65, tipo TsP-369.101 | Material | General | unidade | 25.06 | 25.06 | 25.06 | 25.06 | 1 | BRL | 62043.51 | 2476.2222 | 18 | 18 | OBRAS DE CONSTRUÇÃO | Ferrovias | ESTRUTURA SUPERIOR DA VIA FÉRREA DE 1520 MM | COLOCAÇÃO E DESMONTAGEM DE VIAS
RISA-ME-KATO-KAPU_KAKAMESA | Braçadeira de aço resistente para fixação de trilhos de concreto armado, tipo TsP-369.003 | Material | General | unidade | 4.85 | 4.85 | 4.85 | 4.85 | 1 | BRL | 12057.08 | 2485.8889 | 18 | 18 | OBRAS DE CONSTRUÇÃO | Ferrovias | ESTRUTURA SUPERIOR DA VIA FÉRREA DE 1520 MM | COLOCAÇÃO E DESMONTAGEM DE VIAS
KAME-TO-KAME-KANE_KAKAPUDX | Lubrificante Torsio-55 | Material | General | kg | 23.35 | 23.35 | 23.35 | 23.35 | 1 | BRL | 32.1 | 1.375 | 18 | 18 | OBRAS DE CONSTRUÇÃO | Pontes e tubulações | DIVERSOS TRABALHOS | SISTEMA DE CABOS
MEPU-PU-KAPU-KAME_KAKAKAME | Nitroemal NC-132K | Material | General | kg | 20.01 | 20.01 | 20.01 | 20.01 | 1 | BRL | 6.38 | 0.3189 | 18 | 18 | OBRAS DE CONSTRUÇÃO | Trabalhos com estacas, poços de mergulho, fixação de solos | TRABALHOS DE ESTACAS | TRABALHOS DE ESTACAS REALIZADOS A PARTIR DO SOLO
KAVO-ME-KARI-MELI_KAKATOME | Malha de aço trançada simples de arame sem revestimento com células rombóides, diâmetro do arame 1,2 mm, tamanho da célula 10x10 mm | Material | General | m² | 25.85 | 25.85 | 25.85 | 25.85 | 1 | BRL | 165.65 | 6.4078 | 18 | 18 | OBRAS DE CONSTRUÇÃO | Túneis e metrôs | MÉTODO DE TRABALHO FECHADO | PERFURAÇÃO DE TÚNEIS E EXPLORAÇÃO DE MINAS
MEPU-PU-KARI-KAPU_KAMEMEPU | Tinta a óleo MA-025, colorida | Material | General | t | 10146.68 | 10146.68 | 10146.68 | 10146.68 | 1 | BRL | 27.47 | 0.01 | 18 | 18 | MONTAGEM DE EQUIPAMENTOS | Instalações eletrotécnicas | CANALIZAÇÃO DE ENERGIA ELÉTRICA E REDES ELÉTRICAS | LINHAS DE CABOS ATÉ 500 KV
RIKA-RI-KAVO-KALI_KAKAMEME | Grampos para fios KS-061 | Material | General | 100 unidades | 2152.39 | 2152.39 | 2152.39 | 2152.39 | 1 | BRL | 195.29 | 0.0889 | 18 | 18 | MONTAGEM DE EQUIPAMENTOS | Equipamentos de sinalização, centralização, bloqueio e rede de contatos no trans | REDES DE CONTATO EM TRANSPORTES FERROVIÁRIOS | MONTAGEM DE SUSPENSÃO DE CONTATO
RISA-RI-KAME-MEDX_KAKAKAME | Arruela dentada de aço galvanizado, tipo KS-044, dimensões 60x65x50 mm | Material | General | unidade | 28.86 | 28.86 | 28.86 | 28.86 | 1 | BRL | 54.51 | 1.8883 | 18 | 18 | MONTAGEM DE EQUIPAMENTOS | Equipamentos de sinalização, centralização, bloqueio e rede de contatos no trans | REDES DE CONTATO EM TRANSPORTES FERROVIÁRIOS | MONTAGEM DE SUSPENSÃO DE CONTATO
MEPU-ME-KASA-KARI_MEKAMERI | Cola monocomponente à base de difenilmetanodiisocianato polimérico para materiais de espuma de poliuretano (PU), consumo 0,3 kg/m2 | Material | General | kg | 61.75 | 61.75 | 61.75 | 61.75 | 1 | BRL | 137.23 | 2.2222 | 18 | 18 | OBRAS DE CONSTRUÇÃO | Abastecimento de energia térmica e gasodutos - redes externas | AQUECIMENTO - REDES EXTERNAS | INSTALAÇÃO DE TUBULAÇÕES DE REDES DE AQUECIMENTO COM ISOLAMENTO TÉRMICO DE POLIU
RIKA-RI-KAME-KADX_KAKAMERI | Conexões GSI com seção transversal de 4-6 mm2 | Material | General | 100 unidades | 88.14 | 88.14 | 88.14 | 88.14 | 1 | BRL | 32.44 | 0.3683 | 18 | 18 | OBRAS DE CONSTRUÇÃO | Edifícios e estruturas temporárias montáveis e desmontáveis | INSTALAÇÃO DE REDES DE ENGENHARIA INTERNAS EM EDIFÍCIOS E INSTALAÇÕES TEMPORÁRIA | Instalação de energia elétrica interna em edifícios temporários residenciais e p
KAME-RI-KAME-KARI_KAKARIME | Betume petrolífero modificado para telhados BNM-55/60 | Material | General | t | 3388.36 | 3388.36 | 3388.36 | 3388.36 | 1 | BRL | 313.42 | 0.0928 | 18 | 18 | OBRAS DE CONSTRUÇÃO | Trabalhos de terraplenagem | OUTROS TIPOS DE TRABALHOS DE TERRAPLENAGEM, TRABALHOS PREPARATÓRIOS, ACOMPANHANT | REFORÇO DE ENCOSTAS DE OBRAS DE TERRA
RIME-RI-KATO-KADX_KAMEKAME | Fio de força APRN 1x35-660 | Material | General | 1000 m | 8016.06 | 8016.06 | 8016.06 | 8016.06 | 1 | BRL | 5.92 | 0 | 18 | 18 | MONTAGEM DE EQUIPAMENTOS | Equipamentos de comunicação | COMUNICAÇÃO TELEFÔNICA URBANA | ESTACÕES TELEFÔNICAS AUTOMÁTICAS
RIKA-ME-KARI-KANE_KAKATORI | Solda LOK | Material | General | kg | 318.66 | 318.66 | 318.66 | 318.66 | 1 | BRL | 39508.43 | 123.9844 | 18 | 18 | OBRAS DE CONSTRUÇÃO | Ventilação e ar condicionado | AR CONDICIONADOS | Instalação de tubulações de metais não ferrosos
RIKA-ME-KARI-RITO_MEKATONE | Costuras de couro cru com espessura de 2 a 4 mm, largura 10 mm | Material | General | kg | 300.27 | 300.27 | 300.27 | 300.27 | 1 | BRL | 86.74 | 0.2889 | 18 | 18 | MONTAGEM DE EQUIPAMENTOS | Equipamentos para armazéns de cereais e empresas de processamento de cereais | ESCAFARIOS DE CORRENTE VERTICAIS EM CARCAÇA METÁLICA PARA GRÃOS E PRODUTOS DE SU | Elevadores com correias de largura até 175 mm
RIRI-RI-KAME-KAPU_KAKAMELI | Isoladores lineares com pino TF-20 | Material | General | 100 unidades | 998.49 | 998.49 | 998.49 | 998.49 | 1 | BRL | 231.48 | 0.2322 | 18 | 18 | OBRAS DE CONSTRUÇÃO | Instalações de comunicação, radiodifusão e televisão | INSTALAÇÕES DE COMUNICAÇÕES POR CABO | SUSPENSÃO DE CABOS EM LINHAS DE COMUNICAÇÃO E RADIOFONIA
KAME-LI-MESA-KALI_KAKAKAME | Buchas | Material | General | t | 24385.52 | 24385.52 | 24385.52 | 24385.52 | 1 | BRL | 149.7 | 0.01 | 18 | 18 | OBRAS DE CONSTRUÇÃO | Água e esgoto - instalações internas | ADUCTOR DE ÁGUA E ESGOTO - DISPOSITIVOS INTERNOS | Instalação de banheiras, lavatórios, bidês, bases de chuveiro, cabines de duche,
KAME-LI-KARI-KASA_KAKAMEME | Folha de goma-chiclete para aplicações eletro-técnicas, marca 1, espessura 0,2-0,35 mm | Material | General | kg | 45.37 | 45.37 | 45.37 | 45.37 | 1 | BRL | 6.22 | 0.1372 | 18 | 18 | MONTAGEM DE EQUIPAMENTOS | Equipamentos térmicos | AGREGADOS DE TURBINAS A VAPOR E A GÁS | TURBINAS A VAPOR ESTACIONÁRIAS E INSTALAÇÕES DE TURBINAS A GÁS ESTACIONÁRIAS
KAPU-TO-KAME-MERI_KAKAKAPU | Argamassa para alvenaria, cimento-cal, M75 | Material | General | m³ | 602.1 | 602.1 | 602.1 | 602.1 | 1 | BRL | 555.81 | 1.0388 | 18 | 18 | OBRAS DE CONSTRUÇÃO | Instalações de comunicação, radiodifusão e televisão | INSTALAÇÕES DE COMUNICAÇÕES, RADIODIFUSÃO E TELEVISÃO | TRATAMENTO ACÚSTICO DE INSTALAÇÕES
KAME-LI-MESA-KARI_KAKANERI | Parafusos de aço galvanizado com cabeça sextavada, diâmetro da rosca M8 (M10, M12, M14), comprimento 16-190 mm | Material | General | t | 16485.88 | 16485.88 | 16485.88 | 16485.88 | 1 | BRL | 157.31 | 0.0178 | 18 | 18 | OBRAS DE CONSTRUÇÃO | Construções metálicas para construção civil | ELEMENTOS ESTRUTURAIS DE EDIFÍCIOS E INSTALAÇÕES | ELEMENTOS ESTRUTURAIS DE COBERTURAS DE EDIFÍCIOS
KAME-LI-MESA-MEPU_KAMELISA | Parafusos auto-roscantes de aço com cabeça semicircular e ranhura reta, pontiagudos, diâmetro 8 mm, comprimento 60 mm | Material | General | t | 15442.61 | 15442.61 | 15442.61 | 15442.61 | 1 | BRL | 15.49 | 0 | 18 | 18 | OBRAS DE CONSTRUÇÃO | Construções de tijolo e blocos | PAREDES DIVISÓRIAS | Instalação de divisórias de placas de gesso e concreto leve
KAVO-TO-MEME-KAME_MEMEKAPU | Perfis de aço laminados a quente, marcas de aço St3ps, St3sp, nº 27U-30U, nº 27P-30P | Material | General | t | 8138.86 | 8138.86 | 8138.86 | 8138.86 | 1 | BRL | 1482.99 | 0.2717 | 18 | 18 | OBRAS DE CONSTRUÇÃO | Poços | PERFURAÇÃO DE POÇOS | OUTROS TIPOS DE PERFURAÇÃO
KAME-LI-MESA-MEPU_KAMEDXNE | Parafusos auto-roscantes de aço com cabeça sextavada, ponta de broca, diâmetro 20 mm, comprimento 80 mm | Material | General | t | 13406.45 | 13406.45 | 13406.45 | 13406.45 | 1 | BRL | 81.2 | 0.01 | 18 | 18 | OBRAS DE CONSTRUÇÃO | Construções pré-fabricadas de concreto e concreto armado | CONSTRUÇÕES DE CRISOTILOCIMENTO | Instalação de divisórias com 3 m de altura feitas de painéis extrudados de fibro
KAVO-TO-KATO-KAPU_KAKAMEME | Fio claro, diâmetro 0,55 mm | Material | General | t | 12366.68 | 12366.68 | 12366.68 | 12366.68 | 1 | BRL | 1466.84 | 0.14 | 18 | 18 | MONTAGEM DE EQUIPAMENTOS | Instalações eletrotécnicas | DISPOSITIVOS DE DISTRIBUIÇÃO E SUBESTAÇÕES | DISPOSITIVOS DE DISTRIBUIÇÃO FECHADOS 35-220 KV
KAME-LI-MESA-KALI_KAKAKAVO | Buchas de plástico com parafusos, diâmetro 8 mm, comprimento 40 mm, diâmetro do parafuso 5 mm, comprimento do parafuso 40 mm | Material | General | 100 unidades | 50.6 | 50.6 | 50.6 | 50.6 | 1 | BRL | 309.99 | 6.4859 | 18 | 18 | OBRAS DE CONSTRUÇÃO | Construções metálicas para construção civil | DIVERSOS TRABALHOS | OUTROS PRODUTOS DE AÇO
KAME-LI-MESA-MEME_KAKAPUME | Arruelas redondas de aço galvanizado, diâmetro do orifício M4-6 | Material | General | kg | 28.94 | 28.94 | 28.94 | 28.94 | 1 | BRL | 11.08 | 0.4921 | 18 | 18 | OBRAS DE CONSTRUÇÃO | Construções metálicas para construção civil | DIVERSOS TRABALHOS | REVESTIMENTO DE SUPERFÍCIES, SOLDAGEM, INSTALAÇÃO DE PARAFUSOS E OUTROS TRABALHO
RITO-SA-KARI-KARI_KAMEKAKA | Tubos de aço eletro-soldados com costura reta de aço das marcas St2, 10, diâmetro externo 325 mm, espessura da parede 6 mm | Material | General | m | 407.52 | 407.52 | 407.52 | 407.52 | 1 | BRL | 3917.66 | 9.6133 | 18 | 18 | OBRAS DE CONSTRUÇÃO | Tubulações internas | TUBULAÇÕES DE TUBOS DE AÇO | Instalação de tubulações de aquecimento e abastecimento de água com tubos de aço
RITO-TO-KATO-KARI_KAKATOSA | Tubos de aço sem costura, deformados a quente, com chanfro removido, de aço das marcas 10, 20, 35, diâmetro externo de 57 mm, espessura da parede de 6 mm | Material | General | m | 131.57 | 131.57 | 131.57 | 131.57 | 1 | BRL | 3032.95 | 23.0522 | 18 | 18 | MONTAGEM DE EQUIPAMENTOS | Equipamentos para linhas de laminação | SISTEMAS DE LUBRIFICAÇÃO ESPESSA E LÍQUIDA | SISTEMAS DE LUBRIFICAÇÃO ESPESSA
KAME-LI-MEME-KALI_KAKAPURI | Eletrodos de soldagem para soldagem de aços de baixa liga e carbonosos E60, diâmetro 4 mm | Material | General | t | 17702.17 | 17702.17 | 17702.17 | 17702.17 | 1 | BRL | 228.52 | 0.015 | 18 | 18 | OBRAS DE CONSTRUÇÃO | Tubulações principais e industriais | FABRICAÇÃO DE CURVAS E MONTAGEM DE ANGULOS DE CURVATURA DE TUBULAÇÕES | Montagem de cotovelos curvados a quente
KARI-RI-KASA-KAPU_RIKADXRI | Pedra britada de rochas densas para obras de construção M 1000, fração 20-40 mm | Material | General | m³ | 288.35 | 288.35 | 288.35 | 288.35 | 1 | BRL | 4449.34 | 15.4306 | 18 | 18 | OBRAS DE CONSTRUÇÃO | Rodovias | CONSTRUÇÃO DE BASE E REVESTIMENTO | ROUPAS DE VIAGEM NÃO RESISTENTES
RITO-TO-KATO-KARI_KAKAVORI | Tubos de aço sem costura, deformados a quente, com chanfro removido, de aço das marcas 10, 20, 35, diâmetro externo 108 mm, espessura da parede 9 mm | Material | General | m | 297.32 | 297.32 | 297.32 | 297.32 | 1 | BRL | 34.1 | 0.1147 | 17 | 17 | MONTAGEM DE EQUIPAMENTOS | Equipamentos para empresas da indústria química e de refino de petróleo | EQUIPAMENTOS DE USO GERAL | EQUIPAMENTOS FORNECIDOS EM BLOCOS AGRUPADOS
RITO-TO-KATO-KARI_KAMENEME | Tubos de aço sem costura, deformados a quente, com chanfro removido, de aço das marcas 10, 20, 35, diâmetro externo de 219 mm, espessura da parede de 10 mm | Material | General | m | 710.98 | 710.98 | 710.98 | 710.98 | 1 | BRL | 243.82 | 0.3429 | 17 | 17 | MONTAGEM DE EQUIPAMENTOS | Equipamentos para empresas da indústria química e de refino de petróleo | EQUIPAMENTOS DE USO GERAL | EQUIPAMENTOS FORNECIDOS EM BLOCOS AGRUPADOS
RITO-TO-KATO-KARI_KAMENELI | Tubos de aço sem costura, deformados a quente, com chanfro removido, de aço das marcas 10, 20, 35, diâmetro externo 273 mm, espessura da parede 12 mm | Material | General | m | 1085.2 | 1085.2 | 1085.2 | 1085.2 | 1 | BRL | 1045.62 | 0.9635 | 17 | 17 | MONTAGEM DE EQUIPAMENTOS | Equipamentos para empresas da indústria química e de refino de petróleo | EQUIPAMENTOS DE USO GERAL | EQUIPAMENTOS FORNECIDOS EM BLOCOS AGRUPADOS
KARI-PU-KARI-KARI_KAKAKAME | Escória granulada | Material | General | t | 80.21 | 80.21 | 80.21 | 80.21 | 1 | BRL | 20.05 | 0.2833 | 17 | 17 | OBRAS DE CONSTRUÇÃO | Proteção de estruturas e equipamentos de construção contra corrosão | PROTEÇÃO ANTICORROSIVA DE ESTRUTURAS METÁLICAS E TUBULAÇÕES TECNOLÓGICAS | Proteção anticorrosiva de tubulações tecnológicas com composições epóxi-alquídic
MERI-RI-KATO-MEME_KAKARIPU | Tecido de vidro estrutural T-11-GSV-9 | Material | General | m² | 31.59 | 31.59 | 31.59 | 31.59 | 1 | BRL | 456.45 | 14.4506 | 17 | 17 | OBRAS DE CONSTRUÇÃO | Construções na construção rural | EDIFÍCIOS DE PECUÁRIA | Instalação de canais de remoção de dejetos
MEME-TO-KATO-MESA_KAKARIME | Cunhas plásticas de montagem | Material | General | 100 unidades | 49.7 | 49.7 | 49.7 | 49.7 | 1 | BRL | 344.98 | 6.9412 | 17 | 17 | OBRAS DE CONSTRUÇÃO | Construções monoliticas de concreto e concreto armado | OUTROS TRABALHOS | Instalação de parafusos de fixação
MENE-RI-KARI-MEKA_KAKARIME | Galhos, diâmetro de 2 a 10 cm | Material | General | m³ | 362.02 | 362.02 | 362.02 | 362.02 | 1 | BRL | 28758.29 | 79.4388 | 17 | 17 | OBRAS DE CONSTRUÇÃO | Construções de madeira de obras hidráulicas | VIGAS DE UNIÃO | Instalação de vigas em solos
KAME-PU-KAME-KATO_KAMERITO | Broca de três lâminas III 93 T-CV | Material | General | unidade | 2159.65 | 2159.65 | 2159.65 | 2159.65 | 1 | BRL | 10231.68 | 4.7376 | 17 | 17 | OBRAS DE CONSTRUÇÃO | Trabalhos de perfuração de montanhas | OBRAS DE PERFURAÇÃO DE MINAS, REALIZADAS DE FORMA CONVENCIONAL | POÇOS TÉCNICOS EM EXPLORAÇÕES MINERADORAS
KAME-TO-KAPU-KAPU_KAKAKAME | Óleo para compressores | Material | General | kg | 17.04 | 17.04 | 17.04 | 17.04 | 1 | BRL | 74.6 | 4.3788 | 17 | 17 | MONTAGEM DE EQUIPAMENTOS | Tubulações tecnológicas | TUBULAÇÕES TECNOLÓGICAS DE OFICINAS | TUBULAÇÕES DE TUBOS DE AÇO LIGADO E ALTAMENTE LIGADO
RITO-VO-KAPU-KANE_KAKANEPU | Derivação de 90° com raio de curvatura R=1,5 Du para pressão até 16 MPa, diâmetro nominal 50 mm, diâmetro externo 57 mm, espessura da parede 4 mm | Material | General | unidade | 22.43 | 22.43 | 22.43 | 22.43 | 1 | BRL | 10.29 | 0.4588 | 17 | 17 | OBRAS DE CONSTRUÇÃO | Abastecimento de energia térmica e gasodutos - redes externas | GASODUTOS DE CIDADES E MUNICÍPIOS | OUTROS DISPOSITIVOS NAS REDES DE GASODUTOS
RISA-RI-KAME-MENE_KAKAKAME | Sela dupla para pistão KS-011 | Material | General | unidade | 223.95 | 223.95 | 223.95 | 223.95 | 1 | BRL | 264.4 | 1.1806 | 17 | 17 | MONTAGEM DE EQUIPAMENTOS | Equipamentos de sinalização, centralização, bloqueio e rede de contatos no trans | REDES DE CONTATO EM TRANSPORTES FERROVIÁRIOS | MONTAGEM DE SUSPENSÃO DE CONTATO
RIKA-RI-KADX-KAME_KAKAMETO | Cabos de marca cable splice compound | Material | Electrical | t | 60233.62 | 60233.62 | 60233.62 | 60233.62 | 1 | BRL | 53.85 | 0 | 17 | 17 | MONTAGEM DE EQUIPAMENTOS | Equipamentos de comunicação | LINHAS DE COMUNICAÇÃO | LINHAS DE COMUNICAÇÃO POR CABO INTERURBANAS
RITO-TO-KATO-KARI_KAKALISA | Tubos de aço sem costura, deformados a quente, com chanfro removido, de aço das marcas 10, 20, 35, diâmetro externo 108 mm, espessura da parede 4 mm | Material | General | m | 184.06 | 184.06 | 184.06 | 184.06 | 1 | BRL | 1602.64 | 8.7071 | 17 | 17 | OBRAS DE CONSTRUÇÃO | Tubulações internas | MONTAGEM DE VÁLVULAS SANITÁRIAS E TESTE HIDRÁULICO DE SISTEMAS | Inserção em redes internas existentes de tubulações de aquecimento e abastecimen
KAVO-PU-KATO-KATO_KAKARIME | Aço de reforço laminado a quente de perfil periódico, classe A-II, diâmetro 10 mm | Material | General | t | 7183.11 | 7183.11 | 7183.11 | 7183.11 | 1 | BRL | 94.73 | 0.0171 | 17 | 17 | OBRAS DE CONSTRUÇÃO | Construções metálicas para construção civil | MEIOS DE PROTEÇÃO FÍSICA DO PERÍMETRO | Instalação de uma barreira automática para controle de tráfego
MEPU-SA-KANE-KARI_KAKAKATO | Pasta de quartzo-vaselina | Material | General | kg | 81.77 | 81.77 | 81.77 | 81.77 | 1 | BRL | 453.12 | 5.5412 | 17 | 17 | MONTAGEM DE EQUIPAMENTOS | Instalações eletrotécnicas | DISPOSITIVOS DE DISTRIBUIÇÃO E SUBESTAÇÕES | DISPOSITIVOS DE DISTRIBUIÇÃO ABERTOS 6-750 KV
KAPU-TO-KAME-KALI_KAKARITO | Argamassa de gesso, cal, M50 | Material | General | m³ | 446.27 | 446.27 | 446.27 | 446.27 | 1 | BRL | 32.37 | 0.3025 | 17 | 17 | OBRAS DE CONSTRUÇÃO | Construções de madeira | CONSTRUÇÕES EM MADEIRA | JANELAS
RINE-ME-KARI-KAPU_KAKAKARI | Calços cônicos de aço, peso até 0,5 t | Material | General | t | 4245.69 | 4245.69 | 4245.69 | 4245.69 | 1 | BRL | 1640.89 | 0.4127 | 17 | 17 | OBRAS DE CONSTRUÇÃO | Túneis e metrôs | MÉTODO DE TRABALHO FECHADO | DISPOSITIVO DE ACABAMENTO
RISA-ME-KANE-MEDX_KAMEKATO | Calça de borracha para base, tipo OP-366 | Material | General | unidade | 10.59 | 10.59 | 10.59 | 10.59 | 1 | BRL | 14540.63 | 1373.5882 | 17 | 17 | OBRAS DE CONSTRUÇÃO | Ferrovias | ESTRUTURA SUPERIOR DA VIA FÉRREA DE 1520 MM | COLOCAÇÃO E DESMONTAGEM DE VIAS
KAME-RI-KAME-KARI_KAKAPURI | Betume petrolífero para construção civil e telhados BNK-90/30 | Material | General | t | 3391.31 | 3391.31 | 3391.31 | 3391.31 | 1 | BRL | 2136.13 | 0.8231 | 17 | 17 | OBRAS DE CONSTRUÇÃO | Construções pré-fabricadas de concreto e concreto armado | CONSTRUÇÕES DE REDES DE AQUECIMENTO | Instalação de canais intransitáveis
KAVO-PU-KATO-KATO_KAKATOME | Aço de reforço laminado a quente de perfil periódico, classe A-III, diâmetro 10 mm | Material | General | t | 6980.45 | 6980.45 | 6980.45 | 6980.45 | 1 | BRL | 225.03 | 0.0883 | 17 | 17 | OBRAS DE CONSTRUÇÃO | Construções de tijolo e blocos | CONSTRUÇÕES COM BLOCOS LEVE E PEDRAS | Alvenaria de paredes com pedras de concreto leve, preenchimento de aberturas e t
RITO-SA-KAME-KAVO_KAKASAVO | Tubos de aço eletro-soldados com costura reta e espiralada, classe de resistência K38, diâmetro externo 920 mm, espessura da parede 10 mm | Material | General | m | 2597.54 | 2597.54 | 2597.54 | 2597.54 | 1 | BRL | 33744.14 | 12.9906 | 17 | 17 | OBRAS DE CONSTRUÇÃO | Sistema de abastecimento de água - redes externas | OUTROS TRABALHOS | ENCaixe de conexões em tubulações existentes
RISA-RI-KAME-MEVO_KAKATONE | Fixador do isolador suspenso do cabo de sustentação no lado interno da curva para console tubular | Material | General | unidade | 405.33 | 405.33 | 405.33 | 405.33 | 1 | BRL | 739.13 | 1.8235 | 17 | 17 | MONTAGEM DE EQUIPAMENTOS | Equipamentos de sinalização, centralização, bloqueio e rede de contatos no trans | REDES DE CONTATO EM TRANSPORTES FERROVIÁRIOS | MONTAGEM DE SUSPENSÃO DE CONTATO
RITO-TO-KATO-KARI_MERIMEPU | Tubos de aço sem costura, deformados a quente, com chanfro removido, de aço das marcas 10, 20, 35, diâmetro externo 108 mm, espessura da parede 7,5 mm | Material | General | m | 256.49 | 256.49 | 256.49 | 256.49 | 1 | BRL | 129 | 0.5029 | 17 | 17 | OBRAS DE CONSTRUÇÃO | Túneis e metrôs | MÉTODO DE TRABALHO FECHADO | PERFURAÇÃO DE TÚNEIS E EXPLORAÇÃO DE MINAS
RITO-TO-KATO-KARI_MERIDXRI | Tubos de aço sem costura, deformados a quente, com chanfro removido, de aço das marcas 10, 20, 35, diâmetro externo 89 mm, espessura da parede 8 mm | Material | General | m | 246.59 | 246.59 | 246.59 | 246.59 | 1 | BRL | 114.74 | 0.4653 | 17 | 17 | OBRAS DE CONSTRUÇÃO | Túneis e metrôs | MÉTODO DE TRABALHO FECHADO | PERFURAÇÃO DE TÚNEIS E EXPLORAÇÃO DE MINAS
RITO-TO-KATO-KARI_KAKATOME | Tubos de aço sem costura, deformados a quente, com chanfro removido, de aço das marcas 10, 20, 35, diâmetro externo 57 mm, espessura da parede 4 mm | Material | General | m | 82.64 | 82.64 | 82.64 | 82.64 | 1 | BRL | 1110.74 | 13.4412 | 17 | 17 | OBRAS DE CONSTRUÇÃO | Construções metálicas para construção civil | OBRAS | OBRAS DE MINERAÇÃO
KALI-RI-KANE-KATO_KAMESASA | Perfil guia de aço galvanizado, dimensões 60 x 27 mm, espessura do aço 0,6 mm | Material | General | m | 6.96 | 6.96 | 6.96 | 6.96 | 1 | BRL | 1944.09 | 279.3429 | 17 | 17 | OBRAS DE CONSTRUÇÃO | Construções de madeira | PAREDES DIVISÓRIAS, REVESTIMENTOS DE PAREDES, TETOS SUSPENSOS DE PLACAS DE GESSO | Revestimento das paredes com estrutura metálica simples de perfil de teto com um
RIRI-RI-KARI-MESA_KAKAKAME | Grampos curvos SkF-10 | Material | General | kg | 37.34 | 37.34 | 37.34 | 37.34 | 1 | BRL | 5.36 | 0.1435 | 17 | 17 | MONTAGEM DE EQUIPAMENTOS | Equipamentos de comunicação | COMUNICAÇÃO TELEFÔNICA LOCAL | COMUNICAÇÃO TELEFÔNICA OPERACIONAL
RISA-ME-KATO-KAME_KAKAKAPU | Terminal de fixação de trilhos ARS-4, SH-ARS-PU-KAKAKA.KAME | Material | General | unidade | 13.89 | 13.89 | 13.89 | 13.89 | 1 | BRL | 36923.58 | 2659.1765 | 17 | 17 | OBRAS DE CONSTRUÇÃO | Ferrovias | ESTRUTURA SUPERIOR DA VIA FÉRREA DE 1520 MM | COLOCAÇÃO E DESMONTAGEM DE VIAS
RISA-ME-KATO-KAME_KAKARIME | Subterminal de fixação ferroviária ARS-4, SH-ARS-PU-KAKAKA.KAPU | Material | General | unidade | 4.18 | 4.18 | 4.18 | 4.18 | 1 | BRL | 10962.43 | 2624.4706 | 17 | 17 | OBRAS DE CONSTRUÇÃO | Ferrovias | ESTRUTURA SUPERIOR DA VIA FÉRREA DE 1520 MM | COLOCAÇÃO E DESMONTAGEM DE VIAS
RISA-ME-KATO-KASA_KAKAMEME | Monorregulador de fixação de trilhos ARS-4, SH-ARS-PU-KAKAKA.KASA | Material | General | unidade | 8.27 | 8.27 | 8.27 | 8.27 | 1 | BRL | 21854.75 | 2643.6471 | 17 | 17 | OBRAS DE CONSTRUÇÃO | Ferrovias | ESTRUTURA SUPERIOR DA VIA FÉRREA DE 1520 MM | COLOCAÇÃO E DESMONTAGEM DE VIAS
RISA-ME-KATO-KASA_MEKAKAVO | Ângulo isolante da fixação de trilhos com âncora ARS-4, espessura 8 mm | Material | General | unidade | 4.06 | 4.06 | 4.06 | 4.06 | 1 | BRL | 10805.08 | 2659.4118 | 17 | 17 | OBRAS DE CONSTRUÇÃO | Ferrovias | ESTRUTURA SUPERIOR DA VIA FÉRREA DE 1520 MM | COLOCAÇÃO E DESMONTAGEM DE VIAS
RISA-ME-KANE-RIKA_KAKAKALI | Gaxetas de borracha para base de concreto armado sob os trilhos, tipo TsP-204 | Material | General | 1000 unidades | 17125.69 | 17125.69 | 17125.69 | 17125.69 | 1 | BRL | 25432.65 | 1.4847 | 17 | 17 | OBRAS DE CONSTRUÇÃO | Ferrovias | ESTRUTURA SUPERIOR DA VIA FÉRREA DE 1520 MM | COLOCAÇÃO E DESMONTAGEM DE VIAS
RITO-SA-KAME-KAVO_KAKANENE | Tubos de aço eletro-soldados com costura reta e espiralada, classe de resistência K38, diâmetro externo 1020 mm, espessura da parede 10 mm | Material | General | m | 2907.11 | 2907.11 | 2907.11 | 2907.11 | 1 | BRL | 909.2 | 0.3125 | 17 | 17 | OBRAS DE CONSTRUÇÃO | Trabalhos com estacas, poços de mergulho, fixação de solos | TRABALHOS DE ESTACAS | TRABALHOS DE ESTACAS REALIZADOS A PARTIR DO SOLO
KAVO-RI-KARI-KASA_KAKASANE | Cabo de dupla torção LK-R, construção 6x19(1+6+6/6)+1 o.s., marca B, de fio sem revestimento, grupo de marcação 1570-1770 N/mm2, diâmetro 37 mm | Material | General | 10 m | 804.89 | 804.89 | 804.89 | 804.89 | 1 | BRL | 18689.48 | 23.22 | 17 | 17 | OBRAS DE CONSTRUÇÃO | Pontes e tubulações | ESTRUTURAS DE VÃO DE FERRO-CONCRETO DE PONTES | ESTRUTURAS DE VÃO DE PONTES RODOVIÁRIAS
KAME-LI-MESA-MEPU_KATOKANE | Parafusos auto-roscantes de aço galvanizado com cabeça semicircular e fenda em cruz, pontiagudos, diâmetro 3,5 mm, comprimento 38 mm | Material | General | t | 54633.46 | 54633.46 | 54633.46 | 54633.46 | 1 | BRL | 356.95 | 0.01 | 17 | 17 | OBRAS DE CONSTRUÇÃO | Construções de madeira | PAREDES DIVISÓRIAS REVESTIDAS COM PLACAS DE GESSO CARTONADO OU PLACAS DE GESSO F | PAREDES DIVISÓRIAS EM ESTRUTURA METÁLICA
MEME-ME-KATO-KANE_KAMERISA | Tábua de madeira de coníferas, seca, comprimento 2-6,5 m, largura 100-250 mm, espessura 44-50 mm, classe III | Material | General | m³ | 4526.61 | 4526.61 | 4526.61 | 4526.61 | 1 | BRL | 6933.7 | 1.5318 | 17 | 17 | OBRAS DE CONSTRUÇÃO | Túneis e metrôs | MÉTODO DE TRABALHO ABERTO | OUTROS TRABALHOS
KAPU-ME-KARI-KASA_KAMEMENE | Misturas de concreto pesado (BST) sobre cascalho, classe B7,5, F(1)100, W4 | Material | General | m³ | 503.94 | 503.94 | 503.94 | 503.94 | 1 | BRL | 129.25 | 0.2565 | 17 | 17 | OBRAS DE CONSTRUÇÃO | Sistema de abastecimento de água - redes externas | POÇOS DE ÁGUA | Construção de poços de tijolos para abastecimento de água
RITO-TO-KATO-KARI_KAMETONE | Tubos de aço sem costura laminados a quente com chanfro removido de aço das marcas 10, 20, 35, diâmetro externo de 159 mm, espessura da parede de 4,5 mm | Material | General | m | 236.58 | 236.58 | 236.58 | 236.58 | 1 | BRL | 1597.08 | 6.7506 | 17 | 17 | OBRAS DE CONSTRUÇÃO | Túneis e metrôs | MÉTODO DE TRABALHO ABERTO | CONSTRUÇÕES DE CONCRETO MONOLÍTICO E CONCRETO ARMADO
MEKA-TO-KARI-KAPU_KAKAKATO | Rolos de chumbo C1, espessura 3,0 mm | Material | General | t | 57911.97 | 57911.97 | 57911.97 | 57911.97 | 1 | BRL | 8584.6 | 0.1482 | 17 | 17 | OBRAS DE CONSTRUÇÃO | Trabalhos de acabamento | OBRAS DE REVESTIMENTO | REVESTIMENTO DE SUPERFÍCIES COM PEDRA NATURAL E PEDRAS LINEARES MOLDADAS
MEPU-PU-KATO-KATO_KAMEKAME | Verniz betuminoso BT-99 | Material | General | t | 13297.86 | 13297.86 | 13297.86 | 13297.86 | 1 | BRL | 6.66 | 0 | 17 | 17 | MONTAGEM DE EQUIPAMENTOS | Aparelhos, meios de automação e informática | INSTRUMENTOS E MEIOS DE AUTOMATIZAÇÃO INSTALADOS EM EQUIPAMENTOS E COMUNICAÇÕES | TRANSFORMADORES PRIMÁRIOS DE NIVELADORES
RISA-ME-KASA-KAPU_KAKAKATO | Trilhos ferroviários, tipo P24 | Material | General | t | 16686.82 | 16686.82 | 16686.82 | 16686.82 | 1 | BRL | 664105.95 | 39.7982 | 17 | 17 | OBRAS DE CONSTRUÇÃO | Trabalhos de perfuração de montanhas | OBRAS DE PERFURAÇÃO DE MINAS, REALIZADAS DE FORMA CONVENCIONAL | TRILHOS PERMANENTES, DESVIOS, DESCIDAS
MEPU-SA-MEME-KADX_KAMEKASA | Massa EP-0010 | Material | General | t | 32350.52 | 32350.52 | 32350.52 | 32350.52 | 1 | BRL | 400.9 | 0.03 | 17 | 17 | OBRAS DE CONSTRUÇÃO | Proteção de estruturas e equipamentos de construção contra corrosão | REVESTIMENTO COM MATERIAIS DE LACA E TINTA | Preparação de superfícies de concreto e rebocadas
RIPU-RI-KANE-KASA_KAKAKAME | Tampa pneumática com cordão de borracha, diâmetro externo nominal superior a 900 mm | Material | General | unidade | 36169.63 | 36169.63 | 36169.63 | 36169.63 | 1 | BRL | 7999.05 | 0.2215 | 16 | 16 | REPAROS E CONSTRUÇÃO | Redes de engenharia externas | RECONSTRUÇÃO E REPARO DE REDES EXTERNAS DE ESGOTO SEM EXCAVAÇÃO | Montagem e desmontagem de tampão pneumático com cordão de borracha
RITO-VO-KATO-KAME_KAKATOME | Tampa de aço PT, diâmetro nominal superior a 900 mm | Material | General | unidade | 4776.48 | 4776.48 | 4776.48 | 4776.48 | 1 | BRL | 947.83 | 0.1988 | 16 | 16 | REPAROS E CONSTRUÇÃO | Redes de engenharia externas | RECONSTRUÇÃO E REPARO DE REDES EXTERNAS DE ESGOTO SEM EXCAVAÇÃO | Montagem e desmontagem de tampão pneumático com cordão de borracha
RIKA-ME-KAME-MEKA_KAKAKAME | Braçadeira de conexão PA-2-1 | Material | General | unidade | 8.11 | 8.11 | 8.11 | 8.11 | 1 | BRL | 134.7 | 16.6088 | 16 | 16 | MONTAGEM DE EQUIPAMENTOS | Equipamentos de sinalização, centralização, bloqueio e rede de contatos no trans | REDES DE CONTATO EM TRANSPORTES FERROVIÁRIOS | MONTAGEM DE DISPOSITIVOS DE SUPORTE E ATERRAMENTOS
RISA-RI-KAME-KANE_KAKAPUTO | Braçadeira com olhal (tipo 3U) KS-040 | Material | General | unidade | 124.87 | 124.87 | 124.87 | 124.87 | 1 | BRL | 458.21 | 3.6694 | 16 | 16 | MONTAGEM DE EQUIPAMENTOS | Equipamentos de sinalização, centralização, bloqueio e rede de contatos no trans | REDES DE CONTATO EM TRANSPORTES FERROVIÁRIOS | MONTAGEM DE SUSPENSÃO DE CONTATO
RIME-ME-KASA-KAME_KAKAMENE | Cabo flexível de alimentação com veios de cobre H07RN-F 1x25-660 | Material | General | 1000 m | 35759.24 | 35759.24 | 35759.24 | 35759.24 | 1 | BRL | 7.15 | 0 | 16 | 16 | MONTAGEM DE EQUIPAMENTOS | Tubulações tecnológicas | DIVERSOS TRABALHOS RELACIONADOS À INSTALAÇÃO DE TUBULAÇÕES | Tratamento térmico de juntas soldadas de tubulações
KAVO-RI-KARI-KASA_KAKATODX | Cabo de dupla torção LK-R, construção 6x19(1+6+6/6)+1 o.s., marca B, de fio sem revestimento, grupo de marcação 1570-1770 N/mm2, diâmetro 11 mm | Material | General | 10 m | 99.86 | 99.86 | 99.86 | 99.86 | 1 | BRL | 2246.89 | 22.5 | 16 | 16 | MONTAGEM DE EQUIPAMENTOS | Equipamentos de comunicação | COMUNICAÇÃO DE SERVIÇO NO TRANSPORTE FERROVIÁRIO | LINHAS DE COMUNICAÇÃO DE CABO
KAME-LI-KASA-KAPU_KAKARIME | Tecido isolante de algodão LHB, espessura 0,2 mm | Material | General | kg | 28.53 | 28.53 | 28.53 | 28.53 | 1 | BRL | 73.01 | 2.5594 | 16 | 16 | MONTAGEM DE EQUIPAMENTOS | Instalações eletrotécnicas | DISPOSITIVOS DE DISTRIBUIÇÃO E SUBESTAÇÕES | DISPOSITIVOS DE DISTRIBUIÇÃO ABERTOS 6-750 KV
KAME-LI-MEDX-MELI_KAKATORI | Cordão de borracha de seção circular, diâmetro de 2,5 a 3,5 mm | Material | General | kg | 46.99 | 46.99 | 46.99 | 46.99 | 1 | BRL | 4.04 | 0.0862 | 16 | 16 | MONTAGEM DE EQUIPAMENTOS | Equipamentos térmicos | AGREGADOS DE TURBINAS A VAPOR E A GÁS | TURBINAS A VAPOR ESTACIONÁRIAS E INSTALAÇÕES DE TURBINAS A GÁS ESTACIONÁRIAS
RISA-ME-KAME-KASA_KAKATORI | Dormente de madeira de folhosas, impregnada, para ferrovias de bitola larga, tipo II, comprimento 2750 mm | Material | General | unidade | 476.5 | 476.5 | 476.5 | 476.5 | 1 | BRL | 66.15 | 0.1387 | 16 | 16 | OBRAS DE CONSTRUÇÃO | Trabalhos com estacas, poços de mergulho, fixação de solos | TRABALHOS DE ESTACAS | TRABALHOS DE ESTACAS REALIZADOS A PARTIR DO SOLO
RITO-TO-KAME-KAPU_KAKAPUNE | Tubos de revestimento sem costura de aço do grupo D, com rosca triangular curta, diâmetro externo de 273 mm, espessura da parede de 7,1-13,8 mm | Material | General | t | 13494.7 | 13494.7 | 13494.7 | 13494.7 | 1 | BRL | 9.04 | 0 | 16 | 16 | OBRAS DE CONSTRUÇÃO | Trabalhos com estacas, poços de mergulho, fixação de solos | TRABALHOS DE ESTACAS | TRABALHOS DE ESTACAS REALIZADOS A PARTIR DO SOLO
RITO-TO-KAME-KAPU_KAKAVORI | Tubos de revestimento sem costura de aço do grupo D, com rosca triangular curta, diâmetro externo de 508 mm, espessura da parede de 11,1 mm | Material | General | t | 15333 | 15333 | 15333 | 15333 | 1 | BRL | 21.16 | 0 | 16 | 16 | OBRAS DE CONSTRUÇÃO | Trabalhos com estacas, poços de mergulho, fixação de solos | TRABALHOS DE ESTACAS | TRABALHOS DE ESTACAS REALIZADOS A PARTIR DO SOLO
RITO-TO-KAME-KAPU_KAKANELI | Tubos sem costura de aço do grupo D, com rosca triangular curta, diâmetro externo de 351 mm, espessura da parede de 9-12 mm | Material | General | t | 15007 | 15007 | 15007 | 15007 | 1 | BRL | 12.31 | 0 | 16 | 16 | OBRAS DE CONSTRUÇÃO | Trabalhos com estacas, poços de mergulho, fixação de solos | TRABALHOS DE ESTACAS | TRABALHOS DE ESTACAS REALIZADOS A PARTIR DO SOLO
RITO-TO-KAME-KAPU_KAKASALI | Tubos de revestimento sem costura de aço do grupo D, com rosca triangular curta, diâmetro externo de 324 mm, espessura da parede de 9,5-14 mm | Material | General | t | 13705.01 | 13705.01 | 13705.01 | 13705.01 | 1 | BRL | 11.79 | 0 | 16 | 16 | OBRAS DE CONSTRUÇÃO | Trabalhos com estacas, poços de mergulho, fixação de solos | TRABALHOS DE ESTACAS | TRABALHOS DE ESTACAS REALIZADOS A PARTIR DO SOLO
KAME-TO-KASA-RITO_KARIKAME | Tripoli fosfato de sódio técnico, tipo I | Material | General | t | 13065.06 | 13065.06 | 13065.06 | 13065.06 | 1 | BRL | 1015.97 | 0.0827 | 16 | 16 | OBRAS DE CONSTRUÇÃO | Fornos e tubos industriais | REVESTIMENTO DE CALDEIRAS A VAPOR | Preenchimento com massa refratária
KAME-LI-METO-KARI_KAKAMEME | Mastique asfáltico quente AM-1, AM-2, AM-3 | Material | General | t | 7368.65 | 7368.65 | 7368.65 | 7368.65 | 1 | BRL | 283342.94 | 38.4525 | 16 | 16 | OBRAS DE CONSTRUÇÃO | Trabalhos de impermeabilização em obras hidráulicas | OBRAS DE HIDROISOLAMENTO EM OBRAS HIDRÔTECNICAS FLUVIAS | ISOLAMENTO DE SUPERFÍCIES DE CONCRETO COM GESSO
RISA-ME-KANE-METO_KAKARIRI | Sola para trilhos, tipo 1P-38 | Material | General | unidade | 179.52 | 179.52 | 179.52 | 179.52 | 1 | BRL | 910.39 | 5.0713 | 16 | 16 | OBRAS DE CONSTRUÇÃO | Trabalhos de perfuração de montanhas | OBRAS DE PERFURAÇÃO DE MINAS, REALIZADAS DE FORMA CONVENCIONAL | TRILHOS PERMANENTES, DESVIOS, DESCIDAS
MEPU-PU-KATO-KAPU_KAKAKARI | Verniz de carvão mineral, marca B | Material | General | t | 23965.16 | 23965.16 | 23965.16 | 23965.16 | 1 | BRL | 33.93 | 0.01 | 16 | 16 | OBRAS DE CONSTRUÇÃO | Aeródromos | AERÓDROMOS | POÇOS DE INSPEÇÃO, DE CAPTAÇÃO DE ÁGUA DA CHUVA E DE DRENAGEM
RINE-ME-KARI-KAPU_KAKAKALI | Calça de polímero para base do trilho, dimensões 190 x 148 x 10 mm | Material | General | unidade | 7.85 | 7.85 | 7.85 | 7.85 | 1 | BRL | 27678.41 | 3525 | 16 | 16 | OBRAS DE CONSTRUÇÃO | Túneis e metrôs | DISPOSIÇÃO DA VIA | CONSTRUÇÃO DE VIAS EM TÚNELES
KAVO-TO-KAME-KARI_KAKAKATO | Perfis em I com faces paralelas, marcas de aço St3sp, St3ps, nº 20K-40K | Material | General | t | 12137.18 | 12137.18 | 12137.18 | 12137.18 | 1 | BRL | 2188.94 | 0.24 | 16 | 16 | OBRAS DE CONSTRUÇÃO | Túneis e metrôs | MÉTODO DE TRABALHO FECHADO | DISPOSITIVO DE ACABAMENTO
KAVO-TO-KATO-KAPU_KAKATORI | Arame de aço de baixo carbono para diversos fins, galvanizado, diâmetro 0,55 mm | Material | General | t | 19521.98 | 19521.98 | 19521.98 | 19521.98 | 1 | BRL | 394.32 | 0.035 | 16 | 16 | OBRAS DE CONSTRUÇÃO | Construções pré-fabricadas de concreto e concreto armado | EDIFÍCIOS RESIDENCIAIS, PÚBLICOS E ADMINISTRATIVOS DE EMPRESAS INDUSTRIAIS | JUNTAS DE DEFORMAÇÃO E HERMETIZAÇÃO DE JUNTO
KAME-LI-MESA-KASA_KAKAMENE | Porcas sextavadas de aço, diâmetro da rosca M20 (M22) | Material | General | t | 19513.51 | 19513.51 | 19513.51 | 19513.51 | 1 | BRL | 129.21 | 0.0117 | 16 | 16 | OBRAS DE CONSTRUÇÃO | Ferrovias | ELETRIFICAÇÃO DE FERROVIAS | SUPORTES DA REDE DE CONTATO METÁLICOS
KAME-LI-MEDX-MELI_KAKATOLI | Cordão de borracha de secção circular, diâmetro superior a 11,0 mm | Material | General | kg | 46.99 | 46.99 | 46.99 | 46.99 | 1 | BRL | 1912.48 | 40.6962 | 16 | 16 | OBRAS DE CONSTRUÇÃO | Rodovias | DISPOSITIVOS DE DRENAGEM E DESCARGA DE ÁGUA | Instalação de calhas de drenagem de concreto pré-fabricadas em bases preparadas
MEKA-ME-KARI-KAME_KAKAKAME | Fitas de alumínio marca AD1N, largura 20 mm, espessura 0,8 mm | Material | General | kg | 51.18 | 51.18 | 51.18 | 51.18 | 1 | BRL | 4534.23 | 88.5938 | 16 | 16 | OBRAS DE CONSTRUÇÃO | Trabalhos de isolamento térmico | TRABALHOS DE ISOLAMENTO TÉRMICO | ISOLAMENTO DE SUPERFÍCIES QUENTES
MEVO-ME-KADX-MERI_KAKARIME | Válvula esférica de aço de passagem reta, diâmetro nominal 50 mm | Material | General | unidade | 335.62 | 335.62 | 335.62 | 335.62 | 1 | BRL | 92.29 | 0.275 | 16 | 16 | OBRAS DE CONSTRUÇÃO | Tubulações principais e industriais | LIMPEZA DA CAVIDADE E TESTE DE TUBULAÇÕES | Teste hidráulico preliminar de tubulações com diâmetro nominal de 100-1400 mm
KAME-LI-MESA-KALI_MEKAMEKA | Buchas para fachadas de polímero com parafuso de aço inoxidável com cabeça sextavada, diâmetro 10 mm, comprimento 100 mm | Material | General | 100 unidades | 281.77 | 281.77 | 281.77 | 281.77 | 1 | BRL | 1160.56 | 4.1188 | 16 | 16 | OBRAS DE CONSTRUÇÃO | Construções metálicas para construção civil | CONSTRUÇÕES DE CERCA DE EDIFÍCIOS E CONSTRUÇÕES | BLOCOS DE JANELAS, VIDROS, VITRINAS, PORTAS, PORTÕES
MEKA-ME-KARI-KATO_KAKAKAME | Fio de alumínio de liga da marca AMZ, diâmetro 1,4-2,8 mm | Material | General | t | 97684.56 | 97684.56 | 97684.56 | 97684.56 | 1 | BRL | 96.95 | 0 | 16 | 16 | OBRAS DE CONSTRUÇÃO | Construções metálicas para construção civil | CONSTRUÇÕES DE CENTRAIS NUCLEARES | CONSTRUÇÕES METÁLICAS DE EDIFÍCIOS E INSTALAÇÕES DE CENTRAIS NUCLEARES COM REATO
RITO-VO-KAPU-KANE_KAKANEDX | Derivação de 90° com raio de curvatura R=1,5 Du para pressão até 16 MPa, diâmetro nominal 80 mm, diâmetro externo 89 mm, espessura da parede 3,5 mm | Material | General | unidade | 30.92 | 30.92 | 30.92 | 30.92 | 1 | BRL | 86.76 | 2.8062 | 16 | 16 | OBRAS DE CONSTRUÇÃO | Abastecimento de energia térmica e gasodutos - redes externas | GASODUTOS DE CIDADES E MUNICÍPIOS | INSTALAÇÃO DE VÁLVULAS E GANCHOS DE AÇO EM GASODUTOS
MEPU-PU-KATO-KASA_KAKAMEDX | Verniz PF-170 | Material | General | t | 19110.8 | 19110.8 | 19110.8 | 19110.8 | 1 | BRL | 23.1 | 0 | 16 | 16 | OBRAS DE CONSTRUÇÃO | Abastecimento de energia térmica e gasodutos - redes externas | GASODUTOS DE CIDADES E MUNICÍPIOS | INSTALAÇÃO DE VÁLVULAS E GANCHOS DE AÇO EM GASODUTOS
RISA-ME-KASA-KARI_KAKATOME | Calços para junções de vias férreas de bitola larga, para trilhos P50 | Material | General | t | 5758.95 | 5758.95 | 5758.95 | 5758.95 | 1 | BRL | 58279.23 | 10.1188 | 16 | 16 | OBRAS DE CONSTRUÇÃO | Edifícios e estruturas temporárias montáveis e desmontáveis | VIAS DE CRANJE PARA GUINDASTES DE TORRE | Instalação e desmontagem de vias para guindastes de torre a partir de elementos
KAME-TO-KAME-KANE_KAKASARI | Lubrificante CIATIM-205 | Material | General | kg | 52.96 | 52.96 | 52.96 | 52.96 | 1 | BRL | 23.36 | 0.4419 | 16 | 16 | OBRAS DE CONSTRUÇÃO | Ventilação e ar condicionado | CONDUITES DE AR METÁLICAS | Instalação de dutos de ar em aço resistente à corrosão em instalações subterrâne
RITO-VO-KATO-KANE_KAKAMEME | Conexão de aço montada com manilha e contraporca, diâmetro nominal de passagem 50 mm | Material | General | unidade | 43.03 | 43.03 | 43.03 | 43.03 | 1 | BRL | 2772.56 | 64.4375 | 16 | 16 | OBRAS DE CONSTRUÇÃO | Fornecimento de gás - dispositivos internos | Dispositivo de instalação para redução da pressão do gás
KAPU-TO-KARI-KADX_MEKAMEPU | Misturas secas para reboco decorativo de fachadas, com ligante de cimento e aditivos modificadores, com estrutura estriada | Material | General | kg | 18.1 | 18.1 | 18.1 | 18.1 | 1 | BRL | 35042.61 | 1936.4375 | 16 | 16 | OBRAS DE CONSTRUÇÃO | Trabalhos de acabamento | TRABALHOS DE ESTUQUE | GESSO DE FACHADAS
KALI-RI-KALI-KAPU_KAKAKADX | Construções de aço fabricadas individualmente a partir de aço laminado, aço C345 | Material | General | t | 21707.6 | 21707.6 | 21707.6 | 21707.6 | 1 | BRL | 1148.32 | 0.1214 | 16 | 16 | OBRAS DE CONSTRUÇÃO | Trabalhos de acabamento | OBRAS DE REVESTIMENTO | REVESTIMENTO DE SUPERFÍCIES COM AZULEJOS ARTIFICIAIS
KAPU-ME-KARI-KARI_KAMERINE | Misturas de concreto pesado (BST) para obras hidráulicas sobre cascalho, classe B22,5, F(1)150, W4 | Material | General | m³ | 676.92 | 676.92 | 676.92 | 676.92 | 1 | BRL | 80.24 | 0.1475 | 15 | 15 | OBRAS DE CONSTRUÇÃO | Pontes e tubulações | ESTRUTURAS DE VÃO DE FERRO-CONCRETO DE PONTES | ESTRUTURAS DE VÃO DE FERRO-CONCRETO DE PONTES SOB UMA VIA FÉRREA
KAME-LI-MESA-MEKA_KAKAKALI | Braçadeira de fixação terminal, calibre da corrente 46 mm | Material | General | unidade | 3327.52 | 3327.52 | 3327.52 | 3327.52 | 1 | BRL | 13310.07 | 4 | 15 | 15 | OBRAS DE CONSTRUÇÃO | Construções de madeira de obras hidráulicas | DISPOSITIVOS DE DEFESA DE INSTALAÇÕES MARÍTIMAS | Suspensão de dispositivos de proteção de instalações marítimas de atracação com
MEPU-ME-KATO-KAME_KAKAKAME | Cola seca à base de carboximetilcelulose para todos os tipos de papel de parede, consumo 0,004 kg/m2 | Material | General | t | 13614.07 | 13614.07 | 13614.07 | 13614.07 | 1 | BRL | 26.96 | 0 | 15 | 15 | OBRAS DE CONSTRUÇÃO | Trabalhos de acabamento | TRABALHOS DE ESTUQUE | REBOCAGEM DE ÁREAS ESPECÍFICAS, ESCADAS E PLATAFORMAS, GESSO DECORATIVO
RITO-SA-KARI-KARI_KAKADXKA | Tubos de aço eletro-soldados com costura reta de aço das marcas St2, 10, diâmetro externo 219 mm, espessura da parede 8 mm | Material | General | m | 300.7 | 300.7 | 300.7 | 300.7 | 1 | BRL | 5071.56 | 16.866 | 15 | 15 | OBRAS DE CONSTRUÇÃO | Trabalhos de terraplenagem | DESENVOLVIMENTO MECANIZADO DE SOLOS (COM ESCAVADORAS, RASPADORAS, TRATORES, NIVE | DESENVOLVIMENTO DO SOLO PELO MÉTODO DE HIDROMECANIZAÇÃO
RITO-SA-KAME-KAVO_KAKAMENE | Tubos de aço eletro-soldados com costura reta e espiralada, classe de resistência K38, diâmetro externo 426 mm, espessura da parede 8 mm | Material | General | m | 747.02 | 747.02 | 747.02 | 747.02 | 1 | BRL | 60746.65 | 81.3187 | 15 | 15 | OBRAS DE CONSTRUÇÃO | Tubulações principais e industriais | CONSTRUÇÃO DE PASSAGENS SOB ESTRADAS | CALÇA SEM FIXAÇÃO DE COBERTURAS
MEME-ME-KARI-KAPU_KAKAKARI | Madeira redonda de coníferas (abeto, pinheiro, abeto) sem casca, comprimento 8,5-13 m, diâmetro 16-24 cm, classe I-III | Material | General | m³ | 1034.21 | 1034.21 | 1034.21 | 1034.21 | 1 | BRL | 67301.21 | 65.0753 | 15 | 15 | OBRAS DE CONSTRUÇÃO | Tubulações principais e industriais | MONTAGEM E SOLDAGEM DE TUBULAÇÕES NA TRILHA EM CONDIÇÕES NORMAIS | OUTROS TRABALHOS NA TRILHA
RITO-SA-KARI-KARI_KAKASASA | Tubos de aço eletro-soldados com costura reta de aço das marcas St2, 10, diâmetro externo 108 mm, espessura da parede 4 mm | Material | General | m | 55.93 | 55.93 | 55.93 | 55.93 | 1 | BRL | 4000.01 | 71.5167 | 15 | 15 | OBRAS DE CONSTRUÇÃO | Sistema de abastecimento de água - redes externas | OUTROS TRABALHOS | ENCaixe de conexões em tubulações existentes
RISA-RI-KAME-MEVO_KAKARIRI | Fixador adicional KS-109, galvanizado | Material | General | unidade | 152.51 | 152.51 | 152.51 | 152.51 | 1 | BRL | 1444.3 | 9.47 | 15 | 15 | MONTAGEM DE EQUIPAMENTOS | Equipamentos de sinalização, centralização, bloqueio e rede de contatos no trans | REDES DE CONTATO EM TRANSPORTES FERROVIÁRIOS | MONTAGEM DE SUSPENSÃO DE CONTATO
RISA-RI-KAME-MEKA_KAKAKAPU | Balancim para dois fios de contato KS-158 | Material | General | unidade | 291.73 | 291.73 | 291.73 | 291.73 | 1 | BRL | 430.79 | 1.4767 | 15 | 15 | MONTAGEM DE EQUIPAMENTOS | Equipamentos de sinalização, centralização, bloqueio e rede de contatos no trans | REDES DE CONTATO EM TRANSPORTES FERROVIÁRIOS | MONTAGEM DE SUSPENSÃO DE CONTATO
RIKA-ME-KARI-KANE_KAKAKAME | Graxa para soldagem | Material | General | kg | 126.51 | 126.51 | 126.51 | 126.51 | 1 | BRL | 24.04 | 0.19 | 15 | 15 | MONTAGEM DE EQUIPAMENTOS | Instalações eletrotécnicas | CANALIZAÇÃO DE ENERGIA ELÉTRICA E REDES ELÉTRICAS | LINHAS DE CABOS ATÉ 500 KV
KAME-LI-MENE-KARI_KAKAKARI | Andaime de aço com suportes e braçadeiras (suportes, ligações, travessas, escadas) completo com tampões (braçadeiras, sapatas, parafusos), sem painéis de pavimentação, altura do andaime até 60 m | Material | General | t | 15631.57 | 15631.57 | 15631.57 | 15631.57 | 1 | BRL | 258.62 | 0.0312 | 15 | 15 | OBRAS DE CONSTRUÇÃO | Construções de tijolo e blocos | ESCAVAS EXTERNAS E INTERNAS | Instalação e desmontagem de andaimes externos
KAME-LI-MESA-MERI_KAMERITO | Pinos roscados de aço, diâmetro da rosca M27, comprimento 1100-2000 mm | Material | General | t | 11408.24 | 11408.24 | 11408.24 | 11408.24 | 1 | BRL | 8977.03 | 1.0483 | 15 | 15 | OBRAS DE CONSTRUÇÃO | Trabalhos de terraplenagem | DESENVOLVIMENTO MECANIZADO DE SOLOS (COM ESCAVADORAS, RASPADORAS, TRATORES, NIVE | DESENVOLVIMENTO DO SOLO PELO MÉTODO DE HIDROMECANIZAÇÃO
MEVO-ME-KADX-KAME_KAKAMERI | Válvula esférica de gás em aço, diâmetro nominal 100 mm | Material | General | unidade | 781.4 | 781.4 | 781.4 | 781.4 | 1 | BRL | 468.84 | 0.6 | 15 | 15 | OBRAS DE CONSTRUÇÃO | Tubulações principais e industriais | MONTAGEM DE CONJUNTOS DE VÁLVULAS DE CORRENTE | NÓS DE VÁLVULAS LINEARES DE GASODUTOS
RISA-TO-MEPU-KAME_MEVOLIVO | Arruela plana redonda | Material | General | unidade | 1.27 | 1.27 | 1.27 | 1.27 | 1 | BRL | 9184.81 | 7253.3333 | 15 | 15 | OBRAS DE CONSTRUÇÃO | Ferrovias | ESTRUTURA SUPERIOR DA VIA FÉRREA DE 1520 MM | COLOCAÇÃO E DESMONTAGEM DE VIAS
MERI-ME-KARI-KANE_KAKARIRI | Telha asfáltica RKP-350 | Material | General | m² | 7.24 | 7.24 | 7.24 | 7.24 | 1 | BRL | 490.77 | 67.77 | 15 | 15 | OBRAS DE CONSTRUÇÃO | Pisos | PISOS | Instalação de impermeabilização com película de polietileno sobre cola de borrac
RISA-RI-KARI-KAVO_KAKAKAPU | Conjunto de fixação de suporte em aço galvanizado | Material | General | unidade | 230.47 | 230.47 | 230.47 | 230.47 | 1 | BRL | 7026.6 | 30.488 | 15 | 15 | MONTAGEM DE EQUIPAMENTOS | Equipamentos de sinalização, centralização, bloqueio e rede de contatos no trans | REDES DE CONTATO EM TRANSPORTES FERROVIÁRIOS | MONTAGEM DE CABOS ADICIONAIS
MEKA-RI-KARI-MEME_KAKAMETO | Barras de latão redondas, marca LS59-1, diâmetro 20 mm | Material | General | t | 42625.64 | 42625.64 | 42625.64 | 42625.64 | 1 | BRL | 9.81 | 0 | 15 | 15 | MONTAGEM DE EQUIPAMENTOS | Instalações eletrotécnicas | DISPOSITIVOS DE DISTRIBUIÇÃO E SUBESTAÇÕES | DISPOSITIVOS DE DISTRIBUIÇÃO ABERTOS 6-750 KV
RIPU-RI-KANE-KARI_KAKAKAME | Mangas de aço para junção de tubos de cimento-crisotila, diâmetro 100 mm | Material | General | 10 unidades | 43.37 | 43.37 | 43.37 | 43.37 | 1 | BRL | 288.87 | 6.66 | 15 | 15 | OBRAS DE CONSTRUÇÃO | Instalações de comunicação, radiodifusão e televisão | INSTALAÇÕES DE COMUNICAÇÕES POR CABO | CANALIZAÇÃO DE CABOS
KAME-RI-KAME-KARI_KAKAPUME | Betume petrolífero para construção civil e telhados BNK-45/190, BNK-40/180 | Material | General | t | 3391.31 | 3391.31 | 3391.31 | 3391.31 | 1 | BRL | 735.75 | 0.2307 | 15 | 15 | OBRAS DE CONSTRUÇÃO | Pisos | PISOS | Instalação de revestimentos com mastic betuminoso de ladrilhos
KAME-LI-KANE-MEPU_KAKAPUME | Fitas com base em tecido laminadas com polietileno com camada adesiva em um dos lados para vedação e isolamento, cor cinza, largura 48 mm, espessura 0,18 mm | Material | General | 10 m | 5.18 | 5.18 | 5.18 | 5.18 | 1 | BRL | 53.21 | 10.2807 | 15 | 15 | OBRAS DE CONSTRUÇÃO | Pisos | PISOS | Instalação de sistemas de aquecimento elétrico de piso (“piso aquecido”) sobre a
KAME-LI-KANE-KAME_KAKAKASA | Fitas vedantes impermeabilizantes, isolantes de vapor, de borracha butílica, revestidas com material não tecido de um lado, com camada adesiva de um lado e revestimento antiaderente do outro, cor bege, largura 100 mm, espessura 2 mm | Material | General | m | 6.12 | 6.12 | 6.12 | 6.12 | 1 | BRL | 1464.51 | 239.34 | 15 | 15 | OBRAS DE CONSTRUÇÃO | Construções monoliticas de concreto e concreto armado | CONSTRUÇÃO DE ESTRUTURAS MONOLÍTICAS DA PARTE SUPRA-TERRESTRE DE EDIFÍCIOS COM U | Montagem de cofragem de estruturas monoliticas de concreto armado da parte aérea
MEPU-SA-KADX-KADX_KAKAKARI | Solvente técnico de carvão mineral, marcas A, B, C | Material | General | t | 10804.94 | 10804.94 | 10804.94 | 10804.94 | 1 | BRL | 172.95 | 0.04 | 15 | 15 | OBRAS DE CONSTRUÇÃO | Rodovias | PREPARAÇÃO DE MATERIAIS | Preparação de betume e emulsão betuminosa
KAME-LI-KAVO-KAPU_KAKAKARI | Giz natural em pedaços serrados | Material | General | kg | 30.87 | 30.87 | 30.87 | 30.87 | 1 | BRL | 1.97 | 0.1033 | 15 | 15 | OBRAS DE CONSTRUÇÃO | Construções metálicas para construção civil | OBRAS | OBRAS DE MINERAÇÃO
MEME-RI-MEME-KARI_KAKAMEME | Contraplacado baquelizado marca FBS, espessura 18 mm | Material | General | m³ | 10394.75 | 10394.75 | 10394.75 | 10394.75 | 1 | BRL | 1515.07 | 0.2422 | 15 | 15 | OBRAS DE CONSTRUÇÃO | Construções monoliticas de concreto e concreto armado | EXECUÇÃO DE OUTROS TRABALHOS EM INSTALAÇÕES DE ARMAZENAMENTO | Concretagem do anel de apoio inferior da estrutura de concreto armado da torre d
RIKA-RI-KARI-KAME_KAKAMEPU | Buchas de polipropileno, diâmetro 42 mm | Material | General | 1000 unidades | 481.33 | 481.33 | 481.33 | 481.33 | 1 | BRL | 83.83 | 0.1857 | 15 | 15 | OBRAS DE CONSTRUÇÃO | Trabalhos com estacas, poços de mergulho, fixação de solos | FIXAÇÃO DE SOLOS | Cimentação de solos
KAME-LI-MESA-KANE_KAKAVOSA | Pregos de aço moldados, diâmetro 1,6 mm, comprimento 100 mm | Material | General | t | 12838.4 | 12838.4 | 12838.4 | 12838.4 | 1 | BRL | 21.93 | 0.01 | 15 | 15 | OBRAS DE CONSTRUÇÃO | Construções de tijolo e blocos | CONSTRUÇÕES DE TIJOLOS E PEDRAS | Alvenaria de tijolos em estruturas
KAME-LI-MESA-KATO_KAKATORI | Parafusos de aço galvanizado com cabeça sextavada e porca sextavada galvanizada, diâmetro da rosca do parafuso e da porca M8, comprimento do parafuso 16-100 mm | Material | General | kg | 21.33 | 21.33 | 21.33 | 21.33 | 1 | BRL | 250.41 | 11.7393 | 15 | 15 | OBRAS DE CONSTRUÇÃO | Construções metálicas para construção civil | CONSTRUÇÕES DE CENTRAIS NUCLEARES | CONSTRUÇÕES METÁLICAS DE EDIFÍCIOS E INSTALAÇÕES DE CENTRAIS NUCLEARES COM REATO
KAVO-RI-KARI-KATO_KAKARIPU | Cabo de dupla torção LK-O, construção 6x19(1+9+9)+1 o.s., marca B, de fio sem revestimento, grupo de marcação 1570-1770 N/mm2, diâmetro 11,5 mm | Material | General | 10 m | 102.73 | 102.73 | 102.73 | 102.73 | 1 | BRL | 3776.33 | 36.76 | 15 | 15 | MONTAGEM DE EQUIPAMENTOS | Equipamentos de elevação e transporte | MECANISMOS DE ELEVAÇÃO E TRANSPORTE DE AÇÃO INTERMITENTE | GRUAS DE TRANSFERÊNCIA
RINE-ME-KARI-KAPU_KAKAKASA | Calça de polímero para base, tipo “Metro” P50, dimensões 320 x 160 mm | Material | General | unidade | 186.41 | 186.41 | 186.41 | 186.41 | 1 | BRL | 236025.41 | 1266.1333 | 15 | 15 | OBRAS DE CONSTRUÇÃO | Túneis e metrôs | DISPOSIÇÃO DA VIA | CONSTRUÇÃO DE VIAS EM TÚNELES
MENE-RI-KATO-KARI_KAKARIME | Mossos florestais | Material | General | m³ | 509.93 | 509.93 | 509.93 | 509.93 | 1 | BRL | 12547.34 | 24.606 | 15 | 15 | OBRAS DE CONSTRUÇÃO | Trabalhos de terraplenagem | OUTROS TIPOS DE TRABALHOS DE TERRAPLENAGEM, TRABALHOS PREPARATÓRIOS, ACOMPANHANT | EXPLORAÇÃO DE SOLOS PERMANENTEMENTE CONGELADOS E ROCHOSOS
KAME-LI-MELI-KADX_MEMEMERI | Brocas espirais com haste cilíndrica de aço rápido P6M5, classe de precisão A1, comprimento 86 mm, diâmetro 5 mm | Material | General | 100 unidades | 911.27 | 911.27 | 911.27 | 911.27 | 1 | BRL | 23.92 | 0.078 | 15 | 15 | OBRAS DE CONSTRUÇÃO | Construções metálicas para construção civil | CONSTRUÇÕES DE CERCA DE EDIFÍCIOS E CONSTRUÇÕES | BLOCOS DE JANELAS, VIDROS, VITRINAS, PORTAS, PORTÕES
MEME-ME-KAME-MEKA_KAKAKAPU | Moldura de madeira de coníferas (abeto, pinheiro), tipo H-1, largura 70-75 mm, espessura 10-18 mm | Material | General | m | 13.18 | 13.18 | 13.18 | 13.18 | 1 | BRL | 1524 | 115.6429 | 14 | 14 | OBRAS DE CONSTRUÇÃO | Construções pré-fabricadas de concreto e concreto armado | CONSTRUÇÕES DE CRISOTILOCIMENTO | Instalação de divisórias com 3 m de altura feitas de painéis extrudados de fibro
KAME-LI-MESA-KALI_KAKARIPU | Buchas de polietileno expansíveis, diâmetro 8 mm, comprimento 40 mm | Material | General | 1000 unidades | 66.88 | 66.88 | 66.88 | 66.88 | 1 | BRL | 2.47 | 0.0425 | 14 | 14 | OBRAS DE CONSTRUÇÃO | Água e esgoto - instalações internas | ADUCTOR DE ÁGUA E ESGOTO - DISPOSITIVOS INTERNOS | Instalação de banheiras, lavatórios, bidês, bases de chuveiro, cabines de duche,
KAME-LI-KANE-KATO_KAKAKASA | Fitas poliméricas para isolamento de tubulações, espessura 0,5 mm | Material | General | m² | 15.28 | 15.28 | 15.28 | 15.28 | 1 | BRL | 31.98 | 4.88 | 14 | 14 | OBRAS DE CONSTRUÇÃO | Trabalhos de isolamento térmico | TRABALHOS DE ISOLAMENTO TÉRMICO | ISOLAMENTO DE SUPERFÍCIES QUENTES
KAVO-ME-KARI-RISA_KAKARIME | Granulado de aço fundido melhorado, fração 0,3-3,2 mm | Material | General | t | 10262.11 | 10262.11 | 10262.11 | 10262.11 | 1 | BRL | 2278.55 | 0.2583 | 14 | 14 | OBRAS DE CONSTRUÇÃO | Construções metálicas para construção civil | CONSTRUÇÕES DE CENTRAIS NUCLEARES | CONSTRUÇÕES METÁLICAS DE EDIFÍCIOS E INSTALAÇÕES DE CENTRAIS NUCLEARES COM REATO
RIKA-RI-KARI-KAPU_KAKAKARI | Tampas isolantes de poliamida para torção de fios 2x1,5 mm2 | Material | General | 100 unidades | 44.54 | 44.54 | 44.54 | 44.54 | 1 | BRL | 3.3 | 0.075 | 14 | 14 | OBRAS DE CONSTRUÇÃO | Edifícios e estruturas temporárias montáveis e desmontáveis | INSTALAÇÃO DE REDES DE ENGENHARIA INTERNAS EM EDIFÍCIOS E INSTALAÇÕES TEMPORÁRIA | Instalação de energia elétrica interna em edifícios temporários residenciais e p
KAVO-RI-KARI-KASA_KAKAPUVO | Cabo de dupla torção LC-R, construção 6x19(1+6+6/6)+1 o.s., marca B, de fio sem revestimento, grupo de marcação 1570-1770 N/mm2, diâmetro 22,5 mm | Material | General | 10 m | 324.82 | 324.82 | 324.82 | 324.82 | 1 | BRL | 2771.45 | 8.5321 | 14 | 14 | OBRAS DE CONSTRUÇÃO | Rodovias | CONSTRUÇÃO DE ESTRADAS | BARREIRAS DE PROTEÇÃO DAS ESTRADAS
RILI-RI-KATO-KAME_KAKARIME | Tomada de teto com gancho para suspensão de lustre | Material | General | unidade | 18.69 | 18.69 | 18.69 | 18.69 | 1 | BRL | 105.14 | 5.625 | 14 | 14 | OBRAS DE CONSTRUÇÃO | Edifícios e estruturas temporárias montáveis e desmontáveis | INSTALAÇÃO DE REDES DE ENGENHARIA INTERNAS EM EDIFÍCIOS E INSTALAÇÕES TEMPORÁRIA | Instalação de energia elétrica interna em edifícios temporários residenciais e p
KARI-RI-KASA-KAPU_RIKAMEPU | Pedra britada de rochas densas para obras de construção M 1200, fração 5(3)-10 mm | Material | General | m³ | 402.72 | 402.72 | 402.72 | 402.72 | 1 | BRL | 4451.96 | 11.055 | 14 | 14 | OBRAS DE CONSTRUÇÃO | Rodovias | CONSTRUÇÃO DE BASE E REVESTIMENTO | REVESTIMENTOS RÍGIDOS PARA ESTRADAS
RISA-RI-KAME-MEVO_KAKATOVO | Fixador articulado reverso sem corda de vento com suporte alongado para um fio de contato, projeto KS-MENEKA.PU, tipo FO-3u-3,0 A | Material | General | unidade | 1645.64 | 1645.64 | 1645.64 | 1645.64 | 1 | BRL | 6582.56 | 4 | 14 | 14 | MONTAGEM DE EQUIPAMENTOS | Equipamentos de sinalização, centralização, bloqueio e rede de contatos no trans | REDES DE CONTATO EM TRANSPORTES FERROVIÁRIOS | MONTAGEM DE SUSPENSÃO DE CONTATO
RISA-RI-KAME-MEVO_KAKAPUME | Fixador articulado reto sem corda de vento com suporte alongado para um fio de contato, projeto KS-MENEKA.PU, tipo FP-1u-3,0 A | Material | General | unidade | 936.84 | 936.84 | 936.84 | 936.84 | 1 | BRL | 1873.68 | 2 | 14 | 14 | MONTAGEM DE EQUIPAMENTOS | Equipamentos de sinalização, centralização, bloqueio e rede de contatos no trans | REDES DE CONTATO EM TRANSPORTES FERROVIÁRIOS | MONTAGEM DE SUSPENSÃO DE CONTATO
KASA-RI-KATO-KARI_KAKAKAME | Blocos de concreto para paredes de concreto pesado, dimensões 390 x 190 x 188 mm, marca 200 | Material | General | m³ | 725.34 | 725.34 | 725.34 | 725.34 | 1 | BRL | 639.34 | 0.8814 | 14 | 14 | OBRAS DE CONSTRUÇÃO | Túneis e metrôs | MÉTODO DE TRABALHO ABERTO | OBRAS DE IMPERMEABILIZAÇÃO
KAME-LI-KALI-MEPU_KAKAMEME | Anéis de polietileno com faixas de vedação, diâmetro externo 52 mm | Material | General | 10 conjuntos | 15.58 | 15.58 | 15.58 | 15.58 | 1 | BRL | 7.57 | 0.4857 | 14 | 14 | MONTAGEM DE EQUIPAMENTOS | Equipamentos de comunicação | COMUNICAÇÃO DE SERVIÇO NO TRANSPORTE FERROVIÁRIO | LINHAS DE COMUNICAÇÃO DE CABO
MEPU-RI-KANE-KANE_KAKAMEME | Látex SKS-65 GP | Material | General | t | 47748.79 | 47748.79 | 47748.79 | 47748.79 | 1 | BRL | 1213.5 | 0.0317 | 14 | 14 | OBRAS DE CONSTRUÇÃO | Trabalhos de terraplenagem | OUTROS TIPOS DE TRABALHOS DE TERRAPLENAGEM, TRABALHOS PREPARATÓRIOS, ACOMPANHANT | REFORÇO DE ENCOSTAS DE OBRAS DE TERRA
RIPU-TO-KASA-MEVO_KAKAKAME | Bocal para tubulações de aço, comprimento 200 mm | Material | General | unidade | 42.43 | 42.43 | 42.43 | 42.43 | 1 | BRL | 168.97 | 3.9821 | 14 | 14 | OBRAS DE CONSTRUÇÃO | Trabalhos com estacas, poços de mergulho, fixação de solos | FIXAÇÃO DE SOLOS | Cimentação de solos
KAME-LI-MESA-MEPU_KAMEDXPU | Parafusos auto-roscantes de aço com cabeça sextavada, ponta de broca, diâmetro 12 mm, comprimento 70 mm | Material | General | t | 19570.91 | 19570.91 | 19570.91 | 19570.91 | 1 | BRL | 12.86 | 0 | 14 | 14 | OBRAS DE CONSTRUÇÃO | Tubulações internas | OUTROS TRABALHOS | Instalação de coletor de distribuição para sistemas de aquecimento e abastecimen
RIKA-ME-KARI-RITO_KAMEMEME | Faixa galvanizada a quente para aterramento, espessura 4 mm, largura 40 mm, comprimento 850 mm | Material | General | unidade | 51.92 | 51.92 | 51.92 | 51.92 | 1 | BRL | 85.29 | 1.6429 | 14 | 14 | OBRAS DE CONSTRUÇÃO | Abastecimento de energia térmica e gasodutos - redes externas | GASODUTOS DE CIDADES E MUNICÍPIOS | INSTALAÇÃO DE COLETORES DE CONDENSADO, VÁLVULAS HIDRÁULICAS E COMPENSADORES EM G
MEPU-RI-KANE-KATO_KASAMEKA | Mistura líquida de polímeros acrílicos e componentes modificadores para misturas de cimento | Material | General | l | 95.19 | 95.19 | 95.19 | 95.19 | 1 | BRL | 811.47 | 8.525 | 14 | 14 | REPAROS E CONSTRUÇÃO | Fundações | FUNDAMENTOS | Restauração e impermeabilização de superfícies de paredes de concreto e concreto
MEVO-SA-KAVO-MEVO_KAKANEME | Tampas de isolamento para pontos de conexão de fios monoconductores | Material | General | 1000 unidades | 372.46 | 372.46 | 372.46 | 372.46 | 1 | BRL | 105.24 | 0.3046 | 14 | 14 | MONTAGEM DE EQUIPAMENTOS | Equipamentos de comunicação | SINALIZAÇÃO ELÉTRICA DE ALARME, INCÊNDIO, CHAMADA E DISTÂNCIA | SINALIZAÇÃO ELÉTRICA DE ALARME E INCÊNDIO
KAME-TO-KASA-TOVO_KARISAME | Disulfeto de molibdênio | Material | General | kg | 241.82 | 241.82 | 241.82 | 241.82 | 1 | BRL | 1024.21 | 4.5608 | 14 | 14 | MONTAGEM DE EQUIPAMENTOS | Equipamentos para centrais nucleares | INSTALAÇÕES NUCLEARES DE GERAÇÃO DE VAPOR | EQUIPAMENTO COM REATOR ENERGÉTICO DE ÁGUA REFRIGERADA (VVER)
RISA-RI-KAME-KAME_KAKAMESA | Etiquetas de identificação U-153 U3,5 | Material | General | 100 unidades | 6.17 | 6.17 | 6.17 | 6.17 | 1 | BRL | 0.11 | 0.023 | 14 | 14 | OBRAS DE CONSTRUÇÃO | Edifícios e estruturas temporárias montáveis e desmontáveis | INSTALAÇÃO DE REDES DE ENGENHARIA INTERNAS EM EDIFÍCIOS E INSTALAÇÕES TEMPORÁRIA | Instalação de energia elétrica interna em edifícios temporários residenciais e p
KAVO-TO-KAVO-KAME_KAKARISA | Perfil angular de aço laminado a quente, marcas de aço St3sp, St3ps, largura da maior face 63-160 mm, espessura 5-6 mm | Material | General | t | 8557.63 | 8557.63 | 8557.63 | 8557.63 | 1 | BRL | 60162.48 | 7.5708 | 14 | 14 | OBRAS DE CONSTRUÇÃO | Ferrovias | ESTRUTURA SUPERIOR DA VIA FÉRREA DE 1520 MM | COLOCAÇÃO DE VIAS EM PONTES
KAPU-ME-KARI-KAME_KAKAKANE | Misturas de concreto de grão fino (BSM), classe B15 (M200) | Material | General | m³ | 648.32 | 648.32 | 648.32 | 648.32 | 1 | BRL | 663.6 | 1.0236 | 14 | 14 | OBRAS DE CONSTRUÇÃO | Construções pré-fabricadas de concreto e concreto armado | EDIFÍCIOS RESIDENCIAIS, PÚBLICOS E ADMINISTRATIVOS DE EMPRESAS INDUSTRIAIS | BLOCOS E PAINÉIS DE PAREDES INTERNAS E EXTERNAS, DIÁFRAGMAS DE RIGIDEZ, DIVISÓRI
KAME-LI-MEME-KANE_KAKAKANE | Fluxo VAMI | Material | General | kg | 236.99 | 236.99 | 236.99 | 236.99 | 1 | BRL | 191.64 | 0.8093 | 14 | 14 | MONTAGEM DE EQUIPAMENTOS | Instalações eletrotécnicas | DISPOSITIVOS DE DISTRIBUIÇÃO E SUBESTAÇÕES | DISPOSITIVOS CONVERSORES
KAVO-TO-KASA-KASA_KAKASALI | Chapa de aço galvanizado, espessura 0,75 mm | Material | General | t | 8937.51 | 8937.51 | 8937.51 | 8937.51 | 1 | BRL | 2340.35 | 0.2614 | 14 | 14 | OBRAS DE CONSTRUÇÃO | Abastecimento de energia térmica e gasodutos - redes externas | AQUECIMENTO - REDES EXTERNAS | TUBULAÇÕES EM CANALIZAÇÕES E AÉREAS
KAME-VO-KAME-KAPU_KAKANETO | Vidro orgânico (acrílico) moldado em folha, marcas TOSP, TOSN, incolor transparente, espessura 3 mm | Material | General | m² | 301.36 | 301.36 | 301.36 | 301.36 | 1 | BRL | 2.46 | 0.0122 | 14 | 14 | MONTAGEM DE EQUIPAMENTOS | Equipamentos para centrais nucleares | INSTALAÇÕES NUCLEARES DE GERAÇÃO DE VAPOR | EQUIPAMENTO COM REATOR ENERGÉTICO DE ÁGUA REFRIGERADA (VVER)
MEME-ME-KATO-KANE_KAKANEDX | Tábua de madeira de coníferas, umidade natural, comprimento 2-6,5 m, largura 100-250 mm, espessura 25 mm, classe I | Material | General | m³ | 2632.94 | 2632.94 | 2632.94 | 2632.94 | 1 | BRL | 4458.59 | 1.8238 | 14 | 14 | OBRAS DE CONSTRUÇÃO | Túneis e metrôs | MÉTODO DE TRABALHO ABERTO | OBRAS DE IMPERMEABILIZAÇÃO
RITO-TO-KANE-KAPU_KAKAKAVO | Tubos de aço soldados não galvanizados para água e gás com rosca, leves, diâmetro nominal 25 mm, espessura da parede 2,8 mm | Material | General | m | 13.78 | 13.78 | 13.78 | 13.78 | 1 | BRL | 18.97 | 1.3771 | 14 | 14 | OBRAS DE CONSTRUÇÃO | Construções na construção rural | EDIFÍCIOS DE PECUÁRIA | Instalação de poços de ventilação com abertura manual individual da válvula
MEPU-PU-KATO-METO_KAKAKARI | Verniz HV-784 | Material | General | t | 18229.13 | 18229.13 | 18229.13 | 18229.13 | 1 | BRL | 276.04 | 0.0233 | 14 | 14 | OBRAS DE CONSTRUÇÃO | Trabalhos com estacas, poços de mergulho, fixação de solos | TRABALHOS DE ESTACAS | TRABALHOS DE ESTACAS REALIZADOS A PARTIR DO SOLO
KAPU-ME-KARI-KASA_KAMETOPU | Misturas de concreto pesado (BST) sobre cascalho, classe B15, F(1)150, W6 | Material | General | m³ | 553.59 | 553.59 | 553.59 | 553.59 | 1 | BRL | 81.82 | 0.1471 | 14 | 14 | OBRAS DE CONSTRUÇÃO | Pontes e tubulações | DIVERSOS TRABALHOS | JUNTAS DE DEFORMAÇÃO
KAME-SA-KAME-KATO_MEKARIRI | Esferas de vidro refletoras para espalhar tintas de sinalização, fração 400-800 mkm | Material | General | t | 6402.2 | 6402.2 | 6402.2 | 6402.2 | 1 | BRL | 265.74 | 0.0421 | 14 | 14 | OBRAS DE CONSTRUÇÃO | Rodovias | CONSTRUÇÃO DE ESTRADAS | SINALIZAÇÃO
KAME-RI-KAME-KAME_KAKAKAME | Betume petrolífero rodoviário MG 40/70, MG 70/130, MG 130/200, SG 40/70, SG 70/130, SG 130/200 | Material | General | t | 3914.53 | 3914.53 | 3914.53 | 3914.53 | 1 | BRL | 100.38 | 0.0378 | 14 | 14 | OBRAS DE CONSTRUÇÃO | Rodovias | PREPARAÇÃO DE FUNDAÇÕES E REVESTIMENTOS EXISTENTES PARA REVESTIMENTOS DE CASCALH | CORREÇÃO DO PERFIL DAS BASES
KAME-LI-MESA-KARI_KAKASAPU | Parafusos de fixação galvanizados | Material | General | kg | 27.94 | 27.94 | 27.94 | 27.94 | 1 | BRL | 201.4 | 7.2093 | 14 | 14 | OBRAS DE CONSTRUÇÃO | Trabalhos de acabamento | OBRAS DE REVESTIMENTO | REVESTIMENTO EXTERNO DE FACHADAS
KAPU-TO-KAME-KALI_KAKARILI | Argamassa de gesso, cal, M200 | Material | General | m³ | 605 | 605 | 605 | 605 | 1 | BRL | 74.59 | 0.1243 | 14 | 14 | OBRAS DE CONSTRUÇÃO | Construções de madeira | CONSTRUÇÕES EM MADEIRA | JANELAS
RISA-ME-KAME-KASA_KAKARIRI | Dormente de madeira de coníferas, impregnada, para ferrovias de bitola estreita, tipo II, comprimento 1200 mm | Material | General | unidade | 146.87 | 146.87 | 146.87 | 146.87 | 1 | BRL | 188832.8 | 1285.7157 | 14 | 14 | OBRAS DE CONSTRUÇÃO | Construções metálicas para construção civil | OBRAS | OBRAS DE MINERAÇÃO
KAME-LI-MEKA-MELI_MEKAKAKA | Espuma (esponja) | Material | General | kg | 37.16 | 37.16 | 37.16 | 37.16 | 1 | BRL | 149.09 | 4.0136 | 14 | 14 | OBRAS DE CONSTRUÇÃO | Trabalhos de acabamento | OBRAS DE REVESTIMENTO | REVESTIMENTO DE SUPERFÍCIES COM AZULEJOS ARTIFICIAIS
RISA-ME-KANE-MEVO_KAMEKARI | Calços de borracha para base sob os trilhos, tipo TsP-318 | Material | General | 1000 unidades | 5381.57 | 5381.57 | 5381.57 | 5381.57 | 1 | BRL | 8526.71 | 2.217 | 14 | 14 | OBRAS DE CONSTRUÇÃO | Ferrovias | ESTRUTURA SUPERIOR DA VIA FÉRREA DE 1520 MM | COLOCAÇÃO E DESMONTAGEM DE VIAS
KAME-ME-KARI-KAVO_KAKAMELI | Juntas de paronita PMB, espessura 3 mm, diâmetro 400 mm | Material | General | 1000 unidades | 18961.88 | 18961.88 | 18961.88 | 18961.88 | 1 | BRL | 52.82 | 0.01 | 14 | 14 | OBRAS DE CONSTRUÇÃO | Tubulações internas | TUBULAÇÕES DE TUBOS DE AÇO | Instalação de conexões flangeadas em tubulações de aço
RITO-SA-KARI-KARI_KAKATOPU | Tubos de aço eletro-soldados com costura reta de aço das marcas St2, 10, diâmetro externo de 57 mm, espessura da parede de 3,5 mm | Material | General | m | 28.61 | 28.61 | 28.61 | 28.61 | 1 | BRL | 742.73 | 28.1275 | 14 | 14 | OBRAS DE CONSTRUÇÃO | Tubulações internas | TUBULAÇÕES DE TUBOS DE AÇO | Fabricação de mangas de aço
KARI-TO-KAME-KALI_KAKAMEME | Pó de quartzo | Material | General | t | 488.48 | 488.48 | 488.48 | 488.48 | 1 | BRL | 255.17 | 0.5221 | 14 | 14 | OBRAS DE CONSTRUÇÃO | Pisos | PISOS | Instalação de revestimentos de concreto resistente a ácidos e ao calor
MEME-TO-KATO-MESA_MEKAMEPU | Fixadores da camada protetora da armadura de plástico, formato de estrela, espessura da camada protetora de concreto 40 mm | Material | General | 100 unidades | 19.61 | 19.61 | 19.61 | 19.61 | 1 | BRL | 8.52 | 0.4327 | 14 | 14 | OBRAS DE CONSTRUÇÃO | Construções monoliticas de concreto e concreto armado | CONSTRUÇÕES DE EDIFÍCIOS DE CENTRAIS NUCLEARES | Construção de paredes de edifícios e estruturas de centrais nucleares com VVER 1
KAME-LI-MEME-KAPU_KAKALITO | Fio de soldagem SV-12GS, diâmetro 12 mm | Material | General | t | 54829.74 | 54829.74 | 54829.74 | 54829.74 | 1 | BRL | 781.72 | 0.0182 | 14 | 14 | OBRAS DE CONSTRUÇÃO | Ferrovias | ELETRIFICAÇÃO DE FERROVIAS | CONSTRUÇÕES DA REDE DE CONTATO
RISA-ME-KATO-KANE_KAKATONE | Arruelas elásticas ferroviárias de uma volta, versão 2, diâmetro do orifício M24 | Material | General | t | 25413.53 | 25413.53 | 25413.53 | 25413.53 | 1 | BRL | 408.43 | 0.0164 | 14 | 14 | OBRAS DE CONSTRUÇÃO | Trilhos de bonde | COLOCAÇÃO DE TRILHOS DE TRAMVAI E FERROVIA EM TRAVESSAS DE MADEIRA E CONCRETO AR | Posição de trechos retos da via por meio de elos
KAVO-TO-MERI-KANE_KAKARIRI | Aço, marca 08Kh18N10T, espessura 4-16 mm | Material | General | t | 37504.93 | 37504.93 | 37504.93 | 37504.93 | 1 | BRL | 226.1 | 0.01 | 14 | 14 | MONTAGEM DE EQUIPAMENTOS | Equipamentos térmicos | AGREGADOS DE TURBINAS A VAPOR E A GÁS | TURBINAS A VAPOR ESTACIONÁRIAS E INSTALAÇÕES DE TURBINAS A GÁS ESTACIONÁRIAS
MEKA-TO-KAME-KATO_KAKAMEVO | Folhas de precisão normal de chumbo marca S1, espessura 1,0 mm | Material | General | kg | 35.77 | 35.77 | 35.77 | 35.77 | 1 | BRL | 49.49 | 1.3836 | 14 | 14 | MONTAGEM DE EQUIPAMENTOS | Compressores, bombas e ventiladores | INSTALAÇÕES DE COMPRESSÃO, AGREGADOS E MÁQUINAS DE PISTÃO | COMPRESSORES VERTICAIS, ANGULARES E EM V PARA AR E GÁS
RITO-SA-KARI-KARI_KAKATODX | Tubos de aço eletro-soldados com costura reta de aço das marcas St2, 10, diâmetro externo de 76 mm, espessura da parede de 3,5 mm | Material | General | m | 32.06 | 32.06 | 32.06 | 32.06 | 1 | BRL | 778.17 | 24.2692 | 14 | 14 | OBRAS DE CONSTRUÇÃO | Tubulações internas | TUBULAÇÕES DE TUBOS DE AÇO | Fabricação de mangas de aço
KAVO-TO-KALI-KAME_KAKALILI | Laminados de aço laminados a quente em tiras, marcas de aço St3sp, St3ps, dimensões 220x10 mm | Material | General | t | 8981.77 | 8981.77 | 8981.77 | 8981.77 | 1 | BRL | 200.16 | 0.0242 | 14 | 14 | OBRAS DE CONSTRUÇÃO | Trabalhos de acabamento | OBRAS DE REVESTIMENTO | REVESTIMENTOS COM REQUISITOS ELEVADOS DE ACABAMENTO EM EDIFÍCIOS
MEPU-TO-KARI-KATO_KAKAMETO | Tinta à base de água e dispersão de polivinilacetato VD-BA-27A, cor branca | Material | General | t | 10709.14 | 10709.14 | 10709.14 | 10709.14 | 1 | BRL | 171.35 | 0.02 | 14 | 14 | OBRAS DE CONSTRUÇÃO | Trabalhos de acabamento | OBRAS DE REVESTIMENTO | REVESTIMENTO DE SUPERFÍCIES INTERNAS COM MATERIAIS EM FOLHAS
RIPU-TO-KATO-METO_KAKAKAME | Tubos de polietileno de pressão, exceto tubos de gás PE100, para transporte de água, relação dimensional padrão SDR11, diâmetro externo nominal 32 mm, espessura da parede 3,0 mm | Material | General | m | 7.37 | 7.37 | 7.37 | 7.37 | 1 | BRL | 205.68 | 27.91 | 14 | 14 | OBRAS DE CONSTRUÇÃO | Trabalhos com estacas, poços de mergulho, fixação de solos | FIXAÇÃO DE SOLOS | Construção de parede de contenção de reforço em concreto armado monolitico em co
KAVO-TO-KASA-KASA_KAKASAVO | Chapa de aço galvanizado, espessura 1,0 mm | Material | General | t | 8438.73 | 8438.73 | 8438.73 | 8438.73 | 1 | BRL | 2770.37 | 0.3558 | 14 | 14 | OBRAS DE CONSTRUÇÃO | Construções pré-fabricadas de concreto e concreto armado | CONSTRUÇÕES DE CRISOTILOCIMENTO | Instalação de paredes
KAME-LI-MEME-KALI_KAMEDXME | Eletrodos de soldagem para soldagem de aços de baixa liga e carbono E50, diâmetro 3 mm | Material | General | t | 21320.89 | 21320.89 | 21320.89 | 21320.89 | 1 | BRL | 1101.07 | 0.0514 | 14 | 14 | OBRAS DE CONSTRUÇÃO | Tubulações principais e industriais | MONTAGEM E SOLDAGEM DE TUBULAÇÕES NA TRILHA EM CONDIÇÕES NORMAIS | SOLDAGEM MANUAL COM ELETRODOS COM REVESTIMENTO DE CELULOSE
KAME-LI-MEME-KAPU_KAMEKAME | Fio de soldagem SV-08A | Material | General | kg | 10.94 | 10.94 | 10.94 | 10.94 | 1 | BRL | 9.43 | 0.8629 | 14 | 14 | OBRAS DE CONSTRUÇÃO | Construções metálicas para construção civil | CONSTRUÇÕES DE CENTRAIS NUCLEARES | MONTAGEM DE ESTRUTURAS METÁLICAS DE CENTRALES NUCLEARES
KAME-LI-MESA-KASA_KAKAMEME | Porcas sextavadas de aço, diâmetro da rosca M6 | Material | General | t | 14507.64 | 14507.64 | 14507.64 | 14507.64 | 1 | BRL | 74.28 | 0.01 | 13 | 13 | OBRAS DE CONSTRUÇÃO | Abastecimento de energia térmica e gasodutos - redes externas | GASODUTOS DE CIDADES E MUNICÍPIOS | PROTEÇÃO ELETROQUÍMICA DE GASODUTOS DE CIDADES E MUNICÍPIOS
KAME-LI-RIKA-KAVO_KAMELIRI | Tecido técnico de algodão, largura 750 mm, densidade superficial 200 g/m2 | Material | General | m² | 7.29 | 7.29 | 7.29 | 7.29 | 1 | BRL | 34.67 | 4.7554 | 13 | 13 | REPAROS E CONSTRUÇÃO | Redes de engenharia externas | RECONSTRUÇÃO E REPARO DE REDES EXTERNAS DE ESGOTO SEM EXCAVAÇÃO | Restauração de tubulações sem pressão com mangas de fibra de vidro de cura ultra
KAME-LI-MESA-KANE_KAKAVOPU | Pregos de aço moldados, diâmetro 1,6 mm, comprimento 80 mm | Material | General | t | 12838.4 | 12838.4 | 12838.4 | 12838.4 | 1 | BRL | 77.03 | 0.01 | 13 | 13 | OBRAS DE CONSTRUÇÃO | Trabalhos de acabamento | OBRAS DE REVESTIMENTO | REVESTIMENTOS COM REQUISITOS ELEVADOS DE ACABAMENTO EM EDIFÍCIOS
KAME-LI-MENE-KAPU_KAKAMEDX | Cofragem móvel metálica em blocos para túneis, com apoio na estrutura, para cofragem de cúpulas (abóbadas e paredes de túneis) | Material | General | t | 16291.12 | 16291.12 | 16291.12 | 16291.12 | 1 | BRL | 4047.72 | 0.2485 | 13 | 13 | OBRAS DE CONSTRUÇÃO | Túneis e metrôs | MÉTODO DE TRABALHO FECHADO | DISPOSITIVO DE ACABAMENTO
KAME-TO-KASA-TOVO_KAKAPUME | Tungstênio | Material | General | kg | 874.47 | 874.47 | 874.47 | 874.47 | 1 | BRL | 10.68 | 0.13 | 13 | 13 | OBRAS DE CONSTRUÇÃO | Construções metálicas para construção civil | OBRAS | RESERVATÓRIOS, TANQUES DE GÁS
KAPU-TO-KARI-KADX_KALIKATO | Misturas secas de impermeabilização à base de cimento e aditivos modificadores para eliminar infiltrações ativas em estruturas de concreto e concreto armado, tempo de presa de 3 minutos, classe B15 (M200), F25, W6, consumo de 1800 kg/m3 | Material | Fasteners | t | 18038.39 | 18038.39 | 18038.39 | 18038.39 | 1 | BRL | 36.98 | 0 | 13 | 13 | OBRAS DE CONSTRUÇÃO | Túneis e metrôs | MÉTODO DE TRABALHO FECHADO | DISPOSITIVO DE IMPERMEABILIZAÇÃO
KAME-SA-KAME-KATO_MEKAMEPU | Endurecedor líquido para plástico frio, aplicação mecânica | Material | General | kg | 184.52 | 184.52 | 184.52 | 184.52 | 1 | BRL | 2169.91 | 11.76 | 13 | 13 | OBRAS DE CONSTRUÇÃO | Rodovias | CONSTRUÇÃO DE ESTRADAS | SINALIZAÇÃO
MERI-RI-KATO-MEME_KAKARITO | Tecido de vidro estrutural T-11 | Material | General | m² | 22.42 | 22.42 | 22.42 | 22.42 | 1 | BRL | 781.43 | 34.8515 | 13 | 13 | OBRAS DE CONSTRUÇÃO | Proteção de estruturas e equipamentos de construção contra corrosão | REVESTIMENTOS ADESIVOS | Revestimento de superfícies com tecido de vidro
KAME-LI-MESA-KANE_KAKADXPU | Pregos de aço galvanizado, diâmetro 4,5 mm, comprimento 120 mm | Material | General | t | 20484.19 | 20484.19 | 20484.19 | 20484.19 | 1 | BRL | 94.78 | 0.01 | 13 | 13 | OBRAS DE CONSTRUÇÃO | Construções de madeira | MONTAGEM DE EDIFÍCIOS RESIDENCIAIS E PÚBLICOS A PARTIR DE PEÇAS FABRICADAS EM FÁ | TELHADOS, CORRIMÕES, FRONTÕES, CAIBRO
KALI-RI-KANE-KATO_KAMEMENE | Perfil guia de aço galvanizado, para montagem de divisórias de gesso e tetos suspensos, dimensões 75x40 mm, espessura do aço 0,6 mm | Material | General | m | 9.28 | 9.28 | 9.28 | 9.28 | 1 | BRL | 1261.35 | 135.9154 | 13 | 13 | OBRAS DE CONSTRUÇÃO | Construções de madeira | PAREDES DIVISÓRIAS, REVESTIMENTOS DE PAREDES, TETOS SUSPENSOS DE PLACAS DE GESSO | Revestimento de paredes com estrutura metálica simples de perfis de guia e monta
KAME-LI-KALI-RIDX_KARIPUME | Braçadeiras (amarras) resistentes às intempéries, em nylon, cor preta, dimensões 370 x 4,8 mm | Material | General | 10 unidades | 10.61 | 10.61 | 10.61 | 10.61 | 1 | BRL | 43.27 | 4.8182 | 13 | 13 | MONTAGEM DE EQUIPAMENTOS | Instalações eletrotécnicas | CANALIZAÇÃO DE ENERGIA ELÉTRICA E REDES ELÉTRICAS | REDES DE FIAÇÃO EM EDIFÍCIOS E INSTALAÇÕES
KAME-LI-KALI-RIDX_KARIRIME | Selante para vedação de entradas e mangas de cabos, vedação de conexões roscadas de tubos de gás e água | Material | General | kg | 69.39 | 69.39 | 69.39 | 69.39 | 1 | BRL | 111.92 | 1.6131 | 13 | 13 | MONTAGEM DE EQUIPAMENTOS | Instalações eletrotécnicas | CANALIZAÇÃO DE ENERGIA ELÉTRICA E REDES ELÉTRICAS | LINHAS DE CABOS ATÉ 500 KV
MEKA-ME-KARI-KAPU_KAKAKAME | Barras de seção circular de ligas de alumínio das marcas AD0, AD1, AD, AD31, AD33, AD35, AB, diâmetro 5,0 mm | Material | General | t | 50350.55 | 50350.55 | 50350.55 | 50350.55 | 1 | BRL | 73.05 | 0 | 13 | 13 | MONTAGEM DE EQUIPAMENTOS | Instalações eletrotécnicas | CANALIZAÇÃO DE ENERGIA ELÉTRICA E REDES ELÉTRICAS | REDES DE FIAÇÃO EM EDIFÍCIOS E INSTALAÇÕES
KAME-LI-MESA-MEME_KAKANEME | Arruelas de aço galvanizado com mola (grover), diâmetro do orifício M3 | Material | General | t | 29078.79 | 29078.79 | 29078.79 | 29078.79 | 1 | BRL | 15.9 | 0 | 13 | 13 | MONTAGEM DE EQUIPAMENTOS | Instalações eletrotécnicas | DISPOSITIVOS DE DISTRIBUIÇÃO E SUBESTAÇÕES | DISPOSITIVOS DE DISTRIBUIÇÃO FECHADOS 3-20 KV
RITO-SA-KARI-KARI_KAKANESA | Tubos de aço eletro-soldados com costura reta de aço das marcas St2, 10, diâmetro externo 133 mm, espessura da parede 4 mm | Material | General | m | 76.48 | 76.48 | 76.48 | 76.48 | 1 | BRL | 4581.1 | 59.9 | 13 | 13 | OBRAS DE CONSTRUÇÃO | Abastecimento de energia térmica e gasodutos - redes externas | GASODUTOS DE CIDADES E MUNICÍPIOS | INSTALAÇÃO DE COLETORES DE CONDENSADO, VÁLVULAS HIDRÁULICAS E COMPENSADORES EM G
KAME-LI-MESA-KASA_KAKARIKA | Porcas sextavadas de aço, diâmetro da rosca M48 | Material | General | kg | 24.39 | 24.39 | 24.39 | 24.39 | 1 | BRL | 10624.49 | 435.6385 | 13 | 13 | OBRAS DE CONSTRUÇÃO | Túneis e metrôs | MÉTODO DE TRABALHO ABERTO | CONSTRUÇÕES DE CONCRETO MONOLÍTICO E CONCRETO ARMADO
RIKA-RI-KARI-KAME_KAKAKARI | Bucha isolante de polietileno | Material | General | unidade | 0.26 | 0.26 | 0.26 | 0.26 | 1 | BRL | 10.96 | 41.8338 | 13 | 13 | MONTAGEM DE EQUIPAMENTOS | Equipamentos de sinalização, centralização, bloqueio e rede de contatos no trans | REDES DE CONTATO EM TRANSPORTES FERROVIÁRIOS | MONTAGEM DE CABOS ADICIONAIS
KAME-LI-MESA-KALI_KAKAKADX | Buchas de plástico com parafusos, diâmetro 8 mm, comprimento 60 mm, diâmetro do parafuso 5 mm, comprimento do parafuso 60 mm | Material | General | 100 unidades | 74.9 | 74.9 | 74.9 | 74.9 | 1 | BRL | 315.77 | 4.2162 | 13 | 13 | OBRAS DE CONSTRUÇÃO | Tubulações internas | TUBULAÇÕES DE TUBOS DE PLÁSTICO | Instalação de tubulações de abastecimento de água e aquecimento com tubos de clo
MEVO-ME-KADX-KAME_KAKAMEME | Válvula esférica de gás em aço, diâmetro nominal 80 mm | Material | General | unidade | 801.46 | 801.46 | 801.46 | 801.46 | 1 | BRL | 369.91 | 0.4615 | 13 | 13 | OBRAS DE CONSTRUÇÃO | Tubulações principais e industriais | MONTAGEM DE CONJUNTOS DE VÁLVULAS DE CORRENTE | NÓS DE VÁLVULAS LINEARES DE GASODUTOS
RITO-VO-KAPU-KANE_KAKALIPU | Derivação de 90° com raio de curvatura R=1,5 Du para pressão até 16 MPa, diâmetro nominal 100 mm, diâmetro externo 108 mm, espessura da parede 6 mm | Material | General | unidade | 92.35 | 92.35 | 92.35 | 92.35 | 1 | BRL | 125.02 | 1.3538 | 13 | 13 | OBRAS DE CONSTRUÇÃO | Tubulações principais e industriais | MONTAGEM DE CONJUNTOS DE VÁLVULAS DE CORRENTE | NÓS DE VÁLVULAS LINEARES DE GASODUTOS
KARI-RI-KASA-KAPU_RIKANEKA | Pedra britada de rochas densas para obras de construção M 1000, fração 10-20 mm | Material | General | m³ | 293.06 | 293.06 | 293.06 | 293.06 | 1 | BRL | 5972.98 | 20.3815 | 13 | 13 | OBRAS DE CONSTRUÇÃO | Rodovias | CONSTRUÇÃO DE PONTES E PASSADIÇOS | CONSTRUÇÃO DE PONTES
MEKA-RI-KARI-KASA_MEKAMESA | Folhas laminadas a frio de cobre das marcas M2 e M3, espessura 0,2-6,0 mm | Material | General | t | 145470.99 | 145470.99 | 145470.99 | 145470.99 | 1 | BRL | 61831.17 | 0.5667 | 13 | 13 | OBRAS DE CONSTRUÇÃO | Instalações de comunicação, radiodifusão e televisão | INSTALAÇÕES DE COMUNICAÇÕES, RADIODIFUSÃO E TELEVISÃO | BLOQUEIO DE RUÍDOS EM AMBIENTES
KAME-LI-MELI-KADX_MERIRIME | Broca de aço guia, aço marca R6M5F3, diâmetro 12 mm, comprimento 106 mm | Material | General | unidade | 1413.12 | 1413.12 | 1413.12 | 1413.12 | 1 | BRL | 384.8 | 0.2723 | 13 | 13 | OBRAS DE CONSTRUÇÃO | Abastecimento de energia térmica e gasodutos - redes externas | GASODUTOS DE CIDADES E MUNICÍPIOS | INSERÇÃO SOB GÁS EM GASODUTOS DE AÇO EM FUNCIONAMENTO
RITO-SA-KAME-KAVO_KAKAMEPU | Tubos de aço eletro-soldados com costura reta e espiralada, classe de resistência K38, diâmetro externo 426 mm, espessura da parede 6 mm | Material | General | m | 569.96 | 569.96 | 569.96 | 569.96 | 1 | BRL | 2546.39 | 4.4677 | 13 | 13 | OBRAS DE CONSTRUÇÃO | Abastecimento de energia térmica e gasodutos - redes externas | GASODUTOS DE CIDADES E MUNICÍPIOS | INSERÇÃO SOB GÁS EM GASODUTOS DE AÇO EM FUNCIONAMENTO
KAME-TO-KAME-KANE_MEKARIPU | Lubrificante (líquido) para lubrificação de cofragens | Material | General | kg | 71.86 | 71.86 | 71.86 | 71.86 | 1 | BRL | 1653.24 | 23.0062 | 13 | 13 | OBRAS DE CONSTRUÇÃO | Construções monoliticas de concreto e concreto armado | CONSTRUÇÃO DE ESTRUTURAS EM COFRAGEM DE INVENTÁRIO (ALIMENTAÇÃO DE CONCRETO COM | Construção de lajes de concreto armado
RISA-ME-KATO-KANE_KAKAMEME | Arruelas elásticas de duas voltas para trilhos, diâmetro do orifício M22 | Material | General | t | 16388.81 | 16388.81 | 16388.81 | 16388.81 | 1 | BRL | 4215.45 | 0.2577 | 13 | 13 | OBRAS DE CONSTRUÇÃO | Ferrovias | ESTRUTURA SUPERIOR DA VIA FÉRREA DE 1520 MM | SUBSTITUIÇÃO DE ELEMENTOS DA ESTRUTURA SUPERIOR DA VIA
KAME-ME-KARI-KASA_KAKANEME | Enchimentos impregnados de amianto de trama passante, quadrados, marca AP-31, tamanho 4-5 mm | Material | General | t | 132274.3 | 132274.3 | 132274.3 | 132274.3 | 1 | BRL | 204.7 | 0 | 13 | 13 | MONTAGEM DE EQUIPAMENTOS | Equipamentos para centrais nucleares | INSTALAÇÕES NUCLEARES DE GERAÇÃO DE VAPOR | EQUIPAMENTO COM REATOR ENERGÉTICO DE ALTA POTÊNCIA DE CANAL FERVENTE (RBMK)
KAVO-TO-KAVO-KARI_MEMEKARI | Ângulo de aço laminado a quente de lados iguais, aço 09G2S, 12G2S, largura das almas 100-125 mm, espessura da alma 6-16 mm | Material | General | t | 6391.08 | 6391.08 | 6391.08 | 6391.08 | 1 | BRL | 336.76 | 0.0523 | 13 | 13 | OBRAS DE CONSTRUÇÃO | Túneis e metrôs | MÉTODO DE TRABALHO FECHADO | PERFURAÇÃO DE TÚNEIS E EXPLORAÇÃO DE MINAS
MEPU-SA-KAME-KASA_KAKAMEKA | Selante de poliuretano (espuma de montagem) universal, volume 750 ml | Material | General | unidade | 33.44 | 33.44 | 33.44 | 33.44 | 1 | BRL | 160.96 | 4.8146 | 13 | 13 | OBRAS DE CONSTRUÇÃO | Construções monoliticas de concreto e concreto armado | CONSTRUÇÕES DE EDIFÍCIOS DE CENTRAIS NUCLEARES | Montagem de armaduras pré-tensionadas do sistema de pré-tensionamento da estrutu
KAME-LI-RIKA-KAVO_KAMERITO | Toalha seca sem fiapos, tamanho 110 x 210 mm | Material | General | unidade | 0.12 | 0.12 | 0.12 | 0.12 | 1 | BRL | 3.66 | 30.1538 | 13 | 13 | MONTAGEM DE EQUIPAMENTOS | Equipamentos de comunicação | LINHAS DE COMUNICAÇÃO | LINHAS DE COMUNICAÇÃO POR CABO DE FIBRA ÓPTICA
RIRI-RI-KARI-KALI_KAKASARI | Construções de aço treliça (adaptadores, mesas para estacas helicoidais), massa até 0,1 t | Material | General | t | 21552.71 | 21552.71 | 21552.71 | 21552.71 | 1 | BRL | 0 | 0 | 13 | 13 | OBRAS DE CONSTRUÇÃO | Linhas de transmissão de energia elétrica | LINHAS AÉREAS DE TRANSMISSÃO DE ELETRICIDADE COM TENSÃO DE 35-1150 KV | ANÇAS DE AÇO PARA FUNDAÇÕES EM ESTacas ROSQUEADAS SOB SUPORTES DE AÇO VL 35-500
KAME-LI-MESA-MEPU_KAKATOTO | Parafusos auto-roscantes de aço com revestimento anticorrosivo, cabeça esconda e fenda em cruz, rosca dupla, pontiagudos, diâmetro 4,2 mm, comprimento 25 mm | Material | General | 1000 unidades | 180.76 | 180.76 | 180.76 | 180.76 | 1 | BRL | 497.08 | 2.75 | 13 | 13 | OBRAS DE CONSTRUÇÃO | Construções de madeira | DIVISÓRIAS, REVESTIMENTOS DE PAREDES, TETOS SUSPENSOS DE PLACAS DE CIMENTO MINER | Instalação de divisórias internas com placas minerais de cimento armadas com est
KAME-TO-KASA-TOVO_KAMEVOME | Poliéster (componente) | Material | General | kg | 22.04 | 22.04 | 22.04 | 22.04 | 1 | BRL | 7.17 | 0.3254 | 13 | 13 | MONTAGEM DE EQUIPAMENTOS | Equipamentos de comunicação | COMUNICAÇÃO DE SERVIÇO NO TRANSPORTE FERROVIÁRIO | LINHAS DE COMUNICAÇÃO DE CABO
RISA-ME-KATO-KANE_KAKATOME | Arruelas elásticas de via única, versão 1, diâmetro do orifício M22 | Material | General | t | 22695.75 | 22695.75 | 22695.75 | 22695.75 | 1 | BRL | 2398.97 | 0.1713 | 13 | 13 | OBRAS DE CONSTRUÇÃO | Ferrovias | ESTRUTURA SUPERIOR DA VIA FÉRREA DE 1520 MM | COLOCAÇÃO DE VIAS EM PONTES
KAME-LI-MESA-MERI_KAKAMEPU | Pino roscado de aço, diâmetro da rosca M10, comprimento 2000 mm | Material | General | unidade | 9.56 | 9.56 | 9.56 | 9.56 | 1 | BRL | 43.09 | 4.5077 | 13 | 13 | OBRAS DE CONSTRUÇÃO | Trabalhos de acabamento | OBRAS DE REVESTIMENTO | REVESTIMENTO DE SUPERFÍCIES INTERNAS COM MATERIAIS EM FOLHAS
KALI-RI-KANE-KAPU_KAKADXTO | Suspensões retas de aço galvanizado para fixação do teto suspenso ao perfil, dimensões do perfil 60 x 27 mm, comprimento da suspensão 300 mm, espessura 0,7 mm | Material | General | 100 unidades | 152.56 | 152.56 | 152.56 | 152.56 | 1 | BRL | 282 | 1.8485 | 13 | 13 | OBRAS DE CONSTRUÇÃO | Construções de madeira | PAREDES DIVISÓRIAS, REVESTIMENTOS DE PAREDES, TETOS SUSPENSOS DE PLACAS DE GESSO | Revestimento das paredes com estrutura metálica simples de perfil de teto com um
KAME-LI-MESA-MEKA_KAKASALI | Grampos de aço galvanizado para fixação à distância, diâmetro de fixação 33,5 mm | Material | General | kg | 710.99 | 710.99 | 710.99 | 710.99 | 1 | BRL | 1005.23 | 1.4138 | 13 | 13 | OBRAS DE CONSTRUÇÃO | Edifícios e estruturas temporárias montáveis e desmontáveis | INSTALAÇÃO DE REDES DE ENGENHARIA INTERNAS EM EDIFÍCIOS E INSTALAÇÕES TEMPORÁRIA | Instalação de sistemas de esgoto em edifícios temporários de uso residencial e p
KAME-LI-MESA-KANE_KAMESAME | Pregos reforçados | Material | General | kg | 11.04 | 11.04 | 11.04 | 11.04 | 1 | BRL | 213.66 | 19.3615 | 13 | 13 | OBRAS DE CONSTRUÇÃO | Fornos e tubos industriais | MONTAGEM DE FORNOS A PARTIR DE ELEMENTOS PREFABRICADOS DE ALTA PRONTIDÃO DE FÁBR | Montagem de fornos a partir de elementos pré-fabricados com elevado grau de acab
MEPU-ME-KASA-KATO_KAKAMERI | Cola fenolpolivinilacetálica, marca BF-2 | Material | General | t | 67523.26 | 67523.26 | 67523.26 | 67523.26 | 1 | BRL | 126.73 | 0.01 | 13 | 13 | OBRAS DE CONSTRUÇÃO | Edifícios e estruturas temporárias montáveis e desmontáveis | INSTALAÇÃO DE REDES DE ENGENHARIA INTERNAS EM EDIFÍCIOS E INSTALAÇÕES TEMPORÁRIA | Instalação de sistemas de esgoto em edifícios temporários de uso residencial e p
RISA-RI-KAME-MEVO_KAKAPUNE | Fixador de ramo de aço com grampo de fixação de bronze com dimensões 70x47x41,5 mm, comprimento da haste principal 1800 mm | Material | General | unidade | 1172.73 | 1172.73 | 1172.73 | 1172.73 | 1 | BRL | 3713.66 | 3.1667 | 12 | 12 | MONTAGEM DE EQUIPAMENTOS | Equipamentos de sinalização, centralização, bloqueio e rede de contatos no trans | OBRAS DE RECONSTRUÇÃO E REFORMA CAPITAL DE REDES DE CONTATO EXISTENTES NO TRANSP | TRABALHOS DE RECONSTRUÇÃO E REFORMA CAPITAL DA REDE DE CONTATO EXISTENTE PARA OR
KAME-PU-KAME-KANE_MEKASARI | Corona de metal duro para perfuração de colunas de rochas de dureza média CM5, diâmetro 151 mm | Material | Steel & Metal | unidade | 89.91 | 89.91 | 89.91 | 89.91 | 1 | BRL | 40.96 | 0.455 | 12 | 12 | OBRAS DE CONSTRUÇÃO | Trabalhos de perfuração de montanhas | OBRAS DE PERFURAÇÃO DE MINAS, REALIZADAS DE FORMA CONVENCIONAL | POÇOS TÉCNICOS EM EXPLORAÇÕES MINERADORAS
RIKA-RI-KAVO-KALI_KAKALIRI | Grampos zincados de uma ponta, diâmetro 8 mm, altura 10 mm, comprimento 23 mm | Material | General | 10 unidades | 15.88 | 15.88 | 15.88 | 15.88 | 1 | BRL | 21.83 | 1.375 | 12 | 12 | MONTAGEM DE EQUIPAMENTOS | Equipamentos de comunicação | COMUNICAÇÃO TELEFÔNICA LOCAL | COMUNICAÇÃO TELEFÔNICA OPERACIONAL
MEPU-SA-KADX-KALI_KAKATORI | Solvente P-5 | Material | General | t | 18878.87 | 18878.87 | 18878.87 | 18878.87 | 1 | BRL | 216.59 | 0.055 | 12 | 12 | OBRAS DE CONSTRUÇÃO | Construções pré-fabricadas de concreto e concreto armado | EDIFÍCIOS RESIDENCIAIS, PÚBLICOS E ADMINISTRATIVOS DE EMPRESAS INDUSTRIAIS | JUNTAS DE DEFORMAÇÃO E HERMETIZAÇÃO DE JUNTO
KAME-PU-KARI-KAPU_MEMERIRI | Haste de aço para perfuração hexagonal, tamanho do hexágono 28 mm, haste com rosca R32, rosca externa R25, comprimento 4305 mm | Material | General | unidade | 2835.14 | 2835.14 | 2835.14 | 2835.14 | 1 | BRL | 382.13 | 0.135 | 12 | 12 | OBRAS DE CONSTRUÇÃO | Trabalhos de perfuração de montanhas | OBRAS DE PERFURAÇÃO DE MINAS, REALIZADAS DE FORMA CONVENCIONAL | FIXAÇÕES PERMANENTES DE BARRAS DE EXPLORAÇÕES HORIZONTAIS E INCLINADAS E CÂMARAS
MEVO-ME-MEKA-MEKA_KAKAKAME | Torneira de laboratório de um bico, diâmetro 10 mm | Material | General | unidade | 72.41 | 72.41 | 72.41 | 72.41 | 1 | BRL | 72.41 | 1 | 12 | 12 | OBRAS DE CONSTRUÇÃO | Fornecimento de gás - dispositivos internos | Instalação de dispositivos de queimadores a gás
MEPU-SA-KADX-METO_KAMEKATO | Éter etílico técnico | Material | General | kg | 43.29 | 43.29 | 43.29 | 43.29 | 1 | BRL | 118.97 | 2.7483 | 12 | 12 | OBRAS DE CONSTRUÇÃO | Proteção de estruturas e equipamentos de construção contra corrosão | GOMAGEM (REVESTIMENTO COM FOLHAS DE BORRACHA E MISTURAS LÍQUIDAS DE BORRACHA) | Revestimento com soluções
KAPU-ME-KARI-KARI_KAMELIRI | Misturas de concreto pesado (BST) para obras hidráulicas sobre cascalho, classe B30, F(1)75, W4 | Material | General | m³ | 768.2 | 768.2 | 768.2 | 768.2 | 1 | BRL | 9.57 | 0.01 | 12 | 12 | OBRAS DE CONSTRUÇÃO | Trabalhos com estacas, poços de mergulho, fixação de solos | TRABALHOS DE ESTACAS | OBRAS DE ESTACAS, REALIZADAS EM CONDIÇÕES MARÍTIMAS A PARTIR DE EMBARCAÇÕES
KARI-TO-KAME-KALI_KAKAKAPU | Areia de quartzo LPK-5 | Material | General | kg | 0.38 | 0.38 | 0.38 | 0.38 | 1 | BRL | 2159.96 | 5757.67 | 12 | 12 | OBRAS DE CONSTRUÇÃO | Túneis e metrôs | DISPOSIÇÃO DA VIA | CONSTRUÇÃO DE VIAS EM TÚNELES
KAME-LI-MESA-MEPU_KAMELIPU | Parafusos auto-roscantes de aço com cabeça semicircular e fenda reta, pontiagudos, diâmetro 8 mm, comprimento 100 mm | Material | General | t | 15442.61 | 15442.61 | 15442.61 | 15442.61 | 1 | BRL | 87.36 | 0.03 | 12 | 12 | OBRAS DE CONSTRUÇÃO | Trabalhos de acabamento | OBRAS DE REVESTIMENTO | REVESTIMENTO DE SUPERFÍCIES INTERNAS COM MATERIAIS EM FOLHAS
KAME-ME-KARI-MEKA_MEKAMEPU | Crisotila (amianto crisotílico), grupo 3, marcas 3-75, 3-70, 3-60, 3-50 | Material | General | t | 8317.79 | 8317.79 | 8317.79 | 8317.79 | 1 | BRL | 524.02 | 0.0625 | 12 | 12 | OBRAS DE CONSTRUÇÃO | Pisos | PISOS | Instalação de revestimentos com mastic betuminoso de ladrilhos
RISA-RI-KAME-KANE_MEKAMERI | Braçadeira giratória de aço para fixação do cabo de sustentação em uma haste tubular horizontal da consola com diâmetro de 60 mm, dimensões 120 x 165 mm | Material | General | unidade | 871.53 | 871.53 | 871.53 | 871.53 | 1 | BRL | 768.97 | 0.8833 | 12 | 12 | OBRAS DE CONSTRUÇÃO | Ferrovias | ELETRIFICAÇÃO DE FERROVIAS | CONSTRUÇÕES DA REDE DE CONTATO
KAME-LI-MELI-KANE_KAMEKAPU | Círculo plano cortado, dimensões 400 x 4 x 32 mm | Material | General | unidade | 39.43 | 39.43 | 39.43 | 39.43 | 1 | BRL | 51.04 | 1.2942 | 12 | 12 | OBRAS DE CONSTRUÇÃO | Tubulações internas | TUBULAÇÕES DE TUBOS DE AÇO | Fabricação de mangas de aço
KAVO-TO-MERI-KAME_MEMEKAKA | Vigas especiais em I, marcas de aço St3ps, St3sp, nº 18M-24M | Material | General | t | 9072.15 | 9072.15 | 9072.15 | 9072.15 | 1 | BRL | 6671.06 | 0.7358 | 12 | 12 | OBRAS DE CONSTRUÇÃO | Pontes e tubulações | ESTRUTURAS DE VÉU DE AÇO PARA PONTES | Deslocamento longitudinal de estruturas de aço de pontes de via única sobre uma
RITO-SA-KARI-KARI_KAKARIDX | Tubos de aço eletro-soldados com costura reta de aço das marcas St2, 10, diâmetro externo de 40 mm, espessura da parede de 3 mm | Material | General | m | 16.31 | 16.31 | 16.31 | 16.31 | 1 | BRL | 2.14 | 0.1308 | 12 | 12 | OBRAS DE CONSTRUÇÃO | Trabalhos com estacas, poços de mergulho, fixação de solos | TRABALHOS DE ESTACAS | TRABALHOS DE ESTACAS REALIZADOS EM SOLOS GELADOS E PERMANENTEMENTE GELADOS
RITO-SA-KAME-KAVO_KAKAMEVO | Tubos de aço eletro-soldados com costura reta e espiralada, classe de resistência K38, diâmetro externo 426 mm, espessura da parede 10 mm | Material | General | m | 940.92 | 940.92 | 940.92 | 940.92 | 1 | BRL | 32203.05 | 34.225 | 12 | 12 | OBRAS DE CONSTRUÇÃO | Trabalhos de terraplenagem | DESENVOLVIMENTO MECANIZADO DE SOLOS (COM ESCAVADORAS, RASPADORAS, TRATORES, NIVE | DESENVOLVIMENTO DO SOLO PELO MÉTODO DE HIDROMECANIZAÇÃO
MEPU-SA-MEME-KARI_KAMEKASA | Massa de enchimento de baixa retração, resistente à água, para fachadas | Material | General | t | 12564.56 | 12564.56 | 12564.56 | 12564.56 | 1 | BRL | 86.7 | 0.01 | 12 | 12 | OBRAS DE CONSTRUÇÃO | Trabalhos de acabamento | TRABALHOS DE PINTURA | PINTURA DE FACHADAS A PARTIR DE ESCADARIAS OU PLATAFORMAS
KAME-LI-MESA-MEPU_KAKANEME | Parafusos auto-roscantes de aço oxidado com cabeça esconda e fenda em cruz, rosca dupla, pontiagudos, diâmetro 3,5 mm, comprimento 45 mm | Material | General | t | 15429.21 | 15429.21 | 15429.21 | 15429.21 | 1 | BRL | 33.39 | 0.01 | 12 | 12 | OBRAS DE CONSTRUÇÃO | Pisos | PISOS | Instalação de rodapés
KAME-LI-KALI-RINE_KAKARINE | Cordão de espuma de polietileno para isolamento térmico e vedação, seção transversal redonda contínua, densidade 25-40 kg/m3, diâmetro 30 mm | Material | General | 100 m | 74.66 | 74.66 | 74.66 | 74.66 | 1 | BRL | 36.08 | 0.4833 | 12 | 12 | OBRAS DE CONSTRUÇÃO | Construções de tijolo e blocos | CONDUITES DE LIXO | Instalação de conduto de lixo com tubo de aço resistente à corrosão
KAME-LI-MESA-MEPU_KAKAPUNE | Parafusos auto-roscantes de aço oxidado com cabeça esconda e ranhura em cruz, pontiagudos, diâmetro 3,5 mm, comprimento 55 mm | Material | General | 100 unidades | 6.79 | 6.79 | 6.79 | 6.79 | 1 | BRL | 165.29 | 24.3333 | 12 | 12 | OBRAS DE CONSTRUÇÃO | Trabalhos de terraplenagem | OUTROS TIPOS DE TRABALHOS DE TERRAPLENAGEM, TRABALHOS PREPARATÓRIOS, ACOMPANHANT | REFORÇO DE ENCOSTAS DE OBRAS DE TERRA
MEVO-ME-KADX-KAME_KAKAMESA | Válvula esférica de gás em aço, diâmetro nominal 300 mm | Material | General | unidade | 28712.01 | 28712.01 | 28712.01 | 28712.01 | 1 | BRL | 40675.35 | 1.4167 | 12 | 12 | OBRAS DE CONSTRUÇÃO | Tubulações principais e industriais | MONTAGEM DE CONJUNTOS DE VÁLVULAS DE CORRENTE | NÓS DE VÁLVULAS LINEARES DE GASODUTOS
MEPU-RI-KANE-KATO_KASAMEPU | Líquido hidrofugante organossilícico à base de solução aquosa | Material | General | t | 18574.41 | 18574.41 | 18574.41 | 18574.41 | 1 | BRL | 86.99 | 0.01 | 12 | 12 | OBRAS DE CONSTRUÇÃO | Pisos | PISOS | Impermeabilização com composição de polímero-cimento com espessura de camada de
KAVO-RI-KARI-KATO_KAKARIME | Cabo de dupla torção LK-O, construção 6x19(1+9+9)+1 o.s., marca B, de fio sem revestimento, grupo de marcação 1570-1770 N/mm2, diâmetro 7,8 mm | Material | General | 10 m | 62.7 | 62.7 | 62.7 | 62.7 | 1 | BRL | 58.57 | 0.9342 | 12 | 12 | OBRAS DE CONSTRUÇÃO | Construções de tijolo e blocos | CONDUITES DE LIXO | Instalação de conduto de lixo com tubos de cimento-crisotila
MEPU-RI-KANE-KATO_KASARIRI | Líquido organossilícico PFMS-4 | Material | General | kg | 584.84 | 584.84 | 584.84 | 584.84 | 1 | BRL | 1418.53 | 2.6464 | 12 | 12 | MONTAGEM DE EQUIPAMENTOS | Equipamentos para centrais nucleares | INSTALAÇÕES NUCLEARES DE GERAÇÃO DE VAPOR | EQUIPAMENTO COM REATOR ENERGÉTICO DE ÁGUA REFRIGERADA (VVER)
RITO-VO-KAPU-KAME_KAKARINE | Tampa elíptica, aço de marca 20, pressão nominal 10 MPa, diâmetro nominal 125 mm, diâmetro externo 133 mm, espessura da parede 8,0 mm | Material | General | unidade | 58.16 | 58.16 | 58.16 | 58.16 | 1 | BRL | 426.52 | 7.3333 | 12 | 12 | MONTAGEM DE EQUIPAMENTOS | Equipamentos para empresas da indústria química e de refino de petróleo | EQUIPAMENTOS PARA A INDÚSTRIA QUÍMICA FLORESTAL | Aparelhos de coluna de titânio (colunas de destilação, pré-condensadores, extrat
RISA-RI-KAME-MEVO_KAKATOSA | Fixador do isolador suspenso do cabo de sustentação no lado externo da curva para a consola tubular | Material | General | unidade | 406.19 | 406.19 | 406.19 | 406.19 | 1 | BRL | 812.38 | 2 | 12 | 12 | MONTAGEM DE EQUIPAMENTOS | Equipamentos de sinalização, centralização, bloqueio e rede de contatos no trans | OBRAS DE RECONSTRUÇÃO E REFORMA CAPITAL DE REDES DE CONTATO EXISTENTES NO TRANSP | SUBSTITUIÇÃO DE CABOS E TRANSFERÊNCIA DA SUSPENSÃO DE CONTATO EXISTENTE E CABOS
RIKA-RI-KARI-KARI_KAKAMETO | Tampas-plugues 2" | Material | General | 10 unidades | 439.06 | 439.06 | 439.06 | 439.06 | 1 | BRL | 2897.81 | 6.6 | 12 | 12 | MONTAGEM DE EQUIPAMENTOS | Equipamentos de comunicação | LINHAS DE COMUNICAÇÃO | LINHAS DE COMUNICAÇÃO POR CABO INTERURBANAS
KAME-PU-KAME-KANE_KAMENEPU | Corona de perfuração com pino para perfuratrizes hidráulicas e máquinas de perfuração rotativa-percussiva, rosca interna R25, diâmetro 33 mm | Material | General | unidade | 550.09 | 550.09 | 550.09 | 550.09 | 1 | BRL | 1130.43 | 2.055 | 12 | 12 | OBRAS DE CONSTRUÇÃO | Trabalhos de perfuração de montanhas | OBRAS DE PERFURAÇÃO DE MINAS, REALIZADAS DE FORMA CONVENCIONAL | FIXAÇÕES PERMANENTES DE BARRAS DE EXPLORAÇÕES HORIZONTAIS E INCLINADAS E CÂMARAS
KAVO-TO-KAME-KARI_KAMEMEKA | Vigas com faces paralelas, aço das marcas C345-C440, nº 10B-18B | Material | General | t | 8172.57 | 8172.57 | 8172.57 | 8172.57 | 1 | BRL | 20989.89 | 2.5683 | 12 | 12 | OBRAS DE CONSTRUÇÃO | Túneis e metrôs | MÉTODO DE TRABALHO FECHADO | PERFURAÇÃO DE TÚNEIS E EXPLORAÇÃO DE MINAS
RIKA-ME-KARI-RIKA_KAKAKAME | Âncoras de cabo | Material | General | 100 unidades | 984 | 984 | 984 | 984 | 1 | BRL | 91.97 | 0.0933 | 12 | 12 | MONTAGEM DE EQUIPAMENTOS | Instalações eletrotécnicas | CANALIZAÇÃO DE ENERGIA ELÉTRICA E REDES ELÉTRICAS | LINHAS DE CABOS ATÉ 500 KV
KAME-LI-MESA-MEPU_KAKAPUTO | Parafusos auto-roscantes de aço oxidado com cabeça semicircular e fenda em cruz, pontiagudos, diâmetro 3,5 mm, comprimento 11 mm | Material | General | 100 unidades | 2.76 | 2.76 | 2.76 | 2.76 | 1 | BRL | 7.82 | 2.8367 | 12 | 12 | OBRAS DE CONSTRUÇÃO | Construções de madeira | PAREDES DIVISÓRIAS, REVESTIMENTOS DE PAREDES, TETOS SUSPENSOS DE PLACAS DE GESSO | Instalação de divisórias e revestimento de paredes com painéis à base de placas
RITO-SA-KARI-KARI_KAKATOTO | Tubos de aço eletro-soldados com costura reta de aço das marcas St2, 10, diâmetro externo de 57 mm, espessura da parede de 3 mm | Material | General | m | 24.4 | 24.4 | 24.4 | 24.4 | 1 | BRL | 793.79 | 32.5333 | 12 | 12 | OBRAS DE CONSTRUÇÃO | Abastecimento de energia térmica e gasodutos - redes externas | GASODUTOS DE CIDADES E MUNICÍPIOS | INSTALAÇÃO DE VÁLVULAS E GANCHOS DE AÇO EM GASODUTOS
MEPU-RI-KAPU-KAPU_KAMEKAME | Poliisocianato | Material | General | kg | 23.47 | 23.47 | 23.47 | 23.47 | 1 | BRL | 3.11 | 0.1325 | 12 | 12 | MONTAGEM DE EQUIPAMENTOS | Equipamentos de comunicação | COMUNICAÇÃO DE SERVIÇO NO TRANSPORTE FERROVIÁRIO | LINHAS DE COMUNICAÇÃO DE CABO
MEPU-RI-KAPU-KAPU_KAKAKAME | Lapromol | Material | General | kg | 32.67 | 32.67 | 32.67 | 32.67 | 1 | BRL | 0.31 | 0.0125 | 12 | 12 | MONTAGEM DE EQUIPAMENTOS | Equipamentos de comunicação | COMUNICAÇÃO DE SERVIÇO NO TRANSPORTE FERROVIÁRIO | LINHAS DE COMUNICAÇÃO DE CABO
MEME-ME-KATO-KASA_KAKADXSA | Tábua não aparada de madeira de folhosas (tília), umidade natural, comprimento 2-6,5 m, todas as larguras, espessura 45 mm e mais, classe II | Material | General | m³ | 5197.08 | 5197.08 | 5197.08 | 5197.08 | 1 | BRL | 93521.46 | 17.995 | 12 | 12 | OBRAS DE CONSTRUÇÃO | Túneis e metrôs | MÉTODO DE TRABALHO FECHADO | PERFURAÇÃO DE TÚNEIS E EXPLORAÇÃO DE MINAS
MEPU-SA-KARI-KARI_KAMEKATO | Mastique à base de ligantes silicatos e enchimentos minerais, universal | Material | General | kg | 6.76 | 6.76 | 6.76 | 6.76 | 1 | BRL | 127.33 | 18.8333 | 12 | 12 | OBRAS DE CONSTRUÇÃO | Trabalhos de acabamento | TRABALHOS EM VIDRO | VIDRAÇAMENTO DE CAIXILHOS DE EDIFÍCIOS INDUSTRIAIS
KAME-TO-KAME-KALI_KAKAKALI | Álcool etílico retificado a partir de matéria-prima alimentar | Material | General | kg | 205.72 | 205.72 | 205.72 | 205.72 | 1 | BRL | 1962.92 | 9.5417 | 12 | 12 | OBRAS DE CONSTRUÇÃO | Instalações de comunicação, radiodifusão e televisão | INSTALAÇÕES DE COMUNICAÇÕES, RADIODIFUSÃO E TELEVISÃO | BLOQUEIO DE RUÍDOS EM AMBIENTES
KAVO-TO-KAPU-KAME_MEKARIPU | Fio laminado de aço carbono, marcas de aço St3sp, St3ps, diâmetro 5-9 mm | Material | General | t | 6030.51 | 6030.51 | 6030.51 | 6030.51 | 1 | BRL | 1451.29 | 0.9633 | 12 | 12 | OBRAS DE CONSTRUÇÃO | Túneis e metrôs | MÉTODO DE TRABALHO FECHADO | PERFURAÇÃO DE TÚNEIS E EXPLORAÇÃO DE MINAS
KAME-LI-MEME-KAPU_KAMERIME | Fio de soldagem SvAK5M, diâmetro 1,2 mm | Material | General | t | 54503.97 | 54503.97 | 54503.97 | 54503.97 | 1 | BRL | 534.14 | 0.0133 | 12 | 12 | MONTAGEM DE EQUIPAMENTOS | Instalações eletrotécnicas | CANALIZAÇÃO DE ENERGIA ELÉTRICA E REDES ELÉTRICAS | REDES DE FIAÇÃO EM EDIFÍCIOS E INSTALAÇÕES
KARI-RI-KASA-KAPU_RIMEKAVO | Pedra britada de rochas densas para obras de construção M 1000, fração 40-80(70) mm | Material | General | m³ | 288.35 | 288.35 | 288.35 | 288.35 | 1 | BRL | 13831 | 47.9667 | 12 | 12 | OBRAS DE CONSTRUÇÃO | Edifícios e estruturas temporárias montáveis e desmontáveis | VIAS DE CRANJE PARA GUINDASTES DE TORRE | Instalação e desmontagem de vias para guindastes de torre a partir de elementos
KAME-TO-KAPU-KANE_KAKAKANE | Óleo transformador TKP | Material | General | kg | 14.94 | 14.94 | 14.94 | 14.94 | 1 | BRL | 788.14 | 52.75 | 12 | 12 | REPAROS E CONSTRUÇÃO | Trabalhos sanitários e técnicos internos | DIVERSOS TRABALHOS | Filetagem em tubulações durante reparos em sistemas em funcionamento
KAME-LI-KANE-MEPU_KAKATONE | Fitas de isolamento térmico à base de borracha espumada com camada adesiva em um dos lados para vedação de juntas de isolamento térmico em rolo, cor cinza, largura 50 mm, espessura 3 mm | Material | General | m | 7.76 | 7.76 | 7.76 | 7.76 | 1 | BRL | 915.34 | 117.9225 | 12 | 12 | OBRAS DE CONSTRUÇÃO | Trabalhos de isolamento térmico | TRABALHOS DE ISOLAMENTO TÉRMICO | ISOLAMENTO DE SUPERFÍCIES QUENTES
MEME-ME-KARI-KARI_KAKAKAME | Lenha cortada do grupo 1 (bétula, faia, freixo, olmo, carvalho, pinheiro, bordo, carpa), comprimento até 1 m | Material | General | m³ | 1085.22 | 1085.22 | 1085.22 | 1085.22 | 1 | BRL | 4348.28 | 4.3709 | 12 | 12 | OBRAS DE CONSTRUÇÃO | Fornos e tubos industriais | ELETRÓLISES PARA A INDÚSTRIA DE ALUMÍNIO | Enchimento com massa de carvão vegetal
KAME-LI-KALI-MELI_KAKAKAME | Aerossil, marca A-175 | Material | General | t | 100292.41 | 100292.41 | 100292.41 | 100292.41 | 1 | BRL | 20.31 | 0 | 12 | 12 | OBRAS DE CONSTRUÇÃO | Proteção de estruturas e equipamentos de construção contra corrosão | TRABALHOS DE REVESTIMENTO | Revestimento com materiais resistentes à acidez sobre argamassa epóxi
METO-RI-KATO-KAME_KAKAMEME | Pedras de calçada | Material | General | m³ | 430.77 | 430.77 | 430.77 | 430.77 | 1 | BRL | 11020.86 | 25.5842 | 12 | 12 | OBRAS DE CONSTRUÇÃO | Trabalhos de terraplenagem | OUTROS TIPOS DE TRABALHOS DE TERRAPLENAGEM, TRABALHOS PREPARATÓRIOS, ACOMPANHANT | EXPLORAÇÃO DE SOLOS PERMANENTEMENTE CONGELADOS E ROCHOSOS
RINE-ME-KARI-KAPU_KAKAKANE | Calça de polímero para base, tipo “Metro” R50, alongada, dimensões 380 x 160 mm | Material | General | unidade | 50.26 | 50.26 | 50.26 | 50.26 | 1 | BRL | 91424.88 | 1819.1833 | 12 | 12 | OBRAS DE CONSTRUÇÃO | Túneis e metrôs | DISPOSIÇÃO DA VIA | CONSTRUÇÃO DE VIAS EM TÚNELES
MERI-RI-KATO-MESA_KAKAMEME | Feltro elástico de lã mineral com ligante sintético | Material | General | m³ | 527.32 | 527.32 | 527.32 | 527.32 | 1 | BRL | 80.86 | 0.1533 | 12 | 12 | OBRAS DE CONSTRUÇÃO | Construções de madeira | MONTAGEM DE EDIFÍCIOS RESIDENCIAIS E PÚBLICOS A PARTIR DE PEÇAS FABRICADAS EM FÁ | TABELAS DE SÓTÃO, INTERMEDIÁRIAS, DE SÓTÃO E DE PAINEL
KAPU-TO-KARI-KADX_MEKAKANE | Misturas secas de concreto, sem retração, de endurecimento rápido, contendo fibras poliméricas e de aço rígidas, para reparo de elementos de concreto e concreto armado de estruturas de pontes, aeródromos e pavimentos rodoviários sujeitos a cargas dinâmicas e de impacto, granulometria do agregado 10 mm | Material | General | kg | 11.74 | 11.74 | 11.74 | 11.74 | 1 | BRL | 1033.54 | 88.0133 | 12 | 12 | OBRAS DE CONSTRUÇÃO | Construções de madeira | MONTAGEM DE EDIFÍCIOS RESIDENCIAIS E PÚBLICOS A PARTIR DE PEÇAS FABRICADAS EM FÁ | PAREDES EXTERNAS E INTERNAS
MEPU-PU-KAME-KADX_KAPURIVO | Primário protetor com zinco | Material | General | t | 41021.19 | 41021.19 | 41021.19 | 41021.19 | 1 | BRL | 2339.23 | 0.0756 | 12 | 12 | OBRAS DE CONSTRUÇÃO | Proteção de estruturas e equipamentos de construção contra corrosão | REVESTIMENTO COM MATERIAIS DE LACA E TINTA | Preparação de superfícies metálicas
KAME-LI-KANE-KANE_KAKAKASA | Fitas adesivas com base de papel, largura 50 mm | Material | General | m | 0.38 | 0.38 | 0.38 | 0.38 | 1 | BRL | 53.37 | 139.6355 | 11 | 11 | OBRAS DE CONSTRUÇÃO | Construções metálicas para construção civil | CONSTRUÇÕES DE CERCA DE EDIFÍCIOS E CONSTRUÇÕES | BLOCOS DE JANELAS, VIDROS, VITRINAS, PORTAS, PORTÕES
MENE-RI-KAME-KATO_KAKAMEME | Turfa | Material | General | m³ | 161.34 | 161.34 | 161.34 | 161.34 | 1 | BRL | 6769.05 | 41.9545 | 11 | 11 | OBRAS DE CONSTRUÇÃO | Trabalhos de terraplenagem | OUTROS TIPOS DE TRABALHOS DE TERRAPLENAGEM, TRABALHOS PREPARATÓRIOS, ACOMPANHANT | EXPLORAÇÃO DE SOLOS PERMANENTEMENTE CONGELADOS E ROCHOSOS
KAME-LI-MESA-MEKA_KAKANETO | Braçadeira metálica de amarração, reta, tipo CA32, carga admissível 3,2 t | Material | General | unidade | 171.73 | 171.73 | 171.73 | 171.73 | 1 | BRL | 3416.24 | 19.8927 | 11 | 11 | OBRAS DE CONSTRUÇÃO | Pontes e tubulações | ESTRUTURAS DE VÃO DE FERRO-CONCRETO DE PONTES | ESTRUTURAS DE VÃO DE FERRO-CONCRETO DE PONTES SOB UMA VIA FÉRREA
KAME-VO-KAME-KANE_KAKAKAME | Malha de fibra de vidro reforçada para fachadas, dimensões das malhas 4x4 mm, densidade superficial 165 g/m2 | Material | General | m² | 5.33 | 5.33 | 5.33 | 5.33 | 1 | BRL | 548.97 | 102.9791 | 11 | 11 | OBRAS DE CONSTRUÇÃO | Construções de madeira | MONTAGEM DE EDIFÍCIOS RESIDENCIAIS E PÚBLICOS A PARTIR DE PEÇAS FABRICADAS EM FÁ | PAREDES EXTERNAS E INTERNAS
KAVO-ME-KARI-RIKA_KAKARIRI | Ligaduras intermediárias 28-2/2a | Material | General | t | 23048.6 | 23048.6 | 23048.6 | 23048.6 | 1 | BRL | 751.18 | 0.0336 | 11 | 11 | OBRAS DE CONSTRUÇÃO | Construções de madeira de obras hidráulicas | DISPOSITIVOS DE DEFESA DE INSTALAÇÕES FLUVIAS | Instalação de dispositivos de proteção para instalações de atracação fluvial na
KAVO-PU-KATO-KATO_KAKARIVO | Aço para armaduras laminado a quente de perfil periódico, classe A-II, diâmetro superior a 45 mm | Material | General | t | 6181.68 | 6181.68 | 6181.68 | 6181.68 | 1 | BRL | 300.09 | 0.0589 | 11 | 11 | OBRAS DE CONSTRUÇÃO | Construções pré-fabricadas de concreto e concreto armado | EDIFÍCIOS E INSTALAÇÕES INDUSTRIAIS | SILOS MONOLÍTICOS E SILOS PARA ARMAZENAMENTO DE MATERIAIS A GRANEL
KAME-LI-KANE-KAME_KAKAPUME | Fitas elásticas autoadesivas para perfis de guia 30x30000 mm | Material | General | m | 0.69 | 0.69 | 0.69 | 0.69 | 1 | BRL | 72.5 | 105.6364 | 11 | 11 | OBRAS DE CONSTRUÇÃO | Construções de madeira | MONTAGEM DE EDIFÍCIOS RESIDENCIAIS E PÚBLICOS A PARTIR DE PEÇAS FABRICADAS EM FÁ | PAREDES EXTERNAS E INTERNAS
KAVO-TO-KATO-KAPU_KAKASAKA | Fio preto, diâmetro 3 mm | Material | General | t | 9486.37 | 9486.37 | 9486.37 | 9486.37 | 1 | BRL | 124.68 | 0.026 | 11 | 11 | OBRAS DE CONSTRUÇÃO | Construções pré-fabricadas de concreto e concreto armado | CONSTRUÇÃO DE INSTALAÇÕES PARA ARMAZENAMENTO E PROCESSAMENTO DE GRÃOS | Montagem de estruturas de instalações para armazenamento e processamento de grão
RIRI-RI-KARI-KALI_KAKASAPU | Estruturas de aço para vigas (vigas para estacas helicoidais), massa superior a 0,1 t | Material | General | t | 20279.23 | 20279.23 | 20279.23 | 20279.23 | 1 | BRL | 0 | 0 | 11 | 11 | OBRAS DE CONSTRUÇÃO | Linhas de transmissão de energia elétrica | LINHAS AÉREAS DE TRANSMISSÃO DE ELETRICIDADE COM TENSÃO DE 35-1150 KV | ANÇAS DE AÇO PARA FUNDAÇÕES EM ESTacas ROSQUEADAS SOB SUPORTES DE AÇO VL 35-500
KAME-LI-MESA-KANE_KAKASAME | Pregos para acabamento | Material | General | t | 10460.07 | 10460.07 | 10460.07 | 10460.07 | 1 | BRL | 7.09 | 0 | 11 | 11 | OBRAS DE CONSTRUÇÃO | Construções de madeira | CONSTRUÇÕES EM MADEIRA | OUTRAS CONSTRUÇÕES
KAME-LI-MESA-MEME_KAKARINE | Arruelas quadradas | Material | General | 100 unidades | 140.02 | 140.02 | 140.02 | 140.02 | 1 | BRL | 6.36 | 0.0455 | 11 | 11 | MONTAGEM DE EQUIPAMENTOS | Instalações eletrotécnicas | DISPOSITIVOS DE DISTRIBUIÇÃO E SUBESTAÇÕES | DISPOSITIVOS DE DISTRIBUIÇÃO FECHADOS 3-20 KV
RISA-RI-KAME-MEVO_KAKAMENE | Fixador articulado tubular reto de aço com um fixador tubular curvo adicional de alumínio com 1200 mm de comprimento e uma braçadeira de fixação com 70 x 47 x 41,5 mm, comprimento do suporte do fixador adicional 230 mm, diâmetro da haste principal 50 mm, comprimento da haste principal 600 mm | Material | General | unidade | 1678.88 | 1678.88 | 1678.88 | 1678.88 | 1 | BRL | 4521.52 | 2.6927 | 11 | 11 | MONTAGEM DE EQUIPAMENTOS | Equipamentos de sinalização, centralização, bloqueio e rede de contatos no trans | OBRAS DE RECONSTRUÇÃO E REFORMA CAPITAL DE REDES DE CONTATO EXISTENTES NO TRANSP | TRABALHOS DE RECONSTRUÇÃO E REFORMA CAPITAL DA REDE DE CONTATO EXISTENTE PARA OR
RISA-RI-KAME-MEVO_KAKAMETO | Fixador articulado tubular reto de aço com dois fixadores tubulares curvos adicionais de alumínio com 1200 mm de comprimento e uma braçadeira de fixação com 70 x 47 x 41,5 mm, comprimento do suporte do fixador adicional 230 mm, diâmetro da haste principal 50 mm, comprimento da haste principal 600 mm | Material | General | unidade | 2525.4 | 2525.4 | 2525.4 | 2525.4 | 1 | BRL | 6801.37 | 2.6927 | 11 | 11 | MONTAGEM DE EQUIPAMENTOS | Equipamentos de sinalização, centralização, bloqueio e rede de contatos no trans | OBRAS DE RECONSTRUÇÃO E REFORMA CAPITAL DE REDES DE CONTATO EXISTENTES NO TRANSP | TRABALHOS DE RECONSTRUÇÃO E REFORMA CAPITAL DA REDE DE CONTATO EXISTENTE PARA OR
MEKA-RI-KARI-KALI_KAMEKADX | Fio de latão L68, redondo, rígido, precisão normal, diâmetro 0,50 mm | Material | General | t | 197516.37 | 197516.37 | 197516.37 | 197516.37 | 1 | BRL | 98.76 | 0 | 11 | 11 | MONTAGEM DE EQUIPAMENTOS | Instalações eletrotécnicas | DISPOSITIVOS DE DISTRIBUIÇÃO E SUBESTAÇÕES | DISPOSITIVOS DE DISTRIBUIÇÃO ABERTOS 6-750 KV
RIKA-RI-KAVO-KASA_KAKARIRI | Perfil de montagem perfurado, dimensões 35x7,5x2000 mm | Material | General | unidade | 33.77 | 33.77 | 33.77 | 33.77 | 1 | BRL | 762.55 | 22.5836 | 11 | 11 | MONTAGEM DE EQUIPAMENTOS | Instalações eletrotécnicas | DISPOSITIVOS DE DISTRIBUIÇÃO E SUBESTAÇÕES | DISPOSITIVOS DE DISTRIBUIÇÃO ABERTOS 6-750 KV
RISA-RI-KAME-MEVO_KAKAMEKA | Fixador articulado tubular reto de alumínio com dois fixadores tubulares curvos adicionais de alumínio com 1200 mm de comprimento e uma braçadeira de fixação com 70 x 47 x 41,5 mm, comprimento do suporte do fixador adicional 230 mm, diâmetro da haste principal 70 mm, comprimento da haste principal 600 mm | Material | General | unidade | 3854.46 | 3854.46 | 3854.46 | 3854.46 | 1 | BRL | 10380.75 | 2.6927 | 11 | 11 | MONTAGEM DE EQUIPAMENTOS | Equipamentos de sinalização, centralização, bloqueio e rede de contatos no trans | OBRAS DE RECONSTRUÇÃO E REFORMA CAPITAL DE REDES DE CONTATO EXISTENTES NO TRANSP | TRABALHOS DE RECONSTRUÇÃO E REFORMA CAPITAL DA REDE DE CONTATO EXISTENTE PARA OR
KAME-ME-KARI-KAME_KAKAKATO | Asbocelulose em folhas, marcas A, B, G, espessura 5-20 mm | Material | General | kg | 241.88 | 241.88 | 241.88 | 241.88 | 1 | BRL | 1234.01 | 5.1018 | 11 | 11 | MONTAGEM DE EQUIPAMENTOS | Instalações eletrotécnicas | DISPOSITIVOS DE DISTRIBUIÇÃO E SUBESTAÇÕES | DISPOSITIVOS DE DISTRIBUIÇÃO FECHADOS 3-20 KV
RISA-RI-KAME-MEVO_KAKAMERI | Fixador articulado tubular reto de alumínio com um fixador tubular curvo adicional de alumínio com 1200 mm de comprimento e uma braçadeira de fixação com 70 x 47 x 41,5 mm, comprimento do suporte do fixador adicional 230 mm, diâmetro da haste principal 55 mm, comprimento da haste principal 600 mm | Material | General | unidade | 2709.58 | 2709.58 | 2709.58 | 2709.58 | 1 | BRL | 7297.4 | 2.6927 | 11 | 11 | MONTAGEM DE EQUIPAMENTOS | Equipamentos de sinalização, centralização, bloqueio e rede de contatos no trans | OBRAS DE RECONSTRUÇÃO E REFORMA CAPITAL DE REDES DE CONTATO EXISTENTES NO TRANSP | TRABALHOS DE RECONSTRUÇÃO E REFORMA CAPITAL DA REDE DE CONTATO EXISTENTE PARA OR
RIKA-RI-KARI-KAME_KAKAMELI | Buchas de polipropileno, diâmetro 82 mm | Material | General | 1000 unidades | 1220.59 | 1220.59 | 1220.59 | 1220.59 | 1 | BRL | 24.72 | 0.0209 | 11 | 11 | MONTAGEM DE EQUIPAMENTOS | Instalações eletrotécnicas | CANALIZAÇÃO DE ENERGIA ELÉTRICA E REDES ELÉTRICAS | REDES DE FIAÇÃO EM EDIFÍCIOS E INSTALAÇÕES
KAME-LI-MESA-MEPU_KAKADXME | Parafusos auto-roscantes de aço oxidado com cabeça esconda e fenda em cruz, pontiagudos, diâmetro 6 mm, comprimento 30 mm | Material | General | kg | 15.73 | 15.73 | 15.73 | 15.73 | 1 | BRL | 89.17 | 5.6682 | 11 | 11 | OBRAS DE CONSTRUÇÃO | Construções de madeira | CONSTRUÇÕES EM MADEIRA | PORTAS, PORTÕES
RITO-VO-KAME-METO_KAKAKAME | Conexões universais desmontáveis com porca de aperto, retas, com rosca interna e externa, tamanho 1 1/2" | Material | General | 10 unidades | 2123.85 | 2123.85 | 2123.85 | 2123.85 | 1 | BRL | 598.54 | 0.2818 | 11 | 11 | MONTAGEM DE EQUIPAMENTOS | Equipamentos para empresas da indústria química e de refino de petróleo | EQUIPAMENTOS DE USO GERAL | EQUIPAMENTOS PARA POSTOS DE ABASTECIMENTO DE COMBUSTÍVEL
RITO-TO-KANE-KASA_KAKAKASA | Tubos de aço soldados não galvanizados para condução de água e gás com rosca, comuns, diâmetro nominal 40 mm, espessura da parede 3,5 mm | Material | General | m | 24.29 | 24.29 | 24.29 | 24.29 | 1 | BRL | 79.44 | 3.2709 | 11 | 11 | OBRAS DE CONSTRUÇÃO | Trabalhos de terraplenagem | OUTROS TIPOS DE TRABALHOS DE TERRAPLENAGEM, TRABALHOS PREPARATÓRIOS, ACOMPANHANT | REDUÇÃO DO NÍVEL DA ÁGUA
KAME-LI-MESA-MEPU_KATOKAME | Parafusos auto-roscantes de aço com cabeça semicircular e ranhura em cruz, pontiagudos, diâmetro 4,8 mm, comprimento 70 mm | Material | General | 100 unidades | 50.86 | 50.86 | 50.86 | 50.86 | 1 | BRL | 134.59 | 2.6455 | 11 | 11 | OBRAS DE CONSTRUÇÃO | Telhados | TELHADOS | Construção de coberturas planas de camada única com membranas de PVC sobre base
KAME-LI-KALI-KAPU_KAKAKATO | Dispersão (emulsão) de homopolímero de polivinilacetato, grosseiramente dispersa, não plastificada | Material | General | t | 16398 | 16398 | 16398 | 16398 | 1 | BRL | 353.3 | 0.0367 | 11 | 11 | OBRAS DE CONSTRUÇÃO | Trabalhos de acabamento | OBRAS DE REVESTIMENTO | REVESTIMENTO DE SUPERFÍCIES COM PEDRA NATURAL E PEDRAS LINEARES MOLDADAS
RIKA-RI-MEKA-KATO_KAKAKAPU | Terminais de cabo de cobre, seção transversal do fio 16 mm², diâmetro do orifício 8 mm | Material | General | 100 unidades | 222.84 | 222.84 | 222.84 | 222.84 | 1 | BRL | 14.2 | 0.0636 | 11 | 11 | OBRAS DE CONSTRUÇÃO | Tubulações principais e industriais | INSTALAÇÃO DE PROTEÇÃO ELETROQUÍMICA DE TUBULAÇÕES | Instalação de ponto de controle e medição (KIP)
KAME-LI-MESA-KALI_MEKASANE | Pregos de aço galvanizado com arruela, diâmetro 4,5 mm, comprimento 30-60 mm | Material | General | t | 32783.2 | 32783.2 | 32783.2 | 32783.2 | 1 | BRL | 123.98 | 0.01 | 11 | 11 | OBRAS DE CONSTRUÇÃO | Construções monoliticas de concreto e concreto armado | OUTROS TRABALHOS | Instalação de sistema de juntas de deformação com perfis
KAME-LI-KALI-MEDX_KAKAMEME | Produto de limpeza (solução) | Material | General | l | 23.61 | 23.61 | 23.61 | 23.61 | 1 | BRL | 83.55 | 3.5391 | 11 | 11 | OBRAS DE CONSTRUÇÃO | Construções metálicas para construção civil | CONSTRUÇÕES DE CERCA DE EDIFÍCIOS E CONSTRUÇÕES | BLOCOS DE JANELAS, VIDROS, VITRINAS, PORTAS, PORTÕES
KAVO-ME-KARI-KANE_KAKAPUTO | Tampa redonda pesada de ferro fundido, carga nominal 250 kN, diâmetro da abertura 600 mm | Material | General | unidade | 1029.91 | 1029.91 | 1029.91 | 1029.91 | 1 | BRL | 1029.91 | 1 | 11 | 11 | OBRAS DE CONSTRUÇÃO | Abastecimento de energia térmica e gasodutos - redes externas | GASODUTOS DE CIDADES E MUNICÍPIOS | PROTEÇÃO ELETROQUÍMICA DE GASODUTOS DE CIDADES E MUNICÍPIOS
RITO-ME-KARI-KANE_KAMEKAME | Braçadeiras plásticas de fixação, largura 10 mm, comprimento 300 mm | Material | General | 100 unidades | 137.26 | 137.26 | 137.26 | 137.26 | 1 | BRL | 70.08 | 0.51 | 11 | 11 | MONTAGEM DE EQUIPAMENTOS | Tubulações tecnológicas | TUBULAÇÕES DE SISTEMAS DE AUTOMAÇÃO | CONDUÇÕES DE TUBOS DE AÇO CARBONO E DE BAIXA LIGAÇÃO
MEPU-PU-KAPU-KADX_KAKAMEKA | Esmalte HV-110, colorido | Material | General | t | 21771.96 | 21771.96 | 21771.96 | 21771.96 | 1 | BRL | 1867.04 | 0.0864 | 11 | 11 | MONTAGEM DE EQUIPAMENTOS | Tubulações tecnológicas | TUBULAÇÕES TECNOLÓGICAS DE OFICINAS | TUBULAÇÕES DE TUBOS DE AÇO LIGADO E ALTAMENTE LIGADO
KAME-LI-KALI-RIDX_KAKAKAME | Filme aluminizado | Material | General | kg | 98.65 | 98.65 | 98.65 | 98.65 | 1 | BRL | 247.15 | 2.5055 | 11 | 11 | MONTAGEM DE EQUIPAMENTOS | Tubulações tecnológicas | TUBULAÇÕES TECNOLÓGICAS DE OFICINAS | TUBULAÇÕES DE TUBOS DE AÇO LIGADO E ALTAMENTE LIGADO
KARI-RI-KAPU-KAME_KAKAKATO | Lastro de areia | Material | General | m³ | 141.6 | 141.6 | 141.6 | 141.6 | 1 | BRL | 1686.12 | 11.9073 | 11 | 11 | OBRAS DE CONSTRUÇÃO | Trabalhos de terraplenagem | OUTROS TIPOS DE TRABALHOS DE TERRAPLENAGEM, TRABALHOS PREPARATÓRIOS, ACOMPANHANT | EXCAVAÇÃO MANUAL DO SOLO
RITO-TO-KATO-KARI_KAKALIDX | Tubos de aço sem costura, deformados a quente, com chanfro removido, de aço das marcas 10, 20, 35, diâmetro externo 108 mm, espessura da parede 6 mm | Material | General | m | 227.31 | 227.31 | 227.31 | 227.31 | 1 | BRL | 4124.69 | 18.1455 | 11 | 11 | OBRAS DE CONSTRUÇÃO | Tubulações principais e industriais | LIMPEZA DA CAVIDADE E TESTE DE TUBULAÇÕES | Teste hidráulico preliminar de tubulações com diâmetro nominal de 100-1400 mm
MEPU-SA-KANE-KATO_KAKAKAME | Pasta VNIINP-232 | Material | General | kg | 418.67 | 418.67 | 418.67 | 418.67 | 1 | BRL | 1950.95 | 5.126 | 11 | 11 | OBRAS DE CONSTRUÇÃO | Construções monoliticas de concreto e concreto armado | CONSTRUÇÕES DE EDIFÍCIOS DE CENTRAIS NUCLEARES | Montagem de armaduras pré-tensionadas do sistema de pré-tensionamento da estrutu
MEME-RI-KAPU-KANE_KAKAMERI | Tiras de gesso, comprimento 1000 mm, largura 19-22 mm, espessura 3-4 mm | Material | General | 1000 unidades | 890.93 | 890.93 | 890.93 | 890.93 | 1 | BRL | 1004.32 | 1.1273 | 11 | 11 | OBRAS DE CONSTRUÇÃO | Construções na construção rural | EDIFÍCIOS DE PECUÁRIA | Instalação de poços de ventilação com abertura manual individual da válvula
KAME-VO-KAME-KANE_KAKAKANE | Malha de fibra de vidro de reforço, densidade da base 9 fios/cm, densidade da trama 8 fios/cm, densidade superficial 160-170 g/m2 | Material | General | m² | 6.09 | 6.09 | 6.09 | 6.09 | 1 | BRL | 328.94 | 53.9836 | 11 | 11 | OBRAS DE CONSTRUÇÃO | Construções de tijolo e blocos | CONSTRUÇÕES DE PEDRA BRUTA, IMPERMEABILIZAÇÃO E BASE PARA FUNDAÇÕES | Instalação de isolamento lateral de paredes e fundações com misturas secas
RITO-SA-KAME-KAVO_KAKATORI | Tubos de aço eletro-soldados com costura reta e espiralada, classe de resistência K38, diâmetro externo 630 mm, espessura da parede 7 mm | Material | General | m | 1114.65 | 1114.65 | 1114.65 | 1114.65 | 1 | BRL | 32163.02 | 28.8545 | 11 | 11 | OBRAS DE CONSTRUÇÃO | Trabalhos de terraplenagem | DESENVOLVIMENTO MECANIZADO DE SOLOS (COM ESCAVADORAS, RASPADORAS, TRATORES, NIVE | DESENVOLVIMENTO DO SOLO PELO MÉTODO DE HIDROMECANIZAÇÃO
RITO-SA-KAME-KAVO_KAKARIPU | Tubos de aço eletro-soldados com costura reta e espiralada, classe de resistência K38, diâmetro externo 530 mm, espessura da parede 7 mm | Material | General | m | 877.75 | 877.75 | 877.75 | 877.75 | 1 | BRL | 25733.22 | 29.3173 | 11 | 11 | OBRAS DE CONSTRUÇÃO | Trabalhos de terraplenagem | DESENVOLVIMENTO MECANIZADO DE SOLOS (COM ESCAVADORAS, RASPADORAS, TRATORES, NIVE | DESENVOLVIMENTO DO SOLO PELO MÉTODO DE HIDROMECANIZAÇÃO
RITO-TO-KATO-KARI_KAMELITO | Tubos de aço sem costura, deformados a quente, com chanfro removido, de aço das marcas 10, 20, 35, diâmetro externo 325 mm, espessura da parede 8 mm | Material | General | m | 883.22 | 883.22 | 883.22 | 883.22 | 1 | BRL | 28210.05 | 31.94 | 11 | 11 | OBRAS DE CONSTRUÇÃO | Tubulações internas | TUBULAÇÕES DE TUBOS DE AÇO | Instalação de tubulações de aquecimento e gás com tubos de aço sem costura
RITO-VO-KAPU-KANE_KAKALIRI | Derivação de 90° com raio de curvatura R=1,5 Du para pressão até 16 MPa, diâmetro nominal 100 mm, diâmetro externo 108 mm, espessura da parede 4 mm | Material | General | unidade | 66.16 | 66.16 | 66.16 | 66.16 | 1 | BRL | 543.72 | 8.2182 | 11 | 11 | OBRAS DE CONSTRUÇÃO | Abastecimento de energia térmica e gasodutos - redes externas | GASODUTOS DE CIDADES E MUNICÍPIOS | INSTALAÇÃO DE VÁLVULAS E GANCHOS DE AÇO EM GASODUTOS
KAME-LI-RIKA-KAVO_KAKALIRI | Corda de três fios de nylon | Material | General | t | 71138.28 | 71138.28 | 71138.28 | 71138.28 | 1 | BRL | 60.47 | 0 | 11 | 11 | OBRAS DE CONSTRUÇÃO | Construções na construção rural | ESTUFAS E ARMAZÉNS DE VEGETAIS | ESTUFAS DE PLÁSTICO
RITO-SA-KARI-KARI_KAKALISA | Tubos de aço eletro-soldados com costura reta de aço das marcas St2, 10, diâmetro externo 159 mm, espessura da parede 5 mm | Material | General | m | 119.66 | 119.66 | 119.66 | 119.66 | 1 | BRL | 11266 | 94.1536 | 11 | 11 | OBRAS DE CONSTRUÇÃO | Abastecimento de energia térmica e gasodutos - redes externas | GASODUTOS DE CIDADES E MUNICÍPIOS | INSTALAÇÃO DE VÁLVULAS E GANCHOS DE AÇO EM GASODUTOS
KAPU-RI-KARI-KAME_KAMEVOPU | Misturas fundidas de asfalto betão quente LA11 NN em PBV | Material | General | t | 1431.33 | 1431.33 | 1431.33 | 1431.33 | 1 | BRL | 138.45 | 0.0982 | 11 | 11 | OBRAS DE CONSTRUÇÃO | Aeródromos | AERÓDROMOS | POÇOS DE INSPEÇÃO, DE CAPTAÇÃO DE ÁGUA DA CHUVA E DE DRENAGEM
MEME-ME-KARI-KARI_KAKAKATO | Lenha cortada em 2 grupos (pinheiro, amieiro), comprimento até 1 m | Material | General | m³ | 364.21 | 364.21 | 364.21 | 364.21 | 1 | BRL | 49.99 | 0.2143 | 11 | 11 | OBRAS DE CONSTRUÇÃO | Trabalhos de terraplenagem | OUTROS TIPOS DE TRABALHOS DE TERRAPLENAGEM, TRABALHOS PREPARATÓRIOS, ACOMPANHANT | REFORÇO DE ENCOSTAS DE OBRAS DE TERRA
KAME-LI-MEME-KANE_KAKAKAPU | Fluxo AN-348-A | Material | General | kg | 15.87 | 15.87 | 15.87 | 15.87 | 1 | BRL | 65.81 | 4.1482 | 11 | 11 | OBRAS DE CONSTRUÇÃO | Construções metálicas para construção civil | OBRAS | RESERVATÓRIOS, TANQUES DE GÁS
KARI-TO-KAME-KAVO_KAKAKAME | Areia de cerâmica M 600 | Material | General | m³ | 156.54 | 156.54 | 156.54 | 156.54 | 1 | BRL | 9086.14 | 58.0455 | 11 | 11 | OBRAS DE CONSTRUÇÃO | Construções monoliticas de concreto e concreto armado | PREPARAÇÃO DE BETÕES E MISTURAS EM CONDIÇÕES DE CONSTRUÇÃO | Preparação de concreto leve
KAVO-ME-KARI-MELI_KAKATOTO | Malha de aço trançada simples de arame sem revestimento com malhas quadradas, diâmetro do arame 1,6 mm, tamanho da malha 20x20 mm | Material | General | m² | 20.3 | 20.3 | 20.3 | 20.3 | 1 | BRL | 175.84 | 8.6618 | 11 | 11 | OBRAS DE CONSTRUÇÃO | Túneis e metrôs | MÉTODO DE TRABALHO FECHADO | PERFURAÇÃO DE EXCAVAÇÕES INCLINADAS E VERTICAIS
KAME-LI-MEDX-MEME_MEKAKAKA | Tubo de injeção de polietileno de densidade média para âncoras de fio de solo | Material | General | m | 11.21 | 11.21 | 11.21 | 11.21 | 1 | BRL | 542.66 | 48.4 | 10 | 10 | OBRAS DE CONSTRUÇÃO | Trabalhos com estacas, poços de mergulho, fixação de solos | FIXAÇÃO DE SOLOS | Dispositivo de fixação das paredes da escavação com âncoras de solo de quatro fi
RISA-RI-KAME-MEME_KAKAKAME | Manilha em forma de garfo para pistão KS-007 | Material | General | unidade | 117.9 | 117.9 | 117.9 | 117.9 | 1 | BRL | 888.71 | 7.538 | 10 | 10 | MONTAGEM DE EQUIPAMENTOS | Equipamentos de sinalização, centralização, bloqueio e rede de contatos no trans | REDES DE CONTATO EM TRANSPORTES FERROVIÁRIOS | MONTAGEM DE SUSPENSÃO DE CONTATO
RISA-RI-KAME-KANE_MEKAMETO | Braçadeira de bronze para fixação articulada do cabo de mola e da corda oblíqua ao cabo de suporte, dimensões 64x30 mm | Material | General | unidade | 111.17 | 111.17 | 111.17 | 111.17 | 1 | BRL | 4122.07 | 37.08 | 10 | 10 | MONTAGEM DE EQUIPAMENTOS | Equipamentos de sinalização, centralização, bloqueio e rede de contatos no trans | OBRAS DE RECONSTRUÇÃO E REFORMA CAPITAL DE REDES DE CONTATO EXISTENTES NO TRANSP | TRABALHOS DE RECONSTRUÇÃO E REFORMA CAPITAL DA REDE DE CONTATO EXISTENTE PARA OR
MERI-RI-KAPU-MERI_KAKASATO | Tapetes técnicos, largura 1000 mm, espessura 25 mm | Material | General | m | 108.72 | 108.72 | 108.72 | 108.72 | 1 | BRL | 2130.87 | 19.6 | 10 | 10 | MONTAGEM DE EQUIPAMENTOS | Equipamentos para empresas da indústria química e de refino de petróleo | EQUIPAMENTOS PARA PRODUÇÕES ESPECÍFICAS DA INDÚSTRIA QUÍMICA | EQUIPAMENTOS PARA A PRODUÇÃO DE AMÔNIA
KAME-LI-KANE-MEME_MEKAKARI | Fitas de vedação à base de borracha sintética para fachadas ventiladas suspensas, espessura 1 mm, largura 36 mm | Material | General | 10 m | 27.1 | 27.1 | 27.1 | 27.1 | 1 | BRL | 536.03 | 19.78 | 10 | 10 | OBRAS DE CONSTRUÇÃO | Trabalhos de acabamento | OBRAS DE REVESTIMENTO | REVESTIMENTO EXTERNO DE FACHADAS
RISA-RI-KAME-MEVO_KAKAMESA | Fixador articulado tubular reto de aço com dois fixadores tubulares curvos adicionais de alumínio com 1200 mm de comprimento e uma braçadeira de fixação com 70 x 47 x 41,5 mm, comprimento do suporte do fixador adicional 150 mm, diâmetro da haste principal 50 mm, comprimento da haste principal 600 mm | Material | General | unidade | 2414.82 | 2414.82 | 2414.82 | 2414.82 | 1 | BRL | 6912.42 | 2.862 | 10 | 10 | MONTAGEM DE EQUIPAMENTOS | Equipamentos de sinalização, centralização, bloqueio e rede de contatos no trans | OBRAS DE RECONSTRUÇÃO E REFORMA CAPITAL DE REDES DE CONTATO EXISTENTES NO TRANSP | TRABALHOS DE RECONSTRUÇÃO E REFORMA CAPITAL DA REDE DE CONTATO EXISTENTE PARA OR
RISA-RI-KAME-MEVO_KAKAKADX | Fixador articulado tubular reto de alumínio com um fixador tubular curvo adicional de alumínio com 1200 mm de comprimento e uma braçadeira de fixação com 70 x 47 x 41,5 mm, comprimento do suporte do fixador adicional 150 mm, diâmetro da haste principal 55 mm, comprimento da haste principal 600 mm | Material | General | unidade | 2600.23 | 2600.23 | 2600.23 | 2600.23 | 1 | BRL | 7443.17 | 2.862 | 10 | 10 | MONTAGEM DE EQUIPAMENTOS | Equipamentos de sinalização, centralização, bloqueio e rede de contatos no trans | OBRAS DE RECONSTRUÇÃO E REFORMA CAPITAL DE REDES DE CONTATO EXISTENTES NO TRANSP | TRABALHOS DE RECONSTRUÇÃO E REFORMA CAPITAL DA REDE DE CONTATO EXISTENTE PARA OR
RISA-RI-KAME-MEVO_KAKAMEPU | Fixador articulado tubular reto de aço com um fixador tubular curvo adicional de alumínio com 1200 mm de comprimento e uma braçadeira de fixação com 70 x 47 x 41,5 mm, comprimento do suporte do fixador adicional 150 mm, diâmetro da haste principal 50 mm, comprimento da haste principal 600 mm | Material | General | unidade | 1553.77 | 1553.77 | 1553.77 | 1553.77 | 1 | BRL | 4447.68 | 2.862 | 10 | 10 | MONTAGEM DE EQUIPAMENTOS | Equipamentos de sinalização, centralização, bloqueio e rede de contatos no trans | OBRAS DE RECONSTRUÇÃO E REFORMA CAPITAL DE REDES DE CONTATO EXISTENTES NO TRANSP | TRABALHOS DE RECONSTRUÇÃO E REFORMA CAPITAL DA REDE DE CONTATO EXISTENTE PARA OR
RIKA-ME-KARI-MEKA_KAKATOPU | Suspensão triangular galvanizada a quente, comprimento 400 mm, dimensões do suporte da travessa rígida da rede de contato 450x700 mm | Material | General | unidade | 204.38 | 204.38 | 204.38 | 204.38 | 1 | BRL | 872.71 | 4.27 | 10 | 10 | MONTAGEM DE EQUIPAMENTOS | Equipamentos de sinalização, centralização, bloqueio e rede de contatos no trans | REDES DE CONTATO EM TRANSPORTES FERROVIÁRIOS | MONTAGEM DE DISPOSITIVOS DE SUPORTE E ATERRAMENTOS
RIKA-RI-KAME-KANE_KAKAKASA | Caixas de conexão de cobre estanhado para conexão por pressão de fios e cabos com condutores de cobre com seção transversal de 25 mm², diâmetro interno de 7 mm | Material | General | 100 unidades | 429.98 | 429.98 | 429.98 | 429.98 | 1 | BRL | 597.67 | 1.39 | 10 | 10 | MONTAGEM DE EQUIPAMENTOS | Equipamentos de sinalização, centralização, bloqueio e rede de contatos no trans | EQUIPAMENTOS DE SINALIZAÇÃO, CENTRALIZAÇÃO E BLOQUEIO EM FERROVIAS | DISPATCH, CENTRALIZAÇÃO ELÉTRICA E AUTOBLOQUEIO
RIKA-RI-KAME-KAVO_KAKAKARI | Caixas com isolamento termorretrátil, seção transversal de 1,5-2,5 mm2 | Material | General | 100 unidades | 498.78 | 498.78 | 498.78 | 498.78 | 1 | BRL | 35.91 | 0.09 | 10 | 10 | MONTAGEM DE EQUIPAMENTOS | Equipamentos de sinalização, centralização, bloqueio e rede de contatos no trans | EQUIPAMENTOS DE SINALIZAÇÃO, CENTRALIZAÇÃO E BLOQUEIO EM FERROVIAS | DISPATCH, CENTRALIZAÇÃO ELÉTRICA E AUTOBLOQUEIO
RISA-RI-KAME-MEVO_KAKAKAVO | Fixador articulado tubular reto de alumínio com dois fixadores tubulares curvos adicionais de alumínio com comprimento de 1200 mm e grampo de fixação com dimensões de 70x47x41,5 mm, comprimento do suporte do fixador adicional 150 mm, diâmetro da haste principal 55 mm, comprimento da haste principal 600 mm | Material | General | unidade | 3636.19 | 3636.19 | 3636.19 | 3636.19 | 1 | BRL | 10408.6 | 2.862 | 10 | 10 | MONTAGEM DE EQUIPAMENTOS | Equipamentos de sinalização, centralização, bloqueio e rede de contatos no trans | OBRAS DE RECONSTRUÇÃO E REFORMA CAPITAL DE REDES DE CONTATO EXISTENTES NO TRANSP | TRABALHOS DE RECONSTRUÇÃO E REFORMA CAPITAL DA REDE DE CONTATO EXISTENTE PARA OR
KAVO-PU-KATO-KATO_KAKATOTO | Aço de reforço laminado a quente de perfil periódico, classe A-III, diâmetro 14 mm | Material | General | t | 6887.85 | 6887.85 | 6887.85 | 6887.85 | 1 | BRL | 279743.24 | 40.614 | 10 | 10 | OBRAS DE CONSTRUÇÃO | Construções pré-fabricadas de concreto e concreto armado | EDIFÍCIOS E INSTALAÇÕES INDUSTRIAIS | SILOS MONOLÍTICOS E SILOS PARA ARMAZENAMENTO DE MATERIAIS A GRANEL
MEPU-PU-KAME-MEDX_KAKAKAME | Primário HS-04 | Material | General | t | 17603.94 | 17603.94 | 17603.94 | 17603.94 | 1 | BRL | 275.68 | 0.02 | 10 | 10 | OBRAS DE CONSTRUÇÃO | Trabalhos de acabamento | TRABALHOS DE PINTURA | PINTURA DE FACHADAS A PARTIR DE ESCADARIAS OU PLATAFORMAS
MEPU-PU-KATO-KASA_KAKAMENE | Verniz silicone orgânico resistente ao calor KO-916 | Material | General | kg | 178.52 | 178.52 | 178.52 | 178.52 | 1 | BRL | 156.29 | 0.876 | 10 | 10 | MONTAGEM DE EQUIPAMENTOS | Instalações eletrotécnicas | CANALIZAÇÃO DE ENERGIA ELÉTRICA E REDES ELÉTRICAS | LINHAS DE CABOS ATÉ 500 KV
MENE-RI-KARI-KALI_KAMENEME | Sementes de gramíneas para gramados (mistura Urbana) | Material | General | kg | 28.64 | 28.64 | 28.64 | 28.64 | 1 | BRL | 852.74 | 29.7778 | 10 | 10 | OBRAS DE CONSTRUÇÃO | Trabalhos de terraplenagem | DESENVOLVIMENTO MECANIZADO DE SOLOS (COM ESCAVADORAS, RASPADORAS, TRATORES, NIVE | EXCAVAÇÃO DE CAVAS E ENCHIMENTO DE TERRAPLENOS PARA VIAS FÉRREAS E RODOVIÁRIAS
RILI-RI-KATO-KARI_KAKAKASA | Fixador de aço pintado articulado reto, tipo FP-2, comprimento 1400 mm | Material | General | unidade | 533.68 | 533.68 | 533.68 | 533.68 | 1 | BRL | 2428.78 | 4.551 | 10 | 10 | MONTAGEM DE EQUIPAMENTOS | Equipamentos de sinalização, centralização, bloqueio e rede de contatos no trans | REDES DE CONTATO EM TRANSPORTES FERROVIÁRIOS | MONTAGEM DE SUSPENSÃO DE CONTATO
RITO-SA-KAME-KAVO_KAKASATO | Tubos de aço eletro-soldados com costura reta e espiralada, classe de resistência K38, diâmetro externo 820 mm, espessura da parede 12 mm | Material | General | m | 2767.69 | 2767.69 | 2767.69 | 2767.69 | 1 | BRL | 28580.04 | 12.9075 | 10 | 10 | OBRAS DE CONSTRUÇÃO | Trabalhos de terraplenagem | DESENVOLVIMENTO MECANIZADO DE SOLOS (COM ESCAVADORAS, RASPADORAS, TRATORES, NIVE | DESENVOLVIMENTO DO SOLO PELO MÉTODO DE HIDROMECANIZAÇÃO
RITO-SA-KAME-KAVO_KAKAPUSA | Tubos de aço eletro-soldados com costura reta e espiralada, classe de resistência K38, diâmetro externo 720 mm, espessura da parede 12 mm | Material | General | m | 2374.09 | 2374.09 | 2374.09 | 2374.09 | 1 | BRL | 48724.9 | 34.2033 | 10 | 10 | OBRAS DE CONSTRUÇÃO | Trabalhos de terraplenagem | DESENVOLVIMENTO MECANIZADO DE SOLOS (COM ESCAVADORAS, RASPADORAS, TRATORES, NIVE | DESENVOLVIMENTO DO SOLO PELO MÉTODO DE HIDROMECANIZAÇÃO
RILI-RI-KATO-KARI_KAKAKATO | Fixador articulado reverso de aço pintado, tipo FOI-2, comprimento 3200 mm | Material | General | unidade | 993.9 | 993.9 | 993.9 | 993.9 | 1 | BRL | 6014.1 | 6.051 | 10 | 10 | MONTAGEM DE EQUIPAMENTOS | Equipamentos de sinalização, centralização, bloqueio e rede de contatos no trans | REDES DE CONTATO EM TRANSPORTES FERROVIÁRIOS | MONTAGEM DE SUSPENSÃO DE CONTATO
RISA-RI-KAME-MEVO_KAKAKAME | Suporte articulado do fixador reverso KS-118, pintado | Material | General | unidade | 112.73 | 112.73 | 112.73 | 112.73 | 1 | BRL | 727.24 | 6.451 | 10 | 10 | MONTAGEM DE EQUIPAMENTOS | Equipamentos de sinalização, centralização, bloqueio e rede de contatos no trans | REDES DE CONTATO EM TRANSPORTES FERROVIÁRIOS | MONTAGEM DE SUSPENSÃO DE CONTATO
RISA-RI-KAME-MEVO_KAKAKATO | Suporte articulado fixador direto KS-117, ferro fundido, pintado | Material | General | unidade | 137.33 | 137.33 | 137.33 | 137.33 | 1 | BRL | 624.99 | 4.551 | 10 | 10 | MONTAGEM DE EQUIPAMENTOS | Equipamentos de sinalização, centralização, bloqueio e rede de contatos no trans | REDES DE CONTATO EM TRANSPORTES FERROVIÁRIOS | MONTAGEM DE SUSPENSÃO DE CONTATO
KAME-LI-MESA-MEPU_KAKARIME | Parafusos auto-roscantes de aço oxidado com cabeça esconda e fenda em cruz, rosca dupla, pontiagudos, diâmetro 3,9 mm, comprimento 25 mm | Material | General | 100 unidades | 4.29 | 4.29 | 4.29 | 4.29 | 1 | BRL | 124.64 | 29.084 | 10 | 10 | OBRAS DE CONSTRUÇÃO | Construções de madeira | CONSTRUÇÕES EM MADEIRA | JANELAS
RISA-ME-KASA-KAPU_KAKAKAPU | Trilhos ferroviários, tipo P38 | Material | General | t | 13926.02 | 13926.02 | 13926.02 | 13926.02 | 1 | BRL | 1094780.34 | 78.614 | 10 | 10 | OBRAS DE CONSTRUÇÃO | Trabalhos de perfuração de montanhas | OBRAS DE PERFURAÇÃO DE MINAS, REALIZADAS DE FORMA CONVENCIONAL | TRILHOS PERMANENTES, DESVIOS, DESCIDAS
KAME-LI-MEME-KAPU_KAKANERI | Fio de soldagem ligado | Material | General | kg | 14.82 | 14.82 | 14.82 | 14.82 | 1 | BRL | 109.43 | 7.384 | 10 | 10 | MONTAGEM DE EQUIPAMENTOS | Equipamentos para centrais hidroelétricas e obras hidráulicas | EQUIPAMENTOS HIDROELÉTRICOS | GERADORES PARA CENTRALES ELÉTRICAS
RITO-VO-KAPU-KANE_KAMEKALI | Derivação de 90° com raio de curvatura R=1,5 Du para pressão até 16 MPa, diâmetro nominal 300 mm, diâmetro externo 325 mm, espessura da parede 8 mm | Material | General | unidade | 1074.3 | 1074.3 | 1074.3 | 1074.3 | 1 | BRL | 5317.81 | 4.95 | 10 | 10 | OBRAS DE CONSTRUÇÃO | Tubulações internas | TUBULAÇÕES DE TUBOS DE AÇO | Instalação de tubulações de aquecimento e gás com tubos de aço sem costura
RISA-RI-KAME-RIKA_KAKATOME | Barra de aço galvanizado com duas alças de fixação giradas em relação uma à outra em 90°, diâmetro 20 mm, comprimento 1000 mm | Material | General | unidade | 112 | 112 | 112 | 112 | 1 | BRL | 126.9 | 1.133 | 10 | 10 | MONTAGEM DE EQUIPAMENTOS | Equipamentos de sinalização, centralização, bloqueio e rede de contatos no trans | OBRAS DE RECONSTRUÇÃO E REFORMA CAPITAL DE REDES DE CONTATO EXISTENTES NO TRANSP | TRABALHOS DE RECONSTRUÇÃO E REFORMA CAPITAL DA REDE DE CONTATO EXISTENTE PARA OR
RIKA-ME-KARI-MEDX_MEKARIME | Cabo de mola de bronze com fixação articulada ao cabo de suporte e derivação da articulação para fixação das cordas, seção do cabo 35 mm², comprimento 18,04 m | Material | General | unidade | 2808.73 | 2808.73 | 2808.73 | 2808.73 | 1 | BRL | 50557.21 | 18 | 10 | 10 | MONTAGEM DE EQUIPAMENTOS | Equipamentos de sinalização, centralização, bloqueio e rede de contatos no trans | OBRAS DE RECONSTRUÇÃO E REFORMA CAPITAL DE REDES DE CONTATO EXISTENTES NO TRANSP | TRABALHOS DE RECONSTRUÇÃO E REFORMA CAPITAL DA REDE DE CONTATO EXISTENTE PARA OR
RITO-TO-KATO-KARI_KAKAPUVO | Tubos de aço sem costura, deformados a quente, com chanfro removido, de aço das marcas 10, 20, 35, diâmetro externo de 76 mm, espessura da parede de 4 mm | Material | General | m | 120.94 | 120.94 | 120.94 | 120.94 | 1 | BRL | 184.8 | 1.528 | 10 | 10 | OBRAS DE CONSTRUÇÃO | Túneis e metrôs | MÉTODO DE TRABALHO FECHADO | PERFURAÇÃO DE TÚNEIS E EXPLORAÇÃO DE MINAS
RITO-TO-KANE-KAPU_KAKAMEPU | Tubos de aço soldados não galvanizados para água e gás com rosca, leves, diâmetro nominal 90 mm, espessura da parede 3,5 mm | Material | General | m | 62.96 | 62.96 | 62.96 | 62.96 | 1 | BRL | 377.76 | 6 | 10 | 10 | OBRAS DE CONSTRUÇÃO | Trabalhos de terraplenagem | OUTROS TIPOS DE TRABALHOS DE TERRAPLENAGEM, TRABALHOS PREPARATÓRIOS, ACOMPANHANT | REDUÇÃO DO NÍVEL DA ÁGUA
KANE-RI-KARI-KAME_KAKASAME | Ladrilhos cerâmicos para pisos, não esmaltados, lisos, multicoloridos | Material | General | m² | 83.49 | 83.49 | 83.49 | 83.49 | 1 | BRL | 8515.48 | 102 | 10 | 10 | OBRAS DE CONSTRUÇÃO | Pisos | PISOS | Instalação de revestimentos com argamassa de cimento a partir de ladrilhos
RIKA-RI-KADX-KAME_KAKAMERI | Massas de cabos das marcas MKS-M | Material | General | t | 98206.3 | 98206.3 | 98206.3 | 98206.3 | 1 | BRL | 84.13 | 0 | 10 | 10 | MONTAGEM DE EQUIPAMENTOS | Equipamentos de comunicação | LINHAS DE COMUNICAÇÃO | LINHAS DE COMUNICAÇÃO POR CABO INTERURBANAS
RITO-SA-KAME-KAVO_KAKAMESA | Tubos de aço eletro-soldados com costura reta e espiralada, classe de resistência K38, diâmetro externo 426 mm, espessura da parede 7 mm | Material | General | m | 663.31 | 663.31 | 663.31 | 663.31 | 1 | BRL | 33534.36 | 50.556 | 10 | 10 | OBRAS DE CONSTRUÇÃO | Trabalhos de terraplenagem | DESENVOLVIMENTO MECANIZADO DE SOLOS (COM ESCAVADORAS, RASPADORAS, TRATORES, NIVE | DESENVOLVIMENTO DO SOLO PELO MÉTODO DE HIDROMECANIZAÇÃO
RITO-TO-KATO-KARI_KAKALIPU | Tubos de aço sem costura, deformados a quente, com chanfro removido, de aço das marcas 10, 20, 35, diâmetro externo 102 mm, espessura da parede 7 mm | Material | General | m | 252.69 | 252.69 | 252.69 | 252.69 | 1 | BRL | 7328.04 | 29 | 10 | 10 | MONTAGEM DE EQUIPAMENTOS | Equipamentos para linhas de laminação | SISTEMAS DE LUBRIFICAÇÃO ESPESSA E LÍQUIDA | CONJUNTOS DE SISTEMAS DE LUBRIFICAÇÃO LÍQUIDA
KAME-LI-MESA-KALI_KAMEPUVO | Pregos de expansão plásticos com haste metálica para isolamento térmico, diâmetro 10 mm, comprimento 200 mm | Material | General | 10 unidades | 14.19 | 14.19 | 14.19 | 14.19 | 1 | BRL | 147.62 | 10.4 | 10 | 10 | OBRAS DE CONSTRUÇÃO | Construções de tijolo e blocos | CONSTRUÇÕES COM BLOCOS LEVE E PEDRAS | Alvenaria de paredes com pedras de concreto leve, preenchimento de aberturas e t
KAME-TO-KAME-KANE_MEKARISA | Lubrificante de contato para peças de borracha de sistemas de vedação de passagens herméticas de cabos e tubulações em estruturas de construção | Material | General | kg | 1599.06 | 1599.06 | 1599.06 | 1599.06 | 1 | BRL | 3372.42 | 2.109 | 10 | 10 | OBRAS DE CONSTRUÇÃO | Trabalhos de isolamento térmico | PROTEÇÃO CONTRA INCÊNDIOS | PROTEÇÃO CONTRA INCÊNDIO DE OUTRAS CONSTRUÇÕES
MEVO-ME-KARI-KAME_KARIKARI | Válvula paralela com eixo deslizante 30ch6br, conexão flangeada à tubulação, pressão nominal 1,0 MPa, diâmetro nominal 80 mm | Material | General | unidade | 574.29 | 574.29 | 574.29 | 574.29 | 1 | BRL | 57.43 | 0.1 | 10 | 10 | OBRAS DE CONSTRUÇÃO | Trabalhos de terraplenagem | OUTROS TIPOS DE TRABALHOS DE TERRAPLENAGEM, TRABALHOS PREPARATÓRIOS, ACOMPANHANT | REDUÇÃO DO NÍVEL DA ÁGUA
MEME-ME-KAME-KAPU_KAKARIPU | Tábua para revestimento de pisos com encaixe macho e fêmea de madeira de coníferas, espessura 27 mm, largura sem crista 100-140 mm | Material | General | m³ | 3919.09 | 3919.09 | 3919.09 | 3919.09 | 1 | BRL | 4314.92 | 1.101 | 10 | 10 | OBRAS DE CONSTRUÇÃO | Pisos | PISOS | Instalação de revestimentos de tábuas e ripas
KARI-TO-KAME-KAPU_KAKAKAME | Areia fracionada, decorativa, proveniente de rochas sedimentares | Material | General | t | 452.34 | 452.34 | 452.34 | 452.34 | 1 | BRL | 180.94 | 0.4 | 10 | 10 | OBRAS DE CONSTRUÇÃO | Trabalhos de acabamento | OBRAS DE REVESTIMENTO | REVESTIMENTO DE SUPERFÍCIES COM AZULEJOS ARTIFICIAIS
KAME-LI-MESA-MEKA_KAKANEKA | Grampos de montagem de aço de uma aba (SO), diâmetro de fixação 10-14 mm | Material | General | 100 unidades | 18.74 | 18.74 | 18.74 | 18.74 | 1 | BRL | 97.39 | 5.197 | 10 | 10 | MONTAGEM DE EQUIPAMENTOS | Equipamentos de comunicação | COMUNICAÇÃO POR RÁDIO, RADIODIFUSÃO, RADIOFONIA E TELEVISÃO | COMUNICAÇÃO RÁDIO COM OBJETOS MÓVEIS
RISA-RI-KAME-KANE_MEKAMESA | Braçadeira reta de bronze para fixação auxiliar do cabo de ancoragem médio do fio de contato ao cabo de suporte da rede de contato ferroviária, tipo KS-052-8, dimensões 80x60x46 mm | Material | General | unidade | 339.27 | 339.27 | 339.27 | 339.27 | 1 | BRL | 1889.14 | 5.568 | 10 | 10 | MONTAGEM DE EQUIPAMENTOS | Equipamentos de sinalização, centralização, bloqueio e rede de contatos no trans | OBRAS DE RECONSTRUÇÃO E REFORMA CAPITAL DE REDES DE CONTATO EXISTENTES NO TRANSP | TRABALHOS DE RECONSTRUÇÃO E REFORMA CAPITAL DA REDE DE CONTATO EXISTENTE PARA OR
MEME-ME-KATO-KASA_KAKATOPU | Tábua não aparada de madeira de folhosas (amieiro), umidade natural, comprimento de 4 a 6,5 m, todas as larguras, espessura de 25, 32, 40 mm, classe II | Material | General | m³ | 4225.2 | 4225.2 | 4225.2 | 4225.2 | 1 | BRL | 31.26 | 0.01 | 10 | 10 | MONTAGEM DE EQUIPAMENTOS | Equipamentos para metrôs e túneis | EQUIPAMENTOS EM METRÔS | Equipamentos de sinalização, centralização e bloqueio
MEPU-PU-KAPU-KAVO_KAKAKADX | Esmalte PF-167 | Material | General | t | 17589.05 | 17589.05 | 17589.05 | 17589.05 | 1 | BRL | 1031.77 | 0.1933 | 10 | 10 | OBRAS DE CONSTRUÇÃO | Trabalhos de impermeabilização em obras hidráulicas | OBRAS DE HIDROISOLAMENTO EM OBRAS HIDRÔTECNICAS MARÍTIMAS | REVESTIMENTO DE ESTRUTURAS METÁLICAS DE OBRAS HIDRÔTECNICAS COM PRIMERS, ESMALTE
KAVO-TO-KAME-KARI_KAMEKAPU | Vigas com bordas paralelas das prateleiras, marcas de aço 09G2S, 12G2S, No 20B-60B | Material | General | t | 8360.59 | 8360.59 | 8360.59 | 8360.59 | 1 | BRL | 45264.25 | 5.414 | 10 | 10 | OBRAS DE CONSTRUÇÃO | Túneis e metrôs | MÉTODO DE TRABALHO FECHADO | PERFURAÇÃO DE TÚNEIS E EXPLORAÇÃO DE MINAS
MEPU-SA-KALI-KAME_KAKAMERI | Pó de alumínio PAP-2 | Material | General | t | 58701.41 | 58701.41 | 58701.41 | 58701.41 | 1 | BRL | 76.31 | 0 | 10 | 10 | OBRAS DE CONSTRUÇÃO | Abastecimento de energia térmica e gasodutos - redes externas | GASODUTOS DE CIDADES E MUNICÍPIOS | OUTROS DISPOSITIVOS NAS REDES DE GASODUTOS
KAVO-ME-KARI-MEME_KAKAKANE | Peças forjadas a partir de barras quadradas, peso 90 kg | Material | General | t | 9266.9 | 9266.9 | 9266.9 | 9266.9 | 1 | BRL | 50.13 | 0.02 | 10 | 10 | OBRAS DE CONSTRUÇÃO | Pontes e tubulações | DIVERSOS TRABALHOS | CONSTRUÇÃO DE ESCADAS
KAME-ME-KARI-MEKA_MEKARIKA | Crisotila (amianto crisotila), grupo 6, marcas 6-55, 6-45, 6-40, 6-40M, 6-30, 6-20 | Material | General | t | 1836.67 | 1836.67 | 1836.67 | 1836.67 | 1 | BRL | 178.34 | 0.16 | 10 | 10 | OBRAS DE CONSTRUÇÃO | Pontes e tubulações | DIVERSOS TRABALHOS | CONSTRUÇÃO DE LIGAÇÃO DE PONTES RODOVIÁRIAS E PASSADIÇOS COM TERRAPLENO
MEME-RI-MEME-KANE_KAKAKATO | Compensado de bétula revestido com película em ambos os lados, com superfície lisa em ambos os lados, classe III/III, espessura 21 mm | Material | General | m³ | 4671.88 | 4671.88 | 4671.88 | 4671.88 | 1 | BRL | 1580.03 | 0.339 | 10 | 10 | OBRAS DE CONSTRUÇÃO | Construções monoliticas de concreto e concreto armado | VIGAS, CINTAS, TRAVESSAS, RIGELES | Construção de vigas e travessas
MEPU-PU-KAME-MELI_KAKAMERI | Primário à base de verniz de poliuretano e pó de zinco altamente disperso, endurecido pela umidade do ar | Material | General | kg | 114.33 | 114.33 | 114.33 | 114.33 | 1 | BRL | 642.41 | 5.619 | 10 | 10 | OBRAS DE CONSTRUÇÃO | Trabalhos com estacas, poços de mergulho, fixação de solos | TRABALHOS DE ESTACAS | TRABALHOS DE ESTACAS REALIZADOS A PARTIR DO SOLO
RITO-VO-KATO-MEME_KARISAPU | Flange plana soldada de aço, marca de aço 20, limite de temperatura de aplicação de -30 °C a +300 °C, pressão nominal 1,0 MPa, diâmetro nominal 200 mm | Material | General | unidade | 241.9 | 241.9 | 241.9 | 241.9 | 1 | BRL | 390.42 | 1.614 | 10 | 10 | OBRAS DE CONSTRUÇÃO | Trabalhos com estacas, poços de mergulho, fixação de solos | POÇOS DE INJEÇÃO | Descida de poços com escavação do solo por hidromecanização, guindaste com garra
MEME-ME-KATO-KANE_KAKARISA | Tábua de madeira de folhosas (bétula), umidade natural, comprimento 4-6,5 m, todas as larguras, espessura 25, 32, 40 mm, classe III | Material | General | m³ | 6594.29 | 6594.29 | 6594.29 | 6594.29 | 1 | BRL | 2566.5 | 0.4322 | 10 | 10 | OBRAS DE CONSTRUÇÃO | Trabalhos com estacas, poços de mergulho, fixação de solos | POÇOS DE INJEÇÃO | Descida de poços com escavação do solo por hidromecanização, guindaste com garra
MEKA-ME-KARI-KARI_KAMEKARI | Folhas de alumínio da marca AD1N, espessura 0,5-2,0 mm | Material | General | kg | 49.39 | 49.39 | 49.39 | 49.39 | 1 | BRL | 850.56 | 17.22 | 10 | 10 | OBRAS DE CONSTRUÇÃO | Trabalhos de isolamento térmico | TRABALHOS DE ISOLAMENTO TÉRMICO | ISOLAMENTO DE SUPERFÍCIES QUENTES
KAME-LI-MESA-KAVO_KAKARIME | Rebites de aço com cabeça semicircular, diâmetro 4 mm, comprimento 5 mm | Material | General | t | 64782.59 | 64782.59 | 64782.59 | 64782.59 | 1 | BRL | 85.84 | 0 | 10 | 10 | OBRAS DE CONSTRUÇÃO | Trabalhos de isolamento térmico | TRABALHOS DE ISOLAMENTO TÉRMICO | ESTRUTURAS E ACABAMENTO DA ISOLAMENTO
RIPU-TO-KASA-KAME_KAMEKAME | Buchas de policloreto de vinila | Material | General | 100 unidades | 569.85 | 569.85 | 569.85 | 569.85 | 1 | BRL | 2182.53 | 3.83 | 10 | 10 | MONTAGEM DE EQUIPAMENTOS | Tubulações tecnológicas | TUBULAÇÕES DE SISTEMAS DE AUTOMAÇÃO | CONDUÇÕES DE TUBOS DE PLÁSTICO E CABOS PNEUMÁTICOS, CAIXAS DE CONEXÃO PARA CABOS
KAME-ME-KAME-KADX_KAKARIME | Cordão de amianto para uso geral, marca SHAN, diâmetro 0,7 mm | Material | General | t | 170411.81 | 170411.81 | 170411.81 | 170411.81 | 1 | BRL | 1875.72 | 0.1 | 10 | 10 | OBRAS DE CONSTRUÇÃO | Aquecimento - instalações internas | CALDEIRAS DE AQUECIMENTO | Instalação de caldeiras de aquecimento seccionais de ferro fundido a combustível
KAVO-TO-MEME-KAME_KAKATORI | Perfil perfurado ShP, marcas de aço St3ps, St3sp, dimensões 60x35 mm | Material | General | m | 38.61 | 38.61 | 38.61 | 38.61 | 1 | BRL | 138.12 | 3.577 | 10 | 10 | MONTAGEM DE EQUIPAMENTOS | Aparelhos, meios de automação e informática | CONSTRUÇÕES PARA INSTALAÇÃO DE APARELHOS E MEIOS DE AUTOMATIZAÇÃO | Estruturas para instalação de equipamentos
KAME-TO-KASA-TOVO_KARIPUME | Cloreto de metileno técnico | Material | General | kg | 14.54 | 14.54 | 14.54 | 14.54 | 1 | BRL | 160 | 11.003 | 10 | 10 | OBRAS DE CONSTRUÇÃO | Tubulações internas | TUBULAÇÕES DE TUBOS DE PLÁSTICO | Instalação de tubulações de abastecimento de água com tubos de polietileno de al
KAME-LI-MEDX-KAPU_KAKAMETO | Placas de poliisobutileno PSG | Material | General | t | 20653.78 | 20653.78 | 20653.78 | 20653.78 | 1 | BRL | 128.8 | 0.01 | 10 | 10 | OBRAS DE CONSTRUÇÃO | Proteção de estruturas e equipamentos de construção contra corrosão | REVESTIMENTOS ADESIVOS | Revestimento de superfícies metálicas com placas de polibutileno com espessura d
MEVO-ME-KADX-KAME_KAKAMETO | Válvula esférica de gás em aço, diâmetro nominal 150 mm | Material | General | unidade | 1754.69 | 1754.69 | 1754.69 | 1754.69 | 1 | BRL | 2000.35 | 1.14 | 10 | 10 | OBRAS DE CONSTRUÇÃO | Tubulações principais e industriais | MONTAGEM DE CONJUNTOS DE VÁLVULAS DE CORRENTE | NÓS DE VÁLVULAS LINEARES DE GASODUTOS
KAME-LI-MELI-MEKA_KAKAPUPU | Fresa de aço para corte em tubulação, aço da marca R6M5F3, diâmetro 51 mm | Material | General | unidade | 1302.09 | 1302.09 | 1302.09 | 1302.09 | 1 | BRL | 716.15 | 0.55 | 10 | 10 | OBRAS DE CONSTRUÇÃO | Abastecimento de energia térmica e gasodutos - redes externas | GASODUTOS DE CIDADES E MUNICÍPIOS | DESLIGAMENTO E OBSTRUÇÃO SOB PRESSÃO DE GASODUTOS EM FUNCIONAMENTO
RITO-SA-KARI-KARI_KAMEKARI | Tubos de aço eletro-soldados com costura reta de aço das marcas St2, 10, diâmetro externo 325 mm, espessura da parede 8 mm | Material | General | m | 518.17 | 518.17 | 518.17 | 518.17 | 1 | BRL | 80767.62 | 173.1911 | 10 | 10 | OBRAS DE CONSTRUÇÃO | Trabalhos de terraplenagem | DESENVOLVIMENTO MECANIZADO DE SOLOS (COM ESCAVADORAS, RASPADORAS, TRATORES, NIVE | DESENVOLVIMENTO DO SOLO PELO MÉTODO DE HIDROMECANIZAÇÃO
MEME-RI-METO-KANE_KAKAMETO | Painéis de revestimento, espessura 40 mm | Material | General | m² | 82.61 | 82.61 | 82.61 | 82.61 | 1 | BRL | 962.19 | 11.647 | 10 | 10 | OBRAS DE CONSTRUÇÃO | Trabalhos de terraplenagem | DESENVOLVIMENTO MECANIZADO DE SOLOS (COM ESCAVADORAS, RASPADORAS, TRATORES, NIVE | ESCAVAÇÃO E ENCHIMENTO DE TRANQUETAS PARA TUBULAÇÕES DE GÁS E PETRÓLEO
KAME-ME-KAME-KASA_KAKAMENE | Folhas de cimento-crisotila planas prensadas, espessura 10 mm | Material | General | m² | 51.89 | 51.89 | 51.89 | 51.89 | 1 | BRL | 2999.28 | 57.801 | 10 | 10 | OBRAS DE CONSTRUÇÃO | Construções pré-fabricadas de concreto e concreto armado | CONSTRUÇÕES DE CRISOTILOCIMENTO | Preenchimento dos espaços acima das aberturas das portas em divisórias de painéi
KAME-LI-MESA-MEPU_KAMENELI | Parafusos auto-roscantes de aço com cabeça semicircular e fenda reta, pontiagudos, diâmetro 5 mm, comprimento 50 mm | Material | General | t | 16413.97 | 16413.97 | 16413.97 | 16413.97 | 1 | BRL | 9.19 | 0 | 9 | 9 | OBRAS DE CONSTRUÇÃO | Água e esgoto - instalações internas | ADUCTOR DE ÁGUA E ESGOTO - DISPOSITIVOS INTERNOS | Instalação de banheiras, lavatórios, bidês, bases de chuveiro, cabines de duche,
MELI-PU-KATO-KAME_KAKAKAVO | Argamassa refratária de aluminossilicato de argila, marca MSH-28 | Material | General | t | 2999.71 | 2999.71 | 2999.71 | 2999.71 | 1 | BRL | 366.63 | 0.1222 | 9 | 9 | OBRAS DE CONSTRUÇÃO | Fornos e tubos industriais | REVESTIMENTO DE CALDEIRAS A VAPOR | Revestimento com produtos de argila refratária
MEPU-PU-KAPU-KADX_KAKARIRI | Esmalte HV-785, colorido, branco | Material | General | t | 19935.29 | 19935.29 | 19935.29 | 19935.29 | 1 | BRL | 647.23 | 0.07 | 9 | 9 | OBRAS DE CONSTRUÇÃO | Proteção de estruturas e equipamentos de construção contra corrosão | REVESTIMENTO COM MATERIAIS DE LACA E TINTA | Pintura de superfícies de concreto e rebocadas preparadas
RISA-RI-KAME-MEVO_KAKATOME | Fixador adicional com grampo de fixação, com suporte de comprimento normal | Material | General | unidade | 281.81 | 281.81 | 281.81 | 281.81 | 1 | BRL | 4941.41 | 17.5344 | 9 | 9 | MONTAGEM DE EQUIPAMENTOS | Equipamentos de sinalização, centralização, bloqueio e rede de contatos no trans | REDES DE CONTATO EM TRANSPORTES FERROVIÁRIOS | MONTAGEM DE SUSPENSÃO DE CONTATO
KALI-RI-KANE-KATO_KAMEDXDX | Perfil de aço galvanizado para montagem em suporte, dimensões 75x50 mm, espessura 0,6 mm | Material | General | m | 11.16 | 11.16 | 11.16 | 11.16 | 1 | BRL | 2562.13 | 229.5 | 9 | 9 | OBRAS DE CONSTRUÇÃO | Construções de madeira | PAREDES DIVISÓRIAS, REVESTIMENTOS DE PAREDES, TETOS SUSPENSOS DE PLACAS DE GESSO | Revestimento de paredes com estrutura metálica simples de perfis de guia e monta
MEME-ME-KATO-KAME_KAKAKARI | Tábuas aplainadas de coníferas (pinheiro, abeto), dimensões 60x30, 75x50 mm, classe AB | Material | General | m³ | 4758.77 | 4758.77 | 4758.77 | 4758.77 | 1 | BRL | 507.68 | 0.1089 | 9 | 9 | OBRAS DE CONSTRUÇÃO | Construções de madeira | PAREDES DIVISÓRIAS, REVESTIMENTOS DE PAREDES, TETOS SUSPENSOS DE PLACAS DE GESSO | Revestimento das paredes com estrutura metálica simples de perfil de teto com um
RITO-VO-KATO-KATO_KAKAKAME | Contraporca | Material | General | unidade | 1.26 | 1.26 | 1.26 | 1.26 | 1 | BRL | 12.6 | 10 | 9 | 9 | MONTAGEM DE EQUIPAMENTOS | Instalações eletrotécnicas | CANALIZAÇÃO DE ENERGIA ELÉTRICA E REDES ELÉTRICAS | REDES DE FIAÇÃO EM EDIFÍCIOS E INSTALAÇÕES
MENE-RI-KAME-KAME_KAKARIME | Húmus | Material | General | m³ | 199.29 | 199.29 | 199.29 | 199.29 | 1 | BRL | 656.77 | 3.2956 | 9 | 9 | OBRAS DE CONSTRUÇÃO | Arborização, plantações florestais de proteção | VERDURAÇÃO | CONSTRUÇÃO DE RELVADOS, CANTEIROS, ALPINÁRIOS E ROCÁRIOS
RISA-RI-KAME-MEVO_KAKARIME | Fixador adicional KS-109, pintado | Material | General | unidade | 50.76 | 50.76 | 50.76 | 50.76 | 1 | BRL | 575.07 | 11.33 | 9 | 9 | MONTAGEM DE EQUIPAMENTOS | Equipamentos de sinalização, centralização, bloqueio e rede de contatos no trans | REDES DE CONTATO EM TRANSPORTES FERROVIÁRIOS | MONTAGEM DE SUSPENSÃO DE CONTATO
RIKA-RI-KAVO-KANE_KAKAMEME | Rolo suspenso de aço, capacidade de carga 0,5 t, diâmetro do cabo 18 mm, diâmetro do rolo 120 mm | Material | Chemicals | unidade | 431.77 | 431.77 | 431.77 | 431.77 | 1 | BRL | 9168.82 | 21.2378 | 9 | 9 | MONTAGEM DE EQUIPAMENTOS | Instalações eletrotécnicas | CANALIZAÇÃO DE ENERGIA ELÉTRICA E REDES ELÉTRICAS | REDES DE FIAÇÃO EM EDIFÍCIOS E INSTALAÇÕES
RISA-TO-KAVO-KAME_PUDXVOKA | Dormente de concreto armado ShP 350 | Material | General | unidade | 661.42 | 661.42 | 661.42 | 661.42 | 1 | BRL | 405965.33 | 613.7778 | 9 | 9 | OBRAS DE CONSTRUÇÃO | Ferrovias | ESTRUTURA SUPERIOR DA VIA FÉRREA DE 1520 MM | COLOCAÇÃO E DESMONTAGEM DE VIAS
RISA-ME-KARI-KAME_KAKARITO | Dormente de concreto armado Sh5-DF com fixação por parafusos e buchas em ambos os lados, tipo W30 “FOSSLO” | Material | General | completo | 1134.89 | 1134.89 | 1134.89 | 1134.89 | 1 | BRL | 696571.98 | 613.7778 | 9 | 9 | OBRAS DE CONSTRUÇÃO | Ferrovias | ESTRUTURA SUPERIOR DA VIA FÉRREA DE 1520 MM | COLOCAÇÃO E DESMONTAGEM DE VIAS
RISA-RI-KAME-RIME_MEKAKARI | Braçadeira de aço inoxidável com diâmetro de 8 mm, dimensões 134x31x48 mm | Material | General | unidade | 30.52 | 30.52 | 30.52 | 30.52 | 1 | BRL | 1375.61 | 45.0689 | 9 | 9 | MONTAGEM DE EQUIPAMENTOS | Equipamentos de sinalização, centralização, bloqueio e rede de contatos no trans | REDES DE CONTATO EM TRANSPORTES FERROVIÁRIOS | MONTAGEM DE SUSPENSÃO DE CONTATO
KAVO-PU-KATO-KATO_KAKARISA | Aço de reforço laminado a quente de perfil periódico, classe A-II, diâmetro 20-22 mm | Material | General | t | 6560.49 | 6560.49 | 6560.49 | 6560.49 | 1 | BRL | 1662.1 | 0.3783 | 9 | 9 | OBRAS DE CONSTRUÇÃO | Rodovias | CONSTRUÇÃO DE ESTRADAS | BARREIRAS DE PROTEÇÃO DAS ESTRADAS
KAME-LI-MESA-MERI_MEKAMEPU | Pinos roscados galvanizados, diâmetro 8-16 mm | Material | General | kg | 12.4 | 12.4 | 12.4 | 12.4 | 1 | BRL | 179.2 | 14.4467 | 9 | 9 | OBRAS DE CONSTRUÇÃO | Túneis e metrôs | MÉTODO DE TRABALHO ABERTO | OUTROS TRABALHOS
KAME-LI-MESA-MEPU_MEKAPUNE | Parafusos auto-roscantes de aço galvanizado para telhados com cabeça sextavada e arruela, ponta de broca, diâmetro 4,8 mm, comprimento 35 mm | Material | General | 100 unidades | 18 | 18 | 18 | 18 | 1 | BRL | 88.61 | 4.9233 | 9 | 9 | OBRAS DE CONSTRUÇÃO | Construções metálicas para construção civil | CONSTRUÇÕES DE CERCA DE EDIFÍCIOS E CONSTRUÇÕES | BLOCOS DE JANELAS, VIDROS, VITRINAS, PORTAS, PORTÕES
KAME-LI-MELI-KANE_KAKAVOME | Disco diamantado com borda de corte contínua perfilada, diâmetro 115 mm, espessura da borda diamantada 2,2 mm, altura da borda diamantada 10 mm | Material | General | unidade | 39.9 | 39.9 | 39.9 | 39.9 | 1 | BRL | 0 | 0 | 9 | 9 | OBRAS DE CONSTRUÇÃO | Ventilação e ar condicionado | AR CONDICIONADOS | Instalação de sistemas multi-split
MEME-ME-KATO-KANE_KAKAMEPU | Tábua de madeira serrada de folhosas (bétula), seca, comprimento 2-3,75 m, todas as larguras, espessura 25, 32, 40 mm, classe I | Material | General | m³ | 7092.02 | 7092.02 | 7092.02 | 7092.02 | 1 | BRL | 378.24 | 0.0533 | 9 | 9 | OBRAS DE CONSTRUÇÃO | Rodovias | CONSTRUÇÃO DE BASE E REVESTIMENTO | REVESTIMENTOS RÍGIDOS PARA ESTRADAS
KAPU-ME-KARI-KASA_KAMERIVO | Misturas de concreto pesado (BST) sobre cascalho, classe B12,5, F(1)100, W4 | Material | General | m³ | 534.09 | 534.09 | 534.09 | 534.09 | 1 | BRL | 12.16 | 0.0222 | 9 | 9 | OBRAS DE CONSTRUÇÃO | Esgoto - redes externas | OUTROS TRABALHOS | LIGAÇÃO DE TUBAGENS DE ESGOTO À REDE EXISTENTE
KAVO-ME-KARI-RIKA_KAKAKAME | Elos de ligação Kentera 28-2/2a | Material | General | unidade | 862.35 | 862.35 | 862.35 | 862.35 | 1 | BRL | 3449.4 | 4 | 9 | 9 | OBRAS DE CONSTRUÇÃO | Construções de madeira de obras hidráulicas | DISPOSITIVOS DE DEFESA DE INSTALAÇÕES MARÍTIMAS | Suspensão de dispositivos de proteção de instalações marítimas de atracação com
KAME-LI-MESA-MEKA_KAKAKADX | Braçadeira terminal de fixação, calibre da corrente 26 mm | Material | General | unidade | 1677.29 | 1677.29 | 1677.29 | 1677.29 | 1 | BRL | 6709.17 | 4 | 9 | 9 | OBRAS DE CONSTRUÇÃO | Construções de madeira de obras hidráulicas | DISPOSITIVOS DE DEFESA DE INSTALAÇÕES MARÍTIMAS | Suspensão de dispositivos de proteção de instalações marítimas de atracação com
RISA-RI-KAME-MELI_KAKAKASA | Olhal de uma aba KS-012 | Material | General | unidade | 73.47 | 73.47 | 73.47 | 73.47 | 1 | BRL | 748.33 | 10.1856 | 9 | 9 | MONTAGEM DE EQUIPAMENTOS | Equipamentos de sinalização, centralização, bloqueio e rede de contatos no trans | REDES DE CONTATO EM TRANSPORTES FERROVIÁRIOS | MONTAGEM DE SUSPENSÃO DE CONTATO
RISA-RI-KAME-KANE_KAKALIME | Braçadeira de fixação média KS-051-1 (KS-322) | Material | General | unidade | 136.61 | 136.61 | 136.61 | 136.61 | 1 | BRL | 1016.21 | 7.4389 | 9 | 9 | MONTAGEM DE EQUIPAMENTOS | Equipamentos de sinalização, centralização, bloqueio e rede de contatos no trans | REDES DE CONTATO EM TRANSPORTES FERROVIÁRIOS | MONTAGEM DE SUSPENSÃO DE CONTATO
KARI-RI-KAME-KARI_MEKADXVO | Cascalho M 400-1000, fração 20-40 mm | Material | General | m³ | 308.79 | 308.79 | 308.79 | 308.79 | 1 | BRL | 6021.36 | 19.5 | 9 | 9 | OBRAS DE CONSTRUÇÃO | Trabalhos de terraplenagem | OUTROS TIPOS DE TRABALHOS DE TERRAPLENAGEM, TRABALHOS PREPARATÓRIOS, ACOMPANHANT | ATERRAMENTOS EM PANTANOS
RIPU-TO-KAPU-MEME_KAKAKATO | Tubo plástico tipo TV40 | Material | General | kg | 36.8 | 36.8 | 36.8 | 36.8 | 1 | BRL | 2.94 | 0.08 | 9 | 9 | MONTAGEM DE EQUIPAMENTOS | Equipamentos de comunicação | COMUNICAÇÃO TELEFÔNICA URBANA | ESTACÕES TELEFÔNICAS AUTOMÁTICAS
MEKA-ME-KARI-KAME_KAKAKARI | Fitas de alumínio marca AD1N, largura 30 mm, espessura 0,8 mm | Material | General | kg | 51.18 | 51.18 | 51.18 | 51.18 | 1 | BRL | 2.62 | 0.0511 | 9 | 9 | MONTAGEM DE EQUIPAMENTOS | Equipamentos de comunicação | COMUNICAÇÃO DE SERVIÇO NO TRANSPORTE FERROVIÁRIO | LINHAS DE COMUNICAÇÃO DE CABO
MEPU-SA-MEME-KADX_KAMEKATO | Massa tixotrópica bicomponente à base de resina epóxi, componente A | Material | General | kg | 197.61 | 197.61 | 197.61 | 197.61 | 1 | BRL | 34181.86 | 172.9744 | 9 | 9 | OBRAS DE CONSTRUÇÃO | Pontes e tubulações | DIVERSOS TRABALHOS | REFORÇO DE CONSTRUÇÕES DE CONCRETO ARMADO
KAVO-RI-KARI-KASA_KAKAPUNE | Cabo de dupla torção LK-R, construção 6x19 (1+6+6/6)+1 o.s., marca B, de fio sem revestimento, grupo de marcação 1570-1770 N/mm2, diâmetro 19,5 mm | Material | General | 10 m | 255.05 | 255.05 | 255.05 | 255.05 | 1 | BRL | 1275.27 | 5 | 9 | 9 | OBRAS DE CONSTRUÇÃO | Trabalhos de construção subaquática (mergulho) | OBRAS SUBAQUÁTICAS (MERGULHO) EM CONDIÇÕES FLUVIAS (RIOS, LAGOS, RESERVATÓRIOS) | IMERSÃO DE ESTRUTURAS METÁLICAS E DE CONCRETO ARMADO SOB ÁGUA EM CONDIÇÕES FLUVI
KAPU-TO-KARI-KADX_KAMEKARI | Misturas secas resistentes à água para rejuntar juntas entre ladrilhos com largura de 1-6 mm (várias cores) | Material | General | t | 9026.71 | 9026.71 | 9026.71 | 9026.71 | 1 | BRL | 556.65 | 0.0771 | 9 | 9 | OBRAS DE CONSTRUÇÃO | Pisos | PISOS | Instalação de revestimentos com argamassa de cimento a partir de ladrilhos
MEPU-ME-KASA-KAPU_KAMEKANE | Cola epóxi de dois componentes, componente A e B | Material | General | t | 52323.16 | 52323.16 | 52323.16 | 52323.16 | 1 | BRL | 57.61 | 0 | 9 | 9 | OBRAS DE CONSTRUÇÃO | Rodovias | CONSTRUÇÃO DE ESTRADAS | BARREIRAS DE PROTEÇÃO DAS ESTRADAS
KAVO-RI-KARI-MENE_KAMEMEKA | Cabo (corda) de aço latonado com revestimento de PVC, diâmetro 5 mm | Material | General | kg | 53.57 | 53.57 | 53.57 | 53.57 | 1 | BRL | 526.43 | 9.8278 | 9 | 9 | MONTAGEM DE EQUIPAMENTOS | Equipamentos de sinalização, centralização, bloqueio e rede de contatos no trans | REDES DE CONTATO EM TRANSPORTES FERROVIÁRIOS | MONTAGEM DE DISPOSITIVOS DE SUPORTE E ATERRAMENTOS
KAME-TO-KAME-KANE_MEKAMEVO | Lubrificante CIATIM-221 | Material | General | kg | 116.88 | 116.88 | 116.88 | 116.88 | 1 | BRL | 17.74 | 0.1522 | 9 | 9 | OBRAS DE CONSTRUÇÃO | Pontes e tubulações | DIVERSOS TRABALHOS | SISTEMA DE CABOS
KAME-RI-KATO-KASA_KAKAMEME | Mastique (primer) betuminoso com solventes orgânicos para preparação de superfícies de concreto e cimento-areia antes da aplicação de materiais de cobertura e impermeabilização, faixa de temperatura de -20 a +40 °C, consumo 0,2-0,3 kg/m2 | Material | Paint & Coatings | l | 19.83 | 19.83 | 19.83 | 19.83 | 1 | BRL | 106.42 | 5.3678 | 9 | 9 | OBRAS DE CONSTRUÇÃO | Telhados | TELHADOS | Isolamento térmico de coberturas com placas
KAVO-TO-KATO-KASA_KAKAKARI | Fio de aço galvanizado, diâmetro 3 mm | Material | General | t | 17991.62 | 17991.62 | 17991.62 | 17991.62 | 1 | BRL | 937.54 | 0.0667 | 9 | 9 | OBRAS DE CONSTRUÇÃO | Telhados | TELHADOS | Instalação de acabamentos em fachadas (peitoris externos, faixas, varandas, etc.
RIKA-ME-KARI-MEVO_KAKAKANE | Cintas de poliéster com dispositivo de tensionamento, largura 50 mm | Material | General | m | 8.56 | 8.56 | 8.56 | 8.56 | 1 | BRL | 169.36 | 19.7778 | 9 | 9 | OBRAS DE CONSTRUÇÃO | Pontes e tubulações | DIVERSOS TRABALHOS | CONSTRUÇÃO DE ESTAÇÕES DE TRATAMENTO DE ÁGUAS RESIDUAIS
KARI-TO-KAME-KARI_MEMERIRI | Areia natural para obras de construção, classe II, granulometria elevada | Material | General | m³ | 134.55 | 134.55 | 134.55 | 134.55 | 1 | BRL | 23.83 | 0.2012 | 9 | 9 | OBRAS DE CONSTRUÇÃO | Trabalhos de terraplenagem | OUTROS TIPOS DE TRABALHOS DE TERRAPLENAGEM, TRABALHOS PREPARATÓRIOS, ACOMPANHANT | REFORÇO DE ENCOSTAS DE OBRAS DE TERRA
RIKA-RI-KADX-MEME_KAKAMEME | Manga ramificadora de polietileno protetora 2MRP 1 | Material | General | unidade | 64.74 | 64.74 | 64.74 | 64.74 | 1 | BRL | 64.74 | 1 | 9 | 9 | MONTAGEM DE EQUIPAMENTOS | Equipamentos de comunicação | COMUNICAÇÃO DE SERVIÇO NO TRANSPORTE FERROVIÁRIO | LINHAS DE COMUNICAÇÃO DE CABO
RIRI-RI-KARI-RITO_KARIRIME | Tubos modificados por radiação, termorretráteis, diâmetro interno 60,0/30,0 mm | Material | General | kg | 116.57 | 116.57 | 116.57 | 116.57 | 1 | BRL | 9.56 | 0.08 | 9 | 9 | MONTAGEM DE EQUIPAMENTOS | Equipamentos de comunicação | COMUNICAÇÃO DE SERVIÇO NO TRANSPORTE FERROVIÁRIO | LINHAS DE COMUNICAÇÃO DE CABO
MEPU-ME-KARI-KAPU_KAMEKANE | Cola, marca GIPC-14 | Material | General | kg | 198.06 | 198.06 | 198.06 | 198.06 | 1 | BRL | 2.97 | 0.0167 | 9 | 9 | MONTAGEM DE EQUIPAMENTOS | Equipamentos de comunicação | COMUNICAÇÃO DE SERVIÇO NO TRANSPORTE FERROVIÁRIO | LINHAS DE COMUNICAÇÃO DE CABO
RITO-SA-KARI-KARI_KAKADXPU | Tubos de aço eletro-soldados com costura reta de aço das marcas St2, 10, diâmetro externo 273 mm, espessura da parede 6 mm | Material | General | m | 309.74 | 309.74 | 309.74 | 309.74 | 1 | BRL | 5114.84 | 16.5133 | 9 | 9 | OBRAS DE CONSTRUÇÃO | Tubulações internas | TUBULAÇÕES DE TUBOS DE AÇO | Instalação de tubulações de aquecimento e abastecimento de água com tubos de aço
KAVO-ME-KARI-KANE_KAKAMEME | Tampa de ferro fundido redonda leve, carga nominal 15 kN, diâmetro da abertura 600 mm | Material | General | unidade | 575.75 | 575.75 | 575.75 | 575.75 | 1 | BRL | 575.75 | 1 | 9 | 9 | OBRAS DE CONSTRUÇÃO | Instalações de comunicação, radiodifusão e televisão | INSTALAÇÕES DE COMUNICAÇÕES POR CABO | CANALIZAÇÃO DE CABOS
RISA-RI-KAME-MEVO_KAKAMELI | Fixador articulado reverso tubular de alumínio com dois fixadores tubulares curvos adicionais de alumínio com 1200 mm de comprimento e uma braçadeira de fixação com 70 x 47 x 41,5 mm, comprimento do suporte do fixador adicional 230 mm, diâmetro da haste principal 70 mm, comprimento da haste principal 2400 mm | Material | General | unidade | 6800.81 | 6800.81 | 6800.81 | 6800.81 | 1 | BRL | 42505.08 | 6.25 | 9 | 9 | MONTAGEM DE EQUIPAMENTOS | Equipamentos de sinalização, centralização, bloqueio e rede de contatos no trans | OBRAS DE RECONSTRUÇÃO E REFORMA CAPITAL DE REDES DE CONTATO EXISTENTES NO TRANSP | TRABALHOS DE RECONSTRUÇÃO E REFORMA CAPITAL DA REDE DE CONTATO EXISTENTE PARA OR
KAVO-PU-KATO-KAME_KAKAMERI | Arame de reforço de aço de baixo carbono, classe Vp-1, diâmetro 4-5 mm | Material | General | t | 6201.23 | 6201.23 | 6201.23 | 6201.23 | 1 | BRL | 639.55 | 0.1533 | 9 | 9 | OBRAS DE CONSTRUÇÃO | Construções monoliticas de concreto e concreto armado | CONSTRUÇÃO DE ESTRUTURAS EM COFRAGEM DE PLACAS PEQUENAS | Construção de patamares monolíticos em cofragem de placas finas
MEPU-SA-KARI-KAME_KAKAKARI | Mastique vedante não endurecível para vedação de juntas e emendas, marca UMS-50 | Material | General | kg | 14.11 | 14.11 | 14.11 | 14.11 | 1 | BRL | 17.75 | 1.2578 | 9 | 9 | OBRAS DE CONSTRUÇÃO | Construções de tijolo e blocos | CONSTRUÇÕES DE TIJOLOS E PEDRAS | Alvenaria de paredes externas autoportantes de tijolo em lajes em edifícios de c
RIKA-RI-KAVO-KALI_KAKARITO | Grampos sobrepostos | Material | General | 100 unidades | 573.21 | 573.21 | 573.21 | 573.21 | 1 | BRL | 71.97 | 0.1256 | 9 | 9 | MONTAGEM DE EQUIPAMENTOS | Equipamentos de comunicação | LINHAS DE COMUNICAÇÃO | LINHAS DE COMUNICAÇÃO POR CABO INTERURBANAS
RIRI-RI-KARI-KANE_KAKAKATO | Consoles de ferro fundido para poços de cabos e poços de comunicação, dimensões 325 x 60 x 65 mm | Material | General | 100 unidades | 6275.73 | 6275.73 | 6275.73 | 6275.73 | 1 | BRL | 14734.02 | 2.3478 | 9 | 9 | MONTAGEM DE EQUIPAMENTOS | Equipamentos de comunicação | LINHAS DE COMUNICAÇÃO | LINHAS DE COMUNICAÇÃO POR CABO INTERURBANAS
RIPU-RI-KASA-KAME_KAKAKANE | Tubos de cimento-amianto sem pressão, diâmetro nominal 400 mm | Material | General | m | 189.45 | 189.45 | 189.45 | 189.45 | 1 | BRL | 2276.82 | 12.0178 | 9 | 9 | OBRAS DE CONSTRUÇÃO | Construções de tijolo e blocos | CONDUITES DE LIXO | Instalação de conduto de lixo com tubos de cimento-crisotila
KAME-PU-KATO-KANE_KARIRIRI | Elemento de retenção com pétalas para fixação da ampola em furos com diâmetro de 24 mm a 28 mm | Material | General | unidade | 0.25 | 0.25 | 0.25 | 0.25 | 1 | BRL | 0 | 0 | 9 | 9 | OBRAS DE CONSTRUÇÃO | Trabalhos de perfuração de montanhas | OBRAS DE PERFURAÇÃO DE MINAS, REALIZADAS DE FORMA CONVENCIONAL | FIXAÇÕES PERMANENTES DE BARRAS DE EXPLORAÇÕES HORIZONTAIS E INCLINADAS E CÂMARAS
KAME-LI-RIKA-KATO_KAKAKAPU | Sacos de polietileno, dimensões 700 x 1100 mm, espessura 0,03 mm | Material | General | 100 unidades | 154.43 | 154.43 | 154.43 | 154.43 | 1 | BRL | 18.29 | 0.1178 | 9 | 9 | OBRAS DE CONSTRUÇÃO | Trabalhos de perfuração de montanhas | OBRAS DE PERFURAÇÃO DE MINAS, REALIZADAS DE FORMA CONVENCIONAL | INSTALAÇÃO DE CORTINAS DE ÁGUA
RITO-TO-KATO-KARI_KAMESALI | Tubos de aço sem costura, deformados a quente, com chanfro removido, de aço das marcas 10, 20, 35, diâmetro externo 219 mm, espessura da parede 6 mm | Material | General | m | 451.69 | 451.69 | 451.69 | 451.69 | 1 | BRL | 3656.67 | 8.0956 | 9 | 9 | OBRAS DE CONSTRUÇÃO | Tubulações internas | CONJUNTOS DE MEDIDORES DE ÁGUA E MEDIDORES DE ÁGUA (CONTRATADORES) | Disposição de unidades de medição de água com fabricação de conexões no local de
KAME-LI-MESA-MERI_KAKATOME | Pinos de aço galvanizado com rosca, diâmetro da rosca M10, comprimento 100 mm | Material | General | t | 17682.5 | 17682.5 | 17682.5 | 17682.5 | 1 | BRL | 34.17 | 0 | 9 | 9 | OBRAS DE CONSTRUÇÃO | Tubulações internas | TUBULAÇÕES DE TUBOS DE PLÁSTICO | Instalação de tubulações internas de abastecimento de água e aquecimento com tub
KAME-LI-MELI-KADX_MERIPULI | Broca com ponta de liga dura, com haste SDS-max para perfuração por percussão em materiais duros, comprimento total 320 mm, diâmetro 25 mm | Material | General | unidade | 110.83 | 110.83 | 110.83 | 110.83 | 1 | BRL | 1.26 | 0.0111 | 9 | 9 | OBRAS DE CONSTRUÇÃO | Túneis e metrôs | MÉTODO DE TRABALHO FECHADO | OUTROS TRABALHOS
RITO-TO-KAVO-KAME_KAKAPURI | Tubos de aço eletro-soldados quadrados, dimensões 50x50 mm, espessura da parede 3 mm | Material | General | t | 6167.5 | 6167.5 | 6167.5 | 6167.5 | 1 | BRL | 12.34 | 0 | 9 | 9 | OBRAS DE CONSTRUÇÃO | Túneis e metrôs | MÉTODO DE TRABALHO FECHADO | PERFURAÇÃO DE TÚNEIS E EXPLORAÇÃO DE MINAS
KAME-LI-MESA-MEKA_KAKASASA | Grampos metálicos para grampeadores mecânicos e elétricos, tamanho 73, altura 12 mm | Material | General | kg | 184.41 | 184.41 | 184.41 | 184.41 | 1 | BRL | 5877.26 | 31.87 | 9 | 9 | OBRAS DE CONSTRUÇÃO | Trabalhos de terraplenagem | OUTROS TIPOS DE TRABALHOS DE TERRAPLENAGEM, TRABALHOS PREPARATÓRIOS, ACOMPANHANT | REFORÇO DE ENCOSTAS DE OBRAS DE TERRA
MEPU-SA-MEME-KADX_KAMEKAPU | Massa tixotrópica bicomponente à base de resina epóxi, componente B | Material | General | kg | 197.61 | 197.61 | 197.61 | 197.61 | 1 | BRL | 11393.95 | 57.6578 | 9 | 9 | OBRAS DE CONSTRUÇÃO | Pontes e tubulações | DIVERSOS TRABALHOS | REFORÇO DE CONSTRUÇÕES DE CONCRETO ARMADO
RISA-RI-KAME-MEVO_KAKAKASA | Fixador articulado tubular reverso de alumínio com um fixador tubular curvo adicional de alumínio com comprimento de 1200 mm e grampo de fixação com dimensões de 70 x 47 x 41,5 mm, comprimento da haste do fixador adicional de 230 mm, diâmetro da haste principal de 55 mm, comprimento da haste principal 2400 mm | Material | General | unidade | 4223.63 | 4223.63 | 4223.63 | 4223.63 | 1 | BRL | 26397.71 | 6.25 | 9 | 9 | MONTAGEM DE EQUIPAMENTOS | Equipamentos de sinalização, centralização, bloqueio e rede de contatos no trans | OBRAS DE RECONSTRUÇÃO E REFORMA CAPITAL DE REDES DE CONTATO EXISTENTES NO TRANSP | TRABALHOS DE RECONSTRUÇÃO E REFORMA CAPITAL DA REDE DE CONTATO EXISTENTE PARA OR
RISA-RI-KAME-MEVO_KAKAKANE | Fixador articulado tubular reverso de aço com dois fixadores tubulares curvos adicionais de alumínio com comprimento de 1200 mm e grampo de fixação com dimensões de 70x47x41,5 mm, comprimento do suporte do fixador adicional 230 mm, diâmetro da haste principal 60 mm, comprimento da haste principal 2800 mm | Material | General | unidade | 3860.96 | 3860.96 | 3860.96 | 3860.96 | 1 | BRL | 24130.99 | 6.25 | 9 | 9 | MONTAGEM DE EQUIPAMENTOS | Equipamentos de sinalização, centralização, bloqueio e rede de contatos no trans | OBRAS DE RECONSTRUÇÃO E REFORMA CAPITAL DE REDES DE CONTATO EXISTENTES NO TRANSP | TRABALHOS DE RECONSTRUÇÃO E REFORMA CAPITAL DA REDE DE CONTATO EXISTENTE PARA OR
RISA-RI-KAME-MEVO_KAKAKALI | Fixador articulado tubular reverso de aço com um fixador tubular curvo adicional de alumínio com comprimento de 1200 mm e grampo de fixação com dimensões de 70x47x41,5 mm, comprimento do suporte do fixador adicional de 230 mm, diâmetro da haste principal de 50 mm, comprimento da haste principal 2400 mm | Material | General | unidade | 2987.25 | 2987.25 | 2987.25 | 2987.25 | 1 | BRL | 18670.3 | 6.25 | 9 | 9 | MONTAGEM DE EQUIPAMENTOS | Equipamentos de sinalização, centralização, bloqueio e rede de contatos no trans | OBRAS DE RECONSTRUÇÃO E REFORMA CAPITAL DE REDES DE CONTATO EXISTENTES NO TRANSP | TRABALHOS DE RECONSTRUÇÃO E REFORMA CAPITAL DA REDE DE CONTATO EXISTENTE PARA OR
RITO-VO-KATO-KANE_KAKAKADX | Conector de aço montado com manilha e contraporca, diâmetro nominal de passagem 40 mm | Material | General | unidade | 33.7 | 33.7 | 33.7 | 33.7 | 1 | BRL | 134.8 | 4 | 9 | 9 | OBRAS DE CONSTRUÇÃO | Trabalhos de terraplenagem | OUTROS TIPOS DE TRABALHOS DE TERRAPLENAGEM, TRABALHOS PREPARATÓRIOS, ACOMPANHANT | REDUÇÃO DO NÍVEL DA ÁGUA
RIKA-RI-KADX-MEKA_KAKAMESA | Manga protetora para cabos de comunicação de conexão MC-75 | Material | General | unidade | 162.99 | 162.99 | 162.99 | 162.99 | 1 | BRL | 162.99 | 1 | 9 | 9 | MONTAGEM DE EQUIPAMENTOS | Equipamentos de comunicação | LINHAS DE COMUNICAÇÃO | LINHAS DE COMUNICAÇÃO INTERURBANAS POR CABO
KAME-LI-MENE-KASA_KAKAKAME | Andaime externo suspenso de aço, carga admissível até 750 kg, comprimento 1500-2400 mm, largura 1500-2200 mm, altura da grade 1300 mm | Material | General | t | 31158.62 | 31158.62 | 31158.62 | 31158.62 | 1 | BRL | 66.71 | 0 | 9 | 9 | OBRAS DE CONSTRUÇÃO | Trabalhos com estacas, poços de mergulho, fixação de solos | TRABALHOS DE ESTACAS | TRABALHOS DE ESTACAS REALIZADOS A PARTIR DO SOLO
KAME-LI-MERI-KASA_MEKAKAVO | Tecido geotêxtil não tecido de polipropileno, agulhado, termoligado, densidade superficial 300 g/m2 | Material | General | m² | 6.39 | 6.39 | 6.39 | 6.39 | 1 | BRL | 43.58 | 6.8233 | 9 | 9 | OBRAS DE CONSTRUÇÃO | Construções monoliticas de concreto e concreto armado | CONSTRUÇÕES DE EDIFÍCIOS DE CENTRAIS NUCLEARES | Construção de paredes de edifícios e estruturas de centrais nucleares com VVER 1
RISA-ME-KAME-KASA_KAKARIME | Dormente de madeira de coníferas, impregnado, para ferrovias de bitola estreita, tipo I, comprimento 1200 mm | Material | General | unidade | 146.51 | 146.51 | 146.51 | 146.51 | 1 | BRL | 69202.88 | 472.3333 | 9 | 9 | OBRAS DE CONSTRUÇÃO | Trabalhos de perfuração de montanhas | OBRAS DE PERFURAÇÃO DE MINAS, REALIZADAS DE FORMA CONVENCIONAL | TRILHOS PERMANENTES, DESVIOS, DESCIDAS
KAME-TO-KAME-KANE_KAKASATO | Lubrificante CIATIM-201 | Material | General | kg | 29.94 | 29.94 | 29.94 | 29.94 | 1 | BRL | 8.2 | 0.2738 | 9 | 9 | OBRAS DE CONSTRUÇÃO | Poços | OUTROS TRABALHOS E TRABALHOS ESPECIAIS | Perfuração de colunas de congelamento e colunas de revestimento
KAME-LI-MESA-KANE_KAMERIPU | Pregos de aço para construção, diâmetro 3 mm, comprimento 70 mm | Material | General | t | 10540.52 | 10540.52 | 10540.52 | 10540.52 | 1 | BRL | 22.67 | 0.01 | 9 | 9 | OBRAS DE CONSTRUÇÃO | Telhados | TELHADOS | Construção de coberturas com aço laminado sobre uma estrutura de tábuas aparadas
KAME-LI-MESA-KARI_KAKAVOME | Parafusos de aço com cabeça sextavada, diâmetro da rosca M6, comprimento 12-50 mm | Material | General | t | 19055.79 | 19055.79 | 19055.79 | 19055.79 | 1 | BRL | 203.83 | 0.0175 | 9 | 9 | MONTAGEM DE EQUIPAMENTOS | Equipamentos de comunicação | COMUNICAÇÃO TELEFÔNICA LOCAL | ESTAÇÕES TELEFÔNICAS AUTOMÁTICAS QUASE ELETRÔNICAS
RISA-ME-KAPU-KAPU_KAKAKAME | Parafusos ferroviários para fixação de trilhos, diâmetro M22, comprimento 135 mm, 140 mm, com porca de diâmetro M22 | Material | General | t | 21848.07 | 21848.07 | 21848.07 | 21848.07 | 1 | BRL | 8100.78 | 0.3711 | 9 | 9 | OBRAS DE CONSTRUÇÃO | Ferrovias | ESTRUTURA SUPERIOR DA VIA FÉRREA DE 1520 MM | COLOCAÇÃO E DESMONTAGEM DE VIAS
RITO-SA-KARI-KARI_KAKADXNE | Tubos de aço eletro-soldados com costura reta de aço das marcas St2, 10, diâmetro externo 273 mm, espessura da parede 8 mm | Material | General | m | 403.24 | 403.24 | 403.24 | 403.24 | 1 | BRL | 54822.61 | 135.9578 | 9 | 9 | OBRAS DE CONSTRUÇÃO | Trabalhos de terraplenagem | DESENVOLVIMENTO MECANIZADO DE SOLOS (COM ESCAVADORAS, RASPADORAS, TRATORES, NIVE | DESENVOLVIMENTO DO SOLO PELO MÉTODO DE HIDROMECANIZAÇÃO
KAVO-TO-KATO-KATO_KAKARIME | Arame de aço resistente ao calor, marca de aço 08Kh18N10, diâmetro 1-6 mm | Material | General | t | 40126.2 | 40126.2 | 40126.2 | 40126.2 | 1 | BRL | 2608.2 | 0.06 | 9 | 9 | OBRAS DE CONSTRUÇÃO | Fornos e tubos industriais | REVESTIMENTO DE CALDEIRAS A VAPOR | Revestimento com concreto refratário
KAME-LI-MELI-KADX_MEKAMEPU | Broca com ponta de liga dura, com haste SDS-plus para perfuração por percussão em materiais duros, comprimento total 260 mm, diâmetro 10 mm | Material | General | unidade | 12.75 | 12.75 | 12.75 | 12.75 | 1 | BRL | 30.72 | 2.41 | 8 | 8 | OBRAS DE CONSTRUÇÃO | Construções metálicas para construção civil | CONSTRUÇÕES DE CERCA DE EDIFÍCIOS E CONSTRUÇÕES | BLOCOS DE JANELAS, VIDROS, VITRINAS, PORTAS, PORTÕES
KAME-LI-MESA-MEME_KAKARISA | Arruelas de aço resistente ao calor da marca 20Kh23N18 redondas, diâmetro do orifício M16 | Material | General | kg | 449.47 | 449.47 | 449.47 | 449.47 | 1 | BRL | 539.36 | 1.2 | 8 | 8 | OBRAS DE CONSTRUÇÃO | Fornos e tubos industriais | REVESTIMENTO DE AGREGADOS TÉRMICOS | Revestimento de agregados térmicos com materiais refratários fibrosos
RISA-RI-KAME-MEVO_KAKAKARI | Suporte do fixador articulado reverso KS-118, galvanizado | Material | General | unidade | 204.37 | 204.37 | 204.37 | 204.37 | 1 | BRL | 2069.29 | 10.125 | 8 | 8 | MONTAGEM DE EQUIPAMENTOS | Equipamentos de sinalização, centralização, bloqueio e rede de contatos no trans | REDES DE CONTATO EM TRANSPORTES FERROVIÁRIOS | MONTAGEM DE SUSPENSÃO DE CONTATO
KALI-RI-KANE-KASA_KAKAMELI | Conectores de perfil de aço galvanizado de um nível para teto (caranguejo), dimensões 148 x 148 mm, espessura 0,9 mm | Material | General | 100 unidades | 355.18 | 355.18 | 355.18 | 355.18 | 1 | BRL | 442.64 | 1.2463 | 8 | 8 | OBRAS DE CONSTRUÇÃO | Construções de madeira | PAREDES DIVISÓRIAS, REVESTIMENTOS DE PAREDES, TETOS SUSPENSOS DE PLACAS DE GESSO | Revestimento das paredes com estrutura metálica simples de perfil de teto com um
KAME-LI-MEDX-MERI_KAKAKAME | Haste de ebonite, diâmetro 10-22 mm | Material | General | m | 8.11 | 8.11 | 8.11 | 8.11 | 1 | BRL | 4.08 | 0.5038 | 8 | 8 | OBRAS DE CONSTRUÇÃO | Ferrovias | SINALIZAÇÃO, CENTRALIZAÇÃO E BLOQUEIO DE FERROVIAS | JUNTAS ISOLANTES, CONECTORES DE TRILHOS E PASSADIÇOS DE SEMÁFOROS
MEPU-SA-MEME-KARI_KAMEKAME | Massa de enchimento à base de água | Material | General | t | 10072.39 | 10072.39 | 10072.39 | 10072.39 | 1 | BRL | 451.37 | 0.0514 | 8 | 8 | OBRAS DE CONSTRUÇÃO | Trabalhos de acabamento | TRABALHOS DE PINTURA | PINTURA COM COMPOSIÇÕES À BASE DE ÁGUA NO INTERIOR DO LOCAL
MEPU-SA-MEME-KAVO_KAKAKARI | Massa de polivinilcloreto HV-004 | Material | General | t | 23592.8 | 23592.8 | 23592.8 | 23592.8 | 1 | BRL | 955.51 | 0.04 | 8 | 8 | OBRAS DE CONSTRUÇÃO | Trabalhos de acabamento | TRABALHOS DE PINTURA | PINTURA DE FACHADAS A PARTIR DE ESCADARIAS OU PLATAFORMAS
KAME-LI-MESA-MEPU_KAKATOPU | Parafusos auto-roscantes de aço com revestimento anticorrosivo, cabeça esconda e fenda em cruz, rosca dupla, pontiagudos, diâmetro 4,2 mm, comprimento 39 mm | Material | General | 1000 unidades | 305.05 | 305.05 | 305.05 | 305.05 | 1 | BRL | 937.2 | 3.0725 | 8 | 8 | OBRAS DE CONSTRUÇÃO | Construções de madeira | MONTAGEM DE EDIFÍCIOS RESIDENCIAIS E PÚBLICOS A PARTIR DE PEÇAS FABRICADAS EM FÁ | PAREDES EXTERNAS E INTERNAS
KALI-RI-KANE-KATO_KARIRIDX | Perfil angular de aço galvanizado, dimensões 31 x 31 mm, espessura 0,4 mm | Material | General | m | 3.08 | 3.08 | 3.08 | 3.08 | 1 | BRL | 141.49 | 46 | 8 | 8 | OBRAS DE CONSTRUÇÃO | Construções de madeira | PAREDES DIVISÓRIAS, REVESTIMENTOS DE PAREDES, TETOS SUSPENSOS DE PLACAS DE GESSO | Revestimento das paredes com estrutura metálica simples de perfil de teto com um
KAME-TO-KAPU-KAVO_KAKAMESA | Óleo combustível de xisto | Material | General | t | 2684.67 | 2684.67 | 2684.67 | 2684.67 | 1 | BRL | 80.14 | 0.22 | 8 | 8 | OBRAS DE CONSTRUÇÃO | Ferrovias | ESTRUTURA SUPERIOR DA VIA FÉRREA DE 1520 MM | COLOCAÇÃO DE VIAS EM PONTES
KAME-LI-MESA-KASA_KAKAMESA | Porcas sextavadas de aço, diâmetro da rosca M16 (M18) | Material | General | t | 18344.84 | 18344.84 | 18344.84 | 18344.84 | 1 | BRL | 272.54 | 0.0225 | 8 | 8 | OBRAS DE CONSTRUÇÃO | Construções monoliticas de concreto e concreto armado | CONSTRUÇÕES DE EDIFÍCIOS DE CENTRAIS NUCLEARES | Montagem de formadores de canal e poços de ancoragem de instalações de centrais
MELI-PU-KATO-KAME_MEKAMEKA | Argamassa refratária alumossilicato-mullito-corundo com ligante fosfático, marca MMKF-85 | Material | General | t | 10617.3 | 10617.3 | 10617.3 | 10617.3 | 1 | BRL | 1061.73 | 0.1 | 8 | 8 | OBRAS DE CONSTRUÇÃO | Fornos e tubos industriais | MONTAGEM DE FORNOS DE DOMA | Alvenaria de fornos de alto-forno
MERI-ME-KARI-KATO_KAMEDXNE | Material em rolo betuminoso-polimérico para telhados e impermeabilização, soldável, base de fibra de poliéster, flexibilidade não superior a -15 °C, resistência não inferior a 400-600 N, resistência ao calor não inferior a 130 °C | Material | General | m² | 43.13 | 43.13 | 43.13 | 43.13 | 1 | BRL | 2396.1 | 55.5575 | 8 | 8 | OBRAS DE CONSTRUÇÃO | Telhados | TELHADOS | Instalação de coberturas de aço laminado sobre base de placas de aglomerado de c
RITO-SA-KARI-KARI_KAKALINE | Tubos de aço eletro-soldados com costura reta de aço das marcas St2, 10, diâmetro externo 159 mm, espessura da parede 6 mm | Material | General | m | 142.48 | 142.48 | 142.48 | 142.48 | 1 | BRL | 768.32 | 5.3925 | 8 | 8 | OBRAS DE CONSTRUÇÃO | Abastecimento de energia térmica e gasodutos - redes externas | GASODUTOS DE CIDADES E MUNICÍPIOS | ENTRADAS DE GASODUTOS NO EDIFÍCIO
RITO-VO-KATO-KANE_KAKAKASA | Conector de aço montado com acoplamento e contraporca, diâmetro nominal de passagem 25 mm | Material | General | unidade | 17.65 | 17.65 | 17.65 | 17.65 | 1 | BRL | 22.06 | 1.25 | 8 | 8 | OBRAS DE CONSTRUÇÃO | Fornecimento de gás - dispositivos internos | Instalação de dispositivos de queimadores a gás
KAME-LI-MESA-MEKA_KAKASANE | Grampos de montagem de aço de uma ponta (SO), diâmetro de fixação 6 mm | Material | General | 10 unidades | 7.72 | 7.72 | 7.72 | 7.72 | 1 | BRL | 57.07 | 7.3975 | 8 | 8 | MONTAGEM DE EQUIPAMENTOS | Equipamentos de comunicação | COMUNICAÇÃO TELEFÔNICA LOCAL | APARELHOS TELEFÔNICOS
KAME-PU-KAME-KANE_KAKAPUME | Corona de metal duro para perfuração de colunas de rochas de dureza média CA2, diâmetro 46 mm | Material | Steel & Metal | unidade | 28.1 | 28.1 | 28.1 | 28.1 | 1 | BRL | 238.08 | 8.4712 | 8 | 8 | OBRAS DE CONSTRUÇÃO | Trabalhos de perfuração de montanhas | OBRAS DE PERFURAÇÃO DE MINAS, REALIZADAS DE FORMA CONVENCIONAL | POÇOS TÉCNICOS EM EXPLORAÇÕES MINERADORAS
RISA-RI-KAME-RIME_KAKALIRI | Bloco compensador de aço galvanizado para nivelamento de tensões de fios de contato, diâmetro do bloco 100 mm, carga admissível 40 kN, comprimento do bloco com cabo multifilar 880 mm | Material | General | unidade | 1075.28 | 1075.28 | 1075.28 | 1075.28 | 1 | BRL | 1938.19 | 1.8025 | 8 | 8 | MONTAGEM DE EQUIPAMENTOS | Equipamentos de sinalização, centralização, bloqueio e rede de contatos no trans | OBRAS DE RECONSTRUÇÃO E REFORMA CAPITAL DE REDES DE CONTATO EXISTENTES NO TRANSP | TRABALHOS DE RECONSTRUÇÃO E REFORMA CAPITAL DA REDE DE CONTATO EXISTENTE PARA OR
MEVO-TO-KAME-KAME_KAKAKAME | Cabeças do compressor | Material | General | kg | 34.91 | 34.91 | 34.91 | 34.91 | 1 | BRL | 1.1 | 0.0357 | 8 | 8 | OBRAS DE CONSTRUÇÃO | Trabalhos com estacas, poços de mergulho, fixação de solos | FIXAÇÃO DE SOLOS | Cimentação de solos
RIKA-ME-KARI-KAVO_KAKAKARI | Niple de latão, diâmetro nominal de passagem 50 mm | Material | General | kg | 289.58 | 289.58 | 289.58 | 289.58 | 1 | BRL | 317.73 | 1.0975 | 8 | 8 | OBRAS DE CONSTRUÇÃO | Trabalhos com estacas, poços de mergulho, fixação de solos | FIXAÇÃO DE SOLOS | Cimentação de solos
RITO-ME-KAME-KANE_MEKAPUNE | Compensador inicial de fole, diâmetro 80 mm | Material | General | unidade | 2023.94 | 2023.94 | 2023.94 | 2023.94 | 1 | BRL | 15.77 | 0.01 | 8 | 8 | OBRAS DE CONSTRUÇÃO | Trabalhos com estacas, poços de mergulho, fixação de solos | FIXAÇÃO DE SOLOS | Cimentação de solos
KAME-LI-KADX-KATO_KAKARIME | Ignição elétrica para cordão de ignição EZ-OSH | Material | General | 1000 unidades | 3897.46 | 3897.46 | 3897.46 | 3897.46 | 1 | BRL | 9.74 | 0 | 8 | 8 | OBRAS DE CONSTRUÇÃO | Trabalhos de perfuração de montanhas | OBRAS DE PERFURAÇÃO DE MINAS, REALIZADAS DE FORMA CONVENCIONAL | PASSAGEM DE POÇOS VERTICAIS, POÇOS DE INSPEÇÃO E SUAS BOAS
KAME-ME-KAME-KADX_KAKARIVO | Cordão de amianto para uso geral SHAN, diâmetro 12 mm | Material | General | t | 51737.03 | 51737.03 | 51737.03 | 51737.03 | 1 | BRL | 15.59 | 0 | 8 | 8 | MONTAGEM DE EQUIPAMENTOS | Equipamentos para metrôs e túneis | EQUIPAMENTOS EM METRÔS | Equipamentos para sistemas de ventilação, abastecimento de água e aquecimento
MEPU-RI-KANE-KAVO_KAKARIME | Agente filmogênico à base de parafina para evitar o ressecamento e cuidar do concreto recém-colocado | Material | General | kg | 132.17 | 132.17 | 132.17 | 132.17 | 1 | BRL | 18738.98 | 141.7813 | 8 | 8 | OBRAS DE CONSTRUÇÃO | Construções monoliticas de concreto e concreto armado | CONSTRUÇÕES DE EDIFÍCIOS DE CENTRAIS NUCLEARES | Instalação e concretagem de blocos de reforço das estruturas do edifício do reat
KALI-RI-KALI-METO_KAMEVOME | Placas de aço e painéis para pisos intermediários de edifícios industriais, espessura até 5 mm | Material | General | t | 38321.01 | 38321.01 | 38321.01 | 38321.01 | 1 | BRL | 9101.24 | 0.2375 | 8 | 8 | OBRAS DE CONSTRUÇÃO | Túneis e metrôs | MÉTODO DE TRABALHO FECHADO | DISPOSITIVO DE ACABAMENTO
RISA-RI-KAME-RIME_MEKAKATO | Conector para cordas de bronze feito de fio com terminais de cobre para parafuso M10, seção transversal do fio do conector 16 mm², comprimento dos orifícios dos terminais 350 mm | Material | General | unidade | 66.26 | 66.26 | 66.26 | 66.26 | 1 | BRL | 1422.46 | 21.4688 | 8 | 8 | MONTAGEM DE EQUIPAMENTOS | Equipamentos de sinalização, centralização, bloqueio e rede de contatos no trans | OBRAS DE RECONSTRUÇÃO E REFORMA CAPITAL DE REDES DE CONTATO EXISTENTES NO TRANSP | TRABALHOS DE RECONSTRUÇÃO E REFORMA CAPITAL DA REDE DE CONTATO EXISTENTE PARA OR
MEPU-RI-KANE-KASA_KARIMEME | Composto poliisobutileno adesivo | Material | General | kg | 24.61 | 24.61 | 24.61 | 24.61 | 1 | BRL | 26.92 | 1.0938 | 8 | 8 | MONTAGEM DE EQUIPAMENTOS | Equipamentos de comunicação | LINHAS DE COMUNICAÇÃO | LINHAS DE COMUNICAÇÃO INTERURBANAS POR CABO
RITO-TO-KATO-KARI_KAMEPUTO | Tubos de aço sem costura, deformados a quente, com chanfro removido, de aço das marcas 10, 20, 35, diâmetro externo 159 mm, espessura da parede 10 mm | Material | General | m | 497.08 | 497.08 | 497.08 | 497.08 | 1 | BRL | 39828.54 | 80.125 | 8 | 8 | MONTAGEM DE EQUIPAMENTOS | Equipamentos para linhas de laminação | SISTEMAS DE LUBRIFICAÇÃO ESPESSA E LÍQUIDA | CONJUNTOS DE SISTEMAS DE LUBRIFICAÇÃO LÍQUIDA
RITO-TO-KAME-KARI_KAKAKAME | Tubos de aço sem costura para revestimento, soldados, reforçados, diâmetro externo 73 mm, espessura da parede 16 mm | Material | General | m | 320.24 | 320.24 | 320.24 | 320.24 | 1 | BRL | 22.04 | 0.0786 | 8 | 8 | OBRAS DE CONSTRUÇÃO | Trabalhos com estacas, poços de mergulho, fixação de solos | FIXAÇÃO DE SOLOS | Cimentação de solos
RITO-TO-KAME-KANE_KAKAKAME | Tubos de perfuração de aço do grupo D com extremidades recortadas e mangas correspondentes, diâmetro externo 73 mm, espessura da parede 7 mm | Material | General | m | 241.76 | 241.76 | 241.76 | 241.76 | 1 | BRL | 38.11 | 0.18 | 8 | 8 | OBRAS DE CONSTRUÇÃO | Trabalhos com estacas, poços de mergulho, fixação de solos | FIXAÇÃO DE SOLOS | Cimentação de solos
MENE-RI-KATO-KARI_KAKAKAME | Grama em rolo padrão | Material | General | m² | 25.32 | 25.32 | 25.32 | 25.32 | 1 | BRL | 271.3 | 10.7163 | 8 | 8 | OBRAS DE CONSTRUÇÃO | Trabalhos de terraplenagem | OUTROS TIPOS DE TRABALHOS DE TERRAPLENAGEM, TRABALHOS PREPARATÓRIOS, ACOMPANHANT | REFORÇO DE ENCOSTAS DE OBRAS DE TERRA
KAME-LI-MELI-KADX_MERINERI | Broca com ponta de liga dura, com haste SDS-max para perfuração por percussão em materiais duros, comprimento total 340 mm, diâmetro 12 mm | Material | General | unidade | 42.76 | 42.76 | 42.76 | 42.76 | 1 | BRL | 6.31 | 0.1475 | 8 | 8 | OBRAS DE CONSTRUÇÃO | Túneis e metrôs | MÉTODO DE TRABALHO FECHADO | OUTROS TRABALHOS
RISA-ME-KANE-MEDX_KAKALIKA | Calça de borracha sob a base, tipo TsP-361 | Material | General | unidade | 10.66 | 10.66 | 10.66 | 10.66 | 1 | BRL | 33487.78 | 3141.25 | 8 | 8 | OBRAS DE CONSTRUÇÃO | Ferrovias | ESTRUTURA SUPERIOR DA VIA FÉRREA DE 1520 MM | COLOCAÇÃO E DESMONTAGEM DE VIAS
RIPU-RI-KANE-KAPU_KAKAKANE | Manga de cimento crisotila para tubos sem pressão BNM, diâmetro nominal de passagem 400 mm | Material | General | unidade | 83.95 | 83.95 | 83.95 | 83.95 | 1 | BRL | 637.59 | 7.595 | 8 | 8 | OBRAS DE CONSTRUÇÃO | Construções de tijolo e blocos | CONDUITES DE LIXO | Instalação de conduto de lixo com tubos de cimento-crisotila
RISA-ME-KANE-RITO_KAKAKAME | Insertos para trilhos | Material | General | t | 3129.65 | 3129.65 | 3129.65 | 3129.65 | 1 | BRL | 4612.33 | 1.4737 | 8 | 8 | OBRAS DE CONSTRUÇÃO | Trilhos de bonde | INSTALAÇÃO DE CONTRATRAÇÕES E TRAÇOS DE VIA | Fabricação e instalação de contra-trilhos a partir de trilhos ferroviários
RITO-SA-KARI-KARI_KAKAVOLI | Tubos de aço eletro-soldados com costura reta de aço das marcas St2, 10, diâmetro externo 219 mm, espessura da parede 5 mm | Material | General | m | 186.41 | 186.41 | 186.41 | 186.41 | 1 | BRL | 2633.57 | 14.1275 | 8 | 8 | OBRAS DE CONSTRUÇÃO | Tubulações internas | TUBULAÇÕES DE TUBOS DE AÇO | Instalação de tubulações de aquecimento e abastecimento de água com tubos de aço
RIRI-RI-KARI-MESA_KAKAKATO | Grampos curvos SkF-30 | Material | General | 100 unidades | 52.28 | 52.28 | 52.28 | 52.28 | 1 | BRL | 163.1 | 3.12 | 8 | 8 | MONTAGEM DE EQUIPAMENTOS | Equipamentos de comunicação | COMUNICAÇÃO TELEFÔNICA URBANA | CABOS E FIOS ESTACIONÁRIOS
KAME-TO-KAME-KAME_KAKAKASA | Gasolina para automóveis AI-92 | Material | General | t | 6197.67 | 6197.67 | 6197.67 | 6197.67 | 1 | BRL | 1.86 | 0 | 8 | 8 | OBRAS DE CONSTRUÇÃO | Rodovias | CONSTRUÇÃO DE ESTRADAS | SINALIZAÇÃO
RIPU-TO-KASA-KALI_KASAMEME | Manga de polietileno para tubos de cimento-crisotila, diâmetro externo nominal 100 mm | Material | General | unidade | 2.55 | 2.55 | 2.55 | 2.55 | 1 | BRL | 335.12 | 131.5 | 8 | 8 | OBRAS DE CONSTRUÇÃO | Instalações de comunicação, radiodifusão e televisão | INSTALAÇÕES DE COMUNICAÇÕES POR CABO | CANALIZAÇÃO DE CABOS
KAME-PU-KARI-KAPU_MERIKAKA | Haste de aço para perfuração, diâmetro externo do tubo 76 mm, espessura da parede do tubo 5 mm, diâmetro do orifício interno do nipple 30 mm, rosca da manga e do nipple trapezoidal 56x12 mm, comprimento 1230 mm | Material | General | unidade | 479.9 | 479.9 | 479.9 | 479.9 | 1 | BRL | 585.48 | 1.22 | 8 | 8 | OBRAS DE CONSTRUÇÃO | Trabalhos de perfuração de montanhas | OBRAS DE PERFURAÇÃO DE MINAS, REALIZADAS DE FORMA CONVENCIONAL | POÇOS TÉCNICOS EM EXPLORAÇÕES MINERADORAS
KAME-LI-KANE-MEME_MEKAKAPU | Fitas vedantes à base de borracha sintética para fachadas ventiladas suspensas, espessura 1 mm, largura 60 mm | Material | General | 10 m | 34.62 | 34.62 | 34.62 | 34.62 | 1 | BRL | 157.55 | 4.55 | 8 | 8 | OBRAS DE CONSTRUÇÃO | Trabalhos de acabamento | OBRAS DE REVESTIMENTO | REVESTIMENTO EXTERNO DE FACHADAS
KASA-ME-KAVO-KANE_KAKADXRI | Placas de concreto armado para assentamento de trilhos, volume até 1,4 m3, concreto B25, consumo de armadura de 300 a 350 kg/m3 | Material | General | m³ | 3844.25 | 3844.25 | 3844.25 | 3844.25 | 1 | BRL | 25002.04 | 6.5038 | 8 | 8 | OBRAS DE CONSTRUÇÃO | Linhas de transmissão de energia elétrica | DISPOSITIVOS DE DISTRIBUIÇÃO ABERTOS COM TENSÃO DE 35-1150 KV | TRILHOS DE TRANSFERÊNCIA, CRUZAMENTOS E DIVISÓRIAS À PROVA DE FOGO PARA TRANSFOR
RIKA-ME-KARI-RIRI_KAKAKATO | Olhal de duas patas U2-12-16 | Material | General | unidade | 80 | 80 | 80 | 80 | 1 | BRL | 123.6 | 1.545 | 8 | 8 | MONTAGEM DE EQUIPAMENTOS | Equipamentos de sinalização, centralização, bloqueio e rede de contatos no trans | REDES DE CONTATO EM TRANSPORTES FERROVIÁRIOS | MONTAGEM DE SUSPENSÃO DE CONTATO
KAME-LI-MELI-KANE_KAKAVOPU | Disco diamantado com borda de corte contínua perfilada, diâmetro 230 mm, espessura da borda diamantada 2,6 mm, altura da borda diamantada 10 mm | Material | General | unidade | 70.52 | 70.52 | 70.52 | 70.52 | 1 | BRL | 335.05 | 19 | 8 | 8 | OBRAS DE CONSTRUÇÃO | Construções monoliticas de concreto e concreto armado | CONSTRUÇÕES DE EDIFÍCIOS DE CENTRAIS NUCLEARES | Montagem de armaduras pré-tensionadas do sistema de pré-tensionamento da estrutu
MEPU-ME-KANE-KAPU_KAKAKAME | Cola para colagem de lã mineral | Material | General | kg | 3.32 | 3.32 | 3.32 | 3.32 | 1 | BRL | 3496.72 | 1051.7888 | 8 | 8 | OBRAS DE CONSTRUÇÃO | Trabalhos de acabamento | OBRAS DE REVESTIMENTO | REVESTIMENTO EXTERNO DE FACHADAS
KAME-LI-KASA-KASA_KAKAKAME | Micanite | Material | General | kg | 193.74 | 193.74 | 193.74 | 193.74 | 1 | BRL | 2034.27 | 10.5 | 8 | 8 | MONTAGEM DE EQUIPAMENTOS | Instalações eletrotécnicas | INSTALAÇÕES DE FORÇA ELÉTRICA E ILUMINAÇÃO ELÉTRICA | MÁQUINAS ELÉTRICAS
KAPU-TO-KAME-KADX_KAKAMEDX | Argamassa pronta para alvenaria, cimento, M400 | Material | General | m³ | 864.42 | 864.42 | 864.42 | 864.42 | 1 | BRL | 360.96 | 0.4771 | 8 | 8 | OBRAS DE CONSTRUÇÃO | Rodovias | CONSTRUÇÃO DE ESTRADAS | BARREIRAS DE PROTEÇÃO DAS ESTRADAS
RIKA-ME-KARI-RIME_KAKAMERI | Conjunto de fixação KS-156 | Material | General | unidade | 149.66 | 149.66 | 149.66 | 149.66 | 1 | BRL | 624.66 | 4.1738 | 8 | 8 | MONTAGEM DE EQUIPAMENTOS | Equipamentos de sinalização, centralização, bloqueio e rede de contatos no trans | REDES DE CONTATO EM TRANSPORTES FERROVIÁRIOS | MONTAGEM DE SUSPENSÃO DE CONTATO
RIKA-SA-KAPU-KAPU_KAKANEME | Braçadeira de aperto com parafuso NBN de alumínio para fixação de fios multifilares com seção de 95-120 mm2 | Material | General | unidade | 82.74 | 82.74 | 82.74 | 82.74 | 1 | BRL | 117.18 | 1.4163 | 8 | 8 | MONTAGEM DE EQUIPAMENTOS | Equipamentos de sinalização, centralização, bloqueio e rede de contatos no trans | REDES DE CONTATO EM TRANSPORTES FERROVIÁRIOS | MONTAGEM DE SUSPENSÃO DE CONTATO
KAME-LI-MEPU-KASA_KAKAKARI | Polietileno clorosulfonado | Material | General | t | 91445.18 | 91445.18 | 91445.18 | 91445.18 | 1 | BRL | 3802.98 | 0.0425 | 8 | 8 | OBRAS DE CONSTRUÇÃO | Esgoto - redes externas | INSTALAÇÃO DE TUBULAÇÕES E DISPOSITIVOS COLETORES | TUBOS DE POLIETILENO SEM PRESSÃO
MEVO-SA-KAVO-KASA_KAKALISA | Suportes de aço com bucha, pintados, para fixação de radiadores, diâmetro 7 mm, comprimento do suporte 300 mm, bucha de plástico com diâmetro de 10 mm, comprimento 60 mm | Material | General | 100 unidades | 509.6 | 509.6 | 509.6 | 509.6 | 1 | BRL | 126.76 | 0.25 | 8 | 8 | OBRAS DE CONSTRUÇÃO | Aquecimento - instalações internas | APARELHOS DE AQUECIMENTO | Instalação de registros de tubos de aço
KAVO-TO-KASA-KARI_KAMEPUKA | Chapa laminada a quente, marca de aço C345, largura 1200-3000 mm, espessura 1-8 mm | Material | General | t | 10868.15 | 10868.15 | 10868.15 | 10868.15 | 1 | BRL | 0 | 0 | 8 | 8 | OBRAS DE CONSTRUÇÃO | Trabalhos com estacas, poços de mergulho, fixação de solos | TRABALHOS DE ESTACAS | TRABALHOS DE ESTACAS REALIZADOS A PARTIR DO SOLO
RIME-RI-KATO-KARI_MEKALIKA | Fio de montagem MGSHV 1x0,2-1000 | Material | General | 1000 m | 1348.31 | 1348.31 | 1348.31 | 1348.31 | 1 | BRL | 472.22 | 0.4 | 8 | 8 | MONTAGEM DE EQUIPAMENTOS | Equipamentos de comunicação | COMUNICAÇÃO TELEFÔNICA URBANA | ESTACÕES TELEFÔNICAS AUTOMÁTICAS
MEPU-PU-KAPU-MEME_KAKAMEKA | Esmalte à base de copolímero de cloreto de vinila com acetato de vinila, cor prateada | Material | General | t | 55750.61 | 55750.61 | 55750.61 | 55750.61 | 1 | BRL | 54.97 | 0 | 8 | 8 | MONTAGEM DE EQUIPAMENTOS | Instalações eletrotécnicas | CANALIZAÇÃO DE ENERGIA ELÉTRICA E REDES ELÉTRICAS | LINHAS DE CABOS ATÉ 500 KV
KAVO-PU-KATO-KATO_KAKARITO | Aço de reforço laminado a quente de perfil periódico, classe A-II, diâmetro 14 mm | Material | General | t | 6807.28 | 6807.28 | 6807.28 | 6807.28 | 1 | BRL | 3182.4 | 0.4675 | 8 | 8 | OBRAS DE CONSTRUÇÃO | Trabalhos de impermeabilização em obras hidráulicas | OBRAS DE HIDROISOLAMENTO EM OBRAS HIDRÔTECNICAS FLUVIAS | VEDAÇÃO DE JUNTAS DE DEFORMAÇÃO EM INSTALAÇÕES HIDRÁULICAS DE PRESSÃO
RIKA-ME-KARI-KASA_KAKAKARI | Balancim galvanizado para fixação combinada do cabo de sustentação e do fio de contato, largura 150 mm, comprimento 620 mm | Material | General | unidade | 382.33 | 382.33 | 382.33 | 382.33 | 1 | BRL | 1181.39 | 3.09 | 8 | 8 | MONTAGEM DE EQUIPAMENTOS | Equipamentos de sinalização, centralização, bloqueio e rede de contatos no trans | REDES DE CONTATO EM TRANSPORTES FERROVIÁRIOS | MONTAGEM DE SUSPENSÃO DE CONTATO
KAME-LI-MEME-KALI_KAKATOLI | Eletrodos de soldagem para soldagem de aços de baixa liga e carbonosos UONI 13/45A, E46A, diâmetro 4 mm | Material | General | t | 17471.95 | 17471.95 | 17471.95 | 17471.95 | 1 | BRL | 71.81 | 0.01 | 8 | 8 | OBRAS DE CONSTRUÇÃO | Trabalhos com estacas, poços de mergulho, fixação de solos | FIXAÇÃO DE SOLOS | Construção de parede de contenção de reforço em concreto armado monolitico em co
KAME-RI-KATO-KATO_KAMEKATO | Mastique betuminosa impermeabilizante para construções subterrâneas, fria, pronta para uso, faixa de temperatura de -20 a +40 °C, resistência de aderência ao metal/concreto não inferior a 0,1 MPa, consumo para superfícies horizontais 1 kg/m2 | Material | Steel & Metal | kg | 18.45 | 18.45 | 18.45 | 18.45 | 1 | BRL | 24.21 | 1.3125 | 8 | 8 | MONTAGEM DE EQUIPAMENTOS | Instalações eletrotécnicas | LINHAS DE CABOS E EQUIPAMENTOS ELÉTRICOS DE INSTALAÇÕES ESPECIAIS | LINHAS DE CABOS E EQUIPAMENTOS ELÉTRICOS EM INSTALAÇÕES DE MINERAÇÃO COM PROFUND
KAPU-TO-KARI-KANE_KAKAKATO | Misturas de reboco acrílico com efeito decorativo | Material | General | kg | 13.62 | 13.62 | 13.62 | 13.62 | 1 | BRL | 1991.89 | 146.25 | 8 | 8 | OBRAS DE CONSTRUÇÃO | Trabalhos de acabamento | TRABALHOS DE PINTURA | TRABALHOS DECORATIVOS
KAME-TO-KASA-MESA_KAKATOME | Carbonato de potássio técnico (potassa) calcinado, tipo I | Material | General | kg | 12.79 | 12.79 | 12.79 | 12.79 | 1 | BRL | 103.02 | 8.0575 | 8 | 8 | OBRAS DE CONSTRUÇÃO | Instalações de comunicação, radiodifusão e televisão | INSTALAÇÕES DE COMUNICAÇÕES, RADIODIFUSÃO E TELEVISÃO | TRATAMENTO ACÚSTICO DE INSTALAÇÕES
RITO-TO-KATO-KARI_KAMEMEME | Tubos de aço sem costura, deformados a quente, com chanfro removido, de aço das marcas 10, 20, 35, diâmetro externo 133 mm, espessura da parede 4 mm | Material | General | m | 175.61 | 175.61 | 175.61 | 175.61 | 1 | BRL | 86.16 | 0.49 | 8 | 8 | OBRAS DE CONSTRUÇÃO | Tubulações internas | MONTAGEM DE VÁLVULAS SANITÁRIAS E TESTE HIDRÁULICO DE SISTEMAS | Inserção em redes internas existentes de tubulações de aquecimento e abastecimen
KAVO-TO-KATO-KASA_MEKANEVO | Arame de aço de baixo carbono galvanizado para uso geral, diâmetro 7,0-10,0 mm | Material | General | t | 8500.1 | 8500.1 | 8500.1 | 8500.1 | 1 | BRL | 315.84 | 0.075 | 8 | 8 | OBRAS DE CONSTRUÇÃO | Túneis e metrôs | MÉTODO DE TRABALHO ABERTO | OBRAS DE IMPERMEABILIZAÇÃO
KAME-LI-MELI-KADX_MERIRIPU | Broca de aço de orientação, aço marca 40Kh, diâmetro 34 mm, comprimento 170 mm | Material | General | unidade | 6311.26 | 6311.26 | 6311.26 | 6311.26 | 1 | BRL | 1530.48 | 0.2425 | 8 | 8 | OBRAS DE CONSTRUÇÃO | Abastecimento de energia térmica e gasodutos - redes externas | GASODUTOS DE CIDADES E MUNICÍPIOS | INSERÇÃO SOB GÁS EM GASODUTOS DE AÇO EM FUNCIONAMENTO
MEME-ME-KATO-KANE_KAKAPUPU | Tábua de madeira de folhosas (amieiro), seca, comprimento 4-6,5 m, todas as larguras, espessura 25, 32, 40 mm, classe II | Material | General | m³ | 5234.6 | 5234.6 | 5234.6 | 5234.6 | 1 | BRL | 1.44 | 0 | 8 | 8 | OBRAS DE CONSTRUÇÃO | Trabalhos com estacas, poços de mergulho, fixação de solos | TRABALHOS DE ESTACAS | TRABALHOS DE ESTACAS REALIZADOS A PARTIR DO SOLO
RITO-SA-KAME-KAVO_KAKASAKA | Tubos de aço eletro-soldados com costura reta e espiralada, classe de resistência K38, diâmetro externo 820 mm, espessura da parede 9 mm | Material | General | m | 2198.77 | 2198.77 | 2198.77 | 2198.77 | 1 | BRL | 748.79 | 0.34 | 8 | 8 | OBRAS DE CONSTRUÇÃO | Trabalhos com estacas, poços de mergulho, fixação de solos | TRABALHOS DE ESTACAS | TRABALHOS DE ESTACAS REALIZADOS A PARTIR DO SOLO
KARI-RI-KASA-KAPU_RIKADXPU | Cascalho de rochas densas para obras de construção M 1200, fração 20-40 mm | Material | General | m³ | 364.52 | 364.52 | 364.52 | 364.52 | 1 | BRL | 6555.65 | 17.9843 | 8 | 8 | OBRAS DE CONSTRUÇÃO | Trabalhos com estacas, poços de mergulho, fixação de solos | TRABALHOS DE ESTACAS | TRABALHOS DE ESTACAS REALIZADOS A PARTIR DO SOLO
MEPU-RI-KAME-KARI_KAKAKARI | Composição de poliuretano à base de verniz | Material | General | kg | 90.67 | 90.67 | 90.67 | 90.67 | 1 | BRL | 6.08 | 0.065 | 8 | 8 | OBRAS DE CONSTRUÇÃO | Trabalhos com estacas, poços de mergulho, fixação de solos | TRABALHOS DE ESTACAS | TRABALHOS DE ESTACAS REALIZADOS A PARTIR DO SOLO
KAME-LI-RIKA-KAVO_KAKADXRI | Gaze grossa, largura 920 mm, densidade superficial 39 g/m2 | Material | General | 10 m | 19.98 | 19.98 | 19.98 | 19.98 | 1 | BRL | 1.62 | 0.0813 | 8 | 8 | OBRAS DE CONSTRUÇÃO | Tubulações principais e industriais | INSTALAÇÃO DE PROTEÇÃO ELETROQUÍMICA DE TUBULAÇÕES | Instalação de eletrodos de comparação
RIME-ME-KASA-KAME_KAMEPUKA | Cabo flexível de força com veios de cobre KGN 3x4-660 | Material | General | 1000 m | 22956.93 | 22956.93 | 22956.93 | 22956.93 | 1 | BRL | 5.35 | 0 | 8 | 8 | OBRAS DE CONSTRUÇÃO | Edifícios e estruturas temporárias montáveis e desmontáveis | INSTALAÇÃO DE REDES DE ENGENHARIA INTERNAS EM EDIFÍCIOS E INSTALAÇÕES TEMPORÁRIA | Instalação de energia elétrica interna em edifícios temporários residenciais e p
RIKA-RI-MEME-KAPU_KAKARIME | Espaçador R-4-120 | Material | General | unidade | 26.78 | 26.78 | 26.78 | 26.78 | 1 | BRL | 187.46 | 7 | 8 | 8 | MONTAGEM DE EQUIPAMENTOS | Instalações eletrotécnicas | CANALIZAÇÃO DE ENERGIA ELÉTRICA E REDES ELÉTRICAS | REDES DE FIAÇÃO EM EDIFÍCIOS E INSTALAÇÕES
RITO-TO-KANE-KASA_KAKAKAPU | Tubos de aço soldados não galvanizados para água e gás com rosca, comuns, diâmetro nominal 32 mm, espessura da parede 3,2 mm | Material | General | m | 20.08 | 20.08 | 20.08 | 20.08 | 1 | BRL | 207.66 | 10.3425 | 8 | 8 | MONTAGEM DE EQUIPAMENTOS | Instalações eletrotécnicas | CANALIZAÇÃO DE ENERGIA ELÉTRICA E REDES ELÉTRICAS | LINHAS DE CABOS ATÉ 500 KV
KATO-RI-KAME-KAME_KAKATORI | Cimento Portland para construção civil CEM I 32,5B | Material | General | t | 964.32 | 964.32 | 964.32 | 964.32 | 1 | BRL | 11.07 | 0.015 | 8 | 8 | OBRAS DE CONSTRUÇÃO | Rodovias | CONSTRUÇÃO DE BASE E REVESTIMENTO | ROUPAS DE VIAGEM NÃO RESISTENTES
MEPU-RI-KANE-KAVO_KAMEKATO | Produto selante de alta qualidade para manutenção de pisos de concreto, cor natural | Material | Fasteners | l | 119.34 | 119.34 | 119.34 | 119.34 | 1 | BRL | 0 | 0 | 8 | 8 | OBRAS DE CONSTRUÇÃO | Trabalhos de reconstrução de edifícios e estruturas | OUTROS TRABALHOS | Aplicação manual de composições tixotrópicas sem retração e de endurecimento ráp
KAME-LI-MESA-KAME_MENETOTO | Parafusos de fixação de aço carbono galvanizado, diâmetro 16 mm, comprimento 50 mm | Material | General | 100 unidades | 525.86 | 525.86 | 525.86 | 525.86 | 1 | BRL | 241.24 | 0.4587 | 8 | 8 | MONTAGEM DE EQUIPAMENTOS | Tubulações tecnológicas | TUBULAÇÕES E VÁLVULAS DE INSTALAÇÕES DE EXTINÇÃO AUTOMÁTICA DE INCÊNDIOS | Dispositivo de tubulações de tubos e conexões de polipropileno resistentes ao fo
RITO-TO-KADX-KAME_KAKASAVO | Tubos eletro-soldados de aço resistente à corrosão 08Kh18N10, diâmetro externo de 25 mm, espessura da parede de 2,5 mm | Material | General | 10 m | 243.09 | 243.09 | 243.09 | 243.09 | 1 | BRL | 170.16 | 0.7 | 8 | 8 | OBRAS DE CONSTRUÇÃO | Trabalhos com estacas, poços de mergulho, fixação de solos | TRABALHOS DE ESTACAS | TRABALHOS DE ESTACAS REALIZADOS A PARTIR DO SOLO
RITO-VO-KATO-MERI_MEKAVOPU | Bocal de aço soldado, diâmetro 50 mm | Material | General | unidade | 47.91 | 47.91 | 47.91 | 47.91 | 1 | BRL | 0 | 0 | 8 | 8 | REPAROS E CONSTRUÇÃO | Redes de engenharia externas | RECONSTRUÇÃO E REPARO DE REDES DE ENGENHARIA EXTERNAS | Extensão de gasodutos de polietileno em gasodutos de aço existentes
KAME-LI-MEME-KALI_KARIRIKA | Eletrodos de grafite com revestimento de cobre para raspar e cortar metal, diâmetro 8 mm | Material | Steel & Metal | kg | 135.04 | 135.04 | 135.04 | 135.04 | 1 | BRL | 316.68 | 2.345 | 8 | 8 | MONTAGEM DE EQUIPAMENTOS | Instalações eletrotécnicas | CANALIZAÇÃO DE ENERGIA ELÉTRICA E REDES ELÉTRICAS | REDES DE FIAÇÃO EM EDIFÍCIOS E INSTALAÇÕES
MELI-PU-KASA-MEPU_KAKAMEME | Pó de argila moído, marca PS | Material | General | t | 2998.5 | 2998.5 | 2998.5 | 2998.5 | 1 | BRL | 46.85 | 0.0171 | 8 | 8 | OBRAS DE CONSTRUÇÃO | Construções de tijolo e blocos | FOGÕES DE AQUECIMENTO E LAREIRAS | Alvenaria de fornos e lareiras
KAME-SA-KARI-KAME_KAMEKARI | Elemento de aço galvanizado refletor de luz para estradas, espessura 1,5 mm | Material | General | t | 48265.96 | 48265.96 | 48265.96 | 48265.96 | 1 | BRL | 288.99 | 0.01 | 8 | 8 | OBRAS DE CONSTRUÇÃO | Rodovias | CONSTRUÇÃO DE ESTRADAS | BARREIRAS DE PROTEÇÃO DAS ESTRADAS
KAME-LI-MELI-KANE_KAKALIME | Círculo diamantado segmentado, diâmetro 450 mm, espessura da borda diamantada 4 mm, altura da borda diamantada 12 mm | Material | General | unidade | 1163.55 | 1163.55 | 1163.55 | 1163.55 | 1 | BRL | 469.49 | 0.4025 | 8 | 8 | OBRAS DE CONSTRUÇÃO | Rodovias | CONSTRUÇÃO DE BASE E REVESTIMENTO | ROUPAS DE VIAGEM NÃO RESISTENTES
KAME-LI-MELI-KADX_KAKANENE | Broca diamantada circular, diâmetro 45 mm | Material | General | unidade | 112.11 | 112.11 | 112.11 | 112.11 | 1 | BRL | 136.21 | 1.215 | 8 | 8 | OBRAS DE CONSTRUÇÃO | Túneis e metrôs | MÉTODO DE TRABALHO ABERTO | OUTROS TRABALHOS
RISA-ME-KAME-KASA_KAKAKAME | Meia-trave de madeira de coníferas (exceto lariço), impregnada, para vias de rodagem, tipo 1 | Material | General | unidade | 174.42 | 174.42 | 174.42 | 174.42 | 1 | BRL | 1615.13 | 9.26 | 8 | 8 | OBRAS DE CONSTRUÇÃO | Edifícios e estruturas temporárias montáveis e desmontáveis | VIAS DE CRANJE PARA GUINDASTES DE TORRE | Instalação e desmontagem de vias para guindastes de torre a partir de elementos
KAME-LI-KANE-KAME_KAKAPUTO | Fitas elásticas autoadesivas para perfis de guias 70x30000 mm | Material | General | m | 1.27 | 1.27 | 1.27 | 1.27 | 1 | BRL | 147.61 | 116.375 | 8 | 8 | OBRAS DE CONSTRUÇÃO | Construções de madeira | PAREDES DIVISÓRIAS, REVESTIMENTOS DE PAREDES, TETOS SUSPENSOS DE PLACAS DE GESSO | Revestimento de paredes com estrutura metálica simples de perfis de guia e monta
KALI-RI-KANE-KAPU_KAKALIVO | Suspensões de âncora de aço galvanizado com mola e grampo de perfil, dimensões do perfil 60 x 27 mm | Material | General | 100 unidades | 420.56 | 420.56 | 420.56 | 420.56 | 1 | BRL | 455.26 | 1.0825 | 8 | 8 | OBRAS DE CONSTRUÇÃO | Construções de madeira | PAREDES DIVISÓRIAS, REVESTIMENTOS DE PAREDES, TETOS SUSPENSOS DE PLACAS DE GESSO | Instalação de tetos suspensos com placas de gesso cartonado (GKL)
RINE-ME-KARI-KAVO_KAKASAME | Suporte de fixação do trilho de contato, dimensões 540 x 620 x 100 mm | Material | General | unidade | 319.16 | 319.16 | 319.16 | 319.16 | 1 | BRL | 19608.5 | 61.4375 | 8 | 8 | OBRAS DE CONSTRUÇÃO | Túneis e metrôs | DISPOSIÇÃO DA VIA | CONSTRUÇÃO DE VIAS EM TÚNELES
RINE-ME-KARI-KAVO_MEKAKANE | Isolador de porcelana de baixa tensão para trilho de contato, dimensões 150 x 112 mm | Material | General | unidade | 85.59 | 85.59 | 85.59 | 85.59 | 1 | BRL | 10881.51 | 127.1375 | 8 | 8 | OBRAS DE CONSTRUÇÃO | Túneis e metrôs | DISPOSIÇÃO DA VIA | CONSTRUÇÃO DE VIAS EM TÚNELES
MEPU-ME-KASA-KASA_KAMEKATO | Cola resorcinol-formaldeído, bicomponente, componentes A e B, marca FR-12 | Material | General | t | 93359.03 | 93359.03 | 93359.03 | 93359.03 | 1 | BRL | 6628.49 | 0.0713 | 8 | 8 | OBRAS DE CONSTRUÇÃO | Túneis e metrôs | DISPOSIÇÃO DA VIA | CONSTRUÇÃO DE VIAS EM TÚNELES
KAME-LI-MESA-MEPU_KATOKASA | Parafusos auto-roscantes de aço galvanizado com cabeça semicircular e ranhura em cruz, pontiagudos, diâmetro 5 mm, comprimento 45 mm | Material | General | t | 25676.26 | 25676.26 | 25676.26 | 25676.26 | 1 | BRL | 78.96 | 0.01 | 8 | 8 | OBRAS DE CONSTRUÇÃO | Construções metálicas para construção civil | CONSTRUÇÕES DE CERCA DE EDIFÍCIOS E CONSTRUÇÕES | BLOCOS DE JANELAS, VIDROS, VITRINAS, PORTAS, PORTÕES
KAME-LI-MESA-MEPU_KAMELIME | Parafusos auto-roscantes de aço com cabeça semicircular e ranhura reta, pontiagudos, diâmetro 6 mm, comprimento 60 mm | Material | General | t | 15548.85 | 15548.85 | 15548.85 | 15548.85 | 1 | BRL | 5.44 | 0 | 8 | 8 | OBRAS DE CONSTRUÇÃO | Água e esgoto - instalações internas | ADUCTOR DE ÁGUA E ESGOTO - DISPOSITIVOS INTERNOS | Instalação de banheiras, lavatórios, bidês, bases de chuveiro, cabines de duche,
KAME-TO-KASA-MEME_KAKAKAME | Dicloretano técnico, tipo I | Material | General | t | 23802.39 | 23802.39 | 23802.39 | 23802.39 | 1 | BRL | 9282.93 | 0.39 | 8 | 8 | MONTAGEM DE EQUIPAMENTOS | Aparelhos, meios de automação e informática | CONEXÃO DE FIAÇÕES ELÉTRICAS E TUBULAÇÕES A MEIOS TÉCNICOS DE SISTEMAS DE AUTOMA | Conexão de fiação elétrica a aparelhos
MERI-RI-KATO-MEME_KAKAMEME | Tecido de vidro A-1, para impermeabilização da parte transitável de pontes | Material | General | m² | 28.11 | 28.11 | 28.11 | 28.11 | 1 | BRL | 2341.51 | 83.2975 | 8 | 8 | OBRAS DE CONSTRUÇÃO | Túneis e metrôs | DISPOSIÇÃO DA VIA | CONSTRUÇÃO DE VIAS EM TÚNELES
MERI-RI-KAPU-KAPU_MEKAMEPU | Mantas térmicas perfuradas de lã mineral, sem revestimento, marca 125 | Material | General | m³ | 731.43 | 731.43 | 731.43 | 731.43 | 1 | BRL | 83813.4 | 114.5887 | 8 | 8 | OBRAS DE CONSTRUÇÃO | Construções pré-fabricadas de concreto e concreto armado | CONSTRUÇÕES DE CRISOTILOCIMENTO | Instalação de divisórias com 3 m de altura feitas de painéis extrudados de fibro
KATO-RI-KAME-KAME_KAKATOVO | Cimento Portland para construção civil CEM I 42,5B | Material | General | t | 1268.52 | 1268.52 | 1268.52 | 1268.52 | 1 | BRL | 2.54 | 0 | 7 | 7 | MONTAGEM DE EQUIPAMENTOS | Aparelhos, meios de automação e informática | DISPOSITIVOS DE MICROPROCESSADORES E TECNOLOGIA DE CÁLCULO | APARELHOS SDAU, ASDU, AIS, ASUTP, PAZ
MEPU-SA-KAME-KATO_KAKAKASA | Selante bicomponente organofluorado em pasta para vedação de juntas metálicas rebitadas e soldadas, cor branca | Material | General | kg | 962.95 | 962.95 | 962.95 | 962.95 | 1 | BRL | 7874.16 | 8.1771 | 7 | 7 | OBRAS DE CONSTRUÇÃO | Construções pré-fabricadas de concreto e concreto armado | CONSTRUÇÕES COM UTILIZAÇÃO DE PLACAS DE CIMENTO E LÂMINAS | PAREDES DIVISÓRIAS EM ESTRUTURA METÁLICA
KALI-RI-KANE-KANE_KAKALIPU | Perfil de alumínio para rodapé, largura 150 mm, comprimento 2500 mm | Material | General | m | 31.66 | 31.66 | 31.66 | 31.66 | 1 | BRL | 1968.37 | 62.18 | 7 | 7 | OBRAS DE CONSTRUÇÃO | Construções pré-fabricadas de concreto e concreto armado | CONSTRUÇÕES COM UTILIZAÇÃO DE PLACAS DE CIMENTO E LÂMINAS | PAREDES DIVISÓRIAS EM ESTRUTURA DE MADEIRA
MERI-RI-KATO-MEKA_KAKAKAPU | Fibra de vidro em rolo para isolamento térmico, composição de impregnação à base de látex com teor de pó de alumínio, resistente à umidade | Material | General | m² | 7.6 | 7.6 | 7.6 | 7.6 | 1 | BRL | 10570.79 | 1391.7143 | 7 | 7 | REPAROS E CONSTRUÇÃO | Redes de engenharia externas | RECONSTRUÇÃO E REPARO DE REDES EXTERNAS DE ESGOTO SEM EXCAVAÇÃO | Substituição de tubulações de aço para aquecimento, abastecimento de água quente
MERI-RI-KATO-MEKA_KAKAKATO | Fibra de vidro em rolo, densidade 850 g/m², espessura 0,7 mm | Material | General | m² | 12.44 | 12.44 | 12.44 | 12.44 | 1 | BRL | 429.91 | 34.5714 | 7 | 7 | REPAROS E CONSTRUÇÃO | Redes de engenharia externas | RECONSTRUÇÃO E REPARO DE REDES EXTERNAS DE ESGOTO SEM EXCAVAÇÃO | Substituição de tubulações de aço para aquecimento, abastecimento de água quente
MEKA-TO-KAME-KASA_KAKAKAME | Zinco em pó, marca PC1 | Material | General | kg | 39.25 | 39.25 | 39.25 | 39.25 | 1 | BRL | 56.68 | 1.4443 | 7 | 7 | OBRAS DE CONSTRUÇÃO | Trabalhos de reconstrução de edifícios e estruturas | REFORÇO DE ESTRUTURAS | Reforço de vigas de concreto armado existentes com caixilhos de concreto armado
KAVO-TO-KADX-KASA_KAKAPUPU | Perfil dobrado de aço galvanizado com espessura de 0,40-0,65 mm, soma das dimensões igual à largura da peça bruta original 80-200 mm | Material | General | t | 19507.57 | 19507.57 | 19507.57 | 19507.57 | 1 | BRL | 6490.45 | 0.3329 | 7 | 7 | OBRAS DE CONSTRUÇÃO | Construções de madeira | PAREDES DIVISÓRIAS REVESTIDAS COM PLACAS DE GESSO CARTONADO OU PLACAS DE GESSO F | PAREDES DIVISÓRIAS EM ESTRUTURA METÁLICA
RISA-RI-KAME-MEVO_KAKAKAPU | Suporte articulado do fixador direto KS-117, galvanizado | Material | General | unidade | 191.42 | 191.42 | 191.42 | 191.42 | 1 | BRL | 929.76 | 4.8571 | 7 | 7 | MONTAGEM DE EQUIPAMENTOS | Equipamentos de sinalização, centralização, bloqueio e rede de contatos no trans | REDES DE CONTATO EM TRANSPORTES FERROVIÁRIOS | MONTAGEM DE SUSPENSÃO DE CONTATO
RISA-RI-KAME-KANE_KAKAMEPU | Braçadeira de alimentação para cabos de alumínio KS-064 | Material | General | unidade | 64.04 | 64.04 | 64.04 | 64.04 | 1 | BRL | 169.61 | 2.6486 | 7 | 7 | MONTAGEM DE EQUIPAMENTOS | Equipamentos de sinalização, centralização, bloqueio e rede de contatos no trans | REDES DE CONTATO EM TRANSPORTES FERROVIÁRIOS | MONTAGEM DE SUSPENSÃO DE CONTATO
MEPU-SA-KAME-KALI_KAMEMEME | Selante monocomponente à base de silicone, neutro | Material | General | l | 97.13 | 97.13 | 97.13 | 97.13 | 1 | BRL | 67.47 | 0.6929 | 7 | 7 | OBRAS DE CONSTRUÇÃO | Trabalhos de acabamento | OBRAS DE REVESTIMENTO | REVESTIMENTO EXTERNO DE FACHADAS
KAME-LI-MESA-MEME_KAKARITO | Arruelas redondas de aço, diâmetro do orifício M16-20 | Material | General | kg | 24.45 | 24.45 | 24.45 | 24.45 | 1 | BRL | 103.16 | 4.22 | 7 | 7 | OBRAS DE CONSTRUÇÃO | Construções monoliticas de concreto e concreto armado | CONSTRUÇÕES DE EDIFÍCIOS DE CENTRAIS NUCLEARES | Montagem de formadores de canal e poços de ancoragem de instalações de centrais
RIPU-ME-KARI-KAME_KAKAMESA | Braçadeira metálica galvanizada de duas abas com dois fechos rápidos e perfil de borracha para fixação de tubagens, porca de fixação M8, diâmetro de 32 a 37 mm | Material | General | unidade | 9.51 | 9.51 | 9.51 | 9.51 | 1 | BRL | 1223.72 | 128.7143 | 7 | 7 | MONTAGEM DE EQUIPAMENTOS | Tubulações tecnológicas | TUBULAÇÕES DE SISTEMAS DE AUTOMAÇÃO | CONDUÇÕES DE TUBOS DE AÇO CARBONO E DE BAIXA LIGAÇÃO
MEPU-PU-KAME-MESA_KAKAKARI | Primário acrílico à base de látex para betonilhas de gesso, rebocos e colas para azulejos | Material | General | kg | 18.1 | 18.1 | 18.1 | 18.1 | 1 | BRL | 462.71 | 25.5614 | 7 | 7 | OBRAS DE CONSTRUÇÃO | Construções pré-fabricadas de concreto e concreto armado | EDIFÍCIOS RESIDENCIAIS, PÚBLICOS E ADMINISTRATIVOS DE EMPRESAS INDUSTRIAIS | JUNTAS DE DEFORMAÇÃO E HERMETIZAÇÃO DE JUNTO
MEPU-PU-KARI-KALI_KAKAKARI | Esmalte HV-161 | Material | General | t | 16539.32 | 16539.32 | 16539.32 | 16539.32 | 1 | BRL | 255.04 | 0.02 | 7 | 7 | OBRAS DE CONSTRUÇÃO | Construções pré-fabricadas de concreto e concreto armado | EDIFÍCIOS RESIDENCIAIS, PÚBLICOS E ADMINISTRATIVOS DE EMPRESAS INDUSTRIAIS | JUNTAS DE DEFORMAÇÃO E HERMETIZAÇÃO DE JUNTO
KASA-ME-KAME-KADX_KAKASARI | Anéis de parede para poços de inspeção em concreto armado, volume até 0,9 m3, concreto B15, consumo de armadura até 50 kg/m3 | Material | General | m³ | 1501.83 | 1501.83 | 1501.83 | 1501.83 | 1 | BRL | 0 | 0 | 7 | 7 | OBRAS DE CONSTRUÇÃO | Abastecimento de energia térmica e gasodutos - redes externas | GASODUTOS DE CIDADES E MUNICÍPIOS | PROTEÇÃO ELETROQUÍMICA DE GASODUTOS DE CIDADES E MUNICÍPIOS
KAME-TO-KATO-KASA_KAKAKALI | Ácido sulfúrico técnico melhorado | Material | General | t | 2132.57 | 2132.57 | 2132.57 | 2132.57 | 1 | BRL | 92.38 | 0.05 | 7 | 7 | OBRAS DE CONSTRUÇÃO | Proteção de estruturas e equipamentos de construção contra corrosão | DIVERSOS TRABALHOS | Oxidação das juntas do revestimento com massa de silicato
KAME-LI-KAPU-KADX_KAKAMERI | Dobradiça com revestimento de zinco, tipo PN, altura 130 mm | Material | General | unidade | 12.63 | 12.63 | 12.63 | 12.63 | 1 | BRL | 437.17 | 34.6157 | 7 | 7 | OBRAS DE CONSTRUÇÃO | Construções pré-fabricadas de concreto e concreto armado | CONSTRUÇÃO DE INSTALAÇÕES PARA ARMAZENAMENTO E PROCESSAMENTO DE GRÃOS | Montagem de estruturas de instalações para armazenamento e processamento de grão
KAVO-TO-KATO-KAPU_KAKAMETO | Arame claro, diâmetro 1,6 mm | Material | General | t | 9499.34 | 9499.34 | 9499.34 | 9499.34 | 1 | BRL | 34.21 | 0.02 | 7 | 7 | OBRAS DE CONSTRUÇÃO | Construções de pedra de obras hidráulicas | CONSTRUÇÕES DE PEDRA DE OBRAS HIDRÁULICAS FLUVIAIS | Instalação de tubos de drenagem de concreto poroso
RISA-RI-KAME-KANE_KAKASAME | Braçadeira de conexão KS-054 | Material | General | unidade | 136.71 | 136.71 | 136.71 | 136.71 | 1 | BRL | 2695.51 | 19.7171 | 7 | 7 | MONTAGEM DE EQUIPAMENTOS | Equipamentos de sinalização, centralização, bloqueio e rede de contatos no trans | REDES DE CONTATO EM TRANSPORTES FERROVIÁRIOS | MONTAGEM DE SUSPENSÃO DE CONTATO
RIKA-ME-KARI-RIME_KAKALIME | Conjunto de fixação UK(U)P-200 | Material | General | unidade | 235.48 | 235.48 | 235.48 | 235.48 | 1 | BRL | 3395.63 | 14.42 | 7 | 7 | MONTAGEM DE EQUIPAMENTOS | Equipamentos de sinalização, centralização, bloqueio e rede de contatos no trans | REDES DE CONTATO EM TRANSPORTES FERROVIÁRIOS | MONTAGEM DE SUSPENSÃO DE CONTATO
MEPU-ME-KARI-KATO_KAKAKARI | Cola, marca PVA | Material | General | kg | 12.07 | 12.07 | 12.07 | 12.07 | 1 | BRL | 251.91 | 20.8657 | 7 | 7 | OBRAS DE CONSTRUÇÃO | Construções monoliticas de concreto e concreto armado | CONSTRUÇÕES DE EDIFÍCIOS DE CENTRAIS NUCLEARES | Impermeabilização da parte subterrânea de edifícios e estruturas de centrais nuc
KAME-RI-KATO-KATO_KAMETOTO | Mastique betuminosa adesiva para colagem de materiais betuminosos, betuminosos-poliméricos para telhados e impermeabilização em rolos a superfícies de concreto, metal e cimento-areia, fria, pronta para uso, faixa de temperatura de -20 a +40 °C, resistência de aderência ao metal não inferior a/betão 0,45/0,6 MPa, consumo 2,5-3,5 kg/m2 | Material | Steel & Metal | kg | 42.43 | 42.43 | 42.43 | 42.43 | 1 | BRL | 45.46 | 1.0714 | 7 | 7 | OBRAS DE CONSTRUÇÃO | Construções de tijolo e blocos | CONSTRUÇÕES DE PEDRA BRUTA, IMPERMEABILIZAÇÃO E BASE PARA FUNDAÇÕES | Construção de fundações, alvenaria de paredes
KATO-ME-KARI-KATO_KAKAMETO | Cal viva moída para construção | Material | General | t | 1541.65 | 1541.65 | 1541.65 | 1541.65 | 1 | BRL | 1852.25 | 1.4033 | 7 | 7 | OBRAS DE CONSTRUÇÃO | Trabalhos de terraplenagem | OUTROS TIPOS DE TRABALHOS DE TERRAPLENAGEM, TRABALHOS PREPARATÓRIOS, ACOMPANHANT | REFORÇO DE ENCOSTAS DE OBRAS DE TERRA
KAME-LI-KAVO-KATO_KAKAKARI | Material ligante bicomponente à base de poliuretano | Material | General | kg | 142.72 | 142.72 | 142.72 | 142.72 | 1 | BRL | 54710.18 | 383.3333 | 7 | 7 | OBRAS DE CONSTRUÇÃO | Trabalhos de terraplenagem | OUTROS TIPOS DE TRABALHOS DE TERRAPLENAGEM, TRABALHOS PREPARATÓRIOS, ACOMPANHANT | REFORÇO DE ENCOSTAS DE OBRAS DE TERRA
MEME-ME-KATO-KAPU_KAKAKAME | Tábua de madeira de coníferas, comprimento superior a 2 m | Material | General | m³ | 502.35 | 502.35 | 502.35 | 502.35 | 1 | BRL | 1881.67 | 3.7457 | 7 | 7 | OBRAS DE CONSTRUÇÃO | Trabalhos de terraplenagem | OUTROS TIPOS DE TRABALHOS DE TERRAPLENAGEM, TRABALHOS PREPARATÓRIOS, ACOMPANHANT | EXCAVAÇÃO MANUAL DO SOLO
RIKA-RI-KAVO-KAME_KAKAKAME | Barras DIN metálicas, galvanizadas, dimensões 7,5 x 35 x 260 mm | Material | General | 100 unidades | 640.32 | 640.32 | 640.32 | 640.32 | 1 | BRL | 6.4 | 0.01 | 7 | 7 | MONTAGEM DE EQUIPAMENTOS | Equipamentos de sinalização, centralização, bloqueio e rede de contatos no trans | EQUIPAMENTOS DE SINALIZAÇÃO, CENTRALIZAÇÃO E BLOQUEIO EM FERROVIAS | DISPATCH, CENTRALIZAÇÃO ELÉTRICA E AUTOBLOQUEIO
MERI-RI-KATO-KARI_KAKAKAME | Lã de fibra de vidro superfina sem aglutinante | Material | General | t | 16724.53 | 16724.53 | 16724.53 | 16724.53 | 1 | BRL | 3297.12 | 0.1971 | 7 | 7 | OBRAS DE CONSTRUÇÃO | Instalações de comunicação, radiodifusão e televisão | INSTALAÇÕES DE COMUNICAÇÕES, RADIODIFUSÃO E TELEVISÃO | TRATAMENTO ACÚSTICO DE INSTALAÇÕES
KARI-TO-KAME-KARI_MEMEKAVO | Areia natural para obras de construção, classe I, granulometria elevada | Material | General | m³ | 134.55 | 134.55 | 134.55 | 134.55 | 1 | BRL | 51.36 | 0.3814 | 7 | 7 | OBRAS DE CONSTRUÇÃO | Rodovias | CONSTRUÇÃO DE ESTRADAS | BARREIRAS DE PROTEÇÃO DAS ESTRADAS
MEPU-TO-KAME-KARI_KAMEKAME | Primário acrílico VD-AK-133 | Material | General | t | 7958.61 | 7958.61 | 7958.61 | 7958.61 | 1 | BRL | 144.28 | 0.024 | 7 | 7 | OBRAS DE CONSTRUÇÃO | Trabalhos de acabamento | TRABALHOS DE PINTURA | PINTURA DE FACHADAS A PARTIR DE ESCADARIAS OU PLATAFORMAS
KAME-LI-KANE-MEPU_KAKARILI | Fitas para montagem à base de polipropileno, com camada adesiva em ambos os lados e revestimento antiaderente, cor branca, largura 50 mm, espessura 0,071 mm | Material | General | m | 1.01 | 1.01 | 1.01 | 1.01 | 1 | BRL | 0 | 0 | 7 | 7 | OBRAS DE CONSTRUÇÃO | Construções de madeira | MONTAGEM DE EDIFÍCIOS RESIDENCIAIS E PÚBLICOS A PARTIR DE PEÇAS FABRICADAS EM FÁ | PAREDES EXTERNAS E INTERNAS
KAME-TO-KAPU-KAVO_KAKARISA | Óleo para cabos | Material | General | kg | 16.7 | 16.7 | 16.7 | 16.7 | 1 | BRL | 708.57 | 42.4286 | 7 | 7 | MONTAGEM DE EQUIPAMENTOS | Instalações eletrotécnicas | CANALIZAÇÃO DE ENERGIA ELÉTRICA E REDES ELÉTRICAS | LINHAS DE CABOS ATÉ 500 KV
RITO-VO-KAPU-KANE_KAKAVONE | Derivação de 90° com raio de curvatura R=1,5 Du para pressão até 16 MPa, diâmetro nominal 150 mm, diâmetro externo 159 mm, espessura da parede 6 mm | Material | General | unidade | 227.69 | 227.69 | 227.69 | 227.69 | 1 | BRL | 143.12 | 0.6286 | 7 | 7 | OBRAS DE CONSTRUÇÃO | Tubulações principais e industriais | MONTAGEM DE CONJUNTOS DE VÁLVULAS DE CORRENTE | NÓS DE VÁLVULAS LINEARES DE GASODUTOS
KARI-TO-KAME-KAME_KAKAKAME | Areia de barita | Material | General | m³ | 4739.89 | 4739.89 | 4739.89 | 4739.89 | 1 | BRL | 74483.93 | 15.7143 | 7 | 7 | OBRAS DE CONSTRUÇÃO | Construções monoliticas de concreto e concreto armado | CONSTRUÇÕES DE BETÃO ARMAD | Instalação de divisórias de concreto baritado e camada isolante de concreto bari
KAME-LI-MEME-KALI_KAKASANE | Eletrodos de soldagem para soldagem de aços de baixa liga e carbonosos E46, diâmetro 6 mm | Material | General | t | 15947.16 | 15947.16 | 15947.16 | 15947.16 | 1 | BRL | 774.58 | 0.0486 | 7 | 7 | OBRAS DE CONSTRUÇÃO | Construções monoliticas de concreto e concreto armado | OBRAS DE ABASTECIMENTO DE ÁGUA E ESGOTO | Construção de paredes e fundações planas
KANE-RI-KARI-KAME_KAKANEME | Ladrilhos cerâmicos para pavimentos, não esmaltados, lisos, coloridos, espessura 11 mm | Material | General | m² | 149.96 | 149.96 | 149.96 | 149.96 | 1 | BRL | 15295.77 | 102 | 7 | 7 | OBRAS DE CONSTRUÇÃO | Pisos | PISOS | Instalação de revestimentos com argamassa de cimento a partir de ladrilhos
MEPU-SA-KAME-KASA_KAKAMETO | Selante de poliuretano expanso (espuma de montagem) resistente ao fogo para locais com requisitos elevados de segurança contra incêndios, volume 880 ml | Material | General | unidade | 67.72 | 67.72 | 67.72 | 67.72 | 1 | BRL | 153.74 | 2.27 | 7 | 7 | OBRAS DE CONSTRUÇÃO | Construções metálicas para construção civil | CONSTRUÇÕES DE CERCA DE EDIFÍCIOS E CONSTRUÇÕES | ESTRUTURAS DE PROTECÇÃO DO TELHADO
RITO-VO-KAPU-MERI_KAMETODX | Tê sem costura soldado de passagem igual, pressão nominal até 16 MPa, diâmetro nominal 300 mm, diâmetro externo e espessura da parede 325x8,0 mm | Material | General | unidade | 1205.69 | 1205.69 | 1205.69 | 1205.69 | 1 | BRL | 792.31 | 0.6571 | 7 | 7 | OBRAS DE CONSTRUÇÃO | Tubulações principais e industriais | LIMPEZA DA CAVIDADE E TESTE DE TUBULAÇÕES | Montagem e desmontagem de um nó temporário para testes pneumáticos e limpeza com
RIKA-RI-KAME-KASA_KAKAKADX | Caixas de derivação de cobre para cabos de 70 mm | Material | General | 100 unidades | 629.97 | 629.97 | 629.97 | 629.97 | 1 | BRL | 20.88 | 0.0329 | 7 | 7 | MONTAGEM DE EQUIPAMENTOS | Instalações eletrotécnicas | CANALIZAÇÃO DE ENERGIA ELÉTRICA E REDES ELÉTRICAS | LINHAS DE CABOS ATÉ 500 KV
RIKA-RI-KARI-KAME_KAKAMENE | Buchas de polipropileno, diâmetro 69 mm | Material | General | 1000 unidades | 1010.86 | 1010.86 | 1010.86 | 1010.86 | 1 | BRL | 31.25 | 0.0314 | 7 | 7 | MONTAGEM DE EQUIPAMENTOS | Instalações eletrotécnicas | CANALIZAÇÃO DE ENERGIA ELÉTRICA E REDES ELÉTRICAS | REDES DE FIAÇÃO EM EDIFÍCIOS E INSTALAÇÕES
RIKA-RI-KARI-KAME_KAKAMESA | Buchas de polipropileno, diâmetro 54 mm | Material | General | 1000 unidades | 604.65 | 604.65 | 604.65 | 604.65 | 1 | BRL | 18.69 | 0.0314 | 7 | 7 | MONTAGEM DE EQUIPAMENTOS | Instalações eletrotécnicas | CANALIZAÇÃO DE ENERGIA ELÉTRICA E REDES ELÉTRICAS | REDES DE FIAÇÃO EM EDIFÍCIOS E INSTALAÇÕES
KAPU-TO-KARI-KAPU_KATORIPU | Misturas secas de concreto para construção e reparos, de endurecimento ultrarrápido | Material | General | kg | 21.49 | 21.49 | 21.49 | 21.49 | 1 | BRL | 206.23 | 9.5943 | 7 | 7 | REPAROS E CONSTRUÇÃO | Trabalhos sanitários e técnicos internos | SUPRIMENTO DE GÁS | Reparo de sistemas internos de abastecimento de gás
MEME-ME-KATO-MEKA_KAKARIKA | Tábua aplainada em quartos de madeira de coníferas, seca, comprimento 2-6,5 m, largura 100-150 mm, espessura 40 mm, classe II | Material | General | m³ | 5044.9 | 5044.9 | 5044.9 | 5044.9 | 1 | BRL | 21302.08 | 4.2225 | 7 | 7 | OBRAS DE CONSTRUÇÃO | Construções na construção rural | EDIFÍCIOS DE PECUÁRIA | Fabricação e instalação de placas de madeira sobre fossas e canais de escoamento
MEPU-PU-KARI-KAPU_KARIKATO | Tinta a óleo MA-25, brancos litopônicos | Material | General | t | 14236.81 | 14236.81 | 14236.81 | 14236.81 | 1 | BRL | 2.51 | 0 | 7 | 7 | MONTAGEM DE EQUIPAMENTOS | Equipamentos para centrais nucleares | AGREGADOS DE TURBINAS A VAPOR | TURBINAS A VAPOR ESTACIONÁRIAS
MEKA-TO-KAME-KATO_KAKARIKA | Folhas de precisão normal de chumbo marca C1, espessura 2-3 mm | Material | General | kg | 35.75 | 35.75 | 35.75 | 35.75 | 1 | BRL | 0.65 | 0.024 | 7 | 7 | MONTAGEM DE EQUIPAMENTOS | Equipamentos para centrais nucleares | AGREGADOS DE TURBINAS A VAPOR | TURBINAS A VAPOR ESTACIONÁRIAS
KAPU-TO-KARI-KADX_MESATOPU | Misturas secas de endurecimento rápido sem retração à base de cimento com teor de fibra polimérica para reparação de estruturas de concreto e concreto armado, tipo tixotrópico, classe R3, F300, W16, granulometria do agregado até 3 mm, consumo 18,5 kg/m2 | Material | General | kg | 6.21 | 6.21 | 6.21 | 6.21 | 1 | BRL | 2003.64 | 322.7629 | 7 | 7 | OBRAS DE CONSTRUÇÃO | Construções monoliticas de concreto e concreto armado | CONSTRUÇÕES DE EDIFÍCIOS DE CENTRAIS NUCLEARES | Construção de estruturas monólitas de concreto armado da parte subterrânea das e
MEDX-TO-KARI-KAVO_KAKARIRI | Suportes de aço para fixação do bloco externo do sistema split, com fixação, carga recomendada até 180 kg, dimensões 677x830x50 mm | Material | General | completo | 193.53 | 193.53 | 193.53 | 193.53 | 1 | BRL | 193.53 | 1 | 7 | 7 | OBRAS DE CONSTRUÇÃO | Ventilação e ar condicionado | AR CONDICIONADOS | Instalação de aparelhos de ar condicionado e sistemas split
KAME-LI-MESA-KAME_KAKAKAME | Ancoragem-pino de aço de fricção com encaixe, com rosca externa M12, comprimento 115 mm | Material | General | unidade | 44.73 | 44.73 | 44.73 | 44.73 | 1 | BRL | 14145.31 | 316.2729 | 7 | 7 | OBRAS DE CONSTRUÇÃO | Trabalhos de acabamento | OBRAS DE REVESTIMENTO | REVESTIMENTO EXTERNO DE FACHADAS
KAME-RI-KAME-KARI_KAKAMERI | Betume diluído RB-2 | Material | General | t | 8929.5 | 8929.5 | 8929.5 | 8929.5 | 1 | BRL | 2066.54 | 0.2314 | 7 | 7 | OBRAS DE CONSTRUÇÃO | Trabalhos de impermeabilização em obras hidráulicas | OBRAS DE HIDROISOLAMENTO EM OBRAS HIDRÔTECNICAS FLUVIAS | ISOLAMENTO DE PINTURA DE SUPERFÍCIES DE CONCRETO
RITO-TO-KATO-KARI_KAMEPUKA | Tubos de aço sem costura, deformados a quente, com chanfro removido, de aço das marcas 10, 20, 35, diâmetro externo de 159 mm, espessura da parede de 7 mm | Material | General | m | 359.7 | 359.7 | 359.7 | 359.7 | 1 | BRL | 839.63 | 2.3343 | 7 | 7 | OBRAS DE CONSTRUÇÃO | Trabalhos de perfuração de montanhas | OBRAS DE PERFURAÇÃO DE MINAS, REALIZADAS DE FORMA CONVENCIONAL | FIXAÇÕES PERMANENTES DE POÇOS VERTICAIS E POÇOS DE SEÇÃO TRANSVERSAL CIRCULAR E
MERI-RI-KATO-MEME_KAKARIVO | Tecido de vidro eletrizante E1/1-100 | Material | General | m² | 7.99 | 7.99 | 7.99 | 7.99 | 1 | BRL | 53.4 | 6.6857 | 7 | 7 | OBRAS DE CONSTRUÇÃO | Instalações de comunicação, radiodifusão e televisão | INSTALAÇÕES DE COMUNICAÇÕES POR CABO | CÂMARAS TÉRMICAS METÁLICAS DE PONTOS DE AMPLIFICAÇÃO SUBTERRÂNEOS NÃO ASSISTIDOS
RISA-ME-KANE-MEDX_KAMEKAKA | Calço de borracha para base, tipo OP-68-74 | Material | General | unidade | 12.1 | 12.1 | 12.1 | 12.1 | 1 | BRL | 47575.13 | 3931.4286 | 7 | 7 | OBRAS DE CONSTRUÇÃO | Ferrovias | ESTRUTURA SUPERIOR DA VIA FÉRREA DE 1520 MM | COLOCAÇÃO E DESMONTAGEM DE VIAS
RISA-ME-KASA-KARI_KAKAKAVO | Base de fixação separada para trilhos ferroviários para dormentes de madeira, tipo KD-65 | Material | General | unidade | 253.95 | 253.95 | 253.95 | 253.95 | 1 | BRL | 911317.89 | 3588.5714 | 7 | 7 | OBRAS DE CONSTRUÇÃO | Ferrovias | ESTRUTURA SUPERIOR DA VIA FÉRREA DE 1520 MM | COLOCAÇÃO E DESMONTAGEM DE VIAS
RIKA-ME-KARI-KAVO_KAKAKAME | Niple de latão, diâmetro nominal de passagem 40 mm | Material | General | kg | 285.14 | 285.14 | 285.14 | 285.14 | 1 | BRL | 368.24 | 1.2914 | 7 | 7 | OBRAS DE CONSTRUÇÃO | Trabalhos com estacas, poços de mergulho, fixação de solos | FIXAÇÃO DE SOLOS | Cimentação de solos
KAME-VO-KARI-KARI_KAKAKATO | Vidro laminado reforçado com fio de aço, padronizado, incolor, espessura 6 mm | Material | General | m² | 251.33 | 251.33 | 251.33 | 251.33 | 1 | BRL | 23164.49 | 92.1667 | 7 | 7 | OBRAS DE CONSTRUÇÃO | Construções metálicas para construção civil | ELEMENTOS ESTRUTURAIS DE EDIFÍCIOS E INSTALAÇÕES | PAREDES DIVISÓRIAS, TETOS, PISOS, RODAPÉS
RISA-RI-KARI-MEME_KAKASAME | Grampos para fixação em suportes intermediários, tamanho 20 mm | Material | General | 100 unidades | 342.2 | 342.2 | 342.2 | 342.2 | 1 | BRL | 85.55 | 0.25 | 7 | 7 | OBRAS DE CONSTRUÇÃO | Ferrovias | SINALIZAÇÃO, CENTRALIZAÇÃO E BLOQUEIO DE FERROVIAS | SUSPENSÃO DE CABOS
RISA-RI-KARI-MEME_KAKARIME | Fita de fixação de aço inoxidável em caixa de plástico com bobina de cabo, largura 20 mm, espessura 0,7 mm, comprimento 50 m | Material | General | unidade | 472.88 | 472.88 | 472.88 | 472.88 | 1 | BRL | 231.71 | 0.49 | 7 | 7 | OBRAS DE CONSTRUÇÃO | Ferrovias | SINALIZAÇÃO, CENTRALIZAÇÃO E BLOQUEIO DE FERROVIAS | SUSPENSÃO DE CABOS
RIRI-RI-KARI-RITO_KATOMEME | Sinal de numeração de suportes de linhas de transmissão de energia elétrica em aço galvanizado, dimensões 200 x 100 mm, espessura do aço 0,8 mm | Material | General | unidade | 21.59 | 21.59 | 21.59 | 21.59 | 1 | BRL | 21.59 | 1 | 7 | 7 | OBRAS DE CONSTRUÇÃO | Linhas de transmissão de energia elétrica | LINHAS AÉREAS DE TRANSMISSÃO DE ELETRICIDADE COM TENSÃO DE 35-1150 KV | SUPORTES DE MADEIRA VL 35-220 KV
KALI-RI-KARI-KASA_KAKARISA | Gancho de aço soldado, diâmetro da rosca M20, com duas arruelas de diâmetro M20, porca M20, argola fundida SRS-7-16 | Material | General | completo | 67.5 | 67.5 | 67.5 | 67.5 | 1 | BRL | 347.12 | 5.1429 | 7 | 7 | OBRAS DE CONSTRUÇÃO | Linhas de transmissão de energia elétrica | LINHAS AÉREAS DE TRANSMISSÃO DE ELETRICIDADE COM TENSÃO DE 35-1150 KV | SUPORTES DE MADEIRA VL 35-220 KV
RIRI-RI-KARI-MEVO_KAKAKANE | Trave de aço com 4 pinos | Material | General | unidade | 335.75 | 335.75 | 335.75 | 335.75 | 1 | BRL | 431.68 | 1.2857 | 7 | 7 | OBRAS DE CONSTRUÇÃO | Instalações de comunicação, radiodifusão e televisão | INSTALAÇÕES DE COMUNICAÇÕES POR CABO | TRAVERSAS EM SUPORTES INSTALADOS DE LINHAS DE COMUNICAÇÃO
KAME-LI-MELI-KADX_KAKANEME | Broca diamantada circular, diâmetro 5 mm | Material | General | unidade | 50.39 | 50.39 | 50.39 | 50.39 | 1 | BRL | 7.05 | 0.14 | 7 | 7 | OBRAS DE CONSTRUÇÃO | Trabalhos de acabamento | OBRAS DE REVESTIMENTO | REVESTIMENTO EXTERNO DE FACHADAS
KAME-LI-MELI-KALI_KAKASAME | Disco de lixa de perfil reto, marca do material de lixa 25A, dimensões 100 x 20 x 20 mm | Material | General | unidade | 13.99 | 13.99 | 13.99 | 13.99 | 1 | BRL | 74.8 | 5.3457 | 7 | 7 | OBRAS DE CONSTRUÇÃO | Túneis e metrôs | MÉTODO DE TRABALHO FECHADO | PERFURAÇÃO DE TÚNEIS E EXPLORAÇÃO DE MINAS
KAME-LI-MELI-KANE_KAKAMETO | Disco diamantado segmentado, diâmetro 800 mm, segmento 4,8x10x40 mm | Material | General | unidade | 8394.56 | 8394.56 | 8394.56 | 8394.56 | 1 | BRL | 18468.03 | 2.2 | 7 | 7 | OBRAS DE CONSTRUÇÃO | Túneis e metrôs | MÉTODO DE TRABALHO FECHADO | PERFURAÇÃO DE TÚNEIS E EXPLORAÇÃO DE MINAS
KALI-RI-KASA-KAME_KAKARIME | Escada metálica de um lance sem patamar, com corrimão de 1200 mm de altura, altura de subida de 3000 mm, largura do lance de 600 mm | Material | General | m | 1248.47 | 1248.47 | 1248.47 | 1248.47 | 1 | BRL | 554.03 | 0.5183 | 7 | 7 | OBRAS DE CONSTRUÇÃO | Túneis e metrôs | MÉTODO DE TRABALHO FECHADO | PERFURAÇÃO DE EXCAVAÇÕES INCLINADAS E VERTICAIS
KAVO-RI-KARI-KATO_KAKATORI | Cabo de dupla torção LK-O, construção 6x19(1+9+9)+1 o.s., marca B, de fio sem revestimento, grupo de marcação 1570-1770 N/mm2, diâmetro 20,5 mm | Material | General | 10 m | 279.79 | 279.79 | 279.79 | 279.79 | 1 | BRL | 3.79 | 0.0167 | 7 | 7 | OBRAS DE CONSTRUÇÃO | Construções metálicas para construção civil | OBRAS | RESERVATÓRIOS, TANQUES DE GÁS
MEPU-SA-KAME-KASA_KAKAMEME | Selante de espuma de poliuretano (espuma de montagem) universal, volume 850 ml | Material | General | unidade | 61.26 | 61.26 | 61.26 | 61.26 | 1 | BRL | 106.51 | 1.7386 | 7 | 7 | OBRAS DE CONSTRUÇÃO | Construções monoliticas de concreto e concreto armado | CONSTRUÇÃO DE ESTRUTURAS EM COFRAGEM DE INVENTÁRIO (ALIMENTAÇÃO DE CONCRETO EM C | Construção de paredes de concreto armado
KAME-LI-MESA-KASA_KAKARIRI | Porcas de aço galvanizadas sextavadas, diâmetro da rosca M8 (M10) | Material | General | kg | 17.66 | 17.66 | 17.66 | 17.66 | 1 | BRL | 28.53 | 1.6157 | 7 | 7 | OBRAS DE CONSTRUÇÃO | Construções metálicas para construção civil | ELEMENTOS ESTRUTURAIS DE EDIFÍCIOS E INSTALAÇÕES | ELEMENTOS ESTRUTURAIS DE COBERTURAS DE EDIFÍCIOS
RITO-TO-KANE-KARI_KAKAKAVO | Tubos de aço soldados galvanizados para água e gás com rosca, comuns, diâmetro nominal 80 mm, espessura da parede 4 mm | Material | General | m | 86.62 | 86.62 | 86.62 | 86.62 | 1 | BRL | 174.11 | 2.01 | 7 | 7 | OBRAS DE CONSTRUÇÃO | Túneis e metrôs | MÉTODO DE TRABALHO FECHADO | PERFURAÇÃO DE TÚNEIS E EXPLORAÇÃO DE MINAS
RITO-SA-KARI-KARI_KAKAKAVO | Tubos de aço eletro-soldados com costura reta de aço das marcas St2, 10, diâmetro externo de 159 mm, espessura da parede de 4,5 mm | Material | General | m | 110.12 | 110.12 | 110.12 | 110.12 | 1 | BRL | 11875.47 | 107.8429 | 7 | 7 | MONTAGEM DE EQUIPAMENTOS | Equipamentos térmicos | CALDEIRAS A VAPOR E A ÁGUA QUENTE ESTACIONÁRIAS | ELEMENTOS DE CALDEIRAS A VAPOR ESTACIONÁRIAS
KAME-RI-KATO-KATO_KAMESAPU | Mastique betuminosa-cucersol para impermeabilização, cobertura, consumo 2,0 kg/m² com espessura da camada de 1,0 mm | Material | General | t | 9712.53 | 9712.53 | 9712.53 | 9712.53 | 1 | BRL | 88.26 | 0.02 | 7 | 7 | OBRAS DE CONSTRUÇÃO | Pisos | PISOS | Instalação de revestimentos de tábuas de parquete, parquete mosaico, parquete de
KAME-TO-KASA-RITO_KAMEDXME | Fosfato trissódico técnico | Material | General | kg | 8.32 | 8.32 | 8.32 | 8.32 | 1 | BRL | 0.13 | 0.022 | 7 | 7 | MONTAGEM DE EQUIPAMENTOS | Equipamentos para centrais hidroelétricas e obras hidráulicas | EQUIPAMENTOS MECÂNICOS PARA INSTALAÇÕES HIDRÁULICAS | MECANISMOS DE ELEVAÇÃO ESTACIONÁRIOS
RILI-ME-KAME-KATO_KAKAMEPU | Barras transversais de aço com rosca, diâmetro M24, comprimento 1700 mm, quatro porcas com diâmetro M24, quatro arruelas com orifício com diâmetro M24 | Material | General | t | 13927.87 | 13927.87 | 13927.87 | 13927.87 | 1 | BRL | 14465.09 | 1.0386 | 7 | 7 | OBRAS DE CONSTRUÇÃO | Trilhos de bonde | CONSTRUÇÃO DE VIAS EM PONTES OU PASSAGENS SUPERIORES | Construção de vias em pontes ou viadutos com trilhos de perfil de bonde
KAME-ME-KARI-KALI_KAKAMEME | Aditivo (fibra) de reforço de fibra de polipropileno, comprimento da fibra 18 mm, diâmetro 0,2 mm | Material | General | kg | 26.23 | 26.23 | 26.23 | 26.23 | 1 | BRL | 36.61 | 1.3957 | 7 | 7 | OBRAS DE CONSTRUÇÃO | Pisos | PISOS | Instalação de contraplacados
RITO-TO-KATO-KARI_KAKARISA | Tubos de aço sem costura, laminados a quente, com chanfro removido, de aço das marcas 10, 20, 35, diâmetro externo 45 mm, espessura da parede 3,5 mm | Material | General | m | 55.25 | 55.25 | 55.25 | 55.25 | 1 | BRL | 15.06 | 0.2757 | 7 | 7 | OBRAS DE CONSTRUÇÃO | Trabalhos com estacas, poços de mergulho, fixação de solos | TRABALHOS DE ESTACAS | TRABALHOS DE ESTACAS REALIZADOS A PARTIR DO SOLO
KAVO-RI-KARI-KATO_KAKARIDX | Cabo de dupla torção LK-O, construção 6x19(1+9+9)+1 o.s., marca B, de fio sem revestimento, grupo de marcação 1570-1770 N/mm2, diâmetro 16,5 mm | Material | General | 10 m | 192.02 | 192.02 | 192.02 | 192.02 | 1 | BRL | 7.3 | 0.0386 | 7 | 7 | OBRAS DE CONSTRUÇÃO | Construções metálicas para construção civil | OBRAS | RESERVATÓRIOS, TANQUES DE GÁS
KAVO-RI-KARI-KATO_KAKARIVO | Cabo de dupla torção LC-O, construção 6x19(1+9+9)+1 o.s., marca B, de fio sem revestimento, grupo de marcação 1570-1860 N/mm2, diâmetro 15 mm | Material | General | 10 m | 167.17 | 167.17 | 167.17 | 167.17 | 1 | BRL | 304.09 | 4.2433 | 7 | 7 | OBRAS DE CONSTRUÇÃO | Construções metálicas para construção civil | OBRAS | RESERVATÓRIOS, TANQUES DE GÁS
KAVO-TO-MERI-KANE_KAKARITO | Aço, marca 08kp | Material | General | t | 7920.7 | 7920.7 | 7920.7 | 7920.7 | 1 | BRL | 273948.64 | 48.42 | 7 | 7 | MONTAGEM DE EQUIPAMENTOS | Equipamentos térmicos | AGREGADOS DE TURBINAS A VAPOR E A GÁS | TURBINAS A VAPOR ESTACIONÁRIAS E INSTALAÇÕES DE TURBINAS A GÁS ESTACIONÁRIAS
MEME-RI-KAVO-KARI_KAKAMEKA | Placas de fibra de madeira produzidas por processo a seco, rígidas T-S, grupo A, espessura 5 mm | Material | General | 1000 m² | 8530.99 | 8530.99 | 8530.99 | 8530.99 | 1 | BRL | 1123.04 | 0.1286 | 7 | 7 | OBRAS DE CONSTRUÇÃO | Construções de madeira | CONSTRUÇÕES EM MADEIRA | PAREDES, DIVISÓRIAS
RISA-RI-KAME-MEVO_KAKAPULI | Fixador de ramo ancorado de alumínio com grampo de fixação de bronze com dimensões 70x47x41,5 mm, fixação em haste inclinada da consola - “olhal”, comprimento da haste principal 1800 mm | Material | General | unidade | 3631.28 | 3631.28 | 3631.28 | 3631.28 | 1 | BRL | 9337.59 | 2.5714 | 7 | 7 | MONTAGEM DE EQUIPAMENTOS | Equipamentos de sinalização, centralização, bloqueio e rede de contatos no trans | OBRAS DE RECONSTRUÇÃO E REFORMA CAPITAL DE REDES DE CONTATO EXISTENTES NO TRANSP | TRABALHOS DE RECONSTRUÇÃO E REFORMA CAPITAL DA REDE DE CONTATO EXISTENTE PARA OR
MEME-TO-KATO-MESA_KAKATOME | Caixas de encaixe para RPV-1 | Material | General | 100 unidades | 97.79 | 97.79 | 97.79 | 97.79 | 1 | BRL | 1.12 | 0.0114 | 7 | 7 | MONTAGEM DE EQUIPAMENTOS | Equipamentos de comunicação | COMUNICAÇÃO TELEFÔNICA LOCAL | APARELHOS TELEFÔNICOS
RIRI-RI-KARI-KAVO_MEKAKAKA | Suporte para cabos em tira de aço (KCP) para instalação em poços de cabos, comprimento 600 mm | Material | General | unidade | 59.31 | 59.31 | 59.31 | 59.31 | 1 | BRL | 398.24 | 6.7143 | 7 | 7 | OBRAS DE CONSTRUÇÃO | Instalações de comunicação, radiodifusão e televisão | INSTALAÇÕES DE COMUNICAÇÕES POR CABO | CANALIZAÇÃO DE CABOS
RISA-RI-KAME-KANE_MEKAMEME | Braçadeira giratória de alumínio para fixação do cabo de sustentação em uma haste tubular horizontal da consola com diâmetro de 70-80 mm, dimensões 120x165 mm | Material | General | unidade | 1130.58 | 1130.58 | 1130.58 | 1130.58 | 1 | BRL | 708.68 | 0.6286 | 7 | 7 | OBRAS DE CONSTRUÇÃO | Ferrovias | ELETRIFICAÇÃO DE FERROVIAS | CONSTRUÇÕES DA REDE DE CONTATO
KAME-LI-MESA-KARI_KAKANESA | Parafusos de aço galvanizado com cabeça sextavada, diâmetro da rosca M16 (M18), comprimento 25-200 mm | Material | General | t | 15602.84 | 15602.84 | 15602.84 | 15602.84 | 1 | BRL | 888.47 | 0.0557 | 7 | 7 | OBRAS DE CONSTRUÇÃO | Construções monoliticas de concreto e concreto armado | CONSTRUÇÃO DE ESTRUTURAS EM COFRAGEM DE INVENTÁRIO (ALIMENTAÇÃO DE CONCRETO COM | Construção de paredes de concreto armado
KAME-LI-MENE-KATO_KAKARIME | Painel de cofragem linear, de painéis pequenos, combinado, desmontável e reajustável, inventariado, para cofragem de paredes, feito de perfis de cofragem de aço com espessura de 2 mm, perfis de travessas com espessura de 1,5 mm, com plataforma de compensado laminado resistente à umidade com espessura de 18 mm, dimensões 1200x400 mm | Material | General | m² | 1483.41 | 1483.41 | 1483.41 | 1483.41 | 1 | BRL | 26481.01 | 17.8514 | 7 | 7 | OBRAS DE CONSTRUÇÃO | Pontes e tubulações | CONSTRUÇÕES DE FERRO-CONCRETO E CONCRETO DE PONTES E TUBOS | SUPORTES DE PONTES EM FUNDAÇÕES PRONTAS
KAME-LI-KALI-RIPU_KAMEMEPU | Filme radiográfico em folhas, embalagem de 100 folhas sem divisão, para uso com tela fluorescente de reforço, dimensões 300 x 400 mm | Material | General | m² | 551.87 | 551.87 | 551.87 | 551.87 | 1 | BRL | 59.91 | 0.1086 | 7 | 7 | OBRAS DE CONSTRUÇÃO | Tubulações principais e industriais | CONTROLE DE QUALIDADE DE JUNÇÕES SOLDADAS POR MÉTODOS FÍSICOS | CONTROLE RADIOGRÁFICO COM APARELHOS DE RAIOS X DE IMPULSO NA ESTRADA
MEPU-SA-KAPU-KAVO_KAKAMEVO | Mastique plastisol de dois componentes, composto por resina e endurecedor, para vedação de estruturas de construção | Material | General | kg | 248.56 | 248.56 | 248.56 | 248.56 | 1 | BRL | 25672.45 | 103.2857 | 7 | 7 | OBRAS DE CONSTRUÇÃO | Tubulações principais e industriais | ISOLAMENTO ANTICORROSIVO E INSTALAÇÃO DE TUBULAÇÕES | ISOLAMENTO DE JUNTAS E INSTALAÇÃO DE TUBULAÇÕES
RINE-ME-KARI-KAVO_KAKAPURI | Cunha antirroubo P-65 | Material | General | unidade | 31.94 | 31.94 | 31.94 | 31.94 | 1 | BRL | 13730.22 | 429.8571 | 7 | 7 | OBRAS DE CONSTRUÇÃO | Túneis e metrôs | DISPOSIÇÃO DA VIA | CONSTRUÇÃO DE VIAS EM TÚNELES
RINE-ME-KARI-KANE_KAKAKAME | Braçadeira de aço para suspensão do trilho de contato com fixador | Material | General | unidade | 54.79 | 54.79 | 54.79 | 54.79 | 1 | BRL | 7262.88 | 132.5571 | 7 | 7 | OBRAS DE CONSTRUÇÃO | Túneis e metrôs | DISPOSIÇÃO DA VIA | CONSTRUÇÃO DE VIAS EM TÚNELES
KANE-RI-KAPU-KAME_KAKARITO | Ladrilhos refratários à acidez, quadrados e retangulares, espessura 35 mm | Material | Chemicals | m² | 200.63 | 200.63 | 200.63 | 200.63 | 1 | BRL | 204.65 | 1.02 | 7 | 7 | OBRAS DE CONSTRUÇÃO | Proteção de estruturas e equipamentos de construção contra corrosão | TRABALHOS DE REVESTIMENTO | Revestimento com materiais resistentes à acidez sobre argamassa resistente à aci
MEPU-RI-KAME-KANE_KAKAKARI | Composição anticorrosiva para primário | Material | General | kg | 122.55 | 122.55 | 122.55 | 122.55 | 1 | BRL | 67172.3 | 548.1286 | 7 | 7 | REPAROS E CONSTRUÇÃO | Redes de engenharia externas | RECONSTRUÇÃO E REPARO DE REDES EXTERNAS DE ESGOTO SEM EXCAVAÇÃO | Substituição de tubulações de aço para aquecimento, abastecimento de água quente
MEPU-PU-KAME-MEDX_KAKAKATO | Primário HS-059 | Material | General | t | 20341.36 | 20341.36 | 20341.36 | 20341.36 | 1 | BRL | 63.7 | 0.02 | 7 | 7 | OBRAS DE CONSTRUÇÃO | Proteção de estruturas e equipamentos de construção contra corrosão | REVESTIMENTO COM MATERIAIS DE LACA E TINTA | Preparação de superfícies metálicas
KAVO-ME-KARI-RIKA_KAKATOME | Âncora Bruce do Almirantado, peso 50 kg | Material | General | unidade | 3594.64 | 3594.64 | 3594.64 | 3594.64 | 1 | BRL | 403.8 | 0.1117 | 6 | 6 | OBRAS DE CONSTRUÇÃO | Pontes e tubulações | ESTRUTURAS DE VÃO DE FERRO-CONCRETO DE PONTES | ESTRUTURAS DE VÃO DE PONTES RODOVIÁRIAS
KAME-LI-KALI-RIDX_KAMEPUME | Filme de fluoroplástico-4, marca IO | Material | General | t | 219022.92 | 219022.92 | 219022.92 | 219022.92 | 1 | BRL | 438.04 | 0 | 6 | 6 | OBRAS DE CONSTRUÇÃO | Trabalhos de perfuração e detonação | AFROUXAMENTO DE SOLOS ROCHOSOS COM CARGAS DE CÂMARA, EXPLOSÃO EM MASSA DE SOLOS | EXPLOSÃO EM MASSA DE SOLOS COM CARGAS DE CÂMARA PARA LANÇAMENTO E DESCARTE DE AT
KANE-ME-KAME-KANE_KAKARIME | Tijolo resistente a ácidos radial longitudinal, tipo KRP, classe A, dimensões 230 x 113 x 65 mm | Material | General | t | 3077.86 | 3077.86 | 3077.86 | 3077.86 | 1 | BRL | 6617.4 | 2.15 | 6 | 6 | OBRAS DE CONSTRUÇÃO | Fornos e tubos industriais | REVESTIMENTO DE TUBOS DE TIJOLO E CONCRETO ARMADO | Revestimento com tijolos resistentes a ácidos de tubos monoliticos de concreto a
RITO-ME-KARI-KASA_KAKAKAME | Dispositivo de fixação com parafuso para impedir que as tubulações flutuem | Material | General | completo | 8033.52 | 8033.52 | 8033.52 | 8033.52 | 1 | BRL | 8033.52 | 1 | 6 | 6 | OBRAS DE CONSTRUÇÃO | Tubulações principais e industriais | BALASTRO DE TUBULAÇÕES | Fixação de tubulações com diâmetro nominal de 500-1400 mm com dispositivos de fi
KAVO-TO-KATO-KASA_KAKAMESA | Fio de aço galvanizado de baixo carbono para diversos fins, diâmetro 2,2 mm | Material | General | t | 9392.36 | 9392.36 | 9392.36 | 9392.36 | 1 | BRL | 34.77 | 0.01 | 6 | 6 | OBRAS DE CONSTRUÇÃO | Rodovias | DISPOSITIVOS DE DRENAGEM E DESCARGA DE ÁGUA | Instalação de portais de tubos de passagem de água a partir de blocos de gabião
KAME-TO-KATO-KARI_KAKAKARI | Ácido nítrico concentrado com teor de substância principal de 98,2 %, tipo I | Material | General | t | 5820.7 | 5820.7 | 5820.7 | 5820.7 | 1 | BRL | 0.77 | 0 | 6 | 6 | MONTAGEM DE EQUIPAMENTOS | Instalações eletrotécnicas | DISPOSITIVOS DE DISTRIBUIÇÃO E SUBESTAÇÕES | DISPOSITIVOS DE DISTRIBUIÇÃO FECHADOS 3-20 KV
MEME-TO-KATO-MESA_MEKATONE | Fixadores de camada protetora de armadura plástica, formato de cadeira, espessura da camada protetora de concreto 25 mm | Material | General | 100 unidades | 8.01 | 8.01 | 8.01 | 8.01 | 1 | BRL | 31.64 | 3.95 | 6 | 6 | OBRAS DE CONSTRUÇÃO | Construções monoliticas de concreto e concreto armado | CONSTRUÇÃO DE ESTRUTURAS MONOLÍTICAS DE EDIFÍCIOS RESIDENCIAIS E PÚBLICOS COM A | Instalação de lajes pré-fabricadas e monolíticas com estrutura de vigas
KAVO-ME-KARI-RISA_KAKAPUME | Grampos de aço galvanizado fixos para telhados, altura 25 mm, espessura 0,5 mm | Material | General | 100 unidades | 78.32 | 78.32 | 78.32 | 78.32 | 1 | BRL | 171.51 | 2.19 | 6 | 6 | OBRAS DE CONSTRUÇÃO | Telhados | TELHADOS | Construção de coberturas com aço laminado sobre uma estrutura de tábuas aparadas
MEKA-TO-KARI-KATO_KAKAKATO | Soldas de estanho-chumbo sem antimônio em lingotes, marca POS40 | Material | General | kg | 230.76 | 230.76 | 230.76 | 230.76 | 1 | BRL | 99.23 | 0.43 | 6 | 6 | MONTAGEM DE EQUIPAMENTOS | Equipamentos para metrôs e túneis | EQUIPAMENTOS EM METRÔS | Equipamentos de sinalização, centralização e bloqueio
RITO-TO-KANE-KASA_KAKAKAME | Tubos de aço soldados não galvanizados para água e gás com rosca, comuns, diâmetro nominal 15 mm, espessura da parede 2,8 mm | Material | General | m | 8.87 | 8.87 | 8.87 | 8.87 | 1 | BRL | 12.27 | 1.3833 | 6 | 6 | OBRAS DE CONSTRUÇÃO | Fornecimento de gás - dispositivos internos | Seleção de gás da tubulação com instalação de válvula
MEVO-ME-MEKA-KAME_KAMELIME | Válvula, diâmetro 32 mm | Material | General | unidade | 61.4 | 61.4 | 61.4 | 61.4 | 1 | BRL | 50.6 | 0.988 | 6 | 6 | OBRAS DE CONSTRUÇÃO | Fornecimento de gás - dispositivos internos | Instalação de botijões de gás liquefeito no armário
DXDXDX_DXDXKARI | Pedra | Material | General | m³ | 0 | 0 | 0 | 0 | 0 | BRL | 0 | 0 | 6 | 6 | OBRAS DE CONSTRUÇÃO | Rodovias | PREPARAÇÃO DE MATERIAIS | Preparação de pedra
RITO-TO-KATO-KARI_KAKAVOSA | Tubos de aço sem costura, deformados a quente, com chanfro removido, de aço das marcas 10, 20, 35, diâmetro externo 114 mm, espessura da parede 4,5 mm | Material | General | m | 171.69 | 171.69 | 171.69 | 171.69 | 1 | BRL | 40.52 | 0.24 | 6 | 6 | OBRAS DE CONSTRUÇÃO | Trabalhos com estacas, poços de mergulho, fixação de solos | TRABALHOS DE ESTACAS | TRABALHOS DE ESTACAS REALIZADOS A PARTIR DO SOLO
KAME-RI-KATO-KASA_KAKARIME | Primário polimérico com teor de solventes orgânicos e aditivos adesivos para preparação de superfícies metálicas, de cimento-areia, de concreto e de concreto armado antes da aplicação de materiais impermeabilizantes betuminosos-poliméricos, consumo 0,1-0,3 kg/m2 | Material | General | kg | 48.64 | 48.64 | 48.64 | 48.64 | 1 | BRL | 836.57 | 17.2 | 6 | 6 | OBRAS DE CONSTRUÇÃO | Rodovias | CONSTRUÇÃO DE ESTRADAS | SINALIZAÇÃO
KAME-TO-KASA-TOVO_KARINEME | Monohidrato de lítio | Material | General | kg | 32.16 | 32.16 | 32.16 | 32.16 | 1 | BRL | 191.75 | 5.9617 | 6 | 6 | MONTAGEM DE EQUIPAMENTOS | Equipamentos para empresas da indústria de carvão e turfa | EQUIPAMENTO DE MINAS | EQUIPAMENTO PARA TRANSPORTE SUBTERRÂNEO
KAME-TO-KASA-MESA_KAKAMESA | Potássio cáustico técnico | Material | General | kg | 44.82 | 44.82 | 44.82 | 44.82 | 1 | BRL | 2955.74 | 65.95 | 6 | 6 | MONTAGEM DE EQUIPAMENTOS | Equipamentos para empresas da indústria de carvão e turfa | EQUIPAMENTO DE MINAS | EQUIPAMENTO PARA TRANSPORTE SUBTERRÂNEO
RITO-TO-KATO-KARI_KAKADXDX | Tubos de aço sem costura, deformados a quente, com chanfro removido, de aço das marcas 10, 20, 35, diâmetro externo 121 mm, espessura da parede 8 mm | Material | General | m | 305.75 | 305.75 | 305.75 | 305.75 | 1 | BRL | 10706.34 | 35.0167 | 6 | 6 | MONTAGEM DE EQUIPAMENTOS | Equipamentos para empresas da indústria química e de refino de petróleo | EQUIPAMENTOS PARA PRODUÇÕES ESPECÍFICAS DA INDÚSTRIA QUÍMICA | EQUIPAMENTOS PARA EMPRESAS DA INDÚSTRIA DE SÓDA
KASA-RI-KARI-KADX_KAKAMERI | Blocos de concreto celular para paredes da categoria 1, massa volumétrica 500 kg/m3, concreto B2 | Material | General | m³ | 762.08 | 762.08 | 762.08 | 762.08 | 1 | BRL | 12584.51 | 16.5133 | 6 | 6 | OBRAS DE CONSTRUÇÃO | Construções monoliticas de concreto e concreto armado | CONSTRUÇÃO DE ESTRUTURAS MONOLÍTICAS DE EDIFÍCIOS RESIDENCIAIS E PÚBLICOS COM A | Instalação de lajes pré-fabricadas e monolíticas com estrutura de vigas
RITO-TO-KAME-KAPU_KAKAVOME | Tubos de revestimento sem costura de aço do grupo D, com rosca triangular curta, diâmetro externo de 473 mm, espessura da parede de 11,1 mm | Material | General | t | 15477.96 | 15477.96 | 15477.96 | 15477.96 | 1 | BRL | 19.66 | 0 | 6 | 6 | OBRAS DE CONSTRUÇÃO | Trabalhos com estacas, poços de mergulho, fixação de solos | TRABALHOS DE ESTACAS | TRABALHOS DE ESTACAS REALIZADOS A PARTIR DO SOLO
KAVO-TO-KASA-KASA_KAKAVOME | Aço galvanizado com revestimento polimérico em rolos, classe de revestimento de zinco 120-140, espessura 0,5 mm | Material | General | t | 9717.62 | 9717.62 | 9717.62 | 9717.62 | 1 | BRL | 6370.23 | 0.6567 | 6 | 6 | OBRAS DE CONSTRUÇÃO | Telhados | TELHADOS | Construção de coberturas com aço laminado sobre uma estrutura de tábuas aparadas
RITO-SA-KARI-KARI_KAMEKAME | Tubos de aço eletro-soldados com costura reta de aço das marcas St2, 10, diâmetro externo 325 mm, espessura da parede 7 mm | Material | General | m | 448.65 | 448.65 | 448.65 | 448.65 | 1 | BRL | 1824.52 | 4.0667 | 6 | 6 | OBRAS DE CONSTRUÇÃO | Abastecimento de energia térmica e gasodutos - redes externas | GASODUTOS DE CIDADES E MUNICÍPIOS | INSTALAÇÃO DE VÁLVULAS E GANCHOS DE AÇO EM GASODUTOS
RILI-RI-KAME-KAVO_KAKARILI | Braçadeira de aço para fixação do cabo de fixação inferior, galvanizada | Material | General | unidade | 15.84 | 15.84 | 15.84 | 15.84 | 1 | BRL | 32.63 | 2.06 | 6 | 6 | MONTAGEM DE EQUIPAMENTOS | Equipamentos de sinalização, centralização, bloqueio e rede de contatos no trans | REDES DE CONTATO EM TRANSPORTES FERROVIÁRIOS | MONTAGEM DE DISPOSITIVOS DE SUPORTE E ATERRAMENTOS
RISA-RI-KAME-KANE_KAKASARI | Braçadeira de conexão KS-054-1 (KS-324) | Material | General | unidade | 123.9 | 123.9 | 123.9 | 123.9 | 1 | BRL | 255.24 | 2.06 | 6 | 6 | MONTAGEM DE EQUIPAMENTOS | Equipamentos de sinalização, centralização, bloqueio e rede de contatos no trans | REDES DE CONTATO EM TRANSPORTES FERROVIÁRIOS | MONTAGEM DE SUSPENSÃO DE CONTATO
KAME-LI-MESA-KALI_KAKAVOTO | Pregos de fixação de polipropileno com borda, diâmetro 8 mm, comprimento 100 mm | Material | General | 100 unidades | 37.01 | 37.01 | 37.01 | 37.01 | 1 | BRL | 183.75 | 4.965 | 6 | 6 | OBRAS DE CONSTRUÇÃO | Construções monoliticas de concreto e concreto armado | CONSTRUÇÃO DE ESTRUTURAS EM COFRAGEM DE INVENTÁRIO (ALIMENTAÇÃO DE CONCRETO EM C | Construção de paredes de concreto armado
RITO-TO-KAME-KAPU_KAKALIVO | Tubos de revestimento sem costura de aço do grupo D, com rosca triangular curta, diâmetro externo de 426 mm, espessura da parede de 10-11 mm | Material | General | t | 16305.81 | 16305.81 | 16305.81 | 16305.81 | 1 | BRL | 16.96 | 0 | 6 | 6 | OBRAS DE CONSTRUÇÃO | Trabalhos com estacas, poços de mergulho, fixação de solos | TRABALHOS DE ESTACAS | TRABALHOS DE ESTACAS REALIZADOS A PARTIR DO SOLO
RITO-SA-KARI-KARI_KAKAKASA | Tubos de aço eletro-soldados com costura reta de aço das marcas St2, 10, diâmetro externo 89 mm, espessura da parede 3,5 mm | Material | General | m | 45.01 | 45.01 | 45.01 | 45.01 | 1 | BRL | 150.05 | 3.3333 | 6 | 6 | OBRAS DE CONSTRUÇÃO | Abastecimento de energia térmica e gasodutos - redes externas | GASODUTOS DE CIDADES E MUNICÍPIOS | INSTALAÇÃO DE VÁLVULAS E GANCHOS DE AÇO EM GASODUTOS
KAME-LI-MELI-KADX_MEMELIRI | Broca diamantada de alta velocidade para concreto armado com haste de encaixe rápido para perfuração em bancada em regime úmido, soldagem a laser dos segmentos, comprimento 430 mm, diâmetro 112 mm | Material | General | unidade | 2149.3 | 2149.3 | 2149.3 | 2149.3 | 1 | BRL | 602.16 | 0.2783 | 6 | 6 | OBRAS DE CONSTRUÇÃO | Túneis e metrôs | MÉTODO DE TRABALHO FECHADO | OUTROS TRABALHOS
KAME-LI-MELI-KAPU_KAKAKAPU | Cabo de aço diamantado para máquina de cabo, diâmetro 10,5 mm | Material | General | m | 505.53 | 505.53 | 505.53 | 505.53 | 1 | BRL | 189.57 | 0.375 | 6 | 6 | OBRAS DE CONSTRUÇÃO | Túneis e metrôs | MÉTODO DE TRABALHO FECHADO | OUTROS TRABALHOS
KATO-RI-KAME-KASA_KAKAKANE | Cimento Portland com escória para construção civil CEM III 42,5N | Material | General | t | 1078.09 | 1078.09 | 1078.09 | 1078.09 | 1 | BRL | 50041.43 | 46.4167 | 6 | 6 | OBRAS DE CONSTRUÇÃO | Construções monoliticas de concreto e concreto armado | PREPARAÇÃO DE BETÕES E MISTURAS EM CONDIÇÕES DE CONSTRUÇÃO | Preparação de concreto pesado
KAPU-TO-KARI-METO_KARIMERI | Misturas secas de cimento e areia para alvenaria, classe B3,5 (M50) | Material | General | t | 363.89 | 363.89 | 363.89 | 363.89 | 1 | BRL | 149.38 | 0.41 | 6 | 6 | OBRAS DE CONSTRUÇÃO | Telhados | TELHADOS | Construção de telhados planos
KAME-NE-KAME-KANE_KAKAKARI | Placas de concreto armado, espessura 24,0 mm | Material | General | m³ | 4311 | 4311 | 4311 | 4311 | 1 | BRL | 8844.73 | 2.0517 | 6 | 6 | OBRAS DE CONSTRUÇÃO | Telhados | TELHADOS | Construção de telhados planos
MENE-TO-KAME-KAME_KATOMERI | Herbicida à base de glifosato | Material | General | t | 44933.73 | 44933.73 | 44933.73 | 44933.73 | 1 | BRL | 74.89 | 0 | 6 | 6 | OBRAS DE CONSTRUÇÃO | Telhados | TELHADOS | Construção de telhados planos
RIKA-RI-KARI-KAPU_KAKAKATO | Tampas universais de polietileno, diâmetro do cabo de entrada 25-30 mm | Material | General | 100 unidades | 599.46 | 599.46 | 599.46 | 599.46 | 1 | BRL | 15.99 | 0.0267 | 6 | 6 | MONTAGEM DE EQUIPAMENTOS | Equipamentos de comunicação | LINHAS DE COMUNICAÇÃO | LINHAS DE COMUNICAÇÃO INTERURBANAS POR CABO
RIRI-RI-KARI-RIME_KAKAKATO | Pino metálico para suportes de madeira, diâmetro da rosca M16, comprimento da parte embutida 100 mm | Material | General | unidade | 16.56 | 16.56 | 16.56 | 16.56 | 1 | BRL | 436.21 | 26.3333 | 6 | 6 | OBRAS DE CONSTRUÇÃO | Instalações de comunicação, radiodifusão e televisão | INSTALAÇÕES DE COMUNICAÇÕES POR CABO | SUSPENSÃO DE CABOS EM LINHAS DE COMUNICAÇÃO E RADIOFONIA
RIRI-RI-KARI-RIME_KAKAKARI | Pino metálico para suportes de madeira, diâmetro da rosca M16, comprimento da parte embutida 125 mm | Material | General | unidade | 7.95 | 7.95 | 7.95 | 7.95 | 1 | BRL | 177.57 | 22.3333 | 6 | 6 | OBRAS DE CONSTRUÇÃO | Instalações de comunicação, radiodifusão e televisão | INSTALAÇÕES DE COMUNICAÇÕES POR CABO | SUSPENSÃO DE CABOS EM LINHAS DE COMUNICAÇÃO E RADIOFONIA
MEPU-SA-KAME-MEME_KAPUKAME | Selante não endurecível de borrachas sintéticas, enchimentos e plastificantes para vedação de juntas de paredes externas de edifícios e estruturas | Material | General | t | 9575.8 | 9575.8 | 9575.8 | 9575.8 | 1 | BRL | 25.38 | 0.01 | 6 | 6 | OBRAS DE CONSTRUÇÃO | Telhados | TELHADOS | Instalação de elementos em telhado inclinado com telhas de cimento e areia
KAME-LI-MESA-KATO_KAKAKAME | Parafusos de fixação de hastes redondas retas ou curvas com rosca, completos com porcas e arruelas | Material | General | t | 12434.74 | 12434.74 | 12434.74 | 12434.74 | 1 | BRL | 53.88 | 0.01 | 6 | 6 | OBRAS DE CONSTRUÇÃO | Construções de tijolo e blocos | CONDUITES DE LIXO | Montagem de conduta de lixo com tubo de cimento crisotila com sistema de limpeza
KAVO-TO-KASA-KASA_KAKASASA | Chapa de aço galvanizado, espessura 0,55 mm | Material | General | t | 9448.53 | 9448.53 | 9448.53 | 9448.53 | 1 | BRL | 976.34 | 0.6 | 6 | 6 | OBRAS DE CONSTRUÇÃO | Trabalhos de acabamento | OBRAS DE REVESTIMENTO | REVESTIMENTO EXTERNO DE FACHADAS
RISA-RI-KAME-KAVO_KAKAKAME | Terminal de aterramento KS-124 | Material | General | unidade | 44.59 | 44.59 | 44.59 | 44.59 | 1 | BRL | 91.85 | 2.06 | 6 | 6 | MONTAGEM DE EQUIPAMENTOS | Equipamentos de sinalização, centralização, bloqueio e rede de contatos no trans | REDES DE CONTATO EM TRANSPORTES FERROVIÁRIOS | INSTALAÇÃO DE APARELHOS DA REDE DE CONTATO
RISA-RI-KARI-KAVO_KAKAKARI | Conjunto de fixação galvanizado em aço para intervalo de faísca, tipo 1,2,3 | Material | General | unidade | 171.56 | 171.56 | 171.56 | 171.56 | 1 | BRL | 176.71 | 1.03 | 6 | 6 | MONTAGEM DE EQUIPAMENTOS | Equipamentos de sinalização, centralização, bloqueio e rede de contatos no trans | REDES DE CONTATO EM TRANSPORTES FERROVIÁRIOS | MONTAGEM DE DISPOSITIVOS DE SUPORTE E ATERRAMENTOS
MEPU-ME-KANE-KAPU_KAKAKAVO | Cola de montagem seca para trabalhos internos e externos à base de ligante de cimento, para assentamento de blocos e placas de concreto celular | Material | General | t | 1325.75 | 1325.75 | 1325.75 | 1325.75 | 1 | BRL | 28.28 | 0.02 | 6 | 6 | OBRAS DE CONSTRUÇÃO | Construções de tijolo e blocos | CONSTRUÇÕES COM BLOCOS LEVE E PEDRAS | Alvenaria de paredes com pedras de concreto leve, preenchimento de aberturas e t
RISA-ME-KANE-MEDX_KAMEKAME | Calça de borracha para subleito, tipo TsP-362 | Material | General | unidade | 10.87 | 10.87 | 10.87 | 10.87 | 1 | BRL | 39433.47 | 3626.6667 | 6 | 6 | OBRAS DE CONSTRUÇÃO | Ferrovias | ESTRUTURA SUPERIOR DA VIA FÉRREA DE 1520 MM | COLOCAÇÃO E DESMONTAGEM DE VIAS
KASA-ME-KARI-KALI_KAKARISA | Suportes de concreto armado vibrado ORU | Material | General | m³ | 3042.67 | 3042.67 | 3042.67 | 3042.67 | 1 | BRL | 307309.41 | 101 | 6 | 6 | OBRAS DE CONSTRUÇÃO | Linhas de transmissão de energia elétrica | DISPOSITIVOS DE DISTRIBUIÇÃO ABERTOS COM TENSÃO DE 35-1150 KV | CONSTRUÇÕES PREFABRICADAS DE CONCRETO ARMADO ORU 35-1150 KV
RILI-RI-KATO-KARI_KAKAKAPU | Fixador de aço galvanizado articulado reverso, tipo FOI-2, comprimento 3200 mm | Material | General | unidade | 1398.77 | 1398.77 | 1398.77 | 1398.77 | 1 | BRL | 8159.51 | 5.8333 | 6 | 6 | MONTAGEM DE EQUIPAMENTOS | Equipamentos de sinalização, centralização, bloqueio e rede de contatos no trans | REDES DE CONTATO EM TRANSPORTES FERROVIÁRIOS | MONTAGEM DE SUSPENSÃO DE CONTATO
KAME-LI-MESA-MEPU_KAMENEME | Parafusos auto-roscantes de aço com cabeça semicircular e fenda reta, pontiagudos, diâmetro 2,5 mm, comprimento 20 mm | Material | General | t | 31863.38 | 31863.38 | 31863.38 | 31863.38 | 1 | BRL | 5.1 | 0 | 6 | 6 | MONTAGEM DE EQUIPAMENTOS | Instalações eletrotécnicas | INSTALAÇÕES DE FORÇA ELÉTRICA E ILUMINAÇÃO ELÉTRICA | APARELHOS DE ILUMINAÇÃO, AQUECIMENTO, PROTETORES E CONTADORES
MEDX-TO-KARI-KAVO_KAKARIME | Suportes de aço para fixação da unidade externa do sistema split, com fixação, carga recomendada até 80 kg, dimensões 500x500x45 mm | Material | General | completo | 66.18 | 66.18 | 66.18 | 66.18 | 1 | BRL | 66.18 | 1 | 6 | 6 | OBRAS DE CONSTRUÇÃO | Ventilação e ar condicionado | AR CONDICIONADOS | Instalação de aparelhos de ar condicionado e sistemas split
RIPU-TO-KATO-METO_KAKARIRI | Tubos de polietileno para transporte de água, exceto tubos de gás PE100, relação dimensional padrão SDR13,6, diâmetro externo nominal 40 mm, espessura da parede 3,0 mm | Material | General | m | 7.99 | 7.99 | 7.99 | 7.99 | 1 | BRL | 60.63 | 7.585 | 6 | 6 | OBRAS DE CONSTRUÇÃO | Construções de concreto e concreto armado de obras hidráulicas | CONSTRUÇÕES DE OBJETOS HIDROELÉTRICOS COM UM VOLUME DE CONCRETO NA ESTRUTURA TOT | MONTAGEM DE SISTEMAS DE REFRIGERAÇÃO DE CONCRETO EM CONSTRUÇÕES
KAME-LI-MESA-MEPU_KAMEVOME | Parafusos auto-roscantes de aço oxidado com cabeça esconda e fenda em cruz, pontiagudos, diâmetro 2,5 mm, comprimento 25 mm | Material | General | t | 32919.24 | 32919.24 | 32919.24 | 32919.24 | 1 | BRL | 15.34 | 0 | 6 | 6 | OBRAS DE CONSTRUÇÃO | Telhados | TELHADOS | Instalação de sistema de drenagem de PVC
KAME-PU-KAME-KANE_KAMENENE | Cortador para perfuração de furos, rosca interna R17, diâmetro 30 mm | Material | General | unidade | 44.62 | 44.62 | 44.62 | 44.62 | 1 | BRL | 91.7 | 2.055 | 6 | 6 | OBRAS DE CONSTRUÇÃO | Trabalhos de perfuração de montanhas | OBRAS DE PERFURAÇÃO DE MINAS, REALIZADAS DE FORMA CONVENCIONAL | FIXAÇÕES PERMANENTES DE BARRAS DE EXPLORAÇÕES HORIZONTAIS E INCLINADAS E CÂMARAS
RINE-ME-KAME-KALI_KAKARIRI | Construções metálicas de chapas laminadas para trabalhos de perfuração, massa da construção até 0,5 t | Material | General | t | 18655.96 | 18655.96 | 18655.96 | 18655.96 | 1 | BRL | 43.1 | 0 | 6 | 6 | OBRAS DE CONSTRUÇÃO | Trabalhos de perfuração de montanhas | OBRAS DE PERFURAÇÃO DE MINAS, REALIZADAS DE FORMA CONVENCIONAL | FIXAÇÕES PERMANENTES DE POÇOS VERTICAIS E POÇOS DE SEÇÃO TRANSVERSAL CIRCULAR E
RITO-SA-KAME-KAVO_KAKAVODX | Tubos de aço eletro-soldados com costura reta e espiralada, classe de resistência K38, diâmetro externo 1420 mm, espessura da parede 10 mm | Material | General | m | 4027.59 | 4027.59 | 4027.59 | 4027.59 | 1 | BRL | 3222.08 | 0.8 | 6 | 6 | OBRAS DE CONSTRUÇÃO | Trabalhos de construção subaquática (mergulho) | OBRAS SUBAQUÁTICAS (MERGULHO) EM CONDIÇÕES FLUVIAS (RIOS, LAGOS, RESERVATÓRIOS) | INSTALAÇÃO DE TUBULAÇÕES EM CONDIÇÕES FLUVIAS (RIOS, LAGOS, RESERVATÓRIOS)
RITO-SA-KAME-KAVO_KAKALILI | Tubos de aço eletro-soldados com costura reta e espiralada, classe de resistência K38, diâmetro externo 1220 mm, espessura da parede 10 mm | Material | General | m | 3454.82 | 3454.82 | 3454.82 | 3454.82 | 1 | BRL | 2763.86 | 0.8 | 6 | 6 | OBRAS DE CONSTRUÇÃO | Trabalhos de construção subaquática (mergulho) | OBRAS SUBAQUÁTICAS (MERGULHO) EM CONDIÇÕES FLUVIAS (RIOS, LAGOS, RESERVATÓRIOS) | INSTALAÇÃO DE TUBULAÇÕES EM CONDIÇÕES FLUVIAS (RIOS, LAGOS, RESERVATÓRIOS)
MEME-ME-KATO-KAME_KAKARINE | Barras de madeira serrada de árvores de folha caduca (bétula, tília), humidade natural, comprimento 2-3,75 m, largura 20-70 mm, espessura 80-100 mm, classe III | Material | General | m³ | 1525.43 | 1525.43 | 1525.43 | 1525.43 | 1 | BRL | 266.95 | 0.175 | 6 | 6 | OBRAS DE CONSTRUÇÃO | Construções monoliticas de concreto e concreto armado | CONSTRUÇÕES DE EDIFÍCIOS DE CENTRAIS NUCLEARES | Construção de estruturas monólitas de concreto armado da parte subterrânea das e
MEPU-RI-KAPU-KATO_KAKAMEPU | Resina epóxi ED-16 | Material | General | t | 33693.77 | 33693.77 | 33693.77 | 33693.77 | 1 | BRL | 6408.72 | 0.1917 | 6 | 6 | OBRAS DE CONSTRUÇÃO | Construções metálicas para construção civil | CONSTRUÇÕES DE CENTRAIS NUCLEARES | CONSTRUÇÕES METÁLICAS DE EDIFÍCIOS E INSTALAÇÕES DE CENTRAIS NUCLEARES COM REATO
KARI-TO-KAME-KARI_MEMEMEPU | Areia natural para obras de construção, classe II, muito fina | Material | General | m³ | 106.07 | 106.07 | 106.07 | 106.07 | 1 | BRL | 468.02 | 5.294 | 6 | 6 | OBRAS DE CONSTRUÇÃO | Construções metálicas para construção civil | CONSTRUÇÕES DE CENTRAIS NUCLEARES | CONSTRUÇÕES METÁLICAS DE EDIFÍCIOS E INSTALAÇÕES DE CENTRAIS NUCLEARES COM REATO
RITO-VO-KAPU-MERI_KAMEMETO | Tês sem costura soldável de passagem igual, pressão nominal até 16 MPa, diâmetro nominal 50 mm, diâmetro externo e espessura da parede 57,0x4,0 mm | Material | General | unidade | 47.01 | 47.01 | 47.01 | 47.01 | 1 | BRL | 14.1 | 0.3 | 6 | 6 | OBRAS DE CONSTRUÇÃO | Tubulações principais e industriais | LIMPEZA DA CAVIDADE E TESTE DE TUBULAÇÕES | Montagem e desmontagem de um nó temporário de conexão de agregados de enchimento
KAVO-TO-KASA-KARI_KAMEPUPU | Laminados a quente, marca de aço C345, largura 1200-3000 mm, espessura 14-24 mm | Material | General | t | 10868.15 | 10868.15 | 10868.15 | 10868.15 | 1 | BRL | 0 | 0 | 6 | 6 | OBRAS DE CONSTRUÇÃO | Trabalhos com estacas, poços de mergulho, fixação de solos | TRABALHOS DE ESTACAS | TRABALHOS DE ESTACAS REALIZADOS A PARTIR DO SOLO
RILI-RI-KATO-KARI_KAKAKANE | Fixador de aço galvanizado articulado reto, tipo FP-2, comprimento 1400 mm | Material | General | unidade | 805.42 | 805.42 | 805.42 | 805.42 | 1 | BRL | 3355.91 | 4.1667 | 6 | 6 | MONTAGEM DE EQUIPAMENTOS | Equipamentos de sinalização, centralização, bloqueio e rede de contatos no trans | REDES DE CONTATO EM TRANSPORTES FERROVIÁRIOS | MONTAGEM DE SUSPENSÃO DE CONTATO
MEPU-ME-KAPU-KARI_KAKAKATO | Cola, marca NT-150 | Material | General | kg | 85.17 | 85.17 | 85.17 | 85.17 | 1 | BRL | 425.87 | 5 | 6 | 6 | OBRAS DE CONSTRUÇÃO | Trabalhos de impermeabilização em obras hidráulicas | OBRAS DE HIDROISOLAMENTO EM OBRAS HIDRÔTECNICAS FLUVIAS | ISOLAMENTO ADESIVO DE SUPERFÍCIES DE CONCRETO
MEME-ME-KARI-KAME_KAKARIRI | Madeira redonda de coníferas com casca, comprimento 3-6,5 m, diâmetro 22-34 cm, classe I-III | Material | General | m³ | 1045.74 | 1045.74 | 1045.74 | 1045.74 | 1 | BRL | 9624.25 | 9.2033 | 6 | 6 | OBRAS DE CONSTRUÇÃO | Construções de madeira de obras hidráulicas | ELEMENTOS DE MADEIRA DE INSTALAÇÕES HIDRÁULICAS | Instalação de estruturas de madeira em canais
RISA-RI-KAME-KANE_KAKAKAME | Braçadeira para cabo simples KS-037 | Material | General | unidade | 123.07 | 123.07 | 123.07 | 123.07 | 1 | BRL | 1599.91 | 13 | 6 | 6 | OBRAS DE CONSTRUÇÃO | Construções de madeira de obras hidráulicas | DISPOSITIVOS DE DEFESA DE INSTALAÇÕES MARÍTIMAS | Suspensão de dispositivos de proteção de instalações marítimas de atracação com
KAVO-RI-KARI-KASA_KAKASARI | Cabo de dupla torção LK-R, construção 6x19(1+6+6/6)+1 o.s., marca B, de fio sem revestimento, grupo de marcação 1570-1770 N/mm2, diâmetro 28 mm | Material | General | 10 m | 490.17 | 490.17 | 490.17 | 490.17 | 1 | BRL | 490.17 | 1 | 6 | 6 | OBRAS DE CONSTRUÇÃO | Construções de madeira de obras hidráulicas | DISPOSITIVOS DE DEFESA DE INSTALAÇÕES MARÍTIMAS | Suspensão de dispositivos de proteção de instalações marítimas de atracação com
KAVO-ME-KARI-KANE_KAKAPURI | Tampa de ferro fundido com grade para poço de captação de água da chuva, carga nominal de 15 kN, diâmetro do poço de 600 mm | Material | General | unidade | 1063.75 | 1063.75 | 1063.75 | 1063.75 | 1 | BRL | 0 | 0 | 6 | 6 | OBRAS DE CONSTRUÇÃO | Esgoto - redes externas | POÇOS DE ESGOTO | Instalação de poços redondos para captação de águas pluviais para o sistema de e
MEME-ME-KATO-KANE_KAMESAKA | Madeira de coníferas com umidade natural, antisséptica, comprimento até 6000 mm, largura 75 mm, espessura 75 mm | Material | General | m³ | 2866.89 | 2866.89 | 2866.89 | 2866.89 | 1 | BRL | 474.95 | 0.1667 | 6 | 6 | MONTAGEM DE EQUIPAMENTOS | Equipamentos de sinalização, centralização, bloqueio e rede de contatos no trans | EQUIPAMENTOS DE SINALIZAÇÃO, CENTRALIZAÇÃO E BLOQUEIO EM FERROVIAS | DISPOSITIVOS DE ALIMENTAÇÃO ELÉTRICA E CABOS
RIKA-RI-KAVO-KAME_KAKAKATO | Barras DIN metálicas, galvanizadas, dimensões 7,5 x 35 x 1000 mm | Material | General | 100 unidades | 1565.01 | 1565.01 | 1565.01 | 1565.01 | 1 | BRL | 31.3 | 0.02 | 6 | 6 | MONTAGEM DE EQUIPAMENTOS | Equipamentos de sinalização, centralização, bloqueio e rede de contatos no trans | EQUIPAMENTOS DE SINALIZAÇÃO, CENTRALIZAÇÃO E BLOQUEIO EM FERROVIAS | DISPATCH, CENTRALIZAÇÃO ELÉTRICA E AUTOBLOQUEIO
MEKA-TO-KARI-KATO_KAKAKAPU | Soldas de estanho-chumbo sem antimônio em lingotes, marca POS61 | Material | General | kg | 339.18 | 339.18 | 339.18 | 339.18 | 1 | BRL | 25.04 | 0.1467 | 6 | 6 | OBRAS DE CONSTRUÇÃO | Pontes e tubulações | DIVERSOS TRABALHOS | JUNTAS DE DEFORMAÇÃO
RITO-VO-KAPU-MERI_KAMEMEVO | Tê sem costura soldável de passagem igual, pressão nominal até 16 MPa, diâmetro nominal 80 mm, diâmetro externo e espessura da parede 89x3,5 mm | Material | General | unidade | 65.14 | 65.14 | 65.14 | 65.14 | 1 | BRL | 29.31 | 0.45 | 6 | 6 | OBRAS DE CONSTRUÇÃO | Tubulações principais e industriais | LIMPEZA DA CAVIDADE E TESTE DE TUBULAÇÕES | Montagem e desmontagem de um nó temporário para testes pneumáticos e limpeza com
RITO-SA-KARI-KARI_KAKARITO | Tubos de aço eletro-soldados com costura reta de aço das marcas St2, 10, diâmetro externo de 20 mm, espessura da parede de 2 mm | Material | General | m | 7.95 | 7.95 | 7.95 | 7.95 | 1 | BRL | 182.88 | 23.0083 | 6 | 6 | OBRAS DE CONSTRUÇÃO | Trabalhos com estacas, poços de mergulho, fixação de solos | FIXAÇÃO DE SOLOS | Construção de valas sob solução argilosa
KARI-TO-KAME-KARI_MEMEKARI | Areia natural para obras de construção, classe I, fina | Material | General | m³ | 124.84 | 124.84 | 124.84 | 124.84 | 1 | BRL | 8.74 | 0.084 | 6 | 6 | OBRAS DE CONSTRUÇÃO | Construções monoliticas de concreto e concreto armado | OUTROS TRABALHOS | Instalação de sistema de juntas de deformação com perfis
RISA-ME-KASA-KARI_KAKAKAPU | Base para ferrovias de bitola larga com fixação por cavilhas, tipo DN6-65 | Material | General | unidade | 232.33 | 232.33 | 232.33 | 232.33 | 1 | BRL | 13141.96 | 56.5667 | 6 | 6 | OBRAS DE CONSTRUÇÃO | Ferrovias | ESTRUTURA SUPERIOR DA VIA FÉRREA DE 1520 MM | OUTROS TIPOS DE TRABALHOS
RIKA-ME-KARI-RITO_KAMERIME | Condutor de aterramento P-750 | Material | General | unidade | 31.22 | 31.22 | 31.22 | 31.22 | 1 | BRL | 31.22 | 1 | 6 | 6 | REPAROS E CONSTRUÇÃO | Redes de engenharia externas | RECONSTRUÇÃO E REPARO DE REDES DE ENGENHARIA EXTERNAS | Corte de gasodutos de aço de média e alta pressão
MEPU-RI-KAME-KATO_KAKAKATO | Emalha epóxi-húmico EP-5116 | Material | General | t | 31040.51 | 31040.51 | 31040.51 | 31040.51 | 1 | BRL | 1955.55 | 0.06 | 6 | 6 | OBRAS DE CONSTRUÇÃO | Trabalhos de impermeabilização em obras hidráulicas | OBRAS DE HIDROISOLAMENTO EM OBRAS HIDRÔTECNICAS FLUVIAS | ISOLAMENTO ADESIVO DE SUPERFÍCIES DE CONCRETO
MEPU-RI-KAME-KATO_KAKAKARI | Verniz de carvão, marca “Marítimo”, A, B | Material | General | t | 25753.89 | 25753.89 | 25753.89 | 25753.89 | 1 | BRL | 2154.74 | 0.0833 | 6 | 6 | OBRAS DE CONSTRUÇÃO | Trabalhos de impermeabilização em obras hidráulicas | OBRAS DE HIDROISOLAMENTO EM OBRAS HIDRÔTECNICAS FLUVIAS | ISOLAMENTO ADESIVO DE SUPERFÍCIES DE CONCRETO
MEPU-RI-KAME-KATO_KAKAKAME | Composição modificada epóxi-húmico bicomponente (base e endurecedor) com efeito inibidor de adesão para proteção de estruturas metálicas e de concreto | Material | General | t | 27705.36 | 27705.36 | 27705.36 | 27705.36 | 1 | BRL | 2789.01 | 0.1033 | 6 | 6 | OBRAS DE CONSTRUÇÃO | Trabalhos de impermeabilização em obras hidráulicas | OBRAS DE HIDROISOLAMENTO EM OBRAS HIDRÔTECNICAS FLUVIAS | ISOLAMENTO ADESIVO DE SUPERFÍCIES DE CONCRETO
KAME-LI-KANE-KAPU_KAKAKAME | Fita de tecido de vidro de reforço, resistente a álcalis, largura 100 mm, comprimento 50000 mm | Material | General | unidade | 150.63 | 150.63 | 150.63 | 150.63 | 1 | BRL | 638.65 | 4.24 | 6 | 6 | OBRAS DE CONSTRUÇÃO | Construções de madeira | MONTAGEM DE EDIFÍCIOS RESIDENCIAIS E PÚBLICOS A PARTIR DE PEÇAS FABRICADAS EM FÁ | PAREDES EXTERNAS E INTERNAS
KAME-LI-MELI-MEKA_KAKAPUTO | Fresa de aço coroa para inserção em tubulação, aço marca R6M5F3, diâmetro 19 mm | Material | General | unidade | 984.72 | 984.72 | 984.72 | 984.72 | 1 | BRL | 541.6 | 0.55 | 6 | 6 | OBRAS DE CONSTRUÇÃO | Abastecimento de energia térmica e gasodutos - redes externas | GASODUTOS DE CIDADES E MUNICÍPIOS | DESLIGAMENTO E OBSTRUÇÃO SOB PRESSÃO DE GASODUTOS EM FUNCIONAMENTO
KAME-LI-MELI-KADX_MERIMEVO | Broca de aço guia, aço marca P6M5F3, diâmetro 6,3 mm, comprimento 76 mm | Material | General | unidade | 1311.19 | 1311.19 | 1311.19 | 1311.19 | 1 | BRL | 367.13 | 0.28 | 6 | 6 | OBRAS DE CONSTRUÇÃO | Abastecimento de energia térmica e gasodutos - redes externas | GASODUTOS DE CIDADES E MUNICÍPIOS | DESLIGAMENTO E OBSTRUÇÃO SOB PRESSÃO DE GASODUTOS EM FUNCIONAMENTO
KAME-LI-MELI-MEKA_KAKASADX | Fresa de aço com coroa para inserção em tubulação, aço da marca P6M5F3, diâmetro 48 mm | Material | General | unidade | 3498.99 | 3498.99 | 3498.99 | 3498.99 | 1 | BRL | 769.78 | 0.22 | 6 | 6 | OBRAS DE CONSTRUÇÃO | Abastecimento de energia térmica e gasodutos - redes externas | GASODUTOS DE CIDADES E MUNICÍPIOS | DESLIGAMENTO E OBSTRUÇÃO SOB PRESSÃO DE GASODUTOS EM FUNCIONAMENTO
MEPU-SA-KADX-KALI_MEKARIKA | Solvente para tintas e primers epóxi e epóxi-contendo | Material | Paint & Coatings | l | 41.73 | 41.73 | 41.73 | 41.73 | 1 | BRL | 5.15 | 0.1233 | 6 | 6 | OBRAS DE CONSTRUÇÃO | Proteção de estruturas e equipamentos de construção contra corrosão | PROTEÇÃO ANTICORROSIVA DE ESTRUTURAS METÁLICAS E TUBULAÇÕES TECNOLÓGICAS | Proteção anticorrosiva de tubulações tecnológicas com composições epóxi-alquídic
RITO-VO-KATO-MERI_MEKAVORI | Bocal de aço soldável, diâmetro 32 mm | Material | General | unidade | 31.94 | 31.94 | 31.94 | 31.94 | 1 | BRL | 0 | 0 | 6 | 6 | REPAROS E CONSTRUÇÃO | Redes de engenharia externas | RECONSTRUÇÃO E REPARO DE REDES DE ENGENHARIA EXTERNAS | Extensão de gasodutos de polietileno em gasodutos de aço existentes
KAME-LI-MESA-KATO_KAKAMEVO | Parafusos de aço com cabeça sextavada, em conjunto com porca sextavada e arruela plana redonda, diâmetro da rosca M30, comprimento do parafuso 60-300 mm | Material | General | t | 21293.96 | 21293.96 | 21293.96 | 21293.96 | 1 | BRL | 848.57 | 0.048 | 6 | 6 | OBRAS DE CONSTRUÇÃO | Sistema de abastecimento de água - redes externas | INSTALAÇÃO DE VÁLVULAS | VÁLVULAS, VÁLVULAS
MEPU-SA-KAME-KANE_KAKAMERI | Selante de poliuretano não endurecível, elástico, altamente resistente a ambientes agressivos, para vedação e vedação de conexões roscadas e flangeadas, peças e componentes metálicos e plásticos | Material | General | kg | 1155.84 | 1155.84 | 1155.84 | 1155.84 | 1 | BRL | 8842.16 | 7.65 | 6 | 6 | OBRAS DE CONSTRUÇÃO | Construções monoliticas de concreto e concreto armado | CONSTRUÇÕES DE EDIFÍCIOS DE CENTRAIS NUCLEARES | Injeção de formadores de canais do sistema de pré-tensão do revestimento proteto
RISA-TO-MEKA-KAME_MEMELIRI | Calçados para ferrovias de bitola larga com fixação por parafusos e buchas, tipo ZhBR M | Material | General | t | 26981.06 | 26981.06 | 26981.06 | 26981.06 | 1 | BRL | 670299.56 | 24.8433 | 6 | 6 | OBRAS DE CONSTRUÇÃO | Ferrovias | ESTRUTURA SUPERIOR DA VIA FÉRREA DE 1520 MM | COLOCAÇÃO E DESMONTAGEM DE VIAS
RISA-TO-KANE-KAME_MEKAKARI | Calça elástica de plástico para fixação de trilhos ZhBR-65, tipo TsP-369.104 | Material | General | unidade | 5.29 | 5.29 | 5.29 | 5.29 | 1 | BRL | 38403.44 | 7253.3333 | 6 | 6 | OBRAS DE CONSTRUÇÃO | Ferrovias | ESTRUTURA SUPERIOR DA VIA FÉRREA DE 1520 MM | COLOCAÇÃO E DESMONTAGEM DE VIAS
RISA-TO-KANE-KAME_MEKAKAKA | Inserção de poliamida guia para fixação de trilhos ZhBR-65, tipo VP 920.1280 | Material | General | unidade | 4.58 | 4.58 | 4.58 | 4.58 | 1 | BRL | 33256.24 | 7253.3333 | 6 | 6 | OBRAS DE CONSTRUÇÃO | Ferrovias | ESTRUTURA SUPERIOR DA VIA FÉRREA DE 1520 MM | COLOCAÇÃO E DESMONTAGEM DE VIAS
KAME-TO-KASA-RIKA_KAKAKARI | Magnésio técnico cloreto (bischofite) | Material | General | t | 4329.03 | 4329.03 | 4329.03 | 4329.03 | 1 | BRL | 882.4 | 0.205 | 6 | 6 | OBRAS DE CONSTRUÇÃO | Pisos | PISOS | Instalação de revestimentos de xilolito e polivinilacetato
RISA-ME-KANE-MEDX_KAMEKAPU | Junta de borracha para base sob o revestimento, tipo TsP-153 | Material | General | unidade | 6.86 | 6.86 | 6.86 | 6.86 | 1 | BRL | 24894.83 | 3626.6667 | 6 | 6 | OBRAS DE CONSTRUÇÃO | Ferrovias | ESTRUTURA SUPERIOR DA VIA FÉRREA DE 1520 MM | COLOCAÇÃO E DESMONTAGEM DE VIAS
KAME-LI-MENE-KAPU_KAKARIME | Painel de cofragem linear, de painéis pequenos, combinado, desmontável e reajustável, inventariado, para cofragem de paredes, feito de perfis de cofragem de aço com espessura de 2 mm, perfis de travessas com espessura de 1,5 mm, com plataforma de compensado laminado resistente à umidade com espessura de 18 mm, dimensões 1200x1500 mm | Material | General | t | 19593.64 | 19593.64 | 19593.64 | 19593.64 | 1 | BRL | 271.04 | 0.0133 | 6 | 6 | OBRAS DE CONSTRUÇÃO | Construções pré-fabricadas de concreto e concreto armado | EDIFÍCIOS RESIDENCIAIS, PÚBLICOS E ADMINISTRATIVOS DE EMPRESAS INDUSTRIAIS | COLUNAS
KAME-LI-MEME-KANE_KAKARIRI | Fluxo OF6 | Material | General | kg | 48.46 | 48.46 | 48.46 | 48.46 | 1 | BRL | 104.19 | 2.15 | 6 | 6 | OBRAS DE CONSTRUÇÃO | Construções metálicas para construção civil | CONSTRUÇÕES DE CENTRAIS NUCLEARES | MONTAGEM DE ESTRUTURAS METÁLICAS DE CENTRALES NUCLEARES
RITO-TO-KATO-KARI_KAMENERI | Tubos de aço sem costura, deformados a quente, com chanfro removido, de aço das marcas 10, 20, 35, diâmetro externo 273 mm, espessura da parede 7 mm | Material | General | m | 648.5 | 648.5 | 648.5 | 648.5 | 1 | BRL | 348.47 | 0.5367 | 6 | 6 | OBRAS DE CONSTRUÇÃO | Trabalhos com estacas, poços de mergulho, fixação de solos | TRABALHOS DE ESTACAS | OBRAS DE ESTACAS, REALIZADAS EM CONDIÇÕES MARÍTIMAS A PARTIR DE EMBARCAÇÕES
KATO-RI-KAME-KATO_KAKAKARI | Cimento alumínico GC-35 50 | Material | General | t | 5655.43 | 5655.43 | 5655.43 | 5655.43 | 1 | BRL | 3052.05 | 0.54 | 6 | 6 | OBRAS DE CONSTRUÇÃO | Trabalhos de reconstrução de edifícios e estruturas | OBRAS DE RECONSTRUÇÃO DE INSTALAÇÕES HIDRÁULICAS | Reforço das bases de estruturas hidrotécnicas pelo método de injeção com imersão
KAVO-ME-KARI-RIKA_KAKARIPU | Elásticos intermediários 36-2/2a | Material | General | t | 20541.49 | 20541.49 | 20541.49 | 20541.49 | 1 | BRL | 472.45 | 0.02 | 6 | 6 | OBRAS DE CONSTRUÇÃO | Construções de madeira de obras hidráulicas | DISPOSITIVOS DE DEFESA DE INSTALAÇÕES MARÍTIMAS | Suspensão de dispositivos de proteção de instalações marítimas de atracação com
KALI-SA-KAME-KARI_KAKAPURI | Escadas para minas | Material | General | t | 18656.53 | 18656.53 | 18656.53 | 18656.53 | 1 | BRL | 2114.41 | 0.1133 | 6 | 6 | OBRAS DE CONSTRUÇÃO | Construções pré-fabricadas de concreto e concreto armado | CONSTRUÇÃO DE INSTALAÇÕES PARA ARMAZENAMENTO E PROCESSAMENTO DE GRÃOS | Montagem de estruturas de instalações para armazenamento e processamento de grão
RISA-ME-KASA-KARI_KAKATORI | Calços para juntas de ferrovias de bitola larga, para trilhos P65 | Material | General | t | 5880.75 | 5880.75 | 5880.75 | 5880.75 | 1 | BRL | 87225.45 | 14.8317 | 6 | 6 | OBRAS DE CONSTRUÇÃO | Edifícios e estruturas temporárias montáveis e desmontáveis | VIAS DE CRANJE PARA GUINDASTES DE TORRE | Instalação e desmontagem de vias para guindastes de torre a partir de elementos
RITO-SA-KAME-KAVO_KAKATOLI | Tubos de aço eletro-soldados com costura reta e espiralada, classe de resistência K38, diâmetro externo 630 mm, espessura da parede 12 mm | Material | General | m | 1728.52 | 1728.52 | 1728.52 | 1728.52 | 1 | BRL | 88048.12 | 50.9383 | 6 | 6 | OBRAS DE CONSTRUÇÃO | Trabalhos de terraplenagem | DESENVOLVIMENTO MECANIZADO DE SOLOS (COM ESCAVADORAS, RASPADORAS, TRATORES, NIVE | DESENVOLVIMENTO DO SOLO PELO MÉTODO DE HIDROMECANIZAÇÃO
KAME-LI-RIKA-KAVO_KAMENEME | Tecido para colagem de juntas | Material | General | m² | 12.51 | 12.51 | 12.51 | 12.51 | 1 | BRL | 1311.64 | 104.8333 | 6 | 6 | OBRAS DE CONSTRUÇÃO | Construções pré-fabricadas de concreto e concreto armado | EDIFÍCIOS RESIDENCIAIS, PÚBLICOS E ADMINISTRATIVOS DE EMPRESAS INDUSTRIAIS | PAINÉIS DE TETOS E REVESTIMENTOS
RISA-RI-KAME-KANE_KAKADXME | Braçadeira de junção KS-059-6 (KS-321-1) | Material | General | unidade | 290.88 | 290.88 | 290.88 | 290.88 | 1 | BRL | 738.84 | 2.54 | 6 | 6 | MONTAGEM DE EQUIPAMENTOS | Equipamentos de sinalização, centralização, bloqueio e rede de contatos no trans | REDES DE CONTATO EM TRANSPORTES FERROVIÁRIOS | MONTAGEM DE SUSPENSÃO DE CONTATO
RITO-VO-KATO-MEME_KAMETOVO | Flange plana soldada de aço com saliência de conexão, marca de aço 20, pressão nominal 1 MPa, diâmetro nominal 400 mm | Material | General | unidade | 771.88 | 771.88 | 771.88 | 771.88 | 1 | BRL | 5351.72 | 6.9333 | 6 | 6 | OBRAS DE CONSTRUÇÃO | Trabalhos de terraplenagem | DESENVOLVIMENTO MECANIZADO DE SOLOS (COM ESCAVADORAS, RASPADORAS, TRATORES, NIVE | DESENVOLVIMENTO DO SOLO PELO MÉTODO DE HIDROMECANIZAÇÃO
KALI-RI-KALI-METO_KATOMEKA | Grampos de ligação de aço galvanizado, barra-barra paralelas, diâmetro do condutor 8-10 mm, dimensões dos grampos 60x30x38 mm | Material | General | kg | 287.63 | 287.63 | 287.63 | 287.63 | 1 | BRL | 136.14 | 0.4733 | 6 | 6 | OBRAS DE CONSTRUÇÃO | Trabalhos de acabamento | TRABALHOS DE ESTUQUE | GESSO DE SUPERFÍCIES INTERNAS DE EDIFÍCIOS
KAME-LI-KARI-KAME_KAKAKARI | Papel bitumado para sacos B-78 | Material | General | t | 6791.33 | 6791.33 | 6791.33 | 6791.33 | 1 | BRL | 107.43 | 0.016 | 6 | 6 | OBRAS DE CONSTRUÇÃO | Construções de madeira | MONTAGEM DE EDIFÍCIOS RESIDENCIAIS E PÚBLICOS A PARTIR DE PEÇAS FABRICADAS EM FÁ | PAREDES EXTERNAS E INTERNAS
MERI-ME-KARI-MEKA_METODXKA | Fitas de borracha butílica autoadesivas de dupla face, largura 15 mm | Material | General | m | 2.73 | 2.73 | 2.73 | 2.73 | 1 | BRL | 542.58 | 198.4575 | 6 | 6 | OBRAS DE CONSTRUÇÃO | Construções de madeira | MONTAGEM DE EDIFÍCIOS RESIDENCIAIS E PÚBLICOS A PARTIR DE PEÇAS FABRICADAS EM FÁ | PAREDES EXTERNAS E INTERNAS
KAME-LI-MELI-KADX_MEPUSASA | Broca com ponta de liga dura, com haste SDS-plus para perfuração com impacto em materiais duros, comprimento total 160 mm, diâmetro 6 mm | Material | General | unidade | 7.97 | 7.97 | 7.97 | 7.97 | 1 | BRL | 2.27 | 0.2833 | 6 | 6 | OBRAS DE CONSTRUÇÃO | Construções metálicas para construção civil | CONSTRUÇÕES DE CERCA DE EDIFÍCIOS E CONSTRUÇÕES | BLOCOS DE JANELAS, VIDROS, VITRINAS, PORTAS, PORTÕES
RISA-ME-KANE-MEDX_KAMEKASA | Calça de borracha para base, tipo TsP-369.810 | Material | General | unidade | 3.62 | 3.62 | 3.62 | 3.62 | 1 | BRL | 13132.59 | 3626.6667 | 6 | 6 | OBRAS DE CONSTRUÇÃO | Ferrovias | ESTRUTURA SUPERIOR DA VIA FÉRREA DE 1520 MM | COLOCAÇÃO E DESMONTAGEM DE VIAS
KAME-LI-MESA-KARI_KAKAPURI | Parafusos de fixação com porca de aço de fricção, com rosca externa M12, diâmetro 16 mm, comprimento 110 mm | Material | General | 100 unidades | 227.09 | 227.09 | 227.09 | 227.09 | 1 | BRL | 42.33 | 0.1867 | 6 | 6 | OBRAS DE CONSTRUÇÃO | Trabalhos de terraplenagem | OUTROS TIPOS DE TRABALHOS DE TERRAPLENAGEM, TRABALHOS PREPARATÓRIOS, ACOMPANHANT | EXPLORAÇÃO DE SOLOS PERMANENTEMENTE CONGELADOS E ROCHOSOS
KAME-LI-MELI-KADX_MEMEKAKA | Brocas espirais com haste cilíndrica de aço rápido P6M5, classe de precisão A1, comprimento 117 mm, diâmetro 8 mm | Material | General | 100 unidades | 2675.86 | 2675.86 | 2675.86 | 2675.86 | 1 | BRL | 168.36 | 0.1233 | 6 | 6 | OBRAS DE CONSTRUÇÃO | Construções metálicas para construção civil | CONSTRUÇÕES DE CERCA DE EDIFÍCIOS E CONSTRUÇÕES | BLOCOS DE JANELAS, VIDROS, VITRINAS, PORTAS, PORTÕES
KAME-LI-MESA-KALI_KAKADXLI | Pregos de polipropileno com prego galvanizado, com borda cilíndrica, tamanho 6x80 mm | Material | General | 100 unidades | 17.1 | 17.1 | 17.1 | 17.1 | 1 | BRL | 92.06 | 5.3833 | 6 | 6 | OBRAS DE CONSTRUÇÃO | Construções metálicas para construção civil | CONSTRUÇÕES DE CERCA DE EDIFÍCIOS E CONSTRUÇÕES | BLOCOS DE JANELAS, VIDROS, VITRINAS, PORTAS, PORTÕES
RINE-ME-KARI-KANE_KAKAKATO | Braçadeira de segurança de aço, dimensões 87 x 56 mm | Material | General | unidade | 112.69 | 112.69 | 112.69 | 112.69 | 1 | BRL | 9184.41 | 81.5 | 6 | 6 | OBRAS DE CONSTRUÇÃO | Túneis e metrôs | DISPOSIÇÃO DA VIA | CONSTRUÇÃO DE VIAS EM TÚNELES
RITO-TO-KANE-KASA_KAKAMEKA | Tubos de aço soldados não galvanizados para condução de água e gás com rosca, comuns, diâmetro nominal 100 mm, espessura da parede 4,5 mm | Material | General | m | 81.59 | 81.59 | 81.59 | 81.59 | 1 | BRL | 2569.95 | 31.5 | 6 | 6 | OBRAS DE CONSTRUÇÃO | Pontes e tubulações | ESTRUTURAS DE VÃO DE FERRO-CONCRETO DE PONTES | ESTRUTURAS DE VÃO DE PONTES RODOVIÁRIAS
RINE-ME-KARI-KAME_KAKAMEME | Caixa protetora para trilho de contato, tipo KZR-1 | Material | General | unidade | 352.51 | 352.51 | 352.51 | 352.51 | 1 | BRL | 50177.63 | 142.3433 | 6 | 6 | OBRAS DE CONSTRUÇÃO | Túneis e metrôs | DISPOSIÇÃO DA VIA | CONSTRUÇÃO DE VIAS EM TÚNELES
RINE-ME-KARI-KAME_KAKAKAME | Caixas de proteção de madeira | Material | General | m | 148.74 | 148.74 | 148.74 | 148.74 | 1 | BRL | 52885.6 | 355.55 | 6 | 6 | OBRAS DE CONSTRUÇÃO | Túneis e metrôs | DISPOSIÇÃO DA VIA | CONSTRUÇÃO DE VIAS EM TÚNELES
KAME-LI-MELI-MERI_KAKAMEKA | Escova de disco com haste para instalação em furadeira, com fio de aço latonado, espessura 0,3 mm, diâmetro da escova 75 mm | Material | General | unidade | 17.08 | 17.08 | 17.08 | 17.08 | 1 | BRL | 69.28 | 4.0567 | 6 | 6 | OBRAS DE CONSTRUÇÃO | Tubulações principais e industriais | ISOLAMENTO ANTICORROSIVO E INSTALAÇÃO DE TUBULAÇÕES | ISOLAMENTO DE JUNTAS E INSTALAÇÃO DE TUBULAÇÕES
RIKA-RI-MERI-KAME_KAKAKALI | Tubo eletrizante TKR, diâmetro 5 mm | Material | General | 100 m | 402.85 | 402.85 | 402.85 | 402.85 | 1 | BRL | 339.12 | 1.26 | 6 | 6 | MONTAGEM DE EQUIPAMENTOS | Instalações eletrotécnicas | CANALIZAÇÃO DE ENERGIA ELÉTRICA E REDES ELÉTRICAS | LINHAS DE CABOS ATÉ 500 KV
KAVO-ME-KARI-MELI_KARIKAKA | Malha de blindagem de cobre estanhado para cabos, largura 60 mm | Material | General | m² | 409.97 | 409.97 | 409.97 | 409.97 | 1 | BRL | 225.49 | 0.55 | 6 | 6 | MONTAGEM DE EQUIPAMENTOS | Instalações eletrotécnicas | CANALIZAÇÃO DE ENERGIA ELÉTRICA E REDES ELÉTRICAS | LINHAS DE CABOS ATÉ 500 KV
KAME-LI-MEME-KANE_KAKARINE | Fluxo FK-235 | Material | General | kg | 192.93 | 192.93 | 192.93 | 192.93 | 1 | BRL | 28.46 | 0.1483 | 6 | 6 | MONTAGEM DE EQUIPAMENTOS | Instalações eletrotécnicas | CANALIZAÇÃO DE ENERGIA ELÉTRICA E REDES ELÉTRICAS | LINHAS DE CABOS ATÉ 500 KV
KAME-LI-KANE-MEKA_MEKARIPU | Fitas termorretráteis de duas camadas de polietileno irradiado e camada de savileno fusível para restauração de revestimentos isolantes, vedação de mangas e invólucros em cabos de comunicação, cor preta, largura 80 mm | Material | General | kg | 223.46 | 223.46 | 223.46 | 223.46 | 1 | BRL | 913.22 | 4.0867 | 6 | 6 | MONTAGEM DE EQUIPAMENTOS | Instalações eletrotécnicas | CANALIZAÇÃO DE ENERGIA ELÉTRICA E REDES ELÉTRICAS | LINHAS DE CABOS ATÉ 500 KV
KAME-LI-KASA-KADX_KAKAKASA | Folha de textolite para aplicações eletrotécnicas, marca B, espessura 0,5-1 mm | Material | General | kg | 88.28 | 88.28 | 88.28 | 88.28 | 1 | BRL | 235.41 | 2.6667 | 6 | 6 | MONTAGEM DE EQUIPAMENTOS | Instalações eletrotécnicas | CANALIZAÇÃO DE ENERGIA ELÉTRICA E REDES ELÉTRICAS | LINHAS DE CABOS ATÉ 500 KV
KASA-RI-KARI-RIPU_KAKASAME | Base de concreto, dimensões 50 x 50 x 70 mm | Material | General | unidade | 2.93 | 2.93 | 2.93 | 2.93 | 1 | BRL | 611.89 | 208.525 | 6 | 6 | OBRAS DE CONSTRUÇÃO | Pontes e tubulações | CONSTRUÇÕES DE FERRO-CONCRETO E CONCRETO DE PONTES E TUBOS | FUNDAMENTOS DE TUBOS E SUPORTES DE PONTES
MEVO-ME-KADX-KAME_KAKARITO | Válvula esférica de gás em aço de passagem igual, diâmetro nominal 50 mm | Material | General | unidade | 336 | 336 | 336 | 336 | 1 | BRL | 16.8 | 0.05 | 6 | 6 | OBRAS DE CONSTRUÇÃO | Abastecimento de energia térmica e gasodutos - redes externas | GASODUTOS DE CIDADES E MUNICÍPIOS | LIMPEZA DA CAVIDADE E TESTE DE TUBULAÇÕES
MEPU-SA-KAME-MEME_MEKAKAME | Material composto de três componentes para reparo de tubulações com mangas compostas, tensão máxima de compressão não inferior a 70 MPa, resistência ao cisalhamento não inferior a 3 MPa, módulo de elasticidade não inferior a 0,5 GPa | Material | General | completo | 381.72 | 381.72 | 381.72 | 381.72 | 1 | BRL | 0 | 0 | 6 | 6 | OBRAS DE CONSTRUÇÃO | Tubulações principais e industriais | MONTAGEM E SOLDAGEM DE TUBULAÇÕES NA TRILHA EM CONDIÇÕES NORMAIS | OUTROS TRABALHOS NA TRILHA
RITO-TO-KAME-KAVO_KAKAKATO | Tubos de aço para revestimento, diâmetro 750 mm, espessura da parede 40 mm, comprimento da seção 6 m | Material | General | m | 12685.01 | 12685.01 | 12685.01 | 12685.01 | 1 | BRL | 1163.98 | 0.092 | 5 | 5 | OBRAS DE CONSTRUÇÃO | Trabalhos com estacas, poços de mergulho, fixação de solos | TRABALHOS DE ESTACAS | TRABALHOS DE ESTACAS REALIZADOS A PARTIR DO SOLO
MEPU-RI-KAPU-KAPU_MEKAMEKA | Resina poliuretânica de injeção bicomponente para tamponamento, vedação e preenchimento elástico de fissuras, viscosidade da mistura a uma temperatura de +20 °C 80-120 MPa*s, densidade da mistura a uma temperatura de +20 °C 1080-1120 kg/m3 | Material | General | kg | 48.87 | 48.87 | 48.87 | 48.87 | 1 | BRL | 8529.46 | 174.544 | 5 | 5 | OBRAS DE CONSTRUÇÃO | Tubulações internas | MONTAGEM DE VÁLVULAS SANITÁRIAS E TESTE HIDRÁULICO DE SISTEMAS | Vedação da entrada de comunicações através da parede utilizando composições de e
MEPU-TO-KAME-KAME_KAKAKAME | Primário adesivo para tratamento de bases densas, lisas, pouco ou nada absorventes | Material | General | kg | 21.96 | 21.96 | 21.96 | 21.96 | 1 | BRL | 80.04 | 3.644 | 5 | 5 | OBRAS DE CONSTRUÇÃO | Tubulações internas | MONTAGEM DE VÁLVULAS SANITÁRIAS E TESTE HIDRÁULICO DE SISTEMAS | Vedação da entrada de comunicações através da parede utilizando composições de e
KAME-SA-KATO-KATO_KAKADXME | Indicador | Material | General | unidade | 31.19 | 31.19 | 31.19 | 31.19 | 1 | BRL | 31.19 | 1 | 5 | 5 | OBRAS DE CONSTRUÇÃO | Abastecimento de energia térmica e gasodutos - redes externas | GASODUTOS DE CIDADES E MUNICÍPIOS | INSTALAÇÃO DE COLETORES DE CONDENSADO, VÁLVULAS HIDRÁULICAS E COMPENSADORES EM G
MEPU-SA-KAPU-KATO_KAKAKAME | Mastique vedante não endurecível à base de borrachas sintéticas, enchimentos e plastificantes para vedação de juntas em edifícios com painéis e blocos de grandes dimensões | Material | General | t | 14364.5 | 14364.5 | 14364.5 | 14364.5 | 1 | BRL | 1062.97 | 0.076 | 5 | 5 | OBRAS DE CONSTRUÇÃO | Construções pré-fabricadas de concreto e concreto armado | CONSTRUÇÕES DE CRISOTILOCIMENTO | Instalação de paredes
KAPU-ME-KARI-KASA_KAMEMEVO | Misturas de concreto pesado (BST) sobre cascalho, classe B10, F(1)50, W2 | Material | General | m³ | 506.83 | 506.83 | 506.83 | 506.83 | 1 | BRL | 0.51 | 0 | 5 | 5 | OBRAS DE CONSTRUÇÃO | Abastecimento de energia térmica e gasodutos - redes externas | GASODUTOS DE CIDADES E MUNICÍPIOS | INSTALAÇÃO DE COLETORES DE CONDENSADO, VÁLVULAS HIDRÁULICAS E COMPENSADORES EM G
RITO-TO-KAME-KAVO_KAKAKARI | Tubos de aço para revestimento, diâmetro 620 mm, espessura da parede 40 mm, comprimento da seção da lâmina 2 m | Material | General | m | 23936.63 | 23936.63 | 23936.63 | 23936.63 | 1 | BRL | 1302.15 | 0.056 | 5 | 5 | OBRAS DE CONSTRUÇÃO | Trabalhos com estacas, poços de mergulho, fixação de solos | TRABALHOS DE ESTACAS | TRABALHOS DE ESTACAS REALIZADOS A PARTIR DO SOLO
RITO-TO-KAME-KAVO_KAKAKAME | Tubos de aço de revestimento, diâmetro 620 mm, espessura da parede 40 mm, comprimento da seção 6 m | Material | General | m | 10836.83 | 10836.83 | 10836.83 | 10836.83 | 1 | BRL | 1379.31 | 0.126 | 5 | 5 | OBRAS DE CONSTRUÇÃO | Trabalhos com estacas, poços de mergulho, fixação de solos | TRABALHOS DE ESTACAS | TRABALHOS DE ESTACAS REALIZADOS A PARTIR DO SOLO
MELI-PU-KAME-KARI_KAKAKAPU | Mistura refratária de concreto aluminossilicato com cimento altamente alumínico, seca, SShVTs-40 | Material | General | t | 8815.53 | 8815.53 | 8815.53 | 8815.53 | 1 | BRL | 0 | 0 | 5 | 5 | OBRAS DE CONSTRUÇÃO | Fornos e tubos industriais | REVESTIMENTO DE AGREGADOS TÉRMICOS | Revestimento de fornos industriais com concreto projetado com espessura de até 2
MELI-PU-KAME-KARI_KAKAMEME | Mistura refratária de aluminosilicato de concreto, termoisolante, SABT-50 | Material | General | t | 13426.53 | 13426.53 | 13426.53 | 13426.53 | 1 | BRL | 0 | 0 | 5 | 5 | OBRAS DE CONSTRUÇÃO | Fornos e tubos industriais | REVESTIMENTO DE AGREGADOS TÉRMICOS | Revestimento de fornos industriais com concreto projetado com espessura de até 2
MEPU-PU-KATO-MEKA_KAKAKARI | Verniz HP-734, marcas A, B | Material | General | t | 20365.41 | 20365.41 | 20365.41 | 20365.41 | 1 | BRL | 27.25 | 0 | 5 | 5 | OBRAS DE CONSTRUÇÃO | Telhados | TELHADOS | Construção de telhados planos
KAVO-TO-KALI-KAME_MEKAVOVO | Aluguel de tiras de aço laminadas a quente, marcas de aço St3sp, St3ps, dimensões 70x5 mm | Material | General | t | 7791.77 | 7791.77 | 7791.77 | 7791.77 | 1 | BRL | 6072.91 | 0.778 | 5 | 5 | OBRAS DE CONSTRUÇÃO | Construções de madeira de obras hidráulicas | PATAMARES DE BARRAGENS | Fabricação de placas para comportas de barragens
RITO-TO-KAVO-KAME_KAKAPUDX | Tubos de aço eletro-soldados quadrados, dimensões 60x60 mm, espessura da parede 3,5 mm | Material | General | t | 6470.44 | 6470.44 | 6470.44 | 6470.44 | 1 | BRL | 64.7 | 0.01 | 5 | 5 | OBRAS DE CONSTRUÇÃO | Túneis e metrôs | MÉTODO DE TRABALHO FECHADO | PERFURAÇÃO DE TÚNEIS E EXPLORAÇÃO DE MINAS
RITO-TO-KATO-KARI_KAMETOME | Tubos de aço sem costura, deformados a quente, com chanfro removido, de aço das marcas 10, 20, 35, diâmetro externo 152 mm, espessura da parede 6 mm | Material | General | m | 297.97 | 297.97 | 297.97 | 297.97 | 1 | BRL | 101.13 | 0.338 | 5 | 5 | OBRAS DE CONSTRUÇÃO | Trabalhos com estacas, poços de mergulho, fixação de solos | TRABALHOS DE ESTACAS | OBRAS DE ESTACAS REALIZADAS EM CONDIÇÕES FLUVIAS A PARTIR DE EMBARCAÇÕES
KAVO-ME-KARI-MELI_KAKADXPU | Malha de aço soldada de arame de reforço sem revestimento, diâmetro do arame 4 mm, tamanho da malha 150x150 mm | Material | General | m² | 9.22 | 9.22 | 9.22 | 9.22 | 1 | BRL | 221.18 | 24 | 5 | 5 | OBRAS DE CONSTRUÇÃO | Túneis e metrôs | MÉTODO DE TRABALHO FECHADO | PERFURAÇÃO DE TÚNEIS E EXPLORAÇÃO DE MINAS
KAME-LI-MESA-MEME_MEKAMEKA | Arruelas redondas de aço, classe de precisão C, diâmetro do orifício M20-24 | Material | General | t | 31716.3 | 31716.3 | 31716.3 | 31716.3 | 1 | BRL | 798.46 | 0.05 | 5 | 5 | OBRAS DE CONSTRUÇÃO | Túneis e metrôs | MÉTODO DE TRABALHO ABERTO | CONSTRUÇÕES DE CONCRETO MONOLÍTICO E CONCRETO ARMADO
KASA-RI-KARI-METO_KAKAKANE | Blocos de arbolito, outros produtos de arbolito não reforçados, isolantes térmicos, classe B1,0 | Material | General | m³ | 1125.33 | 1125.33 | 1125.33 | 1125.33 | 1 | BRL | 9183.13 | 10.2 | 5 | 5 | OBRAS DE CONSTRUÇÃO | Construções metálicas para construção civil | CONSTRUÇÕES DE CERCA DE EDIFÍCIOS E CONSTRUÇÕES | BLOCOS DE JANELAS, VIDROS, VITRINAS, PORTAS, PORTÕES
RITO-SA-KARI-KARI_KAKADXDX | Tubos de aço eletro-soldados com costura reta de aço das marcas St2, 10, diâmetro externo 325 mm, espessura da parede 5 mm | Material | General | m | 327.46 | 327.46 | 327.46 | 327.46 | 1 | BRL | 13574.63 | 41.454 | 5 | 5 | OBRAS DE CONSTRUÇÃO | Trabalhos de terraplenagem | DESENVOLVIMENTO MECANIZADO DE SOLOS (COM ESCAVADORAS, RASPADORAS, TRATORES, NIVE | DESENVOLVIMENTO DO SOLO PELO MÉTODO DE HIDROMECANIZAÇÃO
MEPU-PU-KAME-MEDX_KAKAKARI | Primário HS-010 | Material | General | t | 18522.78 | 18522.78 | 18522.78 | 18522.78 | 1 | BRL | 2.78 | 0 | 5 | 5 | OBRAS DE CONSTRUÇÃO | Trabalhos com estacas, poços de mergulho, fixação de solos | TRABALHOS DE ESTACAS | TRABALHOS DE ESTACAS REALIZADOS A PARTIR DO SOLO
RITO-TO-KANE-KASA_KAKAKANE | Tubos de aço soldados não galvanizados para condução de água e gás com rosca, comuns, diâmetro nominal 50 mm, espessura da parede 3,5 mm | Material | General | m | 30.85 | 30.85 | 30.85 | 30.85 | 1 | BRL | 123 | 3.9875 | 5 | 5 | OBRAS DE CONSTRUÇÃO | Túneis e metrôs | MÉTODO DE TRABALHO FECHADO | CONSTRUÇÃO DE ESTRUTURAS INTERNAS
MEPU-ME-KASA-KAPU_KAMEKADX | Cola epóxi bicomponente para sistemas de reforço externo, mistura tixotrópica de resinas epóxi bisfenol A/F, diluentes ativos, enchimentos, pigmentos, aditivos específicos (componente A), endurecedor alifático amínico (componente B), densidade a 20 °C não superior a 1,85 g/cm3, adesão ao concreto B30 não inferior a 2,5 MPa, cor cinza | Material | General | kg | 269.7 | 269.7 | 269.7 | 269.7 | 1 | BRL | 3291.38 | 12.204 | 5 | 5 | OBRAS DE CONSTRUÇÃO | Túneis e metrôs | MÉTODO DE TRABALHO ABERTO | OBRAS DE IMPERMEABILIZAÇÃO
KAME-LI-MELI-MEKA_KAKATOPU | Fresa de aço para corte em tubulação, aço marca 09G2S, diâmetro 186 mm | Material | General | unidade | 27249.72 | 27249.72 | 27249.72 | 27249.72 | 1 | BRL | 14987.34 | 0.55 | 5 | 5 | OBRAS DE CONSTRUÇÃO | Abastecimento de energia térmica e gasodutos - redes externas | GASODUTOS DE CIDADES E MUNICÍPIOS | INSERÇÃO SOB GÁS EM GASODUTOS DE AÇO EM FUNCIONAMENTO
MEPU-SA-KAPU-KATO_KAKAKAPU | Mastique vedante não endurecível resistente ao frio para construção, feito de borracha sintética, enchimentos, plastificante e aditivos | Material | General | t | 12188.35 | 12188.35 | 12188.35 | 12188.35 | 1 | BRL | 444.88 | 0.17 | 5 | 5 | OBRAS DE CONSTRUÇÃO | Trabalhos de terraplenagem | DESENVOLVIMENTO MECANIZADO DE SOLOS (COM ESCAVADORAS, RASPADORAS, TRATORES, NIVE | ESCAVAÇÃO E ENCHIMENTO DE TRANQUETAS PARA TUBULAÇÕES DE GÁS E PETRÓLEO
MEVO-ME-MEKA-KAME_KAMESANE | Válvula de passagem 15ch14br, conexão à tubulação com flange, pressão nominal 1,6 MPa, diâmetro nominal 100 mm | Material | General | unidade | 965.03 | 965.03 | 965.03 | 965.03 | 1 | BRL | 5284.49 | 5.476 | 5 | 5 | OBRAS DE CONSTRUÇÃO | Pontes e tubulações | ESTRUTURAS DE VÃO DE FERRO-CONCRETO DE PONTES | ESTRUTURAS DE VÃO DE PONTES RODOVIÁRIAS
KAVO-RI-KARI-KASA_KAKASAME | Cabo de dupla torção LK-R, construção 6x19 (1+6+6/6)+1 o.s., marca B, de fio sem revestimento, grupo de marcação 1570-1770 N/mm², diâmetro 27 mm | Material | General | 10 m | 454.87 | 454.87 | 454.87 | 454.87 | 1 | BRL | 4807.05 | 10.568 | 5 | 5 | OBRAS DE CONSTRUÇÃO | Pontes e tubulações | ESTRUTURAS DE VÃO DE FERRO-CONCRETO DE PONTES | ESTRUTURAS DE VÃO DE PONTES RODOVIÁRIAS
RITO-TO-KAME-KAVO_KAKAMERI | Tubos de aço de revestimento inventariados, diâmetro 1500 mm, espessura da parede 50 mm, comprimento da seção da lâmina 2 m | Material | General | m | 59971.7 | 59971.7 | 59971.7 | 59971.7 | 1 | BRL | 534.95 | 0.012 | 5 | 5 | OBRAS DE CONSTRUÇÃO | Trabalhos com estacas, poços de mergulho, fixação de solos | TRABALHOS DE ESTACAS | TRABALHOS DE ESTACAS REALIZADOS A PARTIR DO SOLO
RITO-VO-KAPU-KANE_KAKANETO | Derivação de 90° com raio de curvatura R=1,5 Du para pressão até 16 MPa, diâmetro nominal 50 mm, diâmetro externo 57 mm, espessura da parede 3 mm | Material | General | unidade | 11.38 | 11.38 | 11.38 | 11.38 | 1 | BRL | 136.52 | 12 | 5 | 5 | OBRAS DE CONSTRUÇÃO | Abastecimento de energia térmica e gasodutos - redes externas | GASODUTOS DE CIDADES E MUNICÍPIOS | INSTALAÇÃO DE VÁLVULAS E GANCHOS DE AÇO EM GASODUTOS
RITO-SA-KAME-KAVO_KAKAMELI | Tubos de aço eletro-soldados com costura reta e espiralada, classe de resistência K38, diâmetro externo 426 mm, espessura da parede 9 mm | Material | General | m | 848.74 | 848.74 | 848.74 | 848.74 | 1 | BRL | 3513.8 | 4.14 | 5 | 5 | OBRAS DE CONSTRUÇÃO | Abastecimento de energia térmica e gasodutos - redes externas | GASODUTOS DE CIDADES E MUNICÍPIOS | INSTALAÇÃO DE VÁLVULAS E GANCHOS DE AÇO EM GASODUTOS
MEVO-SA-KAVO-MEDX_KAKAKAME | Esfera de borracha de bloqueio, diâmetro 100 mm | Material | General | unidade | 751.87 | 751.87 | 751.87 | 751.87 | 1 | BRL | 12330.64 | 16.4 | 5 | 5 | OBRAS DE CONSTRUÇÃO | Abastecimento de energia térmica e gasodutos - redes externas | GASODUTOS DE CIDADES E MUNICÍPIOS | INSERÇÃO SOB GÁS EM GASODUTOS DE AÇO EM FUNCIONAMENTO
KAME-LI-MELI-KADX_MEMEMEKA | Brocas espirais com haste cilíndrica em aço rápido P6M5, classe de precisão A1, comprimento 75 mm, diâmetro 4 mm | Material | General | 100 unidades | 422.54 | 422.54 | 422.54 | 422.54 | 1 | BRL | 4.57 | 0.015 | 5 | 5 | OBRAS DE CONSTRUÇÃO | Construções metálicas para construção civil | CONSTRUÇÕES DE CERCA DE EDIFÍCIOS E CONSTRUÇÕES | BLOCOS DE JANELAS, VIDROS, VITRINAS, PORTAS, PORTÕES
KAME-LI-MESA-MEPU_KAMESAME | Parafusos auto-roscantes de aço com cabeça esconderida e ranhura em cruz, pontiagudos, diâmetro 4,8 mm, comprimento 50 mm | Material | General | 100 unidades | 40.92 | 40.92 | 40.92 | 40.92 | 1 | BRL | 205.57 | 5.024 | 5 | 5 | OBRAS DE CONSTRUÇÃO | Construções metálicas para construção civil | CONSTRUÇÕES DE CERCA DE EDIFÍCIOS E CONSTRUÇÕES | BLOCOS DE JANELAS, VIDROS, VITRINAS, PORTAS, PORTÕES
KARI-RI-KASA-KAPU_RIKAVOVO | Pedra britada de rochas densas para obras de construção M 600, fração 20-40 mm | Material | General | m³ | 224.88 | 224.88 | 224.88 | 224.88 | 1 | BRL | 1422.57 | 6.326 | 5 | 5 | OBRAS DE CONSTRUÇÃO | Trabalhos com estacas, poços de mergulho, fixação de solos | POÇOS DE INJEÇÃO | Construção de paredes de poços de inspeção pré-fabricados em concreto armado
MEME-RI-KALI-MERI_KAKAMEME | Moldura (disposição) de madeira, sem pintura, secção 19x19 mm | Material | General | m | 3.1 | 3.1 | 3.1 | 3.1 | 1 | BRL | 717.03 | 231.04 | 5 | 5 | OBRAS DE CONSTRUÇÃO | Construções de madeira | CONSTRUÇÕES EM MADEIRA | PAREDES, DIVISÓRIAS
MEME-ME-KAME-MEKA_KAKAKATO | Moldura de madeira de coníferas (abeto, pinheiro), tipo H-1, H-2, largura 50-55 mm, espessura 10-18 mm | Material | General | m | 8.94 | 8.94 | 8.94 | 8.94 | 1 | BRL | 439.15 | 49.14 | 5 | 5 | OBRAS DE CONSTRUÇÃO | Construções de madeira | CONSTRUÇÕES EM MADEIRA | JANELAS
MERI-RI-KAME-KAME_KAKARIME | Clipes (grampos) | Material | General | 100 unidades | 40.44 | 40.44 | 40.44 | 40.44 | 1 | BRL | 17.8 | 0.44 | 5 | 5 | OBRAS DE CONSTRUÇÃO | Trabalhos de isolamento térmico | TRABALHOS DE ISOLAMENTO TÉRMICO | ISOLAMENTO DE SUPERFÍCIES QUENTES
MEME-ME-KAME-MEKA_KAKAKAME | Moldura de madeira de coníferas (abeto, pinheiro), tipo H-1, H-2, largura 30-35 mm, espessura 10-15 mm | Material | General | m | 6.11 | 6.11 | 6.11 | 6.11 | 1 | BRL | 789.63 | 129.2 | 5 | 5 | OBRAS DE CONSTRUÇÃO | Construções de madeira | CONSTRUÇÕES EM MADEIRA | JANELAS
MEME-ME-KAME-MEME_KAKAKAME | Guarnição de madeira, largura 30 mm, espessura 5 mm | Material | General | m | 6.13 | 6.13 | 6.13 | 6.13 | 1 | BRL | 1557.74 | 254.044 | 5 | 5 | OBRAS DE CONSTRUÇÃO | Construções de madeira | CONSTRUÇÕES EM MADEIRA | PORTAS, PORTÕES
MERI-RI-KATO-MEKA_KAKAKAVO | Fibra de vidro em rolo para isolamento térmico, densidade 120 g/m2 | Material | General | m² | 5.56 | 5.56 | 5.56 | 5.56 | 1 | BRL | 8.12 | 1.46 | 5 | 5 | OBRAS DE CONSTRUÇÃO | Trabalhos de isolamento térmico | TRABALHOS DE ISOLAMENTO TÉRMICO | ISOLAMENTO DE SUPERFÍCIES QUENTES
KAME-LI-KAVO-KASA_KAKAKANE | Aditivo plastificante para misturas de concreto | Material | General | t | 10851.9 | 10851.9 | 10851.9 | 10851.9 | 1 | BRL | 61.42 | 0.01 | 5 | 5 | OBRAS DE CONSTRUÇÃO | Rodovias | DISPOSITIVOS DE DRENAGEM E DESCARGA DE ÁGUA | Instalação de pedra de borda de concreto monolitico com pavimentadora-niveladora
RITO-TO-KAME-KAVO_KAKAMEKA | Tubos de aço de revestimento, diâmetro 1180 mm, espessura da parede 40 mm, comprimento da seção da lâmina 2 m | Material | General | m | 40241.58 | 40241.58 | 40241.58 | 40241.58 | 1 | BRL | 684.91 | 0.016 | 5 | 5 | OBRAS DE CONSTRUÇÃO | Trabalhos com estacas, poços de mergulho, fixação de solos | TRABALHOS DE ESTACAS | TRABALHOS DE ESTACAS REALIZADOS A PARTIR DO SOLO
RITO-TO-KAME-KAVO_KAKAKADX | Tubos de aço de revestimento, diâmetro 1180 mm, espessura da parede 40 mm, comprimento da seção 6 m | Material | General | m | 21163.97 | 21163.97 | 21163.97 | 21163.97 | 1 | BRL | 866.45 | 0.04 | 5 | 5 | OBRAS DE CONSTRUÇÃO | Trabalhos com estacas, poços de mergulho, fixação de solos | TRABALHOS DE ESTACAS | TRABALHOS DE ESTACAS REALIZADOS A PARTIR DO SOLO
RITO-TO-KAME-KAVO_KAKAKAVO | Tubos de aço para revestimento, diâmetro 1000 mm, espessura da parede 40 mm, comprimento da seção da lâmina 2 m | Material | General | m | 34542.32 | 34542.32 | 34542.32 | 34542.32 | 1 | BRL | 725.39 | 0.02 | 5 | 5 | OBRAS DE CONSTRUÇÃO | Trabalhos com estacas, poços de mergulho, fixação de solos | TRABALHOS DE ESTACAS | TRABALHOS DE ESTACAS REALIZADOS A PARTIR DO SOLO
RITO-TO-KAME-KAVO_KAKAKALI | Tubos de aço para revestimento, diâmetro 1000 mm, espessura da parede 40 mm, comprimento da seção 6 m | Material | General | m | 17478.09 | 17478.09 | 17478.09 | 17478.09 | 1 | BRL | 902.57 | 0.052 | 5 | 5 | OBRAS DE CONSTRUÇÃO | Trabalhos com estacas, poços de mergulho, fixação de solos | TRABALHOS DE ESTACAS | TRABALHOS DE ESTACAS REALIZADOS A PARTIR DO SOLO
KAPU-TO-KARI-METO_KATONENE | Misturas secas de cimento para alvenaria, classe B15 (M200) | Material | General | t | 384.39 | 384.39 | 384.39 | 384.39 | 1 | BRL | 41.51 | 0.11 | 5 | 5 | REPAROS E CONSTRUÇÃO | Redes de engenharia externas | RECONSTRUÇÃO E REPARO DE REDES DE ENGENHARIA EXTERNAS | Reparo de poços
RIPU-TO-KASA-KARI_KARIMEME | Tampa de polietileno, PE100, relação dimensional padrão SDR11, diâmetro externo nominal 63 mm | Material | General | unidade | 8.55 | 8.55 | 8.55 | 8.55 | 1 | BRL | 585.25 | 68.48 | 5 | 5 | OBRAS DE CONSTRUÇÃO | Abastecimento de energia térmica e gasodutos - redes externas | GASODUTOS DE CIDADES E MUNICÍPIOS | INSTALAÇÃO SUBTERRÂNEA DE TUBULAÇÕES
MEVO-SA-KAVO-MEDX_KAKAKADX | Esfera de borracha de bloqueio, diâmetro 500 mm | Material | General | unidade | 1730.21 | 1730.21 | 1730.21 | 1730.21 | 1 | BRL | 21471.89 | 12.41 | 5 | 5 | OBRAS DE CONSTRUÇÃO | Abastecimento de energia térmica e gasodutos - redes externas | GASODUTOS DE CIDADES E MUNICÍPIOS | INSERÇÃO SOB GÁS EM GASODUTOS DE AÇO EM FUNCIONAMENTO
KAME-PU-KAME-MEKA_KAMEKANE | Broca sem orifício de passagem, comprimento 1500 mm, diâmetro 90 mm | Material | General | unidade | 684.2 | 684.2 | 684.2 | 684.2 | 1 | BRL | 1149.46 | 1.68 | 5 | 5 | OBRAS DE CONSTRUÇÃO | Trabalhos com estacas, poços de mergulho, fixação de solos | TRABALHOS DE ESTACAS | TRABALHOS DE ESTACAS REALIZADOS EM SOLOS GELADOS E PERMANENTEMENTE GELADOS
KAVO-RI-KARI-KASA_KAKAPURI | Cabo de dupla torção LK-R, construção 6x19(1+6+6/6)+1 o.s., marca B, de fio sem revestimento, grupo de marcação 1570-1770 N/mm2, diâmetro 14 mm | Material | General | 10 m | 139.78 | 139.78 | 139.78 | 139.78 | 1 | BRL | 42.34 | 0.5033 | 5 | 5 | OBRAS DE CONSTRUÇÃO | Canais de navegação de estaleiros e rampas | TRILHOS PARA TRANSPORTE DE NAVIOS | Colocação sobre base de lastro subaquática da estrutura de montagem com trilhos
MEVO-SA-KAVO-MEDX_KAKAKANE | Esfera de borracha de bloqueio, diâmetro 300 mm | Material | General | unidade | 1133.61 | 1133.61 | 1133.61 | 1133.61 | 1 | BRL | 14068.09 | 12.41 | 5 | 5 | OBRAS DE CONSTRUÇÃO | Abastecimento de energia térmica e gasodutos - redes externas | GASODUTOS DE CIDADES E MUNICÍPIOS | INSERÇÃO SOB GÁS EM GASODUTOS DE AÇO EM FUNCIONAMENTO
MEPU-RI-KANE-KAME_KAMEMESA | Antisséptico HM-11 | Material | General | l | 20.99 | 20.99 | 20.99 | 20.99 | 1 | BRL | 1028.18 | 48.972 | 5 | 5 | OBRAS DE CONSTRUÇÃO | Telhados | TELHADOS | Construção de coberturas com aço laminado sobre uma estrutura de tábuas aparadas
RITO-VO-KAPU-KANE_KAKAVOSA | Derivação de 90° com raio de curvatura R=1,5 Du para pressão até 16 MPa, diâmetro nominal 150 mm, diâmetro externo 159 mm, espessura da parede 5 mm | Material | General | unidade | 200.78 | 200.78 | 200.78 | 200.78 | 1 | BRL | 2329.08 | 11.6 | 5 | 5 | OBRAS DE CONSTRUÇÃO | Abastecimento de energia térmica e gasodutos - redes externas | GASODUTOS DE CIDADES E MUNICÍPIOS | INSTALAÇÃO DE VÁLVULAS E GANCHOS DE AÇO EM GASODUTOS
RITO-TO-KATO-KARI_KAMELISA | Tubos de aço sem costura, deformados a quente, com chanfro removido, de aço das marcas 10, 20, 35, diâmetro externo de 325 mm, espessura da parede de 10 mm | Material | General | m | 1097.04 | 1097.04 | 1097.04 | 1097.04 | 1 | BRL | 4978.35 | 4.538 | 5 | 5 | OBRAS DE CONSTRUÇÃO | Tubulações principais e industriais | MONTAGEM DE CONJUNTOS DE VÁLVULAS DE CORRENTE | NÓS DE VÁLVULAS LINEARES DE OLEODUTOS
MEPU-SA-KAPU-KAME_KAKAMEME | Mastique de borracha butilada para vedação de juntas em revestimentos de concreto | Material | General | kg | 9.1 | 9.1 | 9.1 | 9.1 | 1 | BRL | 14019.67 | 1540 | 5 | 5 | OBRAS DE CONSTRUÇÃO | Rodovias | DISPOSITIVOS DE DRENAGEM E DESCARGA DE ÁGUA | Construção de estruturas de descarga de água a partir da faixa de rodagem com ca
KARI-RI-KAPU-KAME_KAKAKARI | Balastro de cascalho | Material | General | m³ | 315.2 | 315.2 | 315.2 | 315.2 | 1 | BRL | 85061.21 | 269.86 | 5 | 5 | OBRAS DE CONSTRUÇÃO | Túneis e metrôs | DISPOSIÇÃO DA VIA | CONSTRUÇÃO DE VIAS EM TÚNELES
MEPU-SA-KAPU-KASA_KAMEKASA | Mastique polimérico para colagem de materiais de cobertura em rolo, formador de película, frio, faixa de temperatura de -50 a +150 °C, consumo de 1,5-2 kg/m², colorido, branco | Material | General | kg | 21.21 | 21.21 | 21.21 | 21.21 | 1 | BRL | 1506.84 | 71.03 | 5 | 5 | OBRAS DE CONSTRUÇÃO | Telhados | TELHADOS | Construção de telhados planos
RISA-ME-KASA-KARI_KAKANEVO | Base de fixação separada SK-50 para trilhos R-50 | Material | General | t | 29859.92 | 29859.92 | 29859.92 | 29859.92 | 1 | BRL | 776.36 | 0.026 | 5 | 5 | OBRAS DE CONSTRUÇÃO | Trabalhos de consolidação de margens | FIXAÇÃO DE ENCOSTAS DE OBRAS HIDRÔTECNICAS FLUVIAIS E CANAIS | FIXAÇÃO SUBMARINA DE ENCOSTAS
MEVO-ME-KARI-KATO_KAKARIRI | Válvula de aço, diâmetro nominal 120 mm | Material | General | unidade | 269.85 | 269.85 | 269.85 | 269.85 | 1 | BRL | 269.85 | 1 | 5 | 5 | MONTAGEM DE EQUIPAMENTOS | Compressores, bombas e ventiladores | BOMBAS | BOMBAS A VÁCUO, DE POÇO E ARTESIANAS
RITO-VO-KAPU-MERI_KAMETOKA | Tê de passagem igual sem costura soldável, pressão nominal até 16 MPa, diâmetro nominal 150 mm, diâmetro externo e espessura da parede 159x6,0 mm | Material | General | unidade | 285.15 | 285.15 | 285.15 | 285.15 | 1 | BRL | 216.71 | 0.76 | 5 | 5 | OBRAS DE CONSTRUÇÃO | Tubulações principais e industriais | MONTAGEM DE CONJUNTOS DE VÁLVULAS DE CORRENTE | NÓS DE VÁLVULAS LINEARES DE GASODUTOS
MEVO-ME-KADX-KAME_KAKAMENE | Válvula esférica de gás em aço, diâmetro nominal 400 mm | Material | General | unidade | 54536.41 | 54536.41 | 54536.41 | 54536.41 | 1 | BRL | 28358.93 | 0.52 | 5 | 5 | OBRAS DE CONSTRUÇÃO | Tubulações principais e industriais | MONTAGEM DE CONJUNTOS DE VÁLVULAS DE CORRENTE | NÓS DE VÁLVULAS LINEARES DE GASODUTOS
KAVO-ME-KARI-RISA_KAKANEME | Grampos de aço galvanizado KL1, espessura de fixação até 5 mm, espessura 0,5 mm | Material | General | 1000 unidades | 1469.33 | 1469.33 | 1469.33 | 1469.33 | 1 | BRL | 323.26 | 0.22 | 5 | 5 | OBRAS DE CONSTRUÇÃO | Construções na construção rural | ESTUFAS E ARMAZÉNS DE VEGETAIS | ESTUFAS DE VIDRO DE INVERNO
MEVO-ME-KADX-KAME_KAKAMEPU | Válvula esférica de gás em aço, diâmetro nominal 200 mm | Material | General | unidade | 2266.07 | 2266.07 | 2266.07 | 2266.07 | 1 | BRL | 2719.29 | 1.2 | 5 | 5 | OBRAS DE CONSTRUÇÃO | Tubulações principais e industriais | MONTAGEM DE CONJUNTOS DE VÁLVULAS DE CORRENTE | NÓS DE VÁLVULAS LINEARES DE GASODUTOS
KAME-PU-KAME-KATO_MEKAPURI | Broca helicoidal de duas pás, diâmetro 95 mm | Material | General | unidade | 1341.52 | 1341.52 | 1341.52 | 1341.52 | 1 | BRL | 4561.15 | 3.4 | 5 | 5 | OBRAS DE CONSTRUÇÃO | Trabalhos com estacas, poços de mergulho, fixação de solos | TRABALHOS DE ESTACAS | TRABALHOS DE ESTACAS REALIZADOS EM SOLOS GELADOS E PERMANENTEMENTE GELADOS
RITO-TO-KAME-KAVO_KAKAMEME | Tubos de aço de revestimento de inventário, diâmetro 1500 mm, espessura da parede 50 mm, comprimento da seção 6 m | Material | General | m | 34268.46 | 34268.46 | 34268.46 | 34268.46 | 1 | BRL | 1003.38 | 0.03 | 5 | 5 | OBRAS DE CONSTRUÇÃO | Trabalhos com estacas, poços de mergulho, fixação de solos | TRABALHOS DE ESTACAS | TRABALHOS DE ESTACAS REALIZADOS A PARTIR DO SOLO
RITO-VO-KAPU-MERI_KAMERIME | Tês sem costura soldável de passagem igual, pressão nominal até 16 MPa, diâmetro nominal 100 mm, diâmetro externo e espessura da parede 108x4,0 mm | Material | General | unidade | 91.92 | 91.92 | 91.92 | 91.92 | 1 | BRL | 55.15 | 0.6 | 5 | 5 | OBRAS DE CONSTRUÇÃO | Tubulações principais e industriais | LIMPEZA DA CAVIDADE E TESTE DE TUBULAÇÕES | Montagem e desmontagem de um nó temporário para testes pneumáticos e limpeza com
MENE-RI-KARI-MEKA_KAKAMEME | Bolotas | Material | General | kg | 13.22 | 13.22 | 13.22 | 13.22 | 1 | BRL | 0 | 0 | 5 | 5 | OBRAS DE CONSTRUÇÃO | Arborização, plantações florestais de proteção | PLANTAÇÃO DE FLORESTA PROTETORA | PLANTIO MECANIZADO E SEMEADURA DE CULTURAS FLORESTAIS
KAME-LI-MESA-KATO_KAKAMENE | Parafusos de aço com cabeça sextavada, completos com porca sextavada e arruela plana redonda, diâmetro da rosca M24, comprimento do parafuso 50-240 mm | Material | General | t | 20903.61 | 20903.61 | 20903.61 | 20903.61 | 1 | BRL | 337.38 | 0.014 | 5 | 5 | OBRAS DE CONSTRUÇÃO | Construções metálicas para construção civil | CONSTRUÇÕES DE CENTRAIS NUCLEARES | CONSTRUÇÕES METÁLICAS DE EDIFÍCIOS E INSTALAÇÕES DE CENTRAIS NUCLEARES COM REATO
KAME-LI-KANE-KARI_KAKAKASA | Fitas autoadesivas de vedação e impermeabilização em PVC para seccionamento da impermeabilização de sistemas reparáveis de membranas em PVC, com uma camada de geotêxtil duplicada num dos lados, cujas saliências laterais se destinam a ser coladas à base, cor cinzenta, largura sem considerar as saliências do geotêxtil 180 mm, largura total 220 mm, espessura sem considerar o geotêxtil 1,7 mm, grupo de combustibilidade G4, grupo de inflamabilidade B3 | Material | General | m | 283.96 | 283.96 | 283.96 | 283.96 | 1 | BRL | 7921.3 | 27.896 | 5 | 5 | OBRAS DE CONSTRUÇÃO | Túneis e metrôs | MÉTODO DE TRABALHO ABERTO | OBRAS DE IMPERMEABILIZAÇÃO
KAPU-TO-KARI-KADX_KADXTODX | Misturas secas de endurecimento rápido sem retração à base de cimento com teor de fibra polimérica para reparo de estruturas de concreto e concreto armado, tipo líquido, temperatura de aplicação de -10 a +5 °C, classe R4, B70 (M900), F300, W16, granulometria do agregado até 2,5 mm, consumo de 2,1 kg/m² com espessura de camada de 1 mm | Material | General | kg | 10.35 | 10.35 | 10.35 | 10.35 | 1 | BRL | 6823.96 | 659.516 | 5 | 5 | OBRAS DE CONSTRUÇÃO | Proteção de estruturas e equipamentos de construção contra corrosão | DIVERSOS TRABALHOS | Instalação de calhas nos pontos de junção das paredes dos poços de esgoto com o
KAPU-TO-KARI-KAVO_KAKARIKA | Misturas secas de impermeabilização à base de polímero-cimento para proteção de superfícies de concreto, estruturas de concreto armado e pedra, exploradas em condições subterrâneas, classe B45 (M600), F300, W10-W20, granulometria do agregado até 0,70 mm, consumo 3,5 kg/m² com espessura de camada de 2 mm | Material | General | kg | 13.02 | 13.02 | 13.02 | 13.02 | 1 | BRL | 86.87 | 6.67 | 5 | 5 | OBRAS DE CONSTRUÇÃO | Proteção de estruturas e equipamentos de construção contra corrosão | DIVERSOS TRABALHOS | Instalação de calhas nos pontos de junção das paredes dos poços de esgoto com o
RITO-TO-KAME-KAVO_KAKARINE | Tubos de aço para revestimento, diâmetro 880 mm, espessura da parede 40 mm, comprimento da seção da lâmina 2 m | Material | General | m | 31357.52 | 31357.52 | 31357.52 | 31357.52 | 1 | BRL | 840.38 | 0.028 | 5 | 5 | OBRAS DE CONSTRUÇÃO | Trabalhos com estacas, poços de mergulho, fixação de solos | TRABALHOS DE ESTACAS | TRABALHOS DE ESTACAS REALIZADOS A PARTIR DO SOLO
RITO-TO-KAME-KAVO_KAKARISA | Tubos de aço para revestimento, diâmetro 880 mm, espessura da parede 40 mm, comprimento da seção 6 m | Material | General | m | 14993.19 | 14993.19 | 14993.19 | 14993.19 | 1 | BRL | 999.45 | 0.066 | 5 | 5 | OBRAS DE CONSTRUÇÃO | Trabalhos com estacas, poços de mergulho, fixação de solos | TRABALHOS DE ESTACAS | TRABALHOS DE ESTACAS REALIZADOS A PARTIR DO SOLO
RITO-TO-KAME-KAVO_KAKAKAPU | Tubos de aço para revestimento, diâmetro 750 mm, espessura da parede 40 mm, comprimento da seção da lâmina 2 m | Material | General | m | 26446.36 | 26446.36 | 26446.36 | 26446.36 | 1 | BRL | 989.09 | 0.036 | 5 | 5 | OBRAS DE CONSTRUÇÃO | Trabalhos com estacas, poços de mergulho, fixação de solos | TRABALHOS DE ESTACAS | TRABALHOS DE ESTACAS REALIZADOS A PARTIR DO SOLO
KAME-LI-MEDX-KAME_KAKATOME | Mangueira para transporte de concreto, diâmetro 125 mm | Material | General | m | 1097.85 | 1097.85 | 1097.85 | 1097.85 | 1 | BRL | 754 | 0.8575 | 5 | 5 | OBRAS DE CONSTRUÇÃO | Túneis e metrôs | MÉTODO DE TRABALHO FECHADO | DISPOSITIVO DE ACABAMENTO
RIKA-RI-KARI-KAME_KAKARITO | Bucha interstênua de porcelana, diâmetro interno 14 mm, diâmetro externo 17 mm, comprimento 28 mm | Material | General | unidade | 6.51 | 6.51 | 6.51 | 6.51 | 1 | BRL | 408.61 | 62.8 | 5 | 5 | MONTAGEM DE EQUIPAMENTOS | Instalações eletrotécnicas | CANALIZAÇÃO DE ENERGIA ELÉTRICA E REDES ELÉTRICAS | LINHAS DE CABOS ATÉ 500 KV
RITO-SA-KAME-KAVO_KAKAPUKA | Tubos de aço soldados eletricamente com costura reta e espiralada, classe de resistência K38, diâmetro externo 720 mm, espessura da parede 7 mm | Material | General | m | 1374.24 | 1374.24 | 1374.24 | 1374.24 | 1 | BRL | 56009.55 | 40.756 | 5 | 5 | OBRAS DE CONSTRUÇÃO | Trabalhos de terraplenagem | DESENVOLVIMENTO MECANIZADO DE SOLOS (COM ESCAVADORAS, RASPADORAS, TRATORES, NIVE | DESENVOLVIMENTO DO SOLO PELO MÉTODO DE HIDROMECANIZAÇÃO
KAME-LI-MELI-KADX_MEMEKAPU | Brocas espirais com haste cilíndrica de aço rápido P6M5, classe de precisão A1, comprimento 133 mm, diâmetro 10 mm | Material | General | 100 unidades | 3802.6 | 3802.6 | 3802.6 | 3802.6 | 1 | BRL | 12.4 | 0 | 5 | 5 | OBRAS DE CONSTRUÇÃO | Construções monoliticas de concreto e concreto armado | CONSTRUÇÕES DE EDIFÍCIOS DE CENTRAIS NUCLEARES | Concretagem das estruturas do poço do reator
KAVO-PU-KATO-KATO_KAKAKANE | Armadura para estruturas de concreto armado, classe A500C, diâmetro 16 mm | Material | General | t | 5915.6 | 5915.6 | 5915.6 | 5915.6 | 1 | BRL | 609.54 | 0.1 | 5 | 5 | OBRAS DE CONSTRUÇÃO | Construções monoliticas de concreto e concreto armado | CONSTRUÇÕES DE EDIFÍCIOS DE CENTRAIS NUCLEARES | Instalação e concretagem de blocos de reforço das estruturas do edifício do reat
KAME-LI-MESA-KALI_KAMETORI | Pregos plásticos com haste metálica para isolamento térmico, diâmetro 10 mm, comprimento 150 mm | Material | General | 10 unidades | 9.46 | 9.46 | 9.46 | 9.46 | 1 | BRL | 648.41 | 68.5333 | 5 | 5 | OBRAS DE CONSTRUÇÃO | Trabalhos de acabamento | OBRAS DE REVESTIMENTO | REVESTIMENTO EXTERNO DE FACHADAS
MEPU-PU-KAME-MESA_KAKAKAPU | Primário polimérico para rebocos acrílicos e minerais e antes da pintura com tintas à base de acrílico e polivinilacetato | Material | General | kg | 6.94 | 6.94 | 6.94 | 6.94 | 1 | BRL | 88.23 | 12.71 | 5 | 5 | OBRAS DE CONSTRUÇÃO | Trabalhos de acabamento | OBRAS DE REVESTIMENTO | REVESTIMENTO EXTERNO DE FACHADAS
MEPU-PU-KAME-MEKA_KAKAKATO | Primário à base de silicato para bases minerais antes da aplicação de revestimentos de gesso silicato de camada fina e tintas | Material | General | kg | 34.76 | 34.76 | 34.76 | 34.76 | 1 | BRL | 883.7 | 25.42 | 5 | 5 | OBRAS DE CONSTRUÇÃO | Trabalhos de acabamento | OBRAS DE REVESTIMENTO | REVESTIMENTO EXTERNO DE FACHADAS
KAME-LI-MEDX-KALI_KAMEKAKA | Placas porosas prensadas não coladas, espessura 3-5 mm | Material | General | kg | 44.89 | 44.89 | 44.89 | 44.89 | 1 | BRL | 383.15 | 8.536 | 5 | 5 | OBRAS DE CONSTRUÇÃO | Trabalhos de acabamento | OBRAS DE REVESTIMENTO | REVESTIMENTO EXTERNO DE FACHADAS
KAVO-ME-KARI-KATO_KAKADXME | Ângulo externo e interno de aço galvanizado com revestimento polimérico, dimensões 100 x 100 mm, espessura 0,5 mm | Material | General | m | 30.84 | 30.84 | 30.84 | 30.84 | 1 | BRL | 1696.26 | 55 | 5 | 5 | OBRAS DE CONSTRUÇÃO | Trabalhos de acabamento | OBRAS DE REVESTIMENTO | REVESTIMENTO EXTERNO DE FACHADAS
KAVO-ME-KARI-KATO_KAKALIME | Tampa de aço galvanizado com revestimento polimérico, espessura 0,5 mm | Material | General | m | 20.42 | 20.42 | 20.42 | 20.42 | 1 | BRL | 245.04 | 12 | 5 | 5 | OBRAS DE CONSTRUÇÃO | Trabalhos de acabamento | OBRAS DE REVESTIMENTO | REVESTIMENTO EXTERNO DE FACHADAS
KAVO-ME-KARI-KATO_KAKANEME | Placa inicial de aço galvanizado com revestimento polimérico, dimensões 200 x 50 mm, espessura 0,5 mm | Material | General | m | 51.52 | 51.52 | 51.52 | 51.52 | 1 | BRL | 2163.81 | 42 | 5 | 5 | OBRAS DE CONSTRUÇÃO | Trabalhos de acabamento | OBRAS DE REVESTIMENTO | REVESTIMENTO EXTERNO DE FACHADAS
KAVO-ME-KARI-KATO_KAKAPUME | Suporte de fixação angular em aço galvanizado, dimensões 200 x 50 x 50 mm, espessura 1,2 mm | Material | General | unidade | 4.32 | 4.32 | 4.32 | 4.32 | 1 | BRL | 1557.16 | 360.596 | 5 | 5 | OBRAS DE CONSTRUÇÃO | Trabalhos de acabamento | OBRAS DE REVESTIMENTO | REVESTIMENTO EXTERNO DE FACHADAS
RISA-RI-KAME-MEVO_KAKAPUVO | Fixador de ramo ancorado em alumínio com grampo de fixação em bronze com dimensões de 70 x 47 x 41,5 mm, fixação em haste inclinada da consola - “gancho”, comprimento da haste principal 1800 mm | Material | General | unidade | 3335.07 | 3335.07 | 3335.07 | 3335.07 | 1 | BRL | 13340.28 | 4 | 5 | 5 | MONTAGEM DE EQUIPAMENTOS | Equipamentos de sinalização, centralização, bloqueio e rede de contatos no trans | OBRAS DE RECONSTRUÇÃO E REFORMA CAPITAL DE REDES DE CONTATO EXISTENTES NO TRANSP | TRABALHOS DE RECONSTRUÇÃO E REFORMA CAPITAL DA REDE DE CONTATO EXISTENTE PARA OR
RIKA-RI-KAME-KASA_KAKAKATO | Caixas de passagem de cabos de cobre 6 mm | Material | General | 100 unidades | 106.17 | 106.17 | 106.17 | 106.17 | 1 | BRL | 16.77 | 0.158 | 5 | 5 | MONTAGEM DE EQUIPAMENTOS | Instalações eletrotécnicas | CANALIZAÇÃO DE ENERGIA ELÉTRICA E REDES ELÉTRICAS | REDES DE FIAÇÃO EM EDIFÍCIOS E INSTALAÇÕES
KALI-RI-KANE-KASA_KAKAKAME | Extensores de aço galvanizado para ligação de perfis de teto com dimensões de 60 x 27 mm, dimensões 110 x 58 x 25 mm, espessura 0,6 mm | Material | General | 100 unidades | 300.23 | 300.23 | 300.23 | 300.23 | 1 | BRL | 207.16 | 0.69 | 5 | 5 | OBRAS DE CONSTRUÇÃO | Construções de madeira | PAREDES DIVISÓRIAS, REVESTIMENTOS DE PAREDES, TETOS SUSPENSOS DE PLACAS DE GESSO | Instalação de tetos suspensos com placas de gesso cartonado (GKL)
KAME-LI-KANE-MERI_KAKAKALI | Fitas de polietileno termofixas, cor preta, largura 40 mm, espessura 0,1 mm | Material | General | 100 m | 51.6 | 51.6 | 51.6 | 51.6 | 1 | BRL | 0.34 | 0.01 | 5 | 5 | MONTAGEM DE EQUIPAMENTOS | Instalações eletrotécnicas | CANALIZAÇÃO DE ENERGIA ELÉTRICA E REDES ELÉTRICAS | LINHAS DE CABOS ATÉ 500 KV
KAME-LI-MELI-KANE_KAKAMESA | Disco diamantado segmentado, diâmetro 1000 mm, segmento 4,4x10x40 mm | Material | General | unidade | 8617.8 | 8617.8 | 8617.8 | 8617.8 | 1 | BRL | 0 | 0 | 5 | 5 | OBRAS DE CONSTRUÇÃO | Rodovias | CONSTRUÇÃO DE BASE E REVESTIMENTO | ROUPAS DE VIAGEM NÃO RESISTENTES
MEPU-TO-KARI-KASA_KAMEKASA | Tinta silicato para trabalhos decorativos e de restauração em superfícies minerais externas de edifícios, consumo (base lisa/base rugosa) 0,12-0,20/0,20-0,28 l/m², cor branca | Material | General | l | 76.11 | 76.11 | 76.11 | 76.11 | 1 | BRL | 3418.88 | 44.92 | 5 | 5 | OBRAS DE CONSTRUÇÃO | Trabalhos de acabamento | OBRAS DE REVESTIMENTO | REVESTIMENTO EXTERNO DE FACHADAS
KAPU-TO-KARI-KADX_MESARINE | Misturas secas para reboco, decorativas, de camada fina, para trabalhos externos e internos com granulação de 1,5 mm | Material | General | kg | 6.61 | 6.61 | 6.61 | 6.61 | 1 | BRL | 2645.05 | 400 | 5 | 5 | OBRAS DE CONSTRUÇÃO | Trabalhos de acabamento | OBRAS DE REVESTIMENTO | REVESTIMENTO EXTERNO DE FACHADAS
KAME-LI-MESA-KAVO_KAKAKATO | Rebites combinados (alumínio-aço), diâmetro 3,2 mm, comprimento 12 mm | Material | General | kg | 30.64 | 30.64 | 30.64 | 30.64 | 1 | BRL | 0.18 | 0.01 | 5 | 5 | OBRAS DE CONSTRUÇÃO | Trabalhos de acabamento | OBRAS DE REVESTIMENTO | REVESTIMENTO EXTERNO DE FACHADAS
KARI-RI-KASA-KAPU_RIKAMEKA | Pedra britada de rochas densas para obras de construção M 800, fração 5(3)-10 mm | Material | General | m³ | 295.72 | 295.72 | 295.72 | 295.72 | 1 | BRL | 17337.03 | 58.626 | 5 | 5 | OBRAS DE CONSTRUÇÃO | Rodovias | CONSTRUÇÃO DE ESTRADAS | BARREIRAS DE PROTEÇÃO DAS ESTRADAS
RIKA-ME-KARI-RITO_KAKATOME | Revestimento do suporte KFD 081 | Material | General | unidade | 229.89 | 229.89 | 229.89 | 229.89 | 1 | BRL | 2367.91 | 10.3 | 5 | 5 | MONTAGEM DE EQUIPAMENTOS | Equipamentos de sinalização, centralização, bloqueio e rede de contatos no trans | REDES DE CONTATO EM TRANSPORTES FERROVIÁRIOS | MONTAGEM DE CABOS ADICIONAIS
RIPU-TO-KATO-METO_KAKAPURI | Tubos de polietileno para transporte de água sob pressão, exceto tubos de gás PE100, relação dimensional padrão SDR17, diâmetro externo nominal 50 mm, espessura da parede 3,0 mm | Material | General | m | 10.07 | 10.07 | 10.07 | 10.07 | 1 | BRL | 86.61 | 8.6 | 5 | 5 | OBRAS DE CONSTRUÇÃO | Construções de concreto e concreto armado de obras hidráulicas | CONSTRUÇÕES DE OBJETOS HIDROELÉTRICOS COM UM VOLUME DE CONCRETO NA ESTRUTURA TOT | MONTAGEM DE SISTEMAS DE REFRIGERAÇÃO DE CONCRETO EM CONSTRUÇÕES
KAME-LI-MELI-KADX_KAKANEDX | Broca diamantada circular, diâmetro 60 mm | Material | General | unidade | 142.1 | 142.1 | 142.1 | 142.1 | 1 | BRL | 360.93 | 2.54 | 5 | 5 | OBRAS DE CONSTRUÇÃO | Túneis e metrôs | MÉTODO DE TRABALHO FECHADO | PERFURAÇÃO DE EXCAVAÇÕES INCLINADAS E VERTICAIS
RISA-RI-KAME-KANE_KAKASADX | Braçadeira de conexão KS-055 (KS-333) para fios com seção transversal de 95-120 mm2 | Material | General | unidade | 118.9 | 118.9 | 118.9 | 118.9 | 1 | BRL | 1212.28 | 10.196 | 5 | 5 | MONTAGEM DE EQUIPAMENTOS | Equipamentos de sinalização, centralização, bloqueio e rede de contatos no trans | REDES DE CONTATO EM TRANSPORTES FERROVIÁRIOS | MONTAGEM DE SUSPENSÃO DE CONTATO
KAPU-ME-KARI-KASA_KAMESAKA | Misturas de concreto pesado (BST) sobre cascalho, classe B25, F(1)150, W6 | Material | General | m³ | 629.2 | 629.2 | 629.2 | 629.2 | 1 | BRL | 120.02 | 0.192 | 5 | 5 | OBRAS DE CONSTRUÇÃO | Rodovias | CONSTRUÇÃO DE ESTRADAS | BARREIRAS DE PROTEÇÃO DAS ESTRADAS
RISA-RI-KAME-MEVO_KAKATOLI | Fixador do isolador suspenso do cabo de sustentação no lado interno da curva para a consola em canaleta | Material | General | unidade | 405.39 | 405.39 | 405.39 | 405.39 | 1 | BRL | 567.55 | 1.4 | 5 | 5 | MONTAGEM DE EQUIPAMENTOS | Equipamentos de sinalização, centralização, bloqueio e rede de contatos no trans | REDES DE CONTATO EM TRANSPORTES FERROVIÁRIOS | MONTAGEM DE SUSPENSÃO DE CONTATO
RISA-RI-KAME-MEVO_KAKATOPU | Fixador de fios de contato do ramo ancorado para um fio de contato, projeto KS-MENEKA.PU, tipo FA-3-3,0 A | Material | General | unidade | 1550.38 | 1550.38 | 1550.38 | 1550.38 | 1 | BRL | 2170.53 | 1.4 | 5 | 5 | MONTAGEM DE EQUIPAMENTOS | Equipamentos de sinalização, centralização, bloqueio e rede de contatos no trans | REDES DE CONTATO EM TRANSPORTES FERROVIÁRIOS | MONTAGEM DE SUSPENSÃO DE CONTATO
RISA-RI-KAME-MEVO_KAKATOTO | Fixador de fios de contato do ramo ancorado para um fio de contato, projeto KS-MENEKA.PU, tipo FA-1-3,0 A | Material | General | unidade | 1105.44 | 1105.44 | 1105.44 | 1105.44 | 1 | BRL | 1547.61 | 1.4 | 5 | 5 | MONTAGEM DE EQUIPAMENTOS | Equipamentos de sinalização, centralização, bloqueio e rede de contatos no trans | REDES DE CONTATO EM TRANSPORTES FERROVIÁRIOS | MONTAGEM DE SUSPENSÃO DE CONTATO
RIKA-RI-KADX-KARI_KAKARIME | Composto vedante removível para enchimento de mufas de cabos, embalagem de 90 ml | Material | General | kg | 581.69 | 581.69 | 581.69 | 581.69 | 1 | BRL | 71.78 | 0.124 | 5 | 5 | MONTAGEM DE EQUIPAMENTOS | Instalações eletrotécnicas | LINHAS DE CABOS E EQUIPAMENTOS ELÉTRICOS DE INSTALAÇÕES ESPECIAIS | LINHAS DE CABOS E EQUIPAMENTOS ELÉTRICOS DE USINAS NUCLEARES E CORPUS ESPECIAIS
MEPU-SA-KAME-MEME_KASAKAME | Subcamada de secagem a frio para garantir a adesão de vedantes e compostos organossilícicos à superfície de várias ligas metálicas e alguns materiais não metálicos, marca P-11 | Material | General | kg | 132.01 | 132.01 | 132.01 | 132.01 | 1 | BRL | 396.04 | 3 | 5 | 5 | MONTAGEM DE EQUIPAMENTOS | Instalações eletrotécnicas | LINHAS DE CABOS E EQUIPAMENTOS ELÉTRICOS DE INSTALAÇÕES ESPECIAIS | LINHAS DE CABOS E EQUIPAMENTOS ELÉTRICOS DE USINAS NUCLEARES E CORPUS ESPECIAIS
KAME-LI-RIKA-KAPU_KAKAKAME | Linha de linho | Material | General | kg | 105.87 | 105.87 | 105.87 | 105.87 | 1 | BRL | 7.41 | 0.07 | 5 | 5 | MONTAGEM DE EQUIPAMENTOS | Instalações eletrotécnicas | INSTALAÇÕES DE FORÇA ELÉTRICA E ILUMINAÇÃO ELÉTRICA | INSTALAÇÕES DE EMPRESAS TEATRAIS E ESPETACULARES
KAME-RI-KATO-KATO_KAMESARI | Mastique betuminosa-butilcauquica para impermeabilização, cobertura, consumo 0,9 kg/m² com espessura da camada de 1,0 mm | Material | General | t | 10963.97 | 10963.97 | 10963.97 | 10963.97 | 1 | BRL | 2061.23 | 0.186 | 5 | 5 | OBRAS DE CONSTRUÇÃO | Pisos | PISOS | Impermeabilização com composição de polímero-cimento com espessura de camada de
RITO-SA-KARI-KARI_KAKALIVO | Tubos de aço eletro-soldados com costura reta de aço das marcas St2, 10, diâmetro externo de 159 mm, espessura da parede de 8 mm | Material | General | m | 206.33 | 206.33 | 206.33 | 206.33 | 1 | BRL | 9676.86 | 46.9 | 5 | 5 | OBRAS DE CONSTRUÇÃO | Trabalhos de terraplenagem | DESENVOLVIMENTO MECANIZADO DE SOLOS (COM ESCAVADORAS, RASPADORAS, TRATORES, NIVE | DESENVOLVIMENTO DO SOLO PELO MÉTODO DE HIDROMECANIZAÇÃO
KAME-NE-KATO-KAME_KAKAMEME | Ladrilho de PVC para pisos, espessura 1,2 mm | Material | General | m² | 46.59 | 46.59 | 46.59 | 46.59 | 1 | BRL | 2972.37 | 63.8 | 5 | 5 | OBRAS DE CONSTRUÇÃO | Pisos | PISOS | Instalação de revestimentos de placas de cloreto de polivinila
RISA-RI-KAME-METO_KAKAKASA | Cabeçalho de fixação de aço em suportes de concreto armado, tipo OG-1 | Material | General | unidade | 105.96 | 105.96 | 105.96 | 105.96 | 1 | BRL | 194.83 | 1.84 | 5 | 5 | OBRAS DE CONSTRUÇÃO | Ferrovias | SINALIZAÇÃO, CENTRALIZAÇÃO E BLOQUEIO DE FERROVIAS | JUNTAS ISOLANTES, CONECTORES DE TRILHOS E PASSADIÇOS DE SEMÁFOROS
RIRI-RI-KARI-KATO_KAKARIME | Talrepa de aço galvanizado, gancho-gancho, diâmetro da rosca M12, largura da abertura do gancho 12 mm, comprimento da tirante 210-310 mm | Material | General | unidade | 14.7 | 14.7 | 14.7 | 14.7 | 1 | BRL | 196.88 | 13.392 | 5 | 5 | OBRAS DE CONSTRUÇÃO | Instalações de comunicação, radiodifusão e televisão | INSTALAÇÕES DE COMUNICAÇÕES, RADIODIFUSÃO E TELEVISÃO | SUPORTES DE AÇO PARA DISPOSITIVOS DE ANTENA EM TELHADOS DE EDIFÍCIOS
MEPU-PU-KAME-RIME_KARISAKA | Primário (primer) à base de metiletilacetato e acetato de etila para aplicação de fitas poliméricas para marcação rodoviária em pavimentos existentes | Material | Paint & Coatings | kg | 112.09 | 112.09 | 112.09 | 112.09 | 1 | BRL | 650.32 | 5.802 | 5 | 5 | OBRAS DE CONSTRUÇÃO | Rodovias | CONSTRUÇÃO DE ESTRADAS | SINALIZAÇÃO
RIPU-TO-KATO-KAME_KAMEKAME | Tubo de polietileno, diâmetro 6-10 mm | Material | General | 10 m | 17.1 | 17.1 | 17.1 | 17.1 | 1 | BRL | 8.21 | 0.48 | 5 | 5 | MONTAGEM DE EQUIPAMENTOS | Equipamentos de comunicação | COMUNICAÇÃO INTERURBANÍSTICA POR FIO | ESTAÇÕES TELEFÔNICAS INTERURBANAS MANUAIS E SEMIAUTOMÁTICAS
KASA-ME-KAVO-KAME_KAKALILI | Blocos de concreto armado para base, volume até 1,4 m3, concreto B25, consumo de armadura de 100 a 150 kg/m3 | Material | General | m³ | 1459.15 | 1459.15 | 1459.15 | 1459.15 | 1 | BRL | 294.75 | 0.202 | 5 | 5 | OBRAS DE CONSTRUÇÃO | Fornecimento de gás - dispositivos internos | Instalação de botijões de gás liquefeito no armário
RIKA-RI-MEKA-KATO_KAKARITO | Terminais de cabo de cobre P 16-6 | Material | General | 100 unidades | 566.53 | 566.53 | 566.53 | 566.53 | 1 | BRL | 1280.36 | 2.26 | 5 | 5 | MONTAGEM DE EQUIPAMENTOS | Equipamentos de comunicação | COMUNICAÇÃO POR RÁDIO, RADIODIFUSÃO, RADIOFONIA E TELEVISÃO | TRANSMISSORES COM POTÊNCIA DE ATÉ 2000 kW
KAME-LI-MESA-KAME_MEMENEVO | Pino de fixação em aço de reforço A-III, galvanizado, diâmetro 16 mm, comprimento 600 mm | Material | General | unidade | 45.96 | 45.96 | 45.96 | 45.96 | 1 | BRL | 4596.3 | 100 | 5 | 5 | OBRAS DE CONSTRUÇÃO | Trabalhos de terraplenagem | OUTROS TIPOS DE TRABALHOS DE TERRAPLENAGEM, TRABALHOS PREPARATÓRIOS, ACOMPANHANT | EXPLORAÇÃO DE SOLOS PERMANENTEMENTE CONGELADOS E ROCHOSOS
KALI-RI-KALI-KARI_KAKAKARI | Condutor metálico para módulos de solo, marca GP-1500, dimensões 2520 x 2520 mm | Material | General | unidade | 4700.65 | 4700.65 | 4700.65 | 4700.65 | 1 | BRL | 188.03 | 0.04 | 5 | 5 | OBRAS DE CONSTRUÇÃO | Rodovias | ESTRADAS, PASSAGENS DE RODOVIA, PASSARELAS, PASSADIÇOS E PASSAGENS EM PANTANOS | Colocação de módulos de solo para a construção de passagens, estradas, plataform
KAME-PU-KARI-KATO_KAKAMEPU | Segmento de aço montado com kit de fixação para disco de corte para rocha com diâmetro de 914,4 mm | Material | General | unidade | 6177.04 | 6177.04 | 6177.04 | 6177.04 | 1 | BRL | 2705.55 | 0.438 | 5 | 5 | OBRAS DE CONSTRUÇÃO | Trabalhos de terraplenagem | OUTROS TIPOS DE TRABALHOS DE TERRAPLENAGEM, TRABALHOS PREPARATÓRIOS, ACOMPANHANT | TRABALHOS ACOMPANHANTES
KAME-PU-KARI-KATO_KAKAMETO | Expansor de ferro fundido resistente ao desgaste com conjunto de fixação para cortador de disco para rocha, tamanho 90x152 mm | Material | General | unidade | 1047.16 | 1047.16 | 1047.16 | 1047.16 | 1 | BRL | 4534.21 | 4.33 | 5 | 5 | OBRAS DE CONSTRUÇÃO | Trabalhos de terraplenagem | OUTROS TIPOS DE TRABALHOS DE TERRAPLENAGEM, TRABALHOS PREPARATÓRIOS, ACOMPANHANT | TRABALHOS ACOMPANHANTES
KAME-PU-KARI-KARI_MEKAKATO | Cortador giratório para cortador de disco para rocha com ponta de pobedita, diâmetro de encaixe 22 mm, comprimento 89,66 mm | Material | General | unidade | 120.3 | 120.3 | 120.3 | 120.3 | 1 | BRL | 7626.95 | 63.4 | 5 | 5 | OBRAS DE CONSTRUÇÃO | Trabalhos de terraplenagem | OUTROS TIPOS DE TRABALHOS DE TERRAPLENAGEM, TRABALHOS PREPARATÓRIOS, ACOMPANHANT | TRABALHOS ACOMPANHANTES
RISA-RI-KARI-KADX_KAKAMEME | Braçadeiras de nylon para cabos, diâmetro 10-45 mm, comprimento 175 mm | Material | General | 100 unidades | 53.72 | 53.72 | 53.72 | 53.72 | 1 | BRL | 7.52 | 0.14 | 5 | 5 | OBRAS DE CONSTRUÇÃO | Ferrovias | SINALIZAÇÃO, CENTRALIZAÇÃO E BLOQUEIO DE FERROVIAS | SUSPENSÃO DE CABOS
RIRI-RI-KARI-MEPU_KAKAMETO | Fio de aço galvanizado para linhas aéreas de comunicação, comum, precisão normal, classes 1, 2, diâmetro 2,5 mm | Material | General | t | 16339.57 | 16339.57 | 16339.57 | 16339.57 | 1 | BRL | 8500.4 | 0.8667 | 5 | 5 | OBRAS DE CONSTRUÇÃO | Ferrovias | SINALIZAÇÃO, CENTRALIZAÇÃO E BLOQUEIO DE FERROVIAS | SUPORTES
KAPU-TO-KARI-METO_KAMEKASA | Misturas secas de cimento e areia para montagem e alvenaria, granulometria do agregado não superior a 3,5 mm, classe B15 (M200), F100 | Material | General | t | 780.68 | 780.68 | 780.68 | 780.68 | 1 | BRL | 3455.29 | 4.426 | 5 | 5 | OBRAS DE CONSTRUÇÃO | Construções pré-fabricadas de concreto e concreto armado | EDIFÍCIOS RESIDENCIAIS, PÚBLICOS E ADMINISTRATIVOS DE EMPRESAS INDUSTRIAIS | BLOCOS E PAINÉIS DE PAREDES INTERNAS E EXTERNAS, DIÁFRAGMAS DE RIGIDEZ, DIVISÓRI
RITO-VO-KATO-KANE_KAKAKAME | Conexão de aço montada com manilha e contraporca, diâmetro nominal de passagem 15 mm | Material | General | unidade | 8.6 | 8.6 | 8.6 | 8.6 | 1 | BRL | 8.6 | 1 | 5 | 5 | OBRAS DE CONSTRUÇÃO | Fornecimento de gás - dispositivos internos | Instalação de fogões a gás
KAME-VO-KAME-KAME_KAKARIME | Blocos de vidro ocos incolores, dimensões 190 x 190 x 80 mm | Material | General | 1000 unidades | 52600.84 | 52600.84 | 52600.84 | 52600.84 | 1 | BRL | 109420.58 | 2.6 | 5 | 5 | OBRAS DE CONSTRUÇÃO | Construções de tijolo e blocos | PAREDES DIVISÓRIAS | Instalação de divisórias de blocos de vidro e preenchimento de aberturas com blo
RIKA-RI-KARI-KARI_KAKAMERI | Tampas-plugues 1/2" | Material | General | 10 unidades | 261.47 | 261.47 | 261.47 | 261.47 | 1 | BRL | 522.94 | 2 | 5 | 5 | MONTAGEM DE EQUIPAMENTOS | Equipamentos de comunicação | LINHAS DE COMUNICAÇÃO | LINHAS DE COMUNICAÇÃO POR CABO INTERURBANAS
RIRI-RI-KARI-MEVO_KAKAKALI | Trave de aço com 8 pinos | Material | General | unidade | 498.85 | 498.85 | 498.85 | 498.85 | 1 | BRL | 698.39 | 1.4 | 5 | 5 | OBRAS DE CONSTRUÇÃO | Instalações de comunicação, radiodifusão e televisão | INSTALAÇÕES DE COMUNICAÇÕES POR CABO | TRAVERSAS EM SUPORTES INSTALADOS DE LINHAS DE COMUNICAÇÃO
RIKA-RI-KADX-MEME_KAKAMETO | Manga ramificadora de polietileno protetora 2MRP 0,5 | Material | General | unidade | 50.79 | 50.79 | 50.79 | 50.79 | 1 | BRL | 50.79 | 1 | 5 | 5 | MONTAGEM DE EQUIPAMENTOS | Equipamentos de comunicação | COMUNICAÇÃO DE SERVIÇO NO TRANSPORTE FERROVIÁRIO | LINHAS DE COMUNICAÇÃO DE CABO
RIME-RI-KARI-KATO_KAKAKARI | Fio cruzado de estação PKSV 2x0,5 | Material | General | 1000 m | 620.69 | 620.69 | 620.69 | 620.69 | 1 | BRL | 35 | 0.058 | 5 | 5 | MONTAGEM DE EQUIPAMENTOS | Equipamentos de comunicação | COMUNICAÇÃO DE SERVIÇO NO TRANSPORTE FERROVIÁRIO | COMUNICAÇÃO POR CABO
RISA-ME-KATO-KATO_KAKAKAME | Antirroubos com molas para trilhos ferroviários, tipo P-65 | Material | General | t | 20754.77 | 20754.77 | 20754.77 | 20754.77 | 1 | BRL | 81296.44 | 3.92 | 5 | 5 | OBRAS DE CONSTRUÇÃO | Ferrovias | ESTRUTURA SUPERIOR DA VIA FÉRREA DE 1520 MM | COLOCAÇÃO E DESMONTAGEM DE VIAS
KAVO-TO-KASA-KASA_KAKATORI | Aço laminado para telhados, marca STK-1, espessura 0,8 mm | Material | General | t | 7322.48 | 7322.48 | 7322.48 | 7322.48 | 1 | BRL | 4104.98 | 0.93 | 5 | 5 | OBRAS DE CONSTRUÇÃO | Construções monoliticas de concreto e concreto armado | OBRAS CONSTRUÍDAS EM COFRAGEM DESLIZANTE | Montagem e desmontagem de cofragens deslizantes de torres de poços
MEPU-SA-KAME-MEME_KARIMERI | Selante secante altamente elástico anticorrosivo à base de termoplástico divinilestireno para vedação de aparelhos e equipamentos químicos, faixa de temperatura de operação de -15 a +20 °C | Material | General | kg | 31.36 | 31.36 | 31.36 | 31.36 | 1 | BRL | 7819.94 | 249.348 | 5 | 5 | OBRAS DE CONSTRUÇÃO | Construções monoliticas de concreto e concreto armado | EXECUÇÃO DE OUTROS TRABALHOS EM INSTALAÇÕES DE ARMAZENAMENTO | Instalação de juntas de dilatação em estruturas de reservatórios
KAVO-TO-KASA-KAPU_KAKARITO | Chapa de aço inoxidável, marca de aço 12Kh18N10T, espessura 1-3 mm | Material | General | t | 43908.7 | 43908.7 | 43908.7 | 43908.7 | 1 | BRL | 6726.81 | 0.305 | 5 | 5 | OBRAS DE CONSTRUÇÃO | Construções monoliticas de concreto e concreto armado | EXECUÇÃO DE OUTROS TRABALHOS EM INSTALAÇÕES DE ARMAZENAMENTO | Instalação de juntas de dilatação em estruturas de reservatórios
RIRI-RI-KARI-KADX_KAKARITO | Ganchos para fixação de isoladores KN-18 | Material | General | t | 22254.57 | 22254.57 | 22254.57 | 22254.57 | 1 | BRL | 369.07 | 0.0225 | 5 | 5 | OBRAS DE CONSTRUÇÃO | Instalações de comunicação, radiodifusão e televisão | INSTALAÇÕES DE COMUNICAÇÕES POR CABO | SUSPENSÃO DE CABOS EM LINHAS DE COMUNICAÇÃO E RADIOFONIA
KAME-LI-MESA-KARI_KAKAVOLI | Parafusos de aço com cabeça sextavada, diâmetro da rosca M24, comprimento 50-240 mm | Material | General | t | 15443.29 | 15443.29 | 15443.29 | 15443.29 | 1 | BRL | 142.08 | 0.0125 | 5 | 5 | MONTAGEM DE EQUIPAMENTOS | Aparelhos, meios de automação e informática | INSTRUMENTOS E MEIOS DE AUTOMATIZAÇÃO INSTALADOS EM EQUIPAMENTOS E COMUNICAÇÕES | CONVERSORES DE FLUXO
RISA-RI-KARI-MEME_KAKAPUME | Moldura de marcação para inscrições, dimensões 58x38x18 mm | Material | General | unidade | 2.13 | 2.13 | 2.13 | 2.13 | 1 | BRL | 63.96 | 30 | 5 | 5 | MONTAGEM DE EQUIPAMENTOS | Aparelhos, meios de automação e informática | CONJUNTOS DE RECURSOS TÉCNICOS PARA SALAS DE OPERAÇÃO (CONTROLE) | Painéis e painéis de controle
KAME-LI-MEDX-KATO_KAKATOME | Manga de borracha escalonada ou cônica para conexão do reservatório ou da torneira de descarga ao vaso sanitário, dimensões 40x70 mm | Material | General | unidade | 1.74 | 1.74 | 1.74 | 1.74 | 1 | BRL | 17.42 | 10 | 5 | 5 | OBRAS DE CONSTRUÇÃO | Água e esgoto - instalações internas | ADUCTOR DE ÁGUA E ESGOTO - DISPOSITIVOS INTERNOS | Instalação de vasos sanitários, bacias sanitárias, ralos hospitalares
KAPU-ME-KARI-KASA_KAMEMEKA | Misturas de concreto pesado (BST) sobre cascalho, classe B7,5, F(1)50, W2 | Material | General | m³ | 475.65 | 475.65 | 475.65 | 475.65 | 1 | BRL | 77.05 | 0.162 | 5 | 5 | OBRAS DE CONSTRUÇÃO | Construções pré-fabricadas de concreto e concreto armado | CONSTRUÇÕES DE CRISOTILOCIMENTO | Instalação de divisórias com 3 m de altura feitas de painéis extrudados de fibro
KAME-LI-MESA-KALI_KAKARITO | Buchas de polietileno expansíveis, diâmetro 8 mm, comprimento 30 mm | Material | General | 1000 unidades | 55.94 | 55.94 | 55.94 | 55.94 | 1 | BRL | 1.16 | 0.025 | 5 | 5 | OBRAS DE CONSTRUÇÃO | Tubulações internas | MONTAGEM DE VÁLVULAS SANITÁRIAS E TESTE HIDRÁULICO DE SISTEMAS | Instalação de torneiras
RITO-TO-KANE-KARI_KAKAKAME | Tubos de aço soldados galvanizados para condução de água e gás com rosca, comuns, diâmetro nominal 15 mm, espessura da parede 2,8 mm | Material | General | m | 12.59 | 12.59 | 12.59 | 12.59 | 1 | BRL | 3.02 | 0.24 | 5 | 5 | OBRAS DE CONSTRUÇÃO | Tubulações internas | CONJUNTOS DE MEDIDORES DE ÁGUA E MEDIDORES DE ÁGUA (CONTRATADORES) | Disposição de unidades de medição de água com fabricação de conexões no local de
KANE-ME-KARI-KAME_KAKAMETO | Produtos cerâmicos resistentes a ácidos, moldados, com encaixe, moldados com encaixe, marca ISH (ILSH, IL), espessura 70 mm | Material | General | t | 5501.32 | 5501.32 | 5501.32 | 5501.32 | 1 | BRL | 852.71 | 0.16 | 5 | 5 | OBRAS DE CONSTRUÇÃO | Proteção de estruturas e equipamentos de construção contra corrosão | TRABALHOS DE REVESTIMENTO | Revestimento com materiais resistentes à acidez sobre argamassa resistente à aci
KANE-ME-KARI-KAME_KAKAMEME | Produtos cerâmicos resistentes à acidez, moldados, com encaixe, moldados com encaixe, marca ISH (ILSH, IL), espessura 50 mm | Material | Chemicals | t | 4601.55 | 4601.55 | 4601.55 | 4601.55 | 1 | BRL | 515.37 | 0.11 | 5 | 5 | OBRAS DE CONSTRUÇÃO | Proteção de estruturas e equipamentos de construção contra corrosão | TRABALHOS DE REVESTIMENTO | Revestimento com materiais resistentes à acidez sobre argamassa resistente à aci
KANE-RI-KAPU-KAME_KAKARIME | Ladrilho refratário ácido-resistente quadrado e retangular, espessura 20 mm | Material | General | m² | 135.6 | 135.6 | 135.6 | 135.6 | 1 | BRL | 138.31 | 1.02 | 5 | 5 | OBRAS DE CONSTRUÇÃO | Proteção de estruturas e equipamentos de construção contra corrosão | TRABALHOS DE REVESTIMENTO | Revestimento com materiais resistentes à acidez sobre argamassa resistente à aci
KATO-RI-KAME-KATO_KAKAKAME | Cimento alumínico GTS-35 40 | Material | General | t | 5519.15 | 5519.15 | 5519.15 | 5519.15 | 1 | BRL | 287 | 0.052 | 5 | 5 | OBRAS DE CONSTRUÇÃO | Fornos e tubos industriais | REVESTIMENTO DE AGREGADOS TÉRMICOS | Revestimento de agregados térmicos com materiais fibrosos em rolo e concreto pro
RINE-ME-KARI-KARI_KAKARIME | Placa para suporte de túnel, tipo PP-SA.LIKAME.KAME.KAKAME | Material | General | unidade | 27.68 | 27.68 | 27.68 | 27.68 | 1 | BRL | 1478.52 | 53.42 | 5 | 5 | OBRAS DE CONSTRUÇÃO | Túneis e metrôs | DISPOSIÇÃO DA VIA | CONSTRUÇÃO DE VIAS EM TÚNELES
RIKA-RI-KAVO-KALI_KAKAMERI | Braçadeira de fixação de cabo KS-162 | Material | General | unidade | 42.89 | 42.89 | 42.89 | 42.89 | 1 | BRL | 6964.85 | 162.4 | 5 | 5 | OBRAS DE CONSTRUÇÃO | Túneis e metrôs | DISPOSIÇÃO DA VIA | CONSTRUÇÃO DE VIAS EM TÚNELES
RISA-ME-KANE-KALI_KAKAKAME | Cruz aguda montada, tipo de trilho P50, marca 1/9 | Material | General | unidade | 75046.54 | 75046.54 | 75046.54 | 75046.54 | 1 | BRL | 150693.46 | 2.008 | 5 | 5 | OBRAS DE CONSTRUÇÃO | Túneis e metrôs | DISPOSIÇÃO DA VIA | CONSTRUÇÃO DE VIAS EM TÚNELES
RISA-ME-KASA-KATO_KAKAKAME | Ponta para trilhos de vagões, tipo trilho P50, marca 1/6 | Material | General | unidade | 7853.86 | 7853.86 | 7853.86 | 7853.86 | 1 | BRL | 15833.38 | 2.016 | 5 | 5 | OBRAS DE CONSTRUÇÃO | Túneis e metrôs | DISPOSIÇÃO DA VIA | CONSTRUÇÃO DE VIAS EM TÚNELES
MERI-RI-KATO-KASA_KAKAKAME | Poliol do sistema de componentes líquidos para pulverização de PU | Material | General | kg | 31.06 | 31.06 | 31.06 | 31.06 | 1 | BRL | 2763.32 | 88.96 | 4 | 4 | OBRAS DE CONSTRUÇÃO | Trabalhos de isolamento térmico | TRABALHOS DE ISOLAMENTO TÉRMICO | ISOLAMENTO DE SUPERFÍCIES QUENTES
MEVO-SA-KAVO-MEDX_KAKAKAVO | Esfera de borracha de bloqueio, diâmetro 400 mm | Material | General | unidade | 1238.1 | 1238.1 | 1238.1 | 1238.1 | 1 | BRL | 18587.01 | 15.0125 | 4 | 4 | OBRAS DE CONSTRUÇÃO | Abastecimento de energia térmica e gasodutos - redes externas | GASODUTOS DE CIDADES E MUNICÍPIOS | INSERÇÃO SOB GÁS EM GASODUTOS DE AÇO EM FUNCIONAMENTO
KAME-LI-RIKA-KATO_KAKAKATO | Sacos de polipropileno, dimensões 550 x 1050 mm, capacidade de carga até 50 kg | Material | Chemicals | 100 unidades | 346.69 | 346.69 | 346.69 | 346.69 | 1 | BRL | 73.67 | 0.2125 | 4 | 4 | OBRAS DE CONSTRUÇÃO | Trabalhos de construção subaquática (mergulho) | OBRAS SUBAQUÁTICAS (MERGULHO) EM CONDIÇÕES FLUVIAS (RIOS, LAGOS, RESERVATÓRIOS) | INSTALAÇÃO DE TUBULAÇÕES EM CONDIÇÕES FLUVIAS (RIOS, LAGOS, RESERVATÓRIOS)
KAVO-RI-KARI-KAVO_KAKASALI | Cabo de dupla torção LC-RO, construção 6x36(1+7+7/7+14)+1 o.s., marca B, de fio sem revestimento, grupo de marcação 1570-1770 N/mm2, diâmetro 56 mm | Material | General | 10 m | 1687.23 | 1687.23 | 1687.23 | 1687.23 | 1 | BRL | 17926.79 | 10.625 | 4 | 4 | OBRAS DE CONSTRUÇÃO | Trabalhos de construção subaquática (mergulho) | OBRAS SUBAQUÁTICAS (MERGULHO) EM CONDIÇÕES FLUVIAS (RIOS, LAGOS, RESERVATÓRIOS) | INSTALAÇÃO DE TUBULAÇÕES EM CONDIÇÕES FLUVIAS (RIOS, LAGOS, RESERVATÓRIOS)
KAVO-RI-KARI-MESA_KAKAKANE | Cabo de tripla torção LC-R, construção 6x7x19 (1+6+6/6)+1 o.s., marca B, de fio sem revestimento, grupo de marcação 1570-1770 N/mm2, diâmetro 39 mm | Material | General | 10 m | 1111.88 | 1111.88 | 1111.88 | 1111.88 | 1 | BRL | 6671.26 | 6 | 4 | 4 | OBRAS DE CONSTRUÇÃO | Trabalhos de construção subaquática (mergulho) | OBRAS SUBAQUÁTICAS (MERGULHO) EM CONDIÇÕES FLUVIAS (RIOS, LAGOS, RESERVATÓRIOS) | INSTALAÇÃO DE TUBULAÇÕES EM CONDIÇÕES FLUVIAS (RIOS, LAGOS, RESERVATÓRIOS)
MERI-RI-KASA-KASA_KAKAMESA | Placas de lã mineral com ligante sintético, isolamento térmico PPZh-160, rigidez aumentada, densidade 151-170 kg/m3 | Material | General | m³ | 1610.86 | 1610.86 | 1610.86 | 1610.86 | 1 | BRL | 14497.71 | 9 | 4 | 4 | OBRAS DE CONSTRUÇÃO | Trabalhos de isolamento térmico | PROTEÇÃO CONTRA INCÊNDIOS | PROTEÇÃO CONTRA INCÊNDIO DE ESTRUTURAS METÁLICAS
KAME-LI-MELI-KADX_MEKALIME | Lâminas para serra sabre, comprimento 300 mm | Material | General | 100 unidades | 3172.46 | 3172.46 | 3172.46 | 3172.46 | 1 | BRL | 575.01 | 0.18 | 4 | 4 | OBRAS DE CONSTRUÇÃO | Pontes e tubulações | DIVERSOS TRABALHOS | SISTEMA DE CABOS
KAME-RI-KATO-KATO_KAKANESA | Mastique isolante bitumino-caucho MBR-90 | Material | General | t | 4274.3 | 4274.3 | 4274.3 | 4274.3 | 1 | BRL | 277.83 | 0.065 | 4 | 4 | OBRAS DE CONSTRUÇÃO | Pontes e tubulações | DIVERSOS TRABALHOS | IMPERMEABILIZAÇÃO DA PARTE PASSÁVEL DE PONTES, SUPORTES DE PONTES E TUBOS
RIKA-ME-KARI-MEVO_KAKAKAVO | Cintas de poliéster com dispositivo de tensionamento, largura 75 mm | Material | General | m | 13.26 | 13.26 | 13.26 | 13.26 | 1 | BRL | 1392.55 | 105 | 4 | 4 | OBRAS DE CONSTRUÇÃO | Pontes e tubulações | DIVERSOS TRABALHOS | CONSTRUÇÃO DE ESTAÇÕES DE TRATAMENTO DE ÁGUAS RESIDUAIS
KAME-LI-KALI-RINE_MEKAKANE | Produtos (juntas) de espuma de polietileno para isolamento térmico para vedação de juntas de elementos pré-fabricados de estruturas de revestimento, seção transversal redonda contínua, diâmetro 50 mm | Material | General | 10 m | 34.96 | 34.96 | 34.96 | 34.96 | 1 | BRL | 1170.16 | 33.475 | 4 | 4 | OBRAS DE CONSTRUÇÃO | Túneis e metrôs | MÉTODO DE TRABALHO ABERTO | OUTROS TRABALHOS
MEPU-SA-MEME-KALI_KAKAKAME | Massa NC-008 | Material | General | kg | 27.65 | 27.65 | 27.65 | 27.65 | 1 | BRL | 28.62 | 1.035 | 4 | 4 | OBRAS DE CONSTRUÇÃO | Construções na construção rural | EDIFÍCIOS DE PECUÁRIA | Instalação de poços de ventilação com abertura manual individual da válvula
KARI-TO-KAME-KARI_MEMERINE | Areia natural para construção de estradas Classe I, média, peneiras quadradas | Material | General | m³ | 102.58 | 102.58 | 102.58 | 102.58 | 1 | BRL | 10.1 | 0.1 | 4 | 4 | OBRAS DE CONSTRUÇÃO | Construções metálicas para construção civil | MEIOS DE PROTEÇÃO FÍSICA DO PERÍMETRO | Instalação de barreiras de proteção rodoviárias para animais
KAVO-TO-KATO-KASA_KAKAMENE | Arame de aço de baixo carbono galvanizado para diversos fins, diâmetro 2,5 mm | Material | General | t | 9172.04 | 9172.04 | 9172.04 | 9172.04 | 1 | BRL | 54.12 | 0.01 | 4 | 4 | OBRAS DE CONSTRUÇÃO | Construções metálicas para construção civil | MEIOS DE PROTEÇÃO FÍSICA DO PERÍMETRO | Instalação de meios de proteção física do perímetro em postes metálicos
RITO-TO-KANE-KASA_KAKARITO | Tubos de aço soldados não galvanizados para condução de água e gás, sem rosca, comuns, diâmetro nominal 90 mm, espessura da parede 4 mm | Material | General | m | 64.87 | 64.87 | 64.87 | 64.87 | 1 | BRL | 89.03 | 1.3725 | 4 | 4 | OBRAS DE CONSTRUÇÃO | Abastecimento de energia térmica e gasodutos - redes externas | GASODUTOS DE CIDADES E MUNICÍPIOS | INSTALAÇÃO DE COLETORES DE CONDENSADO, VÁLVULAS HIDRÁULICAS E COMPENSADORES EM G
MEME-TO-KATO-MESA_MEKAKANE | Rondelas de PVC, diâmetro externo 75 mm, diâmetro interno 25 mm, espessura 10 mm | Material | General | 10 unidades | 63.96 | 63.96 | 63.96 | 63.96 | 1 | BRL | 825.06 | 12.9 | 4 | 4 | OBRAS DE CONSTRUÇÃO | Trabalhos de isolamento térmico | TRABALHOS DE ISOLAMENTO TÉRMICO | ESTRUTURAS E ACABAMENTO DA ISOLAMENTO
RITO-SA-KARI-KARI_KAKATOKA | Tubos de aço eletro-soldados com costura reta de aço das marcas St2, 10, diâmetro externo 48 mm, espessura da parede 2,5 mm | Material | General | m | 16.78 | 16.78 | 16.78 | 16.78 | 1 | BRL | 19.85 | 1.1825 | 4 | 4 | OBRAS DE CONSTRUÇÃO | Abastecimento de energia térmica e gasodutos - redes externas | GASODUTOS DE CIDADES E MUNICÍPIOS | INSERÇÃO SOB GÁS EM GASODUTOS DE AÇO EM FUNCIONAMENTO
MEVO-SA-KAVO-MEDX_KAKAMEKA | Esfera de borracha de bloqueio, diâmetro 600 mm | Material | General | unidade | 2219.05 | 2219.05 | 2219.05 | 2219.05 | 1 | BRL | 33313.55 | 15.0125 | 4 | 4 | OBRAS DE CONSTRUÇÃO | Abastecimento de energia térmica e gasodutos - redes externas | GASODUTOS DE CIDADES E MUNICÍPIOS | INSERÇÃO SOB GÁS EM GASODUTOS DE AÇO EM FUNCIONAMENTO
KAME-TO-KATO-KAVO_KAKAMESA | Ácido oxálico | Material | General | kg | 30.35 | 30.35 | 30.35 | 30.35 | 1 | BRL | 901.28 | 29.7 | 4 | 4 | REPAROS E CONSTRUÇÃO | Fundações | FUNDAMENTOS | Reforço por injeção de túneis de metrô
MEME-ME-KATO-KANE_KAMERIME | Tábua de madeira de coníferas, seca, comprimento 2-6,5 m, largura 100-250 mm, espessura 30-40 mm, classe III | Material | General | m³ | 4526.61 | 4526.61 | 4526.61 | 4526.61 | 1 | BRL | 4017.37 | 0.8875 | 4 | 4 | OBRAS DE CONSTRUÇÃO | Túneis e metrôs | MÉTODO DE TRABALHO ABERTO | CONSTRUÇÕES DE CONCRETO MONOLÍTICO E CONCRETO ARMADO
KAME-LI-MESA-KAME_MEPULILI | Pinos de fixação em aço galvanizado com expansão por fricção para concreto com fissuras, rosca externa M12, comprimento 105 mm | Material | General | 10 unidades | 258.29 | 258.29 | 258.29 | 258.29 | 1 | BRL | 768.42 | 2.975 | 4 | 4 | OBRAS DE CONSTRUÇÃO | Túneis e metrôs | MÉTODO DE TRABALHO FECHADO | OUTROS TRABALHOS
RITO-SA-KARI-KARI_KAKANEVO | Tubos de aço eletro-soldados com costura reta de aço das marcas St2, 10, diâmetro externo 152 mm, espessura da parede 4 mm | Material | General | m | 87.48 | 87.48 | 87.48 | 87.48 | 1 | BRL | 721.73 | 8.25 | 4 | 4 | MONTAGEM DE EQUIPAMENTOS | Equipamentos térmicos | CALDEIRAS A VAPOR E A ÁGUA QUENTE ESTACIONÁRIAS | ELEMENTOS DE CALDEIRAS A VAPOR ESTACIONÁRIAS
RIPU-TO-KAPU-MEME_MEKAKAKA | Tubo de plástico de cloreto de polivinila, diâmetro externo 51 mm | Material | General | m | 13.73 | 13.73 | 13.73 | 13.73 | 1 | BRL | 10.85 | 0.79 | 4 | 4 | OBRAS DE CONSTRUÇÃO | Trabalhos com estacas, poços de mergulho, fixação de solos | FIXAÇÃO DE SOLOS | Dispositivo de fixação das paredes da escavação com âncoras de injeção de solo (
RITO-VO-KAME-KALI_MEKAKAPU | Mangas de polímero de compressão para conexão, diâmetro 50x50 mm | Material | General | 10 unidades | 494.99 | 494.99 | 494.99 | 494.99 | 1 | BRL | 8.41 | 0.02 | 4 | 4 | OBRAS DE CONSTRUÇÃO | Trabalhos com estacas, poços de mergulho, fixação de solos | FIXAÇÃO DE SOLOS | Dispositivo de fixação das paredes da escavação com âncoras de injeção de solo (
KAME-PU-KAME-KATO_KAMEPULI | Broca de três esferas III 1460K-PV | Material | General | unidade | 2604.77 | 2604.77 | 2604.77 | 2604.77 | 1 | BRL | 12.05 | 0.01 | 4 | 4 | OBRAS DE CONSTRUÇÃO | Trabalhos com estacas, poços de mergulho, fixação de solos | FIXAÇÃO DE SOLOS | Dispositivo de fixação das paredes da escavação com âncoras de injeção de solo (
KAME-ME-KARI-KADX_KAKAMEME | Tecido de amianto com fibra de algodão AT-2, espessura 1,7 mm | Material | General | m² | 40.6 | 40.6 | 40.6 | 40.6 | 1 | BRL | 2.74 | 0.0675 | 4 | 4 | OBRAS DE CONSTRUÇÃO | Construções metálicas para construção civil | OBRAS | OBRAS DE MINERAÇÃO
MERI-ME-KARI-MEKA_KAKAVODX | Membrana impermeabilizante para telhados em PVC, reforçada com malha de poliéster, características técnicas de resistência ao fogo RP1, G2, B2, resistência longitudinal/transversal à tração 1100/900 N, alongamento sob carga máxima não inferior a 15%, espessura 1,2 mm | Material | General | m² | 93.18 | 93.18 | 93.18 | 93.18 | 1 | BRL | 5445.32 | 58.4375 | 4 | 4 | OBRAS DE CONSTRUÇÃO | Telhados | TELHADOS | Instalação de junções de membranas de PVC em paredes e parapeitos
KAME-LI-MESA-KATO_KAKATOLI | Parafusos de aço galvanizado com cabeça sextavada e porca sextavada galvanizada, diâmetro da rosca do parafuso e da porca M30, comprimento do parafuso 60-300 mm | Material | General | kg | 24.79 | 24.79 | 24.79 | 24.79 | 1 | BRL | 39.16 | 1.58 | 4 | 4 | OBRAS DE CONSTRUÇÃO | Construções monoliticas de concreto e concreto armado | CONSTRUÇÕES DE EDIFÍCIOS DE CENTRAIS NUCLEARES | Instalação e concretagem de blocos de reforço das estruturas do edifício do reat
KAVO-PU-KAME-KARI_KAKAKAME | Peças embutidas, peso até 1 kg | Material | General | t | 17953.78 | 17953.78 | 17953.78 | 17953.78 | 1 | BRL | 876.6 | 0.05 | 4 | 4 | OBRAS DE CONSTRUÇÃO | Construções monoliticas de concreto e concreto armado | CONSTRUÇÕES DE EDIFÍCIOS DE CENTRAIS NUCLEARES | Fabricação de blocos de reforço
KAME-LI-MELI-KADX_MERIPUTO | Broca com ponta de liga dura, com haste SDS-max para perfuração com impacto em materiais duros, comprimento total 320 mm, diâmetro 16 mm | Material | General | unidade | 74.54 | 74.54 | 74.54 | 74.54 | 1 | BRL | 5.18 | 0.07 | 4 | 4 | OBRAS DE CONSTRUÇÃO | Túneis e metrôs | MÉTODO DE TRABALHO FECHADO | OUTROS TRABALHOS
KAPU-TO-KARI-METO_KAMEKAME | Misturas secas de cimento e areia para reboco de superfícies de concreto, pedra natural, pedra artificial e tijolo, utilizadas em ambientes com umidade elevada, aplicação manual, B12,5 (M150), F50, granulometria do agregado até 0,63 mm, consumo 1,7-1,8 kg/m² com espessura de camada de 1 mm | Material | General | t | 1420.99 | 1420.99 | 1420.99 | 1420.99 | 1 | BRL | 39.07 | 0.05 | 4 | 4 | REPAROS E CONSTRUÇÃO | Fundações | FUNDAMENTOS | Restauração e impermeabilização de superfícies de paredes de concreto e concreto
MEME-ME-KAME-MEME_KAKAKARI | Guarnição de madeira, largura 40 mm, espessura 5 mm | Material | General | m | 7.61 | 7.61 | 7.61 | 7.61 | 1 | BRL | 882.96 | 116 | 4 | 4 | OBRAS DE CONSTRUÇÃO | Construções de madeira | CONSTRUÇÕES EM MADEIRA | PAREDES, DIVISÓRIAS
KAME-LI-MEME-KANE_KAKAKAME | Fluxo AN-22 | Material | General | kg | 21.46 | 21.46 | 21.46 | 21.46 | 1 | BRL | 150.2 | 7 | 4 | 4 | OBRAS DE CONSTRUÇÃO | Construções metálicas para construção civil | OBRAS | RESERVATÓRIOS, TANQUES DE GÁS
MEPU-PU-KAPU-MEME_KAKAKADX | Esmalte à base de copolímero de cloreto de vinila com acetato de vinila, cor vermelho-castanho | Material | General | t | 26770.95 | 26770.95 | 26770.95 | 26770.95 | 1 | BRL | 9369.83 | 0.35 | 4 | 4 | OBRAS DE CONSTRUÇÃO | Trabalhos de impermeabilização em obras hidráulicas | OBRAS DE HIDROISOLAMENTO EM OBRAS HIDRÔTECNICAS MARÍTIMAS | REVESTIMENTO DE ESTRUTURAS METÁLICAS DE OBRAS HIDRÔTECNICAS COM PRIMERS, ESMALTE
MEPU-PU-KAPU-MERI_KAKAKAPU | Esmalte EP-46 | Material | General | t | 31888.89 | 31888.89 | 31888.89 | 31888.89 | 1 | BRL | 3348.33 | 0.105 | 4 | 4 | OBRAS DE CONSTRUÇÃO | Trabalhos de impermeabilização em obras hidráulicas | OBRAS DE HIDROISOLAMENTO EM OBRAS HIDRÔTECNICAS MARÍTIMAS | REVESTIMENTO DE ESTRUTURAS METÁLICAS DE OBRAS HIDRÔTECNICAS COM PRIMERS, ESMALTE
MEPU-SA-KADX-MERI_KAMEKAME | Etilcelulose técnica, tipo I | Material | General | kg | 20.2 | 20.2 | 20.2 | 20.2 | 1 | BRL | 807.84 | 40 | 4 | 4 | OBRAS DE CONSTRUÇÃO | Trabalhos de impermeabilização em obras hidráulicas | OBRAS DE HIDROISOLAMENTO EM OBRAS HIDRÔTECNICAS MARÍTIMAS | REVESTIMENTO DE ESTRUTURAS METÁLICAS DE OBRAS HIDRÔTECNICAS COM PRIMERS, ESMALTE
KAME-LI-MELI-KANE_KAKAMEDX | Disco diamantado segmentado, diâmetro 600 mm, segmento 4,4 x 10 x 40 mm | Material | General | unidade | 3887.45 | 3887.45 | 3887.45 | 3887.45 | 1 | BRL | 0 | 0 | 4 | 4 | OBRAS DE CONSTRUÇÃO | Aeródromos | AERÓDROMOS | REVESTIMENTOS
RITO-TO-KASA-KARI_METONENE | Tubos de aço sem costura, deformados a frio, de aço das marcas 10, 20, 35, 45, diâmetro externo de 25 mm, espessura da parede de 5,0 mm | Material | General | m | 56.49 | 56.49 | 56.49 | 56.49 | 1 | BRL | 27.12 | 0.48 | 4 | 4 | OBRAS DE CONSTRUÇÃO | Túneis e metrôs | MÉTODO DE TRABALHO FECHADO | OUTROS TRABALHOS
RITO-TO-KATO-KARI_MERIMEKA | Tubos de aço sem costura, deformados a quente, com chanfro removido, de aço das marcas 10, 20, 35, diâmetro externo de 102 mm, espessura da parede de 9,5 mm | Material | General | m | 334.41 | 334.41 | 334.41 | 334.41 | 1 | BRL | 13.38 | 0.04 | 4 | 4 | OBRAS DE CONSTRUÇÃO | Túneis e metrôs | MÉTODO DE TRABALHO FECHADO | OUTROS TRABALHOS
KAVO-ME-KARI-MELI_KAKASARI | Malha de aço trançada simples de arame galvanizado com malhas rombóides, diâmetro do arame 1,4 mm, tamanho da malha 12x12 mm | Material | General | m² | 33.63 | 33.63 | 33.63 | 33.63 | 1 | BRL | 12.78 | 0.38 | 4 | 4 | OBRAS DE CONSTRUÇÃO | Túneis e metrôs | MÉTODO DE TRABALHO FECHADO | OUTROS TRABALHOS
RIPU-TO-KAME-KANE_KAKAPUNE | Tubos de PVC, diâmetro nominal 50 mm | Material | General | m | 11.11 | 11.11 | 11.11 | 11.11 | 1 | BRL | 14.66 | 1.32 | 4 | 4 | OBRAS DE CONSTRUÇÃO | Túneis e metrôs | MÉTODO DE TRABALHO FECHADO | INJECÇÃO DE SOLUÇÃO PARA ACABAMENTO
RITO-TO-KANE-KASA_KAKARIPU | Tubos de aço soldados não galvanizados para condução de água e gás, sem rosca, comuns, diâmetro nominal 125 mm, espessura da parede 4,5 mm | Material | General | m | 99.81 | 99.81 | 99.81 | 99.81 | 1 | BRL | 110.79 | 1.11 | 4 | 4 | OBRAS DE CONSTRUÇÃO | Túneis e metrôs | MÉTODO DE TRABALHO FECHADO | INJECÇÃO DE SOLUÇÃO PARA ACABAMENTO
RISA-ME-KAME-KAPU_KAKAMEME | Dormente de madeira de coníferas, não impregnada, para ferrovias de bitola estreita, tipo I, comprimento 1200 mm | Material | General | unidade | 106.67 | 106.67 | 106.67 | 106.67 | 1 | BRL | 163.29 | 1.53 | 4 | 4 | OBRAS DE CONSTRUÇÃO | Construções metálicas para construção civil | EDIFÍCIOS E ESTRUTURAS DE EDIFÍCIOS | ESTRUTURAS E EDIFÍCIOS DE USO ESPECIAL
MEME-ME-KAME-MERI_KAKAKALI | Tábua de revestimento de coníferas (abeto, pinheiro), classe AB, perfil liso, espessura 13 mm, largura até 96 mm | Material | General | m³ | 8149.14 | 8149.14 | 8149.14 | 8149.14 | 1 | BRL | 11205.06 | 1.375 | 4 | 4 | OBRAS DE CONSTRUÇÃO | Construções de madeira | CONSTRUÇÕES EM MADEIRA | PAREDES, DIVISÓRIAS
KAME-LI-MESA-MEPU_KATOKAVO | Parafusos auto-roscantes de aço galvanizado com cabeça sextavada, ponta de broca, diâmetro 6 mm, comprimento 90 mm | Material | General | t | 25362.52 | 25362.52 | 25362.52 | 25362.52 | 1 | BRL | 207.85 | 0.015 | 4 | 4 | OBRAS DE CONSTRUÇÃO | Construções de madeira | CONSTRUÇÕES EM MADEIRA | CONSTRUÇÕES DE COBERTURAS, CAIBRO
KANE-RI-KAME-KARI_KAKAPUME | Azulejo cerâmico para revestimento interno de paredes, esmaltado, liso, colorido, espessura 7 mm | Material | General | m² | 80.79 | 80.79 | 80.79 | 80.79 | 1 | BRL | 3.23 | 0.04 | 4 | 4 | MONTAGEM DE EQUIPAMENTOS | Instalações eletrotécnicas | DISPOSITIVOS DE DISTRIBUIÇÃO E SUBESTAÇÕES | INSTALAÇÕES DE ACUMULADORES
KAME-LI-KALI-MERI_KAKARITO | Filme isolante de polietileno, espessura 0,2-0,5 mm | Material | General | m² | 1.15 | 1.15 | 1.15 | 1.15 | 1 | BRL | 45.09 | 39.0575 | 4 | 4 | OBRAS DE CONSTRUÇÃO | Rodovias | CONSTRUÇÃO DE BASE E REVESTIMENTO | REVESTIMENTOS RÍGIDOS PARA ESTRADAS
KARI-ME-KAME-KARI_KAKAKATO | Solo arenoso (areia) | Material | General | m³ | 105.51 | 105.51 | 105.51 | 105.51 | 1 | BRL | 1424.41 | 13.5 | 4 | 4 | OBRAS DE CONSTRUÇÃO | Construções de madeira de obras hidráulicas | VIGAS DE UNIÃO | Instalação de vigas em solos
KAME-TO-KAME-KANE_KAKASAPU | Lubrificante CIATIM-203 | Material | General | kg | 34.74 | 34.74 | 34.74 | 34.74 | 1 | BRL | 692.22 | 19.925 | 4 | 4 | MONTAGEM DE EQUIPAMENTOS | Equipamentos para centrais hidroelétricas e obras hidráulicas | EQUIPAMENTOS HIDROELÉTRICOS | GERADORES PARA CENTRALES ELÉTRICAS
KAVO-PU-KATO-KATO_KAKARIRI | Aço de reforço laminado a quente de perfil periódico, classe A-II, diâmetro 12 mm | Material | General | t | 6853.42 | 6853.42 | 6853.42 | 6853.42 | 1 | BRL | 363.23 | 0.055 | 4 | 4 | OBRAS DE CONSTRUÇÃO | Construções monoliticas de concreto e concreto armado | CONSTRUÇÕES DE EDIFÍCIOS DE CENTRAIS NUCLEARES | Instalação de peças embutidas
MEPU-PU-KAPU-KATO_KAKAMENE | Esmalte alquídico uretano anticorrosivo, resistente às intempéries, para proteção de superfícies metálicas, de concreto, concreto armado e madeira, tubulações subterrâneas, estruturas de transporte contra a ação dos raios ultravioleta, consumo 0,28 kg/m2 | Material | General | kg | 134.84 | 134.84 | 134.84 | 134.84 | 1 | BRL | 701.16 | 5.2 | 4 | 4 | OBRAS DE CONSTRUÇÃO | Trabalhos de acabamento | OBRAS DE REVESTIMENTO | REVESTIMENTO DE SUPERFÍCIES INTERNAS COM MATERIAIS EM FOLHAS
KAME-LI-MESA-KAME_MEKAPUNE | Pinos de fixação em aço galvanizado com encaixe por fricção para concreto sem fissuras, rosca externa M10, comprimento 98 mm | Material | General | 10 unidades | 140.9 | 140.9 | 140.9 | 140.9 | 1 | BRL | 1298.36 | 9.215 | 4 | 4 | OBRAS DE CONSTRUÇÃO | Esgoto - redes externas | POÇOS DE ESGOTO | Instalação de poços pré-fabricados redondos de materiais poliméricos
KAME-TO-KASA-KAME_KAKAMEME | Alumínio sulfato (sulfato de alumínio) técnico purificado, marca A | Material | General | t | 9790.55 | 9790.55 | 9790.55 | 9790.55 | 1 | BRL | 1728.77 | 0.1775 | 4 | 4 | OBRAS DE CONSTRUÇÃO | Rodovias | CONSTRUÇÃO DE BASE E REVESTIMENTO | REVESTIMENTOS RÍGIDOS PARA ESTRADAS
KAME-NE-KAME-KASA_KAKAKARI | Placas reforçadas de cimento mineral externas, espessura 12,5 mm | Material | General | m² | 131.67 | 131.67 | 131.67 | 131.67 | 1 | BRL | 13562.32 | 103 | 4 | 4 | OBRAS DE CONSTRUÇÃO | Construções de madeira | MONTAGEM DE EDIFÍCIOS RESIDENCIAIS E PÚBLICOS A PARTIR DE PEÇAS FABRICADAS EM FÁ | PAREDES EXTERNAS E INTERNAS
RISA-RI-KARI-KAVO_KAKAMEKA | Conjunto de fixação em aço do suporte em canalão na coluna metálica em ângulo em relação ao eixo da via, largura do canalão da coluna de suporte 220-300 mm, largura da coluna de suporte 240-540 mm, ângulo de instalação do suporte em relação ao eixo da via 30° | Material | General | unidade | 529.19 | 529.19 | 529.19 | 529.19 | 1 | BRL | 1058.37 | 2 | 4 | 4 | MONTAGEM DE EQUIPAMENTOS | Equipamentos de sinalização, centralização, bloqueio e rede de contatos no trans | OBRAS DE RECONSTRUÇÃO E REFORMA CAPITAL DE REDES DE CONTATO EXISTENTES NO TRANSP | TRABALHOS DE RECONSTRUÇÃO E REFORMA CAPITAL DA REDE DE CONTATO EXISTENTE PARA OR
RIKA-ME-KARI-RITO_MEKARIDX | Placa de aço galvanizado para instalação entre o suporte em canal e o seu nó de fixação no suporte metálico para impedir a rotação do suporte, comprimento 700 mm | Material | General | unidade | 151.41 | 151.41 | 151.41 | 151.41 | 1 | BRL | 151.41 | 1 | 4 | 4 | MONTAGEM DE EQUIPAMENTOS | Equipamentos de sinalização, centralização, bloqueio e rede de contatos no trans | OBRAS DE RECONSTRUÇÃO E REFORMA CAPITAL DE REDES DE CONTATO EXISTENTES NO TRANSP | TRABALHOS DE RECONSTRUÇÃO E REFORMA CAPITAL DA REDE DE CONTATO EXISTENTE PARA OR
RISA-RI-KAME-RIME_MEKAKAME | Placa para limitar o deslocamento vertical do fio de contato com seção de 85 mm a 120 mm na zona do ponteiro aéreo, feita de tubo de aço inoxidável com duas braçadeiras de fixação nas extremidades, comprimento na linha dos eixos das braçadeiras 2000 mm, comprimento 2075 mm | Material | General | unidade | 723.04 | 723.04 | 723.04 | 723.04 | 1 | BRL | 1084.56 | 1.5 | 4 | 4 | MONTAGEM DE EQUIPAMENTOS | Equipamentos de sinalização, centralização, bloqueio e rede de contatos no trans | OBRAS DE RECONSTRUÇÃO E REFORMA CAPITAL DE REDES DE CONTATO EXISTENTES NO TRANSP | TRABALHOS DE RECONSTRUÇÃO E REFORMA CAPITAL DA REDE DE CONTATO EXISTENTE PARA OR
KAME-LI-MEPU-KALI_KAKANEME | Plástico laminado de PVC espumado, espessura 3-4 mm | Material | General | m² | 67.87 | 67.87 | 67.87 | 67.87 | 1 | BRL | 0 | 0 | 4 | 4 | OBRAS DE CONSTRUÇÃO | Trabalhos de acabamento | OBRAS DE REVESTIMENTO | REVESTIMENTO DE SUPERFÍCIES INTERNAS COM MATERIAIS EM FOLHAS
RITO-RI-KATO-KAME_KAKAKATO | Manga tubular de chumbo, diâmetro 37 mm, comprimento 190 mm | Material | General | unidade | 123.01 | 123.01 | 123.01 | 123.01 | 1 | BRL | 4816.13 | 39.1525 | 4 | 4 | MONTAGEM DE EQUIPAMENTOS | Instalações eletrotécnicas | CANALIZAÇÃO DE ENERGIA ELÉTRICA E REDES ELÉTRICAS | LINHAS DE CABOS ATÉ 500 KV
KAME-LI-KANE-MERI_KAKAKARI | Fitas de tecido de algodão denso com trama sarjada, largura 10 mm | Material | General | m | 0.1 | 0.1 | 0.1 | 0.1 | 1 | BRL | 7.68 | 80.615 | 4 | 4 | MONTAGEM DE EQUIPAMENTOS | Instalações eletrotécnicas | CANALIZAÇÃO DE ENERGIA ELÉTRICA E REDES ELÉTRICAS | LINHAS DE CABOS ATÉ 500 KV
RIPU-ME-KARI-KAME_KAKARITO | Braçadeira metálica galvanizada de duas abas com dois fechos rápidos e perfil de borracha para fixação de tubagens, porca de fixação M8, diâmetro de 95 a 103 mm | Material | General | unidade | 23.85 | 23.85 | 23.85 | 23.85 | 1 | BRL | 459.04 | 19.25 | 4 | 4 | MONTAGEM DE EQUIPAMENTOS | Tubulações tecnológicas | TUBULAÇÕES E VÁLVULAS DE INSTALAÇÕES DE EXTINÇÃO AUTOMÁTICA DE INCÊNDIOS | Dispositivo de tubulações de tubos e conexões de polipropileno resistentes ao fo
RIRI-RI-KARI-RIME_KAKAKAPU | Pino metálico para suportes de madeira, diâmetro da rosca M16, comprimento da parte embutida 40 mm | Material | General | unidade | 7.55 | 7.55 | 7.55 | 7.55 | 1 | BRL | 60.44 | 8 | 4 | 4 | MONTAGEM DE EQUIPAMENTOS | Instalações eletrotécnicas | CANALIZAÇÃO DE ENERGIA ELÉTRICA E REDES ELÉTRICAS | LINHAS DE CABOS ATÉ 500 KV
MEME-RI-MEME-KAPU_KAKASARI | Contraplacado com camadas exteriores de folheado de bétula, marca FK, classe II/IV, lixado, espessura 12-15 mm | Material | General | m³ | 3829.74 | 3829.74 | 3829.74 | 3829.74 | 1 | BRL | 7104.16 | 1.855 | 4 | 4 | OBRAS DE CONSTRUÇÃO | Pisos | PISOS | Instalação de bases de piso de compensado
MEPU-RI-KASA-KATO_KAKAMEKA | Composição de poliuretano bicomponente para a instalação de revestimentos monolíticos para pisos, consumo de 2,3 kg/m² com espessura de camada de 1,5 mm | Material | General | kg | 85.39 | 85.39 | 85.39 | 85.39 | 1 | BRL | 26802.3 | 313.875 | 4 | 4 | OBRAS DE CONSTRUÇÃO | Pisos | PISOS | Instalação de pisos de poliuretano
KAME-TO-KASA-TOVO_KARIRIME | Quartzo moído em pó | Material | General | t | 2602.36 | 2602.36 | 2602.36 | 2602.36 | 1 | BRL | 792.42 | 0.3025 | 4 | 4 | OBRAS DE CONSTRUÇÃO | Pisos | PISOS | Instalação de revestimentos de xilolito e polivinilacetato
KAME-LI-MESA-KARI_KAKATOTO | Parafusos de fixação com porca de aço de fricção, com rosca externa M6, diâmetro 8 mm, comprimento 85 mm | Material | General | 100 unidades | 52.21 | 52.21 | 52.21 | 52.21 | 1 | BRL | 42.29 | 0.81 | 4 | 4 | OBRAS DE CONSTRUÇÃO | Construções de madeira | MONTAGEM DE EDIFÍCIOS RESIDENCIAIS E PÚBLICOS A PARTIR DE PEÇAS FABRICADAS EM FÁ | PAREDES EXTERNAS E INTERNAS
KAME-LI-MESA-MEKA_KAKASADX | Grampos de montagem de aço com duas patas (SD), diâmetro de fixação 22 mm | Material | General | 10 unidades | 4.68 | 4.68 | 4.68 | 4.68 | 1 | BRL | 110.07 | 23.5 | 4 | 4 | MONTAGEM DE EQUIPAMENTOS | Tubulações tecnológicas | TUBULAÇÕES DE SISTEMAS DE AUTOMAÇÃO | CONDUÇÕES DE TUBOS DE AÇO CARBONO E DE BAIXA LIGAÇÃO
KAVO-ME-KARI-RIKA_KAKARIME | Arcos intermediários 24-2/2a | Material | General | t | 25688.01 | 25688.01 | 25688.01 | 25688.01 | 1 | BRL | 503.36 | 0.02 | 4 | 4 | OBRAS DE CONSTRUÇÃO | Construções de madeira de obras hidráulicas | DISPOSITIVOS DE DEFESA DE INSTALAÇÕES FLUVIAS | Instalação de dispositivos de proteção para instalações de atracação fluvial na
KASA-ME-KARI-KATO_KAKAMERI | Vigas de concreto armado para desvios de agulhas | Material | General | m³ | 3588.45 | 3588.45 | 3588.45 | 3588.45 | 1 | BRL | 0 | 0 | 4 | 4 | OBRAS DE CONSTRUÇÃO | Ferrovias | ESTRUTURA SUPERIOR DA VIA FÉRREA DE 1520 MM | MONTAGEM, DESMONTAGEM E MONTAGEM DE APARTAMENTOS DE AGUIA, CRUZAMENTOS CEGOS E C
KAME-LI-MESA-KALI_KAKAPUME | Pregos para concreto para pistola de montagem em cartucho plástico, diâmetro do prego 2,7 mm, comprimento do prego 40 mm | Material | General | t | 67143.08 | 67143.08 | 67143.08 | 67143.08 | 1 | BRL | 52.03 | 0 | 4 | 4 | OBRAS DE CONSTRUÇÃO | Trabalhos de acabamento | OBRAS DE REVESTIMENTO | REVESTIMENTO DE SUPERFÍCIES INTERNAS COM MATERIAIS EM FOLHAS
KARI-RI-KAME-KARI_MEKALIRI | Cascalho M 400-1000, fração 10-20 mm | Material | General | m³ | 308.79 | 308.79 | 308.79 | 308.79 | 1 | BRL | 7948.02 | 25.74 | 4 | 4 | OBRAS DE CONSTRUÇÃO | Construções pré-fabricadas de concreto e concreto armado | CONSTRUÇÕES DE REDES DE AQUECIMENTO | Instalação de drenagem unilateral paralela de canais intransitáveis
RINE-ME-KAME-KARI_KAKAMEME | Porcas de aço, diâmetro M52 | Material | General | kg | 64.23 | 64.23 | 64.23 | 64.23 | 1 | BRL | 18370.07 | 286 | 4 | 4 | OBRAS DE CONSTRUÇÃO | Túneis e metrôs | MÉTODO DE TRABALHO FECHADO | DISPOSITIVO DE ACABAMENTO
RIPU-TO-KAME-KANE_KAKAPURI | Tubos de PVC, diâmetro nominal 20 mm | Material | General | m | 2.99 | 2.99 | 2.99 | 2.99 | 1 | BRL | 11.97 | 4 | 4 | 4 | OBRAS DE CONSTRUÇÃO | Trabalhos com estacas, poços de mergulho, fixação de solos | FIXAÇÃO DE SOLOS | Dispositivo de fixação das paredes da escavação com âncoras de solo de quatro fi
RITO-TO-KAME-KANE_KAKARIRI | Tubos de perfuração de aço do grupo D com extremidades recortadas no interior e mangas para os mesmos, diâmetro externo de 140 mm, espessura da parede de 10 mm | Material | General | m | 598.37 | 598.37 | 598.37 | 598.37 | 1 | BRL | 3.76 | 0.01 | 4 | 4 | OBRAS DE CONSTRUÇÃO | Trabalhos com estacas, poços de mergulho, fixação de solos | FIXAÇÃO DE SOLOS | Dispositivo de fixação das paredes da escavação com âncoras de solo de quatro fi
MEME-TO-KATO-MESA_MEKAMEKA | Separadores de polietileno para fixação de armaduras de cabos de âncora | Material | General | 100 unidades | 780.69 | 780.69 | 780.69 | 780.69 | 1 | BRL | 10.15 | 0.01 | 4 | 4 | OBRAS DE CONSTRUÇÃO | Trabalhos com estacas, poços de mergulho, fixação de solos | FIXAÇÃO DE SOLOS | Dispositivo de fixação das paredes da escavação com âncoras de solo de quatro fi
MEME-TO-KATO-MESA_MEKAKAVO | Separadores plásticos para distribuição de cordas de armadura de cabo | Material | General | 100 unidades | 27.08 | 27.08 | 27.08 | 27.08 | 1 | BRL | 0.35 | 0.01 | 4 | 4 | OBRAS DE CONSTRUÇÃO | Trabalhos com estacas, poços de mergulho, fixação de solos | FIXAÇÃO DE SOLOS | Dispositivo de fixação das paredes da escavação com âncoras de solo de quatro fi
MEME-TO-KATO-MESA_MEKAKARI | Tampa de ferro fundido para proteção contra danos do âncora de solo, diâmetro 250 mm | Material | General | unidade | 137.75 | 137.75 | 137.75 | 137.75 | 1 | BRL | 7.71 | 0.06 | 4 | 4 | OBRAS DE CONSTRUÇÃO | Trabalhos com estacas, poços de mergulho, fixação de solos | FIXAÇÃO DE SOLOS | Dispositivo de fixação das paredes da escavação com âncoras de solo de quatro fi
KATO-RI-KARI-KANE_KAKAKARI | Cimento de tensão NC-5 42,5N | Material | General | t | 3085.03 | 3085.03 | 3085.03 | 3085.03 | 1 | BRL | 80.21 | 0.03 | 4 | 4 | OBRAS DE CONSTRUÇÃO | Trabalhos com estacas, poços de mergulho, fixação de solos | FIXAÇÃO DE SOLOS | Dispositivo de fixação das paredes da escavação com âncoras de solo de quatro fi
MEPU-PU-KAPU-KADX_KAKAMEDX | Esmalte HV-125, colorido | Material | General | t | 25352.09 | 25352.09 | 25352.09 | 25352.09 | 1 | BRL | 390.42 | 0.02 | 4 | 4 | OBRAS DE CONSTRUÇÃO | Proteção de estruturas e equipamentos de construção contra corrosão | REVESTIMENTO COM MATERIAIS DE LACA E TINTA | Pintura de superfícies de concreto e rebocadas preparadas
MELI-PU-KASA-KAPU_KAKAMEME | Massa de enchimento a frio de baixa retração para eletrolisadores de alumínio, marca MXNU | Material | General | t | 5171.77 | 5171.77 | 5171.77 | 5171.77 | 1 | BRL | 4183.18 | 0.81 | 4 | 4 | OBRAS DE CONSTRUÇÃO | Fornos e tubos industriais | ELETRÓLISES PARA A INDÚSTRIA DE ALUMÍNIO | Enchimento com massa de carvão vegetal
MELI-ME-KARI-KAPU_KAKAKARI | Placas refratárias de fibra de argila com ligante argiloso ShVP-350 | Material | General | m³ | 6754.02 | 6754.02 | 6754.02 | 6754.02 | 1 | BRL | 736.19 | 0.11 | 4 | 4 | OBRAS DE CONSTRUÇÃO | Fornos e tubos industriais | REVESTIMENTO DE AGREGADOS TÉRMICOS | Revestimento de agregados térmicos com materiais refratários fibrosos
MELI-ME-KARI-KATO_KAKAMEME | Feltro de mullito-silício MCRV-200 | Material | General | t | 23471.73 | 23471.73 | 23471.73 | 23471.73 | 1 | BRL | 181.91 | 0.01 | 4 | 4 | OBRAS DE CONSTRUÇÃO | Fornos e tubos industriais | REVESTIMENTO DE AGREGADOS TÉRMICOS | Revestimento de agregados térmicos com materiais refratários fibrosos
KASA-ME-KARI-MEKA_KAKAMERI | Lastros compostos por dois blocos de concreto armado do tipo envolvente UBO com duas cintas metálicas para lastro de tubos com diâmetro de 600-1000 mm | Material | General | completo | 2199.33 | 2199.33 | 2199.33 | 2199.33 | 1 | BRL | 2199.33 | 1 | 4 | 4 | OBRAS DE CONSTRUÇÃO | Tubulações principais e industriais | BALASTRO DE TUBULAÇÕES | Lastro de tubulações com diâmetro nominal de 500-1400 mm com lastros de concreto
KASA-ME-KAME-METO_KAKAMEME | Placas de carga e de apoio, pré-fabricadas em concreto armado VL e ORU | Material | General | m³ | 4495.39 | 4495.39 | 4495.39 | 4495.39 | 1 | BRL | 227016.99 | 50.5 | 4 | 4 | OBRAS DE CONSTRUÇÃO | Linhas de transmissão de energia elétrica | LINHAS AÉREAS DE TRANSMISSÃO DE ELETRICIDADE COM TENSÃO DE 35-1150 KV | FUNDAMENTOS DE ESTRUTURAS PREFABRICADAS E MONOLÍTICAS DE CONCRETO ARMADO PARA SU
RIKA-RI-KAVO-KALI_KAKATOTO | Grampos U1078 | Material | General | 100 unidades | 512.79 | 512.79 | 512.79 | 512.79 | 1 | BRL | 56.41 | 0.11 | 4 | 4 | MONTAGEM DE EQUIPAMENTOS | Instalações eletrotécnicas | CANALIZAÇÃO DE ENERGIA ELÉTRICA E REDES ELÉTRICAS | REDES DE FIAÇÃO EM EDIFÍCIOS E INSTALAÇÕES
KAME-LI-MELI-KADX_KAKALIKA | Broca diamantada circular, diâmetro 70 mm | Material | General | unidade | 163.52 | 163.52 | 163.52 | 163.52 | 1 | BRL | 0 | 0 | 4 | 4 | OBRAS DE CONSTRUÇÃO | Trabalhos de reconstrução de edifícios e estruturas | PERFURAÇÃO E ABERTURA DE ORIFÍCIOS E ABERTURAS EM ESTRUTURAS. FECHAMENTO DE ORIF | PERFURAÇÃO DE ORIFÍCIOS
KAME-LI-MELI-KADX_KAKANEVO | Broca diamantada circular, diâmetro 55 mm | Material | General | unidade | 141.79 | 141.79 | 141.79 | 141.79 | 1 | BRL | 0 | 0 | 4 | 4 | OBRAS DE CONSTRUÇÃO | Trabalhos de reconstrução de edifícios e estruturas | PERFURAÇÃO E ABERTURA DE ORIFÍCIOS E ABERTURAS EM ESTRUTURAS. FECHAMENTO DE ORIF | PERFURAÇÃO DE ORIFÍCIOS
KARI-RI-KASA-KAPU_RITOLIKA | Pedra britada de rochas densas para construção de estradas M 1200, fração 16-22,4 mm | Material | General | m³ | 456.95 | 456.95 | 456.95 | 456.95 | 1 | BRL | 2174.64 | 4.7575 | 4 | 4 | OBRAS DE CONSTRUÇÃO | Rodovias | CONSTRUÇÃO DE BASE E REVESTIMENTO | ROUPAS DE VIAGEM NÃO RESISTENTES
KAME-LI-KALI-RINE_KAKAPUKA | Cordão de espuma de polietileno para isolamento térmico e vedação, seção transversal redonda contínua, densidade 25-40 kg/m3, diâmetro 50 mm | Material | General | 100 m | 203.28 | 203.28 | 203.28 | 203.28 | 1 | BRL | 211.41 | 1.04 | 4 | 4 | OBRAS DE CONSTRUÇÃO | Rodovias | CONSTRUÇÃO DE BASE E REVESTIMENTO | ROUPAS DE VIAGEM NÃO RESISTENTES
KAME-LI-MELI-KADX_KAKANELI | Broca diamantada circular, diâmetro 50 mm | Material | General | unidade | 127.41 | 127.41 | 127.41 | 127.41 | 1 | BRL | 0 | 0 | 4 | 4 | OBRAS DE CONSTRUÇÃO | Trabalhos de reconstrução de edifícios e estruturas | PERFURAÇÃO E ABERTURA DE ORIFÍCIOS E ABERTURAS EM ESTRUTURAS. FECHAMENTO DE ORIF | PERFURAÇÃO DE ORIFÍCIOS
KADX-RI-KATO-KAME_KAKATOME | Perfil-tampa de alumínio em forma de P, largura 10 mm, profundidade 5,5 mm, comprimento 3000 mm | Material | General | unidade | 15.69 | 15.69 | 15.69 | 15.69 | 1 | BRL | 504.56 | 32.1525 | 4 | 4 | OBRAS DE CONSTRUÇÃO | Construções de madeira | PAREDES DIVISÓRIAS, REVESTIMENTOS DE PAREDES, TETOS SUSPENSOS DE PLACAS DE GESSO | Instalação de divisórias e revestimento de paredes com painéis à base de placas
KADX-TO-KAPU-KATO_KAKAKAME | Divisórias combinadas com estrutura de alumínio, com vidro transparente de 5 mm de espessura, com placas de gesso cartonado revestidas a vinil | Material | General | m² | 534.99 | 534.99 | 534.99 | 534.99 | 1 | BRL | 53498.95 | 100 | 4 | 4 | OBRAS DE CONSTRUÇÃO | Construções de madeira | PAREDES DIVISÓRIAS REVESTIDAS COM PLACAS DE GESSO CARTONADO OU PLACAS DE GESSO F | PAREDES DIVISÓRIAS EM ESTRUTURA METÁLICA
KAPU-ME-KARI-KASA_KAMEMERI | Misturas de concreto pesado (BST) sobre cascalho, classe B7,5, F(1)75, W4 | Material | General | m³ | 494.24 | 494.24 | 494.24 | 494.24 | 1 | BRL | 194.49 | 0.395 | 4 | 4 | OBRAS DE CONSTRUÇÃO | Sistema de abastecimento de água - redes externas | POÇOS DE ÁGUA | Construção de poços de tijolos para abastecimento de água
KAME-LI-MELI-KADX_KAKANESA | Broca diamantada circular, diâmetro 40 mm | Material | General | unidade | 107.01 | 107.01 | 107.01 | 107.01 | 1 | BRL | 0 | 0 | 4 | 4 | OBRAS DE CONSTRUÇÃO | Trabalhos de reconstrução de edifícios e estruturas | PERFURAÇÃO E ABERTURA DE ORIFÍCIOS E ABERTURAS EM ESTRUTURAS. FECHAMENTO DE ORIF | PERFURAÇÃO DE ORIFÍCIOS
KAME-LI-MELI-KADX_KAKANEPU | Broca diamantada circular, diâmetro 32 mm | Material | General | unidade | 79.57 | 79.57 | 79.57 | 79.57 | 1 | BRL | 0 | 0 | 4 | 4 | OBRAS DE CONSTRUÇÃO | Trabalhos de reconstrução de edifícios e estruturas | PERFURAÇÃO E ABERTURA DE ORIFÍCIOS E ABERTURAS EM ESTRUTURAS. FECHAMENTO DE ORIF | PERFURAÇÃO DE ORIFÍCIOS
KAME-LI-KAVO-KASA_KAKAKAME | Aditivo superplastificante em pó para betões e argamassas de construção, aumento da mobilidade de P1 a P5 | Material | General | kg | 8.77 | 8.77 | 8.77 | 8.77 | 1 | BRL | 0.88 | 0.1 | 4 | 4 | REPAROS E CONSTRUÇÃO | Outros trabalhos de reparação e construção | OUTROS TRABALHOS DE REPARO E CONSTRUÇÃO | Restauração da impermeabilidade e reforço das estruturas com a aplicação de uma
RISA-ME-KATO-KALI_MEKAKAKA | Cunha de fixação para fixação de âncoras de solo | Material | General | unidade | 55.55 | 55.55 | 55.55 | 55.55 | 1 | BRL | 12.22 | 0.22 | 4 | 4 | OBRAS DE CONSTRUÇÃO | Trabalhos com estacas, poços de mergulho, fixação de solos | FIXAÇÃO DE SOLOS | Dispositivo de fixação das paredes da escavação com âncoras de solo de quatro fi
MEME-RI-MEME-KAPU_KAMEKANE | Contraplacado de uso geral de folheado de madeira de folhosas com resistência à água aumentada, FSF, classe I/II, espessura 12 mm | Material | General | m³ | 10047.62 | 10047.62 | 10047.62 | 10047.62 | 1 | BRL | 670.68 | 0.065 | 4 | 4 | OBRAS DE CONSTRUÇÃO | Construções monoliticas de concreto e concreto armado | CONSTRUÇÃO DE ESTRUTURAS MONOLÍTICAS DA PARTE SUBTERRÂNEA E DO SÓTÃO DOS EDIFÍCI | Desmontagem da cofragem de estruturas monolíticas de concreto armado das partes
RIKA-RI-KAVO-KASA_KAKAMELI | Perfil em forma de P, espessura 2,5 mm, comprimento 3000 mm | Material | General | unidade | 232.4 | 232.4 | 232.4 | 232.4 | 1 | BRL | 7291.64 | 31.375 | 4 | 4 | MONTAGEM DE EQUIPAMENTOS | Instalações eletrotécnicas | CANALIZAÇÃO DE ENERGIA ELÉTRICA E REDES ELÉTRICAS | REDES DE FIAÇÃO EM EDIFÍCIOS E INSTALAÇÕES
RINE-ME-KARI-KANE_KAKAKARI | Braçadeira pequena para pontos de apoio | Material | General | unidade | 15.16 | 15.16 | 15.16 | 15.16 | 1 | BRL | 6486.57 | 427.95 | 4 | 4 | OBRAS DE CONSTRUÇÃO | Túneis e metrôs | DISPOSIÇÃO DA VIA | CONSTRUÇÃO DE VIAS EM TÚNELES
RINE-ME-KARI-KAPU_KAKAKATO | Junta de poliuretano para isolador de trilho de contato, tipo PPI-2 | Material | General | unidade | 49.43 | 49.43 | 49.43 | 49.43 | 1 | BRL | 3224.42 | 65.235 | 4 | 4 | OBRAS DE CONSTRUÇÃO | Túneis e metrôs | DISPOSIÇÃO DA VIA | CONSTRUÇÃO DE VIAS EM TÚNELES
KASA-ME-KARI-MEKA_KAKAKARI | Lastro de concreto armado tipo cunha UBKm para lastro de tubos com diâmetro de 350-400 mm | Material | General | unidade | 1701.27 | 1701.27 | 1701.27 | 1701.27 | 1 | BRL | 1701.27 | 1 | 4 | 4 | OBRAS DE CONSTRUÇÃO | Tubulações principais e industriais | BALASTRO DE TUBULAÇÕES | Lastro de tubulações com diâmetro nominal de 300-1400 mm com pesos cuniformes de
KAME-LI-MESA-KARI_KAKAPUKA | Parafusos de fixação com porca de aço de fricção, com rosca externa M10, diâmetro de 12 mm, comprimento de 100 mm | Material | General | 100 unidades | 130.88 | 130.88 | 130.88 | 130.88 | 1 | BRL | 187.82 | 1.435 | 4 | 4 | OBRAS DE CONSTRUÇÃO | Construções metálicas para construção civil | CONSTRUÇÕES DE CERCA DE EDIFÍCIOS E CONSTRUÇÕES | BLOCOS DE JANELAS, VIDROS, VITRINAS, PORTAS, PORTÕES
KAME-LI-MESA-KAME_MEMERIPU | Placa de distribuição de aço para âncoras de solo | Material | General | unidade | 681.49 | 681.49 | 681.49 | 681.49 | 1 | BRL | 38.16 | 0.06 | 4 | 4 | OBRAS DE CONSTRUÇÃO | Trabalhos com estacas, poços de mergulho, fixação de solos | FIXAÇÃO DE SOLOS | Dispositivo de fixação das paredes da escavação com âncoras de solo de quatro fi
RIKA-ME-KARI-KASA_KAKAKAME | Balancim pintado para fixação combinada do cabo de sustentação e do fio de contato, largura 150 mm, comprimento 620 mm | Material | General | unidade | 382.33 | 382.33 | 382.33 | 382.33 | 1 | BRL | 1181.39 | 3.09 | 4 | 4 | MONTAGEM DE EQUIPAMENTOS | Equipamentos de sinalização, centralização, bloqueio e rede de contatos no trans | REDES DE CONTATO EM TRANSPORTES FERROVIÁRIOS | MONTAGEM DE SUSPENSÃO DE CONTATO
RISA-RI-KAME-RIKA_KAKAKASA | Haste pistão-olhal duplo KS-175, galvanizada, comprimento 1000 mm | Material | General | unidade | 155.62 | 155.62 | 155.62 | 155.62 | 1 | BRL | 240.44 | 1.545 | 4 | 4 | MONTAGEM DE EQUIPAMENTOS | Equipamentos de sinalização, centralização, bloqueio e rede de contatos no trans | REDES DE CONTATO EM TRANSPORTES FERROVIÁRIOS | MONTAGEM DE SUSPENSÃO DE CONTATO
RITO-SA-KAME-KAVO_KAKAPUDX | Tubos de aço eletro-soldados com costura reta e espiralada, classe de resistência K38, diâmetro externo 820 mm, espessura da parede 8 mm | Material | General | m | 1854.23 | 1854.23 | 1854.23 | 1854.23 | 1 | BRL | 5592.36 | 3.015 | 4 | 4 | OBRAS DE CONSTRUÇÃO | Trabalhos de terraplenagem | DESENVOLVIMENTO MECANIZADO DE SOLOS (COM ESCAVADORAS, RASPADORAS, TRATORES, NIVE | DESENVOLVIMENTO DO SOLO PELO MÉTODO DE HIDROMECANIZAÇÃO
RISA-ME-KANE-RITO_KAKARIME | Braçadeiras de aço para fixação de trilhos, diâmetro 22 mm, rosca M22, comprimento 2250 mm, com duas porcas M22 | Material | General | t | 16668.7 | 16668.7 | 16668.7 | 16668.7 | 1 | BRL | 755.51 | 0.06 | 4 | 4 | OBRAS DE CONSTRUÇÃO | Linhas de transmissão de energia elétrica | DISPOSITIVOS DE DISTRIBUIÇÃO ABERTOS COM TENSÃO DE 35-1150 KV | TRILHOS DE TRANSFERÊNCIA, CRUZAMENTOS E DIVISÓRIAS À PROVA DE FOGO PARA TRANSFOR
RISA-RI-KAME-KAVO_KAKAKARI | Terminal de aterramento KS-124 em conjunto com arruela dentada KS-044 | Material | General | unidade | 90.94 | 90.94 | 90.94 | 90.94 | 1 | BRL | 117.09 | 1.2875 | 4 | 4 | MONTAGEM DE EQUIPAMENTOS | Equipamentos de sinalização, centralização, bloqueio e rede de contatos no trans | REDES DE CONTATO EM TRANSPORTES FERROVIÁRIOS | MONTAGEM DE DISPOSITIVOS DE SUPORTE E ATERRAMENTOS
KADX-TO-KAME-KAPU_KAKAPUPU | Perfil horizontal de alumínio curvilíneo para fachadas ventiladas suspensas, seção 60x23 mm, espessura do alumínio 2 mm | Material | General | m | 52.35 | 52.35 | 52.35 | 52.35 | 1 | BRL | 14207.54 | 271.385 | 4 | 4 | OBRAS DE CONSTRUÇÃO | Trabalhos de acabamento | OBRAS DE REVESTIMENTO | REVESTIMENTO EXTERNO DE FACHADAS
KADX-TO-KAME-KAPU_KAKANERI | Canto de fixação de alumínio para fachadas ventiladas suspensas, dimensões 30x50x80 mm, espessura do alumínio 2 mm | Material | General | unidade | 3.75 | 3.75 | 3.75 | 3.75 | 1 | BRL | 617.09 | 164.4675 | 4 | 4 | OBRAS DE CONSTRUÇÃO | Trabalhos de acabamento | OBRAS DE REVESTIMENTO | REVESTIMENTO EXTERNO DE FACHADAS
KADX-RI-KATO-KAME_KAKARIME | Perfil de alumínio para fixação de painéis em forma de ômega, espessura do painel a ser fixado 10-12 mm, comprimento 3000 mm | Material | General | unidade | 35.84 | 35.84 | 35.84 | 35.84 | 1 | BRL | 1156.49 | 32.27 | 4 | 4 | OBRAS DE CONSTRUÇÃO | Construções de madeira | PAREDES DIVISÓRIAS, REVESTIMENTOS DE PAREDES, TETOS SUSPENSOS DE PLACAS DE GESSO | Instalação de divisórias e revestimento de paredes com painéis à base de placas
KAME-LI-KANE-MEPU_MEKAKAPU | Fitas de alumínio com camada adesiva para vedação, isolamento térmico de juntas e costuras, largura 75 mm | Material | General | 100 m | 150.74 | 150.74 | 150.74 | 150.74 | 1 | BRL | 145.08 | 0.9625 | 4 | 4 | OBRAS DE CONSTRUÇÃO | Pisos | PISOS | Instalação de isolamento térmico e acústico contínuo
KAME-LI-MELI-KADX_KAKALILI | Broca diamantada circular, diâmetro 160 mm | Material | General | unidade | 733.58 | 733.58 | 733.58 | 733.58 | 1 | BRL | 0 | 0 | 4 | 4 | OBRAS DE CONSTRUÇÃO | Trabalhos de reconstrução de edifícios e estruturas | PERFURAÇÃO E ABERTURA DE ORIFÍCIOS E ABERTURAS EM ESTRUTURAS. FECHAMENTO DE ORIF | PERFURAÇÃO DE ORIFÍCIOS
RIKA-ME-KARI-MEKA_KAKARITO | Suspensão tipo cabo U3393, U3493 | Material | General | unidade | 55.26 | 55.26 | 55.26 | 55.26 | 1 | BRL | 552.59 | 10 | 4 | 4 | MONTAGEM DE EQUIPAMENTOS | Instalações eletrotécnicas | CANALIZAÇÃO DE ENERGIA ELÉTRICA E REDES ELÉTRICAS | REDES DE FIAÇÃO EM EDIFÍCIOS E INSTALAÇÕES
RIKA-RI-MEME-KAPU_KAKAMEME | Espaçador 125-1 | Material | General | unidade | 88.92 | 88.92 | 88.92 | 88.92 | 1 | BRL | 893 | 10.0425 | 4 | 4 | MONTAGEM DE EQUIPAMENTOS | Equipamentos de sinalização, centralização, bloqueio e rede de contatos no trans | REDES DE CONTATO EM TRANSPORTES FERROVIÁRIOS | MONTAGEM DE DISPOSITIVOS DE SUPORTE E ATERRAMENTOS
RIKA-RI-KARI-KAME_KAKAKAME | Buchas isolantes para cordas de suporte de fixadores em áreas com derretimento de gelo com diâmetro de 50 mm | Material | General | 100 unidades | 4613.43 | 4613.43 | 4613.43 | 4613.43 | 1 | BRL | 261.35 | 0.055 | 4 | 4 | MONTAGEM DE EQUIPAMENTOS | Equipamentos de sinalização, centralização, bloqueio e rede de contatos no trans | REDES DE CONTATO EM TRANSPORTES FERROVIÁRIOS | MONTAGEM DE SUSPENSÃO DE CONTATO
KAME-LI-MELI-KADX_KAKALINE | Broca diamantada circular, diâmetro 140 mm | Material | General | unidade | 676.69 | 676.69 | 676.69 | 676.69 | 1 | BRL | 0 | 0 | 4 | 4 | OBRAS DE CONSTRUÇÃO | Trabalhos de reconstrução de edifícios e estruturas | PERFURAÇÃO E ABERTURA DE ORIFÍCIOS E ABERTURAS EM ESTRUTURAS. FECHAMENTO DE ORIF | PERFURAÇÃO DE ORIFÍCIOS
KAME-LI-MELI-KADX_KAKALISA | Broca diamantada circular, diâmetro 125 mm | Material | General | unidade | 397.23 | 397.23 | 397.23 | 397.23 | 1 | BRL | 0 | 0 | 4 | 4 | OBRAS DE CONSTRUÇÃO | Trabalhos de reconstrução de edifícios e estruturas | PERFURAÇÃO E ABERTURA DE ORIFÍCIOS E ABERTURAS EM ESTRUTURAS. FECHAMENTO DE ORIF | PERFURAÇÃO DE ORIFÍCIOS
KAME-LI-MELI-KADX_KAKALIPU | Broca diamantada circular, diâmetro 110 mm | Material | General | unidade | 281.55 | 281.55 | 281.55 | 281.55 | 1 | BRL | 0 | 0 | 4 | 4 | OBRAS DE CONSTRUÇÃO | Trabalhos de reconstrução de edifícios e estruturas | PERFURAÇÃO E ABERTURA DE ORIFÍCIOS E ABERTURAS EM ESTRUTURAS. FECHAMENTO DE ORIF | PERFURAÇÃO DE ORIFÍCIOS
KALI-RI-KASA-KARI_KAKAKAPU | Produtos metálicos galvanizados perfilados para painéis sanduíche de fachada, revestimento de poliéster, com perfuração, espessura da chapa 0,5 mm | Material | Aggregates | m² | 88.2 | 88.2 | 88.2 | 88.2 | 1 | BRL | 693.93 | 7.87 | 4 | 4 | OBRAS DE CONSTRUÇÃO | Trabalhos de acabamento | OBRAS DE REVESTIMENTO | REVESTIMENTO EXTERNO DE FACHADAS
KAME-LI-MESA-MERI_KAKARITO | Pinos | Material | General | kg | 10.06 | 10.06 | 10.06 | 10.06 | 1 | BRL | 82.87 | 8.24 | 4 | 4 | MONTAGEM DE EQUIPAMENTOS | Instalações eletrotécnicas | CANALIZAÇÃO DE ENERGIA ELÉTRICA E REDES ELÉTRICAS | REDES DE FIAÇÃO EM EDIFÍCIOS E INSTALAÇÕES
RIKA-RI-KARI-KAME_KAKAMERI | Buchas de polipropileno, diâmetro 22 mm | Material | General | 1000 unidades | 235.75 | 235.75 | 235.75 | 235.75 | 1 | BRL | 7.33 | 0.03 | 4 | 4 | MONTAGEM DE EQUIPAMENTOS | Instalações eletrotécnicas | CANALIZAÇÃO DE ENERGIA ELÉTRICA E REDES ELÉTRICAS | REDES DE FIAÇÃO EM EDIFÍCIOS E INSTALAÇÕES
KAME-LI-MEME-KAPU_KAKAKAME | Fio de soldagem a pó PP-Np-30X4G2M, diâmetro 2 mm | Material | General | t | 14118.43 | 14118.43 | 14118.43 | 14118.43 | 1 | BRL | 38.12 | 0.01 | 4 | 4 | MONTAGEM DE EQUIPAMENTOS | Instalações eletrotécnicas | CANALIZAÇÃO DE ENERGIA ELÉTRICA E REDES ELÉTRICAS | BARRAMENTAS PESADAS
MERI-ME-KARI-MESA_KAKARIME | Material betuminoso em rolo para telhados e impermeabilização TPP, soldável, base de tecido de vidro, flexibilidade não superior a 0 °C, resistência à ruptura na direção longitudinal/transversal 800/900 N, resistência ao calor não inferior a 80 °C, massa 3,6 kg/m2 | Material | General | m² | 20.18 | 20.18 | 20.18 | 20.18 | 1 | BRL | 7.37 | 0.365 | 4 | 4 | MONTAGEM DE EQUIPAMENTOS | Instalações eletrotécnicas | CANALIZAÇÃO DE ENERGIA ELÉTRICA E REDES ELÉTRICAS | BARRAMENTAS PESADAS
MERI-RI-KAVO-KATO_KAKARITO | Cilindros e semicilindros de isolamento térmico de lã mineral com ligante sintético, marca 200, diâmetro interno 18-57 mm | Material | General | m³ | 2033.04 | 2033.04 | 2033.04 | 2033.04 | 1 | BRL | 61.14 | 0.03 | 4 | 4 | OBRAS DE CONSTRUÇÃO | Edifícios e estruturas temporárias montáveis e desmontáveis | INSTALAÇÃO DE REDES DE ENGENHARIA INTERNAS EM EDIFÍCIOS E INSTALAÇÕES TEMPORÁRIA | Instalação de sistemas de aquecimento em edifícios temporários residenciais e pú
KALI-RI-KASA-KARI_KAKAKATO | Produtos metálicos galvanizados perfilados para painéis sanduíche de fachada, revestimento de poliéster, espessura da chapa 0,5 mm | Material | Aggregates | m² | 69.58 | 69.58 | 69.58 | 69.58 | 1 | BRL | 820.79 | 11.795 | 4 | 4 | OBRAS DE CONSTRUÇÃO | Trabalhos de acabamento | OBRAS DE REVESTIMENTO | REVESTIMENTO EXTERNO DE FACHADAS
MELI-PU-KATO-KAME_KAKAKASA | Argamassa refratária de aluminossilicato de mulito, marca MML-62 | Material | General | t | 11996.11 | 11996.11 | 11996.11 | 11996.11 | 1 | BRL | 929.7 | 0.0775 | 4 | 4 | OBRAS DE CONSTRUÇÃO | Fornos e tubos industriais | MONTAGEM DE AQUECEDORES DE AR DE FORNOS DE DOMA | Alvenaria de paredes
KAME-LI-MELI-KADX_KAKALITO | Broca diamantada circular, diâmetro 100 mm | Material | General | unidade | 254.01 | 254.01 | 254.01 | 254.01 | 1 | BRL | 0 | 0 | 4 | 4 | OBRAS DE CONSTRUÇÃO | Trabalhos de reconstrução de edifícios e estruturas | PERFURAÇÃO E ABERTURA DE ORIFÍCIOS E ABERTURAS EM ESTRUTURAS. FECHAMENTO DE ORIF | PERFURAÇÃO DE ORIFÍCIOS
KAVO-TO-KASA-KAPU_KAKAPUTO | Aço inoxidável em folha, marca de aço 12Kh18N10T, espessura 4-8 mm | Material | General | t | 40726.3 | 40726.3 | 40726.3 | 40726.3 | 1 | BRL | 24150.69 | 0.5925 | 4 | 4 | OBRAS DE CONSTRUÇÃO | Construções metálicas para construção civil | CONSTRUÇÕES DE CENTRAIS NUCLEARES | FABRICAÇÃO DE ESTRUTURAS METÁLICAS PARA CENTRAIS NUCLEARES
KAME-LI-MELI-KADX_KAKALIRI | Broca diamantada circular, diâmetro 90 mm | Material | General | unidade | 203 | 203 | 203 | 203 | 1 | BRL | 0 | 0 | 4 | 4 | OBRAS DE CONSTRUÇÃO | Trabalhos de reconstrução de edifícios e estruturas | PERFURAÇÃO E ABERTURA DE ORIFÍCIOS E ABERTURAS EM ESTRUTURAS. FECHAMENTO DE ORIF | PERFURAÇÃO DE ORIFÍCIOS
KAME-LI-MELI-KADX_KAKALIME | Broca diamantada circular, diâmetro 80 mm | Material | General | unidade | 183.21 | 183.21 | 183.21 | 183.21 | 1 | BRL | 0 | 0 | 4 | 4 | OBRAS DE CONSTRUÇÃO | Trabalhos de reconstrução de edifícios e estruturas | PERFURAÇÃO E ABERTURA DE ORIFÍCIOS E ABERTURAS EM ESTRUTURAS. FECHAMENTO DE ORIF | PERFURAÇÃO DE ORIFÍCIOS
KARI-RI-KAME-KATO_KAKAMEPU | Cascalho de cerâmica M 400, fração 10-20 mm | Material | General | m³ | 303.89 | 303.89 | 303.89 | 303.89 | 1 | BRL | 945.09 | 3.11 | 4 | 4 | OBRAS DE CONSTRUÇÃO | Edifícios e estruturas temporárias montáveis e desmontáveis | EDIFÍCIOS TEMPORÁRIOS DE INVENTÁRIO COM ESTRUTURAS MONTÁVEIS | Montagem de edifícios temporários de madeira e painéis para uso residencial
KAME-LI-MESA-MERI_KAKAKARI | Pinos-parafusos de aço para encanamento com rosca, diâmetro da rosca M8, comprimento 120 mm | Material | General | 100 unidades | 60.12 | 60.12 | 60.12 | 60.12 | 1 | BRL | 2.4 | 0.04 | 4 | 4 | OBRAS DE CONSTRUÇÃO | Ventilação e ar condicionado | AR CONDICIONADOS | Instalação de aparelhos de ar condicionado e sistemas split
RITO-SA-KARI-KARI_KAKARIVO | Tubos de aço eletro-soldados com costura reta de aço das marcas St2, 10, diâmetro externo 40 mm, espessura da parede 2,5 mm | Material | General | m | 14 | 14 | 14 | 14 | 1 | BRL | 31.45 | 2.2467 | 4 | 4 | OBRAS DE CONSTRUÇÃO | Trabalhos com estacas, poços de mergulho, fixação de solos | TRABALHOS DE ESTACAS | OBRAS DE ESTACAS, REALIZADAS EM CONDIÇÕES MARÍTIMAS A PARTIR DE EMBARCAÇÕES
KAVO-TO-MEKA-KARI_KAKAMEME | Perfis laminados a quente para estacas de encaixe L5-UM de aço da marca C255 | Material | General | t | 12979.03 | 12979.03 | 12979.03 | 12979.03 | 1 | BRL | 6067.7 | 0.4675 | 4 | 4 | OBRAS DE CONSTRUÇÃO | Trabalhos com estacas, poços de mergulho, fixação de solos | TRABALHOS DE ESTACAS | OBRAS DE ESTACAS, REALIZADAS EM CONDIÇÕES MARÍTIMAS A PARTIR DE EMBARCAÇÕES
KAPU-ME-KARI-KARI_KAMEKAKA | Misturas de concreto pesado (BST) para obras hidráulicas sobre cascalho, classe B15, F(1)50, W2 | Material | General | m³ | 624.31 | 624.31 | 624.31 | 624.31 | 1 | BRL | 755.42 | 1.21 | 4 | 4 | OBRAS DE CONSTRUÇÃO | Construções de concreto e concreto armado de obras hidráulicas | CONSTRUÇÕES DE OBJETOS HIDROELÉTRICOS COM UM VOLUME DE CONCRETO NA ESTRUTURA TOT | CONSTRUÇÕES PREFABRICADAS DE CONCRETO ARMADO
KAME-LI-MELI-MEKA_KAKAPUVO | Fresa de aço com coroa para conexão em tubulação, aço da marca P6M5F3, diâmetro 121 mm | Material | General | unidade | 3805.06 | 3805.06 | 3805.06 | 3805.06 | 1 | BRL | 2092.78 | 0.55 | 4 | 4 | OBRAS DE CONSTRUÇÃO | Abastecimento de energia térmica e gasodutos - redes externas | GASODUTOS DE CIDADES E MUNICÍPIOS | DESLIGAMENTO E OBSTRUÇÃO SOB PRESSÃO DE GASODUTOS EM FUNCIONAMENTO
KAME-LI-MELI-MEKA_KAKAPULI | Fresa de aço para corte em tubulação, aço marca P6M5F3, diâmetro 98 mm | Material | General | unidade | 1668.49 | 1668.49 | 1668.49 | 1668.49 | 1 | BRL | 917.67 | 0.55 | 4 | 4 | OBRAS DE CONSTRUÇÃO | Abastecimento de energia térmica e gasodutos - redes externas | GASODUTOS DE CIDADES E MUNICÍPIOS | DESLIGAMENTO E OBSTRUÇÃO SOB PRESSÃO DE GASODUTOS EM FUNCIONAMENTO
MEPU-SA-KADX-KAPU_KAKAKAME | Endurecedor de resinas epóxi modificado, amínico | Material | General | kg | 75.93 | 75.93 | 75.93 | 75.93 | 1 | BRL | 75.93 | 1 | 4 | 4 | OBRAS DE CONSTRUÇÃO | Rodovias | CONSTRUÇÃO DE ESTRADAS | SINALIZAÇÃO
MEPU-SA-KALI-KAPU_KASAKARI | Pigmento corante para resina epóxi | Material | General | kg | 492.27 | 492.27 | 492.27 | 492.27 | 1 | BRL | 12.31 | 0.02 | 4 | 4 | OBRAS DE CONSTRUÇÃO | Rodovias | CONSTRUÇÃO DE ESTRADAS | SINALIZAÇÃO
MEPU-RI-KAPU-KATO_MEKAMENE | Resina epóxi modificada, proporção em massa de grupos epóxi não inferior a 21,5%, proporção em massa de substâncias voláteis não superior a 1,5%, viscosidade dinâmica a 25 °C não superior a 4,5 Pa*s, proporção em massa de cloro saponificável não superior a 0,6% | Material | General | kg | 31.25 | 31.25 | 31.25 | 31.25 | 1 | BRL | 31.25 | 1 | 4 | 4 | OBRAS DE CONSTRUÇÃO | Rodovias | CONSTRUÇÃO DE ESTRADAS | SINALIZAÇÃO
KAME-LI-KALI-RIDX_KAKAPUME | Granulado de bauxita, fração 1-3 mm | Material | General | kg | 9.95 | 9.95 | 9.95 | 9.95 | 1 | BRL | 99.46 | 10 | 4 | 4 | OBRAS DE CONSTRUÇÃO | Rodovias | CONSTRUÇÃO DE ESTRADAS | SINALIZAÇÃO
KAME-LI-KANE-MEPU_KAKAPURI | Fitas de papel resistentes ao calor para trabalhos de pintura com camada adesiva em um dos lados, cor bege, largura 100 mm | Material | General | m | 1.37 | 1.37 | 1.37 | 1.37 | 1 | BRL | 4.78 | 3.5 | 4 | 4 | OBRAS DE CONSTRUÇÃO | Rodovias | CONSTRUÇÃO DE ESTRADAS | SINALIZAÇÃO
RITO-VO-KATO-MEME_KAMEPUME | Flange plana soldada de aço com saliência de conexão, marca de aço 20, pressão nominal 1 MPa, diâmetro nominal 600 mm | Material | General | unidade | 1461.11 | 1461.11 | 1461.11 | 1461.11 | 1 | BRL | 19871.1 | 13.6 | 4 | 4 | OBRAS DE CONSTRUÇÃO | Trabalhos de terraplenagem | DESENVOLVIMENTO MECANIZADO DE SOLOS (COM ESCAVADORAS, RASPADORAS, TRATORES, NIVE | DESENVOLVIMENTO DO SOLO PELO MÉTODO DE HIDROMECANIZAÇÃO
RITO-VO-KATO-MEME_KAMEPUKA | Flange plana soldada de aço com saliência de conexão, marca de aço 20, pressão nominal 1 MPa, diâmetro nominal 500 mm | Material | General | unidade | 1239.3 | 1239.3 | 1239.3 | 1239.3 | 1 | BRL | 14375.93 | 11.6 | 4 | 4 | OBRAS DE CONSTRUÇÃO | Trabalhos de terraplenagem | DESENVOLVIMENTO MECANIZADO DE SOLOS (COM ESCAVADORAS, RASPADORAS, TRATORES, NIVE | DESENVOLVIMENTO DO SOLO PELO MÉTODO DE HIDROMECANIZAÇÃO
RITO-VO-KATO-MEME_KAMETONE | Flange plana soldada de aço com saliência de conexão, marca de aço 20, pressão nominal 1 MPa, diâmetro nominal 300 mm | Material | General | unidade | 468.52 | 468.52 | 468.52 | 468.52 | 1 | BRL | 4732.05 | 10.1 | 4 | 4 | OBRAS DE CONSTRUÇÃO | Trabalhos de terraplenagem | DESENVOLVIMENTO MECANIZADO DE SOLOS (COM ESCAVADORAS, RASPADORAS, TRATORES, NIVE | DESENVOLVIMENTO DO SOLO PELO MÉTODO DE HIDROMECANIZAÇÃO
RITO-ME-KARI-KAME_KAKAKAME | Cargas de ferro fundido para lastro de gasodutos e oleodutos principais, diâmetro da tubulação até 600 mm | Material | General | t | 10482.43 | 10482.43 | 10482.43 | 10482.43 | 1 | BRL | 3537.82 | 0.3375 | 4 | 4 | OBRAS DE CONSTRUÇÃO | Tubulações principais e industriais | BALASTRO DE TUBULAÇÕES | Lastro com pesos de ferro fundido de duas metades de tubulações com diâmetro nom
KASA-ME-KARI-MEKA_KAKAKAPU | Lastro de concreto armado tipo cunha UBKm para lastro de tubos com diâmetro de 600-700 mm | Material | General | unidade | 2854.73 | 2854.73 | 2854.73 | 2854.73 | 1 | BRL | 2854.73 | 1 | 4 | 4 | OBRAS DE CONSTRUÇÃO | Tubulações principais e industriais | BALASTRO DE TUBULAÇÕES | Lastro de tubulações com diâmetro nominal de 300-1400 mm com pesos cuniformes de
KAME-LI-MEKA-KANE_KAKAPUPU | Aditivo (corante) em pó para a instalação de gramado pelo método de hidrossemeadura, consumo 0,0005 kg/m2 | Material | General | kg | 223.41 | 223.41 | 223.41 | 223.41 | 1 | BRL | 11.17 | 0.05 | 4 | 4 | OBRAS DE CONSTRUÇÃO | Arborização, plantações florestais de proteção | VERDURAÇÃO | CONSTRUÇÃO DE RELVADOS, CANTEIROS, ALPINÁRIOS E ROCÁRIOS
MEPU-PU-KATO-KAVO_KAKAMEME | Verniz AK-113, AK-113F | Material | General | t | 38551.44 | 38551.44 | 38551.44 | 38551.44 | 1 | BRL | 308.22 | 0.02 | 4 | 4 | OBRAS DE CONSTRUÇÃO | Trabalhos de acabamento | TRABALHOS DE ESTUQUE | GESSO DE FACHADAS
MERI-RI-KAME-KADX_KAKARISA | Lamela de lã mineral com ligante sintético, densidade 80 kg/m3, largura 30 mm, espessura 60 mm | Material | General | m³ | 1015.52 | 1015.52 | 1015.52 | 1015.52 | 1 | BRL | 85.6 | 0.085 | 4 | 4 | OBRAS DE CONSTRUÇÃO | Trabalhos de acabamento | OBRAS DE REVESTIMENTO | REVESTIMENTO EXTERNO DE FACHADAS
MEME-RI-KAPU-KANE_KAKATOME | Estaca de madeira para plantio, dimensões 2200 x 60 mm | Material | General | unidade | 21.69 | 21.69 | 21.69 | 21.69 | 1 | BRL | 6072.59 | 280 | 4 | 4 | OBRAS DE CONSTRUÇÃO | Arborização, plantações florestais de proteção | VERDURAÇÃO | PREPARAÇÃO DOS LOCAIS DE PLANTIO E PLANTIO DE ÁRVORES JOVENS
RITO-SA-KAME-KALI_KAKARIRI | Tubos de aço soldados para gasodutos e oleodutos principais, classe de resistência K52, diâmetro externo 530 mm, espessura da parede 12 mm | Material | General | m | 1666.04 | 1666.04 | 1666.04 | 1666.04 | 1 | BRL | 1799.33 | 1.08 | 4 | 4 | OBRAS DE CONSTRUÇÃO | Tubulações principais e industriais | MONTAGEM DE CONJUNTOS DE VÁLVULAS DE CORRENTE | NÓS DE VÁLVULAS LINEARES DE OLEODUTOS
MEVO-ME-MEKA-KAME_KARIVORI | Válvula de espigão | Material | General | unidade | 141.03 | 141.03 | 141.03 | 141.03 | 1 | BRL | 493.61 | 3.5 | 4 | 4 | OBRAS DE CONSTRUÇÃO | Fornecimento de gás - dispositivos internos | Instalação de botijões de gás liquefeito no armário
KAVO-ME-KARI-MEME_KAKATORI | Peças forjadas para construção com usinagem mecânica (grampos, fixadores, braçadeiras), peso até 10 kg | Material | General | kg | 12.38 | 12.38 | 12.38 | 12.38 | 1 | BRL | 2118.37 | 171.165 | 4 | 4 | OBRAS DE CONSTRUÇÃO | Construções monoliticas de concreto e concreto armado | CONSTRUÇÕES DE EDIFÍCIOS DE CENTRAIS NUCLEARES | Montagem de formadores de canal e poços de ancoragem de instalações de centrais
MEME-ME-KAME-KADX_KAKAKARI | Vigas de lariço para pavimentos, com tratamento antisséptico, espessura 40-60 mm, largura 100-150 mm | Material | General | m³ | 7409.48 | 7409.48 | 7409.48 | 7409.48 | 1 | BRL | 8354.19 | 1.1275 | 4 | 4 | OBRAS DE CONSTRUÇÃO | Pisos | PISOS | Colocação de vigas e instalação de pisos
RINE-ME-KARI-KASA_KAKAKAME | Trilhos de contato para metrô | Material | General | t | 6059.71 | 6059.71 | 6059.71 | 6059.71 | 1 | BRL | 162597.14 | 26.8325 | 4 | 4 | OBRAS DE CONSTRUÇÃO | Túneis e metrôs | DISPOSIÇÃO DA VIA | CONSTRUÇÃO DE VIAS EM TÚNELES
KAVO-ME-KATO-KAPU_KAKAKAME | Blocos simples para cabo, galvanizados, polia de plástico com diâmetro de 40 mm, diâmetro máximo do cabo 9 mm | Material | General | 10 unidades | 223.46 | 223.46 | 223.46 | 223.46 | 1 | BRL | 39.1 | 0.175 | 4 | 4 | OBRAS DE CONSTRUÇÃO | Ventilação e ar condicionado | ELEMENTOS ESTRUTURAIS PARA A INSTALAÇÃO DE SISTEMAS DE VENTILAÇÃO E AR CONDICION | Instalação de válvulas
RINE-ME-KARI-KATO_KAKAKARI | Sapatas de transição para junção de trilhos, tipo P50/P65 | Material | General | completo | 1256.05 | 1256.05 | 1256.05 | 1256.05 | 1 | BRL | 4396.19 | 3.5 | 4 | 4 | OBRAS DE CONSTRUÇÃO | Túneis e metrôs | DISPOSIÇÃO DA VIA | CONSTRUÇÃO DE VIAS EM TÚNELES
RITO-TO-KAME-KADX_KAKARIPU | Tubos de revestimento de aço do grupo D, tipo de conexão do tubo - nipple, diâmetro externo 146 mm, espessura da parede 5 mm, comprimento 4500-6000 mm | Material | General | m | 286.55 | 286.55 | 286.55 | 286.55 | 1 | BRL | 300.16 | 1.0475 | 4 | 4 | OBRAS DE CONSTRUÇÃO | Trabalhos de perfuração de montanhas | OBRAS DE PERFURAÇÃO DE MINAS, REALIZADAS DE FORMA CONVENCIONAL | POÇOS TÉCNICOS EM EXPLORAÇÕES MINERADORAS
RITO-TO-KAME-KADX_KAKARIKA | Tubos de revestimento de aço do grupo D, tipo de conexão do tubo - nipple, diâmetro externo 89 mm, espessura da parede 5 mm, comprimento 4500-6000 mm | Material | General | m | 188.54 | 188.54 | 188.54 | 188.54 | 1 | BRL | 329.95 | 1.75 | 4 | 4 | OBRAS DE CONSTRUÇÃO | Trabalhos de perfuração de montanhas | OBRAS DE PERFURAÇÃO DE MINAS, REALIZADAS DE FORMA CONVENCIONAL | POÇOS TÉCNICOS EM EXPLORAÇÕES MINERADORAS
KAME-LI-KAVO-KASA_MEKARISA | Aditivo em pó para concretos e argamassas à base de cimentos Portland que acelera o tempo de ganho de resistência, tempo de presa do concreto de 45 minutos a 4 horas, resistência à compressão do concreto em 1/2/3 dias superior a 15/20/25 MPa | Material | Fasteners | kg | 143.45 | 143.45 | 143.45 | 143.45 | 1 | BRL | 727.28 | 5.07 | 4 | 4 | OBRAS DE CONSTRUÇÃO | Trabalhos de perfuração de montanhas | OBRAS DE PERFURAÇÃO DE MINAS, REALIZADAS DE FORMA CONVENCIONAL | POÇOS TÉCNICOS EM EXPLORAÇÕES MINERADORAS
MERI-ME-KARI-MEKA_KAKADXSA | Membrana para telhados à base de PVC, não reforçada, espessura 1,5 mm | Material | General | m² | 56.99 | 56.99 | 56.99 | 56.99 | 1 | BRL | 192.62 | 3.38 | 4 | 4 | OBRAS DE CONSTRUÇÃO | Telhados | TELHADOS | Instalação de junções de membranas de PVC em paredes e parapeitos
RITO-VO-KASA-MERI_KAMETOME | Tês retos de ferro fundido maleável com rosca cilíndrica, diâmetro nominal de 15 mm | Material | General | unidade | 4.53 | 4.53 | 4.53 | 4.53 | 1 | BRL | 7.71 | 1.7 | 4 | 4 | OBRAS DE CONSTRUÇÃO | Trabalhos de perfuração de montanhas | OBRAS DE PERFURAÇÃO DE MINAS, REALIZADAS DE FORMA CONVENCIONAL | INSTALAÇÃO E REMOÇÃO DE TUBOS DE VENTILAÇÃO DE POÇOS
KAME-LI-MESA-KALI_MEKASAVO | Pacers de injeção de aço com cabeça de mandril, diâmetro 18 mm, comprimento 160 mm | Material | General | 10 unidades | 104.88 | 104.88 | 104.88 | 104.88 | 1 | BRL | 1.47 | 0.01 | 4 | 4 | REPAROS E CONSTRUÇÃO | Outros trabalhos de reparação e construção | OUTROS TRABALHOS DE REPARO E CONSTRUÇÃO | Restauração da impermeabilidade e reforço das estruturas com a aplicação de uma
KAME-LI-MESA-KALI_KAKARIME | Buchas de polietileno expansíveis, diâmetro 6 mm, comprimento 30 mm | Material | General | 1000 unidades | 25.91 | 25.91 | 25.91 | 25.91 | 1 | BRL | 5.1 | 0.195 | 4 | 4 | OBRAS DE CONSTRUÇÃO | Pisos | PISOS | Instalação de rodapés de polivinilcloreto
MEPU-SA-KANE-KATO_KAKAKASA | Pasta de giz | Material | General | t | 1780.98 | 1780.98 | 1780.98 | 1780.98 | 1 | BRL | 45.86 | 0.025 | 4 | 4 | OBRAS DE CONSTRUÇÃO | Trabalhos de acabamento | TRABALHOS DE PINTURA | PINTURA COM COMPOSIÇÕES À BASE DE ÁGUA NO INTERIOR DO LOCAL
MEPU-PU-KATO-MEME_KAKAKAME | Verniz NC-221 | Material | General | t | 30253.41 | 30253.41 | 30253.41 | 30253.41 | 1 | BRL | 877.35 | 0.05 | 4 | 4 | OBRAS DE CONSTRUÇÃO | Instalações de comunicação, radiodifusão e televisão | INSTALAÇÕES DE COMUNICAÇÕES, RADIODIFUSÃO E TELEVISÃO | TRATAMENTO ACÚSTICO DE INSTALAÇÕES
MEPU-PU-KARI-KAPU_KARIRIRI | Tinta a óleo MA-15N, brancos de zinco | Material | General | t | 13683.37 | 13683.37 | 13683.37 | 13683.37 | 1 | BRL | 201.83 | 0.02 | 4 | 4 | OBRAS DE CONSTRUÇÃO | Instalações de comunicação, radiodifusão e televisão | INSTALAÇÕES DE COMUNICAÇÕES, RADIODIFUSÃO E TELEVISÃO | TRATAMENTO ACÚSTICO DE INSTALAÇÕES
KAVO-ME-KARI-MELI_KAKATOLI | Malha de aço trançada simples de arame galvanizado com malhas quadradas, diâmetro do arame 1,8 mm, tamanho da malha 50 x 50 mm | Material | General | m² | 12.71 | 12.71 | 12.71 | 12.71 | 1 | BRL | 375.94 | 29.58 | 4 | 4 | OBRAS DE CONSTRUÇÃO | Construções pré-fabricadas de concreto e concreto armado | EDIFÍCIOS RESIDENCIAIS, PÚBLICOS E ADMINISTRATIVOS DE EMPRESAS INDUSTRIAIS | VIGAS, TRAVESSAS, VIGAS DE LIGAÇÃO
KAME-LI-MENE-KAPU_KAKAMEPU | Painel de cofragem linear, de painéis pequenos, combinado, desmontável e reajustável, inventariado, para cofragem de paredes, feito de perfis de cofragem de aço com 2 mm de espessura, perfis de travessas com espessura de 1,5 mm, com plataforma de compensado laminado resistente à umidade com espessura de 18 mm, dimensões 1200x500 mm | Material | General | m² | 1020.64 | 1020.64 | 1020.64 | 1020.64 | 1 | BRL | 48745.98 | 47.76 | 4 | 4 | OBRAS DE CONSTRUÇÃO | Construções pré-fabricadas de concreto e concreto armado | CORPORAIS PRINCIPAIS DE CENTRAIS TÉRMICAS | Instalação de silos
KAME-LI-MESA-MEPU_KATOKARI | Parafusos auto-roscantes de aço com cabeça semicircular e ranhura em cruz, pontiagudos, diâmetro 3,5 mm, comprimento 35 mm | Material | General | 100 unidades | 13.22 | 13.22 | 13.22 | 13.22 | 1 | BRL | 61.58 | 4.6575 | 4 | 4 | OBRAS DE CONSTRUÇÃO | Pisos | PISOS | Instalação de rodapés de polivinilcloreto
KAME-LI-MESA-KAME_MEMENEDX | Ancoragem de solo auto-expansível, galvanizada, carga máxima suportável não inferior a 45 kN | Material | General | unidade | 635.87 | 635.87 | 635.87 | 635.87 | 1 | BRL | 635.87 | 1 | 4 | 4 | OBRAS DE CONSTRUÇÃO | Trabalhos com estacas, poços de mergulho, fixação de solos | FIXAÇÃO DE SOLOS | Instalação de âncoras de solo do tipo âncora auto-abridora em encostas em terren
RITO-VO-KATO-MEME_KARISASA | Flange plana soldada de aço, marca de aço 20, limite de temperatura de aplicação de -30 °C a +300 °C, pressão nominal 1,0 MPa, diâmetro nominal 250 mm | Material | General | unidade | 349.62 | 349.62 | 349.62 | 349.62 | 1 | BRL | 3845.83 | 11 | 4 | 4 | OBRAS DE CONSTRUÇÃO | Fornecimento de gás - dispositivos internos | Instalação de diafragmas de câmara
MEKA-TO-KAME-KAME_KAKANETO | Fitas de bronze das marcas BrOF6,5-0,15, rígidas, precisão normal, largura 51-300 mm, espessura 0,3, 0,35 mm | Material | General | t | 192569.17 | 192569.17 | 192569.17 | 192569.17 | 1 | BRL | 77027.67 | 0.4 | 4 | 4 | OBRAS DE CONSTRUÇÃO | Instalações de comunicação, radiodifusão e televisão | INSTALAÇÕES DE COMUNICAÇÕES, RADIODIFUSÃO E TELEVISÃO | BLOQUEIO DE RUÍDOS EM AMBIENTES
MEME-RI-KADX-KALI_KAKAKARI | Placas de aglomerado de madeira do grupo A, comuns, lixadas, laminadas em ambos os lados, monocromáticas, lisas, tipo I, espessura 19 mm | Material | General | m² | 173.95 | 173.95 | 173.95 | 173.95 | 1 | BRL | 18265.26 | 105 | 4 | 4 | OBRAS DE CONSTRUÇÃO | Instalações de comunicação, radiodifusão e televisão | INSTALAÇÕES DE COMUNICAÇÕES, RADIODIFUSÃO E TELEVISÃO | TRATAMENTO ACÚSTICO DE INSTALAÇÕES
MEPU-PU-KAPU-KAPU_KAKAKATO | Esmalte silicone orgânico resistente ao calor KO-174 | Material | General | t | 38160.04 | 38160.04 | 38160.04 | 38160.04 | 1 | BRL | 3014.64 | 0.08 | 4 | 4 | OBRAS DE CONSTRUÇÃO | Trabalhos de acabamento | TRABALHOS DE PINTURA | PINTURA DE FACHADAS A PARTIR DE ESCADARIAS OU PLATAFORMAS
RIPU-TO-KATO-KAME_KAMEMERI | Tubo termorretrátil de polietileno, espessura da parede 1-1,5 mm, comprimento do tubo 240-270 mm, diâmetro interno 18-38 mm | Material | General | m | 36.87 | 36.87 | 36.87 | 36.87 | 1 | BRL | 92.18 | 2.5 | 4 | 4 | MONTAGEM DE EQUIPAMENTOS | Equipamentos de sinalização, centralização, bloqueio e rede de contatos no trans | EQUIPAMENTOS DE SINALIZAÇÃO, CENTRALIZAÇÃO E BLOQUEIO EM FERROVIAS | DISPOSITIVOS DE ALIMENTAÇÃO ELÉTRICA E CABOS
RITO-VO-KATO-MEME_KARISAME | Flange plana soldável de aço, marca de aço 20, limite de temperatura de aplicação de -30 °C a +300 °C, pressão nominal 1,0 MPa, diâmetro nominal 100 mm | Material | General | unidade | 94.78 | 94.78 | 94.78 | 94.78 | 1 | BRL | 189.56 | 2 | 4 | 4 | OBRAS DE CONSTRUÇÃO | Fornecimento de gás - dispositivos internos | Instalação de reguladores de pressão de gás
KAVO-TO-KAVO-KARI_MEKASARI | Perfil angular de aço laminado a quente de alas iguais, marcas de aço St3sp, St3ps, largura das alas 110-125 mm, espessura das alas 7-16 mm | Material | General | t | 6111.82 | 6111.82 | 6111.82 | 6111.82 | 1 | BRL | 14607.25 | 2.39 | 4 | 4 | OBRAS DE CONSTRUÇÃO | Trabalhos de perfuração de montanhas | OBRAS DE PERFURAÇÃO DE MINAS, REALIZADAS DE FORMA CONVENCIONAL | TRILHOS PERMANENTES, DESVIOS, DESCIDAS
RITO-VO-KASA-MERI_KAMERIME | Tê de 60° oblíquo de ferro fundido maleável, diâmetro nominal 50x50 mm | Material | General | unidade | 69.92 | 69.92 | 69.92 | 69.92 | 1 | BRL | 69.92 | 1 | 4 | 4 | OBRAS DE CONSTRUÇÃO | Trabalhos de terraplenagem | OUTROS TIPOS DE TRABALHOS DE TERRAPLENAGEM, TRABALHOS PREPARATÓRIOS, ACOMPANHANT | REDUÇÃO DO NÍVEL DA ÁGUA
RITO-VO-KAPU-METO_KAKAKAPU | Esquina roscada de passagem igual, diâmetro nominal 40 mm | Material | General | unidade | 971.62 | 971.62 | 971.62 | 971.62 | 1 | BRL | 3157.78 | 3.25 | 4 | 4 | OBRAS DE CONSTRUÇÃO | Trabalhos de terraplenagem | OUTROS TIPOS DE TRABALHOS DE TERRAPLENAGEM, TRABALHOS PREPARATÓRIOS, ACOMPANHANT | REDUÇÃO DO NÍVEL DA ÁGUA
RIKA-RI-KAVO-KAME_KAKAKARI | Tiras metálicas DIN, galvanizadas, dimensões 7,5 x 35 x 300 mm | Material | General | 100 unidades | 691.15 | 691.15 | 691.15 | 691.15 | 1 | BRL | 12.09 | 0.0175 | 4 | 4 | MONTAGEM DE EQUIPAMENTOS | Equipamentos de sinalização, centralização, bloqueio e rede de contatos no trans | EQUIPAMENTOS DE SINALIZAÇÃO, CENTRALIZAÇÃO E BLOQUEIO EM FERROVIAS | DISPATCH, CENTRALIZAÇÃO ELÉTRICA E AUTOBLOQUEIO
MEME-RI-MEME-KAME_KAKAKAME | Plástico laminado com lado decorativo | Material | General | 1000 m² | 62891.47 | 62891.47 | 62891.47 | 62891.47 | 1 | BRL | 6477.82 | 0.1 | 4 | 4 | OBRAS DE CONSTRUÇÃO | Instalações de comunicação, radiodifusão e televisão | INSTALAÇÕES DE COMUNICAÇÕES, RADIODIFUSÃO E TELEVISÃO | TRATAMENTO ACÚSTICO DE INSTALAÇÕES
RITO-VO-KAPU-MERI_KAMERITO | Tê de passagem igual sem costura soldável, pressão nominal até 16 MPa, diâmetro nominal 100 mm, diâmetro externo e espessura da parede 108x6,0 mm | Material | General | unidade | 168.45 | 168.45 | 168.45 | 168.45 | 1 | BRL | 80.01 | 0.475 | 4 | 4 | OBRAS DE CONSTRUÇÃO | Tubulações principais e industriais | MONTAGEM DE CONJUNTOS DE VÁLVULAS DE CORRENTE | NÓS DE VÁLVULAS LINEARES DE GASODUTOS
RIKA-RI-MEKA-KATO_KAKARIRI | Terminais de cabo de cobre P 10-6 | Material | General | 100 unidades | 444.35 | 444.35 | 444.35 | 444.35 | 1 | BRL | 3892.52 | 8.76 | 4 | 4 | MONTAGEM DE EQUIPAMENTOS | Equipamentos de comunicação | COMUNICAÇÃO POR RÁDIO, RADIODIFUSÃO, RADIOFONIA E TELEVISÃO | TRANSMISSORES COM POTÊNCIA DE ATÉ 2000 kW
KAME-PU-KAME-MEKA_KAKARISA | Toro sem abertura de passagem, comprimento 2000 mm, diâmetro 200 mm | Material | General | unidade | 2660.06 | 2660.06 | 2660.06 | 2660.06 | 1 | BRL | 545.32 | 0.205 | 4 | 4 | OBRAS DE CONSTRUÇÃO | Trabalhos com estacas, poços de mergulho, fixação de solos | TRABALHOS DE ESTACAS | TRABALHOS DE ESTACAS REALIZADOS EM SOLOS GELADOS E PERMANENTEMENTE GELADOS
RITO-VO-KATO-MEME_KARIDXME | Flange plana soldada de aço, marca de aço 20, limite de temperatura de aplicação de -30 °C a +300 °C, pressão nominal 2,5 MPa, diâmetro nominal 100 mm | Material | General | unidade | 170.25 | 170.25 | 170.25 | 170.25 | 1 | BRL | 340.5 | 2 | 4 | 4 | OBRAS DE CONSTRUÇÃO | Fornecimento de gás - dispositivos internos | Instalação de dispositivos de queimadores a gás
MENE-RI-KATO-KARI_KAKATOTO | Palha solta | Material | General | m³ | 253.23 | 253.23 | 253.23 | 253.23 | 1 | BRL | 205.12 | 0.81 | 4 | 4 | OBRAS DE CONSTRUÇÃO | Arborização, plantações florestais de proteção | VERDURAÇÃO | PREPARAÇÃO DE ÁRVORES E ARBUSTOS, TERRA VEGETAL, ADUBO E GRAMA
MEPU-ME-KASA-KAME_MEKAKAKA | Cola de montagem (pregos líquidos) | Material | General | kg | 89.99 | 89.99 | 89.99 | 89.99 | 1 | BRL | 471.86 | 5.2425 | 4 | 4 | OBRAS DE CONSTRUÇÃO | Trabalhos de acabamento | OUTROS TRABALHOS | Instalação de sistema de proteção de paredes e cantos (defletores)
RISA-ME-KAME-KAME_KAKAMEME | Trave de madeira impregnada com antisséptico, tipo T-6, seção 100x120 mm | Material | General | m³ | 5216.32 | 5216.32 | 5216.32 | 5216.32 | 1 | BRL | 234.74 | 0.045 | 4 | 4 | OBRAS DE CONSTRUÇÃO | Ferrovias | SINALIZAÇÃO, CENTRALIZAÇÃO E BLOQUEIO DE FERROVIAS | SUPORTES
MEPU-RI-KANE-KAVO_KAKAMETO | Aditivo líquido à base de polímero-silicato para mistura mineral silicatada de dois componentes, componente B | Material | General | kg | 27.05 | 27.05 | 27.05 | 27.05 | 1 | BRL | 1135.24 | 41.965 | 4 | 4 | OBRAS DE CONSTRUÇÃO | Proteção de estruturas e equipamentos de construção contra corrosão | DIVERSOS TRABALHOS | Proteção de superfícies de concreto armado de poços de esgoto com o uso de compo
KAME-LI-MESA-MEPU_KAMEDXME | Parafusos auto-roscantes de aço com cabeça sextavada, ponta de broca, diâmetro 6 mm, comprimento 20 mm | Material | General | t | 20178.02 | 20178.02 | 20178.02 | 20178.02 | 1 | BRL | 36.32 | 0 | 4 | 4 | OBRAS DE CONSTRUÇÃO | Trabalhos de acabamento | OUTROS TRABALHOS | Revestimento de estruturas metálicas com policarbonato
RIKA-ME-KARI-KANE_KAKARIRI | Pasta de solda PMKN-40 | Material | General | kg | 838.7 | 838.7 | 838.7 | 838.7 | 1 | BRL | 10.28 | 0.0125 | 4 | 4 | MONTAGEM DE EQUIPAMENTOS | Equipamentos de comunicação | LINHAS DE COMUNICAÇÃO | LINHAS DE COMUNICAÇÃO INTERURBANAS POR CABO
RITO-VO-KATO-KANE_KAKAKATO | Conector de aço montado com manilha e contraporca, diâmetro nominal de passagem 20 mm | Material | General | unidade | 11.03 | 11.03 | 11.03 | 11.03 | 1 | BRL | 283.96 | 25.75 | 4 | 4 | OBRAS DE CONSTRUÇÃO | Fornecimento de gás - dispositivos internos | Instalação de aquecedores de água
MEPU-RI-KANE-KAVO_KAKAMERI | Misturas secas anticorrosivas contra a ação de ácidos (exceto ácido fluorídrico) à base de polímero-silicato para mistura mineral silicatada de dois componentes | Material | General | kg | 46.95 | 46.95 | 46.95 | 46.95 | 1 | BRL | 16157.88 | 344.165 | 4 | 4 | OBRAS DE CONSTRUÇÃO | Proteção de estruturas e equipamentos de construção contra corrosão | DIVERSOS TRABALHOS | Proteção de superfícies de concreto armado de poços de esgoto com o uso de compo
MEVO-ME-MEKA-METO_KAKAKATO | Válvula passante de latão 11B1bk, conexão ao tubo por mufla, pressão nominal 0,6 MPa, diâmetro nominal 15 mm | Material | General | unidade | 20.93 | 20.93 | 20.93 | 20.93 | 1 | BRL | 20.93 | 1 | 4 | 4 | OBRAS DE CONSTRUÇÃO | Fornecimento de gás - dispositivos internos | Instalação de fogões a gás
MEME-RI-MEME-KAPU_KAKARINE | Contraplacado com camadas exteriores de folheado de bétula, marca FK, classe II/II, lixado, espessura 9-10 mm | Material | General | m³ | 3847.36 | 3847.36 | 3847.36 | 3847.36 | 1 | BRL | 857 | 0.2967 | 4 | 4 | OBRAS DE CONSTRUÇÃO | Pontes e tubulações | PASSADIÇOS E PONTES PEDONAS PREFABRICADAS DE CONCRETO ARMADO | PASSAGENS SUPERIORES PARA CARGAS AUTOMOTIVAS DE CONCRETO ARMADO PREFABRICADO SOB
KAME-SA-KATO-MEKA_KAKAKARI | Revestimento rodoviário móvel (MDP) de polietileno/polipropileno de alto peso molecular para solos fracos, espessura 40 mm | Material | General | m² | 1467.51 | 1467.51 | 1467.51 | 1467.51 | 1 | BRL | 146751.36 | 100 | 4 | 4 | OBRAS DE CONSTRUÇÃO | Rodovias | ESTRADAS, PASSAGENS DE RODOVIA, PASSARELAS, PASSADIÇOS E PASSAGENS EM PANTANOS | Instalação de revestimentos modulares de placas poliméricas
RIPU-RI-KANE-KASA_KAKAKATO | Tampa pneumática com cordão de borracha, diâmetro externo nominal até 900 mm | Material | General | unidade | 13114.32 | 13114.32 | 13114.32 | 13114.32 | 1 | BRL | 1508.15 | 0.12 | 4 | 4 | REPAROS E CONSTRUÇÃO | Redes de engenharia externas | RECONSTRUÇÃO E REPARO DE REDES EXTERNAS DE ESGOTO SEM EXCAVAÇÃO | Montagem e desmontagem de tampão pneumático com cordão de borracha
RIME-RI-KATO-KARI_MEKALIRI | Fio de montagem MGSHV 1x0,35-1000 | Material | General | 1000 m | 1784.3 | 1784.3 | 1784.3 | 1784.3 | 1 | BRL | 81.19 | 0.06 | 4 | 4 | MONTAGEM DE EQUIPAMENTOS | Equipamentos de comunicação | COMUNICAÇÃO POR RÁDIO, RADIODIFUSÃO, RADIOFONIA E TELEVISÃO | NÓS DE TRANSMISSÃO DE RÁDIO
RITO-VO-KAPU-KANE_KAMEMELI | Derivação de 90° com raio de curvatura R=1,5 Du para pressão até 16 MPa, diâmetro nominal 400 mm, diâmetro externo 426 mm, espessura da parede 9 mm | Material | General | unidade | 2397.83 | 2397.83 | 2397.83 | 2397.83 | 1 | BRL | 24577.76 | 10.25 | 4 | 4 | OBRAS DE CONSTRUÇÃO | Tubulações internas | TUBULAÇÕES DE TUBOS DE AÇO | Instalação de tubulações de aquecimento e abastecimento de água com tubos de aço
RIKA-RI-KARI-KALI_KAKAKAME | Calha metálica, dimensões 48 x 1000 mm | Material | General | unidade | 16.99 | 16.99 | 16.99 | 16.99 | 1 | BRL | 16.99 | 1 | 4 | 4 | MONTAGEM DE EQUIPAMENTOS | Equipamentos de comunicação | LINHAS DE COMUNICAÇÃO | LINHAS DE COMUNICAÇÃO POR CABO INTERURBANAS
RITO-SA-KARI-KARI_KAMEKADX | Tubos de aço eletro-soldados com costura reta de aço das marcas St2, 10, diâmetro externo 377 mm, espessura da parede 8 mm | Material | General | m | 610.82 | 610.82 | 610.82 | 610.82 | 1 | BRL | 158303.83 | 259.1675 | 4 | 4 | OBRAS DE CONSTRUÇÃO | Abastecimento de energia térmica e gasodutos - redes externas | GASODUTOS DE CIDADES E MUNICÍPIOS | DESLIGAMENTO E OBSTRUÇÃO SOB PRESSÃO DE GASODUTOS EM FUNCIONAMENTO
RITO-SA-KARI-KARI_KAKAPUNE | Tubos de aço eletro-soldados com costura reta de aço das marcas St2, 10, diâmetro externo 89 mm, espessura da parede 2,8 mm | Material | General | m | 42.53 | 42.53 | 42.53 | 42.53 | 1 | BRL | 3.12 | 0.07 | 4 | 4 | MONTAGEM DE EQUIPAMENTOS | Equipamentos de comunicação | LINHAS DE COMUNICAÇÃO | LINHAS DE COMUNICAÇÃO POR CABO INTERURBANAS
RIKA-RI-KADX-MEKA_KAKAMEME | Manga protetora para cabos de comunicação de conexão MS-25 | Material | General | unidade | 24.5 | 24.5 | 24.5 | 24.5 | 1 | BRL | 24.5 | 1 | 4 | 4 | MONTAGEM DE EQUIPAMENTOS | Equipamentos de comunicação | LINHAS DE COMUNICAÇÃO | LINHAS DE COMUNICAÇÃO POR CABO INTERURBANAS
RIRI-RI-KARI-KANE_KAKAKAME | Consolas de ferro fundido para poços de cabos e poços de comunicação, dimensões 109 x 60 x 65 mm | Material | General | 100 unidades | 2629.29 | 2629.29 | 2629.29 | 2629.29 | 1 | BRL | 558.72 | 0.2125 | 4 | 4 | MONTAGEM DE EQUIPAMENTOS | Equipamentos de comunicação | LINHAS DE COMUNICAÇÃO | LINHAS DE COMUNICAÇÃO POR CABO INTERURBANAS
RITO-VO-KAPU-KANE_KAMEMEKA | Derivação de 90° com raio de curvatura R=1,5 Du para pressão até 16 MPa, diâmetro nominal 300 mm, diâmetro externo 325 mm, espessura da parede 12 mm | Material | General | unidade | 1642.04 | 1642.04 | 1642.04 | 1642.04 | 1 | BRL | 1642.04 | 1 | 4 | 4 | OBRAS DE CONSTRUÇÃO | Tubulações principais e industriais | MONTAGEM DE CONJUNTOS DE VÁLVULAS DE CORRENTE | NÓS DE VÁLVULAS LINEARES DE GASODUTOS
MEME-ME-KARI-KAPU_KAKASALI | Suporte de madeira simples impregnado, comprimento 6,5-13 m, diâmetro no topo 24 cm | Material | General | m³ | 4620.32 | 4620.32 | 4620.32 | 4620.32 | 1 | BRL | 270.29 | 0.06 | 4 | 4 | OBRAS DE CONSTRUÇÃO | Instalações de comunicação, radiodifusão e televisão | INSTALAÇÕES DE COMUNICAÇÕES POR CABO | SUPORTES DE LINHAS DE COMUNICAÇÃO E RADIOFONIA
RIRI-RI-KARI-RITO_KAMENEME | Nó de fixação da inclinação U-1 | Material | General | unidade | 241.33 | 241.33 | 241.33 | 241.33 | 1 | BRL | 603.33 | 2.5 | 4 | 4 | OBRAS DE CONSTRUÇÃO | Instalações de comunicação, radiodifusão e televisão | INSTALAÇÕES DE COMUNICAÇÕES POR CABO | SUPORTES DE LINHAS DE COMUNICAÇÃO E RADIOFONIA
RIRI-RI-KARI-RIKA_KAKAKAME | Braçadeira para fixação de travessas pintada | Material | General | unidade | 29.53 | 29.53 | 29.53 | 29.53 | 1 | BRL | 332.25 | 11.25 | 4 | 4 | MONTAGEM DE EQUIPAMENTOS | Equipamentos de comunicação | COMUNICAÇÃO DE SERVIÇO NO TRANSPORTE FERROVIÁRIO | COMUNICAÇÃO POR RÁDIO
RIRI-RI-KARI-MEVO_KAKAKAPU | Trave com um pino impregnada, equipada, comprimento 1250+550 mm (viga de pinho com secção transversal de 100x80 mm, impregnada com antisséptico, equipada com pino e braçadeira) | Material | General | unidade | 102.38 | 102.38 | 102.38 | 102.38 | 1 | BRL | 537.49 | 5.25 | 4 | 4 | MONTAGEM DE EQUIPAMENTOS | Equipamentos de comunicação | COMUNICAÇÃO DE SERVIÇO NO TRANSPORTE FERROVIÁRIO | COMUNICAÇÃO POR RÁDIO
RIRI-RI-KARI-KAVO_MEKAKADX | Suporte de aço para instalação de cabos ópticos e mancais em poços de cabos, completo com duas consolas e dois parafusos, comprimento 1250 mm | Material | General | completo | 245.14 | 245.14 | 245.14 | 245.14 | 1 | BRL | 245.14 | 1 | 4 | 4 | MONTAGEM DE EQUIPAMENTOS | Equipamentos de comunicação | LINHAS DE COMUNICAÇÃO | LINHAS DE COMUNICAÇÃO POR CABO DE FIBRA ÓPTICA
RIRI-RI-KARI-RIKA_MEKARIKA | Braçadeira de aço para fixação da cobertura protetora de emendas ópticas, dispositivos de suspensão de emendas, suportes para instalação de emendas, estruturas para enrolamento de reservas de cabos ópticos suspensos a um suporte com diâmetro de 150 a 400 mm, comprimento até 1004 mm | Material | General | completo | 101.18 | 101.18 | 101.18 | 101.18 | 1 | BRL | 202.37 | 2 | 4 | 4 | MONTAGEM DE EQUIPAMENTOS | Equipamentos de comunicação | LINHAS DE COMUNICAÇÃO | LINHAS DE COMUNICAÇÃO POR CABO DE FIBRA ÓPTICA
RIRI-RI-KARI-KAVO_MEKAMERI | Dispositivo de aço para instalação de mufas ópticas e colocação de reservas tecnológicas de cabos ópticos em suportes, com travessas, dimensões 900 x 800 x 130 mm | Material | General | completo | 351.01 | 351.01 | 351.01 | 351.01 | 1 | BRL | 351.01 | 1 | 4 | 4 | MONTAGEM DE EQUIPAMENTOS | Equipamentos de comunicação | LINHAS DE COMUNICAÇÃO | LINHAS DE COMUNICAÇÃO POR CABO DE FIBRA ÓPTICA
KAME-LI-MELI-MERI_KAKAKAPU | Escova de disco de arame de aço para rebarbadora, diâmetro 175 mm | Material | General | unidade | 55.36 | 55.36 | 55.36 | 55.36 | 1 | BRL | 132.86 | 2.4 | 4 | 4 | OBRAS DE CONSTRUÇÃO | Pontes e tubulações | DIVERSOS TRABALHOS | PINTURA DE ESTRUTURAS DE VÉU
KARI-RI-KATO-KAME_KAKAKANE | Pedra britada M 300, tamanho de 150 a 500 mm | Material | General | m³ | 273.24 | 273.24 | 273.24 | 273.24 | 1 | BRL | 3013.88 | 11.03 | 4 | 4 | OBRAS DE CONSTRUÇÃO | Pontes e tubulações | DIVERSOS TRABALHOS | DRENAGEM POR TRÁS DOS PILARES DAS PONTES
RISA-ME-KAME-KASA_KAKARITO | Dormente de madeira de coníferas, impregnada, para ferrovias de bitola estreita, tipo III, comprimento 1200 mm | Material | General | unidade | 93.67 | 93.67 | 93.67 | 93.67 | 1 | BRL | 26.98 | 0.29 | 4 | 4 | OBRAS DE CONSTRUÇÃO | Pontes e tubulações | DIVERSOS TRABALHOS | PAREDES DE SUPORTE
KAME-LI-MESA-KATO_KAKATONE | Parafusos de aço galvanizado com cabeça sextavada e porca sextavada galvanizada, diâmetro da rosca do parafuso e da porca M24, comprimento do parafuso 50-240 mm | Material | General | kg | 24.01 | 24.01 | 24.01 | 24.01 | 1 | BRL | 62.3 | 2.5925 | 4 | 4 | OBRAS DE CONSTRUÇÃO | Construções monoliticas de concreto e concreto armado | CONSTRUÇÕES DE EDIFÍCIOS DE CENTRAIS NUCLEARES | Construção da laje de fundação de edifícios e estruturas de centrais nucleares c
KAVO-ME-KARI-MELI_KAKATORI | Malha de aço trançada simples de arame sem revestimento com células rombóides, diâmetro do arame 1,2 mm, tamanho da célula 15x15 mm | Material | General | m² | 16.56 | 16.56 | 16.56 | 16.56 | 1 | BRL | 184.63 | 11.15 | 4 | 4 | OBRAS DE CONSTRUÇÃO | Construções monoliticas de concreto e concreto armado | CONSTRUÇÕES DE EDIFÍCIOS DE CENTRAIS NUCLEARES | Disposição dos pisos dos edifícios e estruturas das centrais nucleares com VVER
KAME-LI-KANE-MEPU_KAKATOPU | Cordões de PVC para soldagem a quente de linóleo, diâmetro 4 mm | Material | General | 100 m | 789.85 | 789.85 | 789.85 | 789.85 | 1 | BRL | 537.1 | 0.68 | 4 | 4 | OBRAS DE CONSTRUÇÃO | Pisos | PISOS | Instalação de revestimentos de linóleo
MERI-ME-KAME-KATO_KAKATOTO | Película difusora impermeabilizante, resistência máxima à tração 165/140 N/50 mm | Material | General | m² | 11.33 | 11.33 | 11.33 | 11.33 | 1 | BRL | 33.37 | 2.95 | 4 | 4 | OBRAS DE CONSTRUÇÃO | Proteção de estruturas e equipamentos de construção contra corrosão | PROTEÇÃO ANTICORROSIVA DE ESTRUTURAS METÁLICAS E TUBULAÇÕES TECNOLÓGICAS | Proteção anticorrosiva de tubulações tecnológicas com composições epóxi-alquídic
RIRI-ME-KAME-KAME_KAKATORI | Caixa de cabos, tipo BM2-2 | Material | General | unidade | 1115.74 | 1115.74 | 1115.74 | 1115.74 | 1 | BRL | 1394.68 | 1.25 | 4 | 4 | MONTAGEM DE EQUIPAMENTOS | Equipamentos de comunicação | COMUNICAÇÃO DE SERVIÇO NO TRANSPORTE FERROVIÁRIO | LINHAS DE COMUNICAÇÃO DE CABO
RIRI-ME-KAME-KAME_KAKATOME | Caixa de cabos, tipo BM1-2 | Material | General | unidade | 1102.29 | 1102.29 | 1102.29 | 1102.29 | 1 | BRL | 1102.29 | 1 | 4 | 4 | MONTAGEM DE EQUIPAMENTOS | Equipamentos de comunicação | COMUNICAÇÃO DE SERVIÇO NO TRANSPORTE FERROVIÁRIO | LINHAS DE COMUNICAÇÃO DE CABO
KAME-TO-KAME-KAME_MEKAMEPU | Gasolina solvente de petróleo Nepras-S 50/170 | Material | General | t | 15811.38 | 15811.38 | 15811.38 | 15811.38 | 1 | BRL | 89.85 | 0.01 | 4 | 4 | OBRAS DE CONSTRUÇÃO | Construções de tijolo e blocos | CONSTRUÇÕES DE PEDRA BRUTA, IMPERMEABILIZAÇÃO E BASE PARA FUNDAÇÕES | Impermeabilização de paredes e fundações
MEPU-SA-MEKA-KAME_KAKAKAME | Secativo de ácido graxo | Material | General | t | 37182.26 | 37182.26 | 37182.26 | 37182.26 | 1 | BRL | 0 | 0 | 4 | 4 | OBRAS DE CONSTRUÇÃO | Ferrovias | ESTRUTURA SUPERIOR DA VIA FÉRREA DE 1520 MM | COLOCAÇÃO DE VIAS EM PONTES
KAME-LI-MEDX-KADX_KAKARITO | Mangote de tecido de borracha para água com pressão de 1 MPa (10 kgf/cm²), diâmetro interno de 25 mm | Material | General | m | 42.49 | 42.49 | 42.49 | 42.49 | 1 | BRL | 123.22 | 2.9 | 4 | 4 | OBRAS DE CONSTRUÇÃO | Construções monoliticas de concreto e concreto armado | EXECUÇÃO DE OUTROS TRABALHOS EM INSTALAÇÕES DE ARMAZENAMENTO | Teste e desinfecção de reservatórios
KAME-TO-KASA-TOVO_KATOPUME | Solução sulfúrica | Material | General | kg | 2.41 | 2.41 | 2.41 | 2.41 | 1 | BRL | 613.59 | 255 | 4 | 4 | MONTAGEM DE EQUIPAMENTOS | Equipamentos para empresas de siderurgia | EQUIPAMENTOS PARA A PRODUÇÃO DE TUBOS | Máquinas centrífugas
RITO-VO-KAPU-KANE_KAKADXPU | Derivação de 90° com raio de curvatura R=1,5 Du para pressão até 16 MPa, diâmetro nominal 200 mm, diâmetro externo 219 mm, espessura da parede 6 mm | Material | General | unidade | 354.73 | 354.73 | 354.73 | 354.73 | 1 | BRL | 2660.45 | 7.5 | 4 | 4 | OBRAS DE CONSTRUÇÃO | Tubulações principais e industriais | LIMPEZA DA CAVIDADE E TESTE DE TUBULAÇÕES | Montagem e desmontagem de um nó temporário para testes pneumáticos e limpeza com
RITO-TO-KATO-KARI_KAMERIME | Tubos de aço sem costura, deformados a quente, com chanfro removido, de aço das marcas 10, 20, 35, diâmetro externo 146 mm, espessura da parede 5 mm | Material | General | m | 239.91 | 239.91 | 239.91 | 239.91 | 1 | BRL | 38.39 | 0.16 | 4 | 4 | OBRAS DE CONSTRUÇÃO | Trabalhos com estacas, poços de mergulho, fixação de solos | TRABALHOS DE ESTACAS | OBRAS DE ESTACAS REALIZADAS EM CONDIÇÕES FLUVIAS A PARTIR DE EMBARCAÇÕES
RITO-TO-KATO-KARI_KAMEKAPU | Tubos de aço sem costura, deformados a quente, com chanfro removido, de aço das marcas 10, 20, 35, diâmetro externo de 127 mm, espessura da parede de 5 mm | Material | General | m | 207.48 | 207.48 | 207.48 | 207.48 | 1 | BRL | 33.2 | 0.16 | 4 | 4 | OBRAS DE CONSTRUÇÃO | Trabalhos com estacas, poços de mergulho, fixação de solos | TRABALHOS DE ESTACAS | OBRAS DE ESTACAS REALIZADAS EM CONDIÇÕES FLUVIAS A PARTIR DE EMBARCAÇÕES
RIKA-RI-MEKA-KATO_KAKAKASA | Terminais de cabo de cobre, seção transversal do fio 35 mm², diâmetro do orifício 10 mm | Material | General | 100 unidades | 477.9 | 477.9 | 477.9 | 477.9 | 1 | BRL | 7.17 | 0.015 | 4 | 4 | OBRAS DE CONSTRUÇÃO | Tubulações principais e industriais | INSTALAÇÃO DE PROTEÇÃO ELETROQUÍMICA DE TUBULAÇÕES | Instalação de ponto de controle e medição (KIP)
RIRI-RI-KARI-KADX_KAKARIRI | Ganchos para fixação de isoladores KN-16 | Material | General | t | 22418.38 | 22418.38 | 22418.38 | 22418.38 | 1 | BRL | 226.99 | 0.01 | 4 | 4 | OBRAS DE CONSTRUÇÃO | Instalações de comunicação, radiodifusão e televisão | INSTALAÇÕES DE COMUNICAÇÕES POR CABO | SUSPENSÃO DE CABOS EM LINHAS DE COMUNICAÇÃO E RADIOFONIA
MEPU-RI-KATO-KALI_KAKAKAME | Material monocomponente à base de borracha e resina, impermeabilizante, anticorrosivo, do tipo secante, para obras de transporte e construção civil | Material | General | kg | 112.31 | 112.31 | 112.31 | 112.31 | 1 | BRL | 750.08 | 6.68 | 4 | 4 | OBRAS DE CONSTRUÇÃO | Pontes e tubulações | TUBOS DE PASSAGEM DE ÁGUA EM FUNDAÇÕES PRONTAS (BASE) E CALHAS DE DRENAGEM | TUBOS DE DRENAGEM DE METAL ONDULADO
KAME-LI-MESA-MEPU_MEKASAPU | Parafusos auto-roscantes de aço oxidado com cabeça esconda e fenda em cruz, ponta de broca, diâmetro 4,2 mm, comprimento 60 mm | Material | General | 100 unidades | 33.45 | 33.45 | 33.45 | 33.45 | 1 | BRL | 73.92 | 2.21 | 4 | 4 | OBRAS DE CONSTRUÇÃO | Água e esgoto - instalações internas | ADUCTOR DE ÁGUA E ESGOTO - DISPOSITIVOS INTERNOS | Instalação de tampas sanitárias (de inspeção), telas para banheiras
KAME-RI-KATO-KATO_KAMEMERI | Mastique betuminosa antirruído e anticorrosiva | Material | General | t | 8991.21 | 8991.21 | 8991.21 | 8991.21 | 1 | BRL | 0 | 0 | 4 | 4 | OBRAS DE CONSTRUÇÃO | Ferrovias | ESTRUTURA SUPERIOR DA VIA FÉRREA DE 1520 MM | COLOCAÇÃO DE VIAS EM PONTES
MEVO-ME-MEKA-KAVO_KAKAKAME | Torneira de latão para água, de parede, polida, para lavatórios e pias, diâmetro 15 mm | Material | General | unidade | 40.66 | 40.66 | 40.66 | 40.66 | 1 | BRL | 40.66 | 1 | 4 | 4 | OBRAS DE CONSTRUÇÃO | Tubulações internas | CONJUNTOS DE MEDIDORES DE ÁGUA E MEDIDORES DE ÁGUA (CONTRATADORES) | Disposição de unidades de medição de água com fabricação de conexões no local de
KAME-TO-KAME-KANE_KAKARIVO | Lubrificante a vácuo para vedação de juntas móveis de instalações a vácuo de vidro e metal | Material | Steel & Metal | kg | 686.81 | 686.81 | 686.81 | 686.81 | 1 | BRL | 1.44 | 0 | 4 | 4 | MONTAGEM DE EQUIPAMENTOS | Equipamentos para centrais nucleares | INSTALAÇÕES NUCLEARES DE GERAÇÃO DE VAPOR | EQUIPAMENTO COM REATOR ENERGÉTICO DE ALTA POTÊNCIA DE CANAL FERVENTE (RBMK)
KAME-TO-KAME-KANE_KAKATONE | Lubrificante líquido (óleo sintético) para redutores que operam na faixa de temperatura de -30 °C a +150 °C | Material | General | kg | 441.75 | 441.75 | 441.75 | 441.75 | 1 | BRL | 680.29 | 1.54 | 4 | 4 | MONTAGEM DE EQUIPAMENTOS | Equipamentos para centrais nucleares | INSTALAÇÕES NUCLEARES DE GERAÇÃO DE VAPOR | EQUIPAMENTO COM REATOR ENERGÉTICO DE ALTA POTÊNCIA DE CANAL FERVENTE (RBMK)
MEVO-SA-KAVO-MEME_KAKAKARI | Placa de montagem simples | Material | General | unidade | 12.95 | 12.95 | 12.95 | 12.95 | 1 | BRL | 51.8 | 4 | 4 | 4 | OBRAS DE CONSTRUÇÃO | Tubulações internas | TUBULAÇÕES DE TUBOS METÁLICOS POLIMÉRICOS MULTICAMADAS | Instalação de tubulações de abastecimento de água a partir de tubos multicamadas
MEVO-SA-KAVO-MEME_KAKAKAME | Placa de montagem dupla | Material | General | unidade | 43.58 | 43.58 | 43.58 | 43.58 | 1 | BRL | 610.1 | 14 | 4 | 4 | OBRAS DE CONSTRUÇÃO | Tubulações internas | TUBULAÇÕES DE TUBOS METÁLICOS POLIMÉRICOS MULTICAMADAS | Instalação de tubulações de abastecimento de água a partir de tubos multicamadas
KALI-RI-KALI-METO_KARIKAME | Parafuso de aço, diâmetro 15-17 mm, completo com porca de aço galvanizado, diâmetro 90 mm | Material | General | unidade | 115.44 | 115.44 | 115.44 | 115.44 | 1 | BRL | 184.7 | 1.6 | 4 | 4 | OBRAS DE CONSTRUÇÃO | Trabalhos de terraplenagem | OUTROS TIPOS DE TRABALHOS DE TERRAPLENAGEM, TRABALHOS PREPARATÓRIOS, ACOMPANHANT | EXPLORAÇÃO DE SOLOS PERMANENTEMENTE CONGELADOS E ROCHOSOS
KAME-LI-MELI-KADX_MERIRILI | Broca de aço direcionadora, aço marca 40Kh, diâmetro 34 mm, comprimento 230 mm | Material | General | unidade | 7741.4 | 7741.4 | 7741.4 | 7741.4 | 1 | BRL | 1780.52 | 0.23 | 4 | 4 | OBRAS DE CONSTRUÇÃO | Abastecimento de energia térmica e gasodutos - redes externas | GASODUTOS DE CIDADES E MUNICÍPIOS | INSERÇÃO SOB GÁS EM GASODUTOS DE AÇO EM FUNCIONAMENTO
RIPU-TO-KAPU-MEME_KAKATOKA | Dreno corrugado para vaso sanitário em polipropileno reforçado com vedação de borracha, diâmetro de saída 110 mm, comprimento 500 mm | Material | General | unidade | 25.62 | 25.62 | 25.62 | 25.62 | 1 | BRL | 256.21 | 10 | 4 | 4 | OBRAS DE CONSTRUÇÃO | Água e esgoto - instalações internas | ADUCTOR DE ÁGUA E ESGOTO - DISPOSITIVOS INTERNOS | Instalação de vasos sanitários, bacias sanitárias, ralos hospitalares
MEVO-SA-KAVO-MEDX_KAKAKASA | Esfera de borracha de bloqueio, diâmetro 250 mm | Material | General | unidade | 984.24 | 984.24 | 984.24 | 984.24 | 1 | BRL | 14775.96 | 15.0125 | 4 | 4 | OBRAS DE CONSTRUÇÃO | Abastecimento de energia térmica e gasodutos - redes externas | GASODUTOS DE CIDADES E MUNICÍPIOS | INSERÇÃO SOB GÁS EM GASODUTOS DE AÇO EM FUNCIONAMENTO
RISA-ME-KAPU-KASA_KAKAKAME | Porcas de parafuso para fixação de trilhos, diâmetro M22 | Material | General | t | 24087.03 | 24087.03 | 24087.03 | 24087.03 | 1 | BRL | 48.17 | 0 | 4 | 4 | OBRAS DE CONSTRUÇÃO | Ferrovias | ESTRUTURA SUPERIOR DA VIA FÉRREA DE 1520 MM | COLOCAÇÃO DE VIAS EM PONTES
KAME-TO-KAPU-KAME_KAKAKANE | Óleo hidráulico VMGZ | Material | General | kg | 10.66 | 10.66 | 10.66 | 10.66 | 1 | BRL | 67.96 | 6.375 | 4 | 4 | OBRAS DE CONSTRUÇÃO | Trabalhos de terraplenagem | OUTROS TIPOS DE TRABALHOS DE TERRAPLENAGEM, TRABALHOS PREPARATÓRIOS, ACOMPANHANT | REFORÇO DE ENCOSTAS DE OBRAS DE TERRA
KAME-TO-KASA-RITO_KAMETOME | Cloreto de sódio técnico | Material | General | t | 1132.83 | 1132.83 | 1132.83 | 1132.83 | 1 | BRL | 56.64 | 0.05 | 4 | 4 | OBRAS DE CONSTRUÇÃO | Trabalhos de terraplenagem | OUTROS TIPOS DE TRABALHOS DE TERRAPLENAGEM, TRABALHOS PREPARATÓRIOS, ACOMPANHANT | EXCAVAÇÃO MANUAL DO SOLO
MEVO-SA-KAVO-MEDX_KAKAKAPU | Esfera de borracha de bloqueio, diâmetro 200 mm | Material | General | unidade | 834.88 | 834.88 | 834.88 | 834.88 | 1 | BRL | 12533.61 | 15.0125 | 4 | 4 | OBRAS DE CONSTRUÇÃO | Abastecimento de energia térmica e gasodutos - redes externas | GASODUTOS DE CIDADES E MUNICÍPIOS | INSERÇÃO SOB GÁS EM GASODUTOS DE AÇO EM FUNCIONAMENTO
RITO-VO-KAPU-MERI_KAKAMERI | Tê reto de ferro fundido, diâmetro 25 mm | Material | General | unidade | 4.72 | 4.72 | 4.72 | 4.72 | 1 | BRL | 4.72 | 1 | 4 | 4 | OBRAS DE CONSTRUÇÃO | Tubulações internas | CONJUNTOS DE MEDIDORES DE ÁGUA E MEDIDORES DE ÁGUA (CONTRATADORES) | Disposição de unidades de medição de água com fabricação de conexões no local de
RITO-VO-KATO-MEME_KARISANE | Flange plana soldada de aço, marca de aço 20, limite de temperatura de aplicação de -30 °C a +300 °C, pressão nominal 1,0 MPa, diâmetro nominal 300 mm | Material | General | unidade | 468.8 | 468.8 | 468.8 | 468.8 | 1 | BRL | 1640.8 | 3.5 | 4 | 4 | OBRAS DE CONSTRUÇÃO | Tubulações internas | CONJUNTOS DE MEDIDORES DE ÁGUA E MEDIDORES DE ÁGUA (CONTRATADORES) | Disposição de unidades de medição de água com fabricação de conexões no local de
MEVO-SA-KAVO-MEDX_KAKAKATO | Esfera de borracha de bloqueio, diâmetro 150 mm | Material | General | unidade | 751.92 | 751.92 | 751.92 | 751.92 | 1 | BRL | 11654.78 | 15.5 | 4 | 4 | OBRAS DE CONSTRUÇÃO | Abastecimento de energia térmica e gasodutos - redes externas | GASODUTOS DE CIDADES E MUNICÍPIOS | INSERÇÃO SOB GÁS EM GASODUTOS DE AÇO EM FUNCIONAMENTO
KAME-SA-KATO-KAVO_KAKAMEME | Película refletora para estradas, tipo A, B | Material | General | m² | 43.31 | 43.31 | 43.31 | 43.31 | 1 | BRL | 1265.08 | 29.2125 | 4 | 4 | OBRAS DE CONSTRUÇÃO | Construções monoliticas de concreto e concreto armado | CONSTRUÇÕES DE EDIFÍCIOS DE CENTRAIS NUCLEARES | Impermeabilização da parte subterrânea de edifícios e estruturas de centrais nuc
MEPU-SA-KALI-KAME_KAKAMEPU | Pó de alumínio PP-2 | Material | General | t | 83730.91 | 83730.91 | 83730.91 | 83730.91 | 1 | BRL | 503.85 | 0.02 | 4 | 4 | OBRAS DE CONSTRUÇÃO | Telhados | TELHADOS | Telhado de mastique betuminoso-polimérico
MEPU-SA-KADX-MEKA_KAMEKAME | Tolueno de petróleo | Material | General | t | 17015.43 | 17015.43 | 17015.43 | 17015.43 | 1 | BRL | 1148.54 | 0.0675 | 4 | 4 | OBRAS DE CONSTRUÇÃO | Telhados | TELHADOS | Telhado de mastique betuminoso-polimérico
KASA-ME-KAVO-KADX_KAKAKARI | Almofadas de apoio de concreto armado, volume de 0,003 a 0,016 m3, concreto B15, consumo de armadura de 100 a 150 kg/m3 | Material | General | m³ | 5655.31 | 5655.31 | 5655.31 | 5655.31 | 1 | BRL | 424.15 | 0.08 | 4 | 4 | REPAROS E CONSTRUÇÃO | Redes de engenharia externas | RECONSTRUÇÃO E REPARO DE REDES EXTERNAS DE ESGOTO SEM EXCAVAÇÃO | Substituição de trechos individuais de tubulações de redes de aquecimento dentro
MEPU-SA-KADX-KASA_KAMEKATO | Limpador de cola | Material | General | l | 146.58 | 146.58 | 146.58 | 146.58 | 1 | BRL | 7.07 | 0.05 | 4 | 4 | OBRAS DE CONSTRUÇÃO | Trabalhos de isolamento térmico | TRABALHOS DE ISOLAMENTO TÉRMICO | ISOLAMENTO DE SUPERFÍCIES QUENTES
MEPU-PU-KAME-KAME_KAKAKASA | Primário GF-0119 | Material | General | t | 15589.34 | 15589.34 | 15589.34 | 15589.34 | 1 | BRL | 43.03 | 0.01 | 4 | 4 | OBRAS DE CONSTRUÇÃO | Proteção de estruturas e equipamentos de construção contra corrosão | REVESTIMENTO COM MATERIAIS DE LACA E TINTA | Preparação de superfícies metálicas
MEPU-RI-KAME-KAME_KAKAKAPU | Composição organossilicato OS-51-03 | Material | General | t | 33682.31 | 33682.31 | 33682.31 | 33682.31 | 1 | BRL | 645.86 | 0.02 | 4 | 4 | OBRAS DE CONSTRUÇÃO | Proteção de estruturas e equipamentos de construção contra corrosão | REVESTIMENTO COM MATERIAIS DE LACA E TINTA | Preparação de superfícies de concreto e rebocadas
MEPU-RI-KAME-KAME_KAKAKATO | Composição organossilicato OS-12-03 | Material | General | t | 28964.81 | 28964.81 | 28964.81 | 28964.81 | 1 | BRL | 555.4 | 0.02 | 4 | 4 | OBRAS DE CONSTRUÇÃO | Proteção de estruturas e equipamentos de construção contra corrosão | REVESTIMENTO COM MATERIAIS DE LACA E TINTA | Preparação de superfícies de concreto e rebocadas
MEPU-TO-KARI-KANE_KAKAKAVO | Tinta polimérica à base de água para proteção de materiais de isolamento térmico, temperatura de aplicação de +7 a +30 °C, consumo 0,4 l/m², cor branca, cinza | Material | General | l | 163.44 | 163.44 | 163.44 | 163.44 | 1 | BRL | 0 | 0 | 4 | 4 | OBRAS DE CONSTRUÇÃO | Trabalhos de isolamento térmico | TRABALHOS DE ISOLAMENTO TÉRMICO | ISOLAMENTO DE SUPERFÍCIES QUENTES
KAME-ME-KARI-KAVO_MEKAPUSA | Paronite marca PMB-1, espessura de 0,4 a 5 mm | Material | General | kg | 42.35 | 42.35 | 42.35 | 42.35 | 1 | BRL | 4160.9 | 98.25 | 4 | 4 | REPAROS E CONSTRUÇÃO | Trabalhos sanitários e técnicos internos | CENTRAL DE AQUECIMENTO | Reparo de caldeiras de aquecimento
MEPU-PU-KAME-MEPU_KAKAKARI | Primário fosfatante, marcas VL-02, VL-023 | Material | General | t | 41508.45 | 41508.45 | 41508.45 | 41508.45 | 1 | BRL | 1621.94 | 0.04 | 4 | 4 | OBRAS DE CONSTRUÇÃO | Proteção de estruturas e equipamentos de construção contra corrosão | REVESTIMENTO COM MATERIAIS DE LACA E TINTA | Preparação de superfícies metálicas
KARI-PU-KATO-KATO_KAKATOKA | Cascalho de escória de metalurgia ferrosa e não ferrosa para betões M 600, fração 5-10 mm | Material | Steel & Metal | m³ | 613.43 | 613.43 | 613.43 | 613.43 | 1 | BRL | 0.25 | 0 | 4 | 4 | OBRAS DE CONSTRUÇÃO | Construções na construção rural | EDIFÍCIOS DE PECUÁRIA | Instalação de poços de ventilação com abertura manual individual da válvula
MELI-PU-KASA-KAVO_KAKAKAPU | Pó de magnésio cáustico, marca prefabricated modular-90 | Material | General | t | 6621.63 | 6621.63 | 6621.63 | 6621.63 | 1 | BRL | 1572.64 | 0.2375 | 4 | 4 | OBRAS DE CONSTRUÇÃO | Fornos e tubos industriais | REVESTIMENTO DE CALDEIRAS A VAPOR | Revestimento de vedação da superfície das caldeiras
MERI-RI-KATO-KAPU_KAKARIME | Chip de diatomita | Material | General | t | 3106.38 | 3106.38 | 3106.38 | 3106.38 | 1 | BRL | 495.08 | 0.1575 | 4 | 4 | OBRAS DE CONSTRUÇÃO | Fornos e tubos industriais | REVESTIMENTO DE CALDEIRAS A VAPOR | Revestimento com tijolos de penodiatomita
MEPU-SA-KAPU-KAVO_KAKAMENE | Mastique térmico de asbesto-zircão | Material | General | m³ | 3704.04 | 3704.04 | 3704.04 | 3704.04 | 1 | BRL | 65.75 | 0.02 | 4 | 4 | OBRAS DE CONSTRUÇÃO | Trabalhos de isolamento térmico | TRABALHOS DE ISOLAMENTO TÉRMICO | ISOLAMENTO DE SUPERFÍCIES QUENTES
KAVO-TO-KATO-KAPU_KAKATOME | Fio de aço de baixo carbono recozido, diâmetro 0,8 mm | Material | General | t | 12611.48 | 12611.48 | 12611.48 | 12611.48 | 1 | BRL | 170.26 | 0.02 | 4 | 4 | OBRAS DE CONSTRUÇÃO | Trabalhos de isolamento térmico | TRABALHOS DE ISOLAMENTO TÉRMICO | ESTRUTURAS E ACABAMENTO DA ISOLAMENTO
MERI-RI-KATO-KASA_KAKAKATO | Isocianato de sistema de componentes líquidos para pulverização de PU | Material | General | kg | 33 | 33 | 33 | 33 | 1 | BRL | 2819.86 | 85.44 | 4 | 4 | OBRAS DE CONSTRUÇÃO | Trabalhos de isolamento térmico | TRABALHOS DE ISOLAMENTO TÉRMICO | ISOLAMENTO DE SUPERFÍCIES QUENTES
MEVO-ME-KADX-KALI_KAMEVOSA | Válvula esférica de aço, com alavanca, conexão ao tubo por soldagem, pressão nominal 2,5 MPa, diâmetro nominal 65 mm | Material | General | unidade | 841.29 | 841.29 | 841.29 | 841.29 | 1 | BRL | 7571.61 | 9 | 4 | 4 | REPAROS E CONSTRUÇÃO | Redes de engenharia externas | RECONSTRUÇÃO E REPARO DE REDES EXTERNAS DE ESGOTO SEM EXCAVAÇÃO | Substituição de tubulações de aço para aquecimento, abastecimento de água quente
MERI-RI-KASA-KANE_KAKAKARI | Placas de poliestireno expandido para isolamento térmico, tipo T, PPS40 | Material | General | m³ | 1373.42 | 1373.42 | 1373.42 | 1373.42 | 1 | BRL | 664.05 | 0.485 | 4 | 4 | OBRAS DE CONSTRUÇÃO | Construções pré-fabricadas de concreto e concreto armado | EDIFÍCIOS RESIDENCIAIS, PÚBLICOS E ADMINISTRATIVOS DE EMPRESAS INDUSTRIAIS | JUNTAS DE DEFORMAÇÃO E HERMETIZAÇÃO DE JUNTO
MEPU-RI-KANE-KALI_MEKAKAME | Gel injetável, monocomponente, elástico, hidroativo, poliuretano, sem solventes, para impermeabilização e vedação de juntas e solos soltos | Material | General | kg | 173.7 | 173.7 | 173.7 | 173.7 | 1 | BRL | 56413.33 | 324.7767 | 3 | 3 | REPAROS E CONSTRUÇÃO | Outros trabalhos de reparação e construção | OUTROS TRABALHOS DE REPARO E CONSTRUÇÃO | Vedação de juntas de deformação (térmicas) em estruturas de concreto armado com
RIPU-TO-KATO-METO_KARIVONE | Tubos de polietileno de pressão, exceto gasodutos PE100, para transporte de água, relação dimensional padrão SDR21, diâmetro externo nominal de 50 mm, espessura da parede de 2,4 mm | Material | General | m | 8.28 | 8.28 | 8.28 | 8.28 | 1 | BRL | 66.22 | 8 | 3 | 3 | REPAROS E CONSTRUÇÃO | Redes de engenharia externas | RECONSTRUÇÃO E REPARO DE REDES EXTERNAS DE ESGOTO SEM EXCAVAÇÃO | Restauração de tubulações pelo método de enrolamento espiralado com perfil refor
RINE-ME-KARI-KAPU_KAKAKAVO | Junta de poliuretano para grampo de isolador de trilho de contato, tipo PPS-2 | Material | General | unidade | 40.7 | 40.7 | 40.7 | 40.7 | 1 | BRL | 3484.9 | 85.6333 | 3 | 3 | OBRAS DE CONSTRUÇÃO | Túneis e metrôs | DISPOSIÇÃO DA VIA | CONSTRUÇÃO DE VIAS EM TÚNELES
KAVO-RI-KARI-KASA_KAKASASA | Cabo de dupla torção LK-R, construção 6x19 (1+6+6/6)+1 o.s., marca B, de fio sem revestimento, grupo de marcação 1570-1770 N/mm², diâmetro 33,5 mm | Material | General | 10 m | 683.26 | 683.26 | 683.26 | 683.26 | 1 | BRL | 6809.8 | 9.9667 | 3 | 3 | OBRAS DE CONSTRUÇÃO | Pontes e tubulações | ESTRUTURAS DE VÃO DE FERRO-CONCRETO DE PONTES | ESTRUTURAS DE VÃO DE PONTES RODOVIÁRIAS
MEPU-PU-KAPU-KADX_KAKARIVO | Esmalte HV-7141 | Material | General | t | 33653.25 | 33653.25 | 33653.25 | 33653.25 | 1 | BRL | 286.05 | 0.015 | 3 | 3 | OBRAS DE CONSTRUÇÃO | Proteção de estruturas e equipamentos de construção contra corrosão | REVESTIMENTO COM MATERIAIS DE LACA E TINTA | Pintura de superfícies de concreto e rebocadas preparadas
MEVO-ME-KADX-KAME_KAKARILI | Válvula esférica de gás em aço de passagem reta, diâmetro nominal 100 mm | Material | General | unidade | 1091.41 | 1091.41 | 1091.41 | 1091.41 | 1 | BRL | 54.57 | 0.05 | 3 | 3 | OBRAS DE CONSTRUÇÃO | Abastecimento de energia térmica e gasodutos - redes externas | GASODUTOS DE CIDADES E MUNICÍPIOS | LIMPEZA DA CAVIDADE E TESTE DE TUBULAÇÕES
MEDX-TO-KARI-KALI_KAKAKAME | Válvula de guilhotina redonda em chapa de aço carbono e aço de qualidade, diâmetro 160 mm | Material | General | unidade | 67.49 | 67.49 | 67.49 | 67.49 | 1 | BRL | 472.46 | 7 | 3 | 3 | OBRAS DE CONSTRUÇÃO | Água e esgoto - instalações internas | ADUCTOR DE ÁGUA E ESGOTO - DISPOSITIVOS INTERNOS | Instalação de aquecedores individuais, colunas para banheiras, chaleiras
KAME-ME-KARI-KAVO_KAKAKASA | Juntas de paronita PMB, espessura 1 mm, diâmetro 250 mm | Material | General | 1000 unidades | 8725.69 | 8725.69 | 8725.69 | 8725.69 | 1 | BRL | 325.76 | 0.055 | 3 | 3 | OBRAS DE CONSTRUÇÃO | Aquecimento - instalações internas | ESQUENTADORES DE ÁGUA | Instalação de seções de aquecedores de água de alta velocidade
MEPU-ME-KARI-KAPU_KAMEKALI | Cola cianoacrilato | Material | General | kg | 5568.2 | 5568.2 | 5568.2 | 5568.2 | 1 | BRL | 16.43 | 0.01 | 3 | 3 | OBRAS DE CONSTRUÇÃO | Construções monoliticas de concreto e concreto armado | OUTROS TRABALHOS | Instalação de sistema de juntas de deformação com perfis
KAME-LI-MESA-KASA_KAKARINE | Porcas sextavadas de aço galvanizado, diâmetro da rosca M20 (M22) | Material | General | kg | 21.03 | 21.03 | 21.03 | 21.03 | 1 | BRL | 1700.04 | 80.8333 | 3 | 3 | OBRAS DE CONSTRUÇÃO | Construções monoliticas de concreto e concreto armado | VIGAS, CINTAS, TRAVESSAS, RIGELES | Construção de vigas e travessas
RITO-VO-KATO-MEME_KARISAVO | Flange plana soldada de aço, marca de aço 20, limite de temperatura de aplicação de -30 °C a +300 °C, pressão nominal 1,0 MPa, diâmetro nominal 400 mm | Material | General | unidade | 772.25 | 772.25 | 772.25 | 772.25 | 1 | BRL | 3088.98 | 4 | 3 | 3 | OBRAS DE CONSTRUÇÃO | Tubulações internas | CONJUNTOS DE MEDIDORES DE ÁGUA E MEDIDORES DE ÁGUA (CONTRATADORES) | Disposição de unidades de medição de água com fabricação de conexões no local de
KAME-LI-MESA-MEKA_KAKASAVO | Grampos de aço para montagem sem garras (SB), diâmetro de fixação 10 mm | Material | General | 10 unidades | 16.77 | 16.77 | 16.77 | 16.77 | 1 | BRL | 127.45 | 7.6 | 3 | 3 | MONTAGEM DE EQUIPAMENTOS | Aparelhos, meios de automação e informática | CONJUNTOS DE RECURSOS TÉCNICOS PARA SALAS DE OPERAÇÃO (CONTROLE) | Fiação em painéis e painéis de controle
MELI-PU-KASA-KAVO_KAKAKATO | Pó de magnésio cáustico, marca prefabricated modular-87 | Material | General | t | 6249.95 | 6249.95 | 6249.95 | 6249.95 | 1 | BRL | 634.37 | 0.2 | 3 | 3 | OBRAS DE CONSTRUÇÃO | Ferrovias | ESTRUTURA SUPERIOR DA VIA FÉRREA DE 1520 MM | CONSTRUÇÃO DE VIA SEM JUNTAS
MEVO-RI-KANE-MERI_MEKATONE | Tampa de plástico para vaso sanitário com tampa, tamanho de conexão 160 mm, com fixação, dimensões 450 x 370 mm | Material | General | unidade | 76.07 | 76.07 | 76.07 | 76.07 | 1 | BRL | 760.73 | 10 | 3 | 3 | OBRAS DE CONSTRUÇÃO | Água e esgoto - instalações internas | ADUCTOR DE ÁGUA E ESGOTO - DISPOSITIVOS INTERNOS | Instalação de vasos sanitários, bacias sanitárias, ralos hospitalares
KAME-TO-KAME-KALI_KAKAKANE | Álcool furfurílico | Material | General | t | 38326.84 | 38326.84 | 38326.84 | 38326.84 | 1 | BRL | 1405.32 | 0.0367 | 3 | 3 | OBRAS DE CONSTRUÇÃO | Pisos | PISOS | Instalação de revestimentos de concreto resistente a ácidos e ao calor
KAVO-ME-KARI-MELI_KAKAKAME | Malha de aço trançada simples de arame sem revestimento com malhas quadradas, diâmetro do arame 1,6 mm, tamanho da malha 45x45 mm | Material | General | m² | 11.77 | 11.77 | 11.77 | 11.77 | 1 | BRL | 23.81 | 2.02 | 3 | 3 | OBRAS DE CONSTRUÇÃO | Trabalhos de terraplenagem | OUTROS TIPOS DE TRABALHOS DE TERRAPLENAGEM, TRABALHOS PREPARATÓRIOS, ACOMPANHANT | EXPLORAÇÃO DE SOLOS PERMANENTEMENTE CONGELADOS E ROCHOSOS
MEPU-SA-MEME-MEKA_KARIKARI | Massa MS-006, cor rosa | Material | General | t | 27647.3 | 27647.3 | 27647.3 | 27647.3 | 1 | BRL | 11.06 | 0 | 3 | 3 | MONTAGEM DE EQUIPAMENTOS | Equipamentos de comunicação | SINALIZAÇÃO ELÉTRICA DE ALARME, INCÊNDIO, CHAMADA E DISTÂNCIA | SINALIZAÇÃO ELÉTRICA DE ALARME E INCÊNDIO
KARI-TO-KAME-KARI_MEMEMENE | Areia natural para obras de construção, classe II, fina | Material | General | m³ | 118.31 | 118.31 | 118.31 | 118.31 | 1 | BRL | 126.47 | 1.0667 | 3 | 3 | OBRAS DE CONSTRUÇÃO | Pisos | PISOS | Instalação de revestimentos com placas de ferro fundido
MEPU-RI-KAPU-KAPU_KARIMERI | Resina de ureia-formaldeído | Material | General | kg | 4.87 | 4.87 | 4.87 | 4.87 | 1 | BRL | 243.76 | 50.0667 | 3 | 3 | OBRAS DE CONSTRUÇÃO | Pisos | PISOS | Instalação de revestimentos sem juntas com espessura de 5 mm
RISA-ME-KAME-KASA_KAKAMETO | Dormente de madeira de coníferas, impregnado, para ferrovias de bitola larga, tipo III | Material | General | unidade | 372.89 | 372.89 | 372.89 | 372.89 | 1 | BRL | 4101.83 | 11 | 3 | 3 | OBRAS DE CONSTRUÇÃO | Ferrovias | ESTRUTURA SUPERIOR DA VIA FÉRREA DE 1520 MM | OUTROS TIPOS DE TRABALHOS
RISA-TO-KATO-KAME_MEKAKATO | Suporte lateral de polímero, para fixação de JBR-65, tipo CP-TONEDX.KAKANE | Material | General | unidade | 10 | 10 | 10 | 10 | 1 | BRL | 72537.05 | 7253.3333 | 3 | 3 | OBRAS DE CONSTRUÇÃO | Ferrovias | ESTRUTURA SUPERIOR DA VIA FÉRREA DE 1520 MM | COLOCAÇÃO E DESMONTAGEM DE VIAS
RISA-TO-KATO-KAME_MEKAKARI | Calça de polímero para base de concreto armado sob os trilhos de fixação de trilhos com âncoras PFK-350, dimensões 200x194x10 mm | Material | General | unidade | 17.64 | 17.64 | 17.64 | 17.64 | 1 | BRL | 63963.95 | 3626.6667 | 3 | 3 | OBRAS DE CONSTRUÇÃO | Ferrovias | ESTRUTURA SUPERIOR DA VIA FÉRREA DE 1520 MM | COLOCAÇÃO E DESMONTAGEM DE VIAS
RISA-TO-MEPU-KAME_MEKADXRI | Isolador de pressão de poliamida para fixação de trilhos com âncora PFK-350, dimensões 53,5 x 55,6 x 27 mm | Material | General | unidade | 3.33 | 3.33 | 3.33 | 3.33 | 1 | BRL | 24156.73 | 7253.3333 | 3 | 3 | OBRAS DE CONSTRUÇÃO | Ferrovias | ESTRUTURA SUPERIOR DA VIA FÉRREA DE 1520 MM | COLOCAÇÃO E DESMONTAGEM DE VIAS
RISA-TO-MEPU-KAME_MEKADXTO | Isolador lateral de poliamida para fixação de trilhos com âncora PFK-350, dimensões 132 x 29,6 x 38,6 mm | Material | General | unidade | 3.33 | 3.33 | 3.33 | 3.33 | 1 | BRL | 24156.73 | 7253.3333 | 3 | 3 | OBRAS DE CONSTRUÇÃO | Ferrovias | ESTRUTURA SUPERIOR DA VIA FÉRREA DE 1520 MM | COLOCAÇÃO E DESMONTAGEM DE VIAS
RISA-TO-MEPU-KAME_MEMEKAKA | Terminal de mola para fixação de trilhos com âncora PFK-350, dimensões 125 x 108 x 32 mm | Material | General | unidade | 15.89 | 15.89 | 15.89 | 15.89 | 1 | BRL | 115243.75 | 7253.3333 | 3 | 3 | OBRAS DE CONSTRUÇÃO | Ferrovias | ESTRUTURA SUPERIOR DA VIA FÉRREA DE 1520 MM | COLOCAÇÃO E DESMONTAGEM DE VIAS
KAME-LI-MESA-KATO_KAKATOVO | Parafusos de aço galvanizado com cabeça sextavada e porca sextavada galvanizada, diâmetro da rosca do parafuso e da porca M36, comprimento do parafuso 60-300 mm | Material | General | kg | 25.39 | 25.39 | 25.39 | 25.39 | 1 | BRL | 118.68 | 4.6733 | 3 | 3 | MONTAGEM DE EQUIPAMENTOS | Aparelhos, meios de automação e informática | INSTRUMENTOS E MEIOS DE AUTOMATIZAÇÃO INSTALADOS EM EQUIPAMENTOS E COMUNICAÇÕES | DISPOSITIVOS REDUTORES
RITO-VO-KAPU-KANE_KAMEMETO | Derivação de 90° com raio de curvatura R=1,5 Du para pressão até 16 MPa, diâmetro nominal 350 mm, diâmetro externo 377 mm, espessura da parede 9 mm | Material | General | unidade | 1577.17 | 1577.17 | 1577.17 | 1577.17 | 1 | BRL | 22080.44 | 14 | 3 | 3 | OBRAS DE CONSTRUÇÃO | Tubulações internas | TUBULAÇÕES DE TUBOS DE AÇO | Instalação de tubulações de aquecimento e gás com tubos de aço sem costura
MEPU-TO-KAME-KATO_KAKAKAME | Composição de primer de penetração profunda | Material | Paint & Coatings | kg | 10.03 | 10.03 | 10.03 | 10.03 | 1 | BRL | 107.7 | 10.7333 | 3 | 3 | OBRAS DE CONSTRUÇÃO | Pisos | PISOS | Instalação de revestimentos de linóleo
RIKA-RI-KADX-KATO_KAKARIPU | Manga de polietileno reta MPP 2 | Material | General | unidade | 76.66 | 76.66 | 76.66 | 76.66 | 1 | BRL | 76.66 | 1 | 3 | 3 | MONTAGEM DE EQUIPAMENTOS | Equipamentos de comunicação | COMUNICAÇÃO DE SERVIÇO NO TRANSPORTE FERROVIÁRIO | LINHAS DE COMUNICAÇÃO DE CABO
RIKA-RI-KADX-KATO_KAKARILI | Manga reta de polietileno MPP 10/12 | Material | General | unidade | 309.36 | 309.36 | 309.36 | 309.36 | 1 | BRL | 515.59 | 1.6667 | 3 | 3 | MONTAGEM DE EQUIPAMENTOS | Equipamentos de comunicação | COMUNICAÇÃO DE SERVIÇO NO TRANSPORTE FERROVIÁRIO | LINHAS DE COMUNICAÇÃO DE CABO
RIRI-RI-KARI-MEVO_KAKAKATO | Trave de madeira impregnada, comprimento 550 mm | Material | General | unidade | 31.32 | 31.32 | 31.32 | 31.32 | 1 | BRL | 31.32 | 1 | 3 | 3 | MONTAGEM DE EQUIPAMENTOS | Equipamentos de comunicação | COMUNICAÇÃO DE SERVIÇO NO TRANSPORTE FERROVIÁRIO | COMUNICAÇÃO POR RÁDIO
RITO-SA-KARI-KARI_KAKARISA | Tubos de aço eletro-soldados com costura reta de aço das marcas St2, 10, diâmetro externo 32 mm, espessura da parede 2,2 mm | Material | General | m | 13.96 | 13.96 | 13.96 | 13.96 | 1 | BRL | 46.77 | 3.35 | 3 | 3 | OBRAS DE CONSTRUÇÃO | Tubulações internas | TUBULAÇÕES DE TUBOS DE AÇO | Fabricação de mangas de aço
MENE-TO-KARI-KATO_KAKAKAPU | Fertilizante granulado complexo, a granel | Material | General | t | 5657.52 | 5657.52 | 5657.52 | 5657.52 | 1 | BRL | 462.79 | 0.12 | 3 | 3 | OBRAS DE CONSTRUÇÃO | Trabalhos de terraplenagem | OUTROS TIPOS DE TRABALHOS DE TERRAPLENAGEM, TRABALHOS PREPARATÓRIOS, ACOMPANHANT | REFORÇO DE ENCOSTAS DE OBRAS DE TERRA
RITO-TO-KATO-KARI_KAMENETO | Tubos de aço sem costura, deformados a quente, com chanfro removido, de aço das marcas 10, 20, 35, diâmetro externo 273 mm, espessura da parede 8 mm | Material | General | m | 738.33 | 738.33 | 738.33 | 738.33 | 1 | BRL | 51525.39 | 69.7867 | 3 | 3 | OBRAS DE CONSTRUÇÃO | Tubulações internas | TUBULAÇÕES DE TUBOS DE AÇO | Instalação de tubulações de aquecimento e gás com tubos de aço sem costura
KAVO-RI-KARI-KANE_KAKAKAME | Cabo de dupla torção LK-R, construção 6x19(1+6+6/6)+1 o.s., marca B, de fio galvanizado do grupo Zh, grupo de marcação 1570-1770 N/mm2, diâmetro 6,9 mm | Material | General | 10 m | 70.07 | 70.07 | 70.07 | 70.07 | 1 | BRL | 735.72 | 10.5 | 3 | 3 | MONTAGEM DE EQUIPAMENTOS | Equipamentos de comunicação | LINHAS DE COMUNICAÇÃO | LINHAS DE COMUNICAÇÃO POR CABO INTERURBANAS
RIKA-ME-KARI-MEKA_KAKAKARI | Suspensão metálica para cabos de comunicação P-8 | Material | General | t | 62759.56 | 62759.56 | 62759.56 | 62759.56 | 1 | BRL | 1799.11 | 0.03 | 3 | 3 | MONTAGEM DE EQUIPAMENTOS | Equipamentos de comunicação | LINHAS DE COMUNICAÇÃO | LINHAS DE COMUNICAÇÃO POR CABO INTERURBANAS
RIKA-ME-KARI-RIME_KAKASAKA | Conjunto de fixação KGP-16-3 | Material | General | unidade | 37.06 | 37.06 | 37.06 | 37.06 | 1 | BRL | 95.73 | 2.58 | 3 | 3 | MONTAGEM DE EQUIPAMENTOS | Equipamentos de comunicação | LINHAS DE COMUNICAÇÃO | LINHAS DE COMUNICAÇÃO POR CABO INTERURBANAS
RIPU-TO-KASA-KARI_MEMETODX | Tampa para microtubos de plástico, diâmetro 16-63 mm | Material | General | unidade | 3.11 | 3.11 | 3.11 | 3.11 | 1 | BRL | 19.08 | 6.14 | 3 | 3 | OBRAS DE CONSTRUÇÃO | Instalações de comunicação, radiodifusão e televisão | INSTALAÇÕES DE COMUNICAÇÕES POR CABO | CANALIZAÇÃO DE CABOS
RITO-VO-KAPU-KANE_KAMEKARI | Derivação de 90° com raio de curvatura R=1,5 Du para pressão até 16 MPa, diâmetro nominal 250 mm, diâmetro externo 273 mm, espessura da parede 9 mm | Material | General | unidade | 896.46 | 896.46 | 896.46 | 896.46 | 1 | BRL | 14940.95 | 16.6667 | 3 | 3 | OBRAS DE CONSTRUÇÃO | Tubulações internas | TUBULAÇÕES DE TUBOS DE AÇO | Instalação de tubulações de aquecimento e gás com tubos de aço sem costura
MEVO-ME-KANE-MEKA_KAKAKARI | Válvula reguladora dupla de latão com regulagem de cortiça KRDP, pressão nominal 1,6 MPa, diâmetro nominal 20 mm | Material | General | unidade | 71.48 | 71.48 | 71.48 | 71.48 | 1 | BRL | 214.45 | 3 | 3 | 3 | OBRAS DE CONSTRUÇÃO | Trabalhos de terraplenagem | OUTROS TIPOS DE TRABALHOS DE TERRAPLENAGEM, TRABALHOS PREPARATÓRIOS, ACOMPANHANT | REDUÇÃO DO NÍVEL DA ÁGUA
MEVO-ME-KANE-MEKA_KAKAKAPU | Válvula reguladora de latão de três vias KRTP, pressão nominal 1,6 MPa, diâmetro nominal 15 mm | Material | General | unidade | 25.09 | 25.09 | 25.09 | 25.09 | 1 | BRL | 50.19 | 2 | 3 | 3 | OBRAS DE CONSTRUÇÃO | Trabalhos de terraplenagem | OUTROS TIPOS DE TRABALHOS DE TERRAPLENAGEM, TRABALHOS PREPARATÓRIOS, ACOMPANHANT | REDUÇÃO DO NÍVEL DA ÁGUA
KARI-RI-KATO-KAME_KAKAMERI | Pedra britada M 800, tamanho de 150 a 500 mm | Material | General | m³ | 279.63 | 279.63 | 279.63 | 279.63 | 1 | BRL | 612.4 | 2.19 | 3 | 3 | OBRAS DE CONSTRUÇÃO | Construções de tijolo e blocos | PLACAS DE SILLAN, ALÇAPÕES | Construção de alpendres
KAVO-ME-KASA-KAPU_KAKAMEME | Contentor de lixo metálico com tampa sem rodas, capacidade 750 l, dimensões 930 x 958 x 1060 mm | Material | Chemicals | completo | 1447.07 | 1447.07 | 1447.07 | 1447.07 | 1 | BRL | 1447.07 | 1 | 3 | 3 | OBRAS DE CONSTRUÇÃO | Construções de tijolo e blocos | CONDUITES DE LIXO | Instalação de conduto de lixo com tubos de cimento-crisotila
RITO-VO-KATO-KANE_KAKAKALI | Conexão de aço montada com manilha e contraporca, diâmetro nominal de passagem 32 mm | Material | General | unidade | 23.93 | 23.93 | 23.93 | 23.93 | 1 | BRL | 813.77 | 34 | 3 | 3 | OBRAS DE CONSTRUÇÃO | Fornecimento de gás - dispositivos internos | Instalação de fogões a gás
MEKA-TO-KARI-KATO_KAKAPUKA | Soldas de estanho-chumbo com antimônio, marca POSSu 40-2 | Material | General | kg | 206.73 | 206.73 | 206.73 | 206.73 | 1 | BRL | 7.86 | 0.0367 | 3 | 3 | MONTAGEM DE EQUIPAMENTOS | Equipamentos de comunicação | LINHAS DE COMUNICAÇÃO | LINHAS DE COMUNICAÇÃO INTERURBANAS POR CABO
RIKA-RI-KADX-MEKA_KAKAMELI | Manga protetora para cabos de comunicação de conexão MSC-70 | Material | General | unidade | 300.71 | 300.71 | 300.71 | 300.71 | 1 | BRL | 300.71 | 1 | 3 | 3 | MONTAGEM DE EQUIPAMENTOS | Equipamentos de comunicação | LINHAS DE COMUNICAÇÃO | LINHAS DE COMUNICAÇÃO INTERURBANAS POR CABO
RIRI-RI-KARI-MEPU_KAKARIRI | Arame de aço galvanizado para linhas aéreas de comunicação, classes 1, 2, diâmetro 2,0 mm | Material | General | t | 18250.57 | 18250.57 | 18250.57 | 18250.57 | 1 | BRL | 391.17 | 0.03 | 3 | 3 | OBRAS DE CONSTRUÇÃO | Ferrovias | SINALIZAÇÃO, CENTRALIZAÇÃO E BLOQUEIO DE FERROVIAS | SUPORTES
KATO-RI-KAME-KAME_KAKAKASA | Cimento Portland sem aditivos para construção civil CEM 0 52,5N | Material | General | t | 1013.19 | 1013.19 | 1013.19 | 1013.19 | 1 | BRL | 29539.62 | 29.155 | 3 | 3 | OBRAS DE CONSTRUÇÃO | Construções monoliticas de concreto e concreto armado | PREPARAÇÃO DE BETÕES E MISTURAS EM CONDIÇÕES DE CONSTRUÇÃO | Preparação de concreto leve
RITO-NE-KAME-KAME_KAKAKATO | Tubos de ferro fundido para esgoto, comprimento 2 m, diâmetro nominal 150 mm, espessura da parede 5 mm | Material | General | m | 346.95 | 346.95 | 346.95 | 346.95 | 1 | BRL | 35666.74 | 102.8 | 3 | 3 | OBRAS DE CONSTRUÇÃO | Tubulações internas | TUBULAÇÕES DE FERRO FUNDIDO | Instalação em valas de tubulações de ferro fundido para esgoto
RITO-TO-KATO-KARI_KAMESAVO | Tubos de aço sem costura, deformados a quente, com chanfro removido, de aço das marcas 10, 20, 35, diâmetro externo de 219 mm, espessura da parede de 7 mm | Material | General | m | 504.9 | 504.9 | 504.9 | 504.9 | 1 | BRL | 31371.09 | 62.1333 | 3 | 3 | OBRAS DE CONSTRUÇÃO | Tubulações internas | TUBULAÇÕES DE TUBOS DE AÇO | Instalação de tubulações de aquecimento e gás com tubos de aço sem costura
RITO-VO-KAPU-KANE_KAKADXSA | Derivação de 90° com raio de curvatura R=1,5 Du para pressão até 16 MPa, diâmetro nominal 200 mm, diâmetro externo 219 mm, espessura da parede 7 mm | Material | General | unidade | 428.1 | 428.1 | 428.1 | 428.1 | 1 | BRL | 5565.3 | 13 | 3 | 3 | OBRAS DE CONSTRUÇÃO | Tubulações internas | TUBULAÇÕES DE TUBOS DE AÇO | Instalação de tubulações de aquecimento e gás com tubos de aço sem costura
RITO-VO-KATO-KAPU_KAMEDXPU | Manga de aço de conexão, diâmetro nominal 40 mm | Material | General | unidade | 7.04 | 7.04 | 7.04 | 7.04 | 1 | BRL | 28.17 | 4 | 3 | 3 | OBRAS DE CONSTRUÇÃO | Trabalhos de terraplenagem | OUTROS TIPOS DE TRABALHOS DE TERRAPLENAGEM, TRABALHOS PREPARATÓRIOS, ACOMPANHANT | REDUÇÃO DO NÍVEL DA ÁGUA
RITO-VO-KATO-KAPU_KAMEDXNE | Manga de ligação em aço, diâmetro nominal 63 mm | Material | General | unidade | 32.26 | 32.26 | 32.26 | 32.26 | 1 | BRL | 129.04 | 4 | 3 | 3 | OBRAS DE CONSTRUÇÃO | Trabalhos de terraplenagem | OUTROS TIPOS DE TRABALHOS DE TERRAPLENAGEM, TRABALHOS PREPARATÓRIOS, ACOMPANHANT | REDUÇÃO DO NÍVEL DA ÁGUA
KAVO-ME-KASA-KATO_MEKAMEPU | Flange de suporte de aço, diâmetro interno de 450 mm, altura da flange de 50 mm, diâmetro externo do tubo de 392 mm | Material | General | unidade | 368.93 | 368.93 | 368.93 | 368.93 | 1 | BRL | 368.93 | 1 | 3 | 3 | OBRAS DE CONSTRUÇÃO | Construções de tijolo e blocos | CONDUITES DE LIXO | Montagem de conduta de lixo com tubo de cimento crisotila com sistema de limpeza
KARI-TO-KAME-KASA_KATOLIPU | Areia proveniente de resíduos de britagem para obras de construção, classe I, M 1000, granulometria elevada | Material | General | m³ | 193.91 | 193.91 | 193.91 | 193.91 | 1 | BRL | 2506.02 | 12.9233 | 3 | 3 | OBRAS DE CONSTRUÇÃO | Rodovias | PREPARAÇÃO DE MATERIAIS | Preparação de misturas organominerales e de concreto asfáltico granulado em uma
KAME-LI-KALI-MERI_MEKAKANE | Película de polietileno, espessura 80 mícrons | Material | General | m² | 0.96 | 0.96 | 0.96 | 0.96 | 1 | BRL | 22.42 | 23.3333 | 3 | 3 | OBRAS DE CONSTRUÇÃO | Pisos | PISOS | Instalação de contraplacados
RITO-VO-KATO-MEME_KAMERIVO | Flange plana soldável de aço com saliência de conexão, marca de aço 20, pressão nominal 1 MPa, diâmetro nominal 50 mm | Material | General | unidade | 48.08 | 48.08 | 48.08 | 48.08 | 1 | BRL | 96.15 | 2 | 3 | 3 | OBRAS DE CONSTRUÇÃO | Fornecimento de gás - dispositivos internos | Instalação de reguladores de pressão de gás
MELI-PU-KATO-KATO_KAKAKARI | Mortar de periclásio-cromito, marca MPHV | Material | Concrete & Cement | t | 6596.66 | 6596.66 | 6596.66 | 6596.66 | 1 | BRL | 43.98 | 0.01 | 3 | 3 | OBRAS DE CONSTRUÇÃO | Fornecimento de gás - dispositivos internos | Instalação de válvulas antiexplosão
KALI-RI-KALI-KARI_KAKAKATO | Condutor metálico para módulos de solo, marca GP-1500, dimensões 4200 x 4200 mm | Material | General | unidade | 14323.88 | 14323.88 | 14323.88 | 14323.88 | 1 | BRL | 214.86 | 0.02 | 3 | 3 | OBRAS DE CONSTRUÇÃO | Rodovias | ESTRADAS, PASSAGENS DE RODOVIA, PASSARELAS, PASSADIÇOS E PASSAGENS EM PANTANOS | Colocação de módulos de solo para a construção de passagens, estradas, plataform
RIPU-RI-KASA-KAME_KAKAKASA | Tubos de cimento crisotilo sem pressão, diâmetro nominal 300 mm | Material | General | m | 124.05 | 124.05 | 124.05 | 124.05 | 1 | BRL | 574.75 | 4.6333 | 3 | 3 | OBRAS DE CONSTRUÇÃO | Construções de tijolo e blocos | CONDUITES DE LIXO | Instalação de conduto de lixo com tubos de cimento-crisotila
RITO-VO-KATO-MEME_KARIDXKA | Flange plana soldada de aço, marca de aço 20, limite de temperatura de aplicação de -30 °C a +300 °C, pressão nominal 2,5 MPa, diâmetro nominal 80 mm | Material | General | unidade | 108.55 | 108.55 | 108.55 | 108.55 | 1 | BRL | 217.09 | 2 | 3 | 3 | OBRAS DE CONSTRUÇÃO | Fornecimento de gás - dispositivos internos | Instalação de dispositivos de queimadores a gás
MEVO-ME-MEKA-METO_KAKASATO | Válvula passante com gaxeta 11ch8bk, conexão à tubulação com flange, pressão nominal 1,0 MPa, diâmetro nominal 100 mm | Material | General | unidade | 2064.99 | 2064.99 | 2064.99 | 2064.99 | 1 | BRL | 2064.99 | 1 | 3 | 3 | OBRAS DE CONSTRUÇÃO | Fornecimento de gás - dispositivos internos | Instalação de dispositivos de queimadores a gás
KAME-ME-KARI-KASA_KAKAVOME | Juntas secas de amianto com trançado de camada única do núcleo, redondas, quadradas, marca ACC, tamanho 4-5 mm | Material | General | t | 196316.5 | 196316.5 | 196316.5 | 196316.5 | 1 | BRL | 58.89 | 0 | 3 | 3 | OBRAS DE CONSTRUÇÃO | Trabalhos de terraplenagem | OUTROS TIPOS DE TRABALHOS DE TERRAPLENAGEM, TRABALHOS PREPARATÓRIOS, ACOMPANHANT | REDUÇÃO DO NÍVEL DA ÁGUA
RITO-TO-KATO-KARI_KAMERIVO | Tubos de aço sem costura, deformados a quente, com chanfro removido, de aço das marcas 10, 20, 35, diâmetro externo 152 mm, espessura da parede 4,5 mm | Material | General | m | 229.35 | 229.35 | 229.35 | 229.35 | 1 | BRL | 23393.9 | 102 | 3 | 3 | OBRAS DE CONSTRUÇÃO | Trabalhos de perfuração de montanhas | OBRAS DE PERFURAÇÃO DE MINAS, REALIZADAS DE FORMA CONVENCIONAL | POÇOS TÉCNICOS EM EXPLORAÇÕES MINERADORAS
KAME-RI-KATO-KANE_KAKAKARI | Emulsificante para emulsões betuminosas catiônicas de decomposição rápida e média | Material | General | kg | 59.67 | 59.67 | 59.67 | 59.67 | 1 | BRL | 513.14 | 8.6 | 3 | 3 | OBRAS DE CONSTRUÇÃO | Rodovias | PREPARAÇÃO DE MATERIAIS | Preparação de betume e emulsão betuminosa
KAME-LI-KAVO-KASA_KAKAKALI | Aditivo de adesão superficial ao concreto | Material | General | kg | 27.31 | 27.31 | 27.31 | 27.31 | 1 | BRL | 57.35 | 2.1 | 3 | 3 | OBRAS DE CONSTRUÇÃO | Rodovias | PREPARAÇÃO DE MATERIAIS | Preparação de betume e emulsão betuminosa
KAME-PU-KARI-KAPU_MEMEKAPU | Barra de aço hexagonal para perfuração, tamanho do hexágono 32 mm, haste com rosca T38, rosca externa R32, comprimento 3700 mm | Material | General | unidade | 2194.59 | 2194.59 | 2194.59 | 2194.59 | 1 | BRL | 1211.41 | 0.55 | 3 | 3 | OBRAS DE CONSTRUÇÃO | Trabalhos de perfuração de montanhas | OBRAS DE PERFURAÇÃO DE MINAS, REALIZADAS DE FORMA CONVENCIONAL | TRILHOS PERMANENTES, DESVIOS, DESCIDAS
KAME-LI-MESA-KAPU_KAKAKAME | Parafusos de latão com cabeça semicircular e fenda reta, diâmetro da rosca M3, comprimento 12 mm | Material | General | kg | 384.32 | 384.32 | 384.32 | 384.32 | 1 | BRL | 70.71 | 0.1867 | 3 | 3 | MONTAGEM DE EQUIPAMENTOS | Equipamentos de comunicação | COMUNICAÇÃO TELEFÔNICA URBANA | CROSSES
KAME-NE-KARI-KATO_MEKAMEKA | Filme decorativo de PVC para acabamento com camada adesiva, espessura 0,12 mm | Material | General | m² | 28.41 | 28.41 | 28.41 | 28.41 | 1 | BRL | 3039.91 | 107 | 3 | 3 | OBRAS DE CONSTRUÇÃO | Trabalhos de acabamento | TRABALHOS DE PAPEL DE PAREDE | Revestimento de paredes com película autocolante decorativa de cloreto de polivi
MEPU-ME-KASA-KATO_KAKAKAME | Cola fenolpolivinilacetálica, marca BF-4 | Material | General | t | 117500.88 | 117500.88 | 117500.88 | 117500.88 | 1 | BRL | 822.51 | 0.01 | 3 | 3 | OBRAS DE CONSTRUÇÃO | Trabalhos de acabamento | TRABALHOS DE PAPEL DE PAREDE | Revestimento de paredes com película autocolante decorativa de cloreto de polivi
RIME-RI-KATO-KADX_KAMEKATO | Fio de força PRGN 1x2,5-660 | Material | General | 1000 m | 3342.48 | 3342.48 | 3342.48 | 3342.48 | 1 | BRL | 6.68 | 0 | 3 | 3 | MONTAGEM DE EQUIPAMENTOS | Equipamentos de comunicação | COMUNICAÇÃO POR RÁDIO, RADIODIFUSÃO, RADIOFONIA E TELEVISÃO | NÓS DE TRANSMISSÃO DE RÁDIO
RIME-RI-KATO-KADX_KAMEKASA | Cabo de força com veios de cobre PRTO 1x1,5-660 | Material | General | 1000 m | 3346.87 | 3346.87 | 3346.87 | 3346.87 | 1 | BRL | 23.42 | 0.01 | 3 | 3 | MONTAGEM DE EQUIPAMENTOS | Equipamentos de comunicação | COMUNICAÇÃO POR RÁDIO, RADIODIFUSÃO, RADIOFONIA E TELEVISÃO | NÓS DE TRANSMISSÃO DE RÁDIO
KAME-LI-MEME-KALI_KARISAME | Elétrodos de soldagem para soldagem de aços altamente ligados EA-981/15, diâmetro 3 mm | Material | General | kg | 202.86 | 202.86 | 202.86 | 202.86 | 1 | BRL | 16020.87 | 78.9733 | 3 | 3 | OBRAS DE CONSTRUÇÃO | Ventilação e ar condicionado | CONDUITES DE AR METÁLICAS | Instalação de dutos de ar em aço resistente à corrosão em instalações subterrâne
KAME-SA-KAME-KATO_MEKAMENE | Endurecedor em pó para plástico frio, aplicação manual | Material | General | kg | 184.51 | 184.51 | 184.51 | 184.51 | 1 | BRL | 171.6 | 0.93 | 3 | 3 | OBRAS DE CONSTRUÇÃO | Rodovias | CONSTRUÇÃO DE ESTRADAS | SINALIZAÇÃO
KAME-LI-MESA-KAME_MENELIKA | Ancoragem de perfil de aço para armadura com junta de conexão, porca esférica com diâmetro de 48 mm, dimensões da arruela 100x100x5 mm, diâmetro da haste da ancoragem 25 mm, comprimento da ancoragem 1500 mm | Material | General | completo | 148.67 | 148.67 | 148.67 | 148.67 | 1 | BRL | 2378.64 | 16 | 3 | 3 | OBRAS DE CONSTRUÇÃO | Trabalhos de perfuração de montanhas | OBRAS DE PERFURAÇÃO DE MINAS, REALIZADAS POR MEIOS ESPECIAIS | FIXAÇÕES PERMANENTES DE POÇOS VERTICAIS E POÇOS DE SEÇÃO TRANSVERSAL CIRCULAR E
KASA-ME-KARI-KARI_KAKAMEME | Bloco de revestimento de túneis em concreto armado com elementos de conexão e juntas de vedação nas extremidades, para anel de revestimento composto por 4 blocos de poço com diâmetro de 5500 mm, largura do anel 1000 mm, BN | Material | General | completo | 18183.39 | 18183.39 | 18183.39 | 18183.39 | 1 | BRL | 36366.78 | 2 | 3 | 3 | OBRAS DE CONSTRUÇÃO | Túneis e metrôs | MÉTODO DE TRABALHO FECHADO | PASSAGEM DE POÇOS DE MINAS
KASA-ME-KARI-KARI_KAKAMERI | Bloco de revestimento de túneis em concreto armado com elementos de conexão e juntas de vedação nas extremidades, para anel de revestimento composto por 4 blocos de poço com diâmetro de 5500 mm, largura do anel 1000 mm, MN | Material | General | completo | 18183.39 | 18183.39 | 18183.39 | 18183.39 | 1 | BRL | 36366.78 | 2 | 3 | 3 | OBRAS DE CONSTRUÇÃO | Túneis e metrôs | MÉTODO DE TRABALHO FECHADO | PASSAGEM DE POÇOS DE MINAS
METO-ME-KAME-KAME_KAKAKAME | Granulado de mármore, fração de 0,2 a 0,5 mm | Material | General | t | 1128.97 | 1128.97 | 1128.97 | 1128.97 | 1 | BRL | 5.76 | 0.01 | 3 | 3 | OBRAS DE CONSTRUÇÃO | Construções pré-fabricadas de concreto e concreto armado | EDIFÍCIOS RESIDENCIAIS, PÚBLICOS E ADMINISTRATIVOS DE EMPRESAS INDUSTRIAIS | PLATAFORMAS DE ESCADAS, LANCES E BARREIRAS
KAME-LI-RIKA-KAPU_KAKAKARI | Fios de nylon | Material | General | kg | 61.84 | 61.84 | 61.84 | 61.84 | 1 | BRL | 6.18 | 0.1 | 3 | 3 | MONTAGEM DE EQUIPAMENTOS | Equipamentos de comunicação | COMUNICAÇÃO TELEFÔNICA URBANA | CABOS E FIOS ESTACIONÁRIOS
RIPU-TO-KAPU-MEME_KAKAKARI | Tubo isolante TPV | Material | General | kg | 75.73 | 75.73 | 75.73 | 75.73 | 1 | BRL | 3.28 | 0.0433 | 3 | 3 | MONTAGEM DE EQUIPAMENTOS | Equipamentos de comunicação | COMUNICAÇÃO TELEFÔNICA LOCAL | COMUNICAÇÃO TELEFÔNICA OPERACIONAL
KASA-ME-KARI-KARI_KAKAMEPU | Bloco de revestimento de túneis em concreto armado com elementos de conexão e juntas de vedação nas extremidades, para anel de revestimento composto por 4 blocos de poço com diâmetro de 7700 mm, largura do anel 1000 mm, MN | Material | General | completo | 22982.63 | 22982.63 | 22982.63 | 22982.63 | 1 | BRL | 45965.26 | 2 | 3 | 3 | OBRAS DE CONSTRUÇÃO | Túneis e metrôs | MÉTODO DE TRABALHO FECHADO | PASSAGEM DE POÇOS DE MINAS
MEPU-SA-KAPU-KAVO_KAKAMEME | Mastique acrílica adesiva para materiais de isolamento térmico e hidráulico, PVC, GVL, aglomerado, MDF, consumo 0,30-0,60 kg/m2 | Material | General | t | 14462.27 | 14462.27 | 14462.27 | 14462.27 | 1 | BRL | 840.26 | 0.0567 | 3 | 3 | OBRAS DE CONSTRUÇÃO | Pisos | PISOS | Instalação de impermeabilização
KAME-LI-MESA-KAME_KAKATONE | Ancoragem de latão, diâmetro da rosca interna M8, diâmetro 10 mm, comprimento 28-30 mm | Material | General | unidade | 1.45 | 1.45 | 1.45 | 1.45 | 1 | BRL | 136.46 | 94 | 3 | 3 | MONTAGEM DE EQUIPAMENTOS | Instalações eletrotécnicas | INSTALAÇÕES DE FORÇA ELÉTRICA E ILUMINAÇÃO ELÉTRICA | APARELHOS DE ILUMINAÇÃO, AQUECIMENTO, PROTETORES E CONTADORES
RIKA-RI-KARI-KALI_KAKARIME | Luva termorretrátil | Material | General | unidade | 16.16 | 16.16 | 16.16 | 16.16 | 1 | BRL | 16.16 | 1 | 3 | 3 | MONTAGEM DE EQUIPAMENTOS | Instalações eletrotécnicas | LINHAS DE CABOS E EQUIPAMENTOS ELÉTRICOS DE INSTALAÇÕES ESPECIAIS | LINHAS DE CABOS E EQUIPAMENTOS ELÉTRICOS DE USINAS NUCLEARES E CORPUS ESPECIAIS
RIKA-SA-KARI-KANE_KAKATOSA | Caixas de derivação U-196 | Material | General | 10 unidades | 7.82 | 7.82 | 7.82 | 7.82 | 1 | BRL | 0 | 0 | 3 | 3 | OBRAS DE CONSTRUÇÃO | Pisos | PISOS | Instalação de sistemas de aquecimento elétrico de piso (“piso aquecido”) sobre a
KAME-LI-MEME-KALI_KARIPULI | Eletrodos de soldagem para soldagem de aços resistentes à corrosão e aos ácidos EA-400/10T, diâmetro 3-4 mm | Material | General | kg | 91.99 | 91.99 | 91.99 | 91.99 | 1 | BRL | 10971.7 | 119.2667 | 3 | 3 | OBRAS DE CONSTRUÇÃO | Ventilação e ar condicionado | CONDUITES DE AR METÁLICAS | Instalação de dutos de ar em aço resistente à corrosão em instalações subterrâne
KALI-RI-KANE-KATO_KAMEMEVO | Perfil guia de aço galvanizado, para montagem de divisórias de gesso e tetos suspensos, dimensões 100x40 mm, espessura do aço 0,6 mm | Material | General | m | 10.83 | 10.83 | 10.83 | 10.83 | 1 | BRL | 905.86 | 83.6667 | 3 | 3 | OBRAS DE CONSTRUÇÃO | Construções de madeira | DIVISÓRIAS, REVESTIMENTOS DE PAREDES, TETOS SUSPENSOS DE PLACAS DE FIBROCIMENTO | Instalação de divisórias com estrutura metálica simples e revestimento de três c
KAME-LI-KASA-KAVO_KAKAKARI | Folha de fibra de vidro para aplicações elétricas, marca STEF | Material | General | kg | 45.59 | 45.59 | 45.59 | 45.59 | 1 | BRL | 234.03 | 5.1333 | 3 | 3 | MONTAGEM DE EQUIPAMENTOS | Instalações eletrotécnicas | CANALIZAÇÃO DE ENERGIA ELÉTRICA E REDES ELÉTRICAS | BARRAMENTAS PESADAS
KAPU-TO-KARI-MEPU_KAMEKAME | Misturas secas de cal para reboco, de grão grosso com enchimento de carbonato, granulometria do enchimento 2,5 mm, resistência à compressão não inferior a 1,0 MPa | Material | General | t | 858.38 | 858.38 | 858.38 | 858.38 | 1 | BRL | 4.29 | 0 | 3 | 3 | MONTAGEM DE EQUIPAMENTOS | Instalações eletrotécnicas | INSTALAÇÕES DE FORÇA ELÉTRICA E ILUMINAÇÃO ELÉTRICA | APARELHOS DE ILUMINAÇÃO, AQUECIMENTO, PROTETORES E CONTADORES
KAME-SA-KARI-KARI_MEKAMESA | Suporte de secção terminal de vedação de corrimão em materiais compostos, com extremidade do corrimão, comprimento 195 mm, altura 1100 mm, espessura 165 mm | Material | General | unidade | 684.5 | 684.5 | 684.5 | 684.5 | 1 | BRL | 684.5 | 1 | 3 | 3 | OBRAS DE CONSTRUÇÃO | Rodovias | CONSTRUÇÃO DE ESTRADAS | BARREIRAS DE PROTEÇÃO DAS ESTRADAS
MEPU-ME-KANE-KANE_MEKARITO | Composição adesiva de dois componentes para injeção à base de resina viniléster para fixações pesadas em concreto, temperatura de operação de -40 °C a +40 °C | Material | General | l | 215.6 | 215.6 | 215.6 | 215.6 | 1 | BRL | 451.54 | 2.0933 | 3 | 3 | OBRAS DE CONSTRUÇÃO | Rodovias | CONSTRUÇÃO DE ESTRADAS | BARREIRAS DE PROTEÇÃO DAS ESTRADAS
KAME-LI-MERI-KASA_KAMETORI | Tecido não tecido de polipropileno, agulhado, resistência à tração 8,2/6,6 kN/m, densidade superficial 200 g/m2 | Material | General | m² | 7.41 | 7.41 | 7.41 | 7.41 | 1 | BRL | 321.82 | 43.41 | 3 | 3 | OBRAS DE CONSTRUÇÃO | Rodovias | CONSTRUÇÃO DE ESTRADAS | BARREIRAS DE PROTEÇÃO DAS ESTRADAS
MERI-RI-KASA-KANE_MEKARIRI | Placas de poliestireno expandido para isolamento térmico, tipo P, PPS10 | Material | General | m³ | 297.66 | 297.66 | 297.66 | 297.66 | 1 | BRL | 13.49 | 0.0433 | 3 | 3 | OBRAS DE CONSTRUÇÃO | Rodovias | CONSTRUÇÃO DE ESTRADAS | BARREIRAS DE PROTEÇÃO DAS ESTRADAS
RISA-RI-KAME-KANE_KAKAVOTO | Braçadeira de corda de alumínio KS-050 | Material | General | unidade | 126.52 | 126.52 | 126.52 | 126.52 | 1 | BRL | 7727.76 | 61.08 | 3 | 3 | MONTAGEM DE EQUIPAMENTOS | Equipamentos de sinalização, centralização, bloqueio e rede de contatos no trans | REDES DE CONTATO EM TRANSPORTES FERROVIÁRIOS | MONTAGEM DE SUSPENSÃO DE CONTATO
KASA-ME-KARI-KARI_KAKAMETO | Bloco de revestimento de túneis em concreto armado com elementos de conexão e juntas de vedação nas extremidades, para anel composto de revestimento de 4 blocos de poço com diâmetro de 7700 mm, largura do anel 1000 mm, BN | Material | General | completo | 22982.63 | 22982.63 | 22982.63 | 22982.63 | 1 | BRL | 45965.26 | 2 | 3 | 3 | OBRAS DE CONSTRUÇÃO | Túneis e metrôs | MÉTODO DE TRABALHO FECHADO | PASSAGEM DE POÇOS DE MINAS
KAME-LI-MESA-KAME_KAKATODX | Âncoras de aço inoxidável de fricção com encaixe, com rosca externa M8, comprimento 52 mm | Material | General | 100 unidades | 858.49 | 858.49 | 858.49 | 858.49 | 1 | BRL | 2021.75 | 2.3533 | 3 | 3 | OBRAS DE CONSTRUÇÃO | Trabalhos de acabamento | OBRAS DE REVESTIMENTO | REVESTIMENTO EXTERNO DE FACHADAS
MEPU-SA-KAME-MEME_KARIKAPU | Adesivo selante secante em pasta à base de solventes orgânicos para vedação de aparelhos de rádio, fixação de elementos de rádio, chicotes, fios, faixa de temperatura de operação de -70 a +85 °C | Material | General | kg | 252.68 | 252.68 | 252.68 | 252.68 | 1 | BRL | 288.9 | 1.1433 | 3 | 3 | OBRAS DE CONSTRUÇÃO | Pisos | PISOS | Corte de juntas em concreto
MEPU-SA-KAVO-KASA_KAKAKATO | Composição da massa de construção látex-giz altamente elástica | Material | General | t | 18668.75 | 18668.75 | 18668.75 | 18668.75 | 1 | BRL | 157.44 | 0.01 | 3 | 3 | OBRAS DE CONSTRUÇÃO | Trabalhos de acabamento | OBRAS DE REVESTIMENTO | REVESTIMENTO EXTERNO DE FACHADAS
KAME-LI-KANE-KAME_KAKAPUPU | Fitas elásticas autoadesivas para perfis de guias 95x30000 mm | Material | General | m | 2.11 | 2.11 | 2.11 | 2.11 | 1 | BRL | 245.97 | 116.6667 | 3 | 3 | OBRAS DE CONSTRUÇÃO | Construções de madeira | DIVISÓRIAS, REVESTIMENTOS DE PAREDES, TETOS SUSPENSOS DE PLACAS DE FIBROCIMENTO | Instalação de divisórias com estrutura metálica simples e revestimento de três c
RIKA-RI-KADX-KAME_KAKAMEME | Mastique betuminosa para juntas de cabos MB 70/60 | Material | General | t | 69424.45 | 69424.45 | 69424.45 | 69424.45 | 1 | BRL | 9.49 | 0 | 3 | 3 | MONTAGEM DE EQUIPAMENTOS | Instalações eletrotécnicas | CANALIZAÇÃO DE ENERGIA ELÉTRICA E REDES ELÉTRICAS | REDES DE FIAÇÃO EM EDIFÍCIOS E INSTALAÇÕES
MEPU-SA-KAME-KATO_KAKAKADX | Selante bicomponente polissulfídico tiol para elementos de telhados metálicos, claraboias, comunicações, juntas de deformação de difícil acesso em pontes, estradas, túneis, incluindo metrô | Material | General | t | 49046.65 | 49046.65 | 49046.65 | 49046.65 | 1 | BRL | 686.66 | 0.0133 | 3 | 3 | OBRAS DE CONSTRUÇÃO | Rodovias | CONSTRUÇÃO DE ESTRADAS | BARREIRAS DE PROTEÇÃO DAS ESTRADAS
KARI-RI-KASA-KAPU_RIKADXNE | Entulho de rochas densas para obras de construção M 1400, fração 20-40 mm | Material | General | m³ | 364.52 | 364.52 | 364.52 | 364.52 | 1 | BRL | 60.15 | 0.1667 | 3 | 3 | OBRAS DE CONSTRUÇÃO | Rodovias | CONSTRUÇÃO DE ESTRADAS | BARREIRAS DE PROTEÇÃO DAS ESTRADAS
KAME-LI-MESA-KALI_KAKAPUTO | Pregos para concreto para pistola de montagem em cartucho plástico, diâmetro do prego 3,05 mm, comprimento do prego 65 mm | Material | General | t | 69994.13 | 69994.13 | 69994.13 | 69994.13 | 1 | BRL | 14 | 0 | 3 | 3 | OBRAS DE CONSTRUÇÃO | Construções de concreto e concreto armado de obras hidráulicas | CONSTRUÇÕES DE OBJETOS HIDROELÉTRICOS COM UM VOLUME DE CONCRETO NA ESTRUTURA TOT | MONTAGEM DE SISTEMAS DE REFRIGERAÇÃO DE CONCRETO EM CONSTRUÇÕES
KAPU-ME-KARI-KASA_KAMESARI | Misturas de concreto pesado (BST) sobre cascalho, classe B25, F(1)200, W8 | Material | General | m³ | 641.22 | 641.22 | 641.22 | 641.22 | 1 | BRL | 410.38 | 0.64 | 3 | 3 | OBRAS DE CONSTRUÇÃO | Construções de concreto e concreto armado de obras hidráulicas | CONSTRUÇÕES DE OBJETOS DE TRANSPORTE FLUVIAL | Montagem de conjuntos gigantes em instalações de transporte fluvial
KAME-LI-MESA-MEKA_KAKANEPU | Grampo metálico de amarração, reto, tipo CA50, carga admissível 5 t | Material | General | unidade | 392.23 | 392.23 | 392.23 | 392.23 | 1 | BRL | 1359.74 | 3.4667 | 3 | 3 | OBRAS DE CONSTRUÇÃO | Construções de concreto e concreto armado de obras hidráulicas | CONSTRUÇÕES DE OBJETOS DE TRANSPORTE FLUVIAL | Instalação de matrizes gigantes em instalações de transporte fluvial
KALI-RI-KANE-KASA_KAKAMESA | Conectores de perfil de aço galvanizado de dois níveis para teto, dimensões 62 x 58 x 45 mm, espessura 0,9 mm | Material | General | 100 unidades | 145.36 | 145.36 | 145.36 | 145.36 | 1 | BRL | 536.37 | 3.69 | 3 | 3 | OBRAS DE CONSTRUÇÃO | Construções de madeira | PAREDES DIVISÓRIAS, REVESTIMENTOS DE PAREDES, TETOS SUSPENSOS DE PLACAS DE GESSO | Instalação de tetos suspensos com placas de gesso cartonado (GKL)
KALI-RI-KANE-KATO_KARIKAME | Perfil de aço galvanizado para montagem em suporte, dimensões 100 x 50 mm, espessura 0,6 mm | Material | General | m | 16.47 | 16.47 | 16.47 | 16.47 | 1 | BRL | 6686.82 | 406 | 3 | 3 | OBRAS DE CONSTRUÇÃO | Construções de madeira | DIVISÓRIAS, REVESTIMENTOS DE PAREDES, TETOS SUSPENSOS DE PLACAS DE FIBROCIMENTO | Instalação de divisórias com estrutura metálica simples e revestimento de três c
KAME-LI-MESA-KAME_KAKADXNE | Âncoras de mandril em aço inoxidável com bucha de expansão cônica para fixação oculta de placas de revestimento de fachadas ventiladas suspensas, em conjunto com parafuso de cabeça sextavada e rebordo cilíndrico, M6x10, profundidade de instalação 7 mm | Material | General | 100 unidades | 678.35 | 678.35 | 678.35 | 678.35 | 1 | BRL | 4165.09 | 6.14 | 3 | 3 | OBRAS DE CONSTRUÇÃO | Trabalhos de acabamento | OBRAS DE REVESTIMENTO | REVESTIMENTO EXTERNO DE FACHADAS
KAME-LI-MELI-KADX_KAMERIRI | Broca com ponta de diamante para perfurar orifícios para buchas de mandril, profundidade de perfuração até 15 mm, diâmetro 7,2 mm com alargamento até 9 mm | Material | General | unidade | 811.29 | 811.29 | 811.29 | 811.29 | 1 | BRL | 1719.93 | 2.12 | 3 | 3 | OBRAS DE CONSTRUÇÃO | Trabalhos de acabamento | OBRAS DE REVESTIMENTO | REVESTIMENTO EXTERNO DE FACHADAS
KAME-RI-KATO-KATO_KAKANEPU | Mastique betuminoso-caucho isolante MBR-75 | Material | General | t | 4274.3 | 4274.3 | 4274.3 | 4274.3 | 1 | BRL | 36.62 | 0.02 | 3 | 3 | OBRAS DE CONSTRUÇÃO | Rodovias | CONSTRUÇÃO DE BASE E REVESTIMENTO | ROUPAS DE VIAGEM NÃO RESISTENTES
MEPU-RI-KANE-KADX_MEKAMEPU | Agente ligante de poliuretano para a fabricação de produtos de borracha/borracha triturada e dispositivos de revestimentos elásticos de alta resistência, viscosidade 4,5-6,5 Pa*s a uma temperatura de +23 °C, densidade 1,06-1,12 g/cm3 | Material | General | kg | 62.53 | 62.53 | 62.53 | 62.53 | 1 | BRL | 13310.32 | 212.8667 | 3 | 3 | OBRAS DE CONSTRUÇÃO | Rodovias | CAMINHOS E CALÇADAS | Instalação de revestimento de poliuretano líquido em quadras esportivas e pistas
KAME-LI-MESA-MEKA_KAKASARI | Grampos de montagem de aço com duas patas (SD), diâmetro de fixação 27 mm | Material | General | 10 unidades | 9.88 | 9.88 | 9.88 | 9.88 | 1 | BRL | 19.76 | 2 | 3 | 3 | MONTAGEM DE EQUIPAMENTOS | Instalações eletrotécnicas | CANALIZAÇÃO DE ENERGIA ELÉTRICA E REDES ELÉTRICAS | REDES DE FIAÇÃO EM EDIFÍCIOS E INSTALAÇÕES
MEPU-SA-KAPU-KAME_KAMEMEME | Mastique de borracha butílica vedante viscoelástico, aplicado em superfícies secas e úmidas | Material | General | kg | 22.31 | 22.31 | 22.31 | 22.31 | 1 | BRL | 497.09 | 22.2867 | 3 | 3 | OBRAS DE CONSTRUÇÃO | Trabalhos de acabamento | OBRAS DE REVESTIMENTO | REVESTIMENTO EXTERNO DE FACHADAS
KAME-LI-MESA-KALI_KAMETOME | Pregos de expansão de plástico com haste metálica para isolamento térmico, diâmetro 10 mm, comprimento 120 mm | Material | General | 10 unidades | 8.94 | 8.94 | 8.94 | 8.94 | 1 | BRL | 369.66 | 41.3333 | 3 | 3 | OBRAS DE CONSTRUÇÃO | Trabalhos de acabamento | OBRAS DE REVESTIMENTO | REVESTIMENTO EXTERNO DE FACHADAS
RILI-RI-KAME-KAVO_KAKARINE | Braçadeira de aço para fixação do cabo de fixação inferior, pintada | Material | General | unidade | 21.99 | 21.99 | 21.99 | 21.99 | 1 | BRL | 45.29 | 2.06 | 3 | 3 | MONTAGEM DE EQUIPAMENTOS | Equipamentos de sinalização, centralização, bloqueio e rede de contatos no trans | REDES DE CONTATO EM TRANSPORTES FERROVIÁRIOS | MONTAGEM DE DISPOSITIVOS DE SUPORTE E ATERRAMENTOS
KALI-RI-KANE-KATO_KATOKAVO | Perfil de fixação para fachadas em aço galvanizado com revestimento polimérico para fachadas ventiladas suspensas, com elementos de fixação, área de secção 54 mm2, largura 35,6 mm, espessura do aço 0,7 mm | Material | General | m | 18.41 | 18.41 | 18.41 | 18.41 | 1 | BRL | 22029.26 | 1196.46 | 3 | 3 | OBRAS DE CONSTRUÇÃO | Trabalhos de acabamento | OBRAS DE REVESTIMENTO | REVESTIMENTO EXTERNO DE FACHADAS
KAME-LI-MESA-MEPU_KARIKAME | Parafusos auto-roscantes de aço com cabeça quadrada, ponta de broca, diâmetro 4,8 mm, comprimento 16 mm | Material | General | 100 unidades | 9.7 | 9.7 | 9.7 | 9.7 | 1 | BRL | 42.43 | 4.3733 | 3 | 3 | OBRAS DE CONSTRUÇÃO | Construções de madeira | MONTAGEM DE EDIFÍCIOS RESIDENCIAIS E PÚBLICOS A PARTIR DE PEÇAS FABRICADAS EM FÁ | PAREDES EXTERNAS E INTERNAS
KAPU-TO-KARI-KADX_MEKAMESA | Misturas secas de gesso e cola à base de cimento para trabalhos externos e internos, fração de 1,5 mm | Material | General | kg | 3.08 | 3.08 | 3.08 | 3.08 | 1 | BRL | 2187.46 | 710 | 3 | 3 | OBRAS DE CONSTRUÇÃO | Construções de madeira | MONTAGEM DE EDIFÍCIOS RESIDENCIAIS E PÚBLICOS A PARTIR DE PEÇAS FABRICADAS EM FÁ | PAREDES EXTERNAS E INTERNAS
RITO-NE-KAME-KAME_KAKAKARI | Tubos de ferro fundido para esgoto, comprimento 2 m, diâmetro nominal 100 mm, espessura da parede 4,5 mm | Material | General | m | 199.83 | 199.83 | 199.83 | 199.83 | 1 | BRL | 10275.44 | 51.42 | 3 | 3 | OBRAS DE CONSTRUÇÃO | Construções monoliticas de concreto e concreto armado | CONSTRUÇÃO DE ESTRUTURAS EM COFRAGEM DE INVENTÁRIO (ALIMENTAÇÃO DE CONCRETO COM | Construção de lajes de concreto armado
MEME-RI-KADX-KARI_KAKAKAPU | Placas de aglomerado tipo P1 comuns não lixadas, classe de emissão de formaldeído E1, sem revestimento, tipo II, espessura 18-20 mm | Material | General | 100 m² | 1665.91 | 1665.91 | 1665.91 | 1665.91 | 1 | BRL | 596.01 | 0.54 | 3 | 3 | OBRAS DE CONSTRUÇÃO | Construções monoliticas de concreto e concreto armado | CONSTRUÇÕES DE EDIFÍCIOS DE CENTRAIS NUCLEARES | Construção de laje de fundação para edifícios da seção do reator da usina nuclea
RIKA-RI-MEKA-KAME_KAKAKAME | Terminais de alumínio para prensagem de fios multifilares com seção transversal de 95-120 mm2 | Material | General | 100 unidades | 298.86 | 298.86 | 298.86 | 298.86 | 1 | BRL | 74.72 | 0.25 | 3 | 3 | MONTAGEM DE EQUIPAMENTOS | Equipamentos de sinalização, centralização, bloqueio e rede de contatos no trans | REDES DE CONTATO EM TRANSPORTES FERROVIÁRIOS | INSTALAÇÃO DE APARELOS DE ILUMINAÇÃO
RISA-RI-KAME-RIME_MEKAKAVO | Braçadeira de aço para fixação, carga total admissível 36 kN, dimensões 135 x 70 mm | Material | General | unidade | 127.45 | 127.45 | 127.45 | 127.45 | 1 | BRL | 262.54 | 2.06 | 3 | 3 | MONTAGEM DE EQUIPAMENTOS | Equipamentos de sinalização, centralização, bloqueio e rede de contatos no trans | REDES DE CONTATO EM TRANSPORTES FERROVIÁRIOS | MONTAGEM DE CABOS ADICIONAIS
RIKA-RI-KANE-KAPU_KAKAKARI | Suporte do limitador de tensão para postes de concreto armado, galvanizado | Material | General | completo | 229.11 | 229.11 | 229.11 | 229.11 | 1 | BRL | 231.4 | 1.01 | 3 | 3 | MONTAGEM DE EQUIPAMENTOS | Equipamentos de sinalização, centralização, bloqueio e rede de contatos no trans | REDES DE CONTATO EM TRANSPORTES FERROVIÁRIOS | INSTALAÇÃO DE APARELHOS DA REDE DE CONTATO
KAME-LI-MESA-MEPU_KAKAPULI | Parafusos auto-roscantes de aço oxidados com cabeça esconda e ranhura em cruz, pontiagudos, diâmetro 4,2 mm, comprimento 75 mm | Material | General | 100 unidades | 10.64 | 10.64 | 10.64 | 10.64 | 1 | BRL | 47.5 | 4.4633 | 3 | 3 | OBRAS DE CONSTRUÇÃO | Construções de madeira | MONTAGEM DE EDIFÍCIOS RESIDENCIAIS E PÚBLICOS A PARTIR DE PEÇAS FABRICADAS EM FÁ | PAREDES EXTERNAS E INTERNAS
MERI-RI-KASA-KASA_KAKAMEVO | Placas de lã mineral com ligante sintético, isolamento térmico PM-50, macias, densidade 46-55 kg/m3 | Material | General | m³ | 498.7 | 498.7 | 498.7 | 498.7 | 1 | BRL | 1309.26 | 2.6267 | 3 | 3 | OBRAS DE CONSTRUÇÃO | Construções de madeira | MONTAGEM DE EDIFÍCIOS RESIDENCIAIS E PÚBLICOS A PARTIR DE PEÇAS FABRICADAS EM FÁ | PAREDES EXTERNAS E INTERNAS
KAME-LI-MESA-KATO_KAKAMEDX | Parafusos de aço com cabeça sextavada, em conjunto com porca sextavada e arruela plana redonda, diâmetro da rosca M36, comprimento do parafuso 60-300 mm | Material | General | t | 21947.34 | 21947.34 | 21947.34 | 21947.34 | 1 | BRL | 2106.94 | 0.0967 | 3 | 3 | OBRAS DE CONSTRUÇÃO | Sistema de abastecimento de água - redes externas | INSTALAÇÃO DE VÁLVULAS | VÁLVULAS, VÁLVULAS
KAME-NE-KAME-KASA_KAKAKAME | Placas reforçadas de cimento mineral para interiores, espessura 8,0-12,5 mm | Material | General | m² | 116.41 | 116.41 | 116.41 | 116.41 | 1 | BRL | 23979.47 | 206 | 3 | 3 | OBRAS DE CONSTRUÇÃO | Construções de madeira | MONTAGEM DE EDIFÍCIOS RESIDENCIAIS E PÚBLICOS A PARTIR DE PEÇAS FABRICADAS EM FÁ | PAREDES EXTERNAS E INTERNAS
KARI-RI-KASA-KAPU_RIKANERI | Pedra britada de rochas densas para obras de construção M 1200, fração 10-20 mm | Material | General | m³ | 402.72 | 402.72 | 402.72 | 402.72 | 1 | BRL | 2566.67 | 6.3733 | 3 | 3 | OBRAS DE CONSTRUÇÃO | Rodovias | CONSTRUÇÃO DE BASE E REVESTIMENTO | ROUPAS DE VIAGEM NÃO RESISTENTES
RIKA-RI-KAME-KASA_KAKAMEPU | Caixas de derivação de cobre 240 mm | Material | General | 100 unidades | 4360.56 | 4360.56 | 4360.56 | 4360.56 | 1 | BRL | 162.8 | 0.0367 | 3 | 3 | MONTAGEM DE EQUIPAMENTOS | Instalações eletrotécnicas | CANALIZAÇÃO DE ENERGIA ELÉTRICA E REDES ELÉTRICAS | LINHAS DE CABOS ATÉ 500 KV
KAME-TO-KARI-MEME_KAKARIME | Freon | Material | General | l | 77.68 | 77.68 | 77.68 | 77.68 | 1 | BRL | 59.85 | 0.7733 | 3 | 3 | MONTAGEM DE EQUIPAMENTOS | Instalações eletrotécnicas | CANALIZAÇÃO DE ENERGIA ELÉTRICA E REDES ELÉTRICAS | LINHAS DE CABOS ATÉ 500 KV
RISA-RI-KARI-KAVO_KAKAKAVO | Conjunto de fixação em aço do suporte tubular em um poste de concreto armado, diâmetro do poste 300-320 mm | Material | General | unidade | 299.28 | 299.28 | 299.28 | 299.28 | 1 | BRL | 6165.19 | 20.6 | 3 | 3 | MONTAGEM DE EQUIPAMENTOS | Equipamentos de sinalização, centralização, bloqueio e rede de contatos no trans | OBRAS DE RECONSTRUÇÃO E REFORMA CAPITAL DE REDES DE CONTATO EXISTENTES NO TRANSP | TRABALHOS DE RECONSTRUÇÃO E REFORMA CAPITAL DA REDE DE CONTATO EXISTENTE PARA OR
RISA-RI-KARI-KAVO_KAKAKADX | Conjunto de fixação em aço do suporte tubular em um poste metálico, largura do canal do poste de suporte 250-300 mm, largura do poste de suporte 320-460 mm | Material | General | unidade | 701.13 | 701.13 | 701.13 | 701.13 | 1 | BRL | 14443.36 | 20.6 | 3 | 3 | MONTAGEM DE EQUIPAMENTOS | Equipamentos de sinalização, centralização, bloqueio e rede de contatos no trans | OBRAS DE RECONSTRUÇÃO E REFORMA CAPITAL DE REDES DE CONTATO EXISTENTES NO TRANSP | TRABALHOS DE RECONSTRUÇÃO E REFORMA CAPITAL DA REDE DE CONTATO EXISTENTE PARA OR
KAVO-PU-KATO-KATO_KAKAKAPU | Armadura para estruturas de concreto armado, classe A500C, diâmetro 12 mm | Material | General | t | 6789.37 | 6789.37 | 6789.37 | 6789.37 | 1 | BRL | 4922.07 | 0.7267 | 3 | 3 | OBRAS DE CONSTRUÇÃO | Construções monoliticas de concreto e concreto armado | CONSTRUÇÕES DE EDIFÍCIOS DE CENTRAIS NUCLEARES | Instalação e concretagem de blocos de reforço das estruturas do edifício do reat
MEME-ME-KATO-KAVO_KAKAKAME | Tábua aplainada de madeira de coníferas (abeto, pinheiro), seca, comprimento 2 m, dimensões 20x45 mm | Material | General | m³ | 6636.31 | 6636.31 | 6636.31 | 6636.31 | 1 | BRL | 663.63 | 0.1 | 3 | 3 | OBRAS DE CONSTRUÇÃO | Construções de madeira de obras hidráulicas | TRAVESSAS DE RIAZHE | Montagem de travessas de amarração
KAME-LI-MEDX-MEPU_KAKAMERI | Dispositivos de borracha para amortecimento, diâmetro 1000 mm | Material | General | kg | 33.44 | 33.44 | 33.44 | 33.44 | 1 | BRL | 31864.81 | 953 | 3 | 3 | OBRAS DE CONSTRUÇÃO | Construções de madeira de obras hidráulicas | DISPOSITIVOS DE DEFESA DE INSTALAÇÕES MARÍTIMAS | Suspensão de dispositivos de proteção de instalações marítimas de atracação com
KAME-LI-KANE-MEME_KAKAKATO | Fitas à base de espuma de poliuretano com camada adesiva em um dos lados, largura 10 mm, espessura 5 mm | Material | General | 10 m | 27.8 | 27.8 | 27.8 | 27.8 | 1 | BRL | 252.94 | 9.1 | 3 | 3 | OBRAS DE CONSTRUÇÃO | Construções de madeira | MONTAGEM DE EDIFÍCIOS RESIDENCIAIS E PÚBLICOS A PARTIR DE PEÇAS FABRICADAS EM FÁ | PAREDES EXTERNAS E INTERNAS
KARI-TO-KAME-KASA_KAPUNERI | Areia proveniente de resíduos de britagem para obras de construção, classe II, M 1200, granulometria elevada | Material | General | m³ | 273.57 | 273.57 | 273.57 | 273.57 | 1 | BRL | 2555.18 | 9.34 | 3 | 3 | OBRAS DE CONSTRUÇÃO | Rodovias | CONSTRUÇÃO DE BASE E REVESTIMENTO | REVESTIMENTOS RÍGIDOS PARA ESTRADAS
KANE-ME-KAME-KASA_KAKATOLI | Tijolo cerâmico comum maciço simples, dimensões 250x120x65 mm, marca M150 | Material | General | 1000 unidades | 2931.26 | 2931.26 | 2931.26 | 2931.26 | 1 | BRL | 6184.96 | 2.11 | 3 | 3 | OBRAS DE CONSTRUÇÃO | Esgoto - redes externas | POÇOS DE ESGOTO | Instalação de poços redondos para captação de águas pluviais para o sistema de e
KAME-LI-MESA-MEPU_KAKAMEME | Parafusos auto-roscantes de aço fosfatizado com cabeça esconda e ranhura em cruz, pontiagudos, diâmetro 3,8 mm, comprimento 32 mm | Material | General | 1000 unidades | 84.79 | 84.79 | 84.79 | 84.79 | 1 | BRL | 1.36 | 0.02 | 3 | 3 | OBRAS DE CONSTRUÇÃO | Esgoto - redes externas | POÇOS DE ESGOTO | Instalação de poços pré-fabricados redondos de materiais poliméricos
RIKA-RI-KAME-KASA_KAKAKALI | Caixas de derivação de cobre 35 mm | Material | General | 100 unidades | 478.74 | 478.74 | 478.74 | 478.74 | 1 | BRL | 17.87 | 0.0367 | 3 | 3 | MONTAGEM DE EQUIPAMENTOS | Instalações eletrotécnicas | CANALIZAÇÃO DE ENERGIA ELÉTRICA E REDES ELÉTRICAS | LINHAS DE CABOS ATÉ 500 KV
MEPU-PU-KATO-MENE_KAKAKATO | Verniz EP-730 | Material | General | t | 26882.6 | 26882.6 | 26882.6 | 26882.6 | 1 | BRL | 96.06 | 0.01 | 3 | 3 | OBRAS DE CONSTRUÇÃO | Túneis e metrôs | MÉTODO DE TRABALHO FECHADO | DISPOSITIVO DE IMPERMEABILIZAÇÃO
RINE-ME-KARI-KAPU_KAKAMERI | Cloreto de polivinila em folha espumada, espessura 5 mm | Material | General | t | 96124.25 | 96124.25 | 96124.25 | 96124.25 | 1 | BRL | 163.41 | 0 | 3 | 3 | OBRAS DE CONSTRUÇÃO | Túneis e metrôs | MÉTODO DE TRABALHO FECHADO | DISPOSITIVO DE IMPERMEABILIZAÇÃO
KAPU-TO-KARI-MEPU_MEKAKAKA | Misturas secas de impermeabilização à base de bentonita ativada para a criação de cortinas e telas antifiltração pastosas, consumo de 30-50 kg/m2 | Material | General | t | 8196.72 | 8196.72 | 8196.72 | 8196.72 | 1 | BRL | 9426.23 | 1.15 | 3 | 3 | OBRAS DE CONSTRUÇÃO | Túneis e metrôs | MÉTODO DE TRABALHO FECHADO | DISPOSITIVO DE IMPERMEABILIZAÇÃO
MEPU-PU-KAPU-MERI_KAKAMEDX | Esmalte EP-5285 | Material | General | t | 44576.88 | 44576.88 | 44576.88 | 44576.88 | 1 | BRL | 129.27 | 0 | 3 | 3 | OBRAS DE CONSTRUÇÃO | Construções monoliticas de concreto e concreto armado | CONSTRUÇÕES DE EDIFÍCIOS DE CENTRAIS NUCLEARES | Construção de paredes de edifícios e estruturas de centrais nucleares com VVER 1
MERI-RI-KALI-KARI_KAKAKALI | Rolo de espuma de polietileno para isolamento térmico, densidade 20-30 kg/m3, condutividade térmica a +20 °C não superior a 0,039 W/(m*K), espessura 10 mm | Material | General | m² | 5.56 | 5.56 | 5.56 | 5.56 | 1 | BRL | 0.53 | 0.1 | 3 | 3 | MONTAGEM DE EQUIPAMENTOS | Equipamentos para metrôs e túneis | EQUIPAMENTOS EM METRÔS | Equipamentos para sistemas de ventilação, abastecimento de água e aquecimento
RISA-RI-KARI-KADX_KAKAMETO | Braçadeira de aço para fixação de barra de carga simples com uma orelha, diâmetro da carga 300 mm, espessura 30 mm | Material | General | unidade | 103.18 | 103.18 | 103.18 | 103.18 | 1 | BRL | 141.7 | 1.3733 | 3 | 3 | MONTAGEM DE EQUIPAMENTOS | Equipamentos de sinalização, centralização, bloqueio e rede de contatos no trans | OBRAS DE RECONSTRUÇÃO E REFORMA CAPITAL DE REDES DE CONTATO EXISTENTES NO TRANSP | TRABALHOS DE RECONSTRUÇÃO E REFORMA CAPITAL DA REDE DE CONTATO EXISTENTE PARA OR
MEME-ME-KATO-KANE_KAMERITO | Tábua de madeira serrada de coníferas, seca, comprimento 2-6,5 m, largura 100-250 mm, espessura 44-50 mm, classe I | Material | General | m³ | 3484.92 | 3484.92 | 3484.92 | 3484.92 | 1 | BRL | 2183.89 | 0.6267 | 3 | 3 | OBRAS DE CONSTRUÇÃO | Construções de madeira | CONSTRUÇÕES EM MADEIRA | CONSTRUÇÕES DE COBERTURAS, CAIBRO
RIKA-ME-KARI-MEPU_KAKAKAME | Brincos KS-095 | Material | General | unidade | 25.59 | 25.59 | 25.59 | 25.59 | 1 | BRL | 392.35 | 15.3333 | 3 | 3 | MONTAGEM DE EQUIPAMENTOS | Instalações eletrotécnicas | CANALIZAÇÃO DE ENERGIA ELÉTRICA E REDES ELÉTRICAS | LINHAS DE CABOS ATÉ 500 KV
KAME-LI-KALI-RINE_KAKATOPU | Cordão de polietileno, diâmetro 4 mm | Material | General | 10 m | 8.21 | 8.21 | 8.21 | 8.21 | 1 | BRL | 156.05 | 19 | 3 | 3 | OBRAS DE CONSTRUÇÃO | Rodovias | CONSTRUÇÃO DE BASE E REVESTIMENTO | REVESTIMENTOS RÍGIDOS PARA ESTRADAS
MEPU-PU-KAPU-KAPU_KAKAKARI | Esmalte silicone orgânico resistente ao calor KO-168 | Material | General | t | 16368.31 | 16368.31 | 16368.31 | 16368.31 | 1 | BRL | 57.83 | 0.01 | 3 | 3 | OBRAS DE CONSTRUÇÃO | Construções metálicas para construção civil | EDIFÍCIOS E ESTRUTURAS DE EDIFÍCIOS | ESTRUTURAS E EDIFÍCIOS DE USO ESPECIAL
MEME-TO-KATO-MEPU_MEKAKAKA | Tampões duplos para placas de PVC para peitoris, cor branca, dimensões 40 x 480 mm | Material | General | 10 unidades | 43.83 | 43.83 | 43.83 | 43.83 | 1 | BRL | 0 | 0 | 3 | 3 | OBRAS DE CONSTRUÇÃO | Construções de madeira | CONSTRUÇÕES EM MADEIRA | JANELAS
RIKA-RI-KASA-KAME_KAKAKARI | Amarras de comutação para SIP, carga de ruptura 0,22 kN | Material | General | 100 unidades | 88.28 | 88.28 | 88.28 | 88.28 | 1 | BRL | 947.52 | 10.7333 | 3 | 3 | MONTAGEM DE EQUIPAMENTOS | Instalações eletrotécnicas | DISPOSITIVOS DE DISTRIBUIÇÃO E SUBESTAÇÕES | DISPOSITIVOS DE DISTRIBUIÇÃO ABERTOS 6-750 KV
KARI-RI-KASA-KAPU_RIMEKAPU | Pedra britada de rochas densas para obras de construção M 600, fração 40-80(70) mm | Material | General | m³ | 218.51 | 218.51 | 218.51 | 218.51 | 1 | BRL | 3444.52 | 15.7633 | 3 | 3 | OBRAS DE CONSTRUÇÃO | Rodovias | CAMADAS DE BASE E REVESTIMENTO DE NIVELAMENTO E ALINHAMENTO | BASE E REVESTIMENTO DE MATERIAIS DE PEDRA
RIKA-RI-KAME-KASA_KAKAMEME | Caixas de derivação de cobre 120 mm | Material | General | 100 unidades | 1764.02 | 1764.02 | 1764.02 | 1764.02 | 1 | BRL | 65.85 | 0.0367 | 3 | 3 | MONTAGEM DE EQUIPAMENTOS | Instalações eletrotécnicas | CANALIZAÇÃO DE ENERGIA ELÉTRICA E REDES ELÉTRICAS | LINHAS DE CABOS ATÉ 500 KV
KAVO-ME-KARI-RIKA_KAKAKARI | Elos de ligação Kentera 48-2/2a | Material | General | unidade | 1038.84 | 1038.84 | 1038.84 | 1038.84 | 1 | BRL | 4155.36 | 4 | 3 | 3 | OBRAS DE CONSTRUÇÃO | Construções de madeira de obras hidráulicas | DISPOSITIVOS DE DEFESA DE INSTALAÇÕES MARÍTIMAS | Suspensão de dispositivos de proteção de instalações marítimas de atracação com
KAME-RI-KATO-KATO_KAKARIKA | Mastique betuminosa impermeabilizante, adesiva para materiais impermeabilizantes betuminosos e betuminosos-poliméricos em rolo, fria, temperatura de amolecimento não inferior a +70 °C, resistência de aderência ao concreto 0,3 MPa, consumo 0,7-1,0 kg/m² com espessura de camada de 1 mm | Material | General | kg | 10.54 | 10.54 | 10.54 | 10.54 | 1 | BRL | 14.5 | 1.3767 | 3 | 3 | OBRAS DE CONSTRUÇÃO | Esgoto - redes externas | OUTROS TRABALHOS | ELEMENTOS DE INSTALAÇÕES DE ESGOTO
MEPU-SA-KAPU-KAME_KAKAKAME | Mastique de borracha butílica vedante viscoelástico | Material | General | kg | 27.04 | 27.04 | 27.04 | 27.04 | 1 | BRL | 18.92 | 0.7 | 3 | 3 | OBRAS DE CONSTRUÇÃO | Rodovias | DISPOSITIVOS DE DRENAGEM E DESCARGA DE ÁGUA | Instalação de pedra de borda de concreto monolitico com pavimentadora-niveladora
KARI-RI-KASA-KAPU_RIRITOPU | Cascalho para obras de construção M 800, fração 20-40 mm | Material | General | m³ | 290.97 | 290.97 | 290.97 | 290.97 | 1 | BRL | 3369.6 | 11.58 | 3 | 3 | OBRAS DE CONSTRUÇÃO | Rodovias | DISPOSITIVOS DE DRENAGEM E DESCARGA DE ÁGUA | Instalação de estruturas de descarga de água da faixa de rodagem com calhas tele
KAVO-RI-KARI-KATO_KAKATOPU | Cabo de dupla torção LK-O, construção 6x19(1+9+9)+1 o.s., marca B, de fio sem revestimento, grupo de marcação 1570-1770 N/mm2, diâmetro 23 mm | Material | General | 10 m | 345.54 | 345.54 | 345.54 | 345.54 | 1 | BRL | 0.88 | 0 | 3 | 3 | OBRAS DE CONSTRUÇÃO | Construções metálicas para construção civil | OBRAS | RESERVATÓRIOS, TANQUES DE GÁS
RISA-RI-KAME-KANE_KAKATOME | Braçadeira para fio de aterramento KS-066-1 | Material | General | unidade | 10.56 | 10.56 | 10.56 | 10.56 | 1 | BRL | 42.25 | 4 | 3 | 3 | MONTAGEM DE EQUIPAMENTOS | Equipamentos de uso geral | TRABALHOS DE TALHA | INSTALAÇÃO E REMOÇÃO DE BLOCOS DE MONTAGEM E POLISPASTO
KAME-TO-KASA-TOME_KAKAKAME | Tiofenos líquidos | Material | General | t | 164705.54 | 164705.54 | 164705.54 | 164705.54 | 1 | BRL | 11364.68 | 0.07 | 3 | 3 | OBRAS DE CONSTRUÇÃO | Trabalhos de impermeabilização em obras hidráulicas | OBRAS DE HIDROISOLAMENTO EM OBRAS HIDRÔTECNICAS FLUVIAS | FABRICAÇÃO DE MATERIAIS DE IMPERMEABILIZAÇÃO
KAME-LI-MESA-KARI_KAKAPUTO | Parafusos de fixação com porca de aço de fricção, com rosca externa M12, diâmetro 16 mm, comprimento 150 mm | Material | General | 100 unidades | 302.27 | 302.27 | 302.27 | 302.27 | 1 | BRL | 4.49 | 0.0133 | 3 | 3 | OBRAS DE CONSTRUÇÃO | Construções metálicas para construção civil | EDIFÍCIOS E ESTRUTURAS DE EDIFÍCIOS | ESTRUTURAS E EDIFÍCIOS DE USO ESPECIAL
KARI-RI-KASA-KAPU_RITOLIVO | Pedra britada de rochas densas para construção rodoviária M 800, fração 16-31,5 mm | Material | General | m³ | 406.51 | 406.51 | 406.51 | 406.51 | 1 | BRL | 3916.79 | 9.6367 | 3 | 3 | OBRAS DE CONSTRUÇÃO | Rodovias | DISPOSITIVOS DE DRENAGEM E DESCARGA DE ÁGUA | Instalação de estruturas de descarga de água da faixa de rodagem com calhas comp
KAME-LI-MESA-MEPU_KAKANETO | Parafusos auto-roscantes de aço com cabeça esconda e fenda em cruz, ponta de broca, diâmetro 4,8 mm, comprimento 80 mm | Material | General | t | 47482.52 | 47482.52 | 47482.52 | 47482.52 | 1 | BRL | 50.33 | 0 | 3 | 3 | OBRAS DE CONSTRUÇÃO | Construções de madeira | CONSTRUÇÕES EM MADEIRA | PAREDES, DIVISÓRIAS
KAME-NE-KAME-KADX_KAKAMEKA | Placas de fibrocimento de camada única sobre cimento cinzento, densidade 300 kg/m3, espessura 50 mm | Material | General | m² | 61.05 | 61.05 | 61.05 | 61.05 | 1 | BRL | 9683.02 | 158.6 | 3 | 3 | OBRAS DE CONSTRUÇÃO | Construções de madeira | CONSTRUÇÕES EM MADEIRA | PAREDES, DIVISÓRIAS
MEME-RI-KADX-KARI_KAKAKATO | Placas de aglomerado de madeira tipo P1 comuns não lixadas, classe de emissão de formaldeído E1, sem revestimento, tipo II, espessura 15-17 mm | Material | General | 100 m² | 1456.64 | 1456.64 | 1456.64 | 1456.64 | 1 | BRL | 1488.2 | 1.02 | 3 | 3 | OBRAS DE CONSTRUÇÃO | Construções de madeira | CONSTRUÇÕES EM MADEIRA | PAREDES, DIVISÓRIAS
KARI-ME-KAME-KAME_KAKAKAPU | Argila em blocos | Material | General | m³ | 154.24 | 154.24 | 154.24 | 154.24 | 1 | BRL | 229.82 | 1.49 | 3 | 3 | OBRAS DE CONSTRUÇÃO | Trabalhos com estacas, poços de mergulho, fixação de solos | TRABALHOS DE ESTACAS | TRABALHOS DE ESTACAS REALIZADOS A PARTIR DO SOLO
KAME-LI-MESA-KAME_MEMEPUSA | Âncora de aço galvanizado com estrutura, diâmetro de 10 mm, comprimento de 110 mm | Material | General | unidade | 4.99 | 4.99 | 4.99 | 4.99 | 1 | BRL | 268.8 | 53.89 | 3 | 3 | REPAROS E CONSTRUÇÃO | Tetos | COBERTURAS | Instalação de lajes pré-fabricadas e monolíticas com estrutura de vigas em pared
KAPU-TO-KARI-METO_KARIMEPU | Misturas secas de cimento e areia para alvenaria, classe B7,5 (M100) | Material | General | t | 370.93 | 370.93 | 370.93 | 370.93 | 1 | BRL | 35.24 | 0.1 | 3 | 3 | REPAROS E CONSTRUÇÃO | Tetos | COBERTURAS | Instalação de lajes pré-fabricadas e monolíticas com estrutura de vigas em pared
MEME-ME-KATO-KALI_KAKAMERI | Madeira perfilada de coníferas (abeto, pinheiro), umidade natural, comprimento 2-6,5 m, largura 150 mm, espessura 200 mm, classe II | Material | General | m³ | 2141.52 | 2141.52 | 2141.52 | 2141.52 | 1 | BRL | 1877.4 | 0.8767 | 3 | 3 | REPAROS E CONSTRUÇÃO | Aberturas | ABERTURAS | Reparação de caixilhos de janelas
KAME-LI-MELI-MEKA_KAKAKAME | Fresa para cortador | Material | General | unidade | 491.67 | 491.67 | 491.67 | 491.67 | 1 | BRL | 49.17 | 0.1 | 3 | 3 | REPAROS E CONSTRUÇÃO | Telhados, coberturas | TELHADOS, COBERTURAS | Corte de sulcos no telhado antigo com cortadores com discos de diamante
RISA-ME-KAPU-KATO_KAKARIME | Parafusos ferroviários para fixação de trilhos, diâmetro M22, comprimento 115 mm, com porca de diâmetro M22 | Material | General | t | 22533.03 | 22533.03 | 22533.03 | 22533.03 | 1 | BRL | 482.21 | 0.06 | 3 | 3 | OBRAS DE CONSTRUÇÃO | Pontes e tubulações | CONSTRUÇÕES AUXILIARES | PONTES E PIERS
KAME-LI-MESA-KALI_KAKAMETO | Buchas de polipropileno para telhados, diâmetro 50 mm, comprimento 150 mm | Material | General | 100 unidades | 121.88 | 121.88 | 121.88 | 121.88 | 1 | BRL | 459.03 | 3.7667 | 3 | 3 | OBRAS DE CONSTRUÇÃO | Telhados | TELHADOS | Construção de telhados planos
MEPU-SA-KAPU-KAVO_KAKAKALI | Mastique adesivo polimérico à base de borrachas sintéticas para trabalhos de cobertura, impermeabilização, proteção contra gases e proteção contra radônio | Material | General | t | 51075.88 | 51075.88 | 51075.88 | 51075.88 | 1 | BRL | 3735.35 | 0.0733 | 3 | 3 | OBRAS DE CONSTRUÇÃO | Telhados | TELHADOS | Construção de telhados planos
KAME-LI-KAVO-KASA_KAKAMEME | Aditivo sintético para argamassa de cimento | Material | General | t | 59052.65 | 59052.65 | 59052.65 | 59052.65 | 1 | BRL | 135.82 | 0 | 3 | 3 | OBRAS DE CONSTRUÇÃO | Rodovias | DISPOSITIVOS DE DRENAGEM E DESCARGA DE ÁGUA | Instalação de pedra de borda de concreto monolitico com pavimentadora-niveladora
KAME-LI-MESA-KARI_KAKANENE | Parafusos de aço galvanizado com cabeça sextavada, diâmetro da rosca M20 (M22), comprimento 40-200 mm | Material | General | t | 15109.89 | 15109.89 | 15109.89 | 15109.89 | 1 | BRL | 118.11 | 0.02 | 3 | 3 | OBRAS DE CONSTRUÇÃO | Construções metálicas para construção civil | CONSTRUÇÕES DE CENTRAIS NUCLEARES | CONSTRUÇÕES METÁLICAS DE EDIFÍCIOS E INSTALAÇÕES DE CENTRAIS NUCLEARES COM REATO
MERI-ME-KATO-MEKA_KAKAKARI | Grampos de alumínio para telhas de cumeeira, pintados, comprimento 111,5 mm, largura 10,8 mm | Material | General | 100 unidades | 198.19 | 198.19 | 198.19 | 198.19 | 1 | BRL | 387.12 | 1.9533 | 3 | 3 | OBRAS DE CONSTRUÇÃO | Telhados | TELHADOS | Instalação de elementos em telhado inclinado com telhas de cimento e areia
MERI-ME-KATO-MEKA_KAKAKAPU | Fixação de aço galvanizado para telhas/calhas, comprimento 220 mm, largura do suporte 50 mm | Material | General | unidade | 8.47 | 8.47 | 8.47 | 8.47 | 1 | BRL | 1258.79 | 148.6667 | 3 | 3 | OBRAS DE CONSTRUÇÃO | Telhados | TELHADOS | Instalação de elementos em telhado inclinado com telhas de cimento e areia
KAME-LI-MESA-KARI_KAKARIME | Parafusos de fixação com porca de aço de fricção, com rosca externa M10, diâmetro 12 mm, comprimento 120 mm | Material | General | 100 unidades | 223.97 | 223.97 | 223.97 | 223.97 | 1 | BRL | 26.11 | 0.1167 | 3 | 3 | OBRAS DE CONSTRUÇÃO | Construções monoliticas de concreto e concreto armado | CONSTRUÇÕES DE EDIFÍCIOS DE CENTRAIS NUCLEARES | Construção de colunas de edifícios e estruturas de centrais nucleares
RITO-SA-KAME-KAVO_KAKARINE | Tubos de aço eletro-soldados com costura reta e espiralada, classe de resistência K38, diâmetro externo 530 mm, espessura da parede 9 mm | Material | General | m | 1124.2 | 1124.2 | 1124.2 | 1124.2 | 1 | BRL | 4871.54 | 4.3333 | 3 | 3 | OBRAS DE CONSTRUÇÃO | Abastecimento de energia térmica e gasodutos - redes externas | GASODUTOS DE CIDADES E MUNICÍPIOS | INSTALAÇÃO DE COLETORES DE CONDENSADO, VÁLVULAS HIDRÁULICAS E COMPENSADORES EM G
KAVO-ME-KARI-METO_KAKAMEKA | Manguito metálico de fita de aço galvanizado, não estanque, perfil simples, RZ-TsKh, diâmetro nominal de passagem 27 mm | Material | General | m | 10.73 | 10.73 | 10.73 | 10.73 | 1 | BRL | 184.26 | 17.1667 | 3 | 3 | MONTAGEM DE EQUIPAMENTOS | Equipamentos de elevação e transporte | MECANISMOS DE TRANSPORTE DE AÇÃO CONTÍNUA | CONVEYERS ESPECIAIS
MEPU-RI-KANE-KAME_KAMEKADX | Antisséptico para proteção de estruturas de madeira contra deterioração biológica | Material | General | t | 10064.78 | 10064.78 | 10064.78 | 10064.78 | 1 | BRL | 100.65 | 0.01 | 3 | 3 | OBRAS DE CONSTRUÇÃO | Trabalhos de isolamento térmico | TRABALHOS DE ISOLAMENTO TÉRMICO | ISOLAMENTO DE SUPERFÍCIES FRIGORÍFICAS DE CONSTRUÇÕES, REFRIGERADORES COM PRODUT
MERI-RI-KATO-KADX_KAKAKALI | Fio de vidro complexo especial | Material | General | kg | 13.98 | 13.98 | 13.98 | 13.98 | 1 | BRL | 1.15 | 0.08 | 3 | 3 | OBRAS DE CONSTRUÇÃO | Trabalhos de isolamento térmico | TRABALHOS DE ISOLAMENTO TÉRMICO | ISOLAMENTO DE SUPERFÍCIES QUENTES
KAME-LI-KALI-RILI_MEKAKARI | Cunha de impermeabilização elástica de PVC, número de nervuras 4, largura 320 mm | Material | General | m | 83.1 | 83.1 | 83.1 | 83.1 | 1 | BRL | 4565.61 | 54.9433 | 3 | 3 | OBRAS DE CONSTRUÇÃO | Túneis e metrôs | MÉTODO DE TRABALHO ABERTO | OUTROS TRABALHOS
MEPU-SA-KAME-KANE_KAKAMEDX | Selante de poliuretano bicomponente resistente ao frio, composto por uma pasta à base de poliol (componente A) e um endurecedor à base de pré-polímero de poliuretano (componente B), para vedação de juntas de dilatação em estruturas de construção com deformação não superior a 25%. | Material | General | kg | 20.78 | 20.78 | 20.78 | 20.78 | 1 | BRL | 1463.06 | 70.3933 | 3 | 3 | OBRAS DE CONSTRUÇÃO | Pontes e tubulações | DIVERSOS TRABALHOS | SISTEMA DE CABOS
RIPU-TO-KAPU-MEME_KAKASAKA | Tampa de polietileno para o desviador, completa com dois batentes, diâmetro da tampa 20 mm, comprimento da tampa 475 mm | Material | General | unidade | 141.41 | 141.41 | 141.41 | 141.41 | 1 | BRL | 522.26 | 3.6933 | 3 | 3 | OBRAS DE CONSTRUÇÃO | Pontes e tubulações | DIVERSOS TRABALHOS | SISTEMA DE CABOS
KAVO-ME-KARI-MERI_KAKAPUME | Tanque de aço para banho, capacidade 40 l, dimensões 500 x 350 x 240 mm | Material | Chemicals | unidade | 1020.03 | 1020.03 | 1020.03 | 1020.03 | 1 | BRL | 102002.54 | 100 | 3 | 3 | REPAROS E CONSTRUÇÃO | Trabalhos em fornos | OBRAS DE FORNOS | Troca de aparelhos nos fornos
KAME-LI-MELI-KATO_KAKAKAME | Pedra de amolar, de grão fino, de grão médio | Material | General | kg | 42.07 | 42.07 | 42.07 | 42.07 | 1 | BRL | 448.73 | 10.6667 | 3 | 3 | REPAROS E CONSTRUÇÃO | Trabalhos com vidro, papel de parede e revestimentos | OUTROS TRABALHOS | Polimento e lixamento de superfícies
KAME-RI-KATO-KATO_KAMERIME | Mastique betuminosa-polimérica impermeabilizante, para telhados, para construções e instalação (reparação) de telhados, quente, faixa de temperatura de -20 a +40 °C, resistência de aderência ao metal/betão 0,25-1,0/0,2-0,8 MPa | Material | Steel & Metal | kg | 11.71 | 11.71 | 11.71 | 11.71 | 1 | BRL | 1570.91 | 134.1667 | 3 | 3 | OBRAS DE CONSTRUÇÃO | Telhados | TELHADOS | Isolamento térmico de coberturas com placas
KAVO-RI-KARI-MEKA_KAKARIVO | Cabo de dupla torção TK sem revestimento, construção 6x37(1+6+12+18)+1 o.s., marca B, de fio sem revestimento, grupo de marcação 1570-1770 N/mm2, diâmetro 5,0 mm | Material | General | 10 m | 79.42 | 79.42 | 79.42 | 79.42 | 1 | BRL | 277.95 | 3.5 | 3 | 3 | OBRAS DE CONSTRUÇÃO | Trabalhos de construção subaquática (mergulho) | OBRAS SUBAQUÁTICAS (MERGULHO) EM CONDIÇÕES FLUVIAS (RIOS, LAGOS, RESERVATÓRIOS) | INSTALAÇÃO DE TUBULAÇÕES EM CONDIÇÕES FLUVIAS (RIOS, LAGOS, RESERVATÓRIOS)
RITO-SA-KAME-KAVO_KAKARIDX | Tubos de aço eletro-soldados com costura reta e espiralada, classe de resistência K38, diâmetro externo 530 mm, espessura da parede 12 mm | Material | General | m | 1490.23 | 1490.23 | 1490.23 | 1490.23 | 1 | BRL | 1490.23 | 1 | 3 | 3 | OBRAS DE CONSTRUÇÃO | Trabalhos de construção subaquática (mergulho) | OBRAS SUBAQUÁTICAS (MERGULHO) EM CONDIÇÕES FLUVIAS (RIOS, LAGOS, RESERVATÓRIOS) | INSTALAÇÃO DE TUBULAÇÕES EM CONDIÇÕES FLUVIAS (RIOS, LAGOS, RESERVATÓRIOS)
KAVO-RI-KARI-KATO_KAKAKALI | Cabo de dupla torção LK-O, construção 6x7(1+6)+1x7(1+6), marca B, de fio sem revestimento, grupo de marcação 1570-1770 N/mm2, diâmetro 15,5 mm | Material | General | 10 m | 167.91 | 167.91 | 167.91 | 167.91 | 1 | BRL | 83.96 | 0.5 | 3 | 3 | OBRAS DE CONSTRUÇÃO | Trabalhos de construção subaquática (mergulho) | OBRAS SUBAQUÁTICAS (MERGULHO) EM CONDIÇÕES FLUVIAS (RIOS, LAGOS, RESERVATÓRIOS) | INSTALAÇÃO DE CABOS EM CONDIÇÕES FLUVIAS (RIOS, LAGOS, RESERVATÓRIOS)
MEVO-SA-KAVO-MEDX_KAKAMEME | Esfera de borracha de bloqueio, diâmetro 700 mm | Material | General | unidade | 2765.53 | 2765.53 | 2765.53 | 2765.53 | 1 | BRL | 20326.68 | 7.35 | 3 | 3 | OBRAS DE CONSTRUÇÃO | Abastecimento de energia térmica e gasodutos - redes externas | GASODUTOS DE CIDADES E MUNICÍPIOS | INSERÇÃO SOB GÁS EM GASODUTOS DE AÇO EM FUNCIONAMENTO
MEVO-SA-KAVO-MEDX_KAKAKARI | Esfera de borracha de bloqueio, diâmetro 125 mm | Material | General | unidade | 751.89 | 751.89 | 751.89 | 751.89 | 1 | BRL | 15037.88 | 20 | 3 | 3 | OBRAS DE CONSTRUÇÃO | Abastecimento de energia térmica e gasodutos - redes externas | GASODUTOS DE CIDADES E MUNICÍPIOS | INSERÇÃO SOB GÁS EM GASODUTOS DE AÇO EM FUNCIONAMENTO
KAVO-ME-KARI-MELI_KAMEVOSA | Malha de aço de dupla torção de arame galvanizado com malhas hexagonais, diâmetro do arame 2,7 mm, tamanho da malha 80x100 mm | Material | General | m² | 27.31 | 27.31 | 27.31 | 27.31 | 1 | BRL | 0 | 0 | 3 | 3 | OBRAS DE CONSTRUÇÃO | Pontes e tubulações | DIVERSOS TRABALHOS | CONSTRUÇÃO DE ESTRUTURAS DE GABIÕES
MEPU-ME-KASA-KAPU_KAMEKARI | Cola epóxi de dois componentes, componente A | Material | General | kg | 382.33 | 382.33 | 382.33 | 382.33 | 1 | BRL | 4107.15 | 10.7467 | 3 | 3 | OBRAS DE CONSTRUÇÃO | Pontes e tubulações | DIVERSOS TRABALHOS | REFORÇO DE CONSTRUÇÕES DE CONCRETO ARMADO
MEPU-ME-KASA-KAPU_KAMEKATO | Cola epóxi de dois componentes, componente B | Material | General | kg | 382.33 | 382.33 | 382.33 | 382.33 | 1 | BRL | 1398.41 | 3.6533 | 3 | 3 | OBRAS DE CONSTRUÇÃO | Pontes e tubulações | DIVERSOS TRABALHOS | REFORÇO DE CONSTRUÇÕES DE CONCRETO ARMADO
MEPU-ME-KASA-KAPU_KAMEKAPU | Cola epóxi bicomponente para lamelas e hastes compostas, componente A | Material | General | kg | 255.75 | 255.75 | 255.75 | 255.75 | 1 | BRL | 3132.94 | 12.25 | 3 | 3 | OBRAS DE CONSTRUÇÃO | Pontes e tubulações | DIVERSOS TRABALHOS | REFORÇO DE CONSTRUÇÕES DE CONCRETO ARMADO
MEPU-ME-KASA-KAPU_KAMEKASA | Cola epóxi bicomponente para lamelas e hastes compostas, componente B | Material | General | kg | 255.75 | 255.75 | 255.75 | 255.75 | 1 | BRL | 3132.94 | 12.25 | 3 | 3 | OBRAS DE CONSTRUÇÃO | Pontes e tubulações | DIVERSOS TRABALHOS | REFORÇO DE CONSTRUÇÕES DE CONCRETO ARMADO
MEPU-PU-KAME-KADX_KANEKAME | Primário epóxi de dois componentes para materiais compostos, componente A | Material | General | kg | 299.89 | 299.89 | 299.89 | 299.89 | 1 | BRL | 362.12 | 1.2033 | 3 | 3 | OBRAS DE CONSTRUÇÃO | Pontes e tubulações | DIVERSOS TRABALHOS | REFORÇO DE CONSTRUÇÕES DE CONCRETO ARMADO
MEPU-PU-KAME-KADX_KANEKARI | Primário epóxi de dois componentes para materiais compostos, componente B | Material | General | kg | 299.89 | 299.89 | 299.89 | 299.89 | 1 | BRL | 162.69 | 0.5467 | 3 | 3 | OBRAS DE CONSTRUÇÃO | Pontes e tubulações | DIVERSOS TRABALHOS | REFORÇO DE CONSTRUÇÕES DE CONCRETO ARMADO
MERI-RI-KASA-KASA_KAKAMEPU | Placas de lã mineral com ligante sintético para isolamento térmico PPZh-200, rigidez aumentada, densidade 191-210 kg/m3 | Material | General | m³ | 1880.61 | 1880.61 | 1880.61 | 1880.61 | 1 | BRL | 915.23 | 0.4867 | 3 | 3 | OBRAS DE CONSTRUÇÃO | Construções na construção rural | EDIFÍCIOS DE PECUÁRIA | Instalação de uma faixa de madeira acima do alicerce
MEDX-RI-KATO-KADX_KAKANERI | Grelhas de ventilação de entrada e saída com persianas e bloco de regulação do volume de ar, em aço, dimensões da abertura de construção sob a grelha 200 x 200 mm | Material | General | m² | 2613.52 | 2613.52 | 2613.52 | 2613.52 | 1 | BRL | 3101.38 | 1.1867 | 3 | 3 | OBRAS DE CONSTRUÇÃO | Construções na construção rural | EDIFÍCIOS DE PECUÁRIA | Instalação de poços de ventilação com abertura manual individual da válvula
KAPU-ME-KARI-KASA_KAMETORI | Misturas de concreto pesado (BST) sobre cascalho, classe B15, F(1)150, W4 | Material | General | m³ | 550.43 | 550.43 | 550.43 | 550.43 | 1 | BRL | 0.22 | 0 | 3 | 3 | OBRAS DE CONSTRUÇÃO | Trabalhos com estacas, poços de mergulho, fixação de solos | TRABALHOS DE ESTACAS | TRABALHOS DE ESTACAS REALIZADOS A PARTIR DO SOLO
KAVO-RI-KARI-MESA_KAKAKARI | Cabo triplo LK-R, construção 6x7x19 (1+6+6/6)+1 o.s., marca B, de fio sem revestimento, grupo de marcação 1570-1770 N/mm2, diâmetro 25 mm | Material | General | 10 m | 644.18 | 644.18 | 644.18 | 644.18 | 1 | BRL | 434.82 | 0.6733 | 3 | 3 | OBRAS DE CONSTRUÇÃO | Trabalhos de construção subaquática (mergulho) | OBRAS SUBAQUÁTICAS (MERGULHO) EM CONDIÇÕES MARÍTIMAS EM ÁGUAS FECHADAS | INSTALAÇÃO DE TUBULAÇÕES EM CONDIÇÕES MARÍTIMAS EM ÁGUAS FECHADAS
RITO-TO-KATO-KARI_KAMETOLI | Tubos de aço sem costura, deformados a quente, com chanfro removido, de aço das marcas 10, 20, 35, diâmetro externo 159 mm, espessura da parede 5 mm | Material | General | m | 300.46 | 300.46 | 300.46 | 300.46 | 1 | BRL | 152.44 | 0.5067 | 3 | 3 | OBRAS DE CONSTRUÇÃO | Trabalhos com estacas, poços de mergulho, fixação de solos | TRABALHOS DE ESTACAS | OBRAS DE ESTACAS REALIZADAS EM CONDIÇÕES FLUVIAS A PARTIR DE EMBARCAÇÕES
RITO-SA-KAME-KANE_KAKAMEPU | Tubos de aço soldados para gasodutos e oleodutos principais, classe de resistência K42, diâmetro externo 426 mm, espessura da parede 10 mm | Material | General | m | 973.79 | 973.79 | 973.79 | 973.79 | 1 | BRL | 18161.24 | 18.65 | 3 | 3 | OBRAS DE CONSTRUÇÃO | Tubulações principais e industriais | LIMPEZA DA CAVIDADE E TESTE DE TUBULAÇÕES | Montagem e desmontagem de um nó temporário para testes pneumáticos e limpeza com
MEPU-SA-KADX-KALI_KAMEKARI | Solvente para materiais de poliuretano | Material | General | kg | 37.7 | 37.7 | 37.7 | 37.7 | 1 | BRL | 17.56 | 0.4667 | 3 | 3 | OBRAS DE CONSTRUÇÃO | Proteção de estruturas e equipamentos de construção contra corrosão | PROTEÇÃO ANTICORROSIVA DE ESTRUTURAS METÁLICAS E TUBULAÇÕES TECNOLÓGICAS | Proteção anticorrosiva de tubulações tecnológicas com composições epóxi-alquídic
MEPU-RI-KAPU-KATO_KAKAMEME | Resina epóxi-diana não curada | Material | General | kg | 128.13 | 128.13 | 128.13 | 128.13 | 1 | BRL | 1063.44 | 8.3 | 3 | 3 | OBRAS DE CONSTRUÇÃO | Construções monoliticas de concreto e concreto armado | CONSTRUÇÕES DE EDIFÍCIOS DE CENTRAIS NUCLEARES | Montagem de formadores de canal e poços de ancoragem de instalações de centrais
MEPU-SA-KADX-KATO_KAKAKAME | Desengraxante | Material | General | kg | 31.28 | 31.28 | 31.28 | 31.28 | 1 | BRL | 1196.39 | 38.2433 | 3 | 3 | OBRAS DE CONSTRUÇÃO | Construções monoliticas de concreto e concreto armado | CONSTRUÇÕES DE EDIFÍCIOS DE CENTRAIS NUCLEARES | Montagem de armaduras pré-tensionadas do sistema de pré-tensionamento da estrutu
RITO-TO-KANE-KAPU_KAKARIVO | Tubos de aço soldados não galvanizados para água e gás, sem rosca, leves, diâmetro nominal 50 mm, espessura da parede 3 mm | Material | General | m | 26.69 | 26.69 | 26.69 | 26.69 | 1 | BRL | 1361.1 | 51 | 3 | 3 | REPAROS E CONSTRUÇÃO | Trabalhos sanitários e técnicos internos | SUPRIMENTO DE GÁS | Reparo de sistemas internos de abastecimento de gás
RITO-VO-KATO-KAME_KAKATORI | Tampa de aço PT, diâmetro nominal até 400 mm | Material | General | unidade | 591.98 | 591.98 | 591.98 | 591.98 | 1 | BRL | 62.16 | 0.1067 | 3 | 3 | REPAROS E CONSTRUÇÃO | Redes de engenharia externas | RECONSTRUÇÃO E REPARO DE REDES EXTERNAS DE ESGOTO SEM EXCAVAÇÃO | Montagem e desmontagem de tampão pneumático com cordão de borracha
MEME-RI-KANE-KARI_KAKASAKA | Viga de cofragem de madeira compensada e madeira, colada, pintada, altura 200 mm, largura da prateleira 80 mm, espessura da parede 27 mm | Material | General | m | 34.9 | 34.9 | 34.9 | 34.9 | 1 | BRL | 14609.9 | 418.6567 | 3 | 3 | OBRAS DE CONSTRUÇÃO | Túneis e metrôs | MÉTODO DE TRABALHO ABERTO | CONSTRUÇÕES DE CONCRETO MONOLÍTICO E CONCRETO ARMADO
RINE-ME-KARI-KATO_KAKARIRI | Base de fixação do trilho, tipo “Metro” P50, alongada | Material | General | unidade | 240.75 | 240.75 | 240.75 | 240.75 | 1 | BRL | 293553.27 | 1219.3333 | 3 | 3 | OBRAS DE CONSTRUÇÃO | Túneis e metrôs | DISPOSIÇÃO DA VIA | CONSTRUÇÃO DE VIAS EM TÚNELES
RITO-TO-KANE-KARI_KAKAKASA | Tubos de aço soldados galvanizados para água e gás com rosca, comuns, diâmetro nominal 40 mm, espessura da parede 3,5 mm | Material | General | m | 34.5 | 34.5 | 34.5 | 34.5 | 1 | BRL | 176.86 | 5.1267 | 3 | 3 | OBRAS DE CONSTRUÇÃO | Construções monoliticas de concreto e concreto armado | CONSTRUÇÕES DE EDIFÍCIOS DE CENTRAIS NUCLEARES | Injeção de formadores de canais do sistema de pré-tensão do revestimento proteto
KAME-LI-MESA-KAVO_KAKARISA | Rebites de aço com cabeça semicircular, diâmetro 24 mm, comprimento 120-180 mm | Material | General | t | 14792.01 | 14792.01 | 14792.01 | 14792.01 | 1 | BRL | 69.03 | 0.01 | 3 | 3 | OBRAS DE CONSTRUÇÃO | Pontes e tubulações | ESTRUTURAS DE VÉU DE AÇO PARA PONTES | Deslocamento transversal de estruturas de aço para pontes sobre uma base pronta
KAVO-TO-KAPU-KARI_KARIKAPU | Laminados de aço quente redondos, marcas de aço 09G2S, 12G2S, diâmetro 30-195 mm | Material | General | t | 7493.08 | 7493.08 | 7493.08 | 7493.08 | 1 | BRL | 42.46 | 0.01 | 3 | 3 | OBRAS DE CONSTRUÇÃO | Pontes e tubulações | ESTRUTURAS DE VÉU DE AÇO PARA PONTES | Deslocamento transversal de estruturas de aço para pontes sobre uma base pronta
KAME-LI-MESA-MEME_KAKARIME | Arruelas redondas de aço, diâmetro do orifício M6 | Material | General | kg | 27.42 | 27.42 | 27.42 | 27.42 | 1 | BRL | 15.52 | 0.5667 | 3 | 3 | OBRAS DE CONSTRUÇÃO | Túneis e metrôs | MÉTODO DE TRABALHO ABERTO | OUTROS TRABALHOS
KAME-VO-KARI-KANE_MEKAMEKA | Vidro float M1, incolor, espessura nominal 4 mm | Material | General | m² | 38.36 | 38.36 | 38.36 | 38.36 | 1 | BRL | 2.45 | 0.06 | 3 | 3 | OBRAS DE CONSTRUÇÃO | Pontes e tubulações | ESTRUTURAS DE VÉU DE AÇO PARA PONTES | Montagem de placas ortotrópicas
MEKA-RI-KARI-KAPU_KAKARIME | Folhas laminadas a quente de cobre marca M2, espessura 11-25 mm | Material | General | t | 135799.5 | 135799.5 | 135799.5 | 135799.5 | 1 | BRL | 207.32 | 0 | 3 | 3 | OBRAS DE CONSTRUÇÃO | Pontes e tubulações | ESTRUTURAS DE VÉU DE AÇO PARA PONTES | Montagem de placas ortotrópicas
KAPU-RI-KAME-KAME_KAKAPUNE | Misturas de concreto asfáltico denso de grão fino, tipo A, marca I | Material | General | t | 835.31 | 835.31 | 835.31 | 835.31 | 1 | BRL | 192.12 | 0.23 | 3 | 3 | OBRAS DE CONSTRUÇÃO | Pontes e tubulações | TUBOS DE PASSAGEM DE ÁGUA EM FUNDAÇÕES PRONTAS (BASE) E CALHAS DE DRENAGEM | TUBOS DE DRENAGEM DE METAL ONDULADO
RITO-VO-KAPU-MERI_KAMETORI | Tê de passagem igual sem costura soldável, pressão nominal até 16 MPa, diâmetro nominal 200 mm, diâmetro externo e espessura da parede 219x6,0 mm | Material | General | unidade | 456.82 | 456.82 | 456.82 | 456.82 | 1 | BRL | 274.09 | 0.6 | 3 | 3 | OBRAS DE CONSTRUÇÃO | Tubulações principais e industriais | LIMPEZA DA CAVIDADE E TESTE DE TUBULAÇÕES | Montagem e desmontagem de um nó temporário para testes pneumáticos e limpeza com
KAME-LI-MESA-MEPU_KAMENENE | Parafusos auto-roscantes de aço com cabeça semicircular e fenda reta, pontiagudos, diâmetro 5 mm, comprimento 35 mm | Material | General | t | 16413.97 | 16413.97 | 16413.97 | 16413.97 | 1 | BRL | 6.84 | 0 | 3 | 3 | OBRAS DE CONSTRUÇÃO | Construções metálicas para construção civil | ELEMENTOS ESTRUTURAIS DE EDIFÍCIOS E INSTALAÇÕES | PAREDES DIVISÓRIAS, TETOS, PISOS, RODAPÉS
RITO-TO-KATO-KARI_KAMELINE | Tubos de aço sem costura, deformados a quente, com chanfro removido, de aço das marcas 10, 20, 35, diâmetro externo 325 mm, espessura da parede 11 mm | Material | General | m | 1196.08 | 1196.08 | 1196.08 | 1196.08 | 1 | BRL | 66629.81 | 55.7067 | 3 | 3 | OBRAS DE CONSTRUÇÃO | Tubulações principais e industriais | MONTAGEM DE CONJUNTOS DE VÁLVULAS DE CORRENTE | NÓS DE VÁLVULAS LINEARES DE GASODUTOS
RITO-VO-KAPU-KAVO_KAKANEVO | Transição concêntrica sem costura soldada, pressão nominal 16 MPa, diâmetro externo e espessura da parede 108x6-57x4 mm | Material | General | unidade | 68.87 | 68.87 | 68.87 | 68.87 | 1 | BRL | 137.73 | 2 | 3 | 3 | OBRAS DE CONSTRUÇÃO | Tubulações principais e industriais | MONTAGEM DE CONJUNTOS DE VÁLVULAS DE CORRENTE | NÓS DE VÁLVULAS LINEARES DE GASODUTOS
RITO-VO-KAPU-MERI_KAMEPUME | Tê sem costura soldado de passagem igual, pressão nominal até 16 MPa, diâmetro nominal 300 mm, diâmetro externo e espessura da parede 325x12,0 mm | Material | General | unidade | 1641.95 | 1641.95 | 1641.95 | 1641.95 | 1 | BRL | 1641.95 | 1 | 3 | 3 | OBRAS DE CONSTRUÇÃO | Tubulações principais e industriais | MONTAGEM DE CONJUNTOS DE VÁLVULAS DE CORRENTE | NÓS DE VÁLVULAS LINEARES DE GASODUTOS
RITO-VO-KAPU-MERI_KARIKAVO | Tês de transição sem costura soldável, diâmetro nominal 150x100 mm, diâmetro externo e espessura da parede 159x8,0-108x5,0 mm | Material | General | unidade | 398.97 | 398.97 | 398.97 | 398.97 | 1 | BRL | 398.97 | 1 | 3 | 3 | OBRAS DE CONSTRUÇÃO | Tubulações principais e industriais | MONTAGEM DE CONJUNTOS DE VÁLVULAS DE CORRENTE | NÓS DE VÁLVULAS LINEARES DE GASODUTOS
KAME-LI-KALI-MEPU_KAKASANE | Juntas de vedação de espuma de poliuretano de poros abertos para telhas metálicas 1800x50x50 mm | Material | General | m | 15.18 | 15.18 | 15.18 | 15.18 | 1 | BRL | 460.43 | 30.3333 | 3 | 3 | OBRAS DE CONSTRUÇÃO | Telhados | TELHADOS | Instalação de telhado de telhas metálicas sobre vigas pré-fabricadas
MEPU-SA-KAME-KAVO_KAKAKARI | Selante tiol U-30M | Material | General | kg | 95.15 | 95.15 | 95.15 | 95.15 | 1 | BRL | 1621.39 | 17.04 | 3 | 3 | OBRAS DE CONSTRUÇÃO | Proteção de estruturas e equipamentos de construção contra corrosão | GOMAGEM (REVESTIMENTO COM FOLHAS DE BORRACHA E MISTURAS LÍQUIDAS DE BORRACHA) | Revestimento com soluções
KAME-LI-MESA-MERI_KAKADXKA | Pinos roscados de aço, diâmetro da rosca M12, comprimento 300 mm | Material | General | t | 9315.42 | 9315.42 | 9315.42 | 9315.42 | 1 | BRL | 1.96 | 0 | 3 | 3 | OBRAS DE CONSTRUÇÃO | Fornos e tubos industriais | CONSTRUÇÃO DE TUBOS INDUSTRIAIS | Construção de tubos industriais de ventilação e exaustão a partir de blocos anul
RITO-ME-KARI-KAME_KAKAKARI | Lastros de ferro fundido para lastro de gasodutos e oleodutos principais, diâmetro do tubo até 700-1000 mm | Material | General | t | 10654.49 | 10654.49 | 10654.49 | 10654.49 | 1 | BRL | 11719.94 | 1.1 | 3 | 3 | OBRAS DE CONSTRUÇÃO | Tubulações principais e industriais | BALASTRO DE TUBULAÇÕES | Lastro com pesos de ferro fundido de duas metades de tubulações com diâmetro nom
MEPU-PU-KAPU-MERI_KAKAMEVO | Esmalte EP-5116 | Material | General | t | 28403.59 | 28403.59 | 28403.59 | 28403.59 | 1 | BRL | 9553.08 | 0.3367 | 3 | 3 | OBRAS DE CONSTRUÇÃO | Proteção de estruturas e equipamentos de construção contra corrosão | REVESTIMENTO COM MATERIAIS DE LACA E TINTA | Pintura de superfícies metálicas preparadas
RISA-ME-KANE-MESA_MEKAMERI | Desvio duplo, largura da via 1520 mm, tipo de trilho P50, marca 1/9, projeto 1623.00.000-03 | Material | General | completo | 746059.81 | 746059.81 | 746059.81 | 746059.81 | 1 | BRL | 507320.67 | 0.68 | 3 | 3 | OBRAS DE CONSTRUÇÃO | Túneis e metrôs | DISPOSIÇÃO DA VIA | CONSTRUÇÃO DE VIAS EM TÚNELES
KAME-LI-MESA-MEME_MEKASARI | Arruela de aço com travamento múltiplo, diâmetro do orifício M27 | Material | General | unidade | 1.14 | 1.14 | 1.14 | 1.14 | 1 | BRL | 172.26 | 151.3333 | 3 | 3 | OBRAS DE CONSTRUÇÃO | Túneis e metrôs | DISPOSIÇÃO DA VIA | CONSTRUÇÃO DE VIAS EM TÚNELES
RINE-ME-KAME-KALI_KAKAKAME | Bucha reta BM20 | Material | General | unidade | 16.64 | 16.64 | 16.64 | 16.64 | 1 | BRL | 94.28 | 5.6667 | 3 | 3 | OBRAS DE CONSTRUÇÃO | Pontes e tubulações | ESTRUTURAS DE VÃO DE FERRO-CONCRETO DE PONTES | ESTRUTURAS DE VÃO DE PONTES RODOVIÁRIAS
MERI-ME-KAME-KATO_KAKATODX | Filme impermeabilizante para telhados, anticondensação, base de tecido de polipropileno laminado com polipropileno em ambos os lados, resistência à tração longitudinal/transversal 900/800 N/50 mm, densidade superficial 130 g/m2 | Material | General | m² | 6.23 | 6.23 | 6.23 | 6.23 | 1 | BRL | 718.04 | 115.3333 | 3 | 3 | OBRAS DE CONSTRUÇÃO | Telhados | TELHADOS | Instalação de telhados de vários tipos com telhas metálicas
RITO-TO-KATO-KARI_KAMEDXKA | Tubos de aço sem costura, deformados a quente, com chanfro removido, de aço das marcas 10, 20, 35, diâmetro externo 426 mm, espessura da parede 12 mm | Material | General | m | 1756.72 | 1756.72 | 1756.72 | 1756.72 | 1 | BRL | 2166.62 | 1.2333 | 3 | 3 | OBRAS DE CONSTRUÇÃO | Tubulações principais e industriais | MONTAGEM DE CONJUNTOS DE VÁLVULAS DE CORRENTE | NÓS DE VÁLVULAS LINEARES DE OLEODUTOS
RITO-SA-KAME-KADX_KAKAKAME | Tubos de aço soldados eletricamente com costura reta e espiralada, classe de resistência K52, diâmetro externo 720 mm, espessura da parede 16 mm | Material | General | m | 2755.71 | 2755.71 | 2755.71 | 2755.71 | 1 | BRL | 5309.34 | 1.9267 | 3 | 3 | OBRAS DE CONSTRUÇÃO | Tubulações principais e industriais | MONTAGEM DE CONJUNTOS DE VÁLVULAS DE CORRENTE | NÓS DE VÁLVULAS LINEARES DE OLEODUTOS
KAPU-TO-KARI-KADX_KAVOSAKA | Misturas secas de alta resistência com retração controlada, modificadas com polímeros, para preenchimento do espaço entre tubos na restauração de tubulações pelo método de enrolamento espiral | Material | General | kg | 7.42 | 7.42 | 7.42 | 7.42 | 1 | BRL | 0 | 0 | 3 | 3 | REPAROS E CONSTRUÇÃO | Redes de engenharia externas | RECONSTRUÇÃO E REPARO DE REDES EXTERNAS DE ESGOTO SEM EXCAVAÇÃO | Restauração de tubulações pelo método de enrolamento espiralado com perfil refor
MEVO-ME-KADX-KALI_KAMEVOPU | Válvula esférica de aço, com alavanca, conexão à tubulação por soldagem, pressão nominal 2,5 MPa, diâmetro nominal 50 mm | Material | General | unidade | 519.68 | 519.68 | 519.68 | 519.68 | 1 | BRL | 4503.92 | 8.6667 | 3 | 3 | REPAROS E CONSTRUÇÃO | Redes de engenharia externas | RECONSTRUÇÃO E REPARO DE REDES EXTERNAS DE ESGOTO SEM EXCAVAÇÃO | Substituição de tubulações de aço para aquecimento, abastecimento de água quente
MEVO-ME-KADX-KALI_KAMEVOLI | Válvula esférica de aço, com alavanca, conexão para soldagem em tubulação, pressão nominal 2,5 MPa, diâmetro nominal 100 mm | Material | General | unidade | 1481.16 | 1481.16 | 1481.16 | 1481.16 | 1 | BRL | 6418.35 | 4.3333 | 3 | 3 | REPAROS E CONSTRUÇÃO | Redes de engenharia externas | RECONSTRUÇÃO E REPARO DE REDES EXTERNAS DE ESGOTO SEM EXCAVAÇÃO | Substituição de tubulações de aço para aquecimento, abastecimento de água quente
RITO-SA-KARI-KARI_KAKASAKA | Tubos de aço eletro-soldados com costura reta de aço das marcas St2, 10, diâmetro externo 89 mm, espessura da parede 4,5 mm | Material | General | m | 49.74 | 49.74 | 49.74 | 49.74 | 1 | BRL | 198.97 | 4 | 3 | 3 | REPAROS E CONSTRUÇÃO | Redes de engenharia externas | RECONSTRUÇÃO E REPARO DE REDES EXTERNAS DE ESGOTO SEM EXCAVAÇÃO | Substituição de tubulações de aço para aquecimento, abastecimento de água quente
MEPU-PU-KAME-RIKA_KAKAMERI | Primário anticorrosivo com enchimento de zinco, de secagem rápida, para transformação de ferrugem e escória | Material | General | t | 47925.98 | 47925.98 | 47925.98 | 47925.98 | 1 | BRL | 246.02 | 0.02 | 3 | 3 | OBRAS DE CONSTRUÇÃO | Proteção de estruturas e equipamentos de construção contra corrosão | REVESTIMENTO COM MATERIAIS DE LACA E TINTA | Preparação de superfícies metálicas
MEPU-ME-KARI-KAPU_KAKAKARI | Cola de contato monocomponente à base de borracha nitrílica e resinas sintéticas para colagem de membranas de PVC para telhados | Material | General | l | 107.27 | 107.27 | 107.27 | 107.27 | 1 | BRL | 1245.78 | 11.6133 | 3 | 3 | OBRAS DE CONSTRUÇÃO | Construções metálicas para construção civil | CONSTRUÇÕES DE CERCA DE EDIFÍCIOS E CONSTRUÇÕES | BLOCOS DE JANELAS, VIDROS, VITRINAS, PORTAS, PORTÕES
KAME-LI-KALI-RIRI_KAKAMERI | Carvão mineral, marca GZ | Material | General | t | 1379.56 | 1379.56 | 1379.56 | 1379.56 | 1 | BRL | 39.55 | 0.04 | 3 | 3 | OBRAS DE CONSTRUÇÃO | Fornos e tubos industriais | ELETRÓLISES PARA A INDÚSTRIA DE ALUMÍNIO | Instalação de blocos de carvão e seções de base
KAVO-TO-KATO-KASA_KAKAKATO | Fio de aço galvanizado, diâmetro 5,5 mm | Material | General | t | 17991.62 | 17991.62 | 17991.62 | 17991.62 | 1 | BRL | 26.99 | 0 | 3 | 3 | MONTAGEM DE EQUIPAMENTOS | Aparelhos, meios de automação e informática | INSTRUMENTOS E MEIOS DE AUTOMATIZAÇÃO INSTALADOS EM EQUIPAMENTOS E COMUNICAÇÕES | TRANSFORMADORES PRIMÁRIOS DE NIVELADORES
RIKA-RI-MEKA-KAPU_KAKAKAPU | Terminais de cabo de cobre estanhado para prensagem 16-6-6-M UHL3 | Material | General | 100 unidades | 237.35 | 237.35 | 237.35 | 237.35 | 1 | BRL | 474.7 | 2 | 3 | 3 | MONTAGEM DE EQUIPAMENTOS | Aparelhos, meios de automação e informática | DISPOSITIVOS DE MICROPROCESSADORES E TECNOLOGIA DE CÁLCULO | APARELHOS SDAU, ASDU, AIS, ASUTP, PAZ
MEPU-RI-KANE-KALI_MEKAMETO | Espuma de poliuretano injetável, bicomponente, elástica, hidroativa, viscosidade da mistura a uma temperatura de 20 °C 100 MPa*s, densidade da mistura a uma temperatura de 20 °C 1,15 kg/cm3, para impermeabilização e vedação de juntas e vazios | Material | General | kg | 94.44 | 94.44 | 94.44 | 94.44 | 1 | BRL | 28166.04 | 298.23 | 3 | 3 | OBRAS DE CONSTRUÇÃO | Tubulações internas | MONTAGEM DE VÁLVULAS SANITÁRIAS E TESTE HIDRÁULICO DE SISTEMAS | Vedação da entrada de comunicações através da parede utilizando composições de e
RISA-RI-KAME-MERI_KAKAKASA | Manga de tensão com olhal KS-143 | Material | General | unidade | 344.21 | 344.21 | 344.21 | 344.21 | 1 | BRL | 80433.87 | 233.6767 | 3 | 3 | OBRAS DE CONSTRUÇÃO | Túneis e metrôs | DISPOSIÇÃO DA VIA | CONSTRUÇÃO DE VIAS EM TÚNELES
MEPU-RI-KASA-KANE_KAKAKAME | Composição: polímero-cimento | Material | General | m³ | 1401.96 | 1401.96 | 1401.96 | 1401.96 | 1 | BRL | 6621.99 | 7.085 | 3 | 3 | OBRAS DE CONSTRUÇÃO | Construções monoliticas de concreto e concreto armado | CONSTRUÇÕES DE EDIFÍCIOS DE CENTRAIS NUCLEARES | Impermeabilização da parte subterrânea de edifícios e estruturas de centrais nuc
RIPU-TO-KATO-METO_KAKAPUPU | Tubos de polietileno de pressão, exceto tubos de gás PE100, para transporte de água, relação dimensional padrão SDR17, diâmetro externo nominal 75 mm, espessura da parede 4,5 mm | Material | General | m | 22.34 | 22.34 | 22.34 | 22.34 | 1 | BRL | 71.48 | 3.2 | 3 | 3 | OBRAS DE CONSTRUÇÃO | Pontes e tubulações | CONSTRUÇÕES DE FERRO-CONCRETO E CONCRETO DE PONTES E TUBOS | FUNDAMENTOS DE TUBOS E SUPORTES DE PONTES
MEPU-RI-KAME-KAME_KAKAKARI | Composição organossilicato OS-12-01 | Material | General | t | 39154.61 | 39154.61 | 39154.61 | 39154.61 | 1 | BRL | 766.12 | 0.02 | 3 | 3 | OBRAS DE CONSTRUÇÃO | Proteção de estruturas e equipamentos de construção contra corrosão | REVESTIMENTO COM MATERIAIS DE LACA E TINTA | Preparação de superfícies de concreto e rebocadas
KAME-LI-KARI-KALI_KAKARIME | Canto de proteção de papelão | Material | General | m | 1.71 | 1.71 | 1.71 | 1.71 | 1 | BRL | 121.42 | 71.1333 | 3 | 3 | REPAROS E CONSTRUÇÃO | Melhorias | ESTRADAS, CALÇADAS | Desmontagem de revestimentos e bases
MEME-RI-KAPU-KANE_KAKANEME | Palete de madeira (euro), dimensões 1200 x 800 mm | Material | General | unidade | 123.99 | 123.99 | 123.99 | 123.99 | 1 | BRL | 19.84 | 0.16 | 3 | 3 | REPAROS E CONSTRUÇÃO | Melhorias | ESTRADAS, CALÇADAS | Desmontagem de revestimentos e bases
MEVO-ME-KADX-KALI_KAMEVODX | Válvula esférica de aço, com alavanca, conexão ao tubo para soldagem, pressão nominal 2,5 MPa, diâmetro nominal 200 mm | Material | General | unidade | 7830.55 | 7830.55 | 7830.55 | 7830.55 | 1 | BRL | 11745.83 | 1.5 | 2 | 2 | REPAROS E CONSTRUÇÃO | Redes de engenharia externas | RECONSTRUÇÃO E REPARO DE REDES EXTERNAS DE ESGOTO SEM EXCAVAÇÃO | Substituição de tubulações de aço para aquecimento, abastecimento de água quente
MEVO-ME-KADX-KALI_KAMEVORI | Válvula esférica de aço, com alavanca, conexão à tubulação por soldagem, pressão nominal 2,5 MPa, diâmetro nominal 32 mm | Material | General | unidade | 360.44 | 360.44 | 360.44 | 360.44 | 1 | BRL | 2162.63 | 6 | 2 | 2 | REPAROS E CONSTRUÇÃO | Redes de engenharia externas | RECONSTRUÇÃO E REPARO DE REDES EXTERNAS DE ESGOTO SEM EXCAVAÇÃO | Substituição de tubulações de aço para aquecimento, abastecimento de água quente
MEVO-ME-KADX-KALI_KAMEVOVO | Válvula esférica de aço, com alavanca, conexão à tubulação por soldagem, pressão nominal 2,5 MPa, diâmetro nominal 150 mm | Material | General | unidade | 4522.55 | 4522.55 | 4522.55 | 4522.55 | 1 | BRL | 6783.83 | 1.5 | 2 | 2 | REPAROS E CONSTRUÇÃO | Redes de engenharia externas | RECONSTRUÇÃO E REPARO DE REDES EXTERNAS DE ESGOTO SEM EXCAVAÇÃO | Substituição de tubulações de aço para aquecimento, abastecimento de água quente
MEVO-ME-KADX-KALI_KAMEVOME | Válvula esférica de aço, com alavanca, conexão para soldagem em tubulação, pressão nominal 2,5 MPa, diâmetro nominal 25 mm | Material | General | unidade | 327.78 | 327.78 | 327.78 | 327.78 | 1 | BRL | 1966.69 | 6 | 2 | 2 | REPAROS E CONSTRUÇÃO | Redes de engenharia externas | RECONSTRUÇÃO E REPARO DE REDES EXTERNAS DE ESGOTO SEM EXCAVAÇÃO | Substituição de tubulações de aço para aquecimento, abastecimento de água quente
KAVO-TO-KALI-KAME_KAKATOLI | Laminados de aço laminados a quente em tiras, marcas de aço St3sp, St3ps, dimensões 30x4 mm | Material | General | t | 7265.79 | 7265.79 | 7265.79 | 7265.79 | 1 | BRL | 3.23 | 0 | 2 | 2 | OBRAS DE CONSTRUÇÃO | Túneis e metrôs | DISPOSIÇÃO DA VIA | CONSTRUÇÃO DE VIAS EM TÚNELES
KAME-LI-MEME-KAPU_KAMESANE | Fio de soldagem de baixo carbono sem revestimento SV-08A, SV-08GA, diâmetro 4-5 mm | Material | General | t | 11556.21 | 11556.21 | 11556.21 | 11556.21 | 1 | BRL | 658.7 | 0.06 | 2 | 2 | OBRAS DE CONSTRUÇÃO | Túneis e metrôs | DISPOSIÇÃO DA VIA | CONSTRUÇÃO DE VIAS EM TÚNELES
RISA-TO-MEPU-KAME_MEKAPUNE | Porcas de parafusos para fixação de trilhos, diâmetro M27 | Material | General | t | 24593.77 | 24593.77 | 24593.77 | 24593.77 | 1 | BRL | 270.53 | 0.01 | 2 | 2 | OBRAS DE CONSTRUÇÃO | Túneis e metrôs | DISPOSIÇÃO DA VIA | CONSTRUÇÃO DE VIAS EM TÚNELES
KANE-RI-KAPU-KAME_KAKAKARI | Ladrilho de pedra resistente à corrosão e ao desgaste, quadrado e retangular, espessura 30 mm | Material | General | m² | 190.71 | 190.71 | 190.71 | 190.71 | 1 | BRL | 199.31 | 1.05 | 2 | 2 | OBRAS DE CONSTRUÇÃO | Proteção de estruturas e equipamentos de construção contra corrosão | TRABALHOS DE REVESTIMENTO | Revestimento com materiais resistentes à acidez sobre argamassa resistente à aci
KANE-RI-KAPU-KAME_KAKAKASA | Ladrilho de pedra refratário resistente ao desgaste, dimensões 180 x 115 mm, espessura 20 mm | Material | General | m² | 1240.17 | 1240.17 | 1240.17 | 1240.17 | 1 | BRL | 1264.98 | 1.02 | 2 | 2 | OBRAS DE CONSTRUÇÃO | Proteção de estruturas e equipamentos de construção contra corrosão | TRABALHOS DE REVESTIMENTO | Revestimento com materiais resistentes à acidez sobre argamassa resistente à aci
MEPU-PU-KAPU-METO_KARIMEDX | Esmalte fenolformaldeído de três componentes, resistente ao calor, para proteção contra a corrosão de tubos de várias tubulações navais | Material | General | t | 37779.11 | 37779.11 | 37779.11 | 37779.11 | 1 | BRL | 698.91 | 0.02 | 2 | 2 | OBRAS DE CONSTRUÇÃO | Proteção de estruturas e equipamentos de construção contra corrosão | REVESTIMENTO COM MATERIAIS DE LACA E TINTA | Pintura de superfícies de concreto e rebocadas preparadas
MEPU-PU-KAPU-KANE_KAKAKARI | Esmalte à base de polietileno clorosulfonado em solventes orgânicos com adição de componentes específicos | Material | General | t | 25137.65 | 25137.65 | 25137.65 | 25137.65 | 1 | BRL | 339.36 | 0.015 | 2 | 2 | OBRAS DE CONSTRUÇÃO | Proteção de estruturas e equipamentos de construção contra corrosão | REVESTIMENTO COM MATERIAIS DE LACA E TINTA | Pintura de superfícies de concreto e rebocadas preparadas
MEPU-PU-KAPU-KANE_KAKAKAPU | Esmalte bicomponente betuminoso-polimérico com teor de polietileno clorosulfonado para proteção contra corrosão de estruturas metálicas e dispositivos, impermeabilização de coberturas e estruturas de concreto armado, consumo de 0,3 kg/m² com espessura de camada de 0,13 mm | Material | General | t | 47567.97 | 47567.97 | 47567.97 | 47567.97 | 1 | BRL | 1427.04 | 0.03 | 2 | 2 | OBRAS DE CONSTRUÇÃO | Proteção de estruturas e equipamentos de construção contra corrosão | REVESTIMENTO COM MATERIAIS DE LACA E TINTA | Pintura de superfícies de concreto e rebocadas preparadas
MEPU-PU-KAPU-MERI_KAKAMESA | Esmalte EP-1294 | Material | General | t | 26911.48 | 26911.48 | 26911.48 | 26911.48 | 1 | BRL | 538.23 | 0.02 | 2 | 2 | OBRAS DE CONSTRUÇÃO | Proteção de estruturas e equipamentos de construção contra corrosão | REVESTIMENTO COM MATERIAIS DE LACA E TINTA | Pintura de superfícies de concreto e rebocadas preparadas
MEPU-PU-KAPU-MERI_KAKAMEME | Esmalte EP-733 | Material | General | t | 28413.07 | 28413.07 | 28413.07 | 28413.07 | 1 | BRL | 284.13 | 0.01 | 2 | 2 | OBRAS DE CONSTRUÇÃO | Proteção de estruturas e equipamentos de construção contra corrosão | REVESTIMENTO COM MATERIAIS DE LACA E TINTA | Pintura de superfícies de concreto e rebocadas preparadas
MEPU-PU-KAPU-MEME_KAKAMEME | Esmalte HS-759 | Material | General | t | 22992.94 | 22992.94 | 22992.94 | 22992.94 | 1 | BRL | 436.87 | 0.02 | 2 | 2 | OBRAS DE CONSTRUÇÃO | Proteção de estruturas e equipamentos de construção contra corrosão | REVESTIMENTO COM MATERIAIS DE LACA E TINTA | Pintura de superfícies de concreto e rebocadas preparadas
KAME-LI-KARI-KATO_KAKAKATO | Papel de embalagem com revestimento de óleo | Material | General | t | 6260.03 | 6260.03 | 6260.03 | 6260.03 | 1 | BRL | 2.82 | 0 | 2 | 2 | OBRAS DE CONSTRUÇÃO | Trabalhos de terraplenagem | DESENVOLVIMENTO MECANIZADO DE SOLOS (COM ESCAVADORAS, RASPADORAS, TRATORES, NIVE | ESCAVAÇÃO E ENCHIMENTO DE TRANQUETAS PARA TUBULAÇÕES DE GÁS E PETRÓLEO
KADX-RI-KARI-KARI_KAKAMERI | Calha de alumínio de pressão para telhado, dimensões 32 x 3 mm | Material | General | m | 11.94 | 11.94 | 11.94 | 11.94 | 1 | BRL | 1229.33 | 103 | 2 | 2 | OBRAS DE CONSTRUÇÃO | Telhados | TELHADOS | Instalação de junções de membranas de PVC em paredes e parapeitos
MEPU-PU-KAPU-KAPU_KAKAKAME | Esmalte silicone orgânico resistente ao calor KO-88 | Material | General | t | 32648.39 | 32648.39 | 32648.39 | 32648.39 | 1 | BRL | 489.73 | 0.02 | 2 | 2 | OBRAS DE CONSTRUÇÃO | Proteção de estruturas e equipamentos de construção contra corrosão | REVESTIMENTO COM MATERIAIS DE LACA E TINTA | Pintura de superfícies metálicas preparadas
MEPU-SA-KADX-KAPU_KAMEMESA | Endurecedor amino-fenólico | Material | General | kg | 28.02 | 28.02 | 28.02 | 28.02 | 1 | BRL | 15.41 | 0.55 | 2 | 2 | OBRAS DE CONSTRUÇÃO | Proteção de estruturas e equipamentos de construção contra corrosão | REVESTIMENTO COM MATERIAIS DE LACA E TINTA | Pintura de superfícies de concreto e rebocadas preparadas
MEPU-PU-KAPU-MEME_KAKAKASA | Esmalte bicomponente de copolímero de cloreto de vinila modificado com resina epóxi | Material | General | t | 23636.71 | 23636.71 | 23636.71 | 23636.71 | 1 | BRL | 638.19 | 0.03 | 2 | 2 | OBRAS DE CONSTRUÇÃO | Proteção de estruturas e equipamentos de construção contra corrosão | REVESTIMENTO COM MATERIAIS DE LACA E TINTA | Pintura de superfícies de concreto e rebocadas preparadas
RITO-VO-KATO-KAME_KAKATOPU | Tampa de aço PT, diâmetro nominal até 900 mm | Material | General | unidade | 3979.99 | 3979.99 | 3979.99 | 3979.99 | 1 | BRL | 427.85 | 0.11 | 2 | 2 | REPAROS E CONSTRUÇÃO | Redes de engenharia externas | RECONSTRUÇÃO E REPARO DE REDES EXTERNAS DE ESGOTO SEM EXCAVAÇÃO | Montagem e desmontagem de tampão pneumático com cordão de borracha
RITO-VO-KATO-KAME_KAKATOTO | Tampa de aço PT, diâmetro nominal até 600 mm | Material | General | unidade | 1418.7 | 1418.7 | 1418.7 | 1418.7 | 1 | BRL | 163.15 | 0.12 | 2 | 2 | REPAROS E CONSTRUÇÃO | Redes de engenharia externas | RECONSTRUÇÃO E REPARO DE REDES EXTERNAS DE ESGOTO SEM EXCAVAÇÃO | Montagem e desmontagem de tampão pneumático com cordão de borracha
KAME-LI-MESA-MEPU_KATOKAKA | Parafusos auto-roscantes de aço com arruela de pressão e fenda em cruz, ponta de broca, diâmetro 4,2 mm, comprimento 19 mm | Material | General | t | 31528.29 | 31528.29 | 31528.29 | 31528.29 | 1 | BRL | 29.95 | 0 | 2 | 2 | OBRAS DE CONSTRUÇÃO | Telhados | TELHADOS | Instalação de telhados de vários tipos com telhas metálicas
KAME-VO-KAME-KAVO_KAKAKAPU | Pedra britada de espuma de vidro, densidade aparente 170-180 kg/m3, fração 5-20 mm | Material | General | m³ | 526.63 | 526.63 | 526.63 | 526.63 | 1 | BRL | 94793.91 | 180 | 2 | 2 | OBRAS DE CONSTRUÇÃO | Trabalhos de terraplenagem | DESENVOLVIMENTO MECANIZADO DE SOLOS (COM ESCAVADORAS, RASPADORAS, TRATORES, NIVE | EXPLORAÇÃO DO SOLO E INSTALAÇÃO DE DRENAGENS NA CONSTRUÇÃO HIDRÁULICA
KAME-LI-MERI-KASA_KAMETOME | Tecido geotêxtil não tecido de polipropileno, agulhado, resistência à tração 5,6/3,6 kN/m, densidade superficial 150 g/m2 | Material | General | m² | 5.97 | 5.97 | 5.97 | 5.97 | 1 | BRL | 13101.7 | 2195 | 2 | 2 | OBRAS DE CONSTRUÇÃO | Trabalhos de terraplenagem | DESENVOLVIMENTO MECANIZADO DE SOLOS (COM ESCAVADORAS, RASPADORAS, TRATORES, NIVE | EXPLORAÇÃO DO SOLO E INSTALAÇÃO DE DRENAGENS NA CONSTRUÇÃO HIDRÁULICA
MEPU-PU-KAME-KARI_KAKAMEPU | Tinta acrílica anticorrosiva formadora de película para proteção de superfícies metálicas, de concreto e de concreto armado contra a ação dos raios ultravioleta e das precipitações atmosféricas, consumo 0,20 kg/m2 | Material | General | kg | 46.25 | 46.25 | 46.25 | 46.25 | 1 | BRL | 1156.16 | 25 | 2 | 2 | OBRAS DE CONSTRUÇÃO | Proteção de estruturas e equipamentos de construção contra corrosão | DIVERSOS TRABALHOS | Proteção de estruturas de concreto e concreto armado com um sistema de revestime
MEPU-RI-KANE-KATO_KASAMEME | Líquido hidrofugante organossilícico à base de polímero de etilhidroxissiloxano | Material | General | t | 14234.31 | 14234.31 | 14234.31 | 14234.31 | 1 | BRL | 389.31 | 0.05 | 2 | 2 | OBRAS DE CONSTRUÇÃO | Proteção de estruturas e equipamentos de construção contra corrosão | DIVERSOS TRABALHOS | Hidrofobização de superfícies de concreto
KAME-LI-MEME-KASA_KAKAKAME | Barra de vinilplástico para soldagem, diâmetro 3 mm | Material | General | t | 30845.98 | 30845.98 | 30845.98 | 30845.98 | 1 | BRL | 493.54 | 0.02 | 2 | 2 | OBRAS DE CONSTRUÇÃO | Proteção de estruturas e equipamentos de construção contra corrosão | REVESTIMENTOS ADESIVOS | Revestimento de superfícies com plástico de cloreto de polivinila
RITO-VO-KATO-KAPU_KATOKAKA | Manga de reparo em aço da marca 08Kh18N10 para vedação de tubulações, diâmetro externo de 108 a 118 mm, comprimento 400 mm | Material | General | unidade | 527.28 | 527.28 | 527.28 | 527.28 | 1 | BRL | 1581.85 | 3 | 2 | 2 | REPAROS E CONSTRUÇÃO | Trabalhos sanitários e técnicos internos | DIVERSOS TRABALHOS | Restauração de sistemas de drenagem interna com mangas flexíveis de polímero
MEPU-PU-KARI-KADX_KASAKAME | Topcoat de dois componentes polissiloxano | Material | General | l | 206.19 | 206.19 | 206.19 | 206.19 | 1 | BRL | 472.17 | 2.29 | 2 | 2 | OBRAS DE CONSTRUÇÃO | Proteção de estruturas e equipamentos de construção contra corrosão | PROTEÇÃO ANTICORROSIVA DE ESTRUTURAS METÁLICAS E TUBULAÇÕES TECNOLÓGICAS | Proteção anticorrosiva de estruturas metálicas de comunicações interdepartamenta
MEPU-PU-KAME-KADX_KASAKATO | Primário epóxi de dois componentes de secagem rápida, cura poliamida, com adição de fosfato de zinco | Material | General | l | 222.63 | 222.63 | 222.63 | 222.63 | 1 | BRL | 825.96 | 3.71 | 2 | 2 | OBRAS DE CONSTRUÇÃO | Proteção de estruturas e equipamentos de construção contra corrosão | PROTEÇÃO ANTICORROSIVA DE ESTRUTURAS METÁLICAS E TUBULAÇÕES TECNOLÓGICAS | Proteção anticorrosiva de estruturas metálicas de comunicações interdepartamenta
RITO-ME-KARI-KANE_KAKATORI | Braçadeiras metálicas galvanizadas com duas abas e perfil de borracha para fixação de tubulações, completas com parafuso sanitário, diâmetro da rosca do parafuso M8, comprimento do parafuso 50 mm, diâmetro da braçadeira de 20 a 25 mm | Material | General | 10 unidades | 27.54 | 27.54 | 27.54 | 27.54 | 1 | BRL | 220.83 | 8.02 | 2 | 2 | REPAROS E CONSTRUÇÃO | Trabalhos sanitários e técnicos internos | SUPRIMENTO DE GÁS | Reparo de sistemas internos de abastecimento de gás
KAME-LI-MEDX-MELI_KAKAPUPU | Cordão de borracha de secção retangular com área de secção de 30 a 50 mm2 | Material | General | kg | 53.71 | 53.71 | 53.71 | 53.71 | 1 | BRL | 21.49 | 0.4 | 2 | 2 | OBRAS DE CONSTRUÇÃO | Telhados | TELHADOS | Instalação de telhados de vários tipos
KAME-LI-MELI-KAVO_KAKATONE | Pó abrasivo de corindo | Material | General | kg | 15.53 | 15.53 | 15.53 | 15.53 | 1 | BRL | 31.06 | 2 | 2 | 2 | REPAROS E CONSTRUÇÃO | Trabalhos com vidro, papel de parede e revestimentos | OUTROS TRABALHOS | Polimento e lixamento de superfícies
KAPU-TO-KARI-KADX_KALIVORI | Misturas secas para impermeabilização de superfícies, classe B30 (M400) | Material | General | kg | 38.24 | 38.24 | 38.24 | 38.24 | 1 | BRL | 87767.65 | 2294.95 | 2 | 2 | REPAROS E CONSTRUÇÃO | Pisos | PISOS | Instalação de contrapiso impermeável
MEPU-PU-KATO-KALI_KAKAKARI | Verniz de ureia MCH-0163 | Material | General | t | 18103.69 | 18103.69 | 18103.69 | 18103.69 | 1 | BRL | 543.11 | 0.03 | 2 | 2 | REPAROS E CONSTRUÇÃO | Pisos | PISOS | Revestimento de pisos de parquete com verniz
KANE-RI-KASA-KATO_KAKAMEME | Azulejo de grés porcelânico, não polido, espessura 8 mm | Material | General | m² | 76.48 | 76.48 | 76.48 | 76.48 | 1 | BRL | 0 | 0 | 2 | 2 | REPAROS E CONSTRUÇÃO | Pisos | PISOS | Troca de ladrilhos cerâmicos nos pisos
KAME-LI-MESA-KALI_KAKADXPU | Pregos de aço galvanizado com arruelas, diâmetro 4,5 mm, comprimento 60 mm | Material | General | kg | 29.67 | 29.67 | 29.67 | 29.67 | 1 | BRL | 118.65 | 4 | 2 | 2 | OBRAS DE CONSTRUÇÃO | Construções monoliticas de concreto e concreto armado | CONSTRUÇÕES DE EDIFÍCIOS DE CENTRAIS NUCLEARES | Impermeabilização da parte subterrânea de edifícios e estruturas de centrais nuc
MERI-ME-KARI-MESA_KAKADXTO | Material em rolo bitumino-polimérico impermeabilizante para impermeabilização de placas de concreto armado de pavimentos de pontes e estradas, fundido, base de tecido de poliéster, flexibilidade não superior a -25 °C, massa 1 m²-5,5 kg, resistência não inferior a 600 N, resistência ao calor não inferior a 100 °C | Material | General | m² | 77.13 | 77.13 | 77.13 | 77.13 | 1 | BRL | 13227.56 | 171.5 | 2 | 2 | OBRAS DE CONSTRUÇÃO | Construções monoliticas de concreto e concreto armado | CONSTRUÇÕES DE EDIFÍCIOS DE CENTRAIS NUCLEARES | Impermeabilização da parte subterrânea de edifícios e estruturas de centrais nuc
RINE-ME-KARI-KALI_KAKAMEME | Calço ferroviário de fim de linha, tipo PS 53.00.00 | Material | General | unidade | 17443.18 | 17443.18 | 17443.18 | 17443.18 | 1 | BRL | 8816.31 | 0.505 | 2 | 2 | OBRAS DE CONSTRUÇÃO | Túneis e metrôs | DISPOSIÇÃO DA VIA | CONSTRUÇÃO DE VIAS NA SUPERFÍCIE
RILI-RI-KAME-KATO_KAKAMERI | Grampo terminal em cunha ZKK para rede de contato de bondes e trólebus (para fio MF-85) | Material | General | unidade | 57.68 | 57.68 | 57.68 | 57.68 | 1 | BRL | 11536.91 | 200 | 2 | 2 | OBRAS DE CONSTRUÇÃO | Túneis e metrôs | DISPOSIÇÃO DA VIA | CONSTRUÇÃO DE VIAS EM TÚNELES
KAPU-TO-KAME-KALI_KAKARIME | Argamassa de gesso, cal, M4 | Material | General | m³ | 628.03 | 628.03 | 628.03 | 628.03 | 1 | BRL | 50.24 | 0.08 | 2 | 2 | REPAROS E CONSTRUÇÃO | Aberturas | ABERTURAS | Reparo de caixilhos de janelas
MEPU-RI-KANE-KALI_MEKAKAKA | Gel hidrofílico de dois componentes de vedação rápida à base de uma mistura de acrilatos e metacrilatos para trabalhos de injeção em estruturas de concreto armado, tijolo e pedra e para estabilização de solos, a uma temperatura de +20 °C, densidade 1,01 g/cm3, viscosidade 2,6 mPa*s | Material | General | kg | 108.37 | 108.37 | 108.37 | 108.37 | 1 | BRL | 8414.77 | 77.645 | 2 | 2 | REPAROS E CONSTRUÇÃO | Paredes | PAREDES | Impermeabilização de juntas de deformação e fissuras em estruturas de concreto a
KAME-LI-KALI-MEDX_MEKAKAVO | Produto de limpeza líquido para prevenir e remover depósitos de géis acrilatos em bombas de injeção, a uma temperatura de 20 °C, densidade 0,76 g/cm3, viscosidade 2,5 mPa*s | Material | General | kg | 120.81 | 120.81 | 120.81 | 120.81 | 1 | BRL | 1550.58 | 12.835 | 2 | 2 | REPAROS E CONSTRUÇÃO | Paredes | PAREDES | Impermeabilização de juntas de deformação e fissuras em estruturas de concreto a
KAME-LI-MELI-KARI_MEKAKAKA | Conjunto para injeção de composições de poliuretano em juntas, fissuras, junções de estruturas de construção, diâmetro da mangueira de injeção 12 mm, comprimento 30 m | Material | General | completo | 942.13 | 942.13 | 942.13 | 942.13 | 1 | BRL | 3109.04 | 3.3 | 2 | 2 | REPAROS E CONSTRUÇÃO | Fundações | FUNDAMENTOS | Impermeabilização de juntas de estruturas de concreto armado de construções subt
MEME-RI-KALI-MERI_MEKAKAKA | Espigão (disposição) de madeira, sem pintura, secção 10x10 mm | Material | General | m | 1.04 | 1.04 | 1.04 | 1.04 | 1 | BRL | 17.44 | 16.85 | 2 | 2 | OBRAS DE CONSTRUÇÃO | Construções na construção rural | ESTUFAS E ARMAZÉNS DE VEGETAIS | ESTUFAS DE PLÁSTICO
KAPU-TO-KARI-KADX_KADXTOVO | Misturas secas de cimento para proteção anticorrosiva de armaduras de estruturas de concreto armado | Material | General | kg | 135.38 | 135.38 | 135.38 | 135.38 | 1 | BRL | 3756.91 | 27.75 | 2 | 2 | REPAROS E CONSTRUÇÃO | Fundações | FUNDAMENTOS | Restauração e impermeabilização de superfícies de paredes de concreto e concreto
KAVO-TO-KALI-KAME_KAKASALI | Laminados de aço laminados a quente em tiras, marcas de aço St3sp, St3ps, dimensões 80x5 mm | Material | General | t | 7791.77 | 7791.77 | 7791.77 | 7791.77 | 1 | BRL | 428.55 | 0.06 | 2 | 2 | OBRAS DE CONSTRUÇÃO | Túneis e metrôs | DISPOSIÇÃO DA VIA | CONSTRUÇÃO DE VIAS EM TÚNELES
KASA-ME-KARI-KASA_KAKAMEME | Sapatas de concreto armado, volume até 1,5 m3, concreto B25, consumo de vergalhões de 50 a 100 kg/m3 | Material | General | m³ | 2864.29 | 2864.29 | 2864.29 | 2864.29 | 1 | BRL | 3454330.65 | 1206 | 2 | 2 | OBRAS DE CONSTRUÇÃO | Túneis e metrôs | DISPOSIÇÃO DA VIA | CONSTRUÇÃO DE VIAS EM TÚNELES
KAME-LI-MESA-KASA_MEKAKAKA | Porcas de aço de alta resistência com cabeça sextavada, classe de resistência 10.9 (11.0), com rosca M20 | Material | General | t | 31655.59 | 31655.59 | 31655.59 | 31655.59 | 1 | BRL | 1804.37 | 0.06 | 2 | 2 | OBRAS DE CONSTRUÇÃO | Túneis e metrôs | DISPOSIÇÃO DA VIA | CONSTRUÇÃO DE VIAS EM TÚNELES
RISA-ME-KANE-KADX_KAKAKARI | Cruz para trilhos P50, romba, fundida, marca 2/9 | Material | General | unidade | 74881.96 | 74881.96 | 74881.96 | 74881.96 | 1 | BRL | 149763.91 | 2 | 2 | 2 | OBRAS DE CONSTRUÇÃO | Túneis e metrôs | DISPOSIÇÃO DA VIA | CONSTRUÇÃO DE VIAS EM TÚNELES
RISA-ME-KANE-KALI_KAKAKATO | Cruz aguda montada, tipo de trilho P50, marca 2/9 | Material | General | unidade | 74852.13 | 74852.13 | 74852.13 | 74852.13 | 1 | BRL | 149704.27 | 2 | 2 | 2 | OBRAS DE CONSTRUÇÃO | Túneis e metrôs | DISPOSIÇÃO DA VIA | CONSTRUÇÃO DE VIAS EM TÚNELES
RISA-ME-KANE-RIME_KAKAKANE | Conectores elétricos de trilhos de contato de cobre do tipo banda, seção transversal de 120 mm², comprimento de 390 mm | Material | General | 100 unidades | 18227.08 | 18227.08 | 18227.08 | 18227.08 | 1 | BRL | 1093.62 | 0.06 | 2 | 2 | OBRAS DE CONSTRUÇÃO | Túneis e metrôs | DISPOSIÇÃO DA VIA | CONSTRUÇÃO DE VIAS EM TÚNELES
RINE-ME-KARI-KAVO_KAKAKAPU | Sapata de derivação do trilho de contato em fibra de vidro, dimensões 320 x 85 x 90 mm | Material | General | unidade | 109.38 | 109.38 | 109.38 | 109.38 | 1 | BRL | 1126.6 | 10.3 | 2 | 2 | OBRAS DE CONSTRUÇÃO | Túneis e metrôs | DISPOSIÇÃO DA VIA | CONSTRUÇÃO DE VIAS EM TÚNELES
KAPU-ME-KARI-KARI_KAMENENE | Misturas de concreto pesado (BST) para obras hidráulicas sobre cascalho, classe B30, F(1)50, W2 | Material | General | m³ | 753.46 | 753.46 | 753.46 | 753.46 | 1 | BRL | 82.88 | 0.11 | 2 | 2 | OBRAS DE CONSTRUÇÃO | Pontes e tubulações | ESTRUTURAS DE VÃO DE FERRO-CONCRETO DE PONTES | ESTRUTURAS DE VÃO DE FERRO-CONCRETO DE PONTES SOB UMA VIA FÉRREA
KANE-RI-KATO-KARI_KAKARIRI | Ladrilho cerâmico para fachadas, esmaltado, liso, colorido, espessura 9 mm | Material | General | m² | 360.85 | 360.85 | 360.85 | 360.85 | 1 | BRL | 36085.01 | 100 | 2 | 2 | OBRAS DE CONSTRUÇÃO | Trabalhos de acabamento | OBRAS DE REVESTIMENTO | REVESTIMENTO DE SUPERFÍCIES COM AZULEJOS ARTIFICIAIS
KAME-LI-KALI-MEPU_KAKAPUME | Gaxetas de vedação, dimensões 20 x 20 mm | Material | General | 10 unidades | 3.6 | 3.6 | 3.6 | 3.6 | 1 | BRL | 179.99 | 50 | 2 | 2 | OBRAS DE CONSTRUÇÃO | Telhados | TELHADOS | Instalação de telhados de vários tipos
MEPU-PU-KAPU-METO_KARIKAVO | Esmalte antiácido | Material | General | kg | 18.24 | 18.24 | 18.24 | 18.24 | 1 | BRL | 21.88 | 1.2 | 2 | 2 | MONTAGEM DE EQUIPAMENTOS | Equipamentos para produções agrícolas | EQUIPAMENTOS PARA PRODUTORES AGRÍCOLAS | EQUIPAMENTOS PARA FAZENDAS DE AVICULTURA
KAME-LI-MESA-MERI_KAKATOLI | Pinos de aço galvanizado com rosca, diâmetro da rosca M10, comprimento 700-1050 mm | Material | General | t | 11989.16 | 11989.16 | 11989.16 | 11989.16 | 1 | BRL | 383.65 | 0.03 | 2 | 2 | MONTAGEM DE EQUIPAMENTOS | Equipamentos para armazéns de cereais e empresas de processamento de cereais | EQUIPAMENTOS PARA PRODUÇÃO DE FARINHA, GRÃOS E RAÇÕES COMBINADAS | Peneiras
KADX-RI-KARI-KARI_KAKAMEME | Calha de alumínio contínua para teto em forma de S, largura 100 mm, espessura 0,3 mm | Material | General | m | 12.35 | 12.35 | 12.35 | 12.35 | 1 | BRL | 12963.55 | 1050 | 2 | 2 | OBRAS DE CONSTRUÇÃO | Trabalhos de acabamento | OBRAS DE REVESTIMENTO | REVESTIMENTO DE SUPERFÍCIES INTERNAS COM MATERIAIS EM FOLHAS
MEPU-PU-KATO-KASA_KAKAMEME | Verniz silicone orgânico resistente ao calor KO-08 | Material | General | t | 59700.65 | 59700.65 | 59700.65 | 59700.65 | 1 | BRL | 223.88 | 0.01 | 2 | 2 | OBRAS DE CONSTRUÇÃO | Túneis e metrôs | DISPOSIÇÃO DA VIA | CONSTRUÇÃO DE VIAS EM TÚNELES
RINE-ME-KARI-KAVO_KAKAMETO | Inserto metálico de 4 parafusos para trilho de estrutura P65 | Material | General | unidade | 1981.11 | 1981.11 | 1981.11 | 1981.11 | 1 | BRL | 939044.82 | 474 | 2 | 2 | OBRAS DE CONSTRUÇÃO | Túneis e metrôs | DISPOSIÇÃO DA VIA | CONSTRUÇÃO DE VIAS EM TÚNELES
KAME-LI-MESA-KARI_KAKAPUNE | Parafusos de fixação com porca de aço de fricção, com rosca externa M12, diâmetro 20 mm, comprimento 110 mm | Material | General | 100 unidades | 405.21 | 405.21 | 405.21 | 405.21 | 1 | BRL | 10.13 | 0.025 | 2 | 2 | OBRAS DE CONSTRUÇÃO | Pontes e tubulações | ESTRUTURAS DE VÃO DE FERRO-CONCRETO DE PONTES | ESTRUTURAS DE VÃO DE PONTES RODOVIÁRIAS
KALI-RI-KAME-KATO_KAKATORI | Peças de aço para diferentes finalidades, com peso até 4 t | Material | General | t | 17953.26 | 17953.26 | 17953.26 | 17953.26 | 1 | BRL | 179.53 | 0.01 | 2 | 2 | OBRAS DE CONSTRUÇÃO | Pontes e tubulações | ESTRUTURAS DE VÃO DE FERRO-CONCRETO DE PONTES | ESTRUTURAS DE VÃO DE PONTES RODOVIÁRIAS
KAVO-TO-MERI-KALI_KAKAKAME | Guias metálicas para trilhos vibratórios (formato de trilho) | Material | General | m | 15.07 | 15.07 | 15.07 | 15.07 | 1 | BRL | 11.61 | 0.77 | 2 | 2 | OBRAS DE CONSTRUÇÃO | Pontes e tubulações | ESTRUTURAS DE VÃO DE FERRO-CONCRETO DE PONTES | ESTRUTURAS DE VÃO DE PONTES RODOVIÁRIAS
MEME-ME-KARI-KAPU_KAKAKAME | Madeira redonda de coníferas (abeto) sem casca, comprimento 4,5-6,5 m, diâmetro 16-24 cm, classe II-III | Material | General | m³ | 1056.22 | 1056.22 | 1056.22 | 1056.22 | 1 | BRL | 635.85 | 0.6 | 2 | 2 | OBRAS DE CONSTRUÇÃO | Pontes e tubulações | ESTRUTURAS DE VÃO DE FERRO-CONCRETO DE PONTES | ESTRUTURAS DE VÃO DE PONTES RODOVIÁRIAS
RINE-ME-KAME-KARI_KAKAPUME | Arruela quadrada | Material | General | unidade | 1.19 | 1.19 | 1.19 | 1.19 | 1 | BRL | 287.49 | 241.5 | 2 | 2 | OBRAS DE CONSTRUÇÃO | Túneis e metrôs | DISPOSIÇÃO DA VIA | CONSTRUÇÃO DE VIAS EM TÚNELES
RINE-ME-KARI-KAPU_KAKAKADX | Junta de extremidade-junção de poliamida, tipo PS-65, espessura 4-8 mm | Material | General | unidade | 2.78 | 2.78 | 2.78 | 2.78 | 1 | BRL | 57.75 | 20.8 | 2 | 2 | OBRAS DE CONSTRUÇÃO | Túneis e metrôs | DISPOSIÇÃO DA VIA | CONSTRUÇÃO DE VIAS EM TÚNELES
RIME-RI-KAME-KARI_MEKAKAKA | Fio de contato de cobre perfilado MF 100 | Material | General | 1000 m | 117198.33 | 117198.33 | 117198.33 | 117198.33 | 1 | BRL | 117198.33 | 1 | 2 | 2 | OBRAS DE CONSTRUÇÃO | Túneis e metrôs | DISPOSIÇÃO DA VIA | CONSTRUÇÃO DE VIAS EM TÚNELES
KADX-RI-KAME-KASA_KAKASAME | Suspensões de aço para montagem de sistemas de teto suspenso, comprimento 350 mm, diâmetro 3 mm | Material | General | 100 unidades | 135.22 | 135.22 | 135.22 | 135.22 | 1 | BRL | 94.66 | 0.7 | 2 | 2 | OBRAS DE CONSTRUÇÃO | Trabalhos de acabamento | OBRAS DE REVESTIMENTO | REVESTIMENTO DE SUPERFÍCIES INTERNAS COM MATERIAIS EM FOLHAS
KADX-RI-KATO-KAPU_KAKAKAME | Perfil de alumínio prensado | Material | General | t | 44987.2 | 44987.2 | 44987.2 | 44987.2 | 1 | BRL | 2580.02 | 0.055 | 2 | 2 | OBRAS DE CONSTRUÇÃO | Trabalhos de acabamento | OBRAS DE REVESTIMENTO | REVESTIMENTO DE SUPERFÍCIES INTERNAS COM MATERIAIS EM FOLHAS
KAME-TO-KASA-TOVO_KAMENEME | Quartzo artificial | Material | General | kg | 32.22 | 32.22 | 32.22 | 32.22 | 1 | BRL | 96.66 | 3 | 2 | 2 | MONTAGEM DE EQUIPAMENTOS | Equipamentos para centrais hidroelétricas e obras hidráulicas | EQUIPAMENTOS MECÂNICOS PARA INSTALAÇÕES HIDRÁULICAS | EQUIPAMENTOS E TRABALHOS DIVERSOS
MEPU-RI-KARI-MEME_KAKARIVO | Composição ignífuga para aumentar o limite de resistência ao fogo dos sistemas de remoção de fumaça dos dutos de ar de 60 para 180 minutos | Material | Fasteners | kg | 24.08 | 24.08 | 24.08 | 24.08 | 1 | BRL | 68.27 | 2.835 | 2 | 2 | MONTAGEM DE EQUIPAMENTOS | Equipamentos para metrôs e túneis | EQUIPAMENTOS EM METRÔS | Equipamentos para sistemas de ventilação, abastecimento de água e aquecimento
MEPU-SA-KAME-KANE_KAKAKATO | Selante poliuretano monocomponente de secagem rápida e alta elasticidade para vedação e impermeabilização de juntas internas e externas | Material | General | l | 173.79 | 173.79 | 173.79 | 173.79 | 1 | BRL | 1053.15 | 6.06 | 2 | 2 | OBRAS DE CONSTRUÇÃO | Pisos | PISOS | Montagem de sistemas de pisos falsos pré-fabricados e desmontáveis de painéis de
RINE-ME-KARI-KAPU_KAKAKAPU | Calha de aço para contra-trilhos de raio pequeno | Material | General | unidade | 7.03 | 7.03 | 7.03 | 7.03 | 1 | BRL | 6715.24 | 955 | 2 | 2 | OBRAS DE CONSTRUÇÃO | Túneis e metrôs | DISPOSIÇÃO DA VIA | CONSTRUÇÃO DE VIAS EM TÚNELES
RITO-VO-KATO-KAME_KAKAKAME | Tampa de transporte para tubos de aço não concretados, feita de material impermeável, descartável, resistência ao congelamento não inferior a -40 °C, diâmetro 219 mm | Material | General | unidade | 44.41 | 44.41 | 44.41 | 44.41 | 1 | BRL | 4441 | 100 | 2 | 2 | OBRAS DE CONSTRUÇÃO | Construções monoliticas de concreto e concreto armado | CONSTRUÇÕES DE EDIFÍCIOS DE CENTRAIS NUCLEARES | Montagem de formadores de canal e poços de ancoragem de instalações de centrais
RINE-ME-KARI-KAPU_KAKARIKA | Junta de poliamida para extremidades e juntas, tipo PS-50, espessura 4-8 mm | Material | General | unidade | 5.45 | 5.45 | 5.45 | 5.45 | 1 | BRL | 899.29 | 164.9 | 2 | 2 | OBRAS DE CONSTRUÇÃO | Túneis e metrôs | DISPOSIÇÃO DA VIA | CONSTRUÇÃO DE VIAS EM TÚNELES
MEPU-PU-KATO-MELI_KAKAKAPU | Verniz à base de óleo para proteção anticorrosiva de fios | Material | General | t | 28623.69 | 28623.69 | 28623.69 | 28623.69 | 1 | BRL | 47.23 | 0 | 2 | 2 | OBRAS DE CONSTRUÇÃO | Trabalhos de acabamento | OBRAS DE REVESTIMENTO | REVESTIMENTO DE SUPERFÍCIES INTERNAS COM MATERIAIS EM FOLHAS
KADX-RI-KARI-KAME_KAKAKAME | Conjunto de perfis de aço galvanizado para montagem de sistemas de teto suspenso | Material | General | m² | 13.27 | 13.27 | 13.27 | 13.27 | 1 | BRL | 0 | 0 | 2 | 2 | OBRAS DE CONSTRUÇÃO | Trabalhos de acabamento | OBRAS DE REVESTIMENTO | REVESTIMENTO DE SUPERFÍCIES INTERNAS COM MATERIAIS EM FOLHAS
KAME-NE-KAPU-KAME_KAKAPUTO | Painéis acústicos de fibra mineral para teto, rígidos, com borda reta, classe de risco de incêndio KM1, classe de absorção acústica C-D, espessura 15-17 mm | Material | General | m² | 139.76 | 139.76 | 139.76 | 139.76 | 1 | BRL | 7409.18 | 53.015 | 2 | 2 | OBRAS DE CONSTRUÇÃO | Trabalhos de acabamento | OBRAS DE REVESTIMENTO | REVESTIMENTO DE SUPERFÍCIES INTERNAS COM MATERIAIS EM FOLHAS
MEME-ME-KATO-KANE_KAMEMEPU | Tábua de madeira folhosas (tília), umidade natural, comprimento 4-6,5 m, todas as larguras, espessura 20-22 mm, classe II | Material | General | m³ | 7053.48 | 7053.48 | 7053.48 | 7053.48 | 1 | BRL | 7.05 | 0 | 2 | 2 | MONTAGEM DE EQUIPAMENTOS | Equipamentos para metrôs e túneis | EQUIPAMENTOS EM METRÔS | Equipamentos de sinalização, centralização e bloqueio
RISA-RI-KARI-KAPU_MEKANETO | Suporte de aço galvanizado para instalação de um seccionador unipolar em um suporte metálico da rede de contato, largura do canal do suporte de 160 mm a 220 mm, largura do suporte de 380 mm a 460 mm, comprimento do suporte 2150 mm | Material | General | unidade | 1602.52 | 1602.52 | 1602.52 | 1602.52 | 1 | BRL | 1602.52 | 1 | 2 | 2 | MONTAGEM DE EQUIPAMENTOS | Equipamentos de sinalização, centralização, bloqueio e rede de contatos no trans | OBRAS DE RECONSTRUÇÃO E REFORMA CAPITAL DE REDES DE CONTATO EXISTENTES NO TRANSP | TRABALHOS DE RECONSTRUÇÃO E REFORMA CAPITAL DA REDE DE CONTATO EXISTENTE PARA OR
RISA-RI-KAME-KANE_MEKAKASA | Braçadeira de alimentação de bronze para conector elétrico, seção dos fios conectados 70-95 mm², dimensões 75x46x62 mm | Material | General | unidade | 339.03 | 339.03 | 339.03 | 339.03 | 1 | BRL | 611.95 | 1.805 | 2 | 2 | MONTAGEM DE EQUIPAMENTOS | Equipamentos de sinalização, centralização, bloqueio e rede de contatos no trans | OBRAS DE RECONSTRUÇÃO E REFORMA CAPITAL DE REDES DE CONTATO EXISTENTES NO TRANSP | TRABALHOS DE RECONSTRUÇÃO E REFORMA CAPITAL DA REDE DE CONTATO EXISTENTE PARA OR
RISA-RI-KAME-RIME_MEKAKAPU | Anel de aço galvanizado para conexão móvel de cordas a fios, isoladores ou estruturas em suspensão de contato, diâmetro 82 mm | Material | General | unidade | 31.51 | 31.51 | 31.51 | 31.51 | 1 | BRL | 64.92 | 2.06 | 2 | 2 | MONTAGEM DE EQUIPAMENTOS | Equipamentos de sinalização, centralização, bloqueio e rede de contatos no trans | OBRAS DE RECONSTRUÇÃO E REFORMA CAPITAL DE REDES DE CONTATO EXISTENTES NO TRANSP | TRABALHOS DE RECONSTRUÇÃO E REFORMA CAPITAL DA REDE DE CONTATO EXISTENTE PARA OR
RISA-RI-KAME-MEME_KAKAKATO | Cavaletes para fios de cobre de 10 mm KS-063 | Material | General | 100 unidades | 254.2 | 254.2 | 254.2 | 254.2 | 1 | BRL | 73.31 | 0.29 | 2 | 2 | MONTAGEM DE EQUIPAMENTOS | Equipamentos de sinalização, centralização, bloqueio e rede de contatos no trans | OBRAS DE RECONSTRUÇÃO E REFORMA CAPITAL DE REDES DE CONTATO EXISTENTES NO TRANSP | TRABALHOS DE RECONSTRUÇÃO E REFORMA CAPITAL DA REDE DE CONTATO EXISTENTE PARA OR
RISA-RI-KARI-KAVO_KAKAKALI | Conjunto de fixação em aço de suportes angulares a uma travessa com uma calha de 50 mm de largura, diâmetro da haste do parafuso de fixação 16 mm, distância entre os eixos de fixação do parafuso de fixação 110 mm | Material | General | unidade | 82.13 | 82.13 | 82.13 | 82.13 | 1 | BRL | 1231.91 | 15 | 2 | 2 | MONTAGEM DE EQUIPAMENTOS | Equipamentos de sinalização, centralização, bloqueio e rede de contatos no trans | OBRAS DE RECONSTRUÇÃO E REFORMA CAPITAL DE REDES DE CONTATO EXISTENTES NO TRANSP | TRABALHOS DE RECONSTRUÇÃO E REFORMA CAPITAL DA REDE DE CONTATO EXISTENTE PARA OR
KAME-LI-MEME-KAPU_KAMETOVO | Fio de soldagem revestido com cobre SV-08G2S, diâmetro 2 mm | Material | General | t | 16637.24 | 16637.24 | 16637.24 | 16637.24 | 1 | BRL | 207.97 | 0.01 | 2 | 2 | OBRAS DE CONSTRUÇÃO | Túneis e metrôs | MÉTODO DE TRABALHO ABERTO | OUTROS TRABALHOS
KALI-TO-KARI-MEME_KAKALIME | Andaime de aço para pedreiro, dimensões da plataforma 2400 x 5500 mm, altura até 1800 mm | Material | General | t | 11515.37 | 11515.37 | 11515.37 | 11515.37 | 1 | BRL | 230.31 | 0.02 | 2 | 2 | OBRAS DE CONSTRUÇÃO | Pontes e tubulações | ESTRUTURAS DE VÉU DE AÇO PARA PONTES | Montagem de estruturas de aço para pontes por suspensão e semi-suspensão
MEVO-ME-KADX-KAVO_KAMEDXTO | Torneira esférica de latão de passagem total, com conexão roscada interna, pressão nominal de 4,0 MPa, diâmetro nominal de 40 mm | Material | General | unidade | 397.23 | 397.23 | 397.23 | 397.23 | 1 | BRL | 5952.49 | 14.985 | 2 | 2 | OBRAS DE CONSTRUÇÃO | Construções monoliticas de concreto e concreto armado | CONSTRUÇÕES DE EDIFÍCIOS DE CENTRAIS NUCLEARES | Injeção de formadores de canais do sistema de pré-tensão do revestimento proteto
KAME-NE-KAPU-KAME_KAKATOSA | Painéis acústicos de fibra mineral para teto, completos com sistema de suspensão em aço galvanizado, rígidos, com borda escalonada, classe de risco de incêndio KM1, classe de absorção acústica A-B, espessura 18-20 mm | Material | General | m² | 476.5 | 476.5 | 476.5 | 476.5 | 1 | BRL | 49079.09 | 103 | 2 | 2 | OBRAS DE CONSTRUÇÃO | Trabalhos de acabamento | OBRAS DE REVESTIMENTO | REVESTIMENTO DE SUPERFÍCIES INTERNAS COM MATERIAIS EM FOLHAS
RISA-RI-KARI-MEKA_KAKATOME | Barra de aço simples para cargas de seção fechada, quantidade de cargas 30 unidades, espessura da barra 30 mm, comprimento da barra 1696 mm | Material | General | unidade | 986.71 | 986.71 | 986.71 | 986.71 | 1 | BRL | 1016.32 | 1.03 | 2 | 2 | MONTAGEM DE EQUIPAMENTOS | Equipamentos de sinalização, centralização, bloqueio e rede de contatos no trans | OBRAS DE RECONSTRUÇÃO E REFORMA CAPITAL DE REDES DE CONTATO EXISTENTES NO TRANSP | TRABALHOS DE RECONSTRUÇÃO E REFORMA CAPITAL DA REDE DE CONTATO EXISTENTE PARA OR
RISA-RI-KAME-KANE_MEKARIKA | Braçadeira de bronze para fixação e ajuste do comprimento do fio condutor de corrente com seção transversal de 16 mm², dimensões 14x15x22 mm | Material | General | unidade | 33.89 | 33.89 | 33.89 | 33.89 | 1 | BRL | 942.52 | 27.81 | 2 | 2 | MONTAGEM DE EQUIPAMENTOS | Equipamentos de sinalização, centralização, bloqueio e rede de contatos no trans | OBRAS DE RECONSTRUÇÃO E REFORMA CAPITAL DE REDES DE CONTATO EXISTENTES NO TRANSP | TRABALHOS DE RECONSTRUÇÃO E REFORMA CAPITAL DA REDE DE CONTATO EXISTENTE PARA OR
RIRI-RI-KAME-KANE_KAKAKADX | Isoladores de cordame ITO-3U1 | Material | General | 100 unidades | 268.41 | 268.41 | 268.41 | 268.41 | 1 | BRL | 37.32 | 0.14 | 2 | 2 | MONTAGEM DE EQUIPAMENTOS | Equipamentos de sinalização, centralização, bloqueio e rede de contatos no trans | OBRAS DE RECONSTRUÇÃO E REFORMA CAPITAL DE REDES DE CONTATO EXISTENTES NO TRANSP | TRABALHOS DE RECONSTRUÇÃO E REFORMA CAPITAL DA REDE DE CONTATO EXISTENTE PARA OR
RIKA-ME-KARI-MELI_KAKAKAVO | Corda de sustentação em aço inoxidável com isolador embutido para fixação do fixador do fio de contato à consola isolada, diâmetro 6 mm, comprimento 1,2 m | Material | General | unidade | 149.51 | 149.51 | 149.51 | 149.51 | 1 | BRL | 598.06 | 4 | 2 | 2 | MONTAGEM DE EQUIPAMENTOS | Equipamentos de sinalização, centralização, bloqueio e rede de contatos no trans | OBRAS DE RECONSTRUÇÃO E REFORMA CAPITAL DE REDES DE CONTATO EXISTENTES NO TRANSP | TRABALHOS DE RECONSTRUÇÃO E REFORMA CAPITAL DA REDE DE CONTATO EXISTENTE PARA OR
RIKA-ME-KARI-MELI_KAKAKALI | Corda de suporte em aço inoxidável com isolador embutido para fixação do fixador de ramo ancorado com dois fios de contato a uma consola isolada, diâmetro 6 mm, comprimento 1,2 m | Material | General | unidade | 161.37 | 161.37 | 161.37 | 161.37 | 1 | BRL | 161.37 | 1 | 2 | 2 | MONTAGEM DE EQUIPAMENTOS | Equipamentos de sinalização, centralização, bloqueio e rede de contatos no trans | OBRAS DE RECONSTRUÇÃO E REFORMA CAPITAL DE REDES DE CONTATO EXISTENTES NO TRANSP | TRABALHOS DE RECONSTRUÇÃO E REFORMA CAPITAL DA REDE DE CONTATO EXISTENTE PARA OR
RISA-RI-KAME-MEVO_KAKAPUSA | Fixador tubular curvo adicional para consolas de aço com grampo de fixação, comprimento 1,2 m | Material | General | unidade | 1175.01 | 1175.01 | 1175.01 | 1175.01 | 1 | BRL | 220.31 | 0.185 | 2 | 2 | MONTAGEM DE EQUIPAMENTOS | Equipamentos de sinalização, centralização, bloqueio e rede de contatos no trans | OBRAS DE RECONSTRUÇÃO E REFORMA CAPITAL DE REDES DE CONTATO EXISTENTES NO TRANSP | TRABALHOS DE RECONSTRUÇÃO E REFORMA CAPITAL DA REDE DE CONTATO EXISTENTE PARA OR
KALI-RI-KANE-KATO_KATOSAME | Pente (stringer) para suspensão de perfis de teto em aço galvanizado, espessura do aço 0,6 mm | Material | General | m | 35.83 | 35.83 | 35.83 | 35.83 | 1 | BRL | 5159.06 | 144 | 2 | 2 | OBRAS DE CONSTRUÇÃO | Trabalhos de acabamento | OBRAS DE REVESTIMENTO | REVESTIMENTO DE SUPERFÍCIES INTERNAS COM MATERIAIS EM FOLHAS
KADX-RI-KATO-KAME_KAKAMEME | Perfil de alumínio para fixação de painéis em forma de L, espessura do painel a fixar 6-8 mm, comprimento 3000 mm | Material | General | unidade | 40.48 | 40.48 | 40.48 | 40.48 | 1 | BRL | 567.36 | 14.015 | 2 | 2 | OBRAS DE CONSTRUÇÃO | Trabalhos de acabamento | OBRAS DE REVESTIMENTO | REVESTIMENTO DE SUPERFÍCIES INTERNAS COM MATERIAIS EM FOLHAS
KADX-RI-KATO-KAME_KAKAKATO | Perfil de alumínio para fixação de painéis em forma de F, espessura do painel a fixar 3-4 mm, comprimento 3000 mm | Material | General | unidade | 62.11 | 62.11 | 62.11 | 62.11 | 1 | BRL | 413.06 | 6.65 | 2 | 2 | OBRAS DE CONSTRUÇÃO | Trabalhos de acabamento | OBRAS DE REVESTIMENTO | REVESTIMENTO DE SUPERFÍCIES INTERNAS COM MATERIAIS EM FOLHAS
KALI-RI-KANE-KATO_KARINEME | Perfil angular de aço galvanizado, cor branco, dimensões 23x21 mm, espessura 0,4 mm | Material | General | m | 4.93 | 4.93 | 4.93 | 4.93 | 1 | BRL | 0 | 0 | 2 | 2 | OBRAS DE CONSTRUÇÃO | Trabalhos de acabamento | OBRAS DE REVESTIMENTO | REVESTIMENTO DE SUPERFÍCIES INTERNAS COM MATERIAIS EM FOLHAS
RISA-RI-KAME-MEVO_KAKAPUPU | Fixador tubular curvo adicional para consolas de alumínio com grampo de fixação, comprimento 1,2 m | Material | General | unidade | 1291.25 | 1291.25 | 1291.25 | 1291.25 | 1 | BRL | 242.11 | 0.185 | 2 | 2 | MONTAGEM DE EQUIPAMENTOS | Equipamentos de sinalização, centralização, bloqueio e rede de contatos no trans | OBRAS DE RECONSTRUÇÃO E REFORMA CAPITAL DE REDES DE CONTATO EXISTENTES NO TRANSP | TRABALHOS DE RECONSTRUÇÃO E REFORMA CAPITAL DA REDE DE CONTATO EXISTENTE PARA OR
RISA-RI-KAME-RIME_MEKAKASA | Suporte rígido de alumínio para consolas, comprimento 1,2 m | Material | General | unidade | 828.75 | 828.75 | 828.75 | 828.75 | 1 | BRL | 14917.47 | 18 | 2 | 2 | MONTAGEM DE EQUIPAMENTOS | Equipamentos de sinalização, centralização, bloqueio e rede de contatos no trans | OBRAS DE RECONSTRUÇÃO E REFORMA CAPITAL DE REDES DE CONTATO EXISTENTES NO TRANSP | TRABALHOS DE RECONSTRUÇÃO E REFORMA CAPITAL DA REDE DE CONTATO EXISTENTE PARA OR
RISA-RI-KAME-RIME_MEKAKANE | Suporte rígido de aço para consolas, comprimento 1,2 m | Material | General | unidade | 117.07 | 117.07 | 117.07 | 117.07 | 1 | BRL | 2107.33 | 18 | 2 | 2 | MONTAGEM DE EQUIPAMENTOS | Equipamentos de sinalização, centralização, bloqueio e rede de contatos no trans | OBRAS DE RECONSTRUÇÃO E REFORMA CAPITAL DE REDES DE CONTATO EXISTENTES NO TRANSP | TRABALHOS DE RECONSTRUÇÃO E REFORMA CAPITAL DA REDE DE CONTATO EXISTENTE PARA OR
KAVO-ME-KARI-KATO_KAKAVORI | Placa inclinada de aço galvanizado com revestimento polimérico, dimensões 200x50 mm, espessura 0,5 mm | Material | General | m | 76.47 | 76.47 | 76.47 | 76.47 | 1 | BRL | 164.4 | 2.15 | 2 | 2 | OBRAS DE CONSTRUÇÃO | Trabalhos de acabamento | OBRAS DE REVESTIMENTO | REVESTIMENTO EXTERNO DE FACHADAS
KAPU-ME-KARI-KAME_KAKAKADX | Misturas de concreto de grão fino (BSM), classe B25 (M350) | Material | General | m³ | 744.87 | 744.87 | 744.87 | 744.87 | 1 | BRL | 101.67 | 0.135 | 2 | 2 | OBRAS DE CONSTRUÇÃO | Pontes e tubulações | TUBOS DE PASSAGEM DE ÁGUA EM FUNDAÇÕES PRONTAS (BASE) E CALHAS DE DRENAGEM | CALHAS DE CONCRETO ARMADO PARA DRENAGEM DE ÁGUA
RITO-SA-KARI-KARI_KAKAVOSA | Tubos de aço eletro-soldados com costura reta, de aço das marcas St2, 10, diâmetro externo 219 mm, espessura da parede 4 mm | Material | General | m | 152.74 | 152.74 | 152.74 | 152.74 | 1 | BRL | 15274.44 | 100 | 2 | 2 | OBRAS DE CONSTRUÇÃO | Construções monoliticas de concreto e concreto armado | CONSTRUÇÕES DE EDIFÍCIOS DE CENTRAIS NUCLEARES | Montagem de formadores de canal e poços de ancoragem de instalações de centrais
KAME-LI-MEME-KAPU_KAKAVOME | Fio de soldagem revestido com cobre SV-08G2S, diâmetro 1,2 mm | Material | General | t | 18069.32 | 18069.32 | 18069.32 | 18069.32 | 1 | BRL | 6690.16 | 0.74 | 2 | 2 | OBRAS DE CONSTRUÇÃO | Pontes e tubulações | ESTRUTURAS DE VÉU DE AÇO PARA PONTES | Montagem de estruturas de aço suspensas por meio de um agregado de elevação espe
KALI-RI-KANE-KAPU_KAMELITO | Esquadro de montagem em aço galvanizado, dimensões 110 x 60 mm, espessura do aço 1 mm | Material | General | unidade | 9.98 | 9.98 | 9.98 | 9.98 | 1 | BRL | 473.15 | 47.39 | 2 | 2 | OBRAS DE CONSTRUÇÃO | Trabalhos de acabamento | OBRAS DE REVESTIMENTO | REVESTIMENTO DE SUPERFÍCIES INTERNAS COM MATERIAIS EM FOLHAS
KAME-LI-MESA-KASA_MEKAMEKA | Porcas sextavadas de aço inoxidável, diâmetro da rosca M8 | Material | General | 100 unidades | 88.34 | 88.34 | 88.34 | 88.34 | 1 | BRL | 367.48 | 4.16 | 2 | 2 | OBRAS DE CONSTRUÇÃO | Trabalhos de acabamento | OBRAS DE REVESTIMENTO | REVESTIMENTO EXTERNO DE FACHADAS
KAME-LI-MESA-MEME_MEKAKAVO | Arruelas de aço inoxidável para fachadas ventiladas suspensas | Material | General | 100 unidades | 180.01 | 180.01 | 180.01 | 180.01 | 1 | BRL | 120.83 | 0.67 | 2 | 2 | OBRAS DE CONSTRUÇÃO | Trabalhos de acabamento | OBRAS DE REVESTIMENTO | REVESTIMENTO EXTERNO DE FACHADAS
KAVO-PU-KAME-KAME_KAKATOKA | Parafusos de fixação de fundação em aço, em conjunto com duas porcas M36 e arruelas M36, tipo 1, diâmetro M36 | Material | General | t | 18654.43 | 18654.43 | 18654.43 | 18654.43 | 1 | BRL | 1803.88 | 0.095 | 2 | 2 | OBRAS DE CONSTRUÇÃO | Túneis e metrôs | MÉTODO DE TRABALHO ABERTO | OUTROS TRABALHOS
KAME-LI-MELI-KADX_MERILIKA | Broca com ponta de liga dura, com haste SDS-max para perfuração por impacto em materiais duros, comprimento total 340 mm, diâmetro 35 mm | Material | General | unidade | 141.71 | 141.71 | 141.71 | 141.71 | 1 | BRL | 10.63 | 0.075 | 2 | 2 | OBRAS DE CONSTRUÇÃO | Túneis e metrôs | MÉTODO DE TRABALHO ABERTO | OUTROS TRABALHOS
KASA-RI-KARI-KAME_KAKATORI | Blocos de concreto com recorte para paredes de porões do tipo FBV, concreto B7,5 | Material | General | m³ | 1148.11 | 1148.11 | 1148.11 | 1148.11 | 1 | BRL | 2479.93 | 2.16 | 2 | 2 | OBRAS DE CONSTRUÇÃO | Túneis e metrôs | MÉTODO DE TRABALHO ABERTO | OUTROS TRABALHOS
KAME-LI-MELI-KADX_MERINEME | Broca com ponta de liga dura, com haste SDS-max para perfuração com impacto em materiais duros, comprimento total 340 mm, diâmetro 10 mm | Material | General | unidade | 35.8 | 35.8 | 35.8 | 35.8 | 1 | BRL | 5.73 | 0.16 | 2 | 2 | OBRAS DE CONSTRUÇÃO | Túneis e metrôs | MÉTODO DE TRABALHO ABERTO | OUTROS TRABALHOS
KAME-LI-MEME-KALI_KAMENEVO | Eletrodos de soldagem para soldagem de aços de baixa liga e carbonosos MP-3, diâmetro 4-5 mm | Material | General | t | 15923.83 | 15923.83 | 15923.83 | 15923.83 | 1 | BRL | 3981.75 | 0.5 | 2 | 2 | OBRAS DE CONSTRUÇÃO | Construções monoliticas de concreto e concreto armado | CONSTRUÇÕES DE EDIFÍCIOS DE CENTRAIS NUCLEARES | Montagem de armaduras pré-tensionadas do sistema de pré-tensionamento da estrutu
KAME-RI-KATO-KASA_KAKARIRI | Primário polimérico com teor de solventes orgânicos e aditivos adesivos para preparação da superfície de estruturas metálicas, de concreto e de concreto armado de pontes antes da aplicação de materiais impermeabilizantes bituminosos-poliméricos, consumo 0,10-0,35 kg/m2 | Material | General | kg | 145.92 | 145.92 | 145.92 | 145.92 | 1 | BRL | 5982.72 | 41 | 2 | 2 | OBRAS DE CONSTRUÇÃO | Pontes e tubulações | DIVERSOS TRABALHOS | IMPERMEABILIZAÇÃO DA PARTE PASSÁVEL DE PONTES, SUPORTES DE PONTES E TUBOS
RITO-SA-KAME-KAVO_KAKAPUVO | Tubos de aço eletro-soldados com costura reta e espiralada, classe de resistência K38, diâmetro externo 820 mm, espessura da parede 7 mm | Material | General | m | 1624.47 | 1624.47 | 1624.47 | 1624.47 | 1 | BRL | 82612.44 | 50.855 | 2 | 2 | OBRAS DE CONSTRUÇÃO | Trabalhos de terraplenagem | DESENVOLVIMENTO MECANIZADO DE SOLOS (COM ESCAVADORAS, RASPADORAS, TRATORES, NIVE | DESENVOLVIMENTO DO SOLO PELO MÉTODO DE HIDROMECANIZAÇÃO
RISA-RI-KAME-KASA_KAKAKATO | Suporte para fios do isolador de apoio KS-057-1 | Material | General | unidade | 295.87 | 295.87 | 295.87 | 295.87 | 1 | BRL | 609.49 | 2.06 | 2 | 2 | MONTAGEM DE EQUIPAMENTOS | Equipamentos de sinalização, centralização, bloqueio e rede de contatos no trans | REDES DE CONTATO EM TRANSPORTES FERROVIÁRIOS | INSTALAÇÃO DE APARELHOS DA REDE DE CONTATO
RISA-RI-KAME-MESA_KAKAKATO | Pistão com rosca 3/4" KS-076 | Material | General | unidade | 20.14 | 20.14 | 20.14 | 20.14 | 1 | BRL | 20.74 | 1.03 | 2 | 2 | MONTAGEM DE EQUIPAMENTOS | Equipamentos de sinalização, centralização, bloqueio e rede de contatos no trans | REDES DE CONTATO EM TRANSPORTES FERROVIÁRIOS | INSTALAÇÃO DE APARELHOS DA REDE DE CONTATO
RISA-RI-KAME-RIKA_KAKAMELI | Haste articulada com olhal KS-1180, pintada, comprimento 1600 mm | Material | General | unidade | 227.21 | 227.21 | 227.21 | 227.21 | 1 | BRL | 234.03 | 1.03 | 2 | 2 | MONTAGEM DE EQUIPAMENTOS | Equipamentos de sinalização, centralização, bloqueio e rede de contatos no trans | REDES DE CONTATO EM TRANSPORTES FERROVIÁRIOS | MONTAGEM DE CABOS ADICIONAIS
RILI-RI-KATO-KAME_KAKAMELI | Suporte do cabo de aterramento em grupo, comprimento 310 mm, largura do canal da coluna 160-220 mm | Material | General | unidade | 269.63 | 269.63 | 269.63 | 269.63 | 1 | BRL | 4443.55 | 16.48 | 2 | 2 | MONTAGEM DE EQUIPAMENTOS | Equipamentos de sinalização, centralização, bloqueio e rede de contatos no trans | REDES DE CONTATO EM TRANSPORTES FERROVIÁRIOS | MONTAGEM DE DISPOSITIVOS DE SUPORTE E ATERRAMENTOS
RILI-RI-KATO-KAME_KAKAMENE | Suporte de fixação do cabo de aterramento em grupo, comprimento 560 mm, largura do canal da coluna 160-220 mm | Material | General | unidade | 363.48 | 363.48 | 363.48 | 363.48 | 1 | BRL | 748.78 | 2.06 | 2 | 2 | MONTAGEM DE EQUIPAMENTOS | Equipamentos de sinalização, centralização, bloqueio e rede de contatos no trans | REDES DE CONTATO EM TRANSPORTES FERROVIÁRIOS | MONTAGEM DE DISPOSITIVOS DE SUPORTE E ATERRAMENTOS
RISA-RI-KAME-RIME_KAKARIME | Parafuso de aterramento KS-151 | Material | General | unidade | 8.15 | 8.15 | 8.15 | 8.15 | 1 | BRL | 8.4 | 1.03 | 2 | 2 | MONTAGEM DE EQUIPAMENTOS | Equipamentos de sinalização, centralização, bloqueio e rede de contatos no trans | REDES DE CONTATO EM TRANSPORTES FERROVIÁRIOS | MONTAGEM DE DISPOSITIVOS DE SUPORTE E ATERRAMENTOS
KARI-RI-KASA-KAPU_RIKALIVO | Cascalho de rochas densas para obras de construção M 1200, fração 15-20 mm | Material | General | m³ | 402.72 | 402.72 | 402.72 | 402.72 | 1 | BRL | 2597.55 | 6.45 | 2 | 2 | OBRAS DE CONSTRUÇÃO | Pontes e tubulações | DIVERSOS TRABALHOS | DRENAGEM POR TRÁS DOS PILARES DAS PONTES
KADX-TO-KAME-KAPU_KAKASAKA | Produtos de fixação (parafusos) de alumínio para fachadas ventiladas suspensas, dimensões 35 x 35 mm, espessura do alumínio 4 mm | Material | General | 100 unidades | 324.87 | 324.87 | 324.87 | 324.87 | 1 | BRL | 2082.39 | 6.41 | 2 | 2 | OBRAS DE CONSTRUÇÃO | Trabalhos de acabamento | OBRAS DE REVESTIMENTO | REVESTIMENTO EXTERNO DE FACHADAS
KADX-TO-KAME-KAPU_KAKAPUVO | Carro de alumínio com parafuso para fachadas ventiladas suspensas, dimensões 106x65x25 mm | Material | General | unidade | 12.85 | 12.85 | 12.85 | 12.85 | 1 | BRL | 4567.8 | 355.45 | 2 | 2 | OBRAS DE CONSTRUÇÃO | Trabalhos de acabamento | OBRAS DE REVESTIMENTO | REVESTIMENTO EXTERNO DE FACHADAS
KAME-LI-MEKA-METO_KAMEKAPU | Produto à base de solvente orgânico para limpeza de superfícies não porosas, temperatura de inflamação 12 °C, temperatura de aplicação de +5 a +40 °C, incolor, densidade 0,8 kg/l, tempo de secagem 10 min, consumo 30-60 ml/m2 | Material | General | l | 195.2 | 195.2 | 195.2 | 195.2 | 1 | BRL | 59.44 | 0.305 | 2 | 2 | OBRAS DE CONSTRUÇÃO | Trabalhos de acabamento | OBRAS DE REVESTIMENTO | REVESTIMENTO EXTERNO DE FACHADAS
KAME-LI-MEKA-METO_KAMEKARI | Solução alcoólica para melhorar a aderência de superfícies não porosas, temperatura de inflamação 12 °C, temperatura de aplicação de +5 a +40 °C, incolor, densidade 0,8 kg/l, tempo de secagem 10 min, consumo 30-60 ml/m2 | Material | General | l | 259.69 | 259.69 | 259.69 | 259.69 | 1 | BRL | 71.18 | 0.27 | 2 | 2 | OBRAS DE CONSTRUÇÃO | Trabalhos de acabamento | OBRAS DE REVESTIMENTO | REVESTIMENTO EXTERNO DE FACHADAS
KAME-LI-KANE-MEPU_KAKASANE | Fitas autoadesivas de poliuretano espumado dupla face para envidraçamento estrutural, seção 6x6,4 mm | Material | General | m | 15.21 | 15.21 | 15.21 | 15.21 | 1 | BRL | 5498.09 | 361.44 | 2 | 2 | OBRAS DE CONSTRUÇÃO | Trabalhos de acabamento | OBRAS DE REVESTIMENTO | REVESTIMENTO EXTERNO DE FACHADAS
KALI-RI-KANE-KAPU_KAMENEME | Fitas de aço perfuradas para montagem galvanizadas, largura 25 mm, espessura 0,55 mm | Material | General | 10 m | 11.35 | 11.35 | 11.35 | 11.35 | 1 | BRL | 218.44 | 19.255 | 2 | 2 | OBRAS DE CONSTRUÇÃO | Trabalhos de acabamento | OBRAS DE REVESTIMENTO | REVESTIMENTO EXTERNO DE FACHADAS
KALI-RI-KANE-KAPU_KAKAPURI | Fitas de aço galvanizado perfuradas para montagem, largura 12 mm, espessura 0,55 mm | Material | General | 10 m | 13.25 | 13.25 | 13.25 | 13.25 | 1 | BRL | 121.33 | 9.16 | 2 | 2 | OBRAS DE CONSTRUÇÃO | Trabalhos de acabamento | OBRAS DE REVESTIMENTO | REVESTIMENTO EXTERNO DE FACHADAS
KAME-LI-MESA-KAPU_KAKANEKA | Parafusos de aço inoxidável 08Kh18N10 com cabeça cilíndrica M6x16 mm | Material | General | 100 unidades | 123.47 | 123.47 | 123.47 | 123.47 | 1 | BRL | 437.09 | 3.54 | 2 | 2 | OBRAS DE CONSTRUÇÃO | Trabalhos de acabamento | OBRAS DE REVESTIMENTO | REVESTIMENTO EXTERNO DE FACHADAS
RIKA-RI-KAVO-KASA_KAKAKARI | Placa em forma de Z galvanizada | Material | General | unidade | 118.77 | 118.77 | 118.77 | 118.77 | 1 | BRL | 672.85 | 5.665 | 2 | 2 | MONTAGEM DE EQUIPAMENTOS | Equipamentos de sinalização, centralização, bloqueio e rede de contatos no trans | REDES DE CONTATO EM TRANSPORTES FERROVIÁRIOS | MONTAGEM DE DISPOSITIVOS DE SUPORTE E ATERRAMENTOS
RISA-RI-KAME-RIKA_KAKARISA | Haste com olhal forjado e rosca KS-1177, galvanizada, comprimento 2000 mm | Material | General | unidade | 218.44 | 218.44 | 218.44 | 218.44 | 1 | BRL | 899.97 | 4.12 | 2 | 2 | MONTAGEM DE EQUIPAMENTOS | Equipamentos de sinalização, centralização, bloqueio e rede de contatos no trans | REDES DE CONTATO EM TRANSPORTES FERROVIÁRIOS | MONTAGEM DE DISPOSITIVOS DE SUPORTE E ATERRAMENTOS
RISA-RI-KAME-RIKA_KAKAKADX | Haste com olhal KS-1172, pintada, comprimento 1000 mm | Material | General | unidade | 95.41 | 95.41 | 95.41 | 95.41 | 1 | BRL | 589.63 | 6.18 | 2 | 2 | MONTAGEM DE EQUIPAMENTOS | Equipamentos de sinalização, centralização, bloqueio e rede de contatos no trans | REDES DE CONTATO EM TRANSPORTES FERROVIÁRIOS | MONTAGEM DE DISPOSITIVOS DE SUPORTE E ATERRAMENTOS
RISA-RI-KAME-MEDX_KAKAKATO | Arruela esférica de ferro fundido, tipo KS-072, diâmetro 62 mm, diâmetro do orifício 24 mm, espessura 23 mm | Material | General | unidade | 28.92 | 28.92 | 28.92 | 28.92 | 1 | BRL | 119.15 | 4.12 | 2 | 2 | MONTAGEM DE EQUIPAMENTOS | Equipamentos de sinalização, centralização, bloqueio e rede de contatos no trans | REDES DE CONTATO EM TRANSPORTES FERROVIÁRIOS | MONTAGEM DE DISPOSITIVOS DE SUPORTE E ATERRAMENTOS
RISA-RI-KAME-MEDX_KAKAKARI | Arruela angular de aço galvanizado, tipo KS-045, dimensões 60x65x90 mm | Material | General | unidade | 57.86 | 57.86 | 57.86 | 57.86 | 1 | BRL | 357.59 | 6.18 | 2 | 2 | MONTAGEM DE EQUIPAMENTOS | Equipamentos de sinalização, centralização, bloqueio e rede de contatos no trans | REDES DE CONTATO EM TRANSPORTES FERROVIÁRIOS | MONTAGEM DE DISPOSITIVOS DE SUPORTE E ATERRAMENTOS
RIRI-RI-KAME-KAPU_KAKAKARI | Isoladores lineares de pino de porcelana SHF 20-G | Material | General | 100 unidades | 7628.82 | 7628.82 | 7628.82 | 7628.82 | 1 | BRL | 2907.35 | 0.38 | 2 | 2 | MONTAGEM DE EQUIPAMENTOS | Equipamentos de sinalização, centralização, bloqueio e rede de contatos no trans | REDES DE CONTATO EM TRANSPORTES FERROVIÁRIOS | MONTAGEM DE SUSPENSÃO DE CONTATO
KAVO-RI-KARI-KATO_KAKATONE | Cabo de dupla torção LC-O, construção 6x19(1+9+9)+1 o.s., marca B, de fio sem revestimento, grupo de marcação 1570-1770 N/mm2, diâmetro 28 mm | Material | General | 10 m | 509.79 | 509.79 | 509.79 | 509.79 | 1 | BRL | 41.03 | 0.08 | 2 | 2 | OBRAS DE CONSTRUÇÃO | Pontes e tubulações | DIVERSOS TRABALHOS | CONSTRUÇÃO DE ESTRUTURAS DE GABIÕES
KASA-ME-KASA-MENE_KARITOME | Âncoras de concreto armado, volume até 19,5 m3, consumo de armadura até 50 kg/m3 | Material | General | m³ | 3293.8 | 3293.8 | 3293.8 | 3293.8 | 1 | BRL | 46.11 | 0.01 | 2 | 2 | OBRAS DE CONSTRUÇÃO | Pontes e tubulações | DIVERSOS TRABALHOS | CONSTRUÇÃO DE ESTRUTURAS DE GABIÕES
KATO-RI-KARI-KADX_KAKAKARI | Cimento Portland resistente ao sulfato com aditivos minerais CEM II 42,5N SS | Material | General | t | 1017.35 | 1017.35 | 1017.35 | 1017.35 | 1 | BRL | 111.91 | 0.11 | 2 | 2 | OBRAS DE CONSTRUÇÃO | Pontes e tubulações | DIVERSOS TRABALHOS | CONSTRUÇÃO DE ESTRUTURAS DE GABIÕES
KAME-LI-KAVO-KASA_KAKAKASA | Aditivo plastificante para cimento | Material | General | kg | 24.75 | 24.75 | 24.75 | 24.75 | 1 | BRL | 5.44 | 0.22 | 2 | 2 | OBRAS DE CONSTRUÇÃO | Pontes e tubulações | DIVERSOS TRABALHOS | CONSTRUÇÃO DE ESTRUTURAS DE GABIÕES
MEPU-RI-KANE-KATO_MEKAKARI | Gel para decapagem de soldaduras e remoção de manchas de oxidação | Material | General | kg | 140.2 | 140.2 | 140.2 | 140.2 | 1 | BRL | 126.18 | 0.9 | 2 | 2 | OBRAS DE CONSTRUÇÃO | Túneis e metrôs | MÉTODO DE TRABALHO ABERTO | OUTROS TRABALHOS
KAME-LI-MELI-KALI_KAKAVOKA | Disco de lixa de pétalas com base em tecido, granulação 40, dimensões 125 x 22 mm | Material | General | unidade | 5.11 | 5.11 | 5.11 | 5.11 | 1 | BRL | 59.86 | 11.705 | 2 | 2 | OBRAS DE CONSTRUÇÃO | Túneis e metrôs | MÉTODO DE TRABALHO ABERTO | OUTROS TRABALHOS
KAME-LI-MELI-KALI_KAKANEPU | Disco de polimento de feltro, dimensões 150x20x12,7 mm | Material | General | unidade | 57.63 | 57.63 | 57.63 | 57.63 | 1 | BRL | 1220.79 | 21.185 | 2 | 2 | OBRAS DE CONSTRUÇÃO | Túneis e metrôs | MÉTODO DE TRABALHO ABERTO | OUTROS TRABALHOS
MEPU-PU-KATO-MEME_KAKAKANE | Verniz NC-218 | Material | General | t | 25368.42 | 25368.42 | 25368.42 | 25368.42 | 1 | BRL | 291.74 | 0.01 | 2 | 2 | OBRAS DE CONSTRUÇÃO | Túneis e metrôs | MÉTODO DE TRABALHO ABERTO | OUTROS TRABALHOS
MEPU-RI-KANE-KAME_KAKAKAPU | Antisséptico-antipirênico para madeira, para trabalhos externos e internos de tratamento de edifícios e estruturas de madeira, densidade a 20 °C 1,13-1,22 g/cm3, temperatura de tratamento de -15 a +50 °C, temperatura de operação de -50 a +80 °C | Material | General | kg | 37.75 | 37.75 | 37.75 | 37.75 | 1 | BRL | 454.35 | 12.035 | 2 | 2 | OBRAS DE CONSTRUÇÃO | Túneis e metrôs | MÉTODO DE TRABALHO ABERTO | OUTROS TRABALHOS
KAME-LI-MELI-KATO_KAKARIKA | Segmento tipo 3110 com porca para máquina de mosaico e lixamento, granulometria 40-12, dimensões 85x78x50 mm | Material | General | unidade | 19.97 | 19.97 | 19.97 | 19.97 | 1 | BRL | 59.91 | 3 | 2 | 2 | OBRAS DE CONSTRUÇÃO | Pontes e tubulações | DIVERSOS TRABALHOS | IMPERMEABILIZAÇÃO DA PARTE PASSÁVEL DE PONTES, SUPORTES DE PONTES E TUBOS
MEPU-ME-KANE-KANE_MEKARINE | Composição adesiva de dois componentes para injeção à base de resina epóxi para concreto leve e pesado, temperatura de operação de +5 °C a +40 °C, resistência sísmica de 7 a 9 pontos, volume de 585 ml | Material | General | unidade | 380.53 | 380.53 | 380.53 | 380.53 | 1 | BRL | 3440.02 | 9.04 | 2 | 2 | OBRAS DE CONSTRUÇÃO | Pontes e tubulações | DIVERSOS TRABALHOS | CERCAS
RINE-ME-KAME-KAME_KAKAKATO | Ancoragem, comprimento 22 m | Material | General | unidade | 2296.26 | 2296.26 | 2296.26 | 2296.26 | 1 | BRL | 2296.26 | 1 | 2 | 2 | OBRAS DE CONSTRUÇÃO | Túneis e metrôs | MÉTODO DE TRABALHO ABERTO | OUTROS TRABALHOS
RINE-ME-KAME-KAME_KAKAKARI | Ancoragem, comprimento 16 m | Material | General | unidade | 1669.32 | 1669.32 | 1669.32 | 1669.32 | 1 | BRL | 1669.32 | 1 | 2 | 2 | OBRAS DE CONSTRUÇÃO | Túneis e metrôs | MÉTODO DE TRABALHO ABERTO | OUTROS TRABALHOS
RINE-ME-KAME-KAME_KAKAKAME | Ancoragem, comprimento 12,7 m | Material | General | unidade | 1458.98 | 1458.98 | 1458.98 | 1458.98 | 1 | BRL | 1458.98 | 1 | 2 | 2 | OBRAS DE CONSTRUÇÃO | Túneis e metrôs | MÉTODO DE TRABALHO ABERTO | OUTROS TRABALHOS
RIKA-ME-KARI-RITO_KAKATORI | Tampa de segurança KS-126 | Material | General | unidade | 137.27 | 137.27 | 137.27 | 137.27 | 1 | BRL | 141.39 | 1.03 | 2 | 2 | MONTAGEM DE EQUIPAMENTOS | Equipamentos de sinalização, centralização, bloqueio e rede de contatos no trans | REDES DE CONTATO EM TRANSPORTES FERROVIÁRIOS | MONTAGEM DE SUSPENSÃO DE CONTATO
RISA-RI-KARI-KANE_KAKAKARI | Limitador de cargas duplo de aço galvanizado, tipo KS-152 | Material | General | unidade | 64.69 | 64.69 | 64.69 | 64.69 | 1 | BRL | 66.63 | 1.03 | 2 | 2 | MONTAGEM DE EQUIPAMENTOS | Equipamentos de sinalização, centralização, bloqueio e rede de contatos no trans | REDES DE CONTATO EM TRANSPORTES FERROVIÁRIOS | MONTAGEM DE SUSPENSÃO DE CONTATO
RISA-RI-KARI-MEKA_KAKAKANE | Barra dupla de aço galvanizado, para cargas, tipo KS-106, dimensões 460 x 2160 mm | Material | General | unidade | 993.74 | 993.74 | 993.74 | 993.74 | 1 | BRL | 1023.55 | 1.03 | 2 | 2 | MONTAGEM DE EQUIPAMENTOS | Equipamentos de sinalização, centralização, bloqueio e rede de contatos no trans | REDES DE CONTATO EM TRANSPORTES FERROVIÁRIOS | MONTAGEM DE SUSPENSÃO DE CONTATO
RIKA-ME-KARI-RIKA_KAKATORI | Conjunto de fixação compensada combinada galvanizada | Material | General | unidade | 440.07 | 440.07 | 440.07 | 440.07 | 1 | BRL | 453.28 | 1.03 | 2 | 2 | MONTAGEM DE EQUIPAMENTOS | Equipamentos de sinalização, centralização, bloqueio e rede de contatos no trans | REDES DE CONTATO EM TRANSPORTES FERROVIÁRIOS | MONTAGEM DE SUSPENSÃO DE CONTATO
RISA-RI-KARI-MEKA_KAKAKAPU | Barra dupla de aço galvanizado para cargas, tipo KS-106, dimensões 460 x 1510 mm | Material | General | unidade | 364 | 364 | 364 | 364 | 1 | BRL | 374.92 | 1.03 | 2 | 2 | MONTAGEM DE EQUIPAMENTOS | Equipamentos de sinalização, centralização, bloqueio e rede de contatos no trans | REDES DE CONTATO EM TRANSPORTES FERROVIÁRIOS | MONTAGEM DE SUSPENSÃO DE CONTATO
RISA-RI-KARI-KANE_KAKAKAME | Limitador de carga duplo de aço pintado, tipo KS-152 | Material | General | unidade | 64.69 | 64.69 | 64.69 | 64.69 | 1 | BRL | 66.63 | 1.03 | 2 | 2 | MONTAGEM DE EQUIPAMENTOS | Equipamentos de sinalização, centralização, bloqueio e rede de contatos no trans | REDES DE CONTATO EM TRANSPORTES FERROVIÁRIOS | MONTAGEM DE SUSPENSÃO DE CONTATO
RISA-RI-KAME-RIKA_KAKAMEKA | Haste pistão-olhal KS-1172, galvanizada, comprimento 1000 mm | Material | General | unidade | 121.65 | 121.65 | 121.65 | 121.65 | 1 | BRL | 125.3 | 1.03 | 2 | 2 | MONTAGEM DE EQUIPAMENTOS | Equipamentos de sinalização, centralização, bloqueio e rede de contatos no trans | REDES DE CONTATO EM TRANSPORTES FERROVIÁRIOS | MONTAGEM DE SUSPENSÃO DE CONTATO
MEPU-SA-KAME-KALI_KAMETODX | Cola-selante de silicone monocomponente resistente ao calor para colagem de vidros duplos, faixa de temperatura de aplicação de -40 a +150 °C, densidade 1,4 kg/l, alongamento relativo à ruptura 450 %, resistência à tração 2,2 MPa | Material | General | kg | 54.21 | 54.21 | 54.21 | 54.21 | 1 | BRL | 4352.13 | 80.28 | 2 | 2 | OBRAS DE CONSTRUÇÃO | Trabalhos de acabamento | OBRAS DE REVESTIMENTO | REVESTIMENTO EXTERNO DE FACHADAS
RIPU-ME-KARI-KAME_KAKAMELI | Braçadeira metálica galvanizada de duas abas com dois fechos rápidos e perfil de borracha para fixação de tubulações, porca de fixação M8, diâmetro de 48 a 54 mm | Material | General | unidade | 11.47 | 11.47 | 11.47 | 11.47 | 1 | BRL | 699.88 | 61 | 2 | 2 | OBRAS DE CONSTRUÇÃO | Construções monoliticas de concreto e concreto armado | CONSTRUÇÕES DE EDIFÍCIOS DE CENTRAIS NUCLEARES | Montagem de armaduras pré-tensionadas do sistema de pré-tensionamento da estrutu
RIPU-TO-KATO-METO_KAKATOPU | Tubos de polietileno de pressão, exceto tubos de gás PE100, para transporte de água, relação dimensional padrão SDR13,6, diâmetro externo nominal 250 mm, espessura da parede 18,4 mm | Material | General | m | 283.53 | 283.53 | 283.53 | 283.53 | 1 | BRL | 12096.89 | 42.665 | 2 | 2 | OBRAS DE CONSTRUÇÃO | Construções monoliticas de concreto e concreto armado | CONSTRUÇÕES DE EDIFÍCIOS DE CENTRAIS NUCLEARES | Montagem de armaduras pré-tensionadas do sistema de pré-tensionamento da estrutu
MERI-RI-KAPU-KAME_KAKAKANE | Mantas costuradas de fibras de basalto revestidas com folha de alumínio de um lado, densidade 110 kg/m3, condutividade térmica não superior a 0,032 W/(m*K), temperatura limite da superfície isolada de -200 a +700 °C, espessura 16 mm | Material | General | m² | 84.13 | 84.13 | 84.13 | 84.13 | 1 | BRL | 2524.5 | 30.005 | 2 | 2 | OBRAS DE CONSTRUÇÃO | Construções monoliticas de concreto e concreto armado | CONSTRUÇÕES DE EDIFÍCIOS DE CENTRAIS NUCLEARES | Montagem de armaduras pré-tensionadas do sistema de pré-tensionamento da estrutu
MEPU-RI-KANE-KADX_KAKASAKA | Inibidor de corrosão em pó, solúvel em água e biodegradável, para proteção de produtos e estruturas de metais ferrosos e alumínio, densidade 0,61-0,63 kg/l | Material | General | kg | 879.63 | 879.63 | 879.63 | 879.63 | 1 | BRL | 1319.45 | 1.5 | 2 | 2 | OBRAS DE CONSTRUÇÃO | Pontes e tubulações | DIVERSOS TRABALHOS | SISTEMA DE CABOS
KAME-LI-MELI-MEKA_KARIKAKA | Fresa tipo F, diâmetro da parte cortante 16 mm, comprimento da parte cortante 25 mm, tipo de dente M, diâmetro do eixo 6 mm, comprimento do eixo 40 mm | Material | General | unidade | 163.71 | 163.71 | 163.71 | 163.71 | 1 | BRL | 3.27 | 0.02 | 2 | 2 | OBRAS DE CONSTRUÇÃO | Pontes e tubulações | DIVERSOS TRABALHOS | SISTEMA DE CABOS
MEPU-PU-KAME-RIME_KAKAKATO | Primário à base de acetato de etilo pigmentado para melhorar a aderência de materiais não porosos na instalação de fachadas ventiladas, aplicação manual, densidade 1 kg/l, viscosidade 10 MPa*s, temperatura de aplicação de +5 a +35 °C, cor preta | Material | General | kg | 351.03 | 351.03 | 351.03 | 351.03 | 1 | BRL | 527.98 | 1.505 | 2 | 2 | OBRAS DE CONSTRUÇÃO | Trabalhos de acabamento | OBRAS DE REVESTIMENTO | REVESTIMENTO EXTERNO DE FACHADAS
KADX-TO-KAME-KAPU_KAKANENE | Reforços angulares de alumínio para fachadas ventiladas suspensas, dimensões 46 x 46 mm, espessura do alumínio 2 mm | Material | General | 100 unidades | 335.84 | 335.84 | 335.84 | 335.84 | 1 | BRL | 28.55 | 0.085 | 2 | 2 | OBRAS DE CONSTRUÇÃO | Trabalhos de acabamento | OBRAS DE REVESTIMENTO | REVESTIMENTO EXTERNO DE FACHADAS
KADX-TO-KAME-KAPU_KAKANEPU | Esquadro de fixação de alumínio para fachadas ventiladas suspensas, dimensões 50 x 50 x 25 mm, espessura do alumínio 4 mm | Material | General | unidade | 2.53 | 2.53 | 2.53 | 2.53 | 1 | BRL | 1368.33 | 541.31 | 2 | 2 | OBRAS DE CONSTRUÇÃO | Trabalhos de acabamento | OBRAS DE REVESTIMENTO | REVESTIMENTO EXTERNO DE FACHADAS
KADX-TO-KAME-KAPU_KAKASAVO | Placa de pressão de alumínio para perfil cassete para fachadas ventiladas suspensas, secção 36,7 x 5 mm, espessura do alumínio 1,2 mm | Material | General | m | 8.84 | 8.84 | 8.84 | 8.84 | 1 | BRL | 2882.26 | 326.135 | 2 | 2 | OBRAS DE CONSTRUÇÃO | Trabalhos de acabamento | OBRAS DE REVESTIMENTO | REVESTIMENTO EXTERNO DE FACHADAS
KADX-TO-KAME-KAPU_KAKASANE | Perfil de caixa de alumínio para fachadas ventiladas suspensas, secção 59x17 mm, espessura do alumínio 1,2 mm | Material | General | m | 38.95 | 38.95 | 38.95 | 38.95 | 1 | BRL | 14427.39 | 370.45 | 2 | 2 | OBRAS DE CONSTRUÇÃO | Trabalhos de acabamento | OBRAS DE REVESTIMENTO | REVESTIMENTO EXTERNO DE FACHADAS
KAVO-ME-KARI-MELI_KAKADXME | Malha de aço soldada de arame de reforço sem revestimento, diâmetro do arame 4 mm, tamanho da malha 100x100 mm | Material | General | m² | 14.31 | 14.31 | 14.31 | 14.31 | 1 | BRL | 132.03 | 9.23 | 2 | 2 | OBRAS DE CONSTRUÇÃO | Túneis e metrôs | MÉTODO DE TRABALHO ABERTO | CONSTRUÇÕES DE CONCRETO MONOLÍTICO E CONCRETO ARMADO
RISA-RI-KAME-KANE_KAKALIPU | Braçadeira de fixação média e corda elástica para cabo de sustentação KS-048 | Material | General | unidade | 80.09 | 80.09 | 80.09 | 80.09 | 1 | BRL | 164.98 | 2.06 | 2 | 2 | MONTAGEM DE EQUIPAMENTOS | Equipamentos de sinalização, centralização, bloqueio e rede de contatos no trans | REDES DE CONTATO EM TRANSPORTES FERROVIÁRIOS | MONTAGEM DE SUSPENSÃO DE CONTATO
RILI-RI-KATO-KAPU_KAKARISA | Fixador de aço galvanizado articulado, tipo FA-4-25,0, comprimento 2900 mm | Material | General | unidade | 1162.44 | 1162.44 | 1162.44 | 1162.44 | 1 | BRL | 2324.88 | 2 | 2 | 2 | MONTAGEM DE EQUIPAMENTOS | Equipamentos de sinalização, centralização, bloqueio e rede de contatos no trans | REDES DE CONTATO EM TRANSPORTES FERROVIÁRIOS | MONTAGEM DE SUSPENSÃO DE CONTATO
KAME-LI-MESA-MEME_MEKATOLI | Arruela galvanizada de fixação oculta com tampa decorativa galvanizada com revestimento polimérico, altura da tampa 4 mm, diâmetro da tampa 36 mm, altura da arruela 9 mm, diâmetro do orifício da arruela 8 mm, diâmetro da arruela 34 mm | Material | General | unidade | 6.5 | 6.5 | 6.5 | 6.5 | 1 | BRL | 610.82 | 94 | 2 | 2 | OBRAS DE CONSTRUÇÃO | Trabalhos de acabamento | OBRAS DE REVESTIMENTO | REVESTIMENTO EXTERNO DE FACHADAS
MEME-TO-KATO-MEKA_MEMELILI | Perfil decorativo (cornija), de um nível, em fibra de vidro, instalação em suportes, altura 1000 mm | Material | General | m | 1251.22 | 1251.22 | 1251.22 | 1251.22 | 1 | BRL | 125122.1 | 100 | 2 | 2 | OBRAS DE CONSTRUÇÃO | Trabalhos de acabamento | OBRAS DE REVESTIMENTO | REVESTIMENTO EXTERNO DE FACHADAS
MEME-TO-KATO-MEKA_MEMELISA | Perfil decorativo (cornija), de um nível, em fibra de vidro, instalação em suportes, altura 500 mm | Material | General | m | 710.38 | 710.38 | 710.38 | 710.38 | 1 | BRL | 71038.46 | 100 | 2 | 2 | OBRAS DE CONSTRUÇÃO | Trabalhos de acabamento | OBRAS DE REVESTIMENTO | REVESTIMENTO EXTERNO DE FACHADAS
RINE-ME-KAME-KARI_KAKATOME | Arruelas de aço para impermeabilização com asbobitum, diâmetro do orifício M27 | Material | General | 1000 unidades | 10404.03 | 10404.03 | 10404.03 | 10404.03 | 1 | BRL | 2663.43 | 0.26 | 2 | 2 | OBRAS DE CONSTRUÇÃO | Túneis e metrôs | MÉTODO DE TRABALHO FECHADO | DISPOSITIVO DE IMPERMEABILIZAÇÃO
KAME-LI-MELI-MEKA_KAKALIKA | Tambor de fresagem, diâmetro do corpo 240 mm, largura do corpo 360 mm | Material | General | unidade | 12912.46 | 12912.46 | 12912.46 | 12912.46 | 1 | BRL | 2343.61 | 0.18 | 2 | 2 | OBRAS DE CONSTRUÇÃO | Aeródromos | AERÓDROMOS | REVESTIMENTOS
KAME-LI-MEDX-MELI_KAKARIRI | Cordão de borracha poroso para vedação, diâmetro 20,0 mm | Material | General | t | 41431.95 | 41431.95 | 41431.95 | 41431.95 | 1 | BRL | 828.64 | 0.02 | 2 | 2 | OBRAS DE CONSTRUÇÃO | Aeródromos | AERÓDROMOS | REVESTIMENTOS
RIPU-RI-KASA-KAME_KAKAKARI | Tubos de cimento crisotilo sem pressão, diâmetro nominal de passagem 150 mm | Material | General | m | 25.74 | 25.74 | 25.74 | 25.74 | 1 | BRL | 2625.98 | 102 | 2 | 2 | OBRAS DE CONSTRUÇÃO | Aeródromos | AERÓDROMOS | TAMPAS DE COLETORES, DRENAGENS FECHADAS PARA RECEPÇÃO DE ÁGUA DA CHUVA E CALHAS
MEVO-ME-KADX-KAVO_MEKAPURI | Torneira esférica de latão, conexão roscada, diâmetro nominal 20 mm | Material | General | unidade | 148.77 | 148.77 | 148.77 | 148.77 | 1 | BRL | 304.98 | 2.05 | 2 | 2 | OBRAS DE CONSTRUÇÃO | Construções monoliticas de concreto e concreto armado | CONSTRUÇÕES DE EDIFÍCIOS DE CENTRAIS NUCLEARES | Montagem de armaduras pré-tensionadas do sistema de pré-tensionamento da estrutu
RITO-SA-KARI-KARI_MEMEPURI | Tubos de aço eletro-soldados com costura reta de aço marca 20, diâmetro externo 57 mm, espessura da parede 2 mm | Material | General | m | 24.65 | 24.65 | 24.65 | 24.65 | 1 | BRL | 365.54 | 14.83 | 2 | 2 | OBRAS DE CONSTRUÇÃO | Túneis e metrôs | MÉTODO DE TRABALHO FECHADO | OUTROS TRABALHOS
KAME-NE-KAME-KAME_KAKAKAME | Folhas de gesso resistentes à umidade GVLW, espessura 10 mm | Material | General | m² | 41.69 | 41.69 | 41.69 | 41.69 | 1 | BRL | 8504.34 | 204 | 2 | 2 | OBRAS DE CONSTRUÇÃO | Pisos | PISOS | Instalação de bases pré-fabricadas para pisos com placas de gesso-fibra (GVL) de
KAME-NE-KAME-KAME_KAKARIME | Elementos de piso de placas de gesso cartonado de pequeno formato | Material | General | m² | 63.89 | 63.89 | 63.89 | 63.89 | 1 | BRL | 6517.07 | 102 | 2 | 2 | OBRAS DE CONSTRUÇÃO | Pisos | PISOS | Instalação de bases pré-fabricadas para pisos com placas de gesso-fibra (GVL) de
RILI-RI-KATO-KAPU_KAKARIPU | Fixador de aço pintado articulado, tipo FA-4-25,0, comprimento 2900 mm | Material | General | unidade | 796.53 | 796.53 | 796.53 | 796.53 | 1 | BRL | 1593.05 | 2 | 2 | 2 | MONTAGEM DE EQUIPAMENTOS | Equipamentos de sinalização, centralização, bloqueio e rede de contatos no trans | REDES DE CONTATO EM TRANSPORTES FERROVIÁRIOS | MONTAGEM DE SUSPENSÃO DE CONTATO
MEPU-TO-KARI-KATO_KAKAKAME | Tinta à base de água e dispersão de polivinilacetato VD-VA-17, cor branca | Material | General | t | 10766.32 | 10766.32 | 10766.32 | 10766.32 | 1 | BRL | 1076.63 | 0.1 | 2 | 2 | OBRAS DE CONSTRUÇÃO | Trabalhos de acabamento | TRABALHOS DE ESTUQUE | GESSO DE FACHADAS
KAME-LI-MESA-KARI_KAKANEME | Parafusos de aço galvanizado com cabeça sextavada, diâmetro da rosca M6, comprimento 12-50 mm | Material | General | t | 17857.77 | 17857.77 | 17857.77 | 17857.77 | 1 | BRL | 13.39 | 0 | 2 | 2 | OBRAS DE CONSTRUÇÃO | Trabalhos de acabamento | OBRAS DE REVESTIMENTO | REVESTIMENTO DE SUPERFÍCIES INTERNAS COM MATERIAIS EM FOLHAS
KAME-LI-MERI-KASA_MEKAMERI | Tecido não tecido de polipropileno, agulhado, termoligado, densidade superficial 400 g/m2 | Material | General | m² | 6.84 | 6.84 | 6.84 | 6.84 | 1 | BRL | 164.38 | 24.035 | 2 | 2 | OBRAS DE CONSTRUÇÃO | Trilhos de bonde | COLOCAÇÃO DE TRILHOS DE TRAMVAI E FERROVIA EM TRAVESSAS DE MADEIRA E CONCRETO AR | Colocação de tapetes elastoméricos para isolamento antivibratório na construção
KAVO-ME-KARI-MELI_KAMEPUPU | Malha tecida de arame galvanizado, diâmetro do arame 0,6 mm, tamanho da malha 4 x 4 mm | Material | General | m² | 26.85 | 26.85 | 26.85 | 26.85 | 1 | BRL | 414.29 | 15.43 | 2 | 2 | OBRAS DE CONSTRUÇÃO | Construções monoliticas de concreto e concreto armado | CONSTRUÇÕES DE EDIFÍCIOS DE CENTRAIS NUCLEARES | Construção de paredes de edifícios e estruturas de centrais nucleares com VVER 1
KAME-RI-KATO-KALI_KAKARILI | Emulsão bitumino-látex impermeabilizante anticorrosiva pulverizável | Material | General | kg | 31.46 | 31.46 | 31.46 | 31.46 | 1 | BRL | 16671.94 | 530 | 2 | 2 | OBRAS DE CONSTRUÇÃO | Túneis e metrôs | MÉTODO DE TRABALHO FECHADO | DISPOSITIVO DE IMPERMEABILIZAÇÃO
RITO-VO-KATO-MEME_KAMEPURI | Flange plana soldada de aço com saliência de conexão, marca de aço 20, pressão nominal 1 MPa, diâmetro nominal 700 mm | Material | General | unidade | 1887.09 | 1887.09 | 1887.09 | 1887.09 | 1 | BRL | 1132.26 | 0.6 | 2 | 2 | OBRAS DE CONSTRUÇÃO | Trabalhos de terraplenagem | DESENVOLVIMENTO MECANIZADO DE SOLOS (COM ESCAVADORAS, RASPADORAS, TRATORES, NIVE | DESENVOLVIMENTO DO SOLO PELO MÉTODO DE HIDROMECANIZAÇÃO
RITO-VO-KATO-MEME_KAMETOSA | Flange plana soldada de aço com saliência de conexão, marca de aço 20, pressão nominal 1 MPa, diâmetro nominal 250 mm | Material | General | unidade | 349.45 | 349.45 | 349.45 | 349.45 | 1 | BRL | 3529.45 | 10.1 | 2 | 2 | OBRAS DE CONSTRUÇÃO | Trabalhos de terraplenagem | DESENVOLVIMENTO MECANIZADO DE SOLOS (COM ESCAVADORAS, RASPADORAS, TRATORES, NIVE | DESENVOLVIMENTO DO SOLO PELO MÉTODO DE HIDROMECANIZAÇÃO
RITO-VO-KATO-MEME_KAMETOPU | Flange plana soldada de aço com saliência de conexão, marca de aço 20, pressão nominal 1 MPa, diâmetro nominal 200 mm | Material | General | unidade | 238.59 | 238.59 | 238.59 | 238.59 | 1 | BRL | 2409.72 | 10.1 | 2 | 2 | OBRAS DE CONSTRUÇÃO | Trabalhos de terraplenagem | DESENVOLVIMENTO MECANIZADO DE SOLOS (COM ESCAVADORAS, RASPADORAS, TRATORES, NIVE | DESENVOLVIMENTO DO SOLO PELO MÉTODO DE HIDROMECANIZAÇÃO
RITO-VO-KATO-MEME_KAMETOTO | Flange plana soldada de aço com saliência de conexão, marca de aço 20, pressão nominal 1 MPa, diâmetro nominal 150 mm | Material | General | unidade | 173.34 | 173.34 | 173.34 | 173.34 | 1 | BRL | 1750.72 | 10.1 | 2 | 2 | OBRAS DE CONSTRUÇÃO | Trabalhos de terraplenagem | DESENVOLVIMENTO MECANIZADO DE SOLOS (COM ESCAVADORAS, RASPADORAS, TRATORES, NIVE | DESENVOLVIMENTO DO SOLO PELO MÉTODO DE HIDROMECANIZAÇÃO
MEME-RI-MEME-KANE_KAKAMEPU | Compensado de bétula revestido com película em ambos os lados, com superfície lisa em ambos os lados, classe I/I, espessura 21 mm | Material | General | m³ | 5869.49 | 5869.49 | 5869.49 | 5869.49 | 1 | BRL | 28.18 | 0.01 | 2 | 2 | OBRAS DE CONSTRUÇÃO | Construções monoliticas de concreto e concreto armado | CONSTRUÇÃO A CLARO DE ESTRUTURAS MONOLÍTICAS DE CONCRETO ARMADO DE OBRAS DE ENGE | Desmontagem de cofragens de estruturas monolíticas de concreto armado de obras d
KAME-TO-KATO-KAME_KAKAKAME | Asidol-milonafta | Material | General | t | 644.95 | 644.95 | 644.95 | 644.95 | 1 | BRL | 7.8 | 0.02 | 2 | 2 | OBRAS DE CONSTRUÇÃO | Linhas de transmissão de energia elétrica | LINHAS AÉREAS DE TRANSMISSÃO DE ELETRICIDADE COM TENSÃO DE 35-1150 KV | FOTOS E CABOS DE PROTEÇÃO CONTRA RAIOS VL 35-750 KV
MEPU-RI-KASA-KANE_KAKAKAVO | Composição bicomponente à base de polímeros para reforço de superfícies porosas, hidrofobização e proteção anticorrosiva de estruturas de concreto e concreto armado, temperatura de processamento de +10 a +60 °C, temperatura de operação de -60 a +120 °C, a uma temperatura de +20 °C densidade 1,05-1,08 g/cm3, consumo em concreto 0,4-0,6 kg/m2 | Material | General | kg | 134.11 | 134.11 | 134.11 | 134.11 | 1 | BRL | 4224.54 | 31.5 | 2 | 2 | OBRAS DE CONSTRUÇÃO | Trilhos de bonde | COLOCAÇÃO E DESMONTAGEM DE LAJES DE CONCRETO ARMADO DO PAVIMENTO DE VAGÕES DE BO | Colocação e desmontagem de placas de concreto armado para cobertura de trilhos d
MEPU-ME-KAPU-KARI_KAKAMETO | Cola de borracha, marca n.º 4508 | Material | General | kg | 44.25 | 44.25 | 44.25 | 44.25 | 1 | BRL | 0.11 | 0 | 2 | 2 | OBRAS DE CONSTRUÇÃO | Trilhos de bonde | COLOCAÇÃO E DESMONTAGEM DE LAJES DE CONCRETO ARMADO DO PAVIMENTO DE VAGÕES DE BO | Colocação e desmontagem de placas de concreto armado para cobertura de trilhos d
KAME-RI-KATO-KATO_KAKANELI | Mastique betuminoso-borracha isolante MBR-100 | Material | General | t | 4274.3 | 4274.3 | 4274.3 | 4274.3 | 1 | BRL | 64.11 | 0.02 | 2 | 2 | OBRAS DE CONSTRUÇÃO | Trilhos de bonde | COLOCAÇÃO E DESMONTAGEM DE LAJES DE CONCRETO ARMADO DO PAVIMENTO DE VAGÕES DE BO | Colocação e desmontagem de placas de concreto armado para cobertura de trilhos d
MEPU-RI-KARI-MERI_KAKAKAME | Retardador de chama à base de água para impregnação ignífuga de materiais têxteis | Material | General | t | 22915.27 | 22915.27 | 22915.27 | 22915.27 | 1 | BRL | 1407 | 0.06 | 2 | 2 | OBRAS DE CONSTRUÇÃO | Trabalhos de acabamento | TRABALHOS DE PINTURA | PINTURA COM COMPOSIÇÕES A ÓLEO
MEPU-ME-KATO-KARI_KATOKAME | Cola pronta | Material | General | kg | 6.12 | 6.12 | 6.12 | 6.12 | 1 | BRL | 146.85 | 24 | 2 | 2 | OBRAS DE CONSTRUÇÃO | Trabalhos de acabamento | TRABALHOS DE PINTURA | PINTURA COM COMPOSIÇÕES A ÓLEO
RITO-VO-KATO-KALI_KAKAMEPU | Conexões com manguito, diâmetro nominal 700 mm | Material | General | completo | 1811.48 | 1811.48 | 1811.48 | 1811.48 | 1 | BRL | 29889.42 | 16.5 | 2 | 2 | OBRAS DE CONSTRUÇÃO | Trabalhos de terraplenagem | DESENVOLVIMENTO MECANIZADO DE SOLOS (COM ESCAVADORAS, RASPADORAS, TRATORES, NIVE | DESENVOLVIMENTO DO SOLO PELO MÉTODO DE HIDROMECANIZAÇÃO
RITO-VO-KATO-KALI_KAKAMETO | Conexões com manguito, diâmetro nominal 600 mm | Material | General | completo | 1645.72 | 1645.72 | 1645.72 | 1645.72 | 1 | BRL | 23862.89 | 14.5 | 2 | 2 | OBRAS DE CONSTRUÇÃO | Trabalhos de terraplenagem | DESENVOLVIMENTO MECANIZADO DE SOLOS (COM ESCAVADORAS, RASPADORAS, TRATORES, NIVE | DESENVOLVIMENTO DO SOLO PELO MÉTODO DE HIDROMECANIZAÇÃO
RITO-VO-KATO-KALI_KAKAMERI | Conexões com manguito, diâmetro nominal 500 mm | Material | General | completo | 1486.32 | 1486.32 | 1486.32 | 1486.32 | 1 | BRL | 18578.94 | 12.5 | 2 | 2 | OBRAS DE CONSTRUÇÃO | Trabalhos de terraplenagem | DESENVOLVIMENTO MECANIZADO DE SOLOS (COM ESCAVADORAS, RASPADORAS, TRATORES, NIVE | DESENVOLVIMENTO DO SOLO PELO MÉTODO DE HIDROMECANIZAÇÃO
RITO-VO-KATO-KALI_KAKAMEME | Conexões com bocal, diâmetro nominal 400 mm | Material | General | completo | 1114.81 | 1114.81 | 1114.81 | 1114.81 | 1 | BRL | 12541.65 | 11.25 | 2 | 2 | OBRAS DE CONSTRUÇÃO | Trabalhos de terraplenagem | DESENVOLVIMENTO MECANIZADO DE SOLOS (COM ESCAVADORAS, RASPADORAS, TRATORES, NIVE | DESENVOLVIMENTO DO SOLO PELO MÉTODO DE HIDROMECANIZAÇÃO
RITO-VO-KATO-KALI_KAKAKAME | Conexão de desmontagem rápida, diâmetro nominal 400 mm | Material | General | completo | 275.59 | 275.59 | 275.59 | 275.59 | 1 | BRL | 2934.99 | 10.65 | 2 | 2 | OBRAS DE CONSTRUÇÃO | Trabalhos de terraplenagem | DESENVOLVIMENTO MECANIZADO DE SOLOS (COM ESCAVADORAS, RASPADORAS, TRATORES, NIVE | DESENVOLVIMENTO DO SOLO PELO MÉTODO DE HIDROMECANIZAÇÃO
RITO-SA-KAME-KAVO_KAKANEKA | Tubos de aço eletro-soldados com costura reta e espiralada, classe de resistência K38, diâmetro externo 920 mm, espessura da parede 12 mm | Material | General | m | 3110.2 | 3110.2 | 3110.2 | 3110.2 | 1 | BRL | 158153.64 | 50.85 | 2 | 2 | OBRAS DE CONSTRUÇÃO | Trabalhos de terraplenagem | DESENVOLVIMENTO MECANIZADO DE SOLOS (COM ESCAVADORAS, RASPADORAS, TRATORES, NIVE | DESENVOLVIMENTO DO SOLO PELO MÉTODO DE HIDROMECANIZAÇÃO
RITO-VO-KATO-MEME_KAMEPUTO | Flange plana soldada de aço com saliência de conexão, marca de aço 20, pressão nominal 1 MPa, diâmetro nominal 800 mm | Material | General | unidade | 2331.34 | 2331.34 | 2331.34 | 2331.34 | 1 | BRL | 1398.81 | 0.6 | 2 | 2 | OBRAS DE CONSTRUÇÃO | Trabalhos de terraplenagem | DESENVOLVIMENTO MECANIZADO DE SOLOS (COM ESCAVADORAS, RASPADORAS, TRATORES, NIVE | DESENVOLVIMENTO DO SOLO PELO MÉTODO DE HIDROMECANIZAÇÃO
RISA-ME-KANE-KAPU_KAKAKAME | Fibra técnica em folha, espessura 2,5 mm | Material | General | kg | 89.19 | 89.19 | 89.19 | 89.19 | 1 | BRL | 54.98 | 0.615 | 2 | 2 | MONTAGEM DE EQUIPAMENTOS | Equipamentos de sinalização, centralização, bloqueio e rede de contatos no trans | EQUIPAMENTOS DE SINALIZAÇÃO, CENTRALIZAÇÃO E BLOQUEIO EM FERROVIAS | MECANIZAÇÃO, AUTOMATIZAÇÃO DE PILHAS DE TRIAGEM
KADX-TO-KAME-KAME_MEKAMEKA | Suporte de alumínio com revestimento anodizado para fixação de corrimão-amortecedor para acabamento interno de paredes, dimensões 60 x 50 x 47 mm | Material | General | unidade | 109.98 | 109.98 | 109.98 | 109.98 | 1 | BRL | 0 | 0 | 2 | 2 | OBRAS DE CONSTRUÇÃO | Trabalhos de acabamento | OUTROS TRABALHOS | Instalação de sistema de proteção de paredes e cantos (defletores)
MEME-TO-KATO-MESA_MEKARILI | Suporte de PVC para fixação do corrimão-amortecedor para acabamento interno de paredes, dimensões 85x48x46 mm, espessura 2,5 mm | Material | General | unidade | 31.22 | 31.22 | 31.22 | 31.22 | 1 | BRL | 0 | 0 | 2 | 2 | OBRAS DE CONSTRUÇÃO | Trabalhos de acabamento | OUTROS TRABALHOS | Instalação de sistema de proteção de paredes e cantos (defletores)
KAME-LI-KALI-MERI_KAKARINE | Filme de polietileno com nervuras de fixação, espessura 1,6 mm | Material | General | m² | 76.72 | 76.72 | 76.72 | 76.72 | 1 | BRL | 8055.41 | 105 | 2 | 2 | OBRAS DE CONSTRUÇÃO | Construções monoliticas de concreto e concreto armado | CONSTRUÇÕES DE EDIFÍCIOS DE CENTRAIS NUCLEARES | Construção de laje de fundação para edifícios da seção do reator da usina nuclea
KAPU-ME-KARI-KASA_KAMEPURI | Misturas de concreto pesado (BST) sobre cascalho, classe B22,5, F(1)150, W4 | Material | General | m³ | 590.9 | 590.9 | 590.9 | 590.9 | 1 | BRL | 94.25 | 0.16 | 2 | 2 | OBRAS DE CONSTRUÇÃO | Construções pré-fabricadas de concreto e concreto armado | EDIFÍCIOS E INSTALAÇÕES INDUSTRIAIS | PAREDES E DIVISÓRIAS
MEME-ME-KATO-KANE_KAMERIKA | Tábua de madeira de coníferas, seca, comprimento 2-6,5 m, largura 100-250 mm, espessura 30-40 mm, classe II | Material | General | m³ | 2651.57 | 2651.57 | 2651.57 | 2651.57 | 1 | BRL | 640.45 | 0.48 | 2 | 2 | OBRAS DE CONSTRUÇÃO | Túneis e metrôs | MÉTODO DE TRABALHO FECHADO | PERFURAÇÃO DE TÚNEIS E EXPLORAÇÃO DE MINAS
MEVO-RI-KANE-KADX_MEKAKAKA | Recipientes plásticos para mistura, volume 0,385 l | Material | General | 1000 unidades | 1976.11 | 1976.11 | 1976.11 | 1976.11 | 1 | BRL | 23.71 | 0.01 | 2 | 2 | OBRAS DE CONSTRUÇÃO | Trabalhos de acabamento | OUTROS TRABALHOS | Aplicação de revestimentos protetores multicomponentes
KAME-LI-KANE-METO_KAKAKATO | Tela impermeável de polietileno, espessura até 2 mm | Material | General | kg | 96.78 | 96.78 | 96.78 | 96.78 | 1 | BRL | 337.28 | 3.485 | 2 | 2 | OBRAS DE CONSTRUÇÃO | Construções pré-fabricadas de concreto e concreto armado | CONSTRUÇÃO DE INSTALAÇÕES PARA ARMAZENAMENTO E PROCESSAMENTO DE GRÃOS | Montagem de estruturas de instalações para armazenamento e processamento de grão
MEPU-PU-KARI-KARI_KAMEKATO | Tinta orgânica de silício de três componentes para revestimento protetor, componente C (diluente) | Material | General | kg | 144.37 | 144.37 | 144.37 | 144.37 | 1 | BRL | 405.69 | 2.81 | 2 | 2 | OBRAS DE CONSTRUÇÃO | Trabalhos de acabamento | OUTROS TRABALHOS | Aplicação de revestimentos protetores multicomponentes
MEPU-PU-KARI-KARI_KAMEKARI | Tinta silicone orgânica de três componentes para revestimento protetor, componente B (endurecedor) | Material | General | kg | 12820.86 | 12820.86 | 12820.86 | 12820.86 | 1 | BRL | 3589.84 | 0.28 | 2 | 2 | OBRAS DE CONSTRUÇÃO | Trabalhos de acabamento | OUTROS TRABALHOS | Aplicação de revestimentos protetores multicomponentes
MEPU-PU-KARI-KARI_KAMEKAME | Tinta silicone orgânica de três componentes para revestimento protetor, componente A (base) | Material | General | kg | 8293.47 | 8293.47 | 8293.47 | 8293.47 | 1 | BRL | 23304.66 | 2.81 | 2 | 2 | OBRAS DE CONSTRUÇÃO | Trabalhos de acabamento | OUTROS TRABALHOS | Aplicação de revestimentos protetores multicomponentes
MEPU-PU-KAME-KARI_KARIMESA | Primário tri-componente para revestimento protetor, componente C (diluente) | Material | General | kg | 93.93 | 93.93 | 93.93 | 93.93 | 1 | BRL | 288.82 | 3.075 | 2 | 2 | OBRAS DE CONSTRUÇÃO | Trabalhos de acabamento | OUTROS TRABALHOS | Aplicação de revestimentos protetores multicomponentes
MEPU-PU-KAME-KARI_KARIMEPU | Primário tri-componente para revestimento protetor, componente B (endurecedor) | Material | General | kg | 9257.07 | 9257.07 | 9257.07 | 9257.07 | 1 | BRL | 6017.09 | 0.65 | 2 | 2 | OBRAS DE CONSTRUÇÃO | Trabalhos de acabamento | OUTROS TRABALHOS | Aplicação de revestimentos protetores multicomponentes
MEPU-PU-KAME-KARI_KARIMETO | Primário de três componentes para revestimento protetor, componente A (base) | Material | General | kg | 2140.78 | 2140.78 | 2140.78 | 2140.78 | 1 | BRL | 9419.44 | 4.4 | 2 | 2 | OBRAS DE CONSTRUÇÃO | Trabalhos de acabamento | OUTROS TRABALHOS | Aplicação de revestimentos protetores multicomponentes
MEME-TO-KATO-KADX_MEKAMERI | Suporte de poliamida para fixação na parede de corrimão com diâmetro de 50 mm com base de alumínio com espessura de 2,2 mm, espessura do perfil de PVC de 2 mm, dimensões 75x61x50 mm | Material | General | unidade | 86.76 | 86.76 | 86.76 | 86.76 | 1 | BRL | 18220.29 | 210 | 2 | 2 | OBRAS DE CONSTRUÇÃO | Trabalhos de acabamento | OUTROS TRABALHOS | Instalação de sistema de proteção de paredes e cantos (defletores)
MEME-TO-KATO-KADX_MEKAMEKA | Anel de proteção de juntas em poliamida para corrimão com diâmetro de 50 mm com base em alumínio com espessura de 2,2 mm, espessura do perfil em PVC de 2 mm, diâmetro externo de 56 mm, largura de 16 mm, espessura de 3 mm | Material | General | unidade | 36.94 | 36.94 | 36.94 | 36.94 | 1 | BRL | 1108.28 | 30 | 2 | 2 | OBRAS DE CONSTRUÇÃO | Trabalhos de acabamento | OUTROS TRABALHOS | Instalação de sistema de proteção de paredes e cantos (defletores)
MEME-TO-KATO-KADX_MEKAKAPU | Elemento terminal redondo em poliamida para corrimão com diâmetro de 50 mm com base em alumínio com espessura de 2,2 mm, espessura do perfil em PVC de 2 mm, dimensões 50x33 mm, espessura de 4 mm | Material | General | unidade | 49.29 | 49.29 | 49.29 | 49.29 | 1 | BRL | 0 | 0 | 2 | 2 | OBRAS DE CONSTRUÇÃO | Trabalhos de acabamento | OUTROS TRABALHOS | Instalação de sistema de proteção de paredes e cantos (defletores)
MEME-TO-KATO-KADX_MEKAKARI | Elemento lateral de acabamento em poliamida para corrimão com diâmetro de 50 mm com base de alumínio com espessura de 2,2 mm, espessura do perfil de PVC de 2 mm, dimensões 80x110x50 mm | Material | General | unidade | 109.11 | 109.11 | 109.11 | 109.11 | 1 | BRL | 0 | 0 | 2 | 2 | OBRAS DE CONSTRUÇÃO | Trabalhos de acabamento | OUTROS TRABALHOS | Instalação de sistema de proteção de paredes e cantos (defletores)
RITO-VO-KASA-KASA_KAKAMERI | Manga deslizante de ferro fundido, diâmetro nominal 100 mm | Material | General | unidade | 71.65 | 71.65 | 71.65 | 71.65 | 1 | BRL | 394.09 | 5.5 | 2 | 2 | OBRAS DE CONSTRUÇÃO | Tubulações internas | TUBULAÇÕES DE FERRO FUNDIDO | Instalação em valas de tubulações de ferro fundido para esgoto
RITO-VO-KASA-KASA_KAKAMEME | Manga de ferro fundido deslizante, diâmetro nominal 50 mm | Material | General | unidade | 28.74 | 28.74 | 28.74 | 28.74 | 1 | BRL | 158.09 | 5.5 | 2 | 2 | OBRAS DE CONSTRUÇÃO | Tubulações internas | TUBULAÇÕES DE FERRO FUNDIDO | Instalação em valas de tubulações de ferro fundido para esgoto
RIRI-RI-KARI-MEME_KAKARIME | Parafusos de aço para fundações, tipo 2, versão 1, diâmetro da rosca M16, comprimento 710 mm | Material | General | t | 12145.63 | 12145.63 | 12145.63 | 12145.63 | 1 | BRL | 39.17 | 0 | 2 | 2 | OBRAS DE CONSTRUÇÃO | Instalações de comunicação, radiodifusão e televisão | INSTALAÇÕES DE COMUNICAÇÕES, RADIODIFUSÃO E TELEVISÃO | TRATAMENTO ACÚSTICO DE INSTALAÇÕES
KATO-ME-KAME-KAME_KAKAKAPU | Gesso para construção civil G-5 | Material | General | t | 946.27 | 946.27 | 946.27 | 946.27 | 1 | BRL | 1.89 | 0 | 2 | 2 | OBRAS DE CONSTRUÇÃO | Instalações de comunicação, radiodifusão e televisão | INSTALAÇÕES DE COMUNICAÇÕES, RADIODIFUSÃO E TELEVISÃO | TRATAMENTO ACÚSTICO DE INSTALAÇÕES
RITO-TO-KASA-KAME_KAKAMETO | Tubos de aço sem costura, deformados a frio, de aço resistente à corrosão, marca 12Kh18N10T, diâmetro externo 25 mm, espessura da parede 3,0 mm | Material | General | m | 119.06 | 119.06 | 119.06 | 119.06 | 1 | BRL | 835.22 | 7.015 | 2 | 2 | OBRAS DE CONSTRUÇÃO | Construções pré-fabricadas de concreto e concreto armado | EDIFÍCIOS RESIDENCIAIS, PÚBLICOS E ADMINISTRATIVOS DE EMPRESAS INDUSTRIAIS | PLATAFORMAS DE ESCADAS, LANCES E BARREIRAS
KALI-RI-KANE-KATO_KASASAME | Perfil de alumínio de pressão com duas juntas de borracha para fixação superior do policarbonato, largura 60 mm | Material | General | m | 28.26 | 28.26 | 28.26 | 28.26 | 1 | BRL | 2744.49 | 97.1 | 2 | 2 | OBRAS DE CONSTRUÇÃO | Trabalhos de acabamento | OUTROS TRABALHOS | Revestimento de estruturas metálicas com policarbonato
KAME-LI-MESA-MEME_MEKAKAKA | Arruelas térmicas de policarbonato para fixação de policarbonato em estruturas metálicas, diâmetro 40 mm, altura 4 mm | Material | General | 100 unidades | 118.89 | 118.89 | 118.89 | 118.89 | 1 | BRL | 195.81 | 1.65 | 2 | 2 | OBRAS DE CONSTRUÇÃO | Trabalhos de acabamento | OUTROS TRABALHOS | Revestimento de estruturas metálicas com policarbonato
KAME-LI-KANE-KAME_MEKAMEKA | Fitas vedantes contínuas de tecido não tecido, com camada adesiva num dos lados, para policarbonato alveolar, largura 25 mm | Material | General | 10 m | 19.41 | 19.41 | 19.41 | 19.41 | 1 | BRL | 25.03 | 1.29 | 2 | 2 | OBRAS DE CONSTRUÇÃO | Trabalhos de acabamento | OUTROS TRABALHOS | Revestimento de estruturas metálicas com policarbonato
KAME-LI-KANE-KAME_MEKAKAVO | Fitas de vedação perfuradas de tecido não tecido, com camada adesiva em um dos lados, para policarbonato alveolar, largura 25 mm | Material | General | 10 m | 39.12 | 39.12 | 39.12 | 39.12 | 1 | BRL | 50.47 | 1.29 | 2 | 2 | OBRAS DE CONSTRUÇÃO | Trabalhos de acabamento | OUTROS TRABALHOS | Revestimento de estruturas metálicas com policarbonato
RITO-VO-KAPU-KANE_KAMEMEVO | Derivação de 90° com raio de curvatura R=1,5 Du para pressão até 16 MPa, diâmetro nominal 400 mm, diâmetro externo 426 mm, espessura da parede 10 mm | Material | General | unidade | 2661.33 | 2661.33 | 2661.33 | 2661.33 | 1 | BRL | 6919.47 | 2.6 | 2 | 2 | OBRAS DE CONSTRUÇÃO | Tubulações internas | TUBULAÇÕES DE TUBOS DE AÇO | Instalação de tubulações de aquecimento e gás com tubos de aço sem costura
MENE-RI-KAME-KATO_KAKAKAME | Mistura de turfa e areia (70% de turfa, 30% de areia) | Material | General | m³ | 153.76 | 153.76 | 153.76 | 153.76 | 1 | BRL | 29598.28 | 192.5 | 2 | 2 | OBRAS DE CONSTRUÇÃO | Trabalhos de terraplenagem | OUTROS TIPOS DE TRABALHOS DE TERRAPLENAGEM, TRABALHOS PREPARATÓRIOS, ACOMPANHANT | REFORÇO DE ENCOSTAS DE OBRAS DE TERRA
RITO-SA-KARI-KARI_KAKASAPU | Tubos de aço soldados eletricamente com costura reta de aço das marcas St2, 10, diâmetro externo 108 mm, espessura da parede 3,0 mm | Material | General | m | 47.04 | 47.04 | 47.04 | 47.04 | 1 | BRL | 263.42 | 5.6 | 2 | 2 | OBRAS DE CONSTRUÇÃO | Tubulações internas | TUBULAÇÕES DE TUBOS DE AÇO | Fabricação de mangas de aço
RITO-SA-KARI-KARI_KAKAPUVO | Tubos de aço soldados eletricamente com costura reta de aço das marcas St2, 10, diâmetro externo de 89 mm, espessura da parede de 3,0 mm | Material | General | m | 45.89 | 45.89 | 45.89 | 45.89 | 1 | BRL | 256.97 | 5.6 | 2 | 2 | OBRAS DE CONSTRUÇÃO | Tubulações internas | TUBULAÇÕES DE TUBOS DE AÇO | Fabricação de mangas de aço
MEPU-PU-KAME-MELI_KAKAKAPU | Primário monocomponente de poliuretano com enchimento de zinco, endurecido pela umidade do ar, para proteção anticorrosiva de longa duração do metal | Material | Steel & Metal | kg | 67.35 | 67.35 | 67.35 | 67.35 | 1 | BRL | 1146.89 | 17.03 | 2 | 2 | OBRAS DE CONSTRUÇÃO | Construções pré-fabricadas de concreto e concreto armado | EDIFÍCIOS RESIDENCIAIS, PÚBLICOS E ADMINISTRATIVOS DE EMPRESAS INDUSTRIAIS | BLOCOS VOLUMOSOS, CABINES SANITÁRIAS, POÇOS DE ELEVADOR E BLOCOS DE VENTILAÇÃO
KAVO-TO-KALI-KAME_KAKANEME | Laminados de aço laminados a quente, marcas de aço St3sp, St3ps, dimensões 120x6 mm | Material | General | t | 7791.77 | 7791.77 | 7791.77 | 7791.77 | 1 | BRL | 2137.67 | 0.275 | 2 | 2 | OBRAS DE CONSTRUÇÃO | Construções pré-fabricadas de concreto e concreto armado | EDIFÍCIOS RESIDENCIAIS, PÚBLICOS E ADMINISTRATIVOS DE EMPRESAS INDUSTRIAIS | BLOCOS VOLUMOSOS, CABINES SANITÁRIAS, POÇOS DE ELEVADOR E BLOCOS DE VENTILAÇÃO
RIRI-RI-KARI-MEDX_MEKARIME | Aterramento portátil para subestações com tensão até 1 kV | Material | General | unidade | 294.23 | 294.23 | 294.23 | 294.23 | 1 | BRL | 812.09 | 2.76 | 2 | 2 | OBRAS DE CONSTRUÇÃO | Ferrovias | SINALIZAÇÃO, CENTRALIZAÇÃO E BLOQUEIO DE FERROVIAS | SUPORTES
MEME-ME-KAME-MENE_KAKAKARI | Largadas de madeira para pisos de tábua, impregnadas com antissépticos oleosos, tipo 1, 2, altura 60, 80 mm | Material | General | m³ | 4156.14 | 4156.14 | 4156.14 | 4156.14 | 1 | BRL | 25186.18 | 6.06 | 2 | 2 | OBRAS DE CONSTRUÇÃO | Pisos | PISOS | Instalação de revestimentos de pedra cortada sobre uma camada de mastique e arei
KAVO-ME-KARI-KADX_KAKAKATO | Ladrilho quadrado de ferro fundido para pisos, dimensões 300 x 300 mm, espessura 25 mm | Material | General | t | 15406.21 | 15406.21 | 15406.21 | 15406.21 | 1 | BRL | 0 | 0 | 2 | 2 | OBRAS DE CONSTRUÇÃO | Pisos | PISOS | Instalação de revestimentos com placas de ferro fundido
KAME-LI-MEME-KAPU_KAKAPUME | Fio de soldagem SV-08X19N10G2B, diâmetro 1,6 mm | Material | General | kg | 76.43 | 76.43 | 76.43 | 76.43 | 1 | BRL | 19.8 | 0.26 | 2 | 2 | MONTAGEM DE EQUIPAMENTOS | Equipamentos para centrais nucleares | INSTALAÇÕES NUCLEARES DE GERAÇÃO DE VAPOR | EQUIPAMENTO COM REATOR ENERGÉTICO DE ALTA POTÊNCIA DE CANAL FERVENTE (RBMK)
MEPU-PU-KAME-KAVO_KAKAKATO | Primário de dióxido de titânio pigmentado, marca A-01 | Material | General | t | 41688.98 | 41688.98 | 41688.98 | 41688.98 | 1 | BRL | 5586.32 | 0.135 | 2 | 2 | OBRAS DE CONSTRUÇÃO | Pisos | PISOS | Instalação de revestimentos sem juntas com espessura de 5 mm
MEPU-RI-KAPU-KAPU_KATOKAPU | Resina de poliamida | Material | General | kg | 23.29 | 23.29 | 23.29 | 23.29 | 1 | BRL | 2308.03 | 99.1 | 2 | 2 | OBRAS DE CONSTRUÇÃO | Pisos | PISOS | Instalação de revestimentos sem juntas com espessura de 5 mm
MERI-ME-KATO-MEKA_KAKAKAVO | Parafusos para fixação da placa de fixação à chaminé e à parede, em conjunto com bucha resistente ao calor, comprimento 40 mm | Material | General | 100 unidades | 148.61 | 148.61 | 148.61 | 148.61 | 1 | BRL | 517.89 | 3.485 | 2 | 2 | OBRAS DE CONSTRUÇÃO | Telhados | TELHADOS | Instalação de elementos em telhado inclinado com telhas de cimento e areia
MERI-ME-KATO-KARI_MEMEKAKA | Placa de junção em aço galvanizado para cobertura, com revestimento polimérico, dimensões 150 x 250 mm | Material | General | m | 80.77 | 80.77 | 80.77 | 80.77 | 1 | BRL | 4471.01 | 55.355 | 2 | 2 | OBRAS DE CONSTRUÇÃO | Telhados | TELHADOS | Instalação de elementos em telhado inclinado com telhas de cimento e areia
MERI-ME-KATO-MEKA_KAKAKALI | Braçadeira para fixação do avental de PVC para sistemas de drenagem, pintada | Material | General | unidade | 5.57 | 5.57 | 5.57 | 5.57 | 1 | BRL | 2479.82 | 445 | 2 | 2 | OBRAS DE CONSTRUÇÃO | Telhados | TELHADOS | Instalação de elementos em telhado inclinado com telhas de cimento e areia
MERI-RI-KAPU-MERI_KAKANERI | Sacos costurados de lã mineral revestidos com tela metálica de malha quadrada, marca 200, espessura da camada de lã mineral 120 mm | Material | General | m³ | 1009.99 | 1009.99 | 1009.99 | 1009.99 | 1 | BRL | 989.79 | 0.98 | 2 | 2 | OBRAS DE CONSTRUÇÃO | Construções pré-fabricadas de concreto e concreto armado | EDIFÍCIOS RESIDENCIAIS, PÚBLICOS E ADMINISTRATIVOS DE EMPRESAS INDUSTRIAIS | JUNTAS DE DEFORMAÇÃO E HERMETIZAÇÃO DE JUNTO
RITO-TO-KATO-KARI_KAMEMEDX | Tubos de aço sem costura, deformados a quente, com chanfro removido, de aço das marcas 10, 20, 35, diâmetro externo 133 mm, espessura da parede 10 mm | Material | General | m | 418.39 | 418.39 | 418.39 | 418.39 | 1 | BRL | 52304.62 | 125.015 | 2 | 2 | MONTAGEM DE EQUIPAMENTOS | Equipamentos para centrais nucleares | INSTALAÇÕES NUCLEARES DE GERAÇÃO DE VAPOR | EQUIPAMENTO COM REATOR ENERGÉTICO DE ÁGUA REFRIGERADA (VVER)
MELI-PU-KASA-MEKA_KAKAMERI | Pó de periclásio fundido, marca PPL-95 | Material | General | t | 21281.5 | 21281.5 | 21281.5 | 21281.5 | 1 | BRL | 11598.42 | 0.545 | 2 | 2 | OBRAS DE CONSTRUÇÃO | Pisos | PISOS | Instalação de revestimentos de xilolito e polivinilacetato
RITO-TO-KANE-KARI_KAKAKATO | Tubos de aço soldados galvanizados para condução de água e gás com rosca, comuns, diâmetro nominal 25 mm, espessura da parede 3,2 mm | Material | General | m | 21.75 | 21.75 | 21.75 | 21.75 | 1 | BRL | 4.57 | 0.21 | 2 | 2 | OBRAS DE CONSTRUÇÃO | Tubulações internas | MONTAGEM DE VÁLVULAS SANITÁRIAS E TESTE HIDRÁULICO DE SISTEMAS | Inserção em redes internas existentes de tubulações de aquecimento e abastecimen
RITO-TO-KANE-KARI_KAKAKARI | Tubos de aço soldados galvanizados para água e gás com rosca, comuns, diâmetro nominal 20 mm, espessura da parede 2,8 mm | Material | General | m | 15.71 | 15.71 | 15.71 | 15.71 | 1 | BRL | 4.4 | 0.28 | 2 | 2 | OBRAS DE CONSTRUÇÃO | Tubulações internas | MONTAGEM DE VÁLVULAS SANITÁRIAS E TESTE HIDRÁULICO DE SISTEMAS | Inserção em redes internas existentes de tubulações de aquecimento e abastecimen
MEVO-SA-KAVO-MEVO_KAMERIME | Terminais 1/2" | Material | General | 100 unidades | 356.64 | 356.64 | 356.64 | 356.64 | 1 | BRL | 7132.77 | 20 | 2 | 2 | MONTAGEM DE EQUIPAMENTOS | Tubulações tecnológicas | TUBULAÇÕES DE SISTEMAS DE AUTOMAÇÃO | CONDUÇÕES DE TUBOS DE PLÁSTICO E CABOS PNEUMÁTICOS, CAIXAS DE CONEXÃO PARA CABOS
RITO-VO-KATO-KAME_KAKARIRI | Tampões de aço para tubos, diâmetro nominal 20 mm | Material | General | 10 unidades | 207.94 | 207.94 | 207.94 | 207.94 | 1 | BRL | 1039.69 | 5 | 2 | 2 | MONTAGEM DE EQUIPAMENTOS | Tubulações tecnológicas | TUBULAÇÕES DE SISTEMAS DE AUTOMAÇÃO | TUBULAÇÕES DE AÇO LIGADO E RESISTENTE À CORROSÃO
RITO-VO-KATO-KAME_KAKARIME | Tampões de aço para tubos, diâmetro nominal 10 mm | Material | General | 10 unidades | 167.49 | 167.49 | 167.49 | 167.49 | 1 | BRL | 837.44 | 5 | 2 | 2 | MONTAGEM DE EQUIPAMENTOS | Tubulações tecnológicas | TUBULAÇÕES DE SISTEMAS DE AUTOMAÇÃO | TUBULAÇÕES DE AÇO LIGADO E RESISTENTE À CORROSÃO
MERI-RI-KALI-KASA_KAKAPUPU | Tubos de isolamento térmico de polietileno espumado, diâmetro interno 30 mm, espessura 9 mm | Material | General | 100 m | 270.84 | 270.84 | 270.84 | 270.84 | 1 | BRL | 264.35 | 0.975 | 2 | 2 | OBRAS DE CONSTRUÇÃO | Tubulações internas | MONTAGEM DE VÁLVULAS SANITÁRIAS E TESTE HIDRÁULICO DE SISTEMAS | Vedação da entrada de comunicações através da parede utilizando composições de e
KAPU-TO-KARI-KADX_MEKASANE | Misturas secas sem retração, de endurecimento rápido, para restauração, impermeabilização e reparação de revestimentos de concreto, com enchimento de 3 mm, M500 | Material | General | kg | 5.67 | 5.67 | 5.67 | 5.67 | 1 | BRL | 1004.2 | 177.08 | 2 | 2 | OBRAS DE CONSTRUÇÃO | Tubulações internas | MONTAGEM DE VÁLVULAS SANITÁRIAS E TESTE HIDRÁULICO DE SISTEMAS | Vedação da entrada de comunicações através da parede utilizando composições de e
RIRI-RI-KARI-MEVO_KAKAKASA | Trave de aço com 2 pinos | Material | General | unidade | 196.83 | 196.83 | 196.83 | 196.83 | 1 | BRL | 196.83 | 1 | 2 | 2 | OBRAS DE CONSTRUÇÃO | Instalações de comunicação, radiodifusão e televisão | INSTALAÇÕES DE COMUNICAÇÕES POR CABO | SUPORTES DE LINHAS DE SUPORTE
RIRI-RI-KARI-RITO_KAMEKAME | Placa para cruzamento de fios de circuitos telefônicos ND com quatro pinos ShT-20 MS | Material | General | unidade | 77.04 | 77.04 | 77.04 | 77.04 | 1 | BRL | 77.04 | 1 | 2 | 2 | OBRAS DE CONSTRUÇÃO | Instalações de comunicação, radiodifusão e televisão | INSTALAÇÕES DE COMUNICAÇÕES POR CABO | CRUZAMENTO DE CABOS, EQUIPAMENTO DE SUPORTES DE CONTROLE, INSTALAÇÃO DE PLATAFOR
RIRI-RI-KARI-KADX_KAKATORI | Gancho suspenso para fixação de isoladores de linhas aéreas de comunicação KPD-20 | Material | General | unidade | 26.59 | 26.59 | 26.59 | 26.59 | 1 | BRL | 26.59 | 1 | 2 | 2 | OBRAS DE CONSTRUÇÃO | Instalações de comunicação, radiodifusão e televisão | INSTALAÇÕES DE COMUNICAÇÕES POR CABO | CRUZAMENTO DE CABOS, EQUIPAMENTO DE SUPORTES DE CONTROLE, INSTALAÇÃO DE PLATAFOR
RITO-VO-KASA-KAME_KAKAMEME | Tampa de ferro fundido, diâmetro nominal 50 mm | Material | General | unidade | 27.19 | 27.19 | 27.19 | 27.19 | 1 | BRL | 29.09 | 1.07 | 2 | 2 | OBRAS DE CONSTRUÇÃO | Tubulações internas | MONTAGEM DE VÁLVULAS SANITÁRIAS E TESTE HIDRÁULICO DE SISTEMAS | Inserção em redes internas existentes de tubulações de esgoto
MEPU-PU-KARI-KAPU_KAMELITO | Tinta a óleo MA-15, ocre | Material | General | t | 13275.65 | 13275.65 | 13275.65 | 13275.65 | 1 | BRL | 60.4 | 0.01 | 2 | 2 | OBRAS DE CONSTRUÇÃO | Pisos | PISOS | Instalação de revestimentos de xilolito e polivinilacetato
RIPU-ME-KARI-KAME_KAKAMERI | Braçadeira metálica galvanizada de duas abas com dois fechos rápidos e perfil de borracha para fixação de tubagens, porca de fixação M8, diâmetro de 15 a 19 mm | Material | General | unidade | 8.49 | 8.49 | 8.49 | 8.49 | 1 | BRL | 4956.02 | 584 | 2 | 2 | MONTAGEM DE EQUIPAMENTOS | Tubulações tecnológicas | TUBULAÇÕES DE SISTEMAS DE AUTOMAÇÃO | CONDUÇÕES DE TUBOS DE AÇO CARBONO E DE BAIXA LIGAÇÃO
RITO-VO-KATO-KAME_KAKARIPU | Tampões de aço para tubos, diâmetro nominal 50 mm | Material | General | 10 unidades | 410.36 | 410.36 | 410.36 | 410.36 | 1 | BRL | 2051.79 | 5 | 2 | 2 | MONTAGEM DE EQUIPAMENTOS | Tubulações tecnológicas | TUBULAÇÕES DE SISTEMAS DE AUTOMAÇÃO | CONDUÇÕES DE TUBOS DE AÇO CARBONO E DE BAIXA LIGAÇÃO
RITO-VO-KATO-KAME_KAKARITO | Tampões de aço para tubos, diâmetro nominal 25 mm | Material | General | 10 unidades | 234.9 | 234.9 | 234.9 | 234.9 | 1 | BRL | 1174.51 | 5 | 2 | 2 | MONTAGEM DE EQUIPAMENTOS | Tubulações tecnológicas | TUBULAÇÕES DE SISTEMAS DE AUTOMAÇÃO | CONDUÇÕES DE TUBOS DE AÇO CARBONO E DE BAIXA LIGAÇÃO
RITO-VO-KAME-RIRI_KAKAMENE | Esquadros universais de latão com rosca interna, tamanho da rosca 1" | Material | General | 10 unidades | 541.54 | 541.54 | 541.54 | 541.54 | 1 | BRL | 13809.28 | 25.5 | 2 | 2 | MONTAGEM DE EQUIPAMENTOS | Tubulações tecnológicas | TUBULAÇÕES DE SISTEMAS DE AUTOMAÇÃO | CONDUÇÕES DE TUBOS DE AÇO CARBONO E DE BAIXA LIGAÇÃO
MEPU-ME-KANE-KAPU_KAKAMEVO | Cola, marca XVC-2A | Material | General | kg | 59.44 | 59.44 | 59.44 | 59.44 | 1 | BRL | 0.02 | 0 | 2 | 2 | MONTAGEM DE EQUIPAMENTOS | Aparelhos, meios de automação e informática | DISPOSITIVOS DE MICROPROCESSADORES E TECNOLOGIA DE CÁLCULO | CORTE DE CABOS E FIOS EM CONECTORES
MEKA-PU-KAME-KAME_KAKAKAME | Soldas POSK 50-18 | Material | General | kg | 278.28 | 278.28 | 278.28 | 278.28 | 1 | BRL | 0.45 | 0 | 2 | 2 | MONTAGEM DE EQUIPAMENTOS | Aparelhos, meios de automação e informática | DISPOSITIVOS DE MICROPROCESSADORES E TECNOLOGIA DE CÁLCULO | CORTE DE CABOS E FIOS EM CONECTORES
RIKA-RI-KATO-RINE_KAKAVOME | Esquadro perfurado K236 | Material | General | unidade | 42.07 | 42.07 | 42.07 | 42.07 | 1 | BRL | 84.14 | 2 | 2 | 2 | MONTAGEM DE EQUIPAMENTOS | Aparelhos, meios de automação e informática | INSTRUMENTOS E MEIOS DE AUTOMATIZAÇÃO INSTALADOS EM EQUIPAMENTOS E COMUNICAÇÕES | TRANSFORMADORES PRIMÁRIOS DE NIVELADORES
MEVO-RI-KANE-MEME_KAKARIRI | Tubo de drenagem em aço galvanizado, diâmetro 32 mm, espessura da parede 3,2 mm, comprimento 3000 mm | Material | General | unidade | 121.95 | 121.95 | 121.95 | 121.95 | 1 | BRL | 1219.48 | 10 | 2 | 2 | OBRAS DE CONSTRUÇÃO | Água e esgoto - instalações internas | ADUCTOR DE ÁGUA E ESGOTO - DISPOSITIVOS INTERNOS | Instalação de vasos sanitários, bacias sanitárias, ralos hospitalares
MEVO-ME-MEKA-MEME_KAKAKATO | Torneira de descarga horizontal, com alimentação de água embutida com diâmetro de 25 mm, saída de 32 mm | Material | General | unidade | 570.21 | 570.21 | 570.21 | 570.21 | 1 | BRL | 5702.09 | 10 | 2 | 2 | OBRAS DE CONSTRUÇÃO | Água e esgoto - instalações internas | ADUCTOR DE ÁGUA E ESGOTO - DISPOSITIVOS INTERNOS | Instalação de vasos sanitários, bacias sanitárias, ralos hospitalares
KAVO-ME-KARI-KATO_KAKARIME | Calha de janela em aço galvanizado com revestimento polimérico, prateleira de fixação 20 mm, largura da calha 250 mm, capitel com dimensão 20x20 mm, espessura do aço 0,5 mm | Material | General | m | 51.38 | 51.38 | 51.38 | 51.38 | 1 | BRL | 2714.59 | 52.83 | 2 | 2 | OBRAS DE CONSTRUÇÃO | Telhados | TELHADOS | Instalação de elementos em telhado inclinado com telhas de cimento e areia
KAME-LI-MESA-MEPU_KAKALITO | Parafusos auto-roscantes de aço pintados para telhados com cabeça sextavada e arruela, ponta de broca, diâmetro 4,8 mm, comprimento 50 mm | Material | General | t | 48892.62 | 48892.62 | 48892.62 | 48892.62 | 1 | BRL | 162.32 | 0 | 2 | 2 | OBRAS DE CONSTRUÇÃO | Telhados | TELHADOS | Instalação de elementos em telhado inclinado com telhas de cimento e areia
MERI-ME-KATO-KALI_MEKARINE | Elementos de cumeeira terminais (fixadores) de PVC para telhas de cimento e areia, altura 260 mm, comprimento da saliência 75 mm | Material | General | 10 unidades | 1754.32 | 1754.32 | 1754.32 | 1754.32 | 1 | BRL | 3684.07 | 2.1 | 2 | 2 | OBRAS DE CONSTRUÇÃO | Telhados | TELHADOS | Instalação de elementos em telhado inclinado com telhas de cimento e areia
MERI-ME-KATO-KALI_MEKAKAKA | Elemento aerodinâmico de PVC para telhas de cimento e areia, secção de ventilação 380 cm²/m | Material | General | unidade | 122.26 | 122.26 | 122.26 | 122.26 | 1 | BRL | 6296.27 | 51.5 | 2 | 2 | OBRAS DE CONSTRUÇÃO | Telhados | TELHADOS | Instalação de elementos em telhado inclinado com telhas de cimento e areia
RINE-ME-KARI-KARI_KAKARISA | Conjunto de junta isolante para trilhos do tipo P65 com duas placas, calça, parafusos com porcas e arruelas | Material | General | completo | 1213.31 | 1213.31 | 1213.31 | 1213.31 | 1 | BRL | 1213.31 | 1 | 2 | 2 | OBRAS DE CONSTRUÇÃO | Ferrovias | ESTRUTURA SUPERIOR DA VIA FÉRREA DE 1520 MM | OUTROS TIPOS DE TRABALHOS
RIKA-SA-KASA-KATO_KAKAKAME | Descargador controlado, tensão de trabalho 5-10 kV, vida útil 50 mil acionamentos, dimensões 120x120x250 mm | Material | General | unidade | 10571.01 | 10571.01 | 10571.01 | 10571.01 | 1 | BRL | 42.28 | 0.01 | 2 | 2 | OBRAS DE CONSTRUÇÃO | Ferrovias | ESTRUTURA SUPERIOR DA VIA FÉRREA DE 1520 MM | OUTROS TIPOS DE TRABALHOS
MEVO-ME-MEKA-KASA_KAKARIME | Válvula flutuante de plástico, diâmetro nominal 25 mm | Material | General | unidade | 12.6 | 12.6 | 12.6 | 12.6 | 1 | BRL | 0 | 0 | 2 | 2 | OBRAS DE CONSTRUÇÃO | Água e esgoto - instalações internas | ADUCTOR DE ÁGUA E ESGOTO - DISPOSITIVOS INTERNOS | Instalação de tanques metálicos para água
KAME-LI-MESA-KATO_KAKATODX | Parafusos de aço galvanizado com cabeça sextavada e porca sextavada galvanizada, diâmetro da rosca do parafuso e da porca M42, comprimento do parafuso 60-300 mm | Material | General | kg | 32.46 | 32.46 | 32.46 | 32.46 | 1 | BRL | 3901.19 | 120.2 | 2 | 2 | MONTAGEM DE EQUIPAMENTOS | Aparelhos, meios de automação e informática | INSTRUMENTOS E MEIOS DE AUTOMATIZAÇÃO INSTALADOS EM EQUIPAMENTOS E COMUNICAÇÕES | DISPOSITIVOS REDUTORES
KAME-LI-MESA-MERI_KAKAPUNE | Pinos de aço galvanizados com rosca, diâmetro da rosca M16, comprimento 300 mm | Material | General | t | 16552.4 | 16552.4 | 16552.4 | 16552.4 | 1 | BRL | 66.21 | 0 | 2 | 2 | MONTAGEM DE EQUIPAMENTOS | Aparelhos, meios de automação e informática | CONSTRUÇÕES PARA INSTALAÇÃO DE APARELHOS E MEIOS DE AUTOMATIZAÇÃO | Estruturas para instalação de mecanismos executivos
KAVO-TO-KASA-KATO_KAKAKAME | Chapa de aço para telhados, cor preta, espessura 0,7 mm | Material | General | t | 7255.5 | 7255.5 | 7255.5 | 7255.5 | 1 | BRL | 4070.34 | 0.56 | 2 | 2 | MONTAGEM DE EQUIPAMENTOS | Equipamentos de comunicação | SINALIZAÇÃO ELÉTRICA DE ALARME, INCÊNDIO, CHAMADA E DISTÂNCIA | ELETROFONIA
KAVO-ME-KARI-KATO_KAKAMEME | Placa de junção de aço galvanizado, dimensões 250x147x2000 mm, espessura 0,5 mm | Material | General | kg | 42.91 | 42.91 | 42.91 | 42.91 | 1 | BRL | 2.15 | 0.05 | 2 | 2 | OBRAS DE CONSTRUÇÃO | Construções pré-fabricadas de concreto e concreto armado | EDIFÍCIOS RESIDENCIAIS, PÚBLICOS E ADMINISTRATIVOS DE EMPRESAS INDUSTRIAIS | JUNTAS DE DEFORMAÇÃO E HERMETIZAÇÃO DE JUNTO
RISA-ME-KANE-MEME_KAKANEME | Molde para soldagem aluminotérmica de trilhos | Material | General | completo | 307.55 | 307.55 | 307.55 | 307.55 | 1 | BRL | 31369.94 | 102 | 2 | 2 | OBRAS DE CONSTRUÇÃO | Ferrovias | ESTRUTURA SUPERIOR DA VIA FÉRREA DE 1520 MM | CONSTRUÇÃO DE VIA SEM JUNTAS
RISA-ME-KANE-MEME_KAKASAME | Cadinho reutilizável para soldagem aluminotérmica de trilhos, tipo TR-1M, dimensões 245x280x245 mm | Material | General | unidade | 740.36 | 740.36 | 740.36 | 740.36 | 1 | BRL | 1517.74 | 2.05 | 2 | 2 | OBRAS DE CONSTRUÇÃO | Ferrovias | ESTRUTURA SUPERIOR DA VIA FÉRREA DE 1520 MM | CONSTRUÇÃO DE VIA SEM JUNTAS
RISA-ME-KANE-MEME_KAKAPUME | Fósforos de ignição para soldagem aluminotérmica de trilhos, tipo SZ-1 | Material | General | 100 unidades | 2135.69 | 2135.69 | 2135.69 | 2135.69 | 1 | BRL | 1089.2 | 0.51 | 2 | 2 | OBRAS DE CONSTRUÇÃO | Ferrovias | ESTRUTURA SUPERIOR DA VIA FÉRREA DE 1520 MM | CONSTRUÇÃO DE VIA SEM JUNTAS
RIKA-SA-KASA-KARI_KAKAKAME | Eletrodo de aterramento com cabo de 22 m de comprimento, tensão de trabalho 5-10 kV, dimensões do casquilho 60x430 mm | Material | General | unidade | 7204.63 | 7204.63 | 7204.63 | 7204.63 | 1 | BRL | 479.82 | 0.065 | 2 | 2 | OBRAS DE CONSTRUÇÃO | Ferrovias | ESTRUTURA SUPERIOR DA VIA FÉRREA DE 1520 MM | OUTROS TIPOS DE TRABALHOS
RIKA-SA-KASA-KAME_KAKAKAME | Condensador de impulso, tensão nominal 5 kV, capacidade 200 μF, material da carcaça aço, altura com terminais 673 mm, UHL4 | Material | Chemicals | unidade | 14972.22 | 14972.22 | 14972.22 | 14972.22 | 1 | BRL | 796.52 | 0.055 | 2 | 2 | OBRAS DE CONSTRUÇÃO | Ferrovias | ESTRUTURA SUPERIOR DA VIA FÉRREA DE 1520 MM | OUTROS TIPOS DE TRABALHOS
KARI-RI-KAPU-KATO_KAKAKATO | Mistura natural de areia e cascalho | Material | General | m³ | 143.93 | 143.93 | 143.93 | 143.93 | 1 | BRL | 0 | 0 | 2 | 2 | OBRAS DE CONSTRUÇÃO | Ferrovias | ESTRUTURA SUPERIOR DA VIA FÉRREA DE 1520 MM | LIMPEZA PROFUNDA OU SUBSTITUIÇÃO DO BALASTRO
KARI-RI-KASA-KATO_KAKAKAME | Cascalho andesítico comum, fração 0-70 mm | Material | General | m³ | 2184.77 | 2184.77 | 2184.77 | 2184.77 | 1 | BRL | 2643.57 | 1.21 | 2 | 2 | OBRAS DE CONSTRUÇÃO | Pisos | PISOS | Instalação de revestimentos de concreto resistente a ácidos e ao calor
RIME-RI-KATO-KASA_KAKASAPU | Fio de instalação de força com veios de cobre PuV 1x16-450 | Material | General | 1000 m | 18230.16 | 18230.16 | 18230.16 | 18230.16 | 1 | BRL | 91.15 | 0 | 2 | 2 | MONTAGEM DE EQUIPAMENTOS | Equipamentos de comunicação | COMUNICAÇÃO DE SERVIÇO NO TRANSPORTE FERROVIÁRIO | LINHAS DE COMUNICAÇÃO DE CABO
RIME-RI-KATO-KASA_KAKASATO | Fio de instalação de força com veios de cobre PuV 1x10-450 | Material | General | 1000 m | 11314.61 | 11314.61 | 11314.61 | 11314.61 | 1 | BRL | 113.15 | 0.01 | 2 | 2 | MONTAGEM DE EQUIPAMENTOS | Equipamentos de comunicação | COMUNICAÇÃO DE SERVIÇO NO TRANSPORTE FERROVIÁRIO | LINHAS DE COMUNICAÇÃO DE CABO
KAPU-TO-KARI-KADX_KAVOMEME | Misturas secas para construção, impermeabilização e penetração | Material | General | kg | 31.75 | 31.75 | 31.75 | 31.75 | 1 | BRL | 2025.55 | 63.8 | 2 | 2 | OBRAS DE CONSTRUÇÃO | Construções de tijolo e blocos | CONSTRUÇÕES DE PEDRA BRUTA, IMPERMEABILIZAÇÃO E BASE PARA FUNDAÇÕES | Impermeabilização de paredes e fundações
MEPU-PU-KATO-MEPU_KAKAMEME | Solução de resina cresol-formaldeído, polivinilbutiral e monoglicerídeo de óleo de linho em mistura de álcool etílico e ciclohexanona, para revestimento de produtos metálicos com o objetivo de protegê-los contra corrosão | Material | General | t | 47824.16 | 47824.16 | 47824.16 | 47824.16 | 1 | BRL | 90.87 | 0 | 2 | 2 | OBRAS DE CONSTRUÇÃO | Construções pré-fabricadas de concreto e concreto armado | CONSTRUÇÕES DE REDES DE AQUECIMENTO | Instalação de canais intransitáveis
KAME-LI-KALI-RIDX_KAMEVOME | Bicos pulverizadores de plástico, diâmetro 28 mm | Material | General | 1000 unidades | 2403.75 | 2403.75 | 2403.75 | 2403.75 | 1 | BRL | 246.38 | 0.1 | 2 | 2 | OBRAS DE CONSTRUÇÃO | Construções pré-fabricadas de concreto e concreto armado | CONSTRUÇÕES DE CRISOTILOCIMENTO | Instalação de bicos pulverizadores de plástico em sistemas de irrigação de resfr
RISA-ME-KANE-MEME_KAKATOME | Mistura de moldagem para soldagem aluminotérmica, tipo OMZ | Material | General | kg | 20.64 | 20.64 | 20.64 | 20.64 | 1 | BRL | 3158.16 | 153 | 2 | 2 | OBRAS DE CONSTRUÇÃO | Ferrovias | ESTRUTURA SUPERIOR DA VIA FÉRREA DE 1520 MM | CONSTRUÇÃO DE VIA SEM JUNTAS
RISA-ME-KANE-MEME_KAKAMEME | Bico de fundição para soldagem aluminotérmica de trilhos | Material | General | unidade | 44.68 | 44.68 | 44.68 | 44.68 | 1 | BRL | 2278.8 | 51 | 2 | 2 | OBRAS DE CONSTRUÇÃO | Ferrovias | ESTRUTURA SUPERIOR DA VIA FÉRREA DE 1520 MM | CONSTRUÇÃO DE VIA SEM JUNTAS
RISA-ME-KANE-MEME_KAKAKAME | Componente de fundição para soldagem aluminotérmica de trilhos pelo método de fundição intermediária | Material | General | completo | 1648.4 | 1648.4 | 1648.4 | 1648.4 | 1 | BRL | 3296.8 | 2 | 2 | 2 | OBRAS DE CONSTRUÇÃO | Ferrovias | ESTRUTURA SUPERIOR DA VIA FÉRREA DE 1520 MM | CONSTRUÇÃO DE VIA SEM JUNTAS
RISA-ME-KANE-MEVO_KAMEKANE | Juntas de borracha para base sob os trilhos, tipo TsP-363 | Material | General | 1000 unidades | 7388.93 | 7388.93 | 7388.93 | 7388.93 | 1 | BRL | 945.78 | 0.13 | 2 | 2 | OBRAS DE CONSTRUÇÃO | Ferrovias | ESTRUTURA SUPERIOR DA VIA FÉRREA DE 1520 MM | SUBSTITUIÇÃO DE DESVIADORES
KAME-LI-KALI-RINE_KAKARITO | Cordão de espuma de polietileno para isolamento térmico e vedação, seção transversal redonda contínua, densidade 25-40 kg/m³, diâmetro 6 mm | Material | General | 100 m | 25.7 | 25.7 | 25.7 | 25.7 | 1 | BRL | 23.39 | 0.91 | 2 | 2 | OBRAS DE CONSTRUÇÃO | Construções pré-fabricadas de concreto e concreto armado | EDIFÍCIOS RESIDENCIAIS, PÚBLICOS E ADMINISTRATIVOS DE EMPRESAS INDUSTRIAIS | JUNTAS DE DEFORMAÇÃO E HERMETIZAÇÃO DE JUNTO
RIRI-ME-KAME-KAME_KAKATOTO | Caixa de cabos, tipo BM2-3 | Material | General | unidade | 1655.09 | 1655.09 | 1655.09 | 1655.09 | 1 | BRL | 1655.09 | 1 | 2 | 2 | MONTAGEM DE EQUIPAMENTOS | Equipamentos de comunicação | COMUNICAÇÃO DE SERVIÇO NO TRANSPORTE FERROVIÁRIO | COMUNICAÇÃO POR CABO
RIME-RI-KATO-KARI_KAKAKATO | Fio de montagem MGSHVE 2x0,50-1000 | Material | General | 1000 m | 2674.48 | 2674.48 | 2674.48 | 2674.48 | 1 | BRL | 8.02 | 0 | 2 | 2 | MONTAGEM DE EQUIPAMENTOS | Equipamentos de comunicação | COMUNICAÇÃO DE SERVIÇO NO TRANSPORTE FERROVIÁRIO | COMUNICAÇÃO POR CABO
KAVO-RI-KARI-MEPU_KAKAKAME | Cabo de torção simples TK, construção 1x19(1+6+12)+1 o.s., marca B, de fio galvanizado do grupo Zh, grupo de marcação 1570-1770 N/mm2, diâmetro 6,1 mm | Material | General | 10 m | 50.69 | 50.69 | 50.69 | 50.69 | 1 | BRL | 61.33 | 1.21 | 2 | 2 | MONTAGEM DE EQUIPAMENTOS | Equipamentos de comunicação | COMUNICAÇÃO DE SERVIÇO NO TRANSPORTE FERROVIÁRIO | COMUNICAÇÃO POR RÁDIO
RIRI-RI-KAME-KANE_KAKAMEME | Isolador de cordame ITO-20 U1 | Material | General | unidade | 5.08 | 5.08 | 5.08 | 5.08 | 1 | BRL | 20.32 | 4 | 2 | 2 | MONTAGEM DE EQUIPAMENTOS | Equipamentos de comunicação | COMUNICAÇÃO DE SERVIÇO NO TRANSPORTE FERROVIÁRIO | COMUNICAÇÃO POR RÁDIO
KAVO-TO-KATO-KARI_KAKAKADX | Fio bimetálico BSM-1, diâmetro 4,0-6,0 mm | Material | General | t | 69912.9 | 69912.9 | 69912.9 | 69912.9 | 1 | BRL | 105.91 | 0 | 2 | 2 | MONTAGEM DE EQUIPAMENTOS | Equipamentos de comunicação | COMUNICAÇÃO DE SERVIÇO NO TRANSPORTE FERROVIÁRIO | COMUNICAÇÃO POR RÁDIO
RIKA-RI-KAME-KADX_KAKAMEME | Mangas protetoras KDZS termorretráteis para proteção de juntas soldadas de cabos de fibra óptica | Material | General | 1000 unidades | 507.5 | 507.5 | 507.5 | 507.5 | 1 | BRL | 0.51 | 0 | 2 | 2 | MONTAGEM DE EQUIPAMENTOS | Equipamentos de comunicação | LINHAS DE COMUNICAÇÃO | LINHAS DE COMUNICAÇÃO POR CABO DE FIBRA ÓPTICA
MEME-ME-KATO-KANE_KAKAVOME | Tábua de madeira de coníferas, umidade natural, comprimento 2-6,5 m, largura 100-250 mm, espessura 20-22 mm, classe I | Material | General | m³ | 2323.79 | 2323.79 | 2323.79 | 2323.79 | 1 | BRL | 4845.11 | 2.085 | 2 | 2 | OBRAS DE CONSTRUÇÃO | Trabalhos de perfuração de montanhas | OBRAS DE PERFURAÇÃO DE MINAS, REALIZADAS DE FORMA CONVENCIONAL | FIXAÇÕES PERMANENTES DE ARMAÇÕES DE POÇOS INCLINADOS DE EXPLORAÇÕES HORIZONTAIS
MERI-ME-KARI-MEKA_KAMEDXKA | Membrana de drenagem perfilada de polietileno de alta densidade (PEAD) com camada filtrante de geotêxtil termoligado, inflamabilidade G4, resistência à compressão não inferior a 580 kN/m2, altura das saliências 8,5 mm, espessura 0,8 mm | Material | General | m² | 89.39 | 89.39 | 89.39 | 89.39 | 1 | BRL | 10727.1 | 120 | 2 | 2 | OBRAS DE CONSTRUÇÃO | Construções de tijolo e blocos | CONSTRUÇÕES DE PEDRA BRUTA, IMPERMEABILIZAÇÃO E BASE PARA FUNDAÇÕES | Instalação de sistemas de drenagem
KALI-RI-KANE-KANE_KAMEKAKA | Placa de pressão em forma de Z de PVC para proteção da borda superior da membrana de drenagem | Material | General | 100 m | 2556.01 | 2556.01 | 2556.01 | 2556.01 | 1 | BRL | 1150.2 | 0.45 | 2 | 2 | OBRAS DE CONSTRUÇÃO | Construções de tijolo e blocos | CONSTRUÇÕES DE PEDRA BRUTA, IMPERMEABILIZAÇÃO E BASE PARA FUNDAÇÕES | Instalação de sistemas de drenagem
KAME-LI-MESA-KALI_KARIMENE | Bucha de rosca (parafuso) de plástico para fixação de membranas de drenagem ao isolamento extrudido, comprimento 50 mm | Material | General | unidade | 7.57 | 7.57 | 7.57 | 7.57 | 1 | BRL | 9839.67 | 1300 | 2 | 2 | OBRAS DE CONSTRUÇÃO | Construções de tijolo e blocos | CONSTRUÇÕES DE PEDRA BRUTA, IMPERMEABILIZAÇÃO E BASE PARA FUNDAÇÕES | Instalação de sistemas de drenagem
RIRI-RI-KARI-KANE_KAKAMEME | Consolas para fixação e suspensão de cabos de aço KSP-2 | Material | General | 100 unidades | 3741.91 | 3741.91 | 3741.91 | 3741.91 | 1 | BRL | 67.35 | 0.02 | 2 | 2 | MONTAGEM DE EQUIPAMENTOS | Equipamentos de comunicação | LINHAS DE COMUNICAÇÃO | LINHAS DE COMUNICAÇÃO POR CABO INTERURBANAS
RIRI-ME-KAME-KAME_KAKANESA | Caixa de cabos telefônicos, corpo em alumínio, 100 pares telefônicos | Material | General | unidade | 655.99 | 655.99 | 655.99 | 655.99 | 1 | BRL | 655.99 | 1 | 2 | 2 | MONTAGEM DE EQUIPAMENTOS | Equipamentos de comunicação | LINHAS DE COMUNICAÇÃO | LINHAS DE COMUNICAÇÃO POR CABO INTERURBANAS
RIRI-ME-KAME-KAME_KAKANEPU | Caixa para cabos telefônicos, corpo em alumínio, 50 pares telefônicos | Material | General | unidade | 350.41 | 350.41 | 350.41 | 350.41 | 1 | BRL | 350.41 | 1 | 2 | 2 | MONTAGEM DE EQUIPAMENTOS | Equipamentos de comunicação | LINHAS DE COMUNICAÇÃO | LINHAS DE COMUNICAÇÃO POR CABO INTERURBANAS
RIKA-RI-KADX-MEKA_KAKAMERI | Manga protetora para cabos de comunicação de conexão MS-35 | Material | General | unidade | 41.05 | 41.05 | 41.05 | 41.05 | 1 | BRL | 41.05 | 1 | 2 | 2 | MONTAGEM DE EQUIPAMENTOS | Equipamentos de comunicação | LINHAS DE COMUNICAÇÃO | LINHAS DE COMUNICAÇÃO POR CABO INTERURBANAS
RIRI-ME-KAME-KAME_KAKASAKA | Caixa de cabos interurbana, corpo em alumínio, pares de fios 30, tubos 2, rodapés 3, pares de tomadas para cabos de baixa frequência 10 | Material | General | unidade | 1571.76 | 1571.76 | 1571.76 | 1571.76 | 1 | BRL | 1571.76 | 1 | 2 | 2 | MONTAGEM DE EQUIPAMENTOS | Equipamentos de comunicação | LINHAS DE COMUNICAÇÃO | LINHAS DE COMUNICAÇÃO INTERURBANAS POR CABO
RIME-RI-KATO-KADX_KAMEKARI | Fio telefônico PRPVM 2x1,2 | Material | General | 1000 m | 4703.92 | 4703.92 | 4703.92 | 4703.92 | 1 | BRL | 4.7 | 0 | 2 | 2 | MONTAGEM DE EQUIPAMENTOS | Equipamentos de comunicação | LINHAS DE COMUNICAÇÃO | LINHAS DE COMUNICAÇÃO INTERURBANAS POR CABO
RIME-RI-KARI-KAPU_KAKAKAME | Fio telefônico PRPPM 2x1,2 | Material | General | 1000 m | 3331.93 | 3331.93 | 3331.93 | 3331.93 | 1 | BRL | 117.73 | 0.07 | 2 | 2 | MONTAGEM DE EQUIPAMENTOS | Equipamentos de comunicação | LINHAS DE COMUNICAÇÃO | LINHAS DE COMUNICAÇÃO INTERURBANAS POR CABO
RIKA-RI-KADX-METO_KAKAMERI | Manga coaxial impermeável ao gás | Material | General | unidade | 1443.47 | 1443.47 | 1443.47 | 1443.47 | 1 | BRL | 1443.47 | 1 | 2 | 2 | MONTAGEM DE EQUIPAMENTOS | Equipamentos de comunicação | LINHAS DE COMUNICAÇÃO | LINHAS DE COMUNICAÇÃO INTERURBANAS POR CABO
MEVO-PU-KAME-KAVO_KAKANEME | Tubo de conexão | Material | General | unidade | 33.31 | 33.31 | 33.31 | 33.31 | 1 | BRL | 66.62 | 2 | 2 | 2 | OBRAS DE CONSTRUÇÃO | Fornecimento de gás - dispositivos internos | Instalação de aquecedores de água
MEVO-PU-KAME-KAVO_KAKATOME | Limpeza para conduta de gás | Material | General | unidade | 10.51 | 10.51 | 10.51 | 10.51 | 1 | BRL | 10.51 | 1 | 2 | 2 | OBRAS DE CONSTRUÇÃO | Fornecimento de gás - dispositivos internos | Instalação de aquecedores de água
KAME-LI-MESA-KAME_MEMELIKA | Ancoragem solo auto-expansível, galvanizada, carga máxima suportável não inferior a 120 kN | Material | General | unidade | 1633.8 | 1633.8 | 1633.8 | 1633.8 | 1 | BRL | 1633.8 | 1 | 2 | 2 | OBRAS DE CONSTRUÇÃO | Trabalhos com estacas, poços de mergulho, fixação de solos | FIXAÇÃO DE SOLOS | Instalação de âncoras de solo do tipo âncora auto-abridora em encostas em terren
KAVO-ME-KASA-KATO_MEKARIRI | Braçadeira metálica de fixação para fixação do avental do tubo de esgoto, largura 60 mm, diâmetro da braçadeira 280 mm | Material | General | unidade | 24.81 | 24.81 | 24.81 | 24.81 | 1 | BRL | 24.81 | 1 | 2 | 2 | OBRAS DE CONSTRUÇÃO | Construções de tijolo e blocos | CONDUITES DE LIXO | Montagem de conduta de lixo com tubo de cimento crisotila com sistema de limpeza
MEDX-ME-KAPU-KAME_KAKATOME | Defletor de exaustão cilíndrico, tipo TsAGI nº 3, diâmetro do tubo 280 mm | Material | General | unidade | 197.81 | 197.81 | 197.81 | 197.81 | 1 | BRL | 197.81 | 1 | 2 | 2 | OBRAS DE CONSTRUÇÃO | Construções de tijolo e blocos | CONDUITES DE LIXO | Instalação de conduto de lixo com tubos de cimento-crisotila
MERI-RI-KATO-KAVO_KAKAKAME | Gaxetas (placas) de isolamento técnico de cortiça, espessura 2 mm | Material | General | m² | 28.88 | 28.88 | 28.88 | 28.88 | 1 | BRL | 288.8 | 10 | 2 | 2 | OBRAS DE CONSTRUÇÃO | Construções de tijolo e blocos | PAREDES DIVISÓRIAS | Instalação de divisórias de placas de gesso e concreto leve
RIPU-RI-KAPU-KAME_MEKAMERI | Tubos flexíveis reforçados para água, antivibração, completos com juntas, diâmetro 15 mm, comprimento 500 mm | Material | General | completo | 14.21 | 14.21 | 14.21 | 14.21 | 1 | BRL | 28.42 | 2 | 2 | 2 | OBRAS DE CONSTRUÇÃO | Construções de tijolo e blocos | CONDUITES DE LIXO | Montagem de conduta de lixo com tubo de cimento crisotila com sistema de limpeza
MEVO-ME-KADX-KAME_KAKAKARI | Torneira de gás de ferro fundido com rolha, acoplamento, pressão nominal 0,1 MPa, diâmetro nominal 32 mm | Material | General | unidade | 77.64 | 77.64 | 77.64 | 77.64 | 1 | BRL | 77.64 | 1 | 2 | 2 | OBRAS DE CONSTRUÇÃO | Fornecimento de gás - dispositivos internos | Instalação de fogões a gás
RIKA-RI-KADX-MEKA_KAKAMENE | Manga protetora para cabos de comunicação de conexão MC-85 | Material | General | unidade | 255.42 | 255.42 | 255.42 | 255.42 | 1 | BRL | 255.42 | 1 | 2 | 2 | MONTAGEM DE EQUIPAMENTOS | Equipamentos de comunicação | LINHAS DE COMUNICAÇÃO | LINHAS DE COMUNICAÇÃO INTERURBANAS POR CABO
RIKA-RI-KARI-KAPU_KAKAKASA | Tampas universais de polietileno, diâmetro do cabo de entrada 60-65 mm | Material | General | 100 unidades | 1701.02 | 1701.02 | 1701.02 | 1701.02 | 1 | BRL | 34.02 | 0.02 | 2 | 2 | MONTAGEM DE EQUIPAMENTOS | Equipamentos de comunicação | LINHAS DE COMUNICAÇÃO | LINHAS DE COMUNICAÇÃO INTERURBANAS POR CABO
RIKA-RI-KARI-KAPU_KAKAKAPU | Tampas de polietileno universais, diâmetro do cabo de entrada 35-40 mm | Material | General | 100 unidades | 1360.68 | 1360.68 | 1360.68 | 1360.68 | 1 | BRL | 27.21 | 0.02 | 2 | 2 | MONTAGEM DE EQUIPAMENTOS | Equipamentos de comunicação | LINHAS DE COMUNICAÇÃO | LINHAS DE COMUNICAÇÃO INTERURBANAS POR CABO
MEVO-ME-MEKA-METO_KAKASARI | Válvula de passagem com vedação 11ch8bk, conexão flangeada ao tubo, pressão nominal 1,0 MPa, diâmetro nominal 80 mm | Material | General | unidade | 1720.22 | 1720.22 | 1720.22 | 1720.22 | 1 | BRL | 1720.22 | 1 | 2 | 2 | OBRAS DE CONSTRUÇÃO | Fornecimento de gás - dispositivos internos | Instalação de dispositivos de queimadores a gás
MEVO-PU-KAME-KAVO_KAKAKAME | Olho de inspeção com válvulas | Material | General | kg | 94.94 | 94.94 | 94.94 | 94.94 | 1 | BRL | 73.11 | 0.77 | 2 | 2 | OBRAS DE CONSTRUÇÃO | Fornecimento de gás - dispositivos internos | Instalação de dispositivos de queimadores a gás
MEVO-ME-MEKA-KAME_KARIDXME | Torneira de bronze, diâmetro nominal 15 mm | Material | General | unidade | 29.78 | 29.78 | 29.78 | 29.78 | 1 | BRL | 29.78 | 1 | 2 | 2 | OBRAS DE CONSTRUÇÃO | Fornecimento de gás - dispositivos internos | Instalação de dispositivos de queimadores a gás
KAME-LI-METO-KAME_KAKAKAME | Sucata de concreto asfáltico | Material | General | t | 70.76 | 70.76 | 70.76 | 70.76 | 1 | BRL | 4657.91 | 65.825 | 2 | 2 | OBRAS DE CONSTRUÇÃO | Rodovias | PREPARAÇÃO DE MATERIAIS | Preparação de misturas organominerales e de concreto asfáltico granulado em uma
KARI-TO-KAME-KASA_KAPUTOKA | Areia proveniente de resíduos de britagem para obras de construção Classe II, M 800, média | Material | General | m³ | 173.64 | 173.64 | 173.64 | 173.64 | 1 | BRL | 9984.38 | 57.5 | 2 | 2 | OBRAS DE CONSTRUÇÃO | Rodovias | PREPARAÇÃO DE MATERIAIS | Preparação de misturas de concreto asfáltico a partir de brita fracionada (casca
RITO-VO-KATO-MERI_KAKAKAME | Derivação de 90° segmentada em aço galvanizado | Material | General | unidade | 78.4 | 78.4 | 78.4 | 78.4 | 1 | BRL | 156.8 | 2 | 2 | 2 | OBRAS DE CONSTRUÇÃO | Fornecimento de gás - dispositivos internos | Instalação de aquecedores de água
MELI-ME-KARI-KASA_KAKATOME | Sucata de tijolos refratários | Material | General | t | 798.49 | 798.49 | 798.49 | 798.49 | 1 | BRL | 678.88 | 1.7 | 2 | 2 | OBRAS DE CONSTRUÇÃO | Fornecimento de gás - dispositivos internos | Seleção de gás do espaço da fornalha com tubo de impulso
RITO-VO-KATO-MEME_KARISATO | Flange plana soldada de aço, marca de aço 20, limite de temperatura de aplicação de -30 °C a +300 °C, pressão nominal 1,0 MPa, diâmetro nominal 150 mm | Material | General | unidade | 165.94 | 165.94 | 165.94 | 165.94 | 1 | BRL | 331.89 | 2 | 2 | 2 | OBRAS DE CONSTRUÇÃO | Fornecimento de gás - dispositivos internos | Instalação de diafragmas de câmara
RITO-VO-KATO-MEME_KARISAKA | Flange plana soldada de aço, marca de aço 20, limite de temperatura de aplicação de -30 °C a +300 °C, pressão nominal 1,0 MPa, diâmetro nominal 80 mm | Material | General | unidade | 85.59 | 85.59 | 85.59 | 85.59 | 1 | BRL | 171.18 | 2 | 2 | 2 | OBRAS DE CONSTRUÇÃO | Fornecimento de gás - dispositivos internos | Instalação de válvulas de segurança
KAME-LI-MEDX-MEVO_KAKAKARI | Manguito de conexão | Material | General | unidade | 111.34 | 111.34 | 111.34 | 111.34 | 1 | BRL | 111.34 | 1 | 2 | 2 | OBRAS DE CONSTRUÇÃO | Fornecimento de gás - dispositivos internos | Instalação de botijões de gás liquefeito na cozinha
RIKA-SA-KATO-KATO_KAKAKASA | Barra elétrica de alumínio, marca AD0, largura 30 mm, espessura 4 mm | Material | General | kg | 48.05 | 48.05 | 48.05 | 48.05 | 1 | BRL | 1.27 | 0.05 | 2 | 2 | MONTAGEM DE EQUIPAMENTOS | Equipamentos de comunicação | COMUNICAÇÃO TELEFÔNICA URBANA | CROSSES
KAME-LI-MEME-KASA_KAKAMEME | Haste de soldagem de tungstênio lantânico VL, diâmetro 1,6-3 mm | Material | General | kg | 1463.17 | 1463.17 | 1463.17 | 1463.17 | 1 | BRL | 73.89 | 0.05 | 2 | 2 | OBRAS DE CONSTRUÇÃO | Ventilação e ar condicionado | CONDUITES DE AR METÁLICAS | Instalação de dutos de ar em aço resistente à corrosão em instalações subterrâne
KAME-PU-KARI-KATO_KAKARINE | Coroa de cinco filas de corte para expansor de instalação de perfuração rotativa, diâmetro 381 mm | Material | General | unidade | 144621.36 | 144621.36 | 144621.36 | 144621.36 | 1 | BRL | 0 | 0 | 2 | 2 | OBRAS DE CONSTRUÇÃO | Trabalhos de perfuração de montanhas | OBRAS DE PERFURAÇÃO DE MINAS, REALIZADAS DE FORMA CONVENCIONAL | PERFURAÇÃO DE EXPLORAÇÕES EM ASCENSÃO
KAME-PU-KARI-KATO_KAKARISA | Coroa de corte de quatro fileiras para expansor de instalação de perfuração rotativa, diâmetro 381 mm | Material | General | unidade | 144621.36 | 144621.36 | 144621.36 | 144621.36 | 1 | BRL | 0 | 0 | 2 | 2 | OBRAS DE CONSTRUÇÃO | Trabalhos de perfuração de montanhas | OBRAS DE PERFURAÇÃO DE MINAS, REALIZADAS DE FORMA CONVENCIONAL | PERFURAÇÃO DE EXPLORAÇÕES EM ASCENSÃO
RITO-TO-KANE-KAPU_KAKAMEKA | Tubos de aço soldados não galvanizados para condução de água e gás com rosca, leves, diâmetro nominal de 40 mm, espessura da parede de 3 mm | Material | General | m | 21.03 | 21.03 | 21.03 | 21.03 | 1 | BRL | 1472.27 | 70 | 2 | 2 | OBRAS DE CONSTRUÇÃO | Trabalhos de perfuração de montanhas | OBRAS DE PERFURAÇÃO DE MINAS, REALIZADAS DE FORMA CONVENCIONAL | REFORÇO POSTERIOR DE ROCHAS POR CEMENTAÇÃO EM EXPLORAÇÕES HORIZONTAIS E INCLINAD
RIKA-ME-KARI-MEVO_KAKAKAME | Braçadeiras para cabos (bandagens), dimensões 3,6 x 200 mm | Material | General | 100 unidades | 11.45 | 11.45 | 11.45 | 11.45 | 1 | BRL | 1.62 | 0.14 | 2 | 2 | MONTAGEM DE EQUIPAMENTOS | Instalações eletrotécnicas | LINHAS DE CABOS E EQUIPAMENTOS ELÉTRICOS DE INSTALAÇÕES ESPECIAIS | LINHAS DE CABOS E EQUIPAMENTOS ELÉTRICOS EM INSTALAÇÕES DE MINERAÇÃO COM PROFUND
KAME-LI-MELI-KADX_MEKAMEVO | Broca com ponta de liga dura, com haste SDS-max para perfuração com impacto em materiais duros, comprimento total 340 mm, diâmetro 22 mm | Material | General | unidade | 67.19 | 67.19 | 67.19 | 67.19 | 1 | BRL | 578.15 | 8.605 | 2 | 2 | MONTAGEM DE EQUIPAMENTOS | Instalações eletrotécnicas | LINHAS DE CABOS E EQUIPAMENTOS ELÉTRICOS DE INSTALAÇÕES ESPECIAIS | LINHAS DE CABOS E EQUIPAMENTOS ELÉTRICOS DE USINAS NUCLEARES E CORPUS ESPECIAIS
RIKA-RI-KADX-KAPU_KAKAMEKA | Manga termorretrátil de conexão para cabos com isolamento de polietileno ou papel para tensão até 10 kV, marca STp-10-3x(150-240) mm2 | Material | General | unidade | 1104.39 | 1104.39 | 1104.39 | 1104.39 | 1 | BRL | 1104.39 | 1 | 2 | 2 | MONTAGEM DE EQUIPAMENTOS | Instalações eletrotécnicas | LINHAS DE CABOS E EQUIPAMENTOS ELÉTRICOS DE INSTALAÇÕES ESPECIAIS | LINHAS DE CABOS E EQUIPAMENTOS ELÉTRICOS DE USINAS NUCLEARES E CORPUS ESPECIAIS
KATO-RI-KARI-KANE_KAKAKAME | Cimento tensionador NC-5 32,5N | Material | General | t | 2452.57 | 2452.57 | 2452.57 | 2452.57 | 1 | BRL | 4095.78 | 1.67 | 2 | 2 | OBRAS DE CONSTRUÇÃO | Pisos | PISOS | Impermeabilização com composição de polímero-cimento com espessura de camada de
MEPU-PU-KATO-KATO_KAMEKAPU | Verniz betuminoso BT-783 | Material | General | t | 16634.14 | 16634.14 | 16634.14 | 16634.14 | 1 | BRL | 831.71 | 0.05 | 2 | 2 | OBRAS DE CONSTRUÇÃO | Pisos | PISOS | Instalação de impermeabilização com película de polietileno sobre cola de borrac
MEPU-RI-KANE-KARI_KAKAKAME | Borracha butilada | Material | General | t | 28893.5 | 28893.5 | 28893.5 | 28893.5 | 1 | BRL | 115.58 | 0.01 | 2 | 2 | OBRAS DE CONSTRUÇÃO | Pisos | PISOS | Instalação de impermeabilização com película de polietileno sobre cola de borrac
RILI-ME-KAME-KAME_KAKAKAME | Terminal de pressão | Material | General | unidade | 5.07 | 5.07 | 5.07 | 5.07 | 1 | BRL | 25.83 | 5.1 | 2 | 2 | MONTAGEM DE EQUIPAMENTOS | Instalações eletrotécnicas | INSTALAÇÕES DE FORÇA ELÉTRICA E ILUMINAÇÃO ELÉTRICA | ALIMENTAÇÃO DE CORRENTE PARA INSTALAÇÕES DE ELEVAÇÃO E TRANSPORTE
RIKA-SA-KATO-KATO_KAKAKAME | Barra eletro-técnica de alumínio, marca AD31, largura 20 mm, espessura 3 mm | Material | General | m | 12.91 | 12.91 | 12.91 | 12.91 | 1 | BRL | 970.38 | 75.15 | 2 | 2 | MONTAGEM DE EQUIPAMENTOS | Instalações eletrotécnicas | INSTALAÇÕES DE FORÇA ELÉTRICA E ILUMINAÇÃO ELÉTRICA | MÁQUINAS ELÉTRICAS
RIKA-ME-KARI-KANE_KAKAMEME | Cobre para aditivos | Material | General | kg | 395.16 | 395.16 | 395.16 | 395.16 | 1 | BRL | 1797.97 | 4.55 | 2 | 2 | MONTAGEM DE EQUIPAMENTOS | Instalações eletrotécnicas | INSTALAÇÕES DE FORÇA ELÉTRICA E ILUMINAÇÃO ELÉTRICA | MÁQUINAS ELÉTRICAS
KAME-ME-KAME-KARI_KAKAMEME | Placa eletrotécnica resistente ao arco (AÇEID), espessura 6 mm | Material | General | t | 2209.82 | 2209.82 | 2209.82 | 2209.82 | 1 | BRL | 13.26 | 0.01 | 2 | 2 | MONTAGEM DE EQUIPAMENTOS | Instalações eletrotécnicas | CANALIZAÇÃO DE ENERGIA ELÉTRICA E REDES ELÉTRICAS | BARRAMENTAS PESADAS
MERI-ME-KARI-KATO_KAKASATO | Material em rolo betuminoso-polimérico para telhados e impermeabilização, soldável, base de poliéster, flexibilidade não superior a -15 °C, resistência não inferior a 360 N, resistência térmica não inferior a 120 °C | Material | General | m² | 51.21 | 51.21 | 51.21 | 51.21 | 1 | BRL | 3143.1 | 61.38 | 2 | 2 | OBRAS DE CONSTRUÇÃO | Edifícios e estruturas temporárias montáveis e desmontáveis | EDIFÍCIOS TEMPORÁRIOS DE INVENTÁRIO COM ESTRUTURAS MONTÁVEIS | Montagem de edifícios temporários residenciais do tipo contentor
KALI-RI-KALI-METO_KATOMEME | Parafusos de aço para contêineres, diâmetro do pino 32 mm, comprimento 280 mm | Material | General | 100 unidades | 28463.72 | 28463.72 | 28463.72 | 28463.72 | 1 | BRL | 569.27 | 0.02 | 2 | 2 | OBRAS DE CONSTRUÇÃO | Edifícios e estruturas temporárias montáveis e desmontáveis | EDIFÍCIOS TEMPORÁRIOS DE INVENTÁRIO COM ESTRUTURAS MONTÁVEIS | Montagem de edifícios temporários residenciais do tipo contentor
RIPU-ME-KARI-KAME_KAKARIPU | Braçadeira metálica galvanizada de duas abas com dois fechos rápidos e perfil de borracha para fixação de tubagens, porca de fixação M10, diâmetro de 108 a 116 mm | Material | General | unidade | 25.18 | 25.18 | 25.18 | 25.18 | 1 | BRL | 1233.72 | 49 | 2 | 2 | OBRAS DE CONSTRUÇÃO | Ventilação e ar condicionado | AR CONDICIONADOS | Instalação de tubulações de metais não ferrosos
RITO-SA-KARI-KARI_KAKATORI | Tubos de aço eletro-soldados com costura reta de aço das marcas St2, 10, diâmetro externo de 57 mm, espessura da parede de 2,5 mm | Material | General | m | 23.1 | 23.1 | 23.1 | 23.1 | 1 | BRL | 187.72 | 8.125 | 2 | 2 | OBRAS DE CONSTRUÇÃO | Ventilação e ar condicionado | AR CONDICIONADOS | Instalação de tubulações de metais não ferrosos
MEPU-ME-KASA-KARI_MEKAKANE | Adesivo-selante de poliuretano de dois componentes | Material | General | kg | 101.3 | 101.3 | 101.3 | 101.3 | 1 | BRL | 19.66 | 0.195 | 2 | 2 | OBRAS DE CONSTRUÇÃO | Rodovias | CONSTRUÇÃO DE ESTRADAS | SINALIZAÇÃO
KAME-LI-MEPU-KASA_KAKAKAPU | Folha de polietileno de baixa pressão, cor preta, espessura 2 mm | Material | General | m² | 62.19 | 62.19 | 62.19 | 62.19 | 1 | BRL | 60.33 | 0.97 | 2 | 2 | OBRAS DE CONSTRUÇÃO | Rodovias | CONSTRUÇÃO DE ESTRADAS | SINALIZAÇÃO
KAME-TO-KASA-TOVO_KAPUDXKA | Refrigerante líquido à base de sais de potássio de ácidos carboxílicos, temperatura de cristalização não superior a -55 °C, densidade à temperatura de 20 °C 1,220-1,360 g/cm3 | Material | General | kg | 96.24 | 96.24 | 96.24 | 96.24 | 1 | BRL | 0 | 0 | 2 | 2 | OBRAS DE CONSTRUÇÃO | Trabalhos de perfuração de montanhas | OBRAS DE PERFURAÇÃO DE MINAS, REALIZADAS POR MEIOS ESPECIAIS | CONGELAMENTO E DESCONGELAMENTO ARTIFICIAIS DE ROCHAS
KAME-LI-MESA-MERI_KAKAKAPU | Parafusos auto-roscantes de aço para canalização com rosca, diâmetro da rosca M10, comprimento 120 mm | Material | General | 100 unidades | 89.19 | 89.19 | 89.19 | 89.19 | 1 | BRL | 3.57 | 0.04 | 2 | 2 | OBRAS DE CONSTRUÇÃO | Ventilação e ar condicionado | AR CONDICIONADOS | Instalação de aparelhos de ar condicionado e sistemas split
KAME-TO-KASA-TOKA_KAKAKAME | Copolímero (resina) de ácido metacrílico e seu éter | Material | General | t | 101829.97 | 101829.97 | 101829.97 | 101829.97 | 1 | BRL | 407.32 | 0 | 2 | 2 | OBRAS DE CONSTRUÇÃO | Pisos | PISOS | Instalação de impermeabilização
MEPU-RI-KASA-KAME_KAMEKATO | Dispersão aquosa de látex sintético e enchimentos inertes sem solventes, cor azul | Material | General | kg | 64.2 | 64.2 | 64.2 | 64.2 | 1 | BRL | 3210.12 | 50 | 2 | 2 | OBRAS DE CONSTRUÇÃO | Construções de madeira | PAREDES DIVISÓRIAS, REVESTIMENTOS DE PAREDES, TETOS SUSPENSOS DE PLACAS DE GESSO | Instalação de divisórias de placas de gesso cartonado (GKL) com estrutura metáli
KAME-LI-KANE-KAPU_KAKAKATO | Fitas impermeabilizantes para cantos e juntas à base de fita de malha de poliéster com largura de 120 mm com uma faixa de elastômero impermeabilizante com largura de 70 mm aplicada no eixo longitudinal | Material | General | m | 16.6 | 16.6 | 16.6 | 16.6 | 1 | BRL | 630.92 | 38 | 2 | 2 | OBRAS DE CONSTRUÇÃO | Construções de madeira | PAREDES DIVISÓRIAS, REVESTIMENTOS DE PAREDES, TETOS SUSPENSOS DE PLACAS DE GESSO | Instalação de divisórias de placas de gesso cartonado (GKL) com estrutura metáli
RIKA-RI-KAME-KASA_KAKAKAME | Caixas de derivação de cobre 2,5 mm | Material | General | 100 unidades | 62.93 | 62.93 | 62.93 | 62.93 | 1 | BRL | 4.72 | 0.075 | 2 | 2 | MONTAGEM DE EQUIPAMENTOS | Instalações eletrotécnicas | CANALIZAÇÃO DE ENERGIA ELÉTRICA E REDES ELÉTRICAS | REDES DE FIAÇÃO EM EDIFÍCIOS E INSTALAÇÕES
KAME-LI-MESA-KARI_KAKARIRI | Parafusos de fixação com porca de aço de fricção, com rosca externa M8, diâmetro 10 mm, comprimento 120 mm | Material | General | 100 unidades | 104.66 | 104.66 | 104.66 | 104.66 | 1 | BRL | 26.17 | 0.25 | 2 | 2 | OBRAS DE CONSTRUÇÃO | Rodovias | CONSTRUÇÃO DE ESTRADAS | SINALIZAÇÃO
RIPU-RI-KASA-KATO_KAKAKARI | Tubos de cimento-amianto de pressão, classe BT6, diâmetro nominal de passagem 150 mm | Material | General | m | 53.39 | 53.39 | 53.39 | 53.39 | 1 | BRL | 120.14 | 2.25 | 2 | 2 | OBRAS DE CONSTRUÇÃO | Construções de terra de obras hidráulicas | CONSTRUÇÕES DE TERRA DE OBRAS HIDRÔTECNICAS | BARRAGENS, DIQUE, ATERROS
MERI-ME-KARI-MEKA_KAKADXLI | Membrana permeável ao vapor, resistente ao vento e à umidade, de duas camadas, para fachadas ventiladas e telhados inclinados, G2, permeabilidade ao vapor 953 g/m²*dia, resistência 150-163 N, com proteção UV | Material | General | m² | 6.75 | 6.75 | 6.75 | 6.75 | 1 | BRL | 364.48 | 53.96 | 2 | 2 | OBRAS DE CONSTRUÇÃO | Construções de madeira | MONTAGEM DE EDIFÍCIOS RESIDENCIAIS E PÚBLICOS A PARTIR DE PEÇAS FABRICADAS EM FÁ | PAREDES EXTERNAS E INTERNAS
KALI-RI-KANE-KATO_KAMEVONE | Perfil de aço galvanizado para montagem em rack, dimensões 150 x 50 mm, espessura 1,0 mm | Material | General | m | 25.24 | 25.24 | 25.24 | 25.24 | 1 | BRL | 7647.27 | 303 | 2 | 2 | OBRAS DE CONSTRUÇÃO | Construções de madeira | MONTAGEM DE EDIFÍCIOS RESIDENCIAIS E PÚBLICOS A PARTIR DE PEÇAS FABRICADAS EM FÁ | PAREDES EXTERNAS E INTERNAS
MERI-RI-KATO-KAPU_KAKAPUME | Termolite | Material | General | m³ | 2552.24 | 2552.24 | 2552.24 | 2552.24 | 1 | BRL | 32030.65 | 12.55 | 2 | 2 | OBRAS DE CONSTRUÇÃO | Construções de madeira | MONTAGEM DE EDIFÍCIOS RESIDENCIAIS E PÚBLICOS A PARTIR DE PEÇAS FABRICADAS EM FÁ | TABELAS DE SÓTÃO, INTERMEDIÁRIAS, DE SÓTÃO E DE PAINEL
KAME-LI-MESA-KATO_KAKAMELI | Parafusos de aço com cabeça sextavada, completos com porca sextavada e arruela plana redonda, diâmetro da rosca M27, comprimento do parafuso 50-300 mm | Material | General | t | 23154.2 | 23154.2 | 23154.2 | 23154.2 | 1 | BRL | 694.62 | 0.03 | 2 | 2 | OBRAS DE CONSTRUÇÃO | Sistema de abastecimento de água - redes externas | INSTALAÇÃO DE VÁLVULAS | VÁLVULAS, VÁLVULAS
RIKA-RI-KADX-KARI_KAKAKAME | Painel estrutural de pinho, classe B, dimensões 40x600x1600 mm | Material | General | m³ | 7424.08 | 7424.08 | 7424.08 | 7424.08 | 1 | BRL | 148.48 | 0.02 | 2 | 2 | MONTAGEM DE EQUIPAMENTOS | Instalações eletrotécnicas | CANALIZAÇÃO DE ENERGIA ELÉTRICA E REDES ELÉTRICAS | LINHAS DE CABOS ATÉ 500 KV
KALI-RI-KANE-KATO_KAMERIPU | Perfil guia de aço galvanizado, para pisos de concreto, altura 60 mm, espessura do aço 0,8 mm | Material | General | m | 14.76 | 14.76 | 14.76 | 14.76 | 1 | BRL | 1571.98 | 106.5 | 2 | 2 | OBRAS DE CONSTRUÇÃO | Construções de madeira | MONTAGEM DE EDIFÍCIOS RESIDENCIAIS E PÚBLICOS A PARTIR DE PEÇAS FABRICADAS EM FÁ | PAREDES EXTERNAS E INTERNAS
KAME-LI-MESA-MEPU_KAKATORI | Parafusos auto-roscantes de aço com revestimento anticorrosivo, cabeça esconda e ranhura em cruz, ponta de broca, diâmetro 3,9 mm, comprimento 39 mm | Material | General | 1000 unidades | 268.9 | 268.9 | 268.9 | 268.9 | 1 | BRL | 927.97 | 3.45 | 2 | 2 | OBRAS DE CONSTRUÇÃO | Construções de madeira | MONTAGEM DE EDIFÍCIOS RESIDENCIAIS E PÚBLICOS A PARTIR DE PEÇAS FABRICADAS EM FÁ | PAREDES EXTERNAS E INTERNAS
KAME-LI-MESA-MEPU_KAKATOME | Parafusos auto-roscantes de aço com revestimento anticorrosivo com cabeça esconda e ranhura em cruz, ponta de broca, diâmetro 3,9 mm, comprimento 25 mm | Material | General | 1000 unidades | 157.05 | 157.05 | 157.05 | 157.05 | 1 | BRL | 286.93 | 1.83 | 2 | 2 | OBRAS DE CONSTRUÇÃO | Construções de madeira | MONTAGEM DE EDIFÍCIOS RESIDENCIAIS E PÚBLICOS A PARTIR DE PEÇAS FABRICADAS EM FÁ | PAREDES EXTERNAS E INTERNAS
KAME-ME-KARI-KALI_KAKAKATO | Mistura seca de crisotilocimento, marca M300 | Material | General | m³ | 13831.88 | 13831.88 | 13831.88 | 13831.88 | 1 | BRL | 15630.03 | 1.13 | 2 | 2 | OBRAS DE CONSTRUÇÃO | Esgoto - redes externas | INSTALAÇÃO DE TUBULAÇÕES E DISPOSITIVOS COLETORES | TUBOS DE ESGOTO DE CONCRETO ARMADO E CONCRETO
RITO-SA-KAME-KAVO_KAKATOTO | Tubos de aço soldados eletricamente com costura reta e espiralada, classe de resistência K38, diâmetro externo 630 mm, espessura da parede 8 mm | Material | General | m | 1187.16 | 1187.16 | 1187.16 | 1187.16 | 1 | BRL | 961.6 | 0.81 | 2 | 2 | OBRAS DE CONSTRUÇÃO | Sistema de abastecimento de água - redes externas | OUTROS TRABALHOS | ENCaixe de conexões em tubulações existentes
KAME-TO-KAPU-KAVO_KAKARIPU | Óleo isolante | Material | General | kg | 6.36 | 6.36 | 6.36 | 6.36 | 1 | BRL | 190.65 | 30 | 2 | 2 | MONTAGEM DE EQUIPAMENTOS | Instalações eletrotécnicas | CANALIZAÇÃO DE ENERGIA ELÉTRICA E REDES ELÉTRICAS | LINHAS DE CABOS ATÉ 500 KV
RIKA-RI-KAME-KASA_KAKAMETO | Caixas de derivação de cobre 185 mm | Material | General | 100 unidades | 2710.09 | 2710.09 | 2710.09 | 2710.09 | 1 | BRL | 84.01 | 0.03 | 2 | 2 | MONTAGEM DE EQUIPAMENTOS | Instalações eletrotécnicas | CANALIZAÇÃO DE ENERGIA ELÉTRICA E REDES ELÉTRICAS | LINHAS DE CABOS ATÉ 500 KV
MEPU-TO-KARI-KASA_KAMEKAPU | Tinta silicato de dois componentes à base de vidro potássico líquido com brancos de zinco secos, componente A (base), colorida | Material | General | t | 15032.85 | 15032.85 | 15032.85 | 15032.85 | 1 | BRL | 169.12 | 0.02 | 2 | 2 | OBRAS DE CONSTRUÇÃO | Rodovias | CONSTRUÇÃO DE ESTRADAS | BARREIRAS DE PROTEÇÃO DAS ESTRADAS
RITO-SA-KARI-KARI_KAKADXLI | Tubos de aço eletro-soldados com costura reta de aço das marcas St2, 10, diâmetro externo de 325 mm, espessura da parede de 4 mm | Material | General | m | 258.86 | 258.86 | 258.86 | 258.86 | 1 | BRL | 774 | 2.99 | 2 | 2 | OBRAS DE CONSTRUÇÃO | Construções de concreto e concreto armado de obras hidráulicas | CONSTRUÇÕES DE OBJETOS HIDROELÉTRICOS COM UM VOLUME DE CONCRETO NA ESTRUTURA TOT | CONSTRUÇÕES PREFABRICADAS DE CONCRETO ARMADO
MEPU-ME-KATO-KARI_KAKAKAME | Cola betuminosa | Material | General | t | 58495.79 | 58495.79 | 58495.79 | 58495.79 | 1 | BRL | 232.52 | 0.01 | 2 | 2 | OBRAS DE CONSTRUÇÃO | Rodovias | CONSTRUÇÃO DE ESTRADAS | SINALIZAÇÃO RODOVIÁRIA
KAME-LI-MESA-KAME_MEPUVOLI | Âncoras de aço galvanizado para cargas elevadas com cabeça sextavada, diâmetro M16, comprimento 138 mm | Material | General | 10 unidades | 2007.47 | 2007.47 | 2007.47 | 2007.47 | 1 | BRL | 9771.34 | 4.87 | 2 | 2 | OBRAS DE CONSTRUÇÃO | Esgoto - redes externas | OUTROS TRABALHOS | ELEMENTOS DE INSTALAÇÕES DE ESGOTO
RIKA-SA-KAPU-KAPU_KAKAKAME | Braçadeira de aperto com parafuso NB-2-6 | Material | General | unidade | 108.05 | 108.05 | 108.05 | 108.05 | 1 | BRL | 864.37 | 8 | 2 | 2 | MONTAGEM DE EQUIPAMENTOS | Instalações eletrotécnicas | CANALIZAÇÃO DE ENERGIA ELÉTRICA E REDES ELÉTRICAS | LINHAS DE CABOS ATÉ 500 KV
KAME-LI-MESA-KATO_KAKARIME | Parafusos de aço galvanizado com cabeça sextavada, completos com porca sextavada e arruela plana redonda, diâmetro da rosca M10 (M12), comprimento do parafuso 16-160 mm | Material | General | t | 21323.99 | 21323.99 | 21323.99 | 21323.99 | 1 | BRL | 126.88 | 0.01 | 2 | 2 | MONTAGEM DE EQUIPAMENTOS | Instalações eletrotécnicas | CANALIZAÇÃO DE ENERGIA ELÉTRICA E REDES ELÉTRICAS | LINHAS DE CABOS ATÉ 500 KV
MEKA-RI-KARI-KAPU_KAKAMERI | Chapas laminadas a quente de cobre marca M2, espessura 5-10 mm | Material | General | t | 135799.5 | 135799.5 | 135799.5 | 135799.5 | 1 | BRL | 365.3 | 0 | 2 | 2 | MONTAGEM DE EQUIPAMENTOS | Instalações eletrotécnicas | DISPOSITIVOS DE DISTRIBUIÇÃO E SUBESTAÇÕES | DISPOSITIVOS DE DISTRIBUIÇÃO FECHADOS 3-20 KV
KAME-LI-MELI-KADX_MEMETOSA | Broca com ponta de liga dura, com haste SDS-plus para perfuração por percussão em materiais duros, comprimento total 200 mm, diâmetro 18 mm | Material | General | unidade | 33.87 | 33.87 | 33.87 | 33.87 | 1 | BRL | 0 | 0 | 2 | 2 | OBRAS DE CONSTRUÇÃO | Rodovias | CONSTRUÇÃO DE ESTRADAS | BARREIRAS DE PROTEÇÃO DAS ESTRADAS
KAME-LI-MESA-KAME_MEMENELI | Parafuso de fixação com porca de aço de fricção, com rosca externa M12, diâmetro 16 mm, comprimento 180 mm | Material | General | unidade | 3.35 | 3.35 | 3.35 | 3.35 | 1 | BRL | 536.51 | 160.26 | 2 | 2 | OBRAS DE CONSTRUÇÃO | Rodovias | CONSTRUÇÃO DE ESTRADAS | BARREIRAS DE PROTEÇÃO DAS ESTRADAS
KAPU-TO-KARI-KAME_KANEKARI | Misturas secas à base de cimento para nivelamento de bases de piso, contrapisos, espessura da camada 10-30 mm, classe B20 (M250), aplicação manual | Material | General | t | 1157.74 | 1157.74 | 1157.74 | 1157.74 | 1 | BRL | 549.93 | 0.475 | 2 | 2 | OBRAS DE CONSTRUÇÃO | Construções de tijolo e blocos | CONDUITES DE LIXO | Instalação de conduta de lixo com tubagem em aço inoxidável de três camadas
MEME-ME-KAME-MERI_KAKAKAVO | Tábua de revestimento de coníferas (abeto, pinheiro), classe AB, perfil liso, espessura 16 mm, largura até 145 mm | Material | General | m³ | 10093.08 | 10093.08 | 10093.08 | 10093.08 | 1 | BRL | 9487.5 | 0.94 | 2 | 2 | OBRAS DE CONSTRUÇÃO | Construções de madeira | CONSTRUÇÕES EM MADEIRA | COBERTURAS
RITO-TO-KANE-KAPU_KAKAKADX | Tubos de aço soldados não galvanizados para água e gás com rosca, leves, diâmetro nominal 32 mm, espessura da parede 2,8 mm | Material | General | m | 17.74 | 17.74 | 17.74 | 17.74 | 1 | BRL | 195.14 | 11 | 2 | 2 | MONTAGEM DE EQUIPAMENTOS | Compressores, bombas e ventiladores | BOMBAS | BOMBAS A VÁCUO, DE POÇO E ARTESIANAS
KAME-LI-MELI-KADX_MEKAMENE | Broca com ponta de liga dura, com haste SDS-max para perfuração por impacto em materiais duros, comprimento total 340 mm, diâmetro 16 mm | Material | General | unidade | 46.57 | 46.57 | 46.57 | 46.57 | 1 | BRL | 26.31 | 0.565 | 2 | 2 | OBRAS DE CONSTRUÇÃO | Construções metálicas para construção civil | CONSTRUÇÕES NA CONSTRUÇÃO DE TUBULAÇÕES MAGISTRAL E INDUSTRIAIS | Instalação de poços metálicos sobre a base preparada
RIPU-TO-KASA-KARI_KARIMERI | Tampa de polietileno, PE100, relação dimensional padrão SDR11, diâmetro externo nominal 110 mm | Material | General | unidade | 33.09 | 33.09 | 33.09 | 33.09 | 1 | BRL | 6.62 | 0.2 | 2 | 2 | OBRAS DE CONSTRUÇÃO | Abastecimento de energia térmica e gasodutos - redes externas | GASODUTOS DE CIDADES E MUNICÍPIOS | INSTALAÇÃO SUBTERRÂNEA DE TUBULAÇÕES
KAME-LI-KALI-MERI_KAKAKAME | Revestimento protetor à base de polietileno | Material | General | m² | 45.46 | 45.46 | 45.46 | 45.46 | 1 | BRL | 50 | 1.1 | 2 | 2 | OBRAS DE CONSTRUÇÃO | Abastecimento de energia térmica e gasodutos - redes externas | GASODUTOS DE CIDADES E MUNICÍPIOS | ISOLAMENTO ANTICORROSIVO DE GASODUTOS DE AÇO
KAVO-ME-KARI-RISA_KAKAVORI | Cotovelo de aço em forma de T para telhados, dimensões 100x400x4 mm, espessura da tira 40 mm | Material | General | unidade | 17.72 | 17.72 | 17.72 | 17.72 | 1 | BRL | 4191.47 | 236.5 | 2 | 2 | OBRAS DE CONSTRUÇÃO | Telhados | TELHADOS | Instalação de junções de membranas de PVC em paredes e parapeitos
RITO-VO-KAPU-KANE_KAMEKAKA | Derivação de 90° com raio de curvatura R=1,5 Du para pressão até 16 MPa, diâmetro nominal 250 mm, diâmetro externo 273 mm, espessura da parede 6 mm | Material | General | unidade | 658.04 | 658.04 | 658.04 | 658.04 | 1 | BRL | 2632.15 | 4 | 2 | 2 | OBRAS DE CONSTRUÇÃO | Abastecimento de energia térmica e gasodutos - redes externas | GASODUTOS DE CIDADES E MUNICÍPIOS | INSTALAÇÃO DE VÁLVULAS E GANCHOS DE AÇO EM GASODUTOS
RITO-VO-KAPU-KANE_KAKADXTO | Derivação de 90° com raio de curvatura R=1,5 Du para pressão até 16 MPa, diâmetro nominal 200 mm, diâmetro externo 219 mm, espessura da parede 5 mm | Material | General | unidade | 310.73 | 310.73 | 310.73 | 310.73 | 1 | BRL | 1242.94 | 4 | 2 | 2 | OBRAS DE CONSTRUÇÃO | Abastecimento de energia térmica e gasodutos - redes externas | GASODUTOS DE CIDADES E MUNICÍPIOS | INSTALAÇÃO DE VÁLVULAS E GANCHOS DE AÇO EM GASODUTOS
RITO-VO-KATO-MEME_KARIKATO | Flange plana soldada de aço, marca de aço 20, limite de temperatura de aplicação de -30 °C a +300 °C, pressão nominal 0,6 MPa, diâmetro nominal 200 mm | Material | General | unidade | 252.23 | 252.23 | 252.23 | 252.23 | 1 | BRL | 630.58 | 2.5 | 2 | 2 | OBRAS DE CONSTRUÇÃO | Abastecimento de energia térmica e gasodutos - redes externas | GASODUTOS DE CIDADES E MUNICÍPIOS | INSTALAÇÃO DE VÁLVULAS E GANCHOS DE AÇO EM GASODUTOS
RITO-VO-KATO-MEME_KARIKARI | Flange plana soldada de aço, marca de aço 20, limite de temperatura de aplicação de -30 °C a +300 °C, pressão nominal 0,6 MPa, diâmetro nominal 150 mm | Material | General | unidade | 182.79 | 182.79 | 182.79 | 182.79 | 1 | BRL | 456.98 | 2.5 | 2 | 2 | OBRAS DE CONSTRUÇÃO | Abastecimento de energia térmica e gasodutos - redes externas | GASODUTOS DE CIDADES E MUNICÍPIOS | INSTALAÇÃO DE VÁLVULAS E GANCHOS DE AÇO EM GASODUTOS
RITO-VO-KATO-MEME_KARIKAKA | Flange plana soldada de aço, marca de aço 20, limite de temperatura de aplicação de -30 °C a +300 °C, pressão nominal 0,6 MPa, diâmetro nominal 100 mm | Material | General | unidade | 92.42 | 92.42 | 92.42 | 92.42 | 1 | BRL | 231.05 | 2.5 | 2 | 2 | OBRAS DE CONSTRUÇÃO | Abastecimento de energia térmica e gasodutos - redes externas | GASODUTOS DE CIDADES E MUNICÍPIOS | INSTALAÇÃO DE VÁLVULAS E GANCHOS DE AÇO EM GASODUTOS
RIPU-TO-KASA-KARI_KARIMETO | Tampa de polietileno, PE100, relação dimensional padrão SDR11, diâmetro externo nominal 160 mm | Material | General | unidade | 61.37 | 61.37 | 61.37 | 61.37 | 1 | BRL | 12.27 | 0.2 | 2 | 2 | OBRAS DE CONSTRUÇÃO | Abastecimento de energia térmica e gasodutos - redes externas | GASODUTOS DE CIDADES E MUNICÍPIOS | INSTALAÇÃO SUBTERRÂNEA DE TUBULAÇÕES
KAPU-TO-KAME-MERI_KAKAKAME | Argamassa para alvenaria, cimento-cal, M10 | Material | General | m³ | 565.68 | 565.68 | 565.68 | 565.68 | 1 | BRL | 6689.21 | 11.825 | 2 | 2 | OBRAS DE CONSTRUÇÃO | Rodovias | CAMINHOS E CALÇADAS | Construção de calçadas de lajes de concreto com preenchimento de juntas
MEME-ME-KARI-KAME_KAKAKAME | Madeira redonda de folhosas com casca, comprimento 3-6,5 m, diâmetro 14-24 cm, classe II-III | Material | General | m³ | 935.25 | 935.25 | 935.25 | 935.25 | 1 | BRL | 322.66 | 0.345 | 2 | 2 | OBRAS DE CONSTRUÇÃO | Construções de concreto e concreto armado de obras hidráulicas | OBRAS EM SISTEMAS DE IRRIGAÇÃO E DRENAGEM | Construções de concreto monolitico e concreto armado com volume total de até 10.
RISA-ME-KANE-MEVO_KAKAMETO | Calços de borracha para dormentes de concreto armado para trilhos R50 | Material | General | 1000 unidades | 6116.71 | 6116.71 | 6116.71 | 6116.71 | 1 | BRL | 2290.71 | 0.375 | 2 | 2 | OBRAS DE CONSTRUÇÃO | Construções de concreto e concreto armado de obras hidráulicas | CONSTRUÇÕES DE Cais MARÍTIMOS E PIERS | VIGAS E VIAS SOB A GRUAS
MERI-ME-KARI-MEPU_KAKAKAME | Telha impermeabilizante, marca waterproofing felt TG-350 | Material | Waterproofing | m² | 8.25 | 8.25 | 8.25 | 8.25 | 1 | BRL | 7.63 | 0.925 | 2 | 2 | OBRAS DE CONSTRUÇÃO | Construções de concreto e concreto armado de obras hidráulicas | CONSTRUÇÕES DE OBJETOS DE TRANSPORTE FLUVIAL | Construção da estrutura superior de cais de atracação do tipo estaca
KAVO-TO-KATO-KAPU_KAKAPUME | Fio preto, diâmetro 0,55 mm | Material | General | t | 12366.68 | 12366.68 | 12366.68 | 12366.68 | 1 | BRL | 96.46 | 0.01 | 2 | 2 | OBRAS DE CONSTRUÇÃO | Rodovias | CONSTRUÇÃO DE ESTRADAS | BARREIRAS DE PROTEÇÃO DAS ESTRADAS
KAME-SA-KATO-KATO_KAKAVOME | Película refletora para sinais de trânsito sem revestimento adesivo no verso, tipo A | Material | General | 1000 m² | 62036.8 | 62036.8 | 62036.8 | 62036.8 | 1 | BRL | 9.3 | 0 | 2 | 2 | OBRAS DE CONSTRUÇÃO | Rodovias | CONSTRUÇÃO DE ESTRADAS | BARREIRAS DE PROTEÇÃO DAS ESTRADAS
MENE-TO-KARI-KARI_KAKAKARI | Fertilizante orgânico-mineral complexo à base de turfa, modificado com um preparado microbiológico à base de bactérias da rizosfera | Material | General | kg | 6.3 | 6.3 | 6.3 | 6.3 | 1 | BRL | 299.77 | 47.6 | 2 | 2 | OBRAS DE CONSTRUÇÃO | Rodovias | FAIXAS DE REFORÇO NAS BORDAS DOS REVESTIMENTOS RODOVIÁRIOS E REFORÇO DAS BERMAS | Instalação de faixas de reforço e reforço de bermas
KARI-RI-KASA-KAVO_KAKAKARI | Cascalho preto quente, fração 10-15 mm | Material | General | t | 648.47 | 648.47 | 648.47 | 648.47 | 1 | BRL | 11478 | 17.7 | 2 | 2 | OBRAS DE CONSTRUÇÃO | Rodovias | CONSTRUÇÃO DE BASE E REVESTIMENTO | ROUPAS DE VIAGEM NÃO RESISTENTES
KARI-RI-KASA-KAVO_KAKAKAME | Pedra britada preta quente, fração 5-10 mm | Material | General | t | 648.47 | 648.47 | 648.47 | 648.47 | 1 | BRL | 10375.59 | 16 | 2 | 2 | OBRAS DE CONSTRUÇÃO | Rodovias | CONSTRUÇÃO DE BASE E REVESTIMENTO | ROUPAS DE VIAGEM NÃO RESISTENTES
KARI-RI-KASA-KAPU_RIRIDXVO | Pedra britada de rochas densas para construção de estradas M 1200, fração 4-5,6 mm | Material | General | m³ | 456.95 | 456.95 | 456.95 | 456.95 | 1 | BRL | 269.6 | 0.59 | 2 | 2 | OBRAS DE CONSTRUÇÃO | Rodovias | CONSTRUÇÃO DE BASE E REVESTIMENTO | ROUPAS DE VIAGEM NÃO RESISTENTES
KAVO-TO-KARI-KAME_MEKAKAVO | Fitas de aço laminadas a quente, marcas de aço St3sp, St3ps, espessura 1,4-1,8 mm, largura 20-50 mm | Material | General | t | 10200.96 | 10200.96 | 10200.96 | 10200.96 | 1 | BRL | 22.09 | 0 | 2 | 2 | OBRAS DE CONSTRUÇÃO | Rodovias | CONSTRUÇÃO DE BASE E REVESTIMENTO | ROUPAS DE VIAGEM NÃO RESISTENTES
MEPU-ME-KASA-KARI_MEKAKAVO | Cola de poliuretano bicomponente para gramados artificiais, consumo 0,8-1,0 kg/m2 | Material | General | kg | 24.74 | 24.74 | 24.74 | 24.74 | 1 | BRL | 4572.86 | 184.825 | 2 | 2 | OBRAS DE CONSTRUÇÃO | Rodovias | CAMINHOS E CALÇADAS | Instalação de revestimentos de “grama artificial”
KAME-LI-KANE-KAPU_KAKAKADX | Fita de poliéster para fixação de juntas de relva artificial, dimensões 300 x 0,43 mm | Material | General | m | 11.82 | 11.82 | 11.82 | 11.82 | 1 | BRL | 12057.99 | 1020 | 2 | 2 | OBRAS DE CONSTRUÇÃO | Rodovias | CAMINHOS E CALÇADAS | Instalação de revestimentos de “grama artificial”
RITO-VO-KATO-MEME_KARIKALI | Flange de aço plano soldado, marca de aço 20, limite de temperatura de aplicação de -30 °C a +300 °C, pressão nominal 0,6 MPa, diâmetro nominal 400 mm | Material | General | unidade | 628.16 | 628.16 | 628.16 | 628.16 | 1 | BRL | 1570.41 | 2.5 | 2 | 2 | OBRAS DE CONSTRUÇÃO | Abastecimento de energia térmica e gasodutos - redes externas | GASODUTOS DE CIDADES E MUNICÍPIOS | INSTALAÇÃO DE VÁLVULAS E GANCHOS DE AÇO EM GASODUTOS
RITO-VO-KAPU-KANE_KAMEKANE | Derivação de 90° com raio de curvatura R=1,5 Du para pressão até 16 MPa, diâmetro nominal 300 mm, diâmetro externo 325 mm, espessura da parede 7 mm | Material | General | unidade | 734.49 | 734.49 | 734.49 | 734.49 | 1 | BRL | 2937.96 | 4 | 2 | 2 | OBRAS DE CONSTRUÇÃO | Abastecimento de energia térmica e gasodutos - redes externas | GASODUTOS DE CIDADES E MUNICÍPIOS | INSTALAÇÃO DE VÁLVULAS E GANCHOS DE AÇO EM GASODUTOS
RITO-VO-KATO-MEME_KARIKASA | Flange plana soldada de aço, marca de aço 20, limite de temperatura de aplicação de -30 °C a +300 °C, pressão nominal 0,6 MPa, diâmetro nominal 300 mm | Material | General | unidade | 395.36 | 395.36 | 395.36 | 395.36 | 1 | BRL | 988.39 | 2.5 | 2 | 2 | OBRAS DE CONSTRUÇÃO | Abastecimento de energia térmica e gasodutos - redes externas | GASODUTOS DE CIDADES E MUNICÍPIOS | INSTALAÇÃO DE VÁLVULAS E GANCHOS DE AÇO EM GASODUTOS
RIME-ME-KANE-KADX_KAKAPULI | Cabo de força com veios de cobre NYY 2x1,5ok-660 | Material | General | 1000 m | 4406.9 | 4406.9 | 4406.9 | 4406.9 | 1 | BRL | 132.21 | 0.03 | 2 | 2 | MONTAGEM DE EQUIPAMENTOS | Equipamentos térmicos | CALDEIRAS A VAPOR E A ÁGUA QUENTE ESTACIONÁRIAS | ELEMENTOS DE CALDEIRAS A VAPOR ESTACIONÁRIAS
KAME-ME-KARI-KAVO_KAMEKAME | Juntas de paronita PMB, espessura 2 mm, diâmetro 600 mm | Material | General | 1000 unidades | 18366.83 | 18366.83 | 18366.83 | 18366.83 | 1 | BRL | 119.38 | 0.01 | 2 | 2 | OBRAS DE CONSTRUÇÃO | Abastecimento de energia térmica e gasodutos - redes externas | GASODUTOS DE CIDADES E MUNICÍPIOS | INSTALAÇÃO DE COLETORES DE CONDENSADO, VÁLVULAS HIDRÁULICAS E COMPENSADORES EM G
KAME-ME-KARI-KAVO_KAMEKAKA | Juntas de paronita PMB, espessura 2 mm, diâmetro 500 mm | Material | General | 1000 unidades | 13062.68 | 13062.68 | 13062.68 | 13062.68 | 1 | BRL | 84.91 | 0.01 | 2 | 2 | OBRAS DE CONSTRUÇÃO | Abastecimento de energia térmica e gasodutos - redes externas | GASODUTOS DE CIDADES E MUNICÍPIOS | INSTALAÇÃO DE COLETORES DE CONDENSADO, VÁLVULAS HIDRÁULICAS E COMPENSADORES EM G
MERI-ME-KATO-MEKA_KAKAKASA | Grampos em forma de G de alumínio para calhas, dimensões 200 x 150 x 40 mm | Material | General | 100 unidades | 418.93 | 418.93 | 418.93 | 418.93 | 1 | BRL | 906.99 | 2.165 | 2 | 2 | OBRAS DE CONSTRUÇÃO | Telhados | TELHADOS | Instalação de elementos em telhado inclinado com telhas de cimento e areia
MERI-ME-KATO-MEKA_KAKAKAME | Calha (calha) de alumínio, pintada, dimensões 1450x500 mm | Material | General | unidade | 133.95 | 133.95 | 133.95 | 133.95 | 1 | BRL | 5425.15 | 40.5 | 2 | 2 | OBRAS DE CONSTRUÇÃO | Telhados | TELHADOS | Instalação de elementos em telhado inclinado com telhas de cimento e areia
KAME-LI-KANE-KATO_MEKAMEPU | Fita de espuma com camada autoadesiva para cumeeiras e película antiaderente, largura 30 mm, altura 60 mm | Material | General | 10 m | 275.26 | 275.26 | 275.26 | 275.26 | 1 | BRL | 3029.27 | 11.005 | 2 | 2 | OBRAS DE CONSTRUÇÃO | Telhados | TELHADOS | Instalação de elementos em telhado inclinado com telhas de cimento e areia
KAME-LI-KANE-KATO_MEKAKARI | Fitas vedantes autocolantes para juntas de cumeeiras, pintadas, largura 140 mm | Material | General | m | 167.86 | 167.86 | 167.86 | 167.86 | 1 | BRL | 1655.92 | 9.865 | 2 | 2 | OBRAS DE CONSTRUÇÃO | Telhados | TELHADOS | Instalação de elementos em telhado inclinado com telhas de cimento e areia
MERI-ME-KATO-KADX_MEKAKAVO | Elemento de ventilação da película protetora inferior de PVC, dimensões 360x120x20 mm | Material | General | unidade | 35.59 | 35.59 | 35.59 | 35.59 | 1 | BRL | 729.56 | 20.5 | 2 | 2 | OBRAS DE CONSTRUÇÃO | Telhados | TELHADOS | Instalação de impermeabilização
KAVO-ME-KARI-RIKA_KAKARITO | Laços intermediários 32-2/2a | Material | General | t | 21789.39 | 21789.39 | 21789.39 | 21789.39 | 1 | BRL | 198.06 | 0.01 | 2 | 2 | OBRAS DE CONSTRUÇÃO | Construções de madeira de obras hidráulicas | DISPOSITIVOS DE DEFESA DE INSTALAÇÕES FLUVIAS | Instalação de dispositivos de proteção para instalações de atracação fluvial na
KAME-LI-MESA-MEKA_KAKANESA | Braçadeira metálica de cordame, reta, tipo CA63, carga admissível 6,3 t | Material | General | unidade | 538.36 | 538.36 | 538.36 | 538.36 | 1 | BRL | 541.05 | 1.005 | 2 | 2 | OBRAS DE CONSTRUÇÃO | Construções de madeira de obras hidráulicas | DISPOSITIVOS DE DEFESA DE INSTALAÇÕES FLUVIAS | Instalação de dispositivos de proteção para instalações de atracação fluvial na
KAVO-RI-KARI-KASA_KAKAPUPU | Cabo de dupla torção LK-R, construção 6x19(1+6+6/6)+1 o.s., marca B, de fio sem revestimento, grupo de marcação 1570-1770 N/mm2, diâmetro 16,5 mm | Material | General | 10 m | 188.69 | 188.69 | 188.69 | 188.69 | 1 | BRL | 247.18 | 1.31 | 2 | 2 | OBRAS DE CONSTRUÇÃO | Construções de madeira de obras hidráulicas | RIJAS | Instalação de vigas
KAME-LI-MESA-MERI_KAMERIPU | Pinos roscados de aço, diâmetro da rosca M30, comprimento 250 mm | Material | General | t | 13432 | 13432 | 13432 | 13432 | 1 | BRL | 153.12 | 0.02 | 2 | 2 | OBRAS DE CONSTRUÇÃO | Construções metálicas de obras hidráulicas | CONSTRUÇÕES METÁLICAS DE OBRAS HIDRÁULICAS | OUTRAS CONSTRUÇÕES METÁLICAS
KAME-LI-MESA-KASA_KAKAMEVO | Porcas sextavadas de aço, diâmetro da rosca M30 | Material | General | t | 18663.57 | 18663.57 | 18663.57 | 18663.57 | 1 | BRL | 10.27 | 0 | 2 | 2 | OBRAS DE CONSTRUÇÃO | Construções metálicas de obras hidráulicas | CONSTRUÇÕES METÁLICAS DE OBRAS HIDRÁULICAS | OUTRAS CONSTRUÇÕES METÁLICAS
MEPU-RI-KASA-KAME_KAMEKAVO | Composição de ação penetrante para endurecimento e despoeiramento de revestimentos de concreto | Material | General | kg | 63.69 | 63.69 | 63.69 | 63.69 | 1 | BRL | 7483.01 | 117.5 | 2 | 2 | OBRAS DE CONSTRUÇÃO | Rodovias | CONSTRUÇÃO DE BASE E REVESTIMENTO | ROUPAS DE VIAGEM NÃO RESISTENTES
KAME-LI-MESA-KAVO_KAKARIRI | Rebites de aço com cabeça semicircular, diâmetro 4 mm, comprimento 10 mm | Material | General | t | 36652.02 | 36652.02 | 36652.02 | 36652.02 | 1 | BRL | 9.16 | 0 | 2 | 2 | OBRAS DE CONSTRUÇÃO | Construções de tijolo e blocos | FOGÕES DE AQUECIMENTO E LAREIRAS | Alvenaria de chaminés de tijolo
KARI-RI-KASA-KAVO_KAKAKATO | Cascalho preto quente, fração 15-20 mm | Material | General | t | 648.47 | 648.47 | 648.47 | 648.47 | 1 | BRL | 14266.44 | 22 | 2 | 2 | OBRAS DE CONSTRUÇÃO | Rodovias | CONSTRUÇÃO DE BASE E REVESTIMENTO | ROUPAS DE VIAGEM NÃO RESISTENTES
KAME-LI-MESA-KARI_KAKAPUSA | Parafusos de fixação com porca de aço de fricção, com rosca externa M12, diâmetro 16 mm, comprimento 220 mm | Material | General | 100 unidades | 425.77 | 425.77 | 425.77 | 425.77 | 1 | BRL | 93.67 | 0.22 | 2 | 2 | MONTAGEM DE EQUIPAMENTOS | Equipamentos de elevação e transporte | MECANISMOS DE TRANSPORTE DE AÇÃO CONTÍNUA | ESCADAS ROLANTES
KAME-LI-MELI-MEKA_KAKATOVO | Fresa de aço coroa para inserção em tubulação, aço marca 09G2S, diâmetro 383 mm | Material | General | unidade | 89801.5 | 89801.5 | 89801.5 | 89801.5 | 1 | BRL | 49390.83 | 0.55 | 2 | 2 | OBRAS DE CONSTRUÇÃO | Abastecimento de energia térmica e gasodutos - redes externas | GASODUTOS DE CIDADES E MUNICÍPIOS | INSERÇÃO SOB GÁS EM GASODUTOS DE AÇO EM FUNCIONAMENTO
KAME-LI-MELI-KADX_MERIRIDX | Broca de aço guia, aço marca 40Kh, diâmetro 34 mm, comprimento 290 mm | Material | General | unidade | 9171.24 | 9171.24 | 9171.24 | 9171.24 | 1 | BRL | 2567.95 | 0.28 | 2 | 2 | OBRAS DE CONSTRUÇÃO | Abastecimento de energia térmica e gasodutos - redes externas | GASODUTOS DE CIDADES E MUNICÍPIOS | INSERÇÃO SOB GÁS EM GASODUTOS DE AÇO EM FUNCIONAMENTO
KAME-LI-MELI-MEKA_KAKATOLI | Fresa de aço com coroa para conexão em tubulação, aço marca 09G2S, diâmetro 348 mm | Material | General | unidade | 68126.42 | 68126.42 | 68126.42 | 68126.42 | 1 | BRL | 37469.53 | 0.55 | 2 | 2 | OBRAS DE CONSTRUÇÃO | Abastecimento de energia térmica e gasodutos - redes externas | GASODUTOS DE CIDADES E MUNICÍPIOS | INSERÇÃO SOB GÁS EM GASODUTOS DE AÇO EM FUNCIONAMENTO
KAME-LI-MELI-KADX_MERIRIVO | Broca de aço direcional, aço marca 40Kh, diâmetro 34 mm, comprimento 265 mm | Material | General | unidade | 8456.32 | 8456.32 | 8456.32 | 8456.32 | 1 | BRL | 2367.77 | 0.28 | 2 | 2 | OBRAS DE CONSTRUÇÃO | Abastecimento de energia térmica e gasodutos - redes externas | GASODUTOS DE CIDADES E MUNICÍPIOS | INSERÇÃO SOB GÁS EM GASODUTOS DE AÇO EM FUNCIONAMENTO
KAME-LI-MELI-MEKA_KAKATONE | Fresa de aço com coroa para conexão em tubulação, aço marca 09G2S, diâmetro 293 mm | Material | General | unidade | 46451.34 | 46451.34 | 46451.34 | 46451.34 | 1 | BRL | 25548.24 | 0.55 | 2 | 2 | OBRAS DE CONSTRUÇÃO | Abastecimento de energia térmica e gasodutos - redes externas | GASODUTOS DE CIDADES E MUNICÍPIOS | INSERÇÃO SOB GÁS EM GASODUTOS DE AÇO EM FUNCIONAMENTO
KAME-LI-RIKA-KARI_KAKAKASA | Feltro técnico de lã grossa para isolamento, escuro, com impregnação anticorrosiva, espessura 8-10 mm | Material | General | 100 m² | 7040.99 | 7040.99 | 7040.99 | 7040.99 | 1 | BRL | 8660.42 | 1.23 | 2 | 2 | OBRAS DE CONSTRUÇÃO | Trabalhos de impermeabilização em obras hidráulicas | OBRAS DE HIDROISOLAMENTO EM OBRAS HIDRÔTECNICAS FLUVIAS | ISOLAMENTO ADESIVO DE SUPERFÍCIES DE CONCRETO
KARI-TO-KAME-KASA_KAPUNEKA | Areia proveniente de resíduos de britagem para obras de construção, classe II, M 1000, granulometria aumentada | Material | General | m³ | 193.91 | 193.91 | 193.91 | 193.91 | 1 | BRL | 38.98 | 0.2 | 2 | 2 | OBRAS DE CONSTRUÇÃO | Rodovias | CONSTRUÇÃO DE BASE E REVESTIMENTO | ROUPAS DE VIAGEM NÃO RESISTENTES
KAME-SA-KAME-KAME_MEKAKAKA | Tinta para sinalização rodoviária, suspensão de pigmentos e enchimentos em copolímero acrílico com aditivos modificadores, cor branca | Material | General | kg | 16.86 | 16.86 | 16.86 | 16.86 | 1 | BRL | 4.33 | 0.255 | 2 | 2 | OBRAS DE CONSTRUÇÃO | Rodovias | CONSTRUÇÃO DE BASE E REVESTIMENTO | ROUPAS DE VIAGEM NÃO RESISTENTES
KAME-LI-MELI-MEKA_KAKATOSA | Fresa de aço com coroa para corte em tubulação, aço marca 09G2S, diâmetro 242 mm | Material | General | unidade | 34063.75 | 34063.75 | 34063.75 | 34063.75 | 1 | BRL | 18735.06 | 0.55 | 2 | 2 | OBRAS DE CONSTRUÇÃO | Abastecimento de energia térmica e gasodutos - redes externas | GASODUTOS DE CIDADES E MUNICÍPIOS | INSERÇÃO SOB GÁS EM GASODUTOS DE AÇO EM FUNCIONAMENTO
KAME-LI-MELI-KADX_MERIRISA | Broca de aço direcional, aço marca 40X, diâmetro 34 mm, comprimento 185 mm | Material | General | unidade | 7026.18 | 7026.18 | 7026.18 | 7026.18 | 1 | BRL | 1967.33 | 0.28 | 2 | 2 | OBRAS DE CONSTRUÇÃO | Abastecimento de energia térmica e gasodutos - redes externas | GASODUTOS DE CIDADES E MUNICÍPIOS | INSERÇÃO SOB GÁS EM GASODUTOS DE AÇO EM FUNCIONAMENTO
KAME-LI-MELI-MEKA_KAKAPURI | Fresa de aço com coroa para conexão em tubulação, aço marca 09G2S, diâmetro 737 mm | Material | General | unidade | 182730.53 | 182730.53 | 182730.53 | 182730.53 | 1 | BRL | 100501.79 | 0.55 | 2 | 2 | OBRAS DE CONSTRUÇÃO | Abastecimento de energia térmica e gasodutos - redes externas | GASODUTOS DE CIDADES E MUNICÍPIOS | INSERÇÃO SOB GÁS EM GASODUTOS DE AÇO EM FUNCIONAMENTO
KAME-LI-MELI-KADX_MERITOTO | Broca de aço guia, aço marca 40Kh, diâmetro 52 mm, comprimento 480 mm | Material | General | unidade | 14895.12 | 14895.12 | 14895.12 | 14895.12 | 1 | BRL | 4170.63 | 0.28 | 2 | 2 | OBRAS DE CONSTRUÇÃO | Abastecimento de energia térmica e gasodutos - redes externas | GASODUTOS DE CIDADES E MUNICÍPIOS | INSERÇÃO SOB GÁS EM GASODUTOS DE AÇO EM FUNCIONAMENTO
KAME-LI-MELI-MEKA_KAKAPUME | Fresa de aço com coroa para conexão em tubulação, aço marca 09G2S, diâmetro 635 mm | Material | General | unidade | 142454.36 | 142454.36 | 142454.36 | 142454.36 | 1 | BRL | 78349.9 | 0.55 | 2 | 2 | OBRAS DE CONSTRUÇÃO | Abastecimento de energia térmica e gasodutos - redes externas | GASODUTOS DE CIDADES E MUNICÍPIOS | INSERÇÃO SOB GÁS EM GASODUTOS DE AÇO EM FUNCIONAMENTO
KAME-LI-MELI-KADX_MERITORI | Broca de aço guia, aço marca 40Kh, diâmetro 52 mm, comprimento 430 mm | Material | General | unidade | 13464.98 | 13464.98 | 13464.98 | 13464.98 | 1 | BRL | 3770.19 | 0.28 | 2 | 2 | OBRAS DE CONSTRUÇÃO | Abastecimento de energia térmica e gasodutos - redes externas | GASODUTOS DE CIDADES E MUNICÍPIOS | INSERÇÃO SOB GÁS EM GASODUTOS DE AÇO EM FUNCIONAMENTO
KAME-LI-MELI-MEKA_KAKAPUKA | Fresa de aço com coroa para conexão em tubulação, aço marca 09G2S, diâmetro 559 mm | Material | General | unidade | 126964.46 | 126964.46 | 126964.46 | 126964.46 | 1 | BRL | 69830.45 | 0.55 | 2 | 2 | OBRAS DE CONSTRUÇÃO | Abastecimento de energia térmica e gasodutos - redes externas | GASODUTOS DE CIDADES E MUNICÍPIOS | INSERÇÃO SOB GÁS EM GASODUTOS DE AÇO EM FUNCIONAMENTO
KAME-LI-MELI-KADX_MERITOME | Broca de aço direcionadora, aço marca 40Kh, diâmetro 52 mm, comprimento 405 mm | Material | General | unidade | 12034.97 | 12034.97 | 12034.97 | 12034.97 | 1 | BRL | 3369.79 | 0.28 | 2 | 2 | OBRAS DE CONSTRUÇÃO | Abastecimento de energia térmica e gasodutos - redes externas | GASODUTOS DE CIDADES E MUNICÍPIOS | INSERÇÃO SOB GÁS EM GASODUTOS DE AÇO EM FUNCIONAMENTO
KAME-LI-MELI-MERI_KAKAKATO | Escova de disco de arame de aço para rebarbadora, diâmetro 150 mm | Material | General | unidade | 39.28 | 39.28 | 39.28 | 39.28 | 1 | BRL | 5.78 | 0.145 | 2 | 2 | OBRAS DE CONSTRUÇÃO | Construções metálicas para construção civil | OBRAS | OBRAS DE MINERAÇÃO
RISA-ME-KATO-KARI_KAKAKARI | Muletas para ferrovias de bitola larga, seção 16x16 mm, comprimento 205-280 mm | Material | General | t | 10643.98 | 10643.98 | 10643.98 | 10643.98 | 1 | BRL | 111.77 | 0.01 | 2 | 2 | OBRAS DE CONSTRUÇÃO | Trabalhos de consolidação de margens | FIXAÇÃO DE ENCOSTAS DE OBRAS HIDRÔTECNICAS FLUVIAIS E CANAIS | FIXAÇÃO SUBMARINA DE ENCOSTAS
MEPU-PU-KAPU-MERI_KAKAMETO | Esmalte EP-1155 | Material | General | t | 34719.2 | 34719.2 | 34719.2 | 34719.2 | 1 | BRL | 17359.6 | 0.5 | 2 | 2 | OBRAS DE CONSTRUÇÃO | Trabalhos de impermeabilização em obras hidráulicas | OBRAS DE HIDROISOLAMENTO EM OBRAS HIDRÔTECNICAS MARÍTIMAS | REVESTIMENTO DE ESTRUTURAS METÁLICAS DE OBRAS HIDRÔTECNICAS COM PRIMERS, ESMALTE
MEPU-SA-MEKA-KARI_KAMEKAME | Secativo fundido | Material | General | t | 15079.28 | 15079.28 | 15079.28 | 15079.28 | 1 | BRL | 829.36 | 0.055 | 2 | 2 | OBRAS DE CONSTRUÇÃO | Trabalhos de impermeabilização em obras hidráulicas | OBRAS DE HIDROISOLAMENTO EM OBRAS HIDRÔTECNICAS MARÍTIMAS | REVESTIMENTO DE ESTRUTURAS METÁLICAS DE OBRAS HIDRÔTECNICAS COM PRIMERS, ESMALTE
KARI-RI-KARI-KATO_KAKATOME | Pó mineral ativado | Material | General | t | 313.82 | 313.82 | 313.82 | 313.82 | 1 | BRL | 501.5 | 1.6 | 2 | 2 | OBRAS DE CONSTRUÇÃO | Rodovias | CONSTRUÇÃO DE PONTES E PASSADIÇOS | CONSTRUÇÃO DE PONTES
KARI-RI-KASA-KAPU_RIKAKAVO | Pedra britada de rochas densas para obras de construção M 600, fração 5(3)-10 mm | Material | General | m³ | 218.51 | 218.51 | 218.51 | 218.51 | 1 | BRL | 1660.72 | 7.6 | 2 | 2 | OBRAS DE CONSTRUÇÃO | Rodovias | CAMADAS DE BASE E REVESTIMENTO DE NIVELAMENTO E ALINHAMENTO | BASE E REVESTIMENTO DE MATERIAIS DE PEDRA
RIPU-RI-KASA-KATO_KAKAKATO | Tubos de cimento crisotilo para pressão, classe BT6, diâmetro nominal de passagem 200 mm | Material | General | m | 93.62 | 93.62 | 93.62 | 93.62 | 1 | BRL | 413.82 | 4.42 | 2 | 2 | OBRAS DE CONSTRUÇÃO | Rodovias | DISPOSITIVOS DE DRENAGEM E DESCARGA DE ÁGUA | Construção de estruturas de descarga de água com faixa de rodagem a partir de po
KAVO-RI-KARI-KATO_KAKATOKA | Cabo de dupla torção LK-O, construção 6x19(1+9+9)+1 o.s., marca B, de fio sem revestimento, grupo de marcação 1570-1860 N/mm2, diâmetro 17,5 mm | Material | General | 10 m | 219.58 | 219.58 | 219.58 | 219.58 | 1 | BRL | 1.08 | 0.01 | 2 | 2 | OBRAS DE CONSTRUÇÃO | Construções metálicas para construção civil | OBRAS | RESERVATÓRIOS, TANQUES DE GÁS
KAVO-ME-KAME-KARI_KAKAMEME | Construções de gabião em malha, tipo GSI-K, de arame galvanizado com diâmetro de 2,7 mm de dupla torção, com células hexagonais de 80x100 mm | Material | General | t | 19315.83 | 19315.83 | 19315.83 | 19315.83 | 1 | BRL | 3051.9 | 0.16 | 2 | 2 | OBRAS DE CONSTRUÇÃO | Rodovias | DISPOSITIVOS DE DRENAGEM E DESCARGA DE ÁGUA | Instalação de portais de tubos de passagem de água a partir de blocos de gabião
KAME-LI-MELI-MEKA_KAKATODX | Fresa de aço com coroa para conexão em tubulação, aço marca 09G2S, diâmetro 458 mm | Material | General | unidade | 111477.27 | 111477.27 | 111477.27 | 111477.27 | 1 | BRL | 61312.5 | 0.55 | 2 | 2 | OBRAS DE CONSTRUÇÃO | Abastecimento de energia térmica e gasodutos - redes externas | GASODUTOS DE CIDADES E MUNICÍPIOS | INSERÇÃO SOB GÁS EM GASODUTOS DE AÇO EM FUNCIONAMENTO
KAME-LI-MELI-KADX_MERITOKA | Broca de aço guia, aço marca 40Kh, diâmetro 34 mm, comprimento 340 mm | Material | General | unidade | 10601.21 | 10601.21 | 10601.21 | 10601.21 | 1 | BRL | 2968.34 | 0.28 | 2 | 2 | OBRAS DE CONSTRUÇÃO | Abastecimento de energia térmica e gasodutos - redes externas | GASODUTOS DE CIDADES E MUNICÍPIOS | INSERÇÃO SOB GÁS EM GASODUTOS DE AÇO EM FUNCIONAMENTO
MENE-RI-KARI-KALI_KAMENERI | Sementes de gramíneas, aveia | Material | General | kg | 3.01 | 3.01 | 3.01 | 3.01 | 1 | BRL | 0 | 0 | 2 | 2 | OBRAS DE CONSTRUÇÃO | Arborização, plantações florestais de proteção | PLANTAÇÃO DE FLORESTA PROTETORA | FIXAÇÃO E REFLORESTAÇÃO DE AREAIS
MEVO-SA-KAVO-MEDX_KAKAKALI | Esfera de borracha de bloqueio, diâmetro 350 mm | Material | General | unidade | 1185.86 | 1185.86 | 1185.86 | 1185.86 | 1 | BRL | 11888.2 | 10.025 | 2 | 2 | OBRAS DE CONSTRUÇÃO | Abastecimento de energia térmica e gasodutos - redes externas | GASODUTOS DE CIDADES E MUNICÍPIOS | DESLIGAMENTO E OBSTRUÇÃO SOB PRESSÃO DE GASODUTOS EM FUNCIONAMENTO
MERI-RI-KATO-MESA_KAKARIME | Dioctilftalato | Material | General | kg | 20 | 20 | 20 | 20 | 1 | BRL | 99.98 | 5 | 2 | 2 | OBRAS DE CONSTRUÇÃO | Trabalhos de isolamento térmico | TRABALHOS DE ISOLAMENTO TÉRMICO | ISOLAMENTO DE SUPERFÍCIES QUENTES
KAME-LI-MESA-KAME_KAKATOVO | Ancores de expansão para cravar em aço inoxidável, diâmetro M6, comprimento 30 mm | Material | General | 100 unidades | 2962.53 | 2962.53 | 2962.53 | 2962.53 | 1 | BRL | 51103.65 | 17.25 | 2 | 2 | OBRAS DE CONSTRUÇÃO | Trabalhos de isolamento térmico | PROTEÇÃO CONTRA INCÊNDIOS | PROTEÇÃO CONTRA INCÊNDIO DE CABOS E PASSAGENS DE CABOS
MENE-TO-KAME-KAME_KATONEME | Sulfato de amônio | Material | General | t | 3958.12 | 3958.12 | 3958.12 | 3958.12 | 1 | BRL | 152.39 | 0.04 | 2 | 2 | OBRAS DE CONSTRUÇÃO | Trabalhos de isolamento térmico | PROTEÇÃO CONTRA INCÊNDIOS | PROTEÇÃO CONTRA INCÊNDIO DE ESTRUTURAS DE MADEIRA
MEPU-SA-KANE-KAME_KAKAKARI | Pasta polimérica monocomponente impermeabilizante expansiva para vedação de juntas e emendas estruturais (310 ml) | Material | General | unidade | 254.61 | 254.61 | 254.61 | 254.61 | 1 | BRL | 949.69 | 3.73 | 2 | 2 | OBRAS DE CONSTRUÇÃO | Trabalhos de reconstrução de edifícios e estruturas | OUTROS TRABALHOS | Impermeabilização de juntas
KAME-PU-KARI-KATO_KAKARIME | Mandril cilíndrico para broca com diâmetro de encaixe do eixo de 30/38 mm, dimensões 78x95 mm | Material | General | unidade | 112.77 | 112.77 | 112.77 | 112.77 | 1 | BRL | 0 | 0 | 2 | 2 | OBRAS DE CONSTRUÇÃO | Trabalhos com estacas, poços de mergulho, fixação de solos | TRABALHOS DE ESTACAS | TRABALHOS DE ESTACAS REALIZADOS EM SOLOS GELADOS E PERMANENTEMENTE GELADOS
KAME-PU-KARI-KATO_KAKARIKA | Piloto-broca removível para solo rochoso para cortador com diâmetro de encaixe do eixo de 30/38 mm, dimensões 250x250 mm | Material | General | unidade | 3742.71 | 3742.71 | 3742.71 | 3742.71 | 1 | BRL | 0 | 0 | 2 | 2 | OBRAS DE CONSTRUÇÃO | Trabalhos com estacas, poços de mergulho, fixação de solos | TRABALHOS DE ESTACAS | TRABALHOS DE ESTACAS REALIZADOS EM SOLOS GELADOS E PERMANENTEMENTE GELADOS
KAME-PU-KARI-KARI_KAKAKALI | Cortador para solo rochoso, redondo com ponta de metal duro, diâmetro da cabeça do cortador 50 mm, altura do cortador 130-132 mm, diâmetro de encaixe do eixo 30/38 mm, diâmetro da cabeça do cortador de metal duro 17,5-18 mm | Material | Steel & Metal | unidade | 164.17 | 164.17 | 164.17 | 164.17 | 1 | BRL | 0 | 0 | 2 | 2 | OBRAS DE CONSTRUÇÃO | Trabalhos com estacas, poços de mergulho, fixação de solos | TRABALHOS DE ESTACAS | TRABALHOS DE ESTACAS REALIZADOS EM SOLOS GELADOS E PERMANENTEMENTE GELADOS
KAME-PU-KARI-KATO_KAKAKAPU | Facas de aço temperado universais para tesouras hidráulicas, força exercida pelas lâminas 650 t, comprimento das lâminas 525 mm | Material | General | completo | 26758.08 | 26758.08 | 26758.08 | 26758.08 | 1 | BRL | 4645.2 | 0.175 | 2 | 2 | OBRAS DE CONSTRUÇÃO | Trabalhos de reconstrução de edifícios e estruturas | DESMONTAGEM DE CONSTRUÇÕES | Desmontagem de estruturas de concreto armado com escavadeiras demolidoras com eq
KAME-PU-KAME-KANE_KAKAKARI | Dentes de trabalho em aço temperado, pressão nas extremidades dos dentes 350 bar | Material | General | completo | 55959.75 | 55959.75 | 55959.75 | 55959.75 | 1 | BRL | 9714.61 | 0.175 | 2 | 2 | OBRAS DE CONSTRUÇÃO | Trabalhos de reconstrução de edifícios e estruturas | DESMONTAGEM DE CONSTRUÇÕES | Desmontagem de estruturas de concreto armado com escavadeiras demolidoras com eq
KAME-TO-KAME-KANE_KAKAPURI | Lubrificante de cobre para conexões roscadas | Material | General | l | 127.06 | 127.06 | 127.06 | 127.06 | 1 | BRL | 64.17 | 0.505 | 2 | 2 | OBRAS DE CONSTRUÇÃO | Trabalhos de reconstrução de edifícios e estruturas | PERFURAÇÃO E ABERTURA DE ORIFÍCIOS E ABERTURAS EM ESTRUTURAS. FECHAMENTO DE ORIF | PERFURAÇÃO DE ORIFÍCIOS
RITO-TO-KATO-KARI_KAKAMETO | Tubos de aço sem costura, deformados a quente, com chanfro removido, de aço das marcas 10, 20, 35, diâmetro externo de 25 mm, espessura da parede de 3 mm | Material | General | m | 25.15 | 25.15 | 25.15 | 25.15 | 1 | BRL | 276.71 | 11 | 2 | 2 | OBRAS DE CONSTRUÇÃO | Abastecimento de energia térmica e gasodutos - redes externas | GASODUTOS DE CIDADES E MUNICÍPIOS | PROTEÇÃO ELETROQUÍMICA DE GASODUTOS DE CIDADES E MUNICÍPIOS
MEPU-PU-KATO-KADX_KAKAKARI | Verniz HS-724 | Material | General | t | 27503.8 | 27503.8 | 27503.8 | 27503.8 | 1 | BRL | 20.62 | 0 | 2 | 2 | OBRAS DE CONSTRUÇÃO | Abastecimento de energia térmica e gasodutos - redes externas | GASODUTOS DE CIDADES E MUNICÍPIOS | PROTEÇÃO ELETROQUÍMICA DE GASODUTOS DE CIDADES E MUNICÍPIOS
MEVO-ME-KARI-KAME_KARIKANE | Válvula paralela com eixo deslizante 30ch6br, conexão flangeada ao tubo, pressão nominal 1,0 MPa, diâmetro nominal 200 mm | Material | General | unidade | 3416.72 | 3416.72 | 3416.72 | 3416.72 | 1 | BRL | 119.58 | 0.035 | 2 | 2 | OBRAS DE CONSTRUÇÃO | Trabalhos com estacas, poços de mergulho, fixação de solos | POÇOS DE INJEÇÃO | Descida de poços com escavação do solo por hidromecanização, guindaste com garra
KAVO-TO-KALI-KAME_KAKATOTO | Aço laminado a quente em tiras, marcas de aço St3sp, St3ps, dimensões 20x4 mm | Material | General | t | 7326.48 | 7326.48 | 7326.48 | 7326.48 | 1 | BRL | 6.15 | 0 | 2 | 2 | OBRAS DE CONSTRUÇÃO | Trabalhos de isolamento térmico | TRABALHOS DE ISOLAMENTO TÉRMICO | ISOLAMENTO DE SUPERFÍCIES QUENTES
KAME-LI-MERI-KASA_KAMENESA | Geotêxtil não tecido para construção rodoviária, agulhado, densidade superficial 500 g/m2 | Material | General | m² | 15.4 | 15.4 | 15.4 | 15.4 | 1 | BRL | 930.82 | 60.45 | 2 | 2 | OBRAS DE CONSTRUÇÃO | Trabalhos de isolamento térmico | TRABALHOS DE ISOLAMENTO TÉRMICO | ESTRUTURAS E ACABAMENTO DA ISOLAMENTO
KAVO-TO-KASA-KAPU_KAKAPUPU | Chapa de aço inoxidável, marca de aço 12Kh18N10T, espessura 9-22 mm | Material | General | t | 35554.9 | 35554.9 | 35554.9 | 35554.9 | 1 | BRL | 2346.62 | 0.07 | 2 | 2 | OBRAS DE CONSTRUÇÃO | Construções metálicas para construção civil | CONSTRUÇÕES DE CENTRAIS NUCLEARES | FABRICAÇÃO DE ESTRUTURAS METÁLICAS PARA CENTRAIS NUCLEARES
RISA-RI-KAME-KAME_KAKAMEVO | Etiquetas de identificação plásticas U134 | Material | General | 100 unidades | 23.05 | 23.05 | 23.05 | 23.05 | 1 | BRL | 0.46 | 0.02 | 2 | 2 | OBRAS DE CONSTRUÇÃO | Abastecimento de energia térmica e gasodutos - redes externas | GASODUTOS DE CIDADES E MUNICÍPIOS | PROTEÇÃO ELETROQUÍMICA DE GASODUTOS DE CIDADES E MUNICÍPIOS
KAVO-TO-KALI-KAME_KAKATOVO | Laminados de aço laminados a quente em tiras, marcas de aço St3sp, St3ps, dimensões 30x5 mm | Material | General | t | 8301.09 | 8301.09 | 8301.09 | 8301.09 | 1 | BRL | 17.02 | 0 | 2 | 2 | OBRAS DE CONSTRUÇÃO | Abastecimento de energia térmica e gasodutos - redes externas | GASODUTOS DE CIDADES E MUNICÍPIOS | PROTEÇÃO ELETROQUÍMICA DE GASODUTOS DE CIDADES E MUNICÍPIOS
RITO-SA-KAME-KADX_KAKAKAVO | Tubos de aço eletro-soldados com costura reta e espiralada, classe de resistência K52, diâmetro externo 1020 mm, espessura da parede 14 mm | Material | General | m | 4508.34 | 4508.34 | 4508.34 | 4508.34 | 1 | BRL | 2254.17 | 0.5 | 2 | 2 | OBRAS DE CONSTRUÇÃO | Tubulações principais e industriais | LIMPEZA DA CAVIDADE E TESTE DE TUBULAÇÕES | Montagem e desmontagem de um nó temporário para testes pneumáticos e limpeza com
RITO-SA-KAME-KALI_KAKASAVO | Tubos de aço soldados para gasodutos e oleodutos principais, classe de resistência K52, diâmetro externo 820 mm, espessura da parede 12 mm | Material | General | m | 3251.6 | 3251.6 | 3251.6 | 3251.6 | 1 | BRL | 1300.64 | 0.4 | 2 | 2 | OBRAS DE CONSTRUÇÃO | Tubulações principais e industriais | LIMPEZA DA CAVIDADE E TESTE DE TUBULAÇÕES | Montagem e desmontagem de um nó temporário para testes pneumáticos e limpeza com
RITO-SA-KAME-KALI_KAKAPUNE | Tubos de aço soldados para gasodutos e oleodutos principais, classe de resistência K52, diâmetro externo 720 mm, espessura da parede 12 mm | Material | General | m | 2626.9 | 2626.9 | 2626.9 | 2626.9 | 1 | BRL | 919.41 | 0.35 | 2 | 2 | OBRAS DE CONSTRUÇÃO | Tubulações principais e industriais | LIMPEZA DA CAVIDADE E TESTE DE TUBULAÇÕES | Montagem e desmontagem de um nó temporário para testes pneumáticos e limpeza com
RITO-TO-KATO-KARI_KAMEMESA | Tubos de aço sem costura, deformados a quente, com chanfro removido, de aço das marcas 10, 20, 35, diâmetro externo 133 mm, espessura da parede 6 mm | Material | General | m | 259.2 | 259.2 | 259.2 | 259.2 | 1 | BRL | 145.41 | 0.56 | 2 | 2 | OBRAS DE CONSTRUÇÃO | Trabalhos com estacas, poços de mergulho, fixação de solos | TRABALHOS DE ESTACAS | OBRAS DE ESTACAS REALIZADAS EM CONDIÇÕES FLUVIAS A PARTIR DE EMBARCAÇÕES
RITO-TO-KATO-KARI_KAMEMETO | Tubos de aço sem costura, deformados a quente, com chanfro removido, de aço das marcas 10, 20, 35, diâmetro externo de 133 mm, espessura da parede de 5 mm | Material | General | m | 217.69 | 217.69 | 217.69 | 217.69 | 1 | BRL | 122.12 | 0.56 | 2 | 2 | OBRAS DE CONSTRUÇÃO | Trabalhos com estacas, poços de mergulho, fixação de solos | TRABALHOS DE ESTACAS | OBRAS DE ESTACAS REALIZADAS EM CONDIÇÕES FLUVIAS A PARTIR DE EMBARCAÇÕES
KAVO-RI-KARI-MESA_KAKAMEKA | Cabo de tripla torção LC-R, construção 6x7x19(1+6+6/6)+1 o.s., marca B, de fio sem revestimento, grupo de marcação 1570-1770 N/mm2, diâmetro 64,5 mm | Material | General | 10 m | 2606.03 | 2606.03 | 2606.03 | 2606.03 | 1 | BRL | 3257.53 | 1.25 | 2 | 2 | OBRAS DE CONSTRUÇÃO | Trabalhos de construção subaquática (mergulho) | OBRAS SUBAQUÁTICAS (MERGULHO) EM CONDIÇÕES MARÍTIMAS EM ÁGUAS FECHADAS | INSTALAÇÃO DE TUBULAÇÕES EM CONDIÇÕES MARÍTIMAS EM ÁGUAS FECHADAS
KAME-RI-KAME-KARI_KAKASAME | Betume petrolífero para construção BN-50/50 | Material | General | t | 4041.35 | 4041.35 | 4041.35 | 4041.35 | 1 | BRL | 4.04 | 0 | 2 | 2 | OBRAS DE CONSTRUÇÃO | Tubulações principais e industriais | INSTALAÇÃO DE PROTEÇÃO ELETROQUÍMICA DE TUBULAÇÕES | Instalação e montagem de protetores individuais
RIKA-RI-MEKA-KATO_KAKAKATO | Terminais de cabo de cobre, seção transversal do fio 6 mm², diâmetro do orifício 6 mm | Material | General | 100 unidades | 88.15 | 88.15 | 88.15 | 88.15 | 1 | BRL | 0.88 | 0.01 | 2 | 2 | OBRAS DE CONSTRUÇÃO | Tubulações principais e industriais | INSTALAÇÃO DE PROTEÇÃO ELETROQUÍMICA DE TUBULAÇÕES | Instalação de ponto de controle e medição (KIP)
RITO-SA-KAME-MEKA_KAKAMETO | Tubos de aço eletro-soldados com costura reta e espiralada, classe de resistência K60, diâmetro externo 1420 mm, espessura da parede 18 mm | Material | General | m | 9189.79 | 9189.79 | 9189.79 | 9189.79 | 1 | BRL | 6432.86 | 0.7 | 2 | 2 | OBRAS DE CONSTRUÇÃO | Tubulações principais e industriais | LIMPEZA DA CAVIDADE E TESTE DE TUBULAÇÕES | Montagem e desmontagem de um nó temporário para testes pneumáticos e limpeza com
RITO-SA-KAME-KADX_MEKAMERI | Tubos de aço eletro-soldados com costura reta e espiralada, classe de resistência K52, diâmetro externo 1220 mm, espessura da parede 12-14 mm | Material | General | m | 4472.33 | 4472.33 | 4472.33 | 4472.33 | 1 | BRL | 2683.4 | 0.6 | 2 | 2 | OBRAS DE CONSTRUÇÃO | Tubulações principais e industriais | LIMPEZA DA CAVIDADE E TESTE DE TUBULAÇÕES | Montagem e desmontagem de um nó temporário para testes pneumáticos e limpeza com
MEKA-ME-KARI-KARI_MEKAPUNE | Folhas de alumínio de ligas das marcas AMts, AV, espessura 2,5-4,5 mm | Material | General | t | 47569.78 | 47569.78 | 47569.78 | 47569.78 | 1 | BRL | 261.63 | 0.01 | 2 | 2 | OBRAS DE CONSTRUÇÃO | Construções metálicas para construção civil | DIVERSOS TRABALHOS | REVESTIMENTO DE SUPERFÍCIES, SOLDAGEM, INSTALAÇÃO DE PARAFUSOS E OUTROS TRABALHO
KADX-PU-KATO-MEME_KAKAVOME | Guarnições e peças de acabamento em ligas de alumínio | Material | General | t | 38788.36 | 38788.36 | 38788.36 | 38788.36 | 1 | BRL | 298.67 | 0.01 | 2 | 2 | OBRAS DE CONSTRUÇÃO | Construções metálicas para construção civil | DIVERSOS TRABALHOS | REVESTIMENTO DE SUPERFÍCIES, SOLDAGEM, INSTALAÇÃO DE PARAFUSOS E OUTROS TRABALHO
KAVO-TO-MERI-KAPU_KAKAKAME | Aluguel de chapas laminadas a quente, marcas de aço St3ps, St3sp, largura 500 mm, espessura 4 mm | Material | General | t | 8258.19 | 8258.19 | 8258.19 | 8258.19 | 1 | BRL | 3.59 | 0 | 2 | 2 | OBRAS DE CONSTRUÇÃO | Fornos e tubos industriais | CONSTRUÇÃO DE TUBOS INDUSTRIAIS | Construção de tubos industriais monoliticos de concreto armado
KAVO-ME-KARI-RIVO_KAKAKARI | Ferro fundido L1 | Material | General | t | 8660.58 | 8660.58 | 8660.58 | 8660.58 | 1 | BRL | 753.47 | 0.085 | 2 | 2 | OBRAS DE CONSTRUÇÃO | Fornos e tubos industriais | ELETRÓLISES PARA A INDÚSTRIA DE ALUMÍNIO | Instalação de blocos de carvão e seções de base
KAME-LI-MEME-KAME_KAKATOME | Ferrofósforo eletrotérmico FF20-6 | Material | General | kg | 7.21 | 7.21 | 7.21 | 7.21 | 1 | BRL | 38.24 | 5.3 | 2 | 2 | OBRAS DE CONSTRUÇÃO | Fornos e tubos industriais | ELETRÓLISES PARA A INDÚSTRIA DE ALUMÍNIO | Instalação de blocos de carvão e seções de base
KAME-TO-KASA-TOVO_KAPUSAME | Ferrosilício | Material | General | kg | 16.87 | 16.87 | 16.87 | 16.87 | 1 | BRL | 128.19 | 7.6 | 2 | 2 | OBRAS DE CONSTRUÇÃO | Fornos e tubos industriais | ELETRÓLISES PARA A INDÚSTRIA DE ALUMÍNIO | Instalação de blocos de carvão e seções de base
KALI-RI-KANE-KANE_MEKAMEKA | Suporte de alumínio pintado em forma de P para fachadas ventiladas suspensas, espessura 2,2 mm, dimensões 150x100x56 mm | Material | General | unidade | 45.57 | 45.57 | 45.57 | 45.57 | 1 | BRL | 2483.43 | 54.5 | 2 | 2 | OBRAS DE CONSTRUÇÃO | Construções metálicas para construção civil | DIVERSOS TRABALHOS | REVESTIMENTO DE SUPERFÍCIES, SOLDAGEM, INSTALAÇÃO DE PARAFUSOS E OUTROS TRABALHO
RITO-SA-KARI-KARI_KAKASARI | Tubos de aço eletro-soldados com costura reta de aço das marcas St2, 10, diâmetro externo 89 mm, espessura da parede 5 mm | Material | General | m | 63.86 | 63.86 | 63.86 | 63.86 | 1 | BRL | 832.04 | 13.03 | 2 | 2 | OBRAS DE CONSTRUÇÃO | Tubulações principais e industriais | MONTAGEM DE CONJUNTOS DE VÁLVULAS DE CORRENTE | NÓS DE VÁLVULAS LINEARES DE GASODUTOS
RITO-TO-KATO-KARI_KAMEVOPU | Tubos de aço sem costura, deformados a quente, com chanfro removido, de aço das marcas 10, 20, 35, diâmetro externo 377 mm, espessura da parede 10 mm | Material | General | m | 1297.98 | 1297.98 | 1297.98 | 1297.98 | 1 | BRL | 233.64 | 0.18 | 2 | 2 | OBRAS DE CONSTRUÇÃO | Tubulações principais e industriais | LIMPEZA DA CAVIDADE E TESTE DE TUBULAÇÕES | Montagem e desmontagem de um nó temporário para testes pneumáticos e limpeza com
RITO-TO-KATO-KARI_KAMEPUME | Tubos de aço sem costura, deformados a quente, com chanfro removido, de aço das marcas 10, 20, 35, diâmetro externo 159 mm, espessura da parede 8 mm | Material | General | m | 406.69 | 406.69 | 406.69 | 406.69 | 1 | BRL | 32.54 | 0.08 | 2 | 2 | OBRAS DE CONSTRUÇÃO | Tubulações principais e industriais | LIMPEZA DA CAVIDADE E TESTE DE TUBULAÇÕES | Montagem e desmontagem de um nó temporário para testes pneumáticos e limpeza com
KAME-ME-KARI-KAVO_KAKAMEDX | Juntas de paronita PMB, espessura 4 mm, diâmetro 80 mm | Material | General | 1000 unidades | 2693.3 | 2693.3 | 2693.3 | 2693.3 | 1 | BRL | 173.72 | 0.065 | 2 | 2 | OBRAS DE CONSTRUÇÃO | Construções metálicas para construção civil | DIVERSOS TRABALHOS | REVESTIMENTO DE SUPERFÍCIES, SOLDAGEM, INSTALAÇÃO DE PARAFUSOS E OUTROS TRABALHO
MELI-PU-KAME-KARI_KAKAKATO | Mistura refratária de concreto aluminossilicato com cimento de alto teor de alumina, seca, SMKRVC-58 | Material | General | t | 12748.4 | 12748.4 | 12748.4 | 12748.4 | 1 | BRL | 0 | 0 | 2 | 2 | OBRAS DE CONSTRUÇÃO | Fornos e tubos industriais | REVESTIMENTO DE AGREGADOS TÉRMICOS | Revestimento de fornos industriais com concreto projetado com espessura de até 2
RITO-SA-KAME-KADX_KAKAMEME | Tubos de aço eletro-soldados com costura reta e espiralada, classe de resistência K52, diâmetro externo 1020 mm, espessura da parede 16 mm | Material | General | m | 4510.25 | 4510.25 | 4510.25 | 4510.25 | 1 | BRL | 9651.94 | 2.14 | 2 | 2 | OBRAS DE CONSTRUÇÃO | Tubulações principais e industriais | MONTAGEM DE CONJUNTOS DE VÁLVULAS DE CORRENTE | NÓS DE VÁLVULAS LINEARES DE OLEODUTOS
RITO-ME-KARI-KATO_KAKAMETO | Anel de aço de suporte e guia para tubos, diâmetro 1400 mm | Material | General | unidade | 332.19 | 332.19 | 332.19 | 332.19 | 1 | BRL | 1715.76 | 5.165 | 2 | 2 | OBRAS DE CONSTRUÇÃO | Tubulações principais e industriais | CONSTRUÇÃO DE PASSAGENS SOB ESTRADAS | PASSAGEM DE TUBOS ATRAVÉS DA COBERTURA
RITO-ME-KARI-KATO_KAKAMERI | Anel de aço de suporte e guia para tubos, diâmetro 1200 mm | Material | General | unidade | 276.88 | 276.88 | 276.88 | 276.88 | 1 | BRL | 1430.09 | 5.165 | 2 | 2 | OBRAS DE CONSTRUÇÃO | Tubulações principais e industriais | CONSTRUÇÃO DE PASSAGENS SOB ESTRADAS | PASSAGEM DE TUBOS ATRAVÉS DA COBERTURA
RITO-ME-KARI-KATO_KAKAMEME | Anel de aço de suporte e guia para tubos, diâmetro 1000 mm | Material | General | unidade | 254.52 | 254.52 | 254.52 | 254.52 | 1 | BRL | 1314.61 | 5.165 | 2 | 2 | OBRAS DE CONSTRUÇÃO | Tubulações principais e industriais | CONSTRUÇÃO DE PASSAGENS SOB ESTRADAS | PASSAGEM DE TUBOS ATRAVÉS DA COBERTURA
RITO-ME-KARI-KATO_KAKAMEKA | Anel de aço de suporte e guia para tubos, diâmetro 800 mm | Material | General | unidade | 204.68 | 204.68 | 204.68 | 204.68 | 1 | BRL | 1057.17 | 5.165 | 2 | 2 | OBRAS DE CONSTRUÇÃO | Tubulações principais e industriais | CONSTRUÇÃO DE PASSAGENS SOB ESTRADAS | PASSAGEM DE TUBOS ATRAVÉS DA COBERTURA
RITO-ME-KARI-KATO_KAKAKADX | Anel de aço de suporte e guia para tubos, diâmetro 700 mm | Material | General | unidade | 190.29 | 190.29 | 190.29 | 190.29 | 1 | BRL | 982.84 | 5.165 | 2 | 2 | OBRAS DE CONSTRUÇÃO | Tubulações principais e industriais | CONSTRUÇÃO DE PASSAGENS SOB ESTRADAS | PASSAGEM DE TUBOS ATRAVÉS DA COBERTURA
MEVO-ME-KADX-KAME_KAKAMEVO | Válvula esférica de gás em aço, diâmetro nominal 700 mm | Material | General | unidade | 339360.22 | 339360.22 | 339360.22 | 339360.22 | 1 | BRL | 339360.22 | 1 | 2 | 2 | OBRAS DE CONSTRUÇÃO | Tubulações principais e industriais | MONTAGEM DE CONJUNTOS DE VÁLVULAS DE CORRENTE | NÓS DE VÁLVULAS LINEARES DE GASODUTOS
MEPU-SA-KAME-KAME_KAKAMERI | Selante acrílico universal para vedação de juntas e fissuras, vedação de juntas | Material | General | l | 44.82 | 44.82 | 44.82 | 44.82 | 1 | BRL | 136.94 | 3.055 | 2 | 2 | OBRAS DE CONSTRUÇÃO | Construções metálicas para construção civil | CONSTRUÇÕES DE CERCA DE EDIFÍCIOS E CONSTRUÇÕES | BLOCOS DE JANELAS, VIDROS, VITRINAS, PORTAS, PORTÕES
KAME-ME-KARI-MEKA_MEKAMEVO | Crisotila (amianto crisotílico), grupo 5, marcas 5-80, 5-70, 5-65, 5-60, 5-55, 5-50 | Material | General | t | 3444.27 | 3444.27 | 3444.27 | 3444.27 | 1 | BRL | 4219.23 | 1.225 | 2 | 2 | OBRAS DE CONSTRUÇÃO | Fornos e tubos industriais | REVESTIMENTO DE CALDEIRAS A VAPOR | Revestimento de vedação da superfície das caldeiras
KAME-LI-MELI-KAVO_KAKATOSA | Pó abrasivo de carboneto de silício | Material | General | kg | 19.01 | 19.01 | 19.01 | 19.01 | 1 | BRL | 43097.05 | 2267.5 | 2 | 2 | OBRAS DE CONSTRUÇÃO | Fornos e tubos industriais | REVESTIMENTO DE CALDEIRAS A VAPOR | Preenchimento com massa refratária
MELI-PU-KATO-KARI_KAKAKAME | Argamassa refratária plastificada à base de dinásio, marca MD-90 | Material | General | t | 2868.1 | 2868.1 | 2868.1 | 2868.1 | 1 | BRL | 358.51 | 0.125 | 2 | 2 | OBRAS DE CONSTRUÇÃO | Fornos e tubos industriais | CONSTRUÇÃO DA PARTE SUPERIOR DE FORNOS DE VIDRO | Alvenaria da estrutura superior dos fornos de vidro
KAME-LI-RIKA-KANE_KAKAKARI | Cinto de força macio com duas correias, MSP-720 para lastros, tipo UBO | Material | General | unidade | 70.45 | 70.45 | 70.45 | 70.45 | 1 | BRL | 70.45 | 1 | 2 | 2 | OBRAS DE CONSTRUÇÃO | Tubulações principais e industriais | BALASTRO DE TUBULAÇÕES | Lastro de tubulações com diâmetro nominal de 500-1400 mm com lastros de concreto
MEPU-PU-KAME-KADX_KASAKAME | Primário epóxi modificado de dois componentes, com baixo teor de compostos orgânicos voláteis e alto resíduo seco, para proteção de estruturas metálicas em zonas de ondas | Material | General | l | 108.72 | 108.72 | 108.72 | 108.72 | 1 | BRL | 51.64 | 0.475 | 2 | 2 | OBRAS DE CONSTRUÇÃO | Trabalhos com estacas, poços de mergulho, fixação de solos | TRABALHOS DE ESTACAS | OBRAS DE ESTACAS, REALIZADAS EM CONDIÇÕES MARÍTIMAS A PARTIR DE EMBARCAÇÕES
RITO-ME-KARI-KATO_KAKAKAVO | Anel de aço de suporte e guia para tubos, diâmetro 600 mm | Material | General | unidade | 182.35 | 182.35 | 182.35 | 182.35 | 1 | BRL | 941.85 | 5.165 | 2 | 2 | OBRAS DE CONSTRUÇÃO | Tubulações principais e industriais | CONSTRUÇÃO DE PASSAGENS SOB ESTRADAS | PASSAGEM DE TUBOS ATRAVÉS DA COBERTURA
RITO-ME-KARI-KATO_KAKAKALI | Anel de aço de suporte e guia para tubos, diâmetro 500 mm | Material | General | unidade | 145.92 | 145.92 | 145.92 | 145.92 | 1 | BRL | 753.66 | 5.165 | 2 | 2 | OBRAS DE CONSTRUÇÃO | Tubulações principais e industriais | CONSTRUÇÃO DE PASSAGENS SOB ESTRADAS | PASSAGEM DE TUBOS ATRAVÉS DA COBERTURA
RITO-ME-KARI-KATO_KAKAKANE | Anel de aço de suporte e guia para tubos, diâmetro 400 mm | Material | General | unidade | 124.93 | 124.93 | 124.93 | 124.93 | 1 | BRL | 645.27 | 5.165 | 2 | 2 | OBRAS DE CONSTRUÇÃO | Tubulações principais e industriais | CONSTRUÇÃO DE PASSAGENS SOB ESTRADAS | PASSAGEM DE TUBOS ATRAVÉS DA COBERTURA
RITO-ME-KARI-KATO_KAKAKASA | Anel de aço de suporte e guia para tubos, diâmetro 350 mm | Material | General | unidade | 108.26 | 108.26 | 108.26 | 108.26 | 1 | BRL | 559.18 | 5.165 | 2 | 2 | OBRAS DE CONSTRUÇÃO | Tubulações principais e industriais | CONSTRUÇÃO DE PASSAGENS SOB ESTRADAS | PASSAGEM DE TUBOS ATRAVÉS DA COBERTURA
RITO-ME-KARI-KATO_KAKAKAPU | Anel de aço de suporte e guia para tubos, diâmetro 300 mm | Material | General | unidade | 104.9 | 104.9 | 104.9 | 104.9 | 1 | BRL | 541.79 | 5.165 | 2 | 2 | OBRAS DE CONSTRUÇÃO | Tubulações principais e industriais | CONSTRUÇÃO DE PASSAGENS SOB ESTRADAS | PASSAGEM DE TUBOS ATRAVÉS DA COBERTURA
RITO-ME-KARI-KATO_KAKAKATO | Anel de aço de suporte e guia para tubos, diâmetro 200 mm | Material | General | unidade | 44.88 | 44.88 | 44.88 | 44.88 | 1 | BRL | 231.78 | 5.165 | 2 | 2 | OBRAS DE CONSTRUÇÃO | Tubulações principais e industriais | CONSTRUÇÃO DE PASSAGENS SOB ESTRADAS | PASSAGEM DE TUBOS ATRAVÉS DA COBERTURA
RITO-ME-KARI-KATO_KAKAKARI | Anel de aço de suporte e guia para tubos, diâmetro 100 mm | Material | General | unidade | 27.37 | 27.37 | 27.37 | 27.37 | 1 | BRL | 141.34 | 5.165 | 2 | 2 | OBRAS DE CONSTRUÇÃO | Tubulações principais e industriais | CONSTRUÇÃO DE PASSAGENS SOB ESTRADAS | PASSAGEM DE TUBOS ATRAVÉS DA COBERTURA
RITO-ME-KARI-KATO_KAKAKAME | Anel de aço de suporte e guia para tubos, diâmetro 50 mm | Material | General | unidade | 16.45 | 16.45 | 16.45 | 16.45 | 1 | BRL | 84.97 | 5.165 | 2 | 2 | OBRAS DE CONSTRUÇÃO | Tubulações principais e industriais | CONSTRUÇÃO DE PASSAGENS SOB ESTRADAS | PASSAGEM DE TUBOS ATRAVÉS DA COBERTURA
RITO-SA-KAME-MEKA_KAKAMERI | Tubos de aço eletro-soldados com costura reta e espiralada, classe de resistência K60, diâmetro externo 1220 mm, espessura da parede 19,1 mm | Material | General | m | 8327.7 | 8327.7 | 8327.7 | 8327.7 | 1 | BRL | 22859.53 | 2.745 | 2 | 2 | OBRAS DE CONSTRUÇÃO | Tubulações principais e industriais | MONTAGEM DE CONJUNTOS DE VÁLVULAS DE CORRENTE | NÓS DE VÁLVULAS LINEARES DE OLEODUTOS
KASA-ME-KARI-MEKA_KAKAKAVO | Lastro de concreto armado tipo cunha UBKm para lastro de tubos com diâmetro de 1400 mm | Material | General | unidade | 6629.52 | 6629.52 | 6629.52 | 6629.52 | 1 | BRL | 6629.52 | 1 | 2 | 2 | OBRAS DE CONSTRUÇÃO | Tubulações principais e industriais | BALASTRO DE TUBULAÇÕES | Lastro de tubulações com diâmetro nominal de 300-1400 mm com pesos cuniformes de
KASA-ME-KARI-MEKA_KAKAKALI | Lastro de concreto armado tipo cunha UBKm para lastro de tubos com diâmetro de 1200 mm | Material | General | unidade | 4450.46 | 4450.46 | 4450.46 | 4450.46 | 1 | BRL | 4450.46 | 1 | 2 | 2 | OBRAS DE CONSTRUÇÃO | Tubulações principais e industriais | BALASTRO DE TUBULAÇÕES | Lastro de tubulações com diâmetro nominal de 300-1400 mm com pesos cuniformes de
KASA-ME-KARI-MEKA_KAKAKANE | Lastro de concreto armado tipo cunha UBKm para lastro de tubos com diâmetro de 1000 mm | Material | General | unidade | 4131.21 | 4131.21 | 4131.21 | 4131.21 | 1 | BRL | 4131.21 | 1 | 2 | 2 | OBRAS DE CONSTRUÇÃO | Tubulações principais e industriais | BALASTRO DE TUBULAÇÕES | Lastro de tubulações com diâmetro nominal de 300-1400 mm com pesos cuniformes de
KASA-ME-KARI-MEKA_KAKAKASA | Lastro de concreto armado tipo cunha UBKm para lastro de tubos com diâmetro de 800 mm | Material | General | unidade | 3080.87 | 3080.87 | 3080.87 | 3080.87 | 1 | BRL | 3080.87 | 1 | 2 | 2 | OBRAS DE CONSTRUÇÃO | Tubulações principais e industriais | BALASTRO DE TUBULAÇÕES | Lastro de tubulações com diâmetro nominal de 300-1400 mm com pesos cuniformes de
KASA-ME-KARI-MEKA_KAKAKATO | Lastro de concreto armado tipo cunha UBKm para lastro de tubos com diâmetro de 500 mm | Material | General | unidade | 2071.12 | 2071.12 | 2071.12 | 2071.12 | 1 | BRL | 2071.12 | 1 | 2 | 2 | OBRAS DE CONSTRUÇÃO | Tubulações principais e industriais | BALASTRO DE TUBULAÇÕES | Lastro de tubulações com diâmetro nominal de 300-1400 mm com pesos cuniformes de
KASA-ME-KARI-MEKA_KAKAKAME | Lastro de concreto armado tipo cunha UBKm para lastro de tubos com diâmetro de 300 mm | Material | General | unidade | 1021.83 | 1021.83 | 1021.83 | 1021.83 | 1 | BRL | 1021.83 | 1 | 2 | 2 | OBRAS DE CONSTRUÇÃO | Tubulações principais e industriais | BALASTRO DE TUBULAÇÕES | Lastro de tubulações com diâmetro nominal de 300-1400 mm com pesos cuniformes de
MEVO-ME-KADX-KALI_KAMEVONE | Válvula esférica de aço, com alavanca, conexão à tubulação por soldagem, pressão nominal 2,5 MPa, diâmetro nominal 80 mm | Material | General | unidade | 1103.42 | 1103.42 | 1103.42 | 1103.42 | 1 | BRL | 6068.8 | 5.5 | 2 | 2 | REPAROS E CONSTRUÇÃO | Redes de engenharia externas | RECONSTRUÇÃO E REPARO DE REDES EXTERNAS DE ESGOTO SEM EXCAVAÇÃO | Substituição de tubulações de aço para aquecimento, abastecimento de água quente
KARI-PU-KATO-KATO_KAKAKARI | Cascalho de escória de metalurgia ferrosa e não ferrosa para construção rodoviária M 600, fração 5-10 mm | Material | Steel & Metal | m³ | 530.81 | 530.81 | 530.81 | 530.81 | 1 | BRL | 20.17 | 0.035 | 2 | 2 | REPAROS E CONSTRUÇÃO | Melhorias | VERDURAÇÃO | Reparação de caminhos de jardim
MEPU-RI-KANE-KAME_KAMEMELI | Desinfetante líquido à base de hipoclorito de sódio, teor de cloro ativo 190 g/l | Material | General | l | 20.64 | 20.64 | 20.64 | 20.64 | 1 | BRL | 382.74 | 18.54 | 2 | 2 | REPAROS E CONSTRUÇÃO | Redes de engenharia externas | RECONSTRUÇÃO E REPARO DE REDES EXTERNAS DE ESGOTO SEM EXCAVAÇÃO | Diagnóstico intra-tubular por meio do método de ressonância acústica de tubulaçõ
KAPU-TO-KARI-MEPU_KAMEMEKA | Composição de polímero-cimento bicomponente a partir de uma mistura seca à base de cimento, agregado mineral, fibra de reforço, aditivos modificadores (componente A) e polímeros em dispersão aquosa (componente B) para proteção e impermeabilização de concreto, F300, W12, resistência à adesão não inferior a 2 MPa | Material | General | kg | 28.31 | 28.31 | 28.31 | 28.31 | 1 | BRL | 3723.95 | 131.555 | 2 | 2 | REPAROS E CONSTRUÇÃO | Outros trabalhos de reparação e construção | OUTROS TRABALHOS DE REPARO E CONSTRUÇÃO | Vedação de juntas de deformação (térmicas) em estruturas de concreto armado com
MEPU-RI-KAPU-KAPU_MEKAKADX | Resina de injeção de poliuretano monocomponente hidroativa para vedação de fissuras e preenchimento de vazios, em conjunto com catalisador | Material | General | kg | 48.87 | 48.87 | 48.87 | 48.87 | 1 | BRL | 5621.52 | 115.035 | 2 | 2 | REPAROS E CONSTRUÇÃO | Outros trabalhos de reparação e construção | OUTROS TRABALHOS DE REPARO E CONSTRUÇÃO | Preenchimento de vazios em estruturas de concreto armado e interrupção do fluxo
MEPU-PU-KAME-KAME_KAKAKANE | Primário GF-0163 | Material | General | t | 11319.62 | 11319.62 | 11319.62 | 11319.62 | 1 | BRL | 98.03 | 0.01 | 1 | 1 | OBRAS DE CONSTRUÇÃO | Proteção de estruturas e equipamentos de construção contra corrosão | REVESTIMENTO COM MATERIAIS DE LACA E TINTA | Preparação de superfícies metálicas
MEPU-PU-KAME-MEDX_KAKAKAPU | Primário HS-068 | Material | General | t | 19100.58 | 19100.58 | 19100.58 | 19100.58 | 1 | BRL | 303.7 | 0.02 | 1 | 1 | OBRAS DE CONSTRUÇÃO | Proteção de estruturas e equipamentos de construção contra corrosão | REVESTIMENTO COM MATERIAIS DE LACA E TINTA | Preparação de superfícies metálicas
RITO-SA-KARI-KARI_MEMEPUPU | Tubos de aço eletro-soldados com costura reta, marca de aço 20, diâmetro externo 57 mm, espessura da parede 4 mm | Material | General | m | 47.57 | 47.57 | 47.57 | 47.57 | 1 | BRL | 2053.11 | 43.16 | 1 | 1 | OBRAS DE CONSTRUÇÃO | Túneis e metrôs | DISPOSIÇÃO DA VIA | CONSTRUÇÃO DE VIAS EM TÚNELES
KAME-LI-MEME-KALI_KATOMENE | Eletrodos de soldagem para soldagem de aços de baixa liga e carbonosos OZS-12, E-46, diâmetro 4-5 mm | Material | General | kg | 14.71 | 14.71 | 14.71 | 14.71 | 1 | BRL | 104.43 | 7.1 | 1 | 1 | OBRAS DE CONSTRUÇÃO | Túneis e metrôs | DISPOSIÇÃO DA VIA | CONSTRUÇÃO DE VIAS EM TÚNELES
RINE-ME-KARI-KARI_KAKARITO | Sobreposição para juntas térmicas de trilhos de guindaste, tipo TS-3-7 | Material | General | unidade | 457.92 | 457.92 | 457.92 | 457.92 | 1 | BRL | 3663.32 | 8 | 1 | 1 | OBRAS DE CONSTRUÇÃO | Túneis e metrôs | DISPOSIÇÃO DA VIA | CONSTRUÇÃO DE VIAS NA SUPERFÍCIE
KANE-RI-KASA-KAPU_KAKAKAME | Ladrilho refratário de grafite, resistência à flexão/compressão não inferior a 21/50 MPa, condutividade térmica 25-30 W/(m*°C), densidade não inferior a 1750 kg/m3 | Material | General | t | 17175.93 | 17175.93 | 17175.93 | 17175.93 | 1 | BRL | 315.18 | 0.02 | 1 | 1 | OBRAS DE CONSTRUÇÃO | Proteção de estruturas e equipamentos de construção contra corrosão | TRABALHOS DE REVESTIMENTO | Revestimento com materiais resistentes à acidez sobre argamassa quimicamente res
KAME-LI-RIKA-KANE_KAKAKAME | Cinto de força macio de duas correias, MSP-530 para pesos, tipo UBO | Material | General | unidade | 68.1 | 68.1 | 68.1 | 68.1 | 1 | BRL | 68.1 | 1 | 1 | 1 | OBRAS DE CONSTRUÇÃO | Tubulações principais e industriais | BALASTRO DE TUBULAÇÕES | Lastro de tubulações com diâmetro nominal de 500-1400 mm com lastros de concreto
RITO-ME-KARI-KAME_KAKAKAPU | Lastros de ferro fundido para lastro de gasodutos e oleodutos principais, diâmetro do tubo até 1400 mm | Material | General | t | 13126.72 | 13126.72 | 13126.72 | 13126.72 | 1 | BRL | 28878.79 | 2.2 | 1 | 1 | OBRAS DE CONSTRUÇÃO | Tubulações principais e industriais | BALASTRO DE TUBULAÇÕES | Lastro com pesos de ferro fundido de duas metades de tubulações com diâmetro nom
RITO-ME-KARI-KAME_KAKAKATO | Lastros de ferro fundido para lastro de gasodutos e oleodutos principais, diâmetro da tubulação até 1200 mm | Material | General | t | 11273.18 | 11273.18 | 11273.18 | 11273.18 | 1 | BRL | 20291.72 | 1.8 | 1 | 1 | OBRAS DE CONSTRUÇÃO | Tubulações principais e industriais | BALASTRO DE TUBULAÇÕES | Lastro com pesos de ferro fundido de duas metades de tubulações com diâmetro nom
KASA-ME-KARI-MEKA_KAKAMEPU | Lastros de dois blocos de concreto armado do tipo envolvente UBO com duas cintas metálicas para lastro de tubos com diâmetro de 1400 mm | Material | General | completo | 3193.79 | 3193.79 | 3193.79 | 3193.79 | 1 | BRL | 3193.79 | 1 | 1 | 1 | OBRAS DE CONSTRUÇÃO | Tubulações principais e industriais | BALASTRO DE TUBULAÇÕES | Lastro de tubulações com diâmetro nominal de 500-1400 mm com lastros de concreto
KAME-LI-RIKA-KANE_KAKAKANE | Cinto de força macio com duas correias, MSP-1420 para lastros, tipo UBO | Material | General | unidade | 99.45 | 99.45 | 99.45 | 99.45 | 1 | BRL | 99.45 | 1 | 1 | 1 | OBRAS DE CONSTRUÇÃO | Tubulações principais e industriais | BALASTRO DE TUBULAÇÕES | Lastro de tubulações com diâmetro nominal de 500-1400 mm com lastros de concreto
KASA-ME-KARI-MEKA_KAKAMETO | Pesos compostos por dois blocos de concreto armado do tipo envolvente UBO com duas correias metálicas para lastro de tubos com diâmetro de 1200 mm | Material | General | completo | 3102.7 | 3102.7 | 3102.7 | 3102.7 | 1 | BRL | 3102.7 | 1 | 1 | 1 | OBRAS DE CONSTRUÇÃO | Tubulações principais e industriais | BALASTRO DE TUBULAÇÕES | Lastro de tubulações com diâmetro nominal de 500-1400 mm com lastros de concreto
KAME-LI-RIKA-KANE_KAKAKASA | Cinto de força macio com duas correias, MSP-1220 para pesos, tipo UBO | Material | General | unidade | 90.47 | 90.47 | 90.47 | 90.47 | 1 | BRL | 90.47 | 1 | 1 | 1 | OBRAS DE CONSTRUÇÃO | Tubulações principais e industriais | BALASTRO DE TUBULAÇÕES | Lastro de tubulações com diâmetro nominal de 500-1400 mm com lastros de concreto
MEPU-SA-KAME-KALI_MEKAKATO | Selante silicone à prova de fogo para vedação de juntas de junção de paredes e lajes, passagens de cabos e orifícios na instalação de tubulações não inflamáveis, sujeitas a deformações de até 25% durante a operação, volume 310 ml | Material | General | unidade | 384.7 | 384.7 | 384.7 | 384.7 | 1 | BRL | 7282.3 | 18.93 | 1 | 1 | OBRAS DE CONSTRUÇÃO | Construções metálicas para construção civil | CONSTRUÇÕES DE CERCA DE EDIFÍCIOS E CONSTRUÇÕES | BLOCOS DE JANELAS, VIDROS, VITRINAS, PORTAS, PORTÕES
KAME-LI-MESA-MEPU_MEKASARI | Parafusos auto-roscantes de aço galvanizado com cabeça semiesférica e arruela de pressão, pontiagudos, diâmetro 4,2 mm, comprimento 14 mm | Material | General | kg | 18.24 | 18.24 | 18.24 | 18.24 | 1 | BRL | 18.43 | 1.01 | 1 | 1 | OBRAS DE CONSTRUÇÃO | Construções metálicas para construção civil | CONSTRUÇÕES DE CERCA DE EDIFÍCIOS E CONSTRUÇÕES | BLOCOS DE JANELAS, VIDROS, VITRINAS, PORTAS, PORTÕES
RITO-ME-KARI-KASA_KAKAKARI | Dispositivo de ancoragem discóide congelável | Material | General | completo | 3020.37 | 3020.37 | 3020.37 | 3020.37 | 1 | BRL | 3020.37 | 1 | 1 | 1 | OBRAS DE CONSTRUÇÃO | Tubulações principais e industriais | BALASTRO DE TUBULAÇÕES | Lastro de tubulações com diâmetro nominal de 1400 mm com dispositivos de ancorag
RITO-ME-KATO-KAPU_KAKAVOLI | Suporte móvel com braçadeira alongada, tipo 3, para tubulações de aço com diâmetro nominal de 50 a 1600 mm, com isolamento, altura do suporte 150 mm, diâmetro nominal de passagem 400 mm | Material | General | unidade | 654.65 | 654.65 | 654.65 | 654.65 | 1 | BRL | 111290.42 | 170 | 1 | 1 | REPAROS E CONSTRUÇÃO | Redes de engenharia externas | RECONSTRUÇÃO E REPARO DE REDES EXTERNAS DE ESGOTO SEM EXCAVAÇÃO | Substituição de tubulações de aço para aquecimento, abastecimento de água quente
MEVO-ME-KADX-KALI_KAMEDXTO | Válvula esférica de aço, com alavanca, conexão à tubulação por soldagem, pressão nominal 2,5 MPa, diâmetro nominal 400 mm | Material | General | unidade | 99576.19 | 99576.19 | 99576.19 | 99576.19 | 1 | BRL | 199152.38 | 2 | 1 | 1 | REPAROS E CONSTRUÇÃO | Redes de engenharia externas | RECONSTRUÇÃO E REPARO DE REDES EXTERNAS DE ESGOTO SEM EXCAVAÇÃO | Substituição de tubulações de aço para aquecimento, abastecimento de água quente
RITO-ME-KATO-KAPU_KAKAVONE | Suporte móvel com braçadeira alongada, tipo 3, para tubulações de aço com diâmetro de 50 a 1600 mm, com isolamento, altura do suporte 150 mm, diâmetro nominal 350 mm | Material | General | unidade | 618.25 | 618.25 | 618.25 | 618.25 | 1 | BRL | 105102.57 | 170 | 1 | 1 | REPAROS E CONSTRUÇÃO | Redes de engenharia externas | RECONSTRUÇÃO E REPARO DE REDES EXTERNAS DE ESGOTO SEM EXCAVAÇÃO | Substituição de tubulações de aço para aquecimento, abastecimento de água quente
MEPU-SA-KAME-KATO_MEKAKATO | Material polimérico de vedação de três componentes para preenchimento das extremidades da manga durante a reparação de tubagens com mangas compostas, tensão máxima de compressão não inferior a 50 MPa, resistência ao cisalhamento não inferior a 3 MPa, módulo de elasticidade não inferior a 0,5 GPa | Material | General | completo | 330.51 | 330.51 | 330.51 | 330.51 | 1 | BRL | 0 | 0 | 1 | 1 | OBRAS DE CONSTRUÇÃO | Tubulações principais e industriais | MONTAGEM E SOLDAGEM DE TUBULAÇÕES NA TRILHA EM CONDIÇÕES NORMAIS | OUTROS TRABALHOS NA TRILHA
MELI-PU-KASA-KANE_KAKAKAME | Pó de diatomita | Material | General | kg | 9.56 | 9.56 | 9.56 | 9.56 | 1 | BRL | 6212.7 | 650 | 1 | 1 | OBRAS DE CONSTRUÇÃO | Fornos e tubos industriais | ALVENARIA DE ELEMENTOS DE AGREGADOS TÉRMICOS DE USO GERAL | Isolamento de alvenaria de fornos, caldeiras, tubulações
MELI-PU-KASA-KAPU_KAKASAME | Massa de enchimento de mullito-corindo, marca MK-80 | Material | General | t | 8324.11 | 8324.11 | 8324.11 | 8324.11 | 1 | BRL | 21060 | 2.53 | 1 | 1 | OBRAS DE CONSTRUÇÃO | Fornos e tubos industriais | ALVENARIA DE ELEMENTOS DE AGREGADOS TÉRMICOS DE USO GERAL | Colocação de massas plásticas de enchimento
KANE-ME-KARI-KARI_KAKAKAME | Sucata de tijolos comuns de barro | Material | General | m³ | 59.47 | 59.47 | 59.47 | 59.47 | 1 | BRL | 60.66 | 1.02 | 1 | 1 | OBRAS DE CONSTRUÇÃO | Fornos e tubos industriais | ALVENARIA DE ELEMENTOS DE AGREGADOS TÉRMICOS DE USO GERAL | Preenchimento com massa refratária ou concreto refratário e vedação de cavidades
MELI-PU-KAPU-KARI_KAKAKAME | Mistura refratária de cromita, marca SKh | Material | General | t | 3869.05 | 3869.05 | 3869.05 | 3869.05 | 1 | BRL | 13541.69 | 3.5 | 1 | 1 | OBRAS DE CONSTRUÇÃO | Fornos e tubos industriais | REVESTIMENTO DE CALDEIRAS A VAPOR | Preenchimento com massa refratária
MELI-PU-KAPU-KARI_KAKAMEME | Mistura refratária de cromita e argila, marca SKH-3 (SKH-6) | Material | General | t | 15065.91 | 15065.91 | 15065.91 | 15065.91 | 1 | BRL | 52730.68 | 3.5 | 1 | 1 | OBRAS DE CONSTRUÇÃO | Fornos e tubos industriais | REVESTIMENTO DE CALDEIRAS A VAPOR | Preenchimento com massa refratária
MEPU-SA-KAPU-KAVO_KAKAKANE | Mastique calcário-silícico | Material | General | m³ | 16115.01 | 16115.01 | 16115.01 | 16115.01 | 1 | BRL | 1611.5 | 0.1 | 1 | 1 | OBRAS DE CONSTRUÇÃO | Fornos e tubos industriais | REVESTIMENTO DE CALDEIRAS A VAPOR | Revestimento da superfície das caldeiras com placas
KAME-LI-MEPU-KATO_KAKAKAME | Polistireno para uso geral | Material | General | t | 7952.32 | 7952.32 | 7952.32 | 7952.32 | 1 | BRL | 5924.48 | 0.74 | 1 | 1 | OBRAS DE CONSTRUÇÃO | Fornos e tubos industriais | REVESTIMENTO DE CALDEIRAS A VAPOR | Diferentes trabalhos na revestimento com concreto refratário
KAVO-TO-KALI-KAME_KARIMEPU | Laminados de aço laminados a quente, marcas de aço St3sp, St3ps, dimensões 80x12 mm | Material | General | t | 8565.27 | 8565.27 | 8565.27 | 8565.27 | 1 | BRL | 205.57 | 0.02 | 1 | 1 | OBRAS DE CONSTRUÇÃO | Construções metálicas para construção civil | CONSTRUÇÕES DE CERCA DE EDIFÍCIOS E CONSTRUÇÕES | BLOCOS DE JANELAS, VIDROS, VITRINAS, PORTAS, PORTÕES
KAME-LI-MESA-MEPU_MEKASANE | Parafusos auto-roscantes de aço galvanizado com cabeça esconda e fenda em cruz, pontiagudos, diâmetro 5 mm, comprimento 70 mm | Material | General | 100 unidades | 16.69 | 16.69 | 16.69 | 16.69 | 1 | BRL | 27.2 | 1.63 | 1 | 1 | OBRAS DE CONSTRUÇÃO | Construções metálicas para construção civil | CONSTRUÇÕES DE CERCA DE EDIFÍCIOS E CONSTRUÇÕES | BLOCOS DE JANELAS, VIDROS, VITRINAS, PORTAS, PORTÕES
KAME-LI-RIKA-KANE_KAKAKAPU | Cinta de força macia composta por duas correias, MSP-1020 para lastros, tipo UBO | Material | General | unidade | 90.46 | 90.46 | 90.46 | 90.46 | 1 | BRL | 90.46 | 1 | 1 | 1 | OBRAS DE CONSTRUÇÃO | Tubulações principais e industriais | BALASTRO DE TUBULAÇÕES | Lastro de tubulações com diâmetro nominal de 500-1400 mm com lastros de concreto
KAME-LI-RIKA-KANE_KAKAKATO | Cinto de força macio com duas correias, MSP-820 para lastros, tipo UBO | Material | General | unidade | 70.45 | 70.45 | 70.45 | 70.45 | 1 | BRL | 70.45 | 1 | 1 | 1 | OBRAS DE CONSTRUÇÃO | Tubulações principais e industriais | BALASTRO DE TUBULAÇÕES | Lastro de tubulações com diâmetro nominal de 500-1400 mm com lastros de concreto
KASA-ME-KARI-MEKA_KAKAMEME | Lastros compostos por dois blocos de concreto armado do tipo envolvente UBO com duas cintas metálicas para lastro de tubos com diâmetro de 500 mm | Material | General | completo | 1017.84 | 1017.84 | 1017.84 | 1017.84 | 1 | BRL | 1017.84 | 1 | 1 | 1 | OBRAS DE CONSTRUÇÃO | Tubulações principais e industriais | BALASTRO DE TUBULAÇÕES | Lastro de tubulações com diâmetro nominal de 500-1400 mm com lastros de concreto
MERI-RI-KATO-KADX_KAKARIME | Fibra de vidro picada | Material | General | t | 11060.41 | 11060.41 | 11060.41 | 11060.41 | 1 | BRL | 110.6 | 0.01 | 1 | 1 | OBRAS DE CONSTRUÇÃO | Construções metálicas para construção civil | CONSTRUÇÕES DE CERCA DE EDIFÍCIOS E CONSTRUÇÕES | BLOCOS DE JANELAS, VIDROS, VITRINAS, PORTAS, PORTÕES
MERI-ME-KARI-MEKA_METOPUVO | Membrana polimérica impermeabilizante à base de borracha de etileno-propileno, reforçada com fibras poliméricas, espessura 1,2 mm | Material | General | m² | 96.08 | 96.08 | 96.08 | 96.08 | 1 | BRL | 1226.95 | 12.77 | 1 | 1 | OBRAS DE CONSTRUÇÃO | Construções metálicas para construção civil | CONSTRUÇÕES DE CERCA DE EDIFÍCIOS E CONSTRUÇÕES | BLOCOS DE JANELAS, VIDROS, VITRINAS, PORTAS, PORTÕES
KAME-LI-MESA-MEPU_KAKALINE | Parafusos auto-roscantes de aço pintados com cabeça sextavada em conjunto com arruelas e juntas de borracha com 16 mm de diâmetro, ponta de broca, 5,5 mm de diâmetro, 25 mm de comprimento | Material | General | 100 unidades | 18.96 | 18.96 | 18.96 | 18.96 | 1 | BRL | 3.22 | 0.17 | 1 | 1 | OBRAS DE CONSTRUÇÃO | Construções metálicas para construção civil | CONSTRUÇÕES DE CERCA DE EDIFÍCIOS E CONSTRUÇÕES | BLOCOS DE JANELAS, VIDROS, VITRINAS, PORTAS, PORTÕES
KAME-LI-MESA-MEPU_KAKALIME | Parafusos auto-roscantes de aço pintados com cabeça sextavada em conjunto com arruelas e juntas de borracha com diâmetro de 14 mm, ponta de broca, diâmetro de 4,8 mm, comprimento de 29 mm | Material | General | 100 unidades | 17.68 | 17.68 | 17.68 | 17.68 | 1 | BRL | 10.78 | 0.61 | 1 | 1 | OBRAS DE CONSTRUÇÃO | Construções metálicas para construção civil | CONSTRUÇÕES DE CERCA DE EDIFÍCIOS E CONSTRUÇÕES | BLOCOS DE JANELAS, VIDROS, VITRINAS, PORTAS, PORTÕES
KAME-LI-KANE-MEPU_MEKALIPU | Fitas vedantes de borracha butílica para impermeabilização, com camada adesiva em ambos os lados, cor preta, largura 45 mm, espessura 2 mm | Material | General | 10 m | 31.89 | 31.89 | 31.89 | 31.89 | 1 | BRL | 658.75 | 20.66 | 1 | 1 | OBRAS DE CONSTRUÇÃO | Construções metálicas para construção civil | CONSTRUÇÕES DE CERCA DE EDIFÍCIOS E CONSTRUÇÕES | BLOCOS DE JANELAS, VIDROS, VITRINAS, PORTAS, PORTÕES
RITO-SA-KAME-KADX_KAKAKARI | Tubos de aço eletro-soldados com costura reta e espiralada, classe de resistência K52, diâmetro externo 820 mm, espessura da parede 16 mm | Material | General | m | 3163.7 | 3163.7 | 3163.7 | 3163.7 | 1 | BRL | 7845.97 | 2.48 | 1 | 1 | OBRAS DE CONSTRUÇÃO | Tubulações principais e industriais | MONTAGEM DE CONJUNTOS DE VÁLVULAS DE CORRENTE | NÓS DE VÁLVULAS LINEARES DE OLEODUTOS
RITO-SA-KAME-KALI_KAKATOPU | Tubos de aço soldados para gasodutos e oleodutos principais, classe de resistência K52, diâmetro externo 630 mm, espessura da parede 12 mm | Material | General | m | 2172.32 | 2172.32 | 2172.32 | 2172.32 | 1 | BRL | 4149.13 | 1.91 | 1 | 1 | OBRAS DE CONSTRUÇÃO | Tubulações principais e industriais | MONTAGEM DE CONJUNTOS DE VÁLVULAS DE CORRENTE | NÓS DE VÁLVULAS LINEARES DE OLEODUTOS
RIPU-TO-KASA-KANE_MEKARIME | Conjunto para reparação do revestimento isolante de fábrica dos tubos | Material | General | unidade | 457.81 | 457.81 | 457.81 | 457.81 | 1 | BRL | 0 | 0 | 1 | 1 | OBRAS DE CONSTRUÇÃO | Tubulações principais e industriais | CONSTRUÇÃO DE PASSAGENS SOB ESTRADAS | PASSAGEM DE TUBOS ATRAVÉS DA COBERTURA
RITO-SA-KARI-KARI_KAKAVORI | Tubos de aço eletro-soldados com costura reta de aço das marcas St2, 10, diâmetro externo 168 mm, espessura da parede 6 mm | Material | General | m | 172.61 | 172.61 | 172.61 | 172.61 | 1 | BRL | 4315.33 | 25 | 1 | 1 | OBRAS DE CONSTRUÇÃO | Tubulações principais e industriais | CONSTRUÇÃO DE PASSAGENS SOB ESTRADAS | PASSAGEM DE TUBOS ATRAVÉS DA COBERTURA
RITO-SA-KAME-KAVO_KAKALIVO | Tubos de aço eletro-soldados com costura reta e espiralada, classe de resistência K38, diâmetro externo 1220 mm, espessura da parede 11 mm | Material | General | m | 3796.56 | 3796.56 | 3796.56 | 3796.56 | 1 | BRL | 0 | 0 | 1 | 1 | OBRAS DE CONSTRUÇÃO | Trabalhos com estacas, poços de mergulho, fixação de solos | TRABALHOS DE ESTACAS | OBRAS DE ESTACAS, REALIZADAS EM CONDIÇÕES MARÍTIMAS A PARTIR DE EMBARCAÇÕES
RITO-VO-KAPU-KANE_KAKADXNE | Derivação de 90° com raio de curvatura R=1,5 Du para pressão até 16 MPa, diâmetro nominal 200 mm, diâmetro externo 219 mm, espessura da parede 8 mm | Material | General | unidade | 498.4 | 498.4 | 498.4 | 498.4 | 1 | BRL | 498.4 | 1 | 1 | 1 | OBRAS DE CONSTRUÇÃO | Tubulações principais e industriais | MONTAGEM DE CONJUNTOS DE VÁLVULAS DE CORRENTE | NÓS DE VÁLVULAS LINEARES DE GASODUTOS
MEVO-ME-KADX-KAME_KAKAMELI | Válvula esférica de gás em aço, diâmetro nominal 500 mm | Material | General | unidade | 97588.64 | 97588.64 | 97588.64 | 97588.64 | 1 | BRL | 97588.64 | 1 | 1 | 1 | OBRAS DE CONSTRUÇÃO | Tubulações principais e industriais | MONTAGEM DE CONJUNTOS DE VÁLVULAS DE CORRENTE | NÓS DE VÁLVULAS LINEARES DE GASODUTOS
RITO-VO-KAPU-MERI_KAMERIKA | Tês de passagem igual sem costura soldável, pressão nominal até 16 MPa, diâmetro nominal 80 mm, diâmetro externo e espessura da parede 89x6,0 mm | Material | General | unidade | 87.66 | 87.66 | 87.66 | 87.66 | 1 | BRL | 87.66 | 1 | 1 | 1 | OBRAS DE CONSTRUÇÃO | Tubulações principais e industriais | MONTAGEM DE CONJUNTOS DE VÁLVULAS DE CORRENTE | NÓS DE VÁLVULAS LINEARES DE GASODUTOS
KAME-LI-KANE-MEPU_MEKAPUNE | Fitas vedantes impermeabilizantes, isolantes de vapor, de borracha butílica, revestidas com tela de um lado, com camada adesiva de um lado, cor cinza, largura 120 mm, espessura 1,5 mm | Material | General | m | 5.71 | 5.71 | 5.71 | 5.71 | 1 | BRL | 418.24 | 73.23 | 1 | 1 | OBRAS DE CONSTRUÇÃO | Construções metálicas para construção civil | CONSTRUÇÕES DE CERCA DE EDIFÍCIOS E CONSTRUÇÕES | BLOCOS DE JANELAS, VIDROS, VITRINAS, PORTAS, PORTÕES
KAME-LI-KAPU-KAME_MEKAMEPU | Dispositivo de abertura de emergência “Antipânico”, sobreposto, com corpo de alumínio e haste de aço encurtável até 300 mm, comprimento 840 mm | Material | General | unidade | 3521.96 | 3521.96 | 3521.96 | 3521.96 | 1 | BRL | 35219.55 | 10 | 1 | 1 | OBRAS DE CONSTRUÇÃO | Construções metálicas para construção civil | CONSTRUÇÕES DE CERCA DE EDIFÍCIOS E CONSTRUÇÕES | BLOCOS DE JANELAS, VIDROS, VITRINAS, PORTAS, PORTÕES
KAME-TO-KAPU-KANE_KAKAKASA | Óleo transformador T-1500 | Material | General | kg | 14.42 | 14.42 | 14.42 | 14.42 | 1 | BRL | 13986.73 | 969.63 | 1 | 1 | OBRAS DE CONSTRUÇÃO | Tubulações principais e industriais | MONTAGEM E SOLDAGEM DE TUBULAÇÕES NA TRILHA EM CONDIÇÕES NORMAIS | OUTROS TRABALHOS NA TRILHA
RITO-SA-KAME-MEKA_KAKAMEPU | Tubos de aço eletro-soldados com costura reta e espiralada, classe de resistência K60, diâmetro externo 1420 mm, espessura da parede 23 mm | Material | General | m | 11085.5 | 11085.5 | 11085.5 | 11085.5 | 1 | BRL | 13302.6 | 1.2 | 1 | 1 | OBRAS DE CONSTRUÇÃO | Tubulações principais e industriais | MONTAGEM DE CONJUNTOS DE VÁLVULAS DE CORRENTE | NÓS DE VÁLVULAS LINEARES DE GASODUTOS
MEVO-ME-KADX-KAME_KAKARIME | Válvula esférica de gás em aço, diâmetro nominal 1400 mm | Material | General | unidade | 2057082.57 | 2057082.57 | 2057082.57 | 2057082.57 | 1 | BRL | 2057082.57 | 1 | 1 | 1 | OBRAS DE CONSTRUÇÃO | Tubulações principais e industriais | MONTAGEM DE CONJUNTOS DE VÁLVULAS DE CORRENTE | NÓS DE VÁLVULAS LINEARES DE GASODUTOS
MEVO-ME-KADX-KAME_KAKARIKA | Válvula esférica de gás em aço, diâmetro nominal 1200 mm | Material | General | unidade | 1239610.02 | 1239610.02 | 1239610.02 | 1239610.02 | 1 | BRL | 1239610.02 | 1 | 1 | 1 | OBRAS DE CONSTRUÇÃO | Tubulações principais e industriais | MONTAGEM DE CONJUNTOS DE VÁLVULAS DE CORRENTE | NÓS DE VÁLVULAS LINEARES DE GASODUTOS
MEVO-ME-KADX-KAME_KAKAMEDX | Válvula esférica de gás em aço, diâmetro nominal 1000 mm | Material | General | unidade | 817472.55 | 817472.55 | 817472.55 | 817472.55 | 1 | BRL | 817472.55 | 1 | 1 | 1 | OBRAS DE CONSTRUÇÃO | Tubulações principais e industriais | MONTAGEM DE CONJUNTOS DE VÁLVULAS DE CORRENTE | NÓS DE VÁLVULAS LINEARES DE GASODUTOS
RITO-VO-KAPU-MERI_KAMEPUKA | Tês de passagem igual sem costura soldável, pressão nominal até 16 MPa, diâmetro nominal 300 mm, diâmetro externo e espessura da parede 325x10,0 mm | Material | General | unidade | 1441.95 | 1441.95 | 1441.95 | 1441.95 | 1 | BRL | 1441.95 | 1 | 1 | 1 | OBRAS DE CONSTRUÇÃO | Tubulações principais e industriais | MONTAGEM DE CONJUNTOS DE VÁLVULAS DE CORRENTE | NÓS DE VÁLVULAS LINEARES DE GASODUTOS
RITO-VO-KAPU-MERI_KAMETOTO | Tê de passagem igual sem costura soldável, pressão nominal até 16 MPa, diâmetro nominal 200 mm, diâmetro externo e espessura da parede 219x8,0 mm | Material | General | unidade | 582.53 | 582.53 | 582.53 | 582.53 | 1 | BRL | 582.53 | 1 | 1 | 1 | OBRAS DE CONSTRUÇÃO | Tubulações principais e industriais | MONTAGEM DE CONJUNTOS DE VÁLVULAS DE CORRENTE | NÓS DE VÁLVULAS LINEARES DE GASODUTOS
KALI-RI-KALI-METO_METONEKA | Revestimento da ilha de segurança do posto de gasolina em aço inoxidável 12X18H10T com espessura de 2 mm, largura de 1200 mm | Material | General | m | 519.8 | 519.8 | 519.8 | 519.8 | 1 | BRL | 51979.98 | 100 | 1 | 1 | OBRAS DE CONSTRUÇÃO | Construções metálicas para construção civil | DIVERSOS TRABALHOS | REVESTIMENTO DE SUPERFÍCIES, SOLDAGEM, INSTALAÇÃO DE PARAFUSOS E OUTROS TRABALHO
KAVO-ME-KARI-MELI_KAKARISA | Malha de aço tecida com fio resistente ao calor, diâmetro do fio 2 mm, tamanho da malha 25x25 mm | Material | General | m² | 253.04 | 253.04 | 253.04 | 253.04 | 1 | BRL | 260.63 | 1.03 | 1 | 1 | OBRAS DE CONSTRUÇÃO | Fornos e tubos industriais | REVESTIMENTO DE AGREGADOS TÉRMICOS | Revestimento de reatores com concreto projetado de duas camadas com aplicação de
KAME-LI-MESA-MERI_KAKARIPU | Pinos de aço resistente ao calor | Material | General | kg | 20.56 | 20.56 | 20.56 | 20.56 | 1 | BRL | 308.47 | 15 | 1 | 1 | OBRAS DE CONSTRUÇÃO | Fornos e tubos industriais | REVESTIMENTO DE AGREGADOS TÉRMICOS | Revestimento de reatores com concreto projetado de duas camadas com aplicação de
KAME-LI-MESA-MEME_KAKARIPU | Arruelas de aço resistente ao calor, redondas, diâmetro do orifício M8 | Material | General | kg | 1025.09 | 1025.09 | 1025.09 | 1025.09 | 1 | BRL | 6150.56 | 6 | 1 | 1 | OBRAS DE CONSTRUÇÃO | Fornos e tubos industriais | REVESTIMENTO DE AGREGADOS TÉRMICOS | Revestimento de reatores com concreto projetado de duas camadas com aplicação de
MEPU-SA-KAME-KALI_KARIKAME | Selante monocomponente à base de látex acrílico, para a instalação de janelas | Material | General | kg | 15.2 | 15.2 | 15.2 | 15.2 | 1 | BRL | 756.25 | 49.76 | 1 | 1 | OBRAS DE CONSTRUÇÃO | Construções metálicas para construção civil | CONSTRUÇÕES DE CERCA DE EDIFÍCIOS E CONSTRUÇÕES | BLOCOS DE JANELAS, VIDROS, VITRINAS, PORTAS, PORTÕES
MEPU-SA-KAME-KATO_MEKAKAPU | Selante ignífugo de silicone de dois componentes, resistente à radiação e a soluções de descontaminação | Material | General | kg | 317.5 | 317.5 | 317.5 | 317.5 | 1 | BRL | 581.02 | 1.83 | 1 | 1 | OBRAS DE CONSTRUÇÃO | Construções metálicas para construção civil | CONSTRUÇÕES DE CERCA DE EDIFÍCIOS E CONSTRUÇÕES | BLOCOS DE JANELAS, VIDROS, VITRINAS, PORTAS, PORTÕES
MERI-RI-KASA-KARI_KAKAKARI | Placas termoisolantes hidrofugadas de lã mineral à base de rochas basálticas, grupo de inflamabilidade NG, densidade 50 kg/m3, condutividade térmica a 10 °C não superior a 0,034 W/(m*K), compressibilidade não superior a 10 % | Material | General | m³ | 532.33 | 532.33 | 532.33 | 532.33 | 1 | BRL | 74.53 | 0.14 | 1 | 1 | OBRAS DE CONSTRUÇÃO | Construções metálicas para construção civil | CONSTRUÇÕES DE CERCA DE EDIFÍCIOS E CONSTRUÇÕES | BLOCOS DE JANELAS, VIDROS, VITRINAS, PORTAS, PORTÕES
KAME-LI-MESA-KAME_MESATOTO | Parafusos de fixação de aço galvanizado com cabeça sextavada, diâmetro 10 mm, comprimento 60 mm | Material | General | 100 unidades | 1143.63 | 1143.63 | 1143.63 | 1143.63 | 1 | BRL | 8085.44 | 7.07 | 1 | 1 | OBRAS DE CONSTRUÇÃO | Construções metálicas para construção civil | DIVERSOS TRABALHOS | OUTROS PRODUTOS DE AÇO
KAVO-TO-KASA-KATO_KAKASAKA | Chapa laminada a frio, marcas de aço St3sp, St3ps, largura 1200-3000 mm, espessura 0,5-3,0 mm | Material | General | t | 7551.17 | 7551.17 | 7551.17 | 7551.17 | 1 | BRL | 13.59 | 0 | 1 | 1 | OBRAS DE CONSTRUÇÃO | Construções metálicas para construção civil | DIVERSOS TRABALHOS | OUTROS PRODUTOS DE AÇO
KAME-LI-MELI-KADX_MEKADXVO | Brocas espirais com haste cilíndrica em aço rápido P6M5, classe de precisão A1, comprimento 109 mm, diâmetro 7 mm | Material | General | 100 unidades | 2239.27 | 2239.27 | 2239.27 | 2239.27 | 1 | BRL | 492.64 | 0.22 | 1 | 1 | OBRAS DE CONSTRUÇÃO | Construções metálicas para construção civil | DIVERSOS TRABALHOS | OUTROS PRODUTOS DE AÇO
RITO-VO-KAPU-MERI_KAMEPUNE | Tês sem costura soldáveis de passagem igual, pressão nominal até 16 MPa, diâmetro nominal 400 mm, diâmetro externo e espessura da parede 426x10,0 mm | Material | General | unidade | 2290.13 | 2290.13 | 2290.13 | 2290.13 | 1 | BRL | 1374.08 | 0.6 | 1 | 1 | OBRAS DE CONSTRUÇÃO | Tubulações principais e industriais | LIMPEZA DA CAVIDADE E TESTE DE TUBULAÇÕES | Montagem e desmontagem de um nó temporário para testes pneumáticos e limpeza com
KAME-LI-MEME-KAME_KAKARIRI | Fósforo termítico | Material | General | unidade | 7.68 | 7.68 | 7.68 | 7.68 | 1 | BRL | 7.68 | 1 | 1 | 1 | OBRAS DE CONSTRUÇÃO | Abastecimento de energia térmica e gasodutos - redes externas | GASODUTOS DE CIDADES E MUNICÍPIOS | PROTEÇÃO ELETROQUÍMICA DE GASODUTOS DE CIDADES E MUNICÍPIOS
KAME-LI-KADX-KAPU_KAKASASA | Cartucho térmico | Material | General | unidade | 229.71 | 229.71 | 229.71 | 229.71 | 1 | BRL | 229.71 | 1 | 1 | 1 | OBRAS DE CONSTRUÇÃO | Abastecimento de energia térmica e gasodutos - redes externas | GASODUTOS DE CIDADES E MUNICÍPIOS | PROTEÇÃO ELETROQUÍMICA DE GASODUTOS DE CIDADES E MUNICÍPIOS
MELI-PU-KASA-KASA_KAKAKAME | Pó de grafite, marca GII | Material | General | kg | 18.44 | 18.44 | 18.44 | 18.44 | 1 | BRL | 3.69 | 0.2 | 1 | 1 | OBRAS DE CONSTRUÇÃO | Fornos e tubos industriais | ELETRÓLISES PARA A INDÚSTRIA DE ALUMÍNIO | Instalação de pinos condutores de corrente e ânodos
MEKA-ME-KAME-KARI_KAKAKAME | Liga de alumínio em lingotes | Material | General | t | 37407.75 | 37407.75 | 37407.75 | 37407.75 | 1 | BRL | 112.22 | 0 | 1 | 1 | OBRAS DE CONSTRUÇÃO | Fornos e tubos industriais | ELETRÓLISES PARA A INDÚSTRIA DE ALUMÍNIO | Instalação de pinos condutores de corrente e ânodos
KADX-TO-KAME-KAME_KAKAKAME | Rebites de alumínio para extrusão, dimensões 4,8 x 16 mm | Material | General | kg | 142.51 | 142.51 | 142.51 | 142.51 | 1 | BRL | 142.51 | 1 | 1 | 1 | OBRAS DE CONSTRUÇÃO | Fornos e tubos industriais | ELETRÓLISES PARA A INDÚSTRIA DE ALUMÍNIO | Moldagem do ânodo com alimentação de corrente superior
RITO-VO-KAPU-KANE_KAKALIME | Derivação de 90° com raio de curvatura R=1,5 Du para pressão até 16 MPa, diâmetro nominal 80 mm, diâmetro externo 89 mm, espessura da parede 6 mm | Material | General | unidade | 65.34 | 65.34 | 65.34 | 65.34 | 1 | BRL | 326.68 | 5 | 1 | 1 | OBRAS DE CONSTRUÇÃO | Tubulações principais e industriais | MONTAGEM DE CONJUNTOS DE VÁLVULAS DE CORRENTE | NÓS DE VÁLVULAS LINEARES DE GASODUTOS
RIME-RI-KAME-KARI_KAMEPUVO | Fio não isolado para linhas aéreas de transmissão de energia elétrica M 70 | Material | General | t | 146845.73 | 146845.73 | 146845.73 | 146845.73 | 1 | BRL | 543.33 | 0 | 1 | 1 | OBRAS DE CONSTRUÇÃO | Abastecimento de energia térmica e gasodutos - redes externas | GASODUTOS DE CIDADES E MUNICÍPIOS | PROTEÇÃO ELETROQUÍMICA DE GASODUTOS DE CIDADES E MUNICÍPIOS
RIKA-RI-MEKA-KAPU_KAKAKAVO | Terminais de cabo de cobre estanhado 70-10-13 | Material | General | 100 unidades | 738.19 | 738.19 | 738.19 | 738.19 | 1 | BRL | 14.76 | 0.02 | 1 | 1 | OBRAS DE CONSTRUÇÃO | Abastecimento de energia térmica e gasodutos - redes externas | GASODUTOS DE CIDADES E MUNICÍPIOS | PROTEÇÃO ELETROQUÍMICA DE GASODUTOS DE CIDADES E MUNICÍPIOS
KAME-LI-MESA-KATO_KAKAMEME | Parafusos de aço com cabeça sextavada, completos com porca sextavada e arruela plana redonda, diâmetro da rosca M8, comprimento do parafuso 16-100 mm | Material | General | kg | 19.52 | 19.52 | 19.52 | 19.52 | 1 | BRL | 2.54 | 0.13 | 1 | 1 | OBRAS DE CONSTRUÇÃO | Construções metálicas para construção civil | CONSTRUÇÕES DE CERCA DE EDIFÍCIOS E CONSTRUÇÕES | BLOCOS DE JANELAS, VIDROS, VITRINAS, PORTAS, PORTÕES
MERI-RI-KATO-KASA_KAKAKARI | Poliol para sistemas de componentes líquidos de mistura de enchimento PPU | Material | General | kg | 27.73 | 27.73 | 27.73 | 27.73 | 1 | BRL | 933.55 | 33.67 | 1 | 1 | OBRAS DE CONSTRUÇÃO | Trabalhos de isolamento térmico | TRABALHOS DE ISOLAMENTO TÉRMICO | ISOLAMENTO DE SUPERFÍCIES QUENTES
KAME-LI-MEPU-KALI_MEKAKAPU | Plástico PVC impermeabilizante, em folhas ou rolos, espessura 1-5 mm | Material | General | t | 37119.16 | 37119.16 | 37119.16 | 37119.16 | 1 | BRL | 8982.84 | 0.24 | 1 | 1 | OBRAS DE CONSTRUÇÃO | Trabalhos de isolamento térmico | TRABALHOS DE ISOLAMENTO TÉRMICO | ESTRUTURAS E ACABAMENTO DA ISOLAMENTO
KAME-LI-MERI-KASA_KAMELIME | Tecido geotêxtil agulhado de fibra de vidro para isolamento térmico | Material | General | m² | 10.07 | 10.07 | 10.07 | 10.07 | 1 | BRL | 2075.06 | 206 | 1 | 1 | OBRAS DE CONSTRUÇÃO | Trabalhos de isolamento térmico | TRABALHOS DE ISOLAMENTO TÉRMICO | ESTRUTURAS E ACABAMENTO DA ISOLAMENTO
RITO-SA-KAME-KAME_KAKAKANE | Tubos de aço soldados para gasodutos e oleodutos principais, classe de resistência K42, diâmetro externo 168 mm, espessura da parede 4 mm | Material | General | m | 123.97 | 123.97 | 123.97 | 123.97 | 1 | BRL | 21.08 | 0.17 | 1 | 1 | OBRAS DE CONSTRUÇÃO | Trabalhos de reconstrução de edifícios e estruturas | REFORÇO DE ESTRUTURAS | Reforço de estruturas em túneis de passagem
KAME-TO-KASA-RITO_KAKAVOME | Ácido nítrico de sódio em solução, marca A, B, qualidade superior | Material | General | t | 21566.29 | 21566.29 | 21566.29 | 21566.29 | 1 | BRL | 215.66 | 0.01 | 1 | 1 | OBRAS DE CONSTRUÇÃO | Trabalhos de reconstrução de edifícios e estruturas | REFORÇO DE ESTRUTURAS | Reforço de vigas de concreto armado existentes com caixilhos de concreto armado
KAVO-RI-KARI-KADX_KAKAKARI | Cabo de dupla torção LK-RO, construção 6x36(1+7+7/7+14)+1 o.s., marca B, de fio galvanizado do grupo Zh, grupo de marcação 1570-1770 N/mm2, diâmetro 11,5 mm | Material | General | 10 m | 157.76 | 157.76 | 157.76 | 157.76 | 1 | BRL | 1656.52 | 10.5 | 1 | 1 | OBRAS DE CONSTRUÇÃO | Fornos e tubos industriais | CONSTRUÇÃO DE TUBOS INDUSTRIAIS | Instalação de peças metálicas em tubos industriais
KAME-LI-MESA-KAVO_MEKAKARI | Rebites de aço inoxidável para fachadas ventiladas suspensas, dimensões 4x8 mm | Material | General | 100 unidades | 39.34 | 39.34 | 39.34 | 39.34 | 1 | BRL | 1192.13 | 30.3 | 1 | 1 | OBRAS DE CONSTRUÇÃO | Construções metálicas para construção civil | DIVERSOS TRABALHOS | OUTROS PRODUTOS DE AÇO
MEVO-SA-KAVO-MEDX_KAKAMERI | Bola de borracha de bloqueio, diâmetro 800 mm | Material | General | unidade | 2957.66 | 2957.66 | 2957.66 | 2957.66 | 1 | BRL | 147.88 | 0.05 | 1 | 1 | OBRAS DE CONSTRUÇÃO | Abastecimento de energia térmica e gasodutos - redes externas | GASODUTOS DE CIDADES E MUNICÍPIOS | DESLIGAMENTO E OBSTRUÇÃO SOB PRESSÃO DE GASODUTOS EM FUNCIONAMENTO
KAME-LI-MELI-MEKA_KAKAPUDX | Fresa de aço para corte em tubulação, aço marca 09G2S, diâmetro 142 mm | Material | General | unidade | 5195.34 | 5195.34 | 5195.34 | 5195.34 | 1 | BRL | 2857.44 | 0.55 | 1 | 1 | OBRAS DE CONSTRUÇÃO | Abastecimento de energia térmica e gasodutos - redes externas | GASODUTOS DE CIDADES E MUNICÍPIOS | DESLIGAMENTO E OBSTRUÇÃO SOB PRESSÃO DE GASODUTOS EM FUNCIONAMENTO
KAME-LI-MELI-MEKA_KAKAPUNE | Fresa de aço para corte em tubulação, aço marca P6M5F3, diâmetro 76 mm | Material | General | unidade | 1695.65 | 1695.65 | 1695.65 | 1695.65 | 1 | BRL | 932.61 | 0.55 | 1 | 1 | OBRAS DE CONSTRUÇÃO | Abastecimento de energia térmica e gasodutos - redes externas | GASODUTOS DE CIDADES E MUNICÍPIOS | DESLIGAMENTO E OBSTRUÇÃO SOB PRESSÃO DE GASODUTOS EM FUNCIONAMENTO
KAME-LI-MELI-MEKA_KAKAPUSA | Fresa de aço com coroa para conexão em tubulação, aço da marca P6M5F3, diâmetro 64 mm | Material | General | unidade | 1665.45 | 1665.45 | 1665.45 | 1665.45 | 1 | BRL | 916 | 0.55 | 1 | 1 | OBRAS DE CONSTRUÇÃO | Abastecimento de energia térmica e gasodutos - redes externas | GASODUTOS DE CIDADES E MUNICÍPIOS | DESLIGAMENTO E OBSTRUÇÃO SOB PRESSÃO DE GASODUTOS EM FUNCIONAMENTO
KALI-RI-KATO-KAPU_KAKAKAME | Estruturas metálicas de armações, principais estruturas de edifícios para fins industriais e não industriais | Material | General | t | 17653.38 | 17653.38 | 17653.38 | 17653.38 | 1 | BRL | 1059.2 | 0.06 | 1 | 1 | OBRAS DE CONSTRUÇÃO | Trabalhos de reconstrução de edifícios e estruturas | BARREIRAS DE PROTEÇÃO TEMPORÁRIAS E DISPOSITIVOS DURANTE A REALIZAÇÃO DE TRABALH | Instalação de proteção horizontal de chapa perfilada sob as vigas superiores das
KAME-PU-KAME-KATO_KAKAKAPU | Picareta de aço termotratado de alta liga com alto teor de cromo, comprimento do cinzel 1350 mm, comprimento da picareta 640 mm, diâmetro da picareta 155 mm | Material | General | unidade | 46857.81 | 46857.81 | 46857.81 | 46857.81 | 1 | BRL | 5079.39 | 0.11 | 1 | 1 | OBRAS DE CONSTRUÇÃO | Trabalhos de reconstrução de edifícios e estruturas | DESMONTAGEM DE CONSTRUÇÕES | Desmontagem de estruturas de concreto armado com escavadeiras demolidoras com eq
KAME-LI-KAVO-KASA_KAKARIME | Lignossulfonato técnico líquido | Material | General | t | 5765.52 | 5765.52 | 5765.52 | 5765.52 | 1 | BRL | 11.53 | 0 | 1 | 1 | OBRAS DE CONSTRUÇÃO | Trabalhos de reconstrução de edifícios e estruturas | OBRAS DE RECONSTRUÇÃO DE INSTALAÇÕES HIDRÁULICAS | Reforço das bases de estruturas hidrotécnicas pelo método de injeção com imersão
MERI-RI-KATO-KASA_KAKAKAPU | Isocianato do sistema de componentes líquidos da mistura de enchimento PPU | Material | General | kg | 32.98 | 32.98 | 32.98 | 32.98 | 1 | BRL | 1066.18 | 32.33 | 1 | 1 | OBRAS DE CONSTRUÇÃO | Trabalhos de isolamento térmico | TRABALHOS DE ISOLAMENTO TÉRMICO | ISOLAMENTO DE SUPERFÍCIES QUENTES
RITO-SA-KAME-KAVO_KAKANEDX | Tubos de aço eletro-soldados com costura reta e espiralada, classe de resistência K38, diâmetro externo 1020 mm, espessura da parede 14 mm | Material | General | m | 4053.69 | 4053.69 | 4053.69 | 4053.69 | 1 | BRL | 4053.69 | 1 | 1 | 1 | OBRAS DE CONSTRUÇÃO | Trabalhos de construção subaquática (mergulho) | OBRAS SUBAQUÁTICAS (MERGULHO) EM CONDIÇÕES FLUVIAS (RIOS, LAGOS, RESERVATÓRIOS) | INSTALAÇÃO DE TUBULAÇÕES EM CONDIÇÕES FLUVIAS (RIOS, LAGOS, RESERVATÓRIOS)
MEME-RI-MEME-KAPU_KAKATONE | Contraplacado com camadas exteriores de folheado de bétula, marca FK, classe II/III, lixado, espessura 6-8 mm | Material | General | m³ | 5113.24 | 5113.24 | 5113.24 | 5113.24 | 1 | BRL | 347.19 | 0.07 | 1 | 1 | OBRAS DE CONSTRUÇÃO | Trabalhos de isolamento térmico | PROTEÇÃO CONTRA INCÊNDIOS | PROTEÇÃO CONTRA INCÊNDIO DE CABOS E PASSAGENS DE CABOS
MEPU-RI-KARI-KADX_KAKAKATO | Almofadas de vedação contra incêndio | Material | General | m³ | 13747.7 | 13747.7 | 13747.7 | 13747.7 | 1 | BRL | 13747.7 | 1 | 1 | 1 | OBRAS DE CONSTRUÇÃO | Trabalhos de isolamento térmico | PROTEÇÃO CONTRA INCÊNDIOS | PROTEÇÃO CONTRA INCÊNDIO DE CABOS E PASSAGENS DE CABOS
MEPU-SA-KADX-KALI_KAKARIME | Solvente nº 645 | Material | General | t | 32014.88 | 32014.88 | 32014.88 | 32014.88 | 1 | BRL | 1102.27 | 0.03 | 1 | 1 | OBRAS DE CONSTRUÇÃO | Trabalhos de isolamento térmico | PROTEÇÃO CONTRA INCÊNDIOS | PROTEÇÃO CONTRA INCÊNDIO DE ESTRUTURAS DE MADEIRA
MEPU-SA-KADX-KAVO_KAKAKAVO | Removedor universal à base de água, pastoso, opaco, sem cloreto de metileno e compostos aromáticos, biodegradável para remoção de revestimentos de tinta e verniz | Material | General | kg | 109.24 | 109.24 | 109.24 | 109.24 | 1 | BRL | 3277.12 | 30 | 1 | 1 | OBRAS DE CONSTRUÇÃO | Trabalhos de isolamento térmico | PROTEÇÃO CONTRA INCÊNDIOS | PROTEÇÃO CONTRA INCÊNDIO DE ESTRUTURAS METÁLICAS
MEPU-TO-KAME-KARI_KATOKAKA | Primário acrílico à base de água para proteção de superfícies de concreto e tijolo, para trabalhos internos e externos, teor de substâncias não voláteis 5-12 %, densidade 1,0 g/cm3, consumo 0,1-0,2 kg/m2 | Material | General | l | 28.23 | 28.23 | 28.23 | 28.23 | 1 | BRL | 509.05 | 18.03 | 1 | 1 | OBRAS DE CONSTRUÇÃO | Trabalhos de isolamento térmico | TRABALHOS DE ISOLAMENTO TÉRMICO | ISOLAMENTO DE SUPERFÍCIES FRIGORÍFICAS DE CONSTRUÇÕES, REFRIGERADORES COM PRODUT
MEPU-RI-KARI-MERI_KADXKAME | Filme ignífugo | Material | General | m² | 30.89 | 30.89 | 30.89 | 30.89 | 1 | BRL | 30.89 | 1 | 1 | 1 | OBRAS DE CONSTRUÇÃO | Trabalhos de isolamento térmico | PROTEÇÃO CONTRA INCÊNDIOS | PROTEÇÃO CONTRA INCÊNDIO DE OUTRAS CONSTRUÇÕES
RITO-VO-KAPU-KAME_KAKATODX | Tampa elíptica, aço da marca 20, pressão nominal 10 MPa, diâmetro nominal 400 mm, diâmetro externo 426 mm, espessura da parede 10,0 mm | Material | General | unidade | 298.16 | 298.16 | 298.16 | 298.16 | 1 | BRL | 5963.1 | 20 | 1 | 1 | OBRAS DE CONSTRUÇÃO | Abastecimento de energia térmica e gasodutos - redes externas | GASODUTOS DE CIDADES E MUNICÍPIOS | DESLIGAMENTO E OBSTRUÇÃO SOB PRESSÃO DE GASODUTOS EM FUNCIONAMENTO
RITO-VO-KAPU-KAME_KAKATOTO | Tampa elíptica, aço marca 20, pressão nominal 10 MPa, diâmetro nominal 300 mm, diâmetro externo 325 mm, espessura da parede 10,0 mm | Material | General | unidade | 228.87 | 228.87 | 228.87 | 228.87 | 1 | BRL | 4577.5 | 20 | 1 | 1 | OBRAS DE CONSTRUÇÃO | Abastecimento de energia térmica e gasodutos - redes externas | GASODUTOS DE CIDADES E MUNICÍPIOS | DESLIGAMENTO E OBSTRUÇÃO SOB PRESSÃO DE GASODUTOS EM FUNCIONAMENTO
RITO-VO-KAPU-KAME_KAKATOME | Tampa elíptica, aço marca 20, pressão nominal 10 MPa, diâmetro nominal 250 mm, diâmetro externo 273 mm, espessura da parede 8,0 mm | Material | General | unidade | 115.41 | 115.41 | 115.41 | 115.41 | 1 | BRL | 2308.25 | 20 | 1 | 1 | OBRAS DE CONSTRUÇÃO | Abastecimento de energia térmica e gasodutos - redes externas | GASODUTOS DE CIDADES E MUNICÍPIOS | DESLIGAMENTO E OBSTRUÇÃO SOB PRESSÃO DE GASODUTOS EM FUNCIONAMENTO
RITO-VO-KAPU-KAME_KAKARIDX | Tampa elíptica, aço marca 20, pressão nominal 10 MPa, diâmetro nominal 200 mm, diâmetro externo 219 mm, espessura da parede 8,0 mm | Material | General | unidade | 89.01 | 89.01 | 89.01 | 89.01 | 1 | BRL | 1780.24 | 20 | 1 | 1 | OBRAS DE CONSTRUÇÃO | Abastecimento de energia térmica e gasodutos - redes externas | GASODUTOS DE CIDADES E MUNICÍPIOS | DESLIGAMENTO E OBSTRUÇÃO SOB PRESSÃO DE GASODUTOS EM FUNCIONAMENTO
RITO-VO-KAPU-KAME_KAKARILI | Tampa elíptica, aço marca 20, pressão nominal 10 MPa, diâmetro nominal 150 mm, diâmetro externo 159 mm, espessura da parede 4,5 mm | Material | General | unidade | 25.95 | 25.95 | 25.95 | 25.95 | 1 | BRL | 519.02 | 20 | 1 | 1 | OBRAS DE CONSTRUÇÃO | Abastecimento de energia térmica e gasodutos - redes externas | GASODUTOS DE CIDADES E MUNICÍPIOS | DESLIGAMENTO E OBSTRUÇÃO SOB PRESSÃO DE GASODUTOS EM FUNCIONAMENTO
RITO-VO-KAPU-KAME_KAKARISA | Tampa elíptica, aço marca 20, pressão nominal 10 MPa, diâmetro nominal 125 mm, diâmetro externo 133 mm, espessura da parede 4,0 mm | Material | General | unidade | 17.63 | 17.63 | 17.63 | 17.63 | 1 | BRL | 352.56 | 20 | 1 | 1 | OBRAS DE CONSTRUÇÃO | Abastecimento de energia térmica e gasodutos - redes externas | GASODUTOS DE CIDADES E MUNICÍPIOS | DESLIGAMENTO E OBSTRUÇÃO SOB PRESSÃO DE GASODUTOS EM FUNCIONAMENTO
MENE-RI-KAME-KAME_KAKATOME | Solo para jardim | Material | General | m³ | 119.34 | 119.34 | 119.34 | 119.34 | 1 | BRL | 596.68 | 5 | 1 | 1 | OBRAS DE CONSTRUÇÃO | Arborização, plantações florestais de proteção | VERDURAÇÃO | CONSTRUÇÃO DE RELVADOS, CANTEIROS, ALPINÁRIOS E ROCÁRIOS
KAME-LI-MELI-MEKA_KAKANENE | Fresa de aço para corte em tubulação, aço marca R6M5F3, diâmetro 235 mm | Material | General | unidade | 32851.54 | 32851.54 | 32851.54 | 32851.54 | 1 | BRL | 7227.34 | 0.22 | 1 | 1 | OBRAS DE CONSTRUÇÃO | Abastecimento de energia térmica e gasodutos - redes externas | GASODUTOS DE CIDADES E MUNICÍPIOS | DESLIGAMENTO E OBSTRUÇÃO SOB PRESSÃO DE GASODUTOS EM FUNCIONAMENTO
KAME-LI-MELI-MEKA_KAKANEPU | Fresa de aço para corte em tubulação, aço marca R6M5F3, diâmetro 185 mm | Material | General | unidade | 18718.61 | 18718.61 | 18718.61 | 18718.61 | 1 | BRL | 4118.09 | 0.22 | 1 | 1 | OBRAS DE CONSTRUÇÃO | Abastecimento de energia térmica e gasodutos - redes externas | GASODUTOS DE CIDADES E MUNICÍPIOS | DESLIGAMENTO E OBSTRUÇÃO SOB PRESSÃO DE GASODUTOS EM FUNCIONAMENTO
KAME-LI-MELI-MEKA_KAKANETO | Fresa de aço para conexão em tubulação, aço marca R6M5F3, diâmetro 175 mm | Material | General | unidade | 13897.6 | 13897.6 | 13897.6 | 13897.6 | 1 | BRL | 3057.47 | 0.22 | 1 | 1 | OBRAS DE CONSTRUÇÃO | Abastecimento de energia térmica e gasodutos - redes externas | GASODUTOS DE CIDADES E MUNICÍPIOS | DESLIGAMENTO E OBSTRUÇÃO SOB PRESSÃO DE GASODUTOS EM FUNCIONAMENTO
KAME-LI-MELI-MEKA_KAKANERI | Fresa de aço para corte em tubulação, aço marca P6M5F3, diâmetro 140 mm | Material | General | unidade | 9187.48 | 9187.48 | 9187.48 | 9187.48 | 1 | BRL | 2021.25 | 0.22 | 1 | 1 | OBRAS DE CONSTRUÇÃO | Abastecimento de energia térmica e gasodutos - redes externas | GASODUTOS DE CIDADES E MUNICÍPIOS | DESLIGAMENTO E OBSTRUÇÃO SOB PRESSÃO DE GASODUTOS EM FUNCIONAMENTO
KAME-LI-MELI-MEKA_KAKANEME | Fresa de aço com coroa para conexão em tubulação, aço da marca P6M5F3, diâmetro 124 mm | Material | General | unidade | 6930.99 | 6930.99 | 6930.99 | 6930.99 | 1 | BRL | 1524.82 | 0.22 | 1 | 1 | OBRAS DE CONSTRUÇÃO | Abastecimento de energia térmica e gasodutos - redes externas | GASODUTOS DE CIDADES E MUNICÍPIOS | DESLIGAMENTO E OBSTRUÇÃO SOB PRESSÃO DE GASODUTOS EM FUNCIONAMENTO
RIPU-TO-KATO-METO_KATORIPU | Tubos de polietileno de pressão, exceto gasodutos PE100, para transporte de água, relação dimensional padrão SDR26, diâmetro externo nominal 400 mm, espessura da parede 15,3 mm | Material | General | m | 393.56 | 393.56 | 393.56 | 393.56 | 1 | BRL | 236.14 | 0.6 | 1 | 1 | OBRAS DE CONSTRUÇÃO | Arborização, plantações florestais de proteção | VERDURAÇÃO | PLANTIO EM CONTÊINERES
KAME-LI-MELI-MEKA_KAKANEKA | Fresa de aço para corte em tubulação, aço marca R6M5F3, diâmetro 86 mm | Material | General | unidade | 5046.94 | 5046.94 | 5046.94 | 5046.94 | 1 | BRL | 1110.33 | 0.22 | 1 | 1 | OBRAS DE CONSTRUÇÃO | Abastecimento de energia térmica e gasodutos - redes externas | GASODUTOS DE CIDADES E MUNICÍPIOS | DESLIGAMENTO E OBSTRUÇÃO SOB PRESSÃO DE GASODUTOS EM FUNCIONAMENTO
RITO-VO-KAPU-KAME_KAKAPURI | Tampa elíptica, aço marca 20, pressão nominal 10 MPa, diâmetro nominal 500 mm, diâmetro externo 530 mm, espessura da parede 10,0 mm | Material | General | unidade | 474.77 | 474.77 | 474.77 | 474.77 | 1 | BRL | 9495.35 | 20 | 1 | 1 | OBRAS DE CONSTRUÇÃO | Abastecimento de energia térmica e gasodutos - redes externas | GASODUTOS DE CIDADES E MUNICÍPIOS | DESLIGAMENTO E OBSTRUÇÃO SOB PRESSÃO DE GASODUTOS EM FUNCIONAMENTO
KAME-LI-MESA-KALI_MEKAMEVO | Buchas de polipropileno tipo disco para isolamento térmico com prego de aço galvanizado, diâmetro 10 mm, comprimento 140 mm | Material | General | 1000 unidades | 412.99 | 412.99 | 412.99 | 412.99 | 1 | BRL | 1251.35 | 3.03 | 1 | 1 | OBRAS DE CONSTRUÇÃO | Trabalhos de isolamento térmico | TRABALHOS DE ISOLAMENTO TÉRMICO | ESTRUTURAS E ACABAMENTO DA ISOLAMENTO
MERI-RI-KATO-MEPU_KAKAKAME | Conjunto de vedação elástica de betume para juntas de dilatação, diâmetro 30 mm | Material | General | m | 42.37 | 42.37 | 42.37 | 42.37 | 1 | BRL | 4406.06 | 104 | 1 | 1 | OBRAS DE CONSTRUÇÃO | Trabalhos de isolamento térmico | TRABALHOS DE ISOLAMENTO TÉRMICO | ESTRUTURAS E ACABAMENTO DA ISOLAMENTO
MERI-ME-KARI-MESA_KAKADXME | Material impermeabilizante em rolo, betume modificado com SBS, com camada protetora de polipropileno em ambos os lados da tela | Material | General | m² | 360.07 | 360.07 | 360.07 | 360.07 | 1 | BRL | 12357.6 | 34.32 | 1 | 1 | OBRAS DE CONSTRUÇÃO | Trabalhos de isolamento térmico | TRABALHOS DE ISOLAMENTO TÉRMICO | ESTRUTURAS E ACABAMENTO DA ISOLAMENTO
MEME-RI-KAVO-KARI_KAKAMENE | Placas de fibra de madeira produzidas por processo a seco, rígidas, T-S, T-P, grupo A, monocromáticas (com revestimento de tinta e verniz, com padrão decorativo impresso), espessura 3,2 mm | Material | General | 1000 m² | 18164.62 | 18164.62 | 18164.62 | 18164.62 | 1 | BRL | 0 | 0 | 1 | 1 | OBRAS DE CONSTRUÇÃO | Construções metálicas para construção civil | ELEMENTOS ESTRUTURAIS DE EDIFÍCIOS E INSTALAÇÕES | PAREDES DIVISÓRIAS, TETOS, PISOS, RODAPÉS
KAME-LI-MESA-MEME_MEKAMEVO | Arruelas de aço inoxidável com mola (grover), diâmetro do orifício M8 | Material | General | 100 unidades | 13.28 | 13.28 | 13.28 | 13.28 | 1 | BRL | 26.95 | 2.03 | 1 | 1 | OBRAS DE CONSTRUÇÃO | Construções metálicas para construção civil | ELEMENTOS ESTRUTURAIS DE EDIFÍCIOS E INSTALAÇÕES | ELEMENTOS ESTRUTURAIS DE COBERTURAS DE EDIFÍCIOS
MEPU-SA-KAME-KALI_MEKAKARI | Selante monocomponente à base de silicone, resistente ao fogo, para vedação de passagens de cabos e tubos, mufas de cabos, resistência térmica até 200 °C | Material | General | kg | 247.13 | 247.13 | 247.13 | 247.13 | 1 | BRL | 23168.59 | 93.75 | 1 | 1 | OBRAS DE CONSTRUÇÃO | Trabalhos de isolamento térmico | PROTEÇÃO CONTRA INCÊNDIOS | PROTEÇÃO CONTRA INCÊNDIO DE CABOS E PASSAGENS DE CABOS
MEPU-SA-KAME-KAME_KAKARIME | Selante acrílico à prova de fogo para vedação de juntas de junção de paredes, lajes, aberturas na instalação de tubulações não inflamáveis, sujeitas a deformações de até 10% durante a operação, volume 310 ml | Material | General | unidade | 188.75 | 188.75 | 188.75 | 188.75 | 1 | BRL | 3593.83 | 19.04 | 1 | 1 | OBRAS DE CONSTRUÇÃO | Trabalhos de isolamento térmico | PROTEÇÃO CONTRA INCÊNDIOS | PROTEÇÃO CONTRA INCÊNDIO DE CABOS E PASSAGENS DE CABOS
KAME-LI-MESA-KAPU_KAKARILI | Parafusos de aço com cabeça semicircular e fenda em cruz, diâmetro da rosca M5, comprimento 40 mm | Material | General | t | 20260.25 | 20260.25 | 20260.25 | 20260.25 | 1 | BRL | 14384.78 | 0.71 | 1 | 1 | OBRAS DE CONSTRUÇÃO | Construções metálicas para construção civil | ELEMENTOS ESTRUTURAIS DE EDIFÍCIOS E INSTALAÇÕES | ELEMENTOS ESTRUTURAIS DE COBERTURAS DE EDIFÍCIOS
MERI-RI-KAPU-KAPU_KAKAKAME | Mantas térmicas de lã mineral, sem revestimento, marca 100 | Material | General | m³ | 579.9 | 579.9 | 579.9 | 579.9 | 1 | BRL | 537.57 | 0.93 | 1 | 1 | OBRAS DE CONSTRUÇÃO | Trabalhos de isolamento térmico | PROTEÇÃO CONTRA INCÊNDIOS | PROTEÇÃO CONTRA INCÊNDIO DE OUTRAS CONSTRUÇÕES
MEPU-RI-KARI-KATO_KAKAMEDX | Tinta ignífuga composta por enchimentos termicamente estáveis, formadores de gás e formadores de espuma | Material | General | kg | 73 | 73 | 73 | 73 | 1 | BRL | 7007.85 | 96 | 1 | 1 | OBRAS DE CONSTRUÇÃO | Trabalhos de isolamento térmico | PROTEÇÃO CONTRA INCÊNDIOS | PROTEÇÃO CONTRA INCÊNDIO DE OUTRAS CONSTRUÇÕES
MEME-ME-KATO-MEKA_KAKAKATO | Madeira de carvalho com umidade natural, comprimento 2-4 m, espessura 75 mm e mais, classe I | Material | General | m³ | 6907.59 | 6907.59 | 6907.59 | 6907.59 | 1 | BRL | 8496.34 | 1.23 | 1 | 1 | OBRAS DE CONSTRUÇÃO | Canais de navegação de estaleiros e rampas | RAMPAS DE DESCIDA DAS ESTÁVEIS | Dispositivo de pistas de lançamento de estaleiros
KAVO-RI-KARI-KASA_KAKATONE | Cabo de dupla torção LC-R, construção 6x19(1+6+6/6)+1 o.s., marca B, de fio sem revestimento, grupo de marcação 1570-1770 N/mm2, diâmetro 8,3 mm | Material | General | 10 m | 69.26 | 69.26 | 69.26 | 69.26 | 1 | BRL | 31.72 | 0.46 | 1 | 1 | OBRAS DE CONSTRUÇÃO | Canais de navegação de estaleiros e rampas | TRILHOS PARA TRANSPORTE DE NAVIOS | Lastro dos trilhos da parte submersa
KAVO-RI-KARI-MEME_KAKATOLI | Cabo de dupla torção TK, construção 6x37(1+6+12+18)+1 o.s., marca B, de fio galvanizado do grupo Zh, grupo de marcação 1570-1770 N/mm2, diâmetro 13,5 mm | Material | General | 10 m | 201 | 201 | 201 | 201 | 1 | BRL | 184.32 | 0.92 | 1 | 1 | OBRAS DE CONSTRUÇÃO | Construções metálicas para construção civil | OBRAS | GALERIAS, ESTACADAS
KAME-TO-KASA-MENE_KAKAMEME | Cloreto de cálcio líquido | Material | General | t | 1501.16 | 1501.16 | 1501.16 | 1501.16 | 1 | BRL | 0 | 0 | 1 | 1 | OBRAS DE CONSTRUÇÃO | Rodovias | BASE E REVESTIMENTOS DE SOLOS REFORÇADOS COM MATERIAIS AGLOMERANTES | FUNDAMENTOS E REVESTIMENTOS DE SOLOS REFORÇADOS COM MATERIAIS AGLOMERANTES INORG
KASA-ME-KAME-MEKA_KAKATORI | Calhas telescópicas de concreto armado, volume até 1 m3, concreto B22,5, consumo de armadura de 150 a 200 kg/m3 | Material | General | m³ | 4529 | 4529 | 4529 | 4529 | 1 | BRL | 4529 | 1 | 1 | 1 | OBRAS DE CONSTRUÇÃO | Rodovias | DISPOSITIVOS DE DRENAGEM E DESCARGA DE ÁGUA | Instalação de estruturas de descarga de água da faixa de rodagem com calhas tele
RIPU-TO-KATO-KATO_KAKATODX | Tubos pluviais de polietileno de duas camadas perfilados, SN8, diâmetro 400 mm | Material | General | m | 203.19 | 203.19 | 203.19 | 203.19 | 1 | BRL | 2031.95 | 10 | 1 | 1 | OBRAS DE CONSTRUÇÃO | Rodovias | DISPOSITIVOS DE DRENAGEM E DESCARGA DE ÁGUA | Colocação e aterro de tubos corrugados de polímero para escoamento de águas pluv
MENE-RI-KATO-KARI_KAKATOME | Palha em rolos, aveia | Material | General | m³ | 176.18 | 176.18 | 176.18 | 176.18 | 1 | BRL | 0 | 0 | 1 | 1 | OBRAS DE CONSTRUÇÃO | Arborização, plantações florestais de proteção | PLANTAÇÃO DE FLORESTA PROTETORA | FIXAÇÃO E REFLORESTAÇÃO DE AREAIS
RIPU-TO-KATO-METO_KASAKALI | Tubos de polietileno para transporte de água sob pressão, exceto tubos de gás PE100, relação dimensional padrão SDR13,6, diâmetro externo nominal 1000 mm, espessura da parede 73,5 mm | Material | General | m | 4618.85 | 4618.85 | 4618.85 | 4618.85 | 1 | BRL | 4156.97 | 0.9 | 1 | 1 | OBRAS DE CONSTRUÇÃO | Arborização, plantações florestais de proteção | VERDURAÇÃO | PLANTIO EM CONTÊINERES
RIPU-TO-KATO-METO_KAKASADX | Tubos de polietileno para transporte de água, exceto tubos de gás PE100, relação dimensional padrão SDR17, diâmetro externo nominal 500 mm, espessura da parede 29,7 mm | Material | General | m | 1111.58 | 1111.58 | 1111.58 | 1111.58 | 1 | BRL | 666.95 | 0.6 | 1 | 1 | OBRAS DE CONSTRUÇÃO | Arborização, plantações florestais de proteção | VERDURAÇÃO | PLANTIO EM CONTÊINERES
MESA-RI-KARI-KASA_KAKAMERI | Pé de concreto pintado, TK-18, diâmetro 390 mm, altura 520 mm | Material | General | unidade | 568.16 | 568.16 | 568.16 | 568.16 | 1 | BRL | 568.16 | 1 | 1 | 1 | OBRAS DE CONSTRUÇÃO | Rodovias | CONSTRUÇÃO DE BASE E REVESTIMENTO | ROUPAS DE VIAGEM NÃO RESISTENTES
MESA-RI-KARI-KAME_KAKAKAME | Meia esfera de concreto B-9, diâmetro 500 mm, altura 240 mm, pintada | Material | General | unidade | 268.55 | 268.55 | 268.55 | 268.55 | 1 | BRL | 268.55 | 1 | 1 | 1 | OBRAS DE CONSTRUÇÃO | Rodovias | CONSTRUÇÃO DE BASE E REVESTIMENTO | ROUPAS DE VIAGEM NÃO RESISTENTES
KAME-LI-MELI-MEKA_KAKATOTO | Fresa de aço para corte em tubulação, aço marca 09G2S, diâmetro 140 mm | Material | General | unidade | 5195.34 | 5195.34 | 5195.34 | 5195.34 | 1 | BRL | 2857.44 | 0.55 | 1 | 1 | OBRAS DE CONSTRUÇÃO | Abastecimento de energia térmica e gasodutos - redes externas | GASODUTOS DE CIDADES E MUNICÍPIOS | INSERÇÃO SOB GÁS EM GASODUTOS DE AÇO EM FUNCIONAMENTO
RITO-VO-KAPU-KAME_KAKARITO | Tampa elíptica, aço marca 20, pressão nominal 10 MPa, diâmetro nominal 100 mm, diâmetro externo 108 mm, espessura da parede 4,0 mm | Material | General | unidade | 10.56 | 10.56 | 10.56 | 10.56 | 1 | BRL | 211.2 | 20 | 1 | 1 | OBRAS DE CONSTRUÇÃO | Abastecimento de energia térmica e gasodutos - redes externas | GASODUTOS DE CIDADES E MUNICÍPIOS | DESLIGAMENTO E OBSTRUÇÃO SOB PRESSÃO DE GASODUTOS EM FUNCIONAMENTO
RITO-VO-KAPU-KAME_KAKARIME | Tampa elíptica, aço marca 20, pressão nominal 10 MPa, diâmetro nominal 80 mm, diâmetro externo 89 mm, espessura da parede 3,5 mm | Material | General | unidade | 6.52 | 6.52 | 6.52 | 6.52 | 1 | BRL | 130.48 | 20 | 1 | 1 | OBRAS DE CONSTRUÇÃO | Abastecimento de energia térmica e gasodutos - redes externas | GASODUTOS DE CIDADES E MUNICÍPIOS | DESLIGAMENTO E OBSTRUÇÃO SOB PRESSÃO DE GASODUTOS EM FUNCIONAMENTO
RITO-VO-KAPU-KAME_KAKAMELI | Tampa elíptica, aço marca 20, pressão nominal 10 MPa, diâmetro nominal 50 mm, diâmetro externo 57 mm, espessura da parede 3,0 mm | Material | General | unidade | 2.91 | 2.91 | 2.91 | 2.91 | 1 | BRL | 58.29 | 20 | 1 | 1 | OBRAS DE CONSTRUÇÃO | Abastecimento de energia térmica e gasodutos - redes externas | GASODUTOS DE CIDADES E MUNICÍPIOS | DESLIGAMENTO E OBSTRUÇÃO SOB PRESSÃO DE GASODUTOS EM FUNCIONAMENTO
KASA-ME-KAME-MEKA_KAMEKAPU | Calhas de concreto armado, volume até 1 m³, concreto B22,5, consumo de armadura até 50 kg/m³ | Material | General | m³ | 1987.05 | 1987.05 | 1987.05 | 1987.05 | 1 | BRL | 1987.05 | 1 | 1 | 1 | OBRAS DE CONSTRUÇÃO | Rodovias | DISPOSITIVOS DE DRENAGEM E DESCARGA DE ÁGUA | Substituição de elos individuais da calha de cobertura
KAVO-RI-KARI-KALI_KAKAKATO | Cabo de dupla torção LK-R, construção 6x19(1+6+6/6)+1 o.s., marca 1, de fio galvanizado claro, grupo de marcação 1570-1770 N/mm2, diâmetro 14 mm | Material | General | 10 m | 128.71 | 128.71 | 128.71 | 128.71 | 1 | BRL | 446.61 | 3.47 | 1 | 1 | OBRAS DE CONSTRUÇÃO | Trabalhos de consolidação de margens | FIXAÇÃO DE ENCOSTAS DE OBRAS HIDRÔTECNICAS FLUVIAIS E CANAIS | FIXAÇÃO SUBMARINA DE ENCOSTAS
KAME-LI-MEME-KALI_KAKAKAME | Eletrodos de soldagem para soldagem de aços altamente ligados ANV-20, diâmetro 3-4 mm | Material | General | t | 168356.37 | 168356.37 | 168356.37 | 168356.37 | 1 | BRL | 505.07 | 0 | 1 | 1 | OBRAS DE CONSTRUÇÃO | Construções metálicas para construção civil | OBRAS | RESERVATÓRIOS, TANQUES DE GÁS
MEPU-SA-KAME-KALI_KAMEMELI | Selante monocomponente à base de silicone, neutro, sanitário, aderente a superfícies não porosas | Material | General | l | 99.97 | 99.97 | 99.97 | 99.97 | 1 | BRL | 4.29 | 0.04 | 1 | 1 | OBRAS DE CONSTRUÇÃO | Construções metálicas para construção civil | OBRAS | RESERVATÓRIOS, TANQUES DE GÁS
KAVO-RI-KARI-KATO_KAKARIRI | Cabo de dupla torção LK-O, construção 6x19(1+9+9)+1 o.s., marca B, de fio sem revestimento, grupo de marcação 1570-1770 N/mm², diâmetro 8,8 mm | Material | General | 10 m | 75.33 | 75.33 | 75.33 | 75.33 | 1 | BRL | 0.02 | 0 | 1 | 1 | OBRAS DE CONSTRUÇÃO | Construções metálicas para construção civil | OBRAS | RESERVATÓRIOS, TANQUES DE GÁS
MERI-ME-KAME-KASA_KAKAMELI | Suporte metálico para calha para sistemas de drenagem, pintado, diâmetro 150 mm, comprimento 310 mm | Material | General | unidade | 45.23 | 45.23 | 45.23 | 45.23 | 1 | BRL | 7372.45 | 163 | 1 | 1 | OBRAS DE CONSTRUÇÃO | Telhados | TELHADOS | Instalação de sistema de drenagem de PVC
KAVO-RI-KARI-KATO_KAKATOME | Cabo de dupla torção LK-O, construção 6x19(1+9+9)+1 o.s., marca B, de fio sem revestimento, grupo de marcação 1570-1770 N/mm2, diâmetro 19,5 mm | Material | General | 10 m | 249.61 | 249.61 | 249.61 | 249.61 | 1 | BRL | 7663.06 | 30.7 | 1 | 1 | MONTAGEM DE EQUIPAMENTOS | Equipamentos de elevação e transporte | MECANISMOS DE ELEVAÇÃO E TRANSPORTE DE AÇÃO INTERMITENTE | GRUAS DE TRANSFERÊNCIA
RITO-SA-KAME-KAVO_KAKAPUME | Tubos de aço eletro-soldados com costura reta e espiralada, classe de resistência K38, diâmetro externo 720 mm, espessura da parede 8 mm | Material | General | m | 1591.86 | 1591.86 | 1591.86 | 1591.86 | 1 | BRL | 17669.69 | 11.1 | 1 | 1 | OBRAS DE CONSTRUÇÃO | Abastecimento de energia térmica e gasodutos - redes externas | GASODUTOS DE CIDADES E MUNICÍPIOS | INSERÇÃO SOB GÁS EM GASODUTOS DE AÇO EM FUNCIONAMENTO
RITO-SA-KARI-KARI_KAKAVONE | Tubos de aço eletro-soldados com costura reta de aço das marcas St2, 10, diâmetro externo 219 mm, espessura da parede 4,5 mm | Material | General | m | 170.25 | 170.25 | 170.25 | 170.25 | 1 | BRL | 953.41 | 5.6 | 1 | 1 | OBRAS DE CONSTRUÇÃO | Abastecimento de energia térmica e gasodutos - redes externas | GASODUTOS DE CIDADES E MUNICÍPIOS | INSERÇÃO SOB GÁS EM GASODUTOS DE AÇO EM FUNCIONAMENTO
RIME-ME-KANE-KALI_KAKARIVO | Cabo de alimentação com veios de alumínio NAYY 2x4ok(N)-660 | Material | General | 1000 m | 3986.36 | 3986.36 | 3986.36 | 3986.36 | 1 | BRL | 21.92 | 0.01 | 1 | 1 | OBRAS DE CONSTRUÇÃO | Abastecimento de energia térmica e gasodutos - redes externas | GASODUTOS DE CIDADES E MUNICÍPIOS | OUTROS DISPOSITIVOS NAS REDES DE GASODUTOS
KAME-LI-MELI-MEKA_KAKATORI | Fresa de aço para corte em tubulação, aço marca 09G2S, diâmetro 121 mm | Material | General | unidade | 3805.06 | 3805.06 | 3805.06 | 3805.06 | 1 | BRL | 2092.78 | 0.55 | 1 | 1 | OBRAS DE CONSTRUÇÃO | Abastecimento de energia térmica e gasodutos - redes externas | GASODUTOS DE CIDADES E MUNICÍPIOS | INSERÇÃO SOB GÁS EM GASODUTOS DE AÇO EM FUNCIONAMENTO
KAME-LI-MELI-MEKA_KAKATOME | Fresa de aço coroa para corte em tubulação, aço marca R6M5F3, diâmetro 95 mm | Material | General | unidade | 1635.1 | 1635.1 | 1635.1 | 1635.1 | 1 | BRL | 899.3 | 0.55 | 1 | 1 | OBRAS DE CONSTRUÇÃO | Abastecimento de energia térmica e gasodutos - redes externas | GASODUTOS DE CIDADES E MUNICÍPIOS | INSERÇÃO SOB GÁS EM GASODUTOS DE AÇO EM FUNCIONAMENTO
KAME-LI-MELI-MEKA_KAKATOKA | Fresa de aço para corte em tubulação, aço marca R6M5F3, diâmetro 70 mm | Material | General | unidade | 1665.45 | 1665.45 | 1665.45 | 1665.45 | 1 | BRL | 916 | 0.55 | 1 | 1 | OBRAS DE CONSTRUÇÃO | Abastecimento de energia térmica e gasodutos - redes externas | GASODUTOS DE CIDADES E MUNICÍPIOS | INSERÇÃO SOB GÁS EM GASODUTOS DE AÇO EM FUNCIONAMENTO
KAME-LI-MELI-MEKA_KAKARIDX | Fresa de aço com coroa para conexão em tubulação, aço da marca P6M5F3, diâmetro 60 mm | Material | General | unidade | 1574.53 | 1574.53 | 1574.53 | 1574.53 | 1 | BRL | 865.99 | 0.55 | 1 | 1 | OBRAS DE CONSTRUÇÃO | Abastecimento de energia térmica e gasodutos - redes externas | GASODUTOS DE CIDADES E MUNICÍPIOS | INSERÇÃO SOB GÁS EM GASODUTOS DE AÇO EM FUNCIONAMENTO
KAME-LI-MELI-MEKA_KAKARIVO | Fresa de aço coroa para corte em tubulação, aço marca R6M5F3, diâmetro 46 mm | Material | General | unidade | 1302.09 | 1302.09 | 1302.09 | 1302.09 | 1 | BRL | 716.15 | 0.55 | 1 | 1 | OBRAS DE CONSTRUÇÃO | Abastecimento de energia térmica e gasodutos - redes externas | GASODUTOS DE CIDADES E MUNICÍPIOS | INSERÇÃO SOB GÁS EM GASODUTOS DE AÇO EM FUNCIONAMENTO
MEPU-RI-KARI-KATO_KAKAMESA | Tinta ignífuga à base de água para aumentar a resistência ao fogo de estruturas de aço até 90 minutos, densidade 1,28 g/cm3, consumo 1,8 kg/m2 para uma espessura de revestimento de 1 mm | Material | Fasteners | kg | 84.54 | 84.54 | 84.54 | 84.54 | 1 | BRL | 39228.54 | 464 | 1 | 1 | OBRAS DE CONSTRUÇÃO | Construções metálicas para construção civil | CONSTRUÇÕES DE CENTRAIS NUCLEARES | CONSTRUÇÕES METÁLICAS DE EDIFÍCIOS E INSTALAÇÕES DE CENTRAIS NUCLEARES COM REATO
MEPU-SA-KADX-KAPU_KAMERIME | Endurecedor de resinas epóxi | Material | General | kg | 105.41 | 105.41 | 105.41 | 105.41 | 1 | BRL | 105.41 | 1 | 1 | 1 | OBRAS DE CONSTRUÇÃO | Construções metálicas para construção civil | CONSTRUÇÕES DE CENTRAIS NUCLEARES | CONSTRUÇÕES METÁLICAS DE EDIFÍCIOS E INSTALAÇÕES DE CENTRAIS NUCLEARES COM REATO
RITO-SA-KAME-KAVO_KAKANEPU | Tubos de aço eletro-soldados com costura reta e espiralada, classe de resistência K38, diâmetro externo 1020 mm, espessura da parede 8 mm | Material | General | m | 2330.25 | 2330.25 | 2330.25 | 2330.25 | 1 | BRL | 25865.8 | 11.1 | 1 | 1 | OBRAS DE CONSTRUÇÃO | Abastecimento de energia térmica e gasodutos - redes externas | GASODUTOS DE CIDADES E MUNICÍPIOS | INSERÇÃO SOB GÁS EM GASODUTOS DE AÇO EM FUNCIONAMENTO
RITO-SA-KAME-KAVO_KAKASANE | Tubos de aço eletro-soldados com costura reta e espiralada, classe de resistência K38, diâmetro externo 920 mm, espessura da parede 8 mm | Material | General | m | 2082.61 | 2082.61 | 2082.61 | 2082.61 | 1 | BRL | 23116.92 | 11.1 | 1 | 1 | OBRAS DE CONSTRUÇÃO | Abastecimento de energia térmica e gasodutos - redes externas | GASODUTOS DE CIDADES E MUNICÍPIOS | INSERÇÃO SOB GÁS EM GASODUTOS DE AÇO EM FUNCIONAMENTO
KALI-RI-KAME-KAME_KAKAMETO | Trilhos para guindastes KR70 | Material | General | t | 19478.73 | 19478.73 | 19478.73 | 19478.73 | 1 | BRL | 12661.17 | 0.65 | 1 | 1 | OBRAS DE CONSTRUÇÃO | Construções metálicas de obras hidráulicas | CONSTRUÇÕES METÁLICAS DE OBRAS HIDRÁULICAS | CONSTRUÇÕES METÁLICAS DE INSTALAÇÕES MARÍTIMAS
KAVO-PU-KATO-KARI_KAKAKAVO | Aço de reforço laminado a quente liso, classe A-I, diâmetro 25-28 mm | Material | General | t | 6807.97 | 6807.97 | 6807.97 | 6807.97 | 1 | BRL | 54.46 | 0.01 | 1 | 1 | OBRAS DE CONSTRUÇÃO | Construções metálicas de obras hidráulicas | CONSTRUÇÕES METÁLICAS DE OBRAS HIDRÁULICAS | OUTRAS CONSTRUÇÕES METÁLICAS
KAVO-PU-KATO-KATO_KAKARIPU | Aço de reforço laminado a quente de perfil periódico, classe A-II, diâmetro 16-18 mm | Material | General | t | 6560.49 | 6560.49 | 6560.49 | 6560.49 | 1 | BRL | 1902.54 | 0.29 | 1 | 1 | OBRAS DE CONSTRUÇÃO | Construções de tijolo e blocos | ESCAVAS EXTERNAS E INTERNAS | Fabricação de peças de aço para andaimes suspensos
KAME-LI-MEPU-KALI_KAMEKAPU | Estabilizador de solo | Material | General | l | 75.19 | 75.19 | 75.19 | 75.19 | 1 | BRL | 455.66 | 6.06 | 1 | 1 | OBRAS DE CONSTRUÇÃO | Rodovias | CONSTRUÇÃO DE BASE E REVESTIMENTO | ROUPAS DE VIAGEM NÃO RESISTENTES
RITO-VO-KATO-KAPU_KAMENENE | Manga reta de aço, diâmetro nominal 50 mm | Material | General | unidade | 8.1 | 8.1 | 8.1 | 8.1 | 1 | BRL | 8.1 | 1 | 1 | 1 | OBRAS DE CONSTRUÇÃO | Abastecimento de energia térmica e gasodutos - redes externas | GASODUTOS DE CIDADES E MUNICÍPIOS | OUTROS DISPOSITIVOS NAS REDES DE GASODUTOS
MEVO-ME-MEKA-METO_KAKAKARI | Válvula passante de tensão 11ch3bk, conexão ao tubo por mangote, pressão nominal 0,1 MPa, diâmetro nominal 50 mm | Material | General | unidade | 150.54 | 150.54 | 150.54 | 150.54 | 1 | BRL | 150.54 | 1 | 1 | 1 | OBRAS DE CONSTRUÇÃO | Abastecimento de energia térmica e gasodutos - redes externas | GASODUTOS DE CIDADES E MUNICÍPIOS | OUTROS DISPOSITIVOS NAS REDES DE GASODUTOS
RITO-VO-KATO-KAPU_KAMENETO | Manga reta de aço, diâmetro nominal 25 mm | Material | General | unidade | 3.12 | 3.12 | 3.12 | 3.12 | 1 | BRL | 3.12 | 1 | 1 | 1 | OBRAS DE CONSTRUÇÃO | Abastecimento de energia térmica e gasodutos - redes externas | GASODUTOS DE CIDADES E MUNICÍPIOS | OUTROS DISPOSITIVOS NAS REDES DE GASODUTOS
MEVO-ME-MEKA-METO_KAKAKASA | Válvula passante de latão 11B1bk, conexão ao tubo por mangote, pressão nominal 0,6 MPa, diâmetro nominal 25 mm | Material | General | unidade | 39.6 | 39.6 | 39.6 | 39.6 | 1 | BRL | 39.6 | 1 | 1 | 1 | OBRAS DE CONSTRUÇÃO | Abastecimento de energia térmica e gasodutos - redes externas | GASODUTOS DE CIDADES E MUNICÍPIOS | OUTROS DISPOSITIVOS NAS REDES DE GASODUTOS
KAVO-TO-KARI-KARI_MEKARIPU | Fita de aço laminado a frio, marca de aço 08Yu, 08kp/ps, espessura 0,3-2 mm | Material | General | t | 8368.54 | 8368.54 | 8368.54 | 8368.54 | 1 | BRL | 11.72 | 0 | 1 | 1 | OBRAS DE CONSTRUÇÃO | Telhados | TELHADOS | Instalação de impermeabilização
MERI-ME-KAME-KASA_KAKARINE | Braçadeira metálica para tubos para sistemas de drenagem, pintada, diâmetro 100 mm | Material | General | unidade | 55.95 | 55.95 | 55.95 | 55.95 | 1 | BRL | 3748.32 | 67 | 1 | 1 | OBRAS DE CONSTRUÇÃO | Telhados | TELHADOS | Instalação de sistema de drenagem de PVC
MERI-ME-KAME-KAPU_KAKAKALI | Cotovelo de tubo de PVC de 67° para sistemas de drenagem, diâmetro 100 mm | Material | General | unidade | 31.26 | 31.26 | 31.26 | 31.26 | 1 | BRL | 0 | 0 | 1 | 1 | OBRAS DE CONSTRUÇÃO | Telhados | TELHADOS | Instalação de sistema de drenagem de PVC
MEVO-PU-KAME-KADX_KAKAKASA | Entrada em aço em forma de L para gasodutos de polietileno de baixa, média e alta pressão, sem caixa, com revestimento protetor, diâmetro 110 mm | Material | General | unidade | 1141.38 | 1141.38 | 1141.38 | 1141.38 | 1 | BRL | 1141.38 | 1 | 1 | 1 | OBRAS DE CONSTRUÇÃO | Abastecimento de energia térmica e gasodutos - redes externas | GASODUTOS DE CIDADES E MUNICÍPIOS | ENTRADAS DE GASODUTOS NO EDIFÍCIO
MEVO-PU-KAME-KADX_KAKAKAPU | Entrada em aço em forma de L para gasodutos de polietileno de baixa, média e alta pressão, sem caixa, com revestimento protetor, diâmetro 90 mm | Material | General | unidade | 676.9 | 676.9 | 676.9 | 676.9 | 1 | BRL | 676.9 | 1 | 1 | 1 | OBRAS DE CONSTRUÇÃO | Abastecimento de energia térmica e gasodutos - redes externas | GASODUTOS DE CIDADES E MUNICÍPIOS | ENTRADAS DE GASODUTOS NO EDIFÍCIO
MEVO-PU-KAME-KADX_KAKAKARI | Entrada em aço em forma de L para gasoduto de polietileno de baixa, média e alta pressão, sem revestimento, com revestimento protetor, diâmetro 40 mm | Material | General | unidade | 259.01 | 259.01 | 259.01 | 259.01 | 1 | BRL | 259.01 | 1 | 1 | 1 | OBRAS DE CONSTRUÇÃO | Abastecimento de energia térmica e gasodutos - redes externas | GASODUTOS DE CIDADES E MUNICÍPIOS | ENTRADAS DE GASODUTOS NO EDIFÍCIO
MEVO-PU-KAME-KADX_KAKAKAME | Entrada em aço em forma de L para gasodutos de polietileno de baixa, média e alta pressão, sem caixa, com revestimento protetor, diâmetro 32 mm | Material | General | unidade | 211.57 | 211.57 | 211.57 | 211.57 | 1 | BRL | 211.57 | 1 | 1 | 1 | OBRAS DE CONSTRUÇÃO | Abastecimento de energia térmica e gasodutos - redes externas | GASODUTOS DE CIDADES E MUNICÍPIOS | ENTRADAS DE GASODUTOS NO EDIFÍCIO
RITO-SA-KARI-KARI_KAKADXSA | Tubos de aço soldados eletricamente com costura reta de aço das marcas St2, 10, diâmetro externo 273 mm, espessura da parede 7 mm | Material | General | m | 343.13 | 343.13 | 343.13 | 343.13 | 1 | BRL | 31224.74 | 91 | 1 | 1 | MONTAGEM DE EQUIPAMENTOS | Equipamentos térmicos | CALDEIRAS A VAPOR E A ÁGUA QUENTE ESTACIONÁRIAS | ELEMENTOS DE CALDEIRAS A VAPOR ESTACIONÁRIAS
KAME-LI-MEME-KALI_KARIPUTO | Eletrodos de soldagem para soldagem de aços resistentes ao calor da classe austenítica CT-26, diâmetro 3 mm | Material | General | kg | 84.48 | 84.48 | 84.48 | 84.48 | 1 | BRL | 3.38 | 0.04 | 1 | 1 | MONTAGEM DE EQUIPAMENTOS | Equipamentos térmicos | CALDEIRAS A VAPOR E A ÁGUA QUENTE ESTACIONÁRIAS | ELEMENTOS DE CALDEIRAS A VAPOR ESTACIONÁRIAS
RITO-TO-KATO-KARI_KAKANEDX | Tubos de aço sem costura, deformados a quente, com chanfro removido, de aço das marcas 10, 20, 35, diâmetro externo 102 mm, espessura da parede 4 mm | Material | General | m | 153.57 | 153.57 | 153.57 | 153.57 | 1 | BRL | 26.72 | 0.17 | 1 | 1 | MONTAGEM DE EQUIPAMENTOS | Equipamentos de elevação e transporte | MECANISMOS DE TRANSPORTE DE AÇÃO CONTÍNUA | ESCADAS ROLANTES
RITO-VO-KATO-MEME_KARIMEKA | Flange plana soldada de aço, marca de aço 20, limite de temperatura de aplicação de -30 °C a +300 °C, pressão nominal 0,6 MPa, diâmetro nominal 600 mm | Material | General | unidade | 1300.67 | 1300.67 | 1300.67 | 1300.67 | 1 | BRL | 3902.01 | 3 | 1 | 1 | OBRAS DE CONSTRUÇÃO | Abastecimento de energia térmica e gasodutos - redes externas | GASODUTOS DE CIDADES E MUNICÍPIOS | INSTALAÇÃO DE COLETORES DE CONDENSADO, VÁLVULAS HIDRÁULICAS E COMPENSADORES EM G
RITO-VO-KATO-MEME_KARIKADX | Flange plana soldada de aço, marca de aço 20, limite de temperatura de aplicação de -30 °C a +300 °C, pressão nominal 0,6 MPa, diâmetro nominal 500 mm | Material | General | unidade | 774.71 | 774.71 | 774.71 | 774.71 | 1 | BRL | 2324.14 | 3 | 1 | 1 | OBRAS DE CONSTRUÇÃO | Abastecimento de energia térmica e gasodutos - redes externas | GASODUTOS DE CIDADES E MUNICÍPIOS | INSTALAÇÃO DE COLETORES DE CONDENSADO, VÁLVULAS HIDRÁULICAS E COMPENSADORES EM G
RITO-VO-KAPU-KANE_KAKALIVO | Derivação de 90° com raio de curvatura R=1,5 Du para pressão até 16 MPa, diâmetro nominal 125 mm, diâmetro externo 133 mm, espessura da parede 4 mm | Material | General | unidade | 102.27 | 102.27 | 102.27 | 102.27 | 1 | BRL | 204.53 | 2 | 1 | 1 | OBRAS DE CONSTRUÇÃO | Abastecimento de energia térmica e gasodutos - redes externas | GASODUTOS DE CIDADES E MUNICÍPIOS | INSTALAÇÃO DE COLETORES DE CONDENSADO, VÁLVULAS HIDRÁULICAS E COMPENSADORES EM G
RITO-VO-KAPU-KANE_KAKANENE | Derivação de 90° com raio de curvatura R=1,5 Du para pressão até 16 MPa, diâmetro nominal 65 mm, diâmetro externo 76 mm, espessura da parede 3,5 mm | Material | General | unidade | 21.57 | 21.57 | 21.57 | 21.57 | 1 | BRL | 43.13 | 2 | 1 | 1 | OBRAS DE CONSTRUÇÃO | Abastecimento de energia térmica e gasodutos - redes externas | GASODUTOS DE CIDADES E MUNICÍPIOS | INSTALAÇÃO DE COLETORES DE CONDENSADO, VÁLVULAS HIDRÁULICAS E COMPENSADORES EM G
MEVO-PU-KAME-KADX_KAKARIPU | Entrada de base em polietileno com curvatura livre para tubulação de gás de baixa pressão em polietileno, com estojo, com revestimento protetor, diâmetro 63 mm | Material | General | unidade | 380.86 | 380.86 | 380.86 | 380.86 | 1 | BRL | 380.86 | 1 | 1 | 1 | OBRAS DE CONSTRUÇÃO | Abastecimento de energia térmica e gasodutos - redes externas | GASODUTOS DE CIDADES E MUNICÍPIOS | ENTRADAS DE GASODUTOS NO EDIFÍCIO
MEVO-PU-KAME-KADX_KAKARITO | Entrada de base em polietileno com curvatura livre para gasodutos de polietileno de baixa pressão, com caixa, com revestimento protetor, diâmetro 32 mm | Material | General | unidade | 211.61 | 211.61 | 211.61 | 211.61 | 1 | BRL | 211.61 | 1 | 1 | 1 | OBRAS DE CONSTRUÇÃO | Abastecimento de energia térmica e gasodutos - redes externas | GASODUTOS DE CIDADES E MUNICÍPIOS | ENTRADAS DE GASODUTOS NO EDIFÍCIO
MEVO-PU-KAME-KADX_KAKARIME | Entrada de base em polietileno reta para gasodutos de polietileno de baixa, média e alta pressão, com caixa, com revestimento protetor, diâmetro 160 mm | Material | General | unidade | 1996.8 | 1996.8 | 1996.8 | 1996.8 | 1 | BRL | 1996.8 | 1 | 1 | 1 | OBRAS DE CONSTRUÇÃO | Abastecimento de energia térmica e gasodutos - redes externas | GASODUTOS DE CIDADES E MUNICÍPIOS | ENTRADAS DE GASODUTOS NO EDIFÍCIO
MEVO-PU-KAME-KADX_KAKARIKA | Entrada de base em polietileno reta para gasodutos de polietileno de baixa, média e alta pressão, com caixa, com revestimento protetor, diâmetro 110 mm | Material | General | unidade | 1037.67 | 1037.67 | 1037.67 | 1037.67 | 1 | BRL | 1037.67 | 1 | 1 | 1 | OBRAS DE CONSTRUÇÃO | Abastecimento de energia térmica e gasodutos - redes externas | GASODUTOS DE CIDADES E MUNICÍPIOS | ENTRADAS DE GASODUTOS NO EDIFÍCIO
KAME-LI-KANE-MEME_MEKAMEKA | Material universal autoadesivo para a instalação de cumeeiras e cumeeiras de plástico em rolo, reforçado com tela de alumínio, largura 280 mm | Material | General | m | 64.48 | 64.48 | 64.48 | 64.48 | 1 | BRL | 7092.29 | 110 | 1 | 1 | OBRAS DE CONSTRUÇÃO | Telhados | TELHADOS | Instalação de elementos em telhado inclinado com telhas de cimento e areia
KAVO-TO-KAPU-KARI_KAKAKAPU | Aluguel de aço laminado a quente quadrado, marcas de aço St3sp, St3ps, lado do quadrado 52-70 mm | Material | General | t | 7992.58 | 7992.58 | 7992.58 | 7992.58 | 1 | BRL | 13187.76 | 1.65 | 1 | 1 | OBRAS DE CONSTRUÇÃO | Construções de concreto e concreto armado de obras hidráulicas | CONSTRUÇÕES DE Cais MARÍTIMOS E PIERS | QUAIES E PILHARES DE GRANDE DIÂMETRO
RIPU-RI-KANE-KAPU_KAKAKASA | Manga de cimento crisotilo para tubos sem pressão BNM, diâmetro nominal de passagem 300 mm | Material | General | unidade | 48.82 | 48.82 | 48.82 | 48.82 | 1 | BRL | 1239.99 | 25.4 | 1 | 1 | OBRAS DE CONSTRUÇÃO | Construções de pedra de obras hidráulicas | CONSTRUÇÕES DE PEDRA DE OBRAS HIDRÁULICAS FLUVIAIS | Instalação de tubos de drenagem perfurados de cimento crisotilo
KAME-LI-MESA-KALI_KAKADXME | Pregos de aço galvanizado com arruelas, diâmetro 4,5 mm, comprimento 30-50 mm | Material | General | kg | 29.67 | 29.67 | 29.67 | 29.67 | 1 | BRL | 11.91 | 0.4 | 1 | 1 | OBRAS DE CONSTRUÇÃO | Rodovias | CONSTRUÇÃO DE BASE E REVESTIMENTO | ROUPAS DE VIAGEM NÃO RESISTENTES
KAME-RI-KATO-KALI_KAKARINE | Emulsão betuminosa catiônica EBDK M | Material | General | t | 2735.97 | 2735.97 | 2735.97 | 2735.97 | 1 | BRL | 894.25 | 0.33 | 1 | 1 | OBRAS DE CONSTRUÇÃO | Rodovias | CONSTRUÇÃO DE BASE E REVESTIMENTO | ROUPAS DE VIAGEM NÃO RESISTENTES
MEPU-SA-KAME-KANE_KAMEKAME | Selante poliuretano monocomponente de cura rápida para colagem de montagem e fabricação de vidros duplos, volume 600 ml | Material | General | unidade | 42.76 | 42.76 | 42.76 | 42.76 | 1 | BRL | 1693.48 | 39.6 | 1 | 1 | OBRAS DE CONSTRUÇÃO | Rodovias | CONSTRUÇÃO DE BASE E REVESTIMENTO | ROUPAS DE VIAGEM NÃO RESISTENTES
KAME-LI-MELI-KANE_KAKAMEVO | Disco diamantado segmentado, diâmetro 1600 mm, segmento 4,4 x 10 x 40 mm | Material | General | unidade | 22267.04 | 22267.04 | 22267.04 | 22267.04 | 1 | BRL | 0 | 0 | 1 | 1 | OBRAS DE CONSTRUÇÃO | Rodovias | CONSTRUÇÃO DE BASE E REVESTIMENTO | ROUPAS DE VIAGEM NÃO RESISTENTES
KARI-RI-KAME-KAME_MEKAPUKA | Seixos de rio arredondados, fração 120-200 mm | Material | General | kg | 1.41 | 1.41 | 1.41 | 1.41 | 1 | BRL | 934.29 | 661.5 | 1 | 1 | OBRAS DE CONSTRUÇÃO | Rodovias | CAMINHOS E CALÇADAS | Construção de caminhos e plataformas de jardim
MEVO-PU-KAME-KADX_KAKAMEVO | Entrada de polietileno reto para gasoduto de polietileno de baixa, média e alta pressão, com caixa, com revestimento protetor, diâmetro 63 mm | Material | General | unidade | 433.64 | 433.64 | 433.64 | 433.64 | 1 | BRL | 433.64 | 1 | 1 | 1 | OBRAS DE CONSTRUÇÃO | Abastecimento de energia térmica e gasodutos - redes externas | GASODUTOS DE CIDADES E MUNICÍPIOS | ENTRADAS DE GASODUTOS NO EDIFÍCIO
MEVO-PU-KAME-KADX_KAKAMELI | Entrada de base em polietileno em forma de L para gasodutos de polietileno de baixa, média e alta pressão, com caixa, com revestimento protetor, diâmetro 32 mm | Material | General | unidade | 275.91 | 275.91 | 275.91 | 275.91 | 1 | BRL | 275.91 | 1 | 1 | 1 | OBRAS DE CONSTRUÇÃO | Abastecimento de energia térmica e gasodutos - redes externas | GASODUTOS DE CIDADES E MUNICÍPIOS | ENTRADAS DE GASODUTOS NO EDIFÍCIO
MEVO-PU-KAME-KADX_KAKAKALI | Entrada em aço em forma de L para gasodutos de polietileno de baixa, média e alta pressão, sem caixa, com revestimento protetor, diâmetro 225 mm | Material | General | unidade | 3658.25 | 3658.25 | 3658.25 | 3658.25 | 1 | BRL | 3658.25 | 1 | 1 | 1 | OBRAS DE CONSTRUÇÃO | Abastecimento de energia térmica e gasodutos - redes externas | GASODUTOS DE CIDADES E MUNICÍPIOS | ENTRADAS DE GASODUTOS NO EDIFÍCIO
MEVO-PU-KAME-KADX_KAKAKANE | Entrada em aço em forma de G para gasodutos de polietileno de baixa, média e alta pressão, sem caixa, com revestimento protetor, diâmetro 160 mm | Material | General | unidade | 2285.54 | 2285.54 | 2285.54 | 2285.54 | 1 | BRL | 2285.54 | 1 | 1 | 1 | OBRAS DE CONSTRUÇÃO | Abastecimento de energia térmica e gasodutos - redes externas | GASODUTOS DE CIDADES E MUNICÍPIOS | ENTRADAS DE GASODUTOS NO EDIFÍCIO
RIPU-ME-KAME-KANE_MEPURIRI | Conjunto para isolamento de juntas soldadas de tubos de aço com isolamento térmico com cascas de espuma de poliuretano, com revestimento galvanizado, diâmetro externo do tubo 1420 mm, diâmetro externo do isolamento 1600 mm | Material | General | completo | 1734.76 | 1734.76 | 1734.76 | 1734.76 | 1 | BRL | 17347.55 | 10 | 1 | 1 | OBRAS DE CONSTRUÇÃO | Abastecimento de energia térmica e gasodutos - redes externas | AQUECIMENTO - REDES EXTERNAS | INSTALAÇÃO DE TUBULAÇÕES DE REDES DE AQUECIMENTO COM ISOLAMENTO TÉRMICO DE POLIU
KAME-TO-KASA-MENE_KAKAKAME | Babbitt de cálcio | Material | General | t | 51314.46 | 51314.46 | 51314.46 | 51314.46 | 1 | BRL | 5.13 | 0 | 1 | 1 | MONTAGEM DE EQUIPAMENTOS | Equipamentos térmicos | AGREGADOS DE TURBINAS A VAPOR E A GÁS | TURBINAS A VAPOR ESTACIONÁRIAS E INSTALAÇÕES DE TURBINAS A GÁS ESTACIONÁRIAS
KAME-LI-KADX-KAPU_KAKALIME | Retransmissor de detonação universal para recepção e transmissão de detonação entre seções de sistemas de perfuração, massa de explosivo 0,75 g | Material | General | unidade | 75.43 | 75.43 | 75.43 | 75.43 | 1 | BRL | 0 | 0 | 1 | 1 | OBRAS DE CONSTRUÇÃO | Poços | OUTROS TRABALHOS E TRABALHOS ESPECIAIS | Perfuração de colunas de congelamento e colunas de revestimento
KAME-LI-KADX-KAPU_KAKANEDX | Cartucho explosivo PVP-N | Material | General | unidade | 188.48 | 188.48 | 188.48 | 188.48 | 1 | BRL | 0 | 0 | 1 | 1 | OBRAS DE CONSTRUÇÃO | Poços | OUTROS TRABALHOS E TRABALHOS ESPECIAIS | Perfuração de colunas de congelamento e colunas de revestimento
KAME-LI-KADX-KATO_KAKATOME | Cordão detonante DSHTV-150/800 | Material | General | m | 45.44 | 45.44 | 45.44 | 45.44 | 1 | BRL | 0 | 0 | 1 | 1 | OBRAS DE CONSTRUÇÃO | Poços | OUTROS TRABALHOS E TRABALHOS ESPECIAIS | Perfuração de colunas de congelamento e colunas de revestimento
MEPU-RI-KARI-MERI_MERIKAME | Composição de proteção contra a luz | Material | General | t | 45515.05 | 45515.05 | 45515.05 | 45515.05 | 1 | BRL | 36.41 | 0 | 1 | 1 | OBRAS DE CONSTRUÇÃO | Telhados | TELHADOS | Instalação de junções com 2 camadas de mastique bitumino-polimérico com reforços
MERI-ME-KATO-MEKA_KAKAKANE | Grampos de ligação em forma de L de aço galvanizado para grelha de retenção de neve, comprimento 52 mm, secção 20x20 mm | Material | General | 10 unidades | 53.56 | 53.56 | 53.56 | 53.56 | 1 | BRL | 54.63 | 1.02 | 1 | 1 | OBRAS DE CONSTRUÇÃO | Telhados | TELHADOS | Instalação de telhado de telhas de cimento e areia sobre uma estrutura de perfis
KAVO-TO-KADX-KASA_KAKAKAME | Chapa galvanizada com membrana homogênea laminada, dimensões 2000 x 1000 x 1,4 mm | Material | General | kg | 44.34 | 44.34 | 44.34 | 44.34 | 1 | BRL | 0 | 0 | 1 | 1 | OBRAS DE CONSTRUÇÃO | Telhados | TELHADOS | Instalação de junções de membranas de PVC em paredes e parapeitos
RITO-VO-KATO-MEME_KARIKAPU | Flange plana soldada de aço, marca de aço 20, limite de temperatura de aplicação de -30 °C a +300 °C, pressão nominal 0,6 MPa, diâmetro nominal 250 mm | Material | General | unidade | 319.89 | 319.89 | 319.89 | 319.89 | 1 | BRL | 639.78 | 2 | 1 | 1 | OBRAS DE CONSTRUÇÃO | Abastecimento de energia térmica e gasodutos - redes externas | GASODUTOS DE CIDADES E MUNICÍPIOS | INSTALAÇÃO DE VÁLVULAS E GANCHOS DE AÇO EM GASODUTOS
RITO-VO-KATO-MEME_KAMEDXDX | Flange plana soldada de aço, marca de aço 20, limite de temperatura de aplicação de -30 °C a +300 °C, pressão nominal 0,6 MPa, diâmetro nominal 80 mm | Material | General | unidade | 75.5 | 75.5 | 75.5 | 75.5 | 1 | BRL | 150.99 | 2 | 1 | 1 | OBRAS DE CONSTRUÇÃO | Abastecimento de energia térmica e gasodutos - redes externas | GASODUTOS DE CIDADES E MUNICÍPIOS | INSTALAÇÃO DE VÁLVULAS E GANCHOS DE AÇO EM GASODUTOS
RITO-VO-KATO-MEME_KAMEDXLI | Flange plana soldada de aço, marca de aço 20, limite de temperatura de aplicação de -30 °C a +300 °C, pressão nominal 0,6 MPa, diâmetro nominal 50 mm | Material | General | unidade | 56.32 | 56.32 | 56.32 | 56.32 | 1 | BRL | 112.64 | 2 | 1 | 1 | OBRAS DE CONSTRUÇÃO | Abastecimento de energia térmica e gasodutos - redes externas | GASODUTOS DE CIDADES E MUNICÍPIOS | INSTALAÇÃO DE VÁLVULAS E GANCHOS DE AÇO EM GASODUTOS
MEVO-PU-KAME-KADX_KAKAMEDX | Entrada de base em polietileno reta para gasodutos de polietileno de baixa, média e alta pressão, com caixa, com revestimento protetor, diâmetro 90 mm | Material | General | unidade | 746.46 | 746.46 | 746.46 | 746.46 | 1 | BRL | 746.46 | 1 | 1 | 1 | OBRAS DE CONSTRUÇÃO | Abastecimento de energia térmica e gasodutos - redes externas | GASODUTOS DE CIDADES E MUNICÍPIOS | ENTRADAS DE GASODUTOS NO EDIFÍCIO
RIPU-ME-KAME-KANE_MEPUMEKA | Conjunto para isolamento de juntas soldadas de tubos de aço com isolamento térmico com cascas de espuma de poliuretano, com revestimento galvanizado, diâmetro externo do tubo 630 mm, diâmetro externo do isolamento 800 mm | Material | General | completo | 846.03 | 846.03 | 846.03 | 846.03 | 1 | BRL | 8460.26 | 10 | 1 | 1 | OBRAS DE CONSTRUÇÃO | Abastecimento de energia térmica e gasodutos - redes externas | AQUECIMENTO - REDES EXTERNAS | INSTALAÇÃO DE TUBULAÇÕES DE REDES DE AQUECIMENTO COM ISOLAMENTO TÉRMICO DE POLIU
RIPU-ME-KAME-KANE_MEPUKAVO | Conjunto para isolamento de juntas soldadas de tubos de aço com isolamento térmico com cascas de espuma de poliuretano, com revestimento galvanizado, diâmetro externo do tubo 530 mm, diâmetro externo do isolamento 710 mm | Material | General | completo | 706.02 | 706.02 | 706.02 | 706.02 | 1 | BRL | 7060.18 | 10 | 1 | 1 | OBRAS DE CONSTRUÇÃO | Abastecimento de energia térmica e gasodutos - redes externas | AQUECIMENTO - REDES EXTERNAS | INSTALAÇÃO DE TUBULAÇÕES DE REDES DE AQUECIMENTO COM ISOLAMENTO TÉRMICO DE POLIU
RIPU-ME-KAME-KANE_MEPUKANE | Conjunto para isolamento de juntas soldadas de tubos de aço com isolamento térmico com cascas de espuma de poliuretano, com revestimento galvanizado, diâmetro externo do tubo 426 mm, diâmetro externo do isolamento 560 mm | Material | General | completo | 484.41 | 484.41 | 484.41 | 484.41 | 1 | BRL | 4844.05 | 10 | 1 | 1 | OBRAS DE CONSTRUÇÃO | Abastecimento de energia térmica e gasodutos - redes externas | AQUECIMENTO - REDES EXTERNAS | INSTALAÇÃO DE TUBULAÇÕES DE REDES DE AQUECIMENTO COM ISOLAMENTO TÉRMICO DE POLIU
RIPU-ME-KAME-KANE_MEPUKAPU | Conjunto para isolamento de juntas soldadas de tubos de aço com isolamento térmico com cascas de espuma de poliuretano, com revestimento galvanizado, diâmetro externo do tubo 325 mm, diâmetro externo do isolamento 450 mm | Material | General | completo | 352.75 | 352.75 | 352.75 | 352.75 | 1 | BRL | 3527.52 | 10 | 1 | 1 | OBRAS DE CONSTRUÇÃO | Abastecimento de energia térmica e gasodutos - redes externas | AQUECIMENTO - REDES EXTERNAS | INSTALAÇÃO DE TUBULAÇÕES DE REDES DE AQUECIMENTO COM ISOLAMENTO TÉRMICO DE POLIU
RIPU-ME-KAME-KANE_MEPUKARI | Conjunto para isolamento de juntas soldadas de tubos de aço com isolamento térmico com cascas de espuma de poliuretano, com revestimento galvanizado, diâmetro externo do tubo 273 mm, diâmetro externo do isolamento 400 mm | Material | General | completo | 310.1 | 310.1 | 310.1 | 310.1 | 1 | BRL | 3101.05 | 10 | 1 | 1 | OBRAS DE CONSTRUÇÃO | Abastecimento de energia térmica e gasodutos - redes externas | AQUECIMENTO - REDES EXTERNAS | INSTALAÇÃO DE TUBULAÇÕES DE REDES DE AQUECIMENTO COM ISOLAMENTO TÉRMICO DE POLIU
MENE-TO-KARI-KATO_KAKAKARI | Fertilizante de boro-magnésio | Material | General | t | 6395 | 6395 | 6395 | 6395 | 1 | BRL | 217.43 | 0.03 | 1 | 1 | OBRAS DE CONSTRUÇÃO | Rodovias | FAIXAS DE REFORÇO NAS BORDAS DOS REVESTIMENTOS RODOVIÁRIOS E REFORÇO DAS BERMAS | Instalação de faixas de reforço e reforço de bermas
KAME-LI-MERI-KASA_MEKATOKA | Fita de marcação não tecida para revestimentos de carpete artificial, largura 100 mm, altura do pêlo 10-60 mm | Material | General | m² | 114.13 | 114.13 | 114.13 | 114.13 | 1 | BRL | 11641.62 | 102 | 1 | 1 | OBRAS DE CONSTRUÇÃO | Rodovias | CAMINHOS E CALÇADAS | Instalação de revestimentos de “grama artificial”
KAVO-RI-KARI-KASA_KAKAPULI | Cabo de dupla torção LC-R, construção 6x19(1+6+6/6)+1 o.s., marca B, de fio sem revestimento, grupo de marcação 1570-1770 N/mm2, diâmetro 21 mm | Material | General | 10 m | 287.93 | 287.93 | 287.93 | 287.93 | 1 | BRL | 345.51 | 1.2 | 1 | 1 | OBRAS DE CONSTRUÇÃO | Construções de concreto e concreto armado de obras hidráulicas | CONSTRUÇÕES DE OBJETOS DE TRANSPORTE FLUVIAL | Instalação de matrizes gigantes em instalações de transporte fluvial
KAVO-ME-KASA-KATO_KAKALIME | Flange de descarga de aço para tubo de descarga de lixo tipo “sanduíche”, diâmetro 630 mm, altura 150 mm, espessura do aço 6 mm | Material | Aggregates | unidade | 465.77 | 465.77 | 465.77 | 465.77 | 1 | BRL | 465.77 | 1 | 1 | 1 | OBRAS DE CONSTRUÇÃO | Construções de tijolo e blocos | CONDUITES DE LIXO | Instalação de conduta de lixo com tubagem em aço inoxidável de três camadas
KAVO-ME-KASA-KATO_KAKANEME | Tubo de aço galvanizado para ventilação do tubo de descarga de lixo, diâmetro externo 300 mm, espessura do aço 0,8 mm | Material | General | m | 79.78 | 79.78 | 79.78 | 79.78 | 1 | BRL | 470.68 | 5.9 | 1 | 1 | OBRAS DE CONSTRUÇÃO | Construções de tijolo e blocos | CONDUITES DE LIXO | Instalação de conduta de lixo com tubagem em aço inoxidável de três camadas
RIME-ME-KANE-KADX_KAMEMEDX | Cabo de alimentação com veios de cobre NYYng(A) 5x2,5ok(N, PE)-660 | Material | General | 1000 m | 15692.81 | 15692.81 | 15692.81 | 15692.81 | 1 | BRL | 47.08 | 0 | 1 | 1 | OBRAS DE CONSTRUÇÃO | Construções de tijolo e blocos | CONDUITES DE LIXO | Instalação de conduto de lixo com tubo de aço resistente à corrosão
RIPU-ME-KAME-KANE_METOVOKA | Conjunto para isolamento de juntas soldadas de tubos de aço com isolamento térmico de espuma de poliuretano em revestimento galvanizado, diâmetro externo do tubo 920 mm, diâmetro externo do isolamento 1100 mm | Material | General | completo | 848.21 | 848.21 | 848.21 | 848.21 | 1 | BRL | 8482.07 | 10 | 1 | 1 | OBRAS DE CONSTRUÇÃO | Abastecimento de energia térmica e gasodutos - redes externas | AQUECIMENTO - REDES EXTERNAS | INSTALAÇÃO DE TUBULAÇÕES DE REDES DE AQUECIMENTO COM ISOLAMENTO TÉRMICO DE POLIU
RIPU-ME-KAME-KANE_METOLIVO | Conjunto para isolamento de juntas soldadas de tubos de aço com isolamento térmico de espuma de poliuretano em revestimento galvanizado, diâmetro externo do tubo 820 mm, diâmetro externo do isolamento 1000 mm | Material | General | completo | 769.87 | 769.87 | 769.87 | 769.87 | 1 | BRL | 7698.74 | 10 | 1 | 1 | OBRAS DE CONSTRUÇÃO | Abastecimento de energia térmica e gasodutos - redes externas | AQUECIMENTO - REDES EXTERNAS | INSTALAÇÃO DE TUBULAÇÕES DE REDES DE AQUECIMENTO COM ISOLAMENTO TÉRMICO DE POLIU
RIPU-ME-KAME-KANE_METOLINE | Conjunto para isolamento de juntas soldadas de tubos de aço com isolamento térmico de espuma de poliuretano em revestimento galvanizado, diâmetro externo do tubo 720 mm, diâmetro externo do isolamento 900 mm | Material | General | completo | 691.52 | 691.52 | 691.52 | 691.52 | 1 | BRL | 6915.19 | 10 | 1 | 1 | OBRAS DE CONSTRUÇÃO | Abastecimento de energia térmica e gasodutos - redes externas | AQUECIMENTO - REDES EXTERNAS | INSTALAÇÃO DE TUBULAÇÕES DE REDES DE AQUECIMENTO COM ISOLAMENTO TÉRMICO DE POLIU
RIPU-ME-KAME-KANE_METOLIPU | Conjunto para isolamento de juntas soldadas de tubos de aço com isolamento térmico de espuma de poliuretano em revestimento galvanizado, diâmetro externo do tubo 630 mm, diâmetro externo do isolamento 800 mm | Material | General | completo | 598.67 | 598.67 | 598.67 | 598.67 | 1 | BRL | 5986.68 | 10 | 1 | 1 | OBRAS DE CONSTRUÇÃO | Abastecimento de energia térmica e gasodutos - redes externas | AQUECIMENTO - REDES EXTERNAS | INSTALAÇÃO DE TUBULAÇÕES DE REDES DE AQUECIMENTO COM ISOLAMENTO TÉRMICO DE POLIU
RIPU-ME-KAME-KANE_METOLIRI | Conjunto para isolamento de juntas soldadas de tubos de aço com isolamento térmico de espuma de poliuretano em revestimento galvanizado, diâmetro externo do tubo 530 mm, diâmetro externo do isolamento 710 mm | Material | General | completo | 542.67 | 542.67 | 542.67 | 542.67 | 1 | BRL | 5426.75 | 10 | 1 | 1 | OBRAS DE CONSTRUÇÃO | Abastecimento de energia térmica e gasodutos - redes externas | AQUECIMENTO - REDES EXTERNAS | INSTALAÇÃO DE TUBULAÇÕES DE REDES DE AQUECIMENTO COM ISOLAMENTO TÉRMICO DE POLIU
RIPU-ME-KAME-KANE_METOLIKA | Conjunto para isolamento de juntas soldadas de tubos de aço com isolamento térmico de espuma de poliuretano em revestimento galvanizado, diâmetro externo do tubo 426 mm, diâmetro externo do isolamento 560 mm | Material | General | completo | 382.12 | 382.12 | 382.12 | 382.12 | 1 | BRL | 3821.25 | 10 | 1 | 1 | OBRAS DE CONSTRUÇÃO | Abastecimento de energia térmica e gasodutos - redes externas | AQUECIMENTO - REDES EXTERNAS | INSTALAÇÃO DE TUBULAÇÕES DE REDES DE AQUECIMENTO COM ISOLAMENTO TÉRMICO DE POLIU
RITO-TO-KATO-KARI_KAMENENE | Tubos de aço sem costura, deformados a quente, com chanfro removido, de aço das marcas 10, 20, 35, diâmetro externo 273 mm, espessura da parede 11 mm | Material | General | m | 999.76 | 999.76 | 999.76 | 999.76 | 1 | BRL | 7198.24 | 7.2 | 1 | 1 | OBRAS DE CONSTRUÇÃO | Poços | PERFURAÇÃO DE POÇOS | OUTROS TIPOS DE PERFURAÇÃO
KAME-TO-KATO-KAVO_KAKARIME | Dióxido de carbono | Material | General | kg | 6.48 | 6.48 | 6.48 | 6.48 | 1 | BRL | 4015.37 | 620 | 1 | 1 | MONTAGEM DE EQUIPAMENTOS | Instalações eletrotécnicas | DISPOSITIVOS DE DISTRIBUIÇÃO E SUBESTAÇÕES | DISPOSITIVOS DE DISTRIBUIÇÃO ABERTOS 6-750 KV
KAME-NE-KAME-KADX_KAKARIRI | Placas de fibrocimento de camada única sobre cimento cinza, densidade 300 kg/m3, espessura 75 mm | Material | General | m² | 89.63 | 89.63 | 89.63 | 89.63 | 1 | BRL | 7412.63 | 82.7 | 1 | 1 | OBRAS DE CONSTRUÇÃO | Construções de madeira | CONSTRUÇÕES EM MADEIRA | PAREDES, DIVISÓRIAS
RIPU-ME-KAME-KANE_MEPURIKA | Conjunto para isolamento de juntas soldadas de tubos de aço com isolamento térmico com cascas de espuma de poliuretano, com revestimento galvanizado, diâmetro externo do tubo 1220 mm, diâmetro externo do isolamento 1425 mm | Material | General | completo | 1510.81 | 1510.81 | 1510.81 | 1510.81 | 1 | BRL | 15108.08 | 10 | 1 | 1 | OBRAS DE CONSTRUÇÃO | Abastecimento de energia térmica e gasodutos - redes externas | AQUECIMENTO - REDES EXTERNAS | INSTALAÇÃO DE TUBULAÇÕES DE REDES DE AQUECIMENTO COM ISOLAMENTO TÉRMICO DE POLIU
RIPU-ME-KAME-KANE_MEPUMEVO | Conjunto para isolamento de juntas soldadas de tubos de aço com isolamento térmico com cascas de espuma de poliuretano, com revestimento galvanizado, diâmetro externo do tubo 1020 mm, diâmetro externo do isolamento 1200 mm | Material | General | completo | 1286.65 | 1286.65 | 1286.65 | 1286.65 | 1 | BRL | 12866.5 | 10 | 1 | 1 | OBRAS DE CONSTRUÇÃO | Abastecimento de energia térmica e gasodutos - redes externas | AQUECIMENTO - REDES EXTERNAS | INSTALAÇÃO DE TUBULAÇÕES DE REDES DE AQUECIMENTO COM ISOLAMENTO TÉRMICO DE POLIU
RIPU-ME-KAME-KANE_MEPUMENE | Conjunto para isolamento de juntas soldadas de tubos de aço com isolamento térmico com cascas de espuma de poliuretano, com revestimento galvanizado, diâmetro externo do tubo 920 mm, diâmetro externo do isolamento 1100 mm | Material | General | completo | 1174.57 | 1174.57 | 1174.57 | 1174.57 | 1 | BRL | 11745.72 | 10 | 1 | 1 | OBRAS DE CONSTRUÇÃO | Abastecimento de energia térmica e gasodutos - redes externas | AQUECIMENTO - REDES EXTERNAS | INSTALAÇÃO DE TUBULAÇÕES DE REDES DE AQUECIMENTO COM ISOLAMENTO TÉRMICO DE POLIU
RIPU-ME-KAME-KANE_MEPUMEPU | Conjunto para isolamento de juntas soldadas de tubos de aço com isolamento térmico com cascas de espuma de poliuretano, com revestimento galvanizado, diâmetro externo do tubo 820 mm, diâmetro externo do isolamento 1000 mm | Material | General | completo | 1062.6 | 1062.6 | 1062.6 | 1062.6 | 1 | BRL | 10625.97 | 10 | 1 | 1 | OBRAS DE CONSTRUÇÃO | Abastecimento de energia térmica e gasodutos - redes externas | AQUECIMENTO - REDES EXTERNAS | INSTALAÇÃO DE TUBULAÇÕES DE REDES DE AQUECIMENTO COM ISOLAMENTO TÉRMICO DE POLIU
RIPU-ME-KAME-KANE_MEPUMERI | Conjunto para isolamento de juntas soldadas de tubos de aço com isolamento térmico com cascas de espuma de poliuretano, com revestimento galvanizado, diâmetro externo do tubo 720 mm, diâmetro externo do isolamento 900 mm | Material | General | completo | 950.41 | 950.41 | 950.41 | 950.41 | 1 | BRL | 9504.12 | 10 | 1 | 1 | OBRAS DE CONSTRUÇÃO | Abastecimento de energia térmica e gasodutos - redes externas | AQUECIMENTO - REDES EXTERNAS | INSTALAÇÃO DE TUBULAÇÕES DE REDES DE AQUECIMENTO COM ISOLAMENTO TÉRMICO DE POLIU
RIPU-ME-KAME-KANE_METONEPU | Conjunto para isolamento de juntas soldadas de tubos de aço com isolamento térmico de espuma de poliuretano em revestimento galvanizado, diâmetro externo do tubo 273 mm, diâmetro externo do isolamento 400 mm | Material | General | completo | 261.9 | 261.9 | 261.9 | 261.9 | 1 | BRL | 2619.03 | 10 | 1 | 1 | OBRAS DE CONSTRUÇÃO | Abastecimento de energia térmica e gasodutos - redes externas | AQUECIMENTO - REDES EXTERNAS | INSTALAÇÃO DE TUBULAÇÕES DE REDES DE AQUECIMENTO COM ISOLAMENTO TÉRMICO DE POLIU
RIPU-ME-KAME-KANE_METONERI | Conjunto para isolamento de juntas soldadas de tubos de aço com isolamento térmico de espuma de poliuretano em revestimento galvanizado, diâmetro externo do tubo 219 mm, diâmetro externo do isolamento 315 mm | Material | General | completo | 148.81 | 148.81 | 148.81 | 148.81 | 1 | BRL | 1488.11 | 10 | 1 | 1 | OBRAS DE CONSTRUÇÃO | Abastecimento de energia térmica e gasodutos - redes externas | AQUECIMENTO - REDES EXTERNAS | INSTALAÇÃO DE TUBULAÇÕES DE REDES DE AQUECIMENTO COM ISOLAMENTO TÉRMICO DE POLIU
RIPU-ME-KAME-KANE_METONEKA | Conjunto para isolamento de juntas soldadas de tubos de aço com isolamento térmico de espuma de poliuretano em revestimento galvanizado, diâmetro externo do tubo 159 mm, diâmetro externo do isolamento 250 mm | Material | General | completo | 119.37 | 119.37 | 119.37 | 119.37 | 1 | BRL | 1193.73 | 10 | 1 | 1 | OBRAS DE CONSTRUÇÃO | Abastecimento de energia térmica e gasodutos - redes externas | AQUECIMENTO - REDES EXTERNAS | INSTALAÇÃO DE TUBULAÇÕES DE REDES DE AQUECIMENTO COM ISOLAMENTO TÉRMICO DE POLIU
RIPU-ME-KAME-KANE_METOSAVO | Conjunto para isolamento de juntas soldadas de tubos de aço com isolamento térmico de espuma de poliuretano em revestimento galvanizado, diâmetro externo do tubo 133 mm, diâmetro externo do isolamento 225 mm | Material | General | completo | 109.86 | 109.86 | 109.86 | 109.86 | 1 | BRL | 1098.64 | 10 | 1 | 1 | OBRAS DE CONSTRUÇÃO | Abastecimento de energia térmica e gasodutos - redes externas | AQUECIMENTO - REDES EXTERNAS | INSTALAÇÃO DE TUBULAÇÕES DE REDES DE AQUECIMENTO COM ISOLAMENTO TÉRMICO DE POLIU
RIPU-ME-KAME-KANE_MEPUKAKA | Conjunto para isolamento de juntas soldadas de tubos de aço com isolamento térmico com cascas de espuma de poliuretano, com revestimento galvanizado, diâmetro externo do tubo 219 mm, diâmetro externo do isolamento 315 mm | Material | General | completo | 163.89 | 163.89 | 163.89 | 163.89 | 1 | BRL | 1638.93 | 10 | 1 | 1 | OBRAS DE CONSTRUÇÃO | Abastecimento de energia térmica e gasodutos - redes externas | AQUECIMENTO - REDES EXTERNAS | INSTALAÇÃO DE TUBULAÇÕES DE REDES DE AQUECIMENTO COM ISOLAMENTO TÉRMICO DE POLIU
RIPU-ME-KAME-KANE_METODXVO | Conjunto para isolamento de juntas soldadas de tubos de aço com isolamento térmico com cascas de espuma de poliuretano, com revestimento galvanizado, diâmetro externo do tubo 159 mm, diâmetro externo do isolamento 250 mm | Material | General | completo | 130.27 | 130.27 | 130.27 | 130.27 | 1 | BRL | 1302.7 | 10 | 1 | 1 | OBRAS DE CONSTRUÇÃO | Abastecimento de energia térmica e gasodutos - redes externas | AQUECIMENTO - REDES EXTERNAS | INSTALAÇÃO DE TUBULAÇÕES DE REDES DE AQUECIMENTO COM ISOLAMENTO TÉRMICO DE POLIU
RIPU-ME-KAME-KANE_METODXNE | Conjunto para isolamento de juntas soldadas de tubos de aço com isolamento térmico com cascas de espuma de poliuretano, com revestimento galvanizado, diâmetro externo do tubo 133 mm, diâmetro externo do isolamento 225 mm | Material | General | completo | 116.6 | 116.6 | 116.6 | 116.6 | 1 | BRL | 1165.99 | 10 | 1 | 1 | OBRAS DE CONSTRUÇÃO | Abastecimento de energia térmica e gasodutos - redes externas | AQUECIMENTO - REDES EXTERNAS | INSTALAÇÃO DE TUBULAÇÕES DE REDES DE AQUECIMENTO COM ISOLAMENTO TÉRMICO DE POLIU
RIPU-ME-KAME-KANE_METODXPU | Conjunto para isolamento de juntas soldadas de tubos de aço com isolamento térmico com cascas de espuma de poliuretano, com revestimento galvanizado, diâmetro externo do tubo 108 mm, diâmetro externo do isolamento 200 mm | Material | General | completo | 103.23 | 103.23 | 103.23 | 103.23 | 1 | BRL | 1032.31 | 10 | 1 | 1 | OBRAS DE CONSTRUÇÃO | Abastecimento de energia térmica e gasodutos - redes externas | AQUECIMENTO - REDES EXTERNAS | INSTALAÇÃO DE TUBULAÇÕES DE REDES DE AQUECIMENTO COM ISOLAMENTO TÉRMICO DE POLIU
RIPU-ME-KAME-KANE_METODXRI | Conjunto para isolamento de juntas soldadas de tubos de aço com isolamento térmico com cascas de espuma de poliuretano, com revestimento galvanizado, diâmetro externo do tubo 89 mm, diâmetro externo do isolamento 180 mm | Material | General | completo | 92.74 | 92.74 | 92.74 | 92.74 | 1 | BRL | 927.44 | 10 | 1 | 1 | OBRAS DE CONSTRUÇÃO | Abastecimento de energia térmica e gasodutos - redes externas | AQUECIMENTO - REDES EXTERNAS | INSTALAÇÃO DE TUBULAÇÕES DE REDES DE AQUECIMENTO COM ISOLAMENTO TÉRMICO DE POLIU
RIPU-ME-KAME-KANE_METODXKA | Conjunto para isolamento de juntas soldadas de tubos de aço com isolamento térmico com cascas de espuma de poliuretano, com revestimento galvanizado, diâmetro externo do tubo 76 mm, diâmetro externo do isolamento 160 mm | Material | General | completo | 74.89 | 74.89 | 74.89 | 74.89 | 1 | BRL | 748.94 | 10 | 1 | 1 | OBRAS DE CONSTRUÇÃO | Abastecimento de energia térmica e gasodutos - redes externas | AQUECIMENTO - REDES EXTERNAS | INSTALAÇÃO DE TUBULAÇÕES DE REDES DE AQUECIMENTO COM ISOLAMENTO TÉRMICO DE POLIU
RIPU-ME-KAME-KANE_METOVOVO | Conjunto para isolamento de juntas soldadas de tubos de aço com isolamento térmico de cascas de espuma de poliuretano, com revestimento galvanizado, diâmetro externo do tubo 57 mm, diâmetro externo do isolamento 140 mm | Material | General | completo | 65.53 | 65.53 | 65.53 | 65.53 | 1 | BRL | 655.33 | 10 | 1 | 1 | OBRAS DE CONSTRUÇÃO | Abastecimento de energia térmica e gasodutos - redes externas | AQUECIMENTO - REDES EXTERNAS | INSTALAÇÃO DE TUBULAÇÕES DE REDES DE AQUECIMENTO COM ISOLAMENTO TÉRMICO DE POLIU
RIPU-ME-KAME-KANE_METOVONE | Conjunto para isolamento de juntas soldadas de tubos de aço com isolamento térmico de espuma de poliuretano em revestimento galvanizado, diâmetro externo do tubo 1420 mm, diâmetro externo do isolamento 1600 mm | Material | General | completo | 1239.83 | 1239.83 | 1239.83 | 1239.83 | 1 | BRL | 12398.32 | 10 | 1 | 1 | OBRAS DE CONSTRUÇÃO | Abastecimento de energia térmica e gasodutos - redes externas | AQUECIMENTO - REDES EXTERNAS | INSTALAÇÃO DE TUBULAÇÕES DE REDES DE AQUECIMENTO COM ISOLAMENTO TÉRMICO DE POLIU
RIPU-ME-KAME-KANE_METOVOPU | Conjunto para isolamento de juntas soldadas de tubos de aço com isolamento térmico de espuma de poliuretano em revestimento galvanizado, diâmetro externo do tubo 1220 mm, diâmetro externo do isolamento 1425 mm | Material | General | completo | 1174.35 | 1174.35 | 1174.35 | 1174.35 | 1 | BRL | 11743.55 | 10 | 1 | 1 | OBRAS DE CONSTRUÇÃO | Abastecimento de energia térmica e gasodutos - redes externas | AQUECIMENTO - REDES EXTERNAS | INSTALAÇÃO DE TUBULAÇÕES DE REDES DE AQUECIMENTO COM ISOLAMENTO TÉRMICO DE POLIU
RIPU-ME-KAME-KANE_METOVORI | Conjunto para isolamento de juntas soldadas de tubos de aço com isolamento térmico de espuma de poliuretano em revestimento galvanizado, diâmetro externo do tubo 1020 mm, diâmetro externo do isolamento 1200 mm | Material | General | completo | 926.52 | 926.52 | 926.52 | 926.52 | 1 | BRL | 9265.15 | 10 | 1 | 1 | OBRAS DE CONSTRUÇÃO | Abastecimento de energia térmica e gasodutos - redes externas | AQUECIMENTO - REDES EXTERNAS | INSTALAÇÃO DE TUBULAÇÕES DE REDES DE AQUECIMENTO COM ISOLAMENTO TÉRMICO DE POLIU
KAVO-TO-KAVO-KARI_KAKAPUNE | Esquadro de aço laminado a quente de lados iguais, marcas de aço St3sp, St3ps, largura das prateleiras 220-250 mm, espessura da prateleira 14-35 mm | Material | General | t | 6711.34 | 6711.34 | 6711.34 | 6711.34 | 1 | BRL | 6711.34 | 1 | 1 | 1 | MONTAGEM DE EQUIPAMENTOS | Instalações eletrotécnicas | CANALIZAÇÃO DE ENERGIA ELÉTRICA E REDES ELÉTRICAS | LINHAS DE CABOS ATÉ 500 KV
RIPU-ME-KAME-KANE_METOSANE | Conjunto para isolamento de juntas soldadas de tubos de aço com isolamento térmico de espuma de poliuretano em revestimento galvanizado, diâmetro externo do tubo 108 mm, diâmetro externo do isolamento 200 mm | Material | General | completo | 98.3 | 98.3 | 98.3 | 98.3 | 1 | BRL | 983.01 | 10 | 1 | 1 | OBRAS DE CONSTRUÇÃO | Abastecimento de energia térmica e gasodutos - redes externas | AQUECIMENTO - REDES EXTERNAS | INSTALAÇÃO DE TUBULAÇÕES DE REDES DE AQUECIMENTO COM ISOLAMENTO TÉRMICO DE POLIU
RIPU-ME-KAME-KANE_METOSAPU | Conjunto para isolamento de juntas soldadas de tubos de aço com isolamento térmico de espuma de poliuretano em revestimento galvanizado, diâmetro externo do tubo 89 mm, diâmetro externo do isolamento 180 mm | Material | General | completo | 90.46 | 90.46 | 90.46 | 90.46 | 1 | BRL | 904.58 | 10 | 1 | 1 | OBRAS DE CONSTRUÇÃO | Abastecimento de energia térmica e gasodutos - redes externas | AQUECIMENTO - REDES EXTERNAS | INSTALAÇÃO DE TUBULAÇÕES DE REDES DE AQUECIMENTO COM ISOLAMENTO TÉRMICO DE POLIU
RIPU-ME-KAME-KANE_METOSARI | Conjunto para isolamento de juntas soldadas de tubos de aço com isolamento térmico de espuma de poliuretano em revestimento galvanizado, diâmetro externo do tubo 76 mm, diâmetro externo do isolamento 160 mm | Material | General | completo | 77.56 | 77.56 | 77.56 | 77.56 | 1 | BRL | 775.56 | 10 | 1 | 1 | OBRAS DE CONSTRUÇÃO | Abastecimento de energia térmica e gasodutos - redes externas | AQUECIMENTO - REDES EXTERNAS | INSTALAÇÃO DE TUBULAÇÕES DE REDES DE AQUECIMENTO COM ISOLAMENTO TÉRMICO DE POLIU
RIPU-ME-KAME-KANE_METOSAKA | Conjunto para isolamento de juntas soldadas de tubos de aço com isolamento térmico de espuma de poliuretano em revestimento galvanizado, diâmetro externo do tubo 57 mm, diâmetro externo do isolamento 140 mm | Material | General | completo | 68.36 | 68.36 | 68.36 | 68.36 | 1 | BRL | 683.58 | 10 | 1 | 1 | OBRAS DE CONSTRUÇÃO | Abastecimento de energia térmica e gasodutos - redes externas | AQUECIMENTO - REDES EXTERNAS | INSTALAÇÃO DE TUBULAÇÕES DE REDES DE AQUECIMENTO COM ISOLAMENTO TÉRMICO DE POLIU
RITO-VO-KAPU-KADX_KAKAKARI | Fusível termorretrátil terminal, diâmetro 40/75, 40/90, 50/90 mm | Material | General | unidade | 259.55 | 259.55 | 259.55 | 259.55 | 1 | BRL | 2595.5 | 10 | 1 | 1 | OBRAS DE CONSTRUÇÃO | Abastecimento de energia térmica e gasodutos - redes externas | AQUECIMENTO - REDES EXTERNAS | INSTALAÇÃO DE TUBULAÇÕES DE REDES DE AQUECIMENTO COM ISOLAMENTO TÉRMICO DE POLIU
MERI-RI-KATO-KANE_KAKAMEKA | Placa de fecho em polietileno reforçada com tela de vidro, com camada adesiva, dimensões 350 x 100 x 1,4 mm | Material | General | unidade | 10.65 | 10.65 | 10.65 | 10.65 | 1 | BRL | 0 | 0 | 1 | 1 | OBRAS DE CONSTRUÇÃO | Abastecimento de energia térmica e gasodutos - redes externas | AQUECIMENTO - REDES EXTERNAS | INSTALAÇÃO DE TUBULAÇÕES DE REDES DE AQUECIMENTO COM ISOLAMENTO TÉRMICO DE POLIU
KAME-LI-KANE-MEKA_KAKARISA | Fitas termorretráteis à base de polietileno para isolamento de tubulações, largura 350 mm, espessura 2 mm | Material | General | m | 93.34 | 93.34 | 93.34 | 93.34 | 1 | BRL | 98 | 1.05 | 1 | 1 | OBRAS DE CONSTRUÇÃO | Abastecimento de energia térmica e gasodutos - redes externas | AQUECIMENTO - REDES EXTERNAS | INSTALAÇÃO DE TUBULAÇÕES DE REDES DE AQUECIMENTO COM ISOLAMENTO TÉRMICO DE POLIU
KAME-LI-MESA-KALI_KAKATOME | Buchas de aço com porca | Material | General | 100 unidades | 35.38 | 35.38 | 35.38 | 35.38 | 1 | BRL | 28.3 | 0.8 | 1 | 1 | MONTAGEM DE EQUIPAMENTOS | Instalações eletrotécnicas | DISPOSITIVOS DE DISTRIBUIÇÃO E SUBESTAÇÕES | DISPOSITIVOS DE DISTRIBUIÇÃO FECHADOS 3-20 KV
RIKA-SA-KAPU-KATO_KAKAKARI | Grampos de montagem passantes ZN24-4P25 | Material | General | 100 unidades | 123.72 | 123.72 | 123.72 | 123.72 | 1 | BRL | 126.19 | 1.02 | 1 | 1 | MONTAGEM DE EQUIPAMENTOS | Instalações eletrotécnicas | DISPOSITIVOS DE DISTRIBUIÇÃO E SUBESTAÇÕES | DISPOSITIVOS DE DISTRIBUIÇÃO FECHADOS 3-20 KV
KAME-LI-KARI-MEKA_KAKAKAVO | Papel de filtragem, marca F, densidade 75 g/m2 | Material | General | m² | 3.09 | 3.09 | 3.09 | 3.09 | 1 | BRL | 40.16 | 13 | 1 | 1 | MONTAGEM DE EQUIPAMENTOS | Instalações eletrotécnicas | DISPOSITIVOS DE DISTRIBUIÇÃO E SUBESTAÇÕES | DISPOSITIVOS DE DISTRIBUIÇÃO FECHADOS 3-20 KV
RIPU-ME-KAME-KANE_METONEVO | Conjunto para isolamento de juntas soldadas de tubos de aço com isolamento térmico de espuma de poliuretano em revestimento galvanizado, diâmetro externo do tubo 325 mm, diâmetro externo do isolamento 450 mm | Material | General | completo | 294.97 | 294.97 | 294.97 | 294.97 | 1 | BRL | 2949.67 | 10 | 1 | 1 | OBRAS DE CONSTRUÇÃO | Abastecimento de energia térmica e gasodutos - redes externas | AQUECIMENTO - REDES EXTERNAS | INSTALAÇÃO DE TUBULAÇÕES DE REDES DE AQUECIMENTO COM ISOLAMENTO TÉRMICO DE POLIU
KAPU-ME-KARI-KASA_KAMETONE | Misturas de concreto pesado (BST) sobre cascalho, classe B20, F(1)100, W4 | Material | General | m³ | 570.98 | 570.98 | 570.98 | 570.98 | 1 | BRL | 0.46 | 0 | 1 | 1 | OBRAS DE CONSTRUÇÃO | Esgoto - redes externas | OUTROS TRABALHOS | TAMPAS
KAPU-ME-KARI-KASA_KAMERINE | Misturas de concreto pesado (BST) sobre cascalho, classe B12,5, F(1)100, W2 | Material | General | m³ | 526.34 | 526.34 | 526.34 | 526.34 | 1 | BRL | 34.21 | 0.06 | 1 | 1 | OBRAS DE CONSTRUÇÃO | Esgoto - redes externas | OUTROS TRABALHOS | LIGAÇÃO DE TUBAGENS DE ESGOTO À REDE EXISTENTE
MEDX-ME-KAME-MEME_MEKAPUKA | Braçadeira de remoção rápida de aço galvanizado com borracha microporosa, diâmetro 315 mm | Material | General | unidade | 34.62 | 34.62 | 34.62 | 34.62 | 1 | BRL | 34.62 | 1 | 1 | 1 | OBRAS DE CONSTRUÇÃO | Construções de tijolo e blocos | CONDUITES DE LIXO | Instalação de conduto de lixo com tubo de aço resistente à corrosão
KAVO-ME-KASA-KANE_KAKAKARI | Cabeça de aço para sistema de limpeza, lavagem, desinfecção e extinção de incêndios para o tubo de lixo, diâmetro da cabeça 550 mm, comprimento 1470 mm, espessura do aço 1,5 mm | Material | General | unidade | 3362.98 | 3362.98 | 3362.98 | 3362.98 | 1 | BRL | 3362.98 | 1 | 1 | 1 | OBRAS DE CONSTRUÇÃO | Construções de tijolo e blocos | CONDUITES DE LIXO | Instalação de conduto de lixo com tubo de aço resistente à corrosão
KAVO-ME-KASA-KASA_KAKAKAME | Suporte de aço para tubo de lixo com junta de borracha, diâmetro do suporte 630 mm, altura do suporte 500 mm, espessura do aço 6 mm | Material | General | unidade | 421.93 | 421.93 | 421.93 | 421.93 | 1 | BRL | 421.93 | 1 | 1 | 1 | OBRAS DE CONSTRUÇÃO | Construções de tijolo e blocos | CONDUITES DE LIXO | Instalação de conduto de lixo com tubo de aço resistente à corrosão
RITO-VO-KASA-KASA_KAKASANE | Mangas retas curtas de ferro fundido maleável com rosca cilíndrica, diâmetro nominal 50 mm | Material | General | 10 unidades | 86.11 | 86.11 | 86.11 | 86.11 | 1 | BRL | 206.67 | 2.4 | 1 | 1 | OBRAS DE CONSTRUÇÃO | Construções de concreto e concreto armado de obras hidráulicas | CONSTRUÇÕES DE OBJETOS HIDROELÉTRICOS COM UM VOLUME DE CONCRETO NA ESTRUTURA TOT | MONTAGEM DE SISTEMAS DE REFRIGERAÇÃO DE CONCRETO EM CONSTRUÇÕES
RITO-SA-KARI-KARI_KAKANETO | Tubos de aço eletro-soldados com costura reta de aço das marcas St2, 10, diâmetro externo 114 mm, espessura da parede 5 mm | Material | General | m | 72.35 | 72.35 | 72.35 | 72.35 | 1 | BRL | 45.58 | 0.63 | 1 | 1 | OBRAS DE CONSTRUÇÃO | Construções de concreto e concreto armado de obras hidráulicas | CONSTRUÇÕES DE OBJETOS HIDROELÉTRICOS COM UM VOLUME DE CONCRETO NA ESTRUTURA TOT | MONTAGEM DE SISTEMAS DE REFRIGERAÇÃO DE CONCRETO EM CONSTRUÇÕES
RITO-VO-KASA-KASA_KAKASATO | Mangas retas curtas de ferro fundido maleável com rosca cilíndrica, diâmetro nominal 25 mm | Material | General | 10 unidades | 39.18 | 39.18 | 39.18 | 39.18 | 1 | BRL | 97.94 | 2.5 | 1 | 1 | OBRAS DE CONSTRUÇÃO | Construções de concreto e concreto armado de obras hidráulicas | CONSTRUÇÕES DE OBJETOS HIDROELÉTRICOS COM UM VOLUME DE CONCRETO NA ESTRUTURA TOT | MONTAGEM DE SISTEMAS DE REFRIGERAÇÃO DE CONCRETO EM CONSTRUÇÕES
RITO-VO-KASA-KATO_KAKAKATO | Contraporcas de ferro fundido maleável com rosca cilíndrica, diâmetro nominal 25 mm | Material | General | 10 unidades | 28.81 | 28.81 | 28.81 | 28.81 | 1 | BRL | 86.43 | 3 | 1 | 1 | OBRAS DE CONSTRUÇÃO | Construções de concreto e concreto armado de obras hidráulicas | CONSTRUÇÕES DE OBJETOS HIDROELÉTRICOS COM UM VOLUME DE CONCRETO NA ESTRUTURA TOT | MONTAGEM DE SISTEMAS DE REFRIGERAÇÃO DE CONCRETO EM CONSTRUÇÕES
KAME-SA-KAME-KATO_MEKARIKA | Esferas de vidro refletoras para espalhar tintas de sinalização, fração 100-600 mkm | Material | General | t | 6097.29 | 6097.29 | 6097.29 | 6097.29 | 1 | BRL | 243.89 | 0.04 | 1 | 1 | OBRAS DE CONSTRUÇÃO | Rodovias | CONSTRUÇÃO DE ESTRADAS | SINALIZAÇÃO
MEPU-PU-KAME-KAVO_KAKAKAME | Primário B-KF-093 | Material | General | t | 25962.63 | 25962.63 | 25962.63 | 25962.63 | 1 | BRL | 502.38 | 0.02 | 1 | 1 | OBRAS DE CONSTRUÇÃO | Rodovias | CONSTRUÇÃO DE ESTRADAS | SINALIZAÇÃO RODOVIÁRIA
KASA-ME-KARI-KALI_KAMEMERI | Colunas de sinalização em betão armado, volume até 0,03 m3, betão B30, consumo de armadura de 400 a 450 kg/m3 | Material | General | m³ | 4652.18 | 4652.18 | 4652.18 | 4652.18 | 1 | BRL | 33.5 | 0.01 | 1 | 1 | OBRAS DE CONSTRUÇÃO | Rodovias | CONSTRUÇÃO DE ESTRADAS | BARREIRAS DE PROTEÇÃO DAS ESTRADAS
KAME-SA-KATO-KANE_KAKAMETO | Poste de sinalização rodoviária metálico com uma bandeira, dimensões 1500 x 120 x 20 mm | Material | General | unidade | 52.32 | 52.32 | 52.32 | 52.32 | 1 | BRL | 523.24 | 10 | 1 | 1 | OBRAS DE CONSTRUÇÃO | Rodovias | CONSTRUÇÃO DE ESTRADAS | BARREIRAS DE PROTEÇÃO DAS ESTRADAS
KAME-SA-KATO-KAVO_KAKARIME | Refletor de luz rodoviário KD4 | Material | General | unidade | 15.05 | 15.05 | 15.05 | 15.05 | 1 | BRL | 376.2 | 25 | 1 | 1 | OBRAS DE CONSTRUÇÃO | Rodovias | CONSTRUÇÃO DE ESTRADAS | SINALIZAÇÃO
KAME-VO-KARI-KANE_MEKAKADX | Vidro float M1, incolor, espessura nominal de 2 mm | Material | General | m² | 31.49 | 31.49 | 31.49 | 31.49 | 1 | BRL | 406.21 | 12.9 | 1 | 1 | OBRAS DE CONSTRUÇÃO | Construções de madeira | CONSTRUÇÕES EM MADEIRA | PORTAS, PORTÕES
MEVO-TO-KAME-KAME_KAKAKARI | Cabeça de conexão com eixo, GTs-50 | Material | General | unidade | 14.77 | 14.77 | 14.77 | 14.77 | 1 | BRL | 14.77 | 1 | 1 | 1 | OBRAS DE CONSTRUÇÃO | Sistema de abastecimento de água - redes externas | POÇOS DE ÁGUA | Instalação de torneiras de água para uso público
MEVO-ME-MEKA-METO_KAKASAKA | Válvula de passagem com vedação 11ch8bk, conexão à tubulação com flange, pressão nominal 1,0 MPa, diâmetro nominal 50 mm | Material | General | unidade | 688.98 | 688.98 | 688.98 | 688.98 | 1 | BRL | 688.98 | 1 | 1 | 1 | OBRAS DE CONSTRUÇÃO | Sistema de abastecimento de água - redes externas | POÇOS DE ÁGUA | Instalação de torneiras de água para uso público
MEVO-ME-KANE-KADX_KAKAKARI | Válvula de três vias com vedação 11ch18bk, conexão flangeada ao tubo, pressão nominal 0,6 MPa, diâmetro nominal 40 mm | Material | General | unidade | 217.5 | 217.5 | 217.5 | 217.5 | 1 | BRL | 217.5 | 1 | 1 | 1 | OBRAS DE CONSTRUÇÃO | Sistema de abastecimento de água - redes externas | POÇOS DE ÁGUA | Instalação de torneiras de água para uso público
MEVO-ME-KAVO-KANE_KAKAKAME | Coluna de distribuição de água ejetora, altura da parte acima do solo 900 mm | Material | General | unidade | 579.85 | 579.85 | 579.85 | 579.85 | 1 | BRL | 579.85 | 1 | 1 | 1 | OBRAS DE CONSTRUÇÃO | Sistema de abastecimento de água - redes externas | INSTALAÇÃO DE VÁLVULAS | SIFÕES, HIDRANTES, COLUNAS DE ABASTECIMENTO DE ÁGUA
KARI-RI-KASA-KAPU_RIKAVONE | Entulho de rochas densas para obras de construção M 400, fração 20-40 mm | Material | General | m³ | 195.71 | 195.71 | 195.71 | 195.71 | 1 | BRL | 50.89 | 0.26 | 1 | 1 | OBRAS DE CONSTRUÇÃO | Sistema de abastecimento de água - redes externas | INSTALAÇÃO DE VÁLVULAS | SIFÕES, HIDRANTES, COLUNAS DE ABASTECIMENTO DE ÁGUA
MEVO-ME-MEKA-KAPU_KAKAMEME | Hidrante subterrâneo para incêndios, pressão nominal 1,0 MPa, diâmetro nominal 125 mm, altura 2500 mm | Material | General | unidade | 1142.42 | 1142.42 | 1142.42 | 1142.42 | 1 | BRL | 1142.42 | 1 | 1 | 1 | OBRAS DE CONSTRUÇÃO | Sistema de abastecimento de água - redes externas | INSTALAÇÃO DE VÁLVULAS | SIFÕES, HIDRANTES, COLUNAS DE ABASTECIMENTO DE ÁGUA
KAME-LI-KANE-MERI_KAKAKASA | Fitas isolantes termofixáveis, largura 50 mm, espessura 0,3 mm | Material | General | 100 m | 192.54 | 192.54 | 192.54 | 192.54 | 1 | BRL | 0.58 | 0 | 1 | 1 | MONTAGEM DE EQUIPAMENTOS | Instalações eletrotécnicas | CANALIZAÇÃO DE ENERGIA ELÉTRICA E REDES ELÉTRICAS | LINHAS DE CABOS ATÉ 500 KV
KAME-LI-KARI-MEKA_KAKARIME | Cartão filtrante | Material | General | kg | 32.56 | 32.56 | 32.56 | 32.56 | 1 | BRL | 162.82 | 5 | 1 | 1 | MONTAGEM DE EQUIPAMENTOS | Instalações eletrotécnicas | CANALIZAÇÃO DE ENERGIA ELÉTRICA E REDES ELÉTRICAS | LINHAS DE CABOS ATÉ 500 KV
RITO-SA-KARI-KARI_KAKAPUTO | Tubos de aço eletro-soldados com costura reta de aço das marcas St2, 10, diâmetro externo de 83 mm, espessura da parede de 4 mm | Material | General | m | 42.99 | 42.99 | 42.99 | 42.99 | 1 | BRL | 17.19 | 0.4 | 1 | 1 | OBRAS DE CONSTRUÇÃO | Sistema de abastecimento de água - redes externas | OUTROS TRABALHOS | ENCaixe de conexões em tubulações existentes
MEPU-RI-KANE-KAME_KARIKAME | Composição bicomponente para clarear madeira escurecida e materiais à base de madeira, consumo de alvejante 170-200 g/m2 | Material | General | kg | 23.7 | 23.7 | 23.7 | 23.7 | 1 | BRL | 1035.59 | 43.7 | 1 | 1 | OBRAS DE CONSTRUÇÃO | Construções de madeira | CONSTRUÇÕES EM MADEIRA | ANTISEPTIZAÇÃO DE CONSTRUÇÕES
MEME-ME-KATO-KAPU_KAKAKARI | Tábua de madeira de coníferas, comprimento 0,8-2 m | Material | General | m³ | 586.43 | 586.43 | 586.43 | 586.43 | 1 | BRL | 3811.77 | 6.5 | 1 | 1 | OBRAS DE CONSTRUÇÃO | Construções de madeira | CONSTRUÇÕES EM MADEIRA | OUTRAS CONSTRUÇÕES
KAME-LI-KAPU-KAPU_MEKAKAKA | Fechadura para móveis galvanizada embutida com mecanismo cilíndrico para portas e frentes de madeira | Material | General | unidade | 8.45 | 8.45 | 8.45 | 8.45 | 1 | BRL | 84.46 | 10 | 1 | 1 | OBRAS DE CONSTRUÇÃO | Construções de madeira | CONSTRUÇÕES EM MADEIRA | ARMÁRIOS EMBUTIDOS, PRATELEIRAS DE MEÇA, ARTIGOS INDIVIDUAIS
MEME-RI-MEME-KALI_KAKAKAME | Folheado de madeira de folhosas | Material | General | m² | 68.43 | 68.43 | 68.43 | 68.43 | 1 | BRL | 459.19 | 6.71 | 1 | 1 | OBRAS DE CONSTRUÇÃO | Construções de madeira | CONSTRUÇÕES EM MADEIRA | ARMÁRIOS EMBUTIDOS, PRATELEIRAS DE MEÇA, ARTIGOS INDIVIDUAIS
KAME-LI-MELI-KADX_MEMESARI | Broca diamantada circular de alta velocidade para concreto armado com haste de remoção rápida para perfuração em bancada em modo úmido, soldagem a laser dos segmentos, comprimento 430 mm, diâmetro 25 mm | Material | General | unidade | 932.47 | 932.47 | 932.47 | 932.47 | 1 | BRL | 1495.67 | 1.6 | 1 | 1 | OBRAS DE CONSTRUÇÃO | Esgoto - redes externas | OUTROS TRABALHOS | ELEMENTOS DE INSTALAÇÕES DE ESGOTO
RIKA-PU-KARI-KASA_KAMEKASA | Fusível fundível de baixa tensão em caixa, dimensões 18x65 mm, tensão nominal alternada 400 V, corrente nominal 2-10 A | Material | General | unidade | 38.91 | 38.91 | 38.91 | 38.91 | 1 | BRL | 38.91 | 1 | 1 | 1 | MONTAGEM DE EQUIPAMENTOS | Instalações eletrotécnicas | CANALIZAÇÃO DE ENERGIA ELÉTRICA E REDES ELÉTRICAS | ILUMINAÇÃO ELÉTRICA EXTERNA
RIKA-RI-KADX-KAVO_KAKATOPU | Manga térmica para instalação externa para cabo de força de 4 condutores com isolamento plástico e blindagem, sem terminais, tensão nominal variável até 1 kV, seções dos condutores do cabo 16-25 mm2, 4PKNtpB-1-16-25 | Material | General | unidade | 126.94 | 126.94 | 126.94 | 126.94 | 1 | BRL | 253.87 | 2 | 1 | 1 | MONTAGEM DE EQUIPAMENTOS | Instalações eletrotécnicas | CANALIZAÇÃO DE ENERGIA ELÉTRICA E REDES ELÉTRICAS | ILUMINAÇÃO ELÉTRICA EXTERNA
RIKA-ME-KAME-KATO_KAKAKALI | Blocos de terminais para redes de iluminação pública, quantidade de blocos 4, tensão até 1 kV | Material | General | completo | 139.71 | 139.71 | 139.71 | 139.71 | 1 | BRL | 139.71 | 1 | 1 | 1 | MONTAGEM DE EQUIPAMENTOS | Instalações eletrotécnicas | CANALIZAÇÃO DE ENERGIA ELÉTRICA E REDES ELÉTRICAS | ILUMINAÇÃO ELÉTRICA EXTERNA
RIKA-RI-KAME-KASA_KAKAKAVO | Caixas de derivação de cobre 50 mm | Material | General | 100 unidades | 504.02 | 504.02 | 504.02 | 504.02 | 1 | BRL | 15.12 | 0.03 | 1 | 1 | MONTAGEM DE EQUIPAMENTOS | Instalações eletrotécnicas | CANALIZAÇÃO DE ENERGIA ELÉTRICA E REDES ELÉTRICAS | ILUMINAÇÃO ELÉTRICA EXTERNA
RIKA-RI-KAME-KASA_KAKAKANE | Caixas de derivação de cobre 25 mm | Material | General | 100 unidades | 351.42 | 351.42 | 351.42 | 351.42 | 1 | BRL | 10.54 | 0.03 | 1 | 1 | MONTAGEM DE EQUIPAMENTOS | Instalações eletrotécnicas | CANALIZAÇÃO DE ENERGIA ELÉTRICA E REDES ELÉTRICAS | ILUMINAÇÃO ELÉTRICA EXTERNA
RIKA-RI-KAME-KASA_KAKAKAPU | Caixas de derivação de cobre 10 mm | Material | General | 100 unidades | 176.31 | 176.31 | 176.31 | 176.31 | 1 | BRL | 5.29 | 0.03 | 1 | 1 | MONTAGEM DE EQUIPAMENTOS | Instalações eletrotécnicas | CANALIZAÇÃO DE ENERGIA ELÉTRICA E REDES ELÉTRICAS | ILUMINAÇÃO ELÉTRICA EXTERNA
KAPU-ME-KAME-KAME_KAKAKARI | Misturas de concreto leve (BSL) com agregados porosos, densidade média D800-D1400 kg/m3, classe B3,5 (M50) | Material | General | m³ | 561.12 | 561.12 | 561.12 | 561.12 | 1 | BRL | 16.83 | 0.03 | 1 | 1 | OBRAS DE CONSTRUÇÃO | Construções de madeira | MONTAGEM DE EDIFÍCIOS RESIDENCIAIS E PÚBLICOS A PARTIR DE PEÇAS FABRICADAS EM FÁ | PAREDES EXTERNAS E INTERNAS
KAME-LI-MEDX-KARI_KAMEKARI | Anéis de vedação de borracha para conexão de juntas de tubos de cimento-crisotila, tipo KCHM, com diâmetro nominal de 500 mm | Material | General | kg | 25.06 | 25.06 | 25.06 | 25.06 | 1 | BRL | 5463.41 | 218 | 1 | 1 | OBRAS DE CONSTRUÇÃO | Sistema de abastecimento de água - redes externas | INSTALAÇÃO DE TUBULAÇÕES | TUBOS DE CRISOTILOCIMENTO
KAME-LI-MEDX-KARI_KAMEKAME | Anéis de vedação de borracha para conexão de juntas de tubos de cimento-crisotila, tipo KCHM, com diâmetro nominal de 400 mm | Material | General | kg | 22.16 | 22.16 | 22.16 | 22.16 | 1 | BRL | 3967.29 | 179 | 1 | 1 | OBRAS DE CONSTRUÇÃO | Sistema de abastecimento de água - redes externas | INSTALAÇÃO DE TUBULAÇÕES | TUBOS DE CRISOTILOCIMENTO
KAME-LI-MEDX-KARI_KAMEMEKA | Anéis de vedação de borracha para conexão de juntas de tubos de cimento-crisotila, tipo KCHM, com diâmetro nominal de 350 mm | Material | General | kg | 29.29 | 29.29 | 29.29 | 29.29 | 1 | BRL | 4627.31 | 158 | 1 | 1 | OBRAS DE CONSTRUÇÃO | Sistema de abastecimento de água - redes externas | INSTALAÇÃO DE TUBULAÇÕES | TUBOS DE CRISOTILOCIMENTO
MEME-RI-KAVO-KARI_KAKAKADX | Placas de fibra de madeira produzidas a seco, rígidas T-S, grupo A, espessura 4 mm | Material | General | 1000 m² | 8507.89 | 8507.89 | 8507.89 | 8507.89 | 1 | BRL | 14.04 | 0 | 1 | 1 | OBRAS DE CONSTRUÇÃO | Construções de madeira | MONTAGEM DE EDIFÍCIOS RESIDENCIAIS E PÚBLICOS A PARTIR DE PEÇAS FABRICADAS EM FÁ | PAREDES EXTERNAS E INTERNAS
KAPU-TO-KARI-KADX_MEKAKASA | Misturas secas de massa de cimento para reboco contínuo de camada fina de revestimentos de placas, cor branca | Material | General | kg | 12.22 | 12.22 | 12.22 | 12.22 | 1 | BRL | 4411.69 | 361 | 1 | 1 | OBRAS DE CONSTRUÇÃO | Construções de madeira | MONTAGEM DE EDIFÍCIOS RESIDENCIAIS E PÚBLICOS A PARTIR DE PEÇAS FABRICADAS EM FÁ | PAREDES EXTERNAS E INTERNAS
RIKA-ME-KARI-MEVO_MEMEKAKA | Braçadeiras de nylon para cabos, dimensões 4,8 x 300 mm | Material | General | 100 unidades | 16.35 | 16.35 | 16.35 | 16.35 | 1 | BRL | 32.7 | 2 | 1 | 1 | MONTAGEM DE EQUIPAMENTOS | Instalações eletrotécnicas | CANALIZAÇÃO DE ENERGIA ELÉTRICA E REDES ELÉTRICAS | ILUMINAÇÃO ELÉTRICA EXTERNA
RIKA-SA-KARI-KANE_KAKAPURI | Caixas de derivação U-995 | Material | General | 10 unidades | 165.39 | 165.39 | 165.39 | 165.39 | 1 | BRL | 0.66 | 0 | 1 | 1 | MONTAGEM DE EQUIPAMENTOS | Instalações eletrotécnicas | CANALIZAÇÃO DE ENERGIA ELÉTRICA E REDES ELÉTRICAS | ILUMINAÇÃO ELÉTRICA EXTERNA
RIKA-RI-KADX-KASA_KAKAKAME | Mangas de conexão “tubo-caixa” para tubos corrugados ou rígidos lisos com diâmetro de 25 mm, classe de proteção IP65 | Material | General | 10 unidades | 94.02 | 94.02 | 94.02 | 94.02 | 1 | BRL | 7.8 | 0.08 | 1 | 1 | MONTAGEM DE EQUIPAMENTOS | Instalações eletrotécnicas | CANALIZAÇÃO DE ENERGIA ELÉTRICA E REDES ELÉTRICAS | ILUMINAÇÃO ELÉTRICA EXTERNA
RIKA-SA-KARI-KAPU_KAKAKAVO | Caixas de derivação com entradas para cabos (6 saídas, diâmetro 20 mm), dimensões 80 x 80 x 40 mm, cor cinza | Material | General | 10 unidades | 70.01 | 70.01 | 70.01 | 70.01 | 1 | BRL | 7 | 0.1 | 1 | 1 | MONTAGEM DE EQUIPAMENTOS | Instalações eletrotécnicas | CANALIZAÇÃO DE ENERGIA ELÉTRICA E REDES ELÉTRICAS | ILUMINAÇÃO ELÉTRICA EXTERNA
RIKA-SA-KATO-KATO_KAKAMERI | Barra de aterramento de latão com parafuso, sem isolador, orifícios de fixação nas extremidades, número de conexões 12, dimensões 90 x 6 x 9 mm | Material | General | unidade | 12.53 | 12.53 | 12.53 | 12.53 | 1 | BRL | 12.53 | 1 | 1 | 1 | MONTAGEM DE EQUIPAMENTOS | Instalações eletrotécnicas | CANALIZAÇÃO DE ENERGIA ELÉTRICA E REDES ELÉTRICAS | ILUMINAÇÃO ELÉTRICA EXTERNA
KAME-SA-KARI-KATO_KAKAKARI | Painel de proteção plástico para barreiras metálicas, comprimento 1,33 m, cor preta | Material | General | unidade | 159.71 | 159.71 | 159.71 | 159.71 | 1 | BRL | 3992.79 | 25 | 1 | 1 | OBRAS DE CONSTRUÇÃO | Rodovias | CONSTRUÇÃO DE ESTRADAS | SINALIZAÇÃO
KAME-SA-KARI-KATO_KAKAKAME | Painel de proteção plástico para barreiras metálicas, comprimento 2,66 m, cor branca | Material | General | unidade | 319.42 | 319.42 | 319.42 | 319.42 | 1 | BRL | 7985.61 | 25 | 1 | 1 | OBRAS DE CONSTRUÇÃO | Rodovias | CONSTRUÇÃO DE ESTRADAS | SINALIZAÇÃO
KAME-SA-KATO-MEME_KAKAMERI | Fixação com âncora para instalação de tela anti-ofuscante de polímero em placas em parapeito de concreto, completo com ferragens | Material | General | unidade | 38.26 | 38.26 | 38.26 | 38.26 | 1 | BRL | 0 | 0 | 1 | 1 | OBRAS DE CONSTRUÇÃO | Rodovias | CONSTRUÇÃO DE ESTRADAS | SINALIZAÇÃO
KAME-SA-KATO-MEME_KAKAMEKA | Fixação para instalação de telas anti-ofuscantes laminadas de polímero em barreiras de concreto, completo com parte de apoio e ferragens, passo de instalação das telas 660 mm | Material | General | m | 156.15 | 156.15 | 156.15 | 156.15 | 1 | BRL | 0 | 0 | 1 | 1 | OBRAS DE CONSTRUÇÃO | Rodovias | CONSTRUÇÃO DE ESTRADAS | SINALIZAÇÃO
KAME-SA-KATO-MEME_KAKAKAVO | Fixação para instalação de telas antirreflexo laminadas de polímero em barreiras metálicas, completa com parte de apoio e ferragens, passo de instalação das telas 660 mm | Material | General | m | 37.89 | 37.89 | 37.89 | 37.89 | 1 | BRL | 0 | 0 | 1 | 1 | OBRAS DE CONSTRUÇÃO | Rodovias | CONSTRUÇÃO DE ESTRADAS | SINALIZAÇÃO
KAME-SA-KATO-KAVO_KAKARIRI | Refletor de luz rodoviário KD3 | Material | General | unidade | 39.11 | 39.11 | 39.11 | 39.11 | 1 | BRL | 39.11 | 1 | 1 | 1 | OBRAS DE CONSTRUÇÃO | Rodovias | CONSTRUÇÃO DE ESTRADAS | SINALIZAÇÃO
KAME-RI-KATO-KATO_KAMESANE | Mastique betuminosa-látex para impermeabilização, cobertura, consumo 2,0 kg/m² com espessura de camada de 1,0 mm | Material | General | t | 8909.4 | 8909.4 | 8909.4 | 8909.4 | 1 | BRL | 17.82 | 0 | 1 | 1 | OBRAS DE CONSTRUÇÃO | Pisos | PISOS | Instalação de camadas de base
KAME-LI-MEDX-KARI_KAMEKAKA | Anéis de vedação de borracha para conexão de juntas de tubos de cimento-crisotila, tipo KCHM, com diâmetro nominal de 300 mm | Material | General | kg | 36.41 | 36.41 | 36.41 | 36.41 | 1 | BRL | 4696.25 | 129 | 1 | 1 | OBRAS DE CONSTRUÇÃO | Sistema de abastecimento de água - redes externas | INSTALAÇÃO DE TUBULAÇÕES | TUBOS DE CRISOTILOCIMENTO
KAME-LI-MEDX-KARI_KAKADXDX | Anéis de vedação de borracha para conexão de juntas de tubos de cimento-crisotila, tipo KCHM, com diâmetro nominal de 250 mm | Material | General | kg | 37.57 | 37.57 | 37.57 | 37.57 | 1 | BRL | 4133.14 | 110 | 1 | 1 | OBRAS DE CONSTRUÇÃO | Sistema de abastecimento de água - redes externas | INSTALAÇÃO DE TUBULAÇÕES | TUBOS DE CRISOTILOCIMENTO
KAME-LI-MEDX-KARI_KAKADXVO | Anéis de vedação de borracha para conexões de mangas de tubos de cimento-crisotila, tipo KCHM, com diâmetro nominal de 200 mm | Material | General | kg | 60.13 | 60.13 | 60.13 | 60.13 | 1 | BRL | 5411.28 | 90 | 1 | 1 | OBRAS DE CONSTRUÇÃO | Sistema de abastecimento de água - redes externas | INSTALAÇÃO DE TUBULAÇÕES | TUBOS DE CRISOTILOCIMENTO
KAME-LI-MEDX-KARI_KAKADXLI | Anéis de vedação de borracha para conexões de mangas de tubos de cimento-crisotila, tipo KCHM, com diâmetro nominal de 150 mm | Material | General | kg | 41.67 | 41.67 | 41.67 | 41.67 | 1 | BRL | 3416.65 | 82 | 1 | 1 | OBRAS DE CONSTRUÇÃO | Sistema de abastecimento de água - redes externas | INSTALAÇÃO DE TUBULAÇÕES | TUBOS DE CRISOTILOCIMENTO
KAME-LI-MEDX-KARI_KAKADXNE | Anéis de vedação de borracha para conexão de mangas de tubos de cimento crisotila, tipo KCHM, diâmetro nominal de passagem 100 mm | Material | General | kg | 35.83 | 35.83 | 35.83 | 35.83 | 1 | BRL | 2436.33 | 68 | 1 | 1 | OBRAS DE CONSTRUÇÃO | Sistema de abastecimento de água - redes externas | INSTALAÇÃO DE TUBULAÇÕES | TUBOS DE CRISOTILOCIMENTO
RIPU-RI-KANE-KAPU_KAKARINE | Manga de cimento crisotila para tubos de pressão SAM 9, diâmetro nominal de passagem 500 mm | Material | General | unidade | 136.62 | 136.62 | 136.62 | 136.62 | 1 | BRL | 34428.83 | 252 | 1 | 1 | OBRAS DE CONSTRUÇÃO | Sistema de abastecimento de água - redes externas | INSTALAÇÃO DE TUBULAÇÕES | TUBOS DE CRISOTILOCIMENTO
RIPU-RI-KANE-KAPU_KAKARISA | Manga de cimento crisotila para tubos de pressão SAM 9, diâmetro nominal de passagem 400 mm | Material | General | unidade | 76.94 | 76.94 | 76.94 | 76.94 | 1 | BRL | 19387.95 | 252 | 1 | 1 | OBRAS DE CONSTRUÇÃO | Sistema de abastecimento de água - redes externas | INSTALAÇÃO DE TUBULAÇÕES | TUBOS DE CRISOTILOCIMENTO
RIPU-RI-KANE-KAPU_KAKARIPU | Manga de cimento crisotila para tubos de pressão SAM 9, diâmetro nominal de passagem 350 mm | Material | General | unidade | 69.28 | 69.28 | 69.28 | 69.28 | 1 | BRL | 17458.11 | 252 | 1 | 1 | OBRAS DE CONSTRUÇÃO | Sistema de abastecimento de água - redes externas | INSTALAÇÃO DE TUBULAÇÕES | TUBOS DE CRISOTILOCIMENTO
RIPU-RI-KANE-KAPU_KAKARITO | Manga de cimento crisotila para tubos de pressão SAM 9, diâmetro nominal de passagem 300 mm | Material | General | unidade | 59.66 | 59.66 | 59.66 | 59.66 | 1 | BRL | 15034.61 | 252 | 1 | 1 | OBRAS DE CONSTRUÇÃO | Sistema de abastecimento de água - redes externas | INSTALAÇÃO DE TUBULAÇÕES | TUBOS DE CRISOTILOCIMENTO
RIPU-RI-KANE-KAPU_KAKARIRI | Manga de cimento crisotila para tubos de pressão SAM 9, diâmetro nominal de passagem 250 mm | Material | General | unidade | 46.58 | 46.58 | 46.58 | 46.58 | 1 | BRL | 11739.29 | 252 | 1 | 1 | OBRAS DE CONSTRUÇÃO | Sistema de abastecimento de água - redes externas | INSTALAÇÃO DE TUBULAÇÕES | TUBOS DE CRISOTILOCIMENTO
RIPU-RI-KANE-KAPU_KAKARIME | Manga de cimento crisotila para tubos de pressão SAM 9, diâmetro nominal de passagem 200 mm | Material | General | unidade | 36.88 | 36.88 | 36.88 | 36.88 | 1 | BRL | 9292.52 | 252 | 1 | 1 | OBRAS DE CONSTRUÇÃO | Sistema de abastecimento de água - redes externas | INSTALAÇÃO DE TUBULAÇÕES | TUBOS DE CRISOTILOCIMENTO
RIPU-RI-KANE-KAPU_KAKARIKA | Manga de cimento crisotilo para tubos de pressão SAM 9, diâmetro nominal de passagem 150 mm | Material | General | unidade | 27.27 | 27.27 | 27.27 | 27.27 | 1 | BRL | 6870.82 | 252 | 1 | 1 | OBRAS DE CONSTRUÇÃO | Sistema de abastecimento de água - redes externas | INSTALAÇÃO DE TUBULAÇÕES | TUBOS DE CRISOTILOCIMENTO
RIPU-RI-KANE-KAPU_KAKAMEDX | Manga de cimento crisotilo para tubos de pressão SAM 9, diâmetro nominal de passagem 100 mm | Material | General | unidade | 23.11 | 23.11 | 23.11 | 23.11 | 1 | BRL | 5824.44 | 252 | 1 | 1 | OBRAS DE CONSTRUÇÃO | Sistema de abastecimento de água - redes externas | INSTALAÇÃO DE TUBULAÇÕES | TUBOS DE CRISOTILOCIMENTO
RIKA-RI-KARI-KAME_KAKAMEME | Buchas de polipropileno, diâmetro 17 mm | Material | General | 1000 unidades | 216.88 | 216.88 | 216.88 | 216.88 | 1 | BRL | 2.65 | 0.01 | 1 | 1 | MONTAGEM DE EQUIPAMENTOS | Instalações eletrotécnicas | CANALIZAÇÃO DE ENERGIA ELÉTRICA E REDES ELÉTRICAS | REDES DE FIAÇÃO EM EDIFÍCIOS E INSTALAÇÕES
RIKA-RI-KADX-KARI_MEKATOTO | Vedante termorretrátil para passagens de cabos, diâmetro de expansão 130 mm, diâmetro após contração 28 mm | Material | General | unidade | 26.94 | 26.94 | 26.94 | 26.94 | 1 | BRL | 2694.35 | 100 | 1 | 1 | MONTAGEM DE EQUIPAMENTOS | Instalações eletrotécnicas | CANALIZAÇÃO DE ENERGIA ELÉTRICA E REDES ELÉTRICAS | ILUMINAÇÃO ELÉTRICA EXTERNA
RIPU-TO-KATO-METO_KAKARINE | Tubos de polietileno para transporte de água, exceto tubos de gás PE100, relação dimensional padrão SDR13,6, diâmetro externo nominal 90 mm, espessura da parede 6,7 mm | Material | General | m | 38.17 | 38.17 | 38.17 | 38.17 | 1 | BRL | 0 | 0 | 1 | 1 | OBRAS DE CONSTRUÇÃO | Trabalhos de perfuração de montanhas | OBRAS DE PERFURAÇÃO DE MINAS, REALIZADAS POR MEIOS ESPECIAIS | CONGELAMENTO E DESCONGELAMENTO ARTIFICIAIS DE ROCHAS
RILI-RI-KAME-KAVO_KAKAKARI | Braçadeira de aço galvanizado, diâmetro 76 mm | Material | General | unidade | 44.99 | 44.99 | 44.99 | 44.99 | 1 | BRL | 8998.37 | 200 | 1 | 1 | OBRAS DE CONSTRUÇÃO | Rodovias | CONSTRUÇÃO DE ESTRADAS | OUTROS TRABALHOS
KAVO-ME-KARI-MENE_KAKANELI | Estaca de aço helicoidal cônica com ponta fundida sem cabeçote, galvanizada, diâmetro do corpo 89 mm, espessura da parede 3 mm, comprimento 1500 mm | Material | General | unidade | 290.09 | 290.09 | 290.09 | 290.09 | 1 | BRL | 29008.68 | 100 | 1 | 1 | OBRAS DE CONSTRUÇÃO | Rodovias | CONSTRUÇÃO DE ESTRADAS | OUTROS TRABALHOS
RIKA-RI-KAME-KASA_KAKAMERI | Caixas de derivação de cobre 150 mm | Material | General | 100 unidades | 2331.32 | 2331.32 | 2331.32 | 2331.32 | 1 | BRL | 116.57 | 0.05 | 1 | 1 | MONTAGEM DE EQUIPAMENTOS | Instalações eletrotécnicas | CANALIZAÇÃO DE ENERGIA ELÉTRICA E REDES ELÉTRICAS | REDES DE FIAÇÃO EM EDIFÍCIOS E INSTALAÇÕES
RIKA-RI-KARI-KAME_KAKAMETO | Buchas de polipropileno, diâmetro 28 mm | Material | General | 1000 unidades | 339.18 | 339.18 | 339.18 | 339.18 | 1 | BRL | 4.14 | 0.01 | 1 | 1 | MONTAGEM DE EQUIPAMENTOS | Instalações eletrotécnicas | CANALIZAÇÃO DE ENERGIA ELÉTRICA E REDES ELÉTRICAS | REDES DE FIAÇÃO EM EDIFÍCIOS E INSTALAÇÕES
RIKA-RI-KAME-KASA_KAKAKASA | Caixas de derivação de cobre 16 mm | Material | General | 100 unidades | 188.97 | 188.97 | 188.97 | 188.97 | 1 | BRL | 9.45 | 0.05 | 1 | 1 | MONTAGEM DE EQUIPAMENTOS | Instalações eletrotécnicas | CANALIZAÇÃO DE ENERGIA ELÉTRICA E REDES ELÉTRICAS | REDES DE FIAÇÃO EM EDIFÍCIOS E INSTALAÇÕES
KAME-LI-MEDX-MEVO_KAKAKAME | Manguito flexível hermético | Material | General | unidade | 27.16 | 27.16 | 27.16 | 27.16 | 1 | BRL | 27.16 | 1 | 1 | 1 | OBRAS DE CONSTRUÇÃO | Ventilação e ar condicionado | VENTILADORES | Instalação de agregados de ventilação para captação de poeira
MEDX-RI-KARI-KAPU_KAKAKAME | Exaustores sobre equipamentos de chapa laminada a quente e aço laminado | Material | General | m² | 248.17 | 248.17 | 248.17 | 248.17 | 1 | BRL | 248.17 | 1 | 1 | 1 | OBRAS DE CONSTRUÇÃO | Ventilação e ar condicionado | ELEMENTOS ESTRUTURAIS PARA A INSTALAÇÃO DE SISTEMAS DE VENTILAÇÃO E AR CONDICION | Instalação de coberturas sobre equipamentos
KAVO-TO-KARI-KAME_KAKAKAME | Fitas de aço laminadas a quente, marcas de aço St3sp, St3ps, espessura 1,8-2,0 mm, largura 20-22 mm | Material | General | t | 6286.06 | 6286.06 | 6286.06 | 6286.06 | 1 | BRL | 8.8 | 0 | 1 | 1 | MONTAGEM DE EQUIPAMENTOS | Instalações eletrotécnicas | LINHAS DE CABOS E EQUIPAMENTOS ELÉTRICOS DE INSTALAÇÕES ESPECIAIS PARA MINAS DE | EQUIPAMENTOS ELÉTRICOS EM EXPLORAÇÕES MINERADORAS
RIKA-RI-KADX-KAPU_KAKAKANE | Manga termorretrátil de conexão para cabos com isolamento de polietileno ou papel para tensão até 1 kV, marca STp-1-3x(70-120) mm2 | Material | General | unidade | 583.57 | 583.57 | 583.57 | 583.57 | 1 | BRL | 583.57 | 1 | 1 | 1 | MONTAGEM DE EQUIPAMENTOS | Instalações eletrotécnicas | LINHAS DE CABOS E EQUIPAMENTOS ELÉTRICOS DE INSTALAÇÕES ESPECIAIS | LINHAS DE CABOS E EQUIPAMENTOS ELÉTRICOS DE USINAS NUCLEARES E CORPUS ESPECIAIS
KAME-LI-MELI-KADX_MEPUNEKA | Broca com ponta de liga dura em forma de lança com duas arestas, com haste cilíndrica, para perfurar vidro e cerâmica, comprimento total 70 mm, diâmetro 6 mm | Material | General | unidade | 9.29 | 9.29 | 9.29 | 9.29 | 1 | BRL | 11.15 | 1.2 | 1 | 1 | MONTAGEM DE EQUIPAMENTOS | Instalações eletrotécnicas | INSTALAÇÕES DE FORÇA ELÉTRICA E ILUMINAÇÃO ELÉTRICA | APARELHOS DE ILUMINAÇÃO, AQUECIMENTO, PROTETORES E CONTADORES
KAME-LI-MESA-MEPU_KAMESARI | Parafusos auto-roscantes de aço com cabeça esconda e fenda em cruz, pontiagudos, diâmetro 4,8 mm, comprimento 70 mm | Material | General | 100 unidades | 51.05 | 51.05 | 51.05 | 51.05 | 1 | BRL | 20.42 | 0.4 | 1 | 1 | MONTAGEM DE EQUIPAMENTOS | Instalações eletrotécnicas | INSTALAÇÕES DE FORÇA ELÉTRICA E ILUMINAÇÃO ELÉTRICA | APARELHOS DE ILUMINAÇÃO, AQUECIMENTO, PROTETORES E CONTADORES
RIKA-SA-KAPU-MEME_KAKAMERI | Grampos KL-2,5 lustrosos | Material | General | 100 unidades | 180.91 | 180.91 | 180.91 | 180.91 | 1 | BRL | 369.06 | 2.04 | 1 | 1 | MONTAGEM DE EQUIPAMENTOS | Instalações eletrotécnicas | INSTALAÇÕES DE FORÇA ELÉTRICA E ILUMINAÇÃO ELÉTRICA | APARELHOS DE ILUMINAÇÃO, AQUECIMENTO, PROTETORES E CONTADORES
RIKA-ME-KARI-MEKA_KAKATORI | Suspensões para cabos PSK 10-20 | Material | General | 100 unidades | 5859.59 | 5859.59 | 5859.59 | 5859.59 | 1 | BRL | 714.87 | 0.12 | 1 | 1 | MONTAGEM DE EQUIPAMENTOS | Instalações eletrotécnicas | INSTALAÇÕES DE FORÇA ELÉTRICA E ILUMINAÇÃO ELÉTRICA | ALIMENTAÇÃO DE CORRENTE PARA INSTALAÇÕES DE ELEVAÇÃO E TRANSPORTE
KAVO-TO-KALI-KAME_KAKASATO | Laminado de aço laminado a quente em tiras, marcas de aço St3sp, St3ps, dimensões 50x6 mm | Material | General | t | 7791.77 | 7791.77 | 7791.77 | 7791.77 | 1 | BRL | 31.17 | 0 | 1 | 1 | MONTAGEM DE EQUIPAMENTOS | Instalações eletrotécnicas | CANALIZAÇÃO DE ENERGIA ELÉTRICA E REDES ELÉTRICAS | REDES DE ATERRAMENTO DE INSTALAÇÕES ELETROTÉCNICAS
MEDX-RI-KATO-KADX_KAKANEME | Grelhas de ventilação de entrada e saída com persianas e bloco de regulação do volume de ar, em aço, dimensões da abertura de construção sob a grelha 400 x 100 mm | Material | General | m² | 2932.67 | 2932.67 | 2932.67 | 2932.67 | 1 | BRL | 117.31 | 0.04 | 1 | 1 | OBRAS DE CONSTRUÇÃO | Ventilação e ar condicionado | ELEMENTOS ESTRUTURAIS PARA A INSTALAÇÃO DE SISTEMAS DE VENTILAÇÃO E AR CONDICION | Instalação de grades de persianas de aço
MEDX-RI-KATO-KADX_KAKANEKA | Grelhas de ventilação de entrada e saída com persianas e bloco de regulação do volume de ar, de aço, dimensões da abertura de construção sob a grelha 200 x 100 mm | Material | General | m² | 4398.34 | 4398.34 | 4398.34 | 4398.34 | 1 | BRL | 87.97 | 0.02 | 1 | 1 | OBRAS DE CONSTRUÇÃO | Ventilação e ar condicionado | ELEMENTOS ESTRUTURAIS PARA A INSTALAÇÃO DE SISTEMAS DE VENTILAÇÃO E AR CONDICION | Instalação de grades de persianas de aço
MEDX-RI-KATO-KASA_KAKAPURI | Grade de aço não ajustável, dimensões 252 x 252 mm | Material | General | m² | 923.74 | 923.74 | 923.74 | 923.74 | 1 | BRL | 55.42 | 0.06 | 1 | 1 | OBRAS DE CONSTRUÇÃO | Ventilação e ar condicionado | ELEMENTOS ESTRUTURAIS PARA A INSTALAÇÃO DE SISTEMAS DE VENTILAÇÃO E AR CONDICION | Instalação de grades de persianas de aço
MEDX-RI-KATO-KASA_KAKAPUME | Grade de aço não ajustável, dimensões 200 x 200 mm | Material | General | m² | 1119.25 | 1119.25 | 1119.25 | 1119.25 | 1 | BRL | 44.77 | 0.04 | 1 | 1 | OBRAS DE CONSTRUÇÃO | Ventilação e ar condicionado | ELEMENTOS ESTRUTURAIS PARA A INSTALAÇÃO DE SISTEMAS DE VENTILAÇÃO E AR CONDICION | Instalação de grades de persianas de aço
MEDX-RI-KATO-KADX_KAKARIRI | Grelha de aço com persianas fixas de uma secção, dimensões 150 x 580 mm | Material | General | m² | 1623 | 1623 | 1623 | 1623 | 1 | BRL | 146.07 | 0.09 | 1 | 1 | OBRAS DE CONSTRUÇÃO | Ventilação e ar condicionado | ELEMENTOS ESTRUTURAIS PARA A INSTALAÇÃO DE SISTEMAS DE VENTILAÇÃO E AR CONDICION | Instalação de grades de persianas de aço
MEDX-RI-KATO-KADX_KAKARIME | Grelha de aço com persianas fixas de uma secção, dimensões 150 x 490 mm | Material | General | m² | 1657.05 | 1657.05 | 1657.05 | 1657.05 | 1 | BRL | 115.99 | 0.07 | 1 | 1 | OBRAS DE CONSTRUÇÃO | Ventilação e ar condicionado | ELEMENTOS ESTRUTURAIS PARA A INSTALAÇÃO DE SISTEMAS DE VENTILAÇÃO E AR CONDICION | Instalação de grades de persianas de aço
RIME-ME-KASA-KAPU_KAKAKAVO | Cabo de alimentação com fios de cobre VRG 2kh1,5(ozh)-660 | Material | General | 1000 m | 7474.41 | 7474.41 | 7474.41 | 7474.41 | 1 | BRL | 2.24 | 0 | 1 | 1 | MONTAGEM DE EQUIPAMENTOS | Equipamentos de comunicação | COMUNICAÇÃO TELEFÔNICA URBANA | ESTACÕES TELEFÔNICAS AUTOMÁTICAS
RIKA-SA-KARI-KANE_KAKATOKA | Caixas de derivação U-994 | Material | General | 10 unidades | 96.64 | 96.64 | 96.64 | 96.64 | 1 | BRL | 9.66 | 0.1 | 1 | 1 | MONTAGEM DE EQUIPAMENTOS | Equipamentos de comunicação | COMUNICAÇÃO TELEFÔNICA URBANA | ESTACÕES TELEFÔNICAS AUTOMÁTICAS
RIKA-PU-KATO-KALI_KAKAMEDX | Tomadas RSH-C-2SD | Material | General | 100 unidades | 237.11 | 237.11 | 237.11 | 237.11 | 1 | BRL | 0.47 | 0 | 1 | 1 | MONTAGEM DE EQUIPAMENTOS | Equipamentos de comunicação | COMUNICAÇÃO TELEFÔNICA URBANA | ESTACÕES TELEFÔNICAS AUTOMÁTICAS
RIKA-TO-KARI-KAVO_KAKAKAVO | Lâmpadas fluorescentes de mercúrio de baixa pressão para uso geral, base G13, potência 65 W | Material | General | 10 unidades | 226.31 | 226.31 | 226.31 | 226.31 | 1 | BRL | 4.53 | 0.02 | 1 | 1 | MONTAGEM DE EQUIPAMENTOS | Equipamentos de comunicação | COMUNICAÇÃO TELEFÔNICA URBANA | ESTACÕES TELEFÔNICAS AUTOMÁTICAS
RIKA-RI-MERI-KARI_KAKAKAME | Tubo TLV-1 mm (com impregnação de PVC 1500 V) | Material | General | kg | 166.61 | 166.61 | 166.61 | 166.61 | 1 | BRL | 0.83 | 0 | 1 | 1 | MONTAGEM DE EQUIPAMENTOS | Equipamentos de comunicação | COMUNICAÇÃO TELEFÔNICA URBANA | ESTACÕES TELEFÔNICAS AUTOMÁTICAS
MEPU-PU-KATO-MELI_KAKAMEKA | Verniz de goma laca | Material | General | kg | 519.97 | 519.97 | 519.97 | 519.97 | 1 | BRL | 52 | 0.1 | 1 | 1 | MONTAGEM DE EQUIPAMENTOS | Equipamentos de comunicação | COMUNICAÇÃO TELEFÔNICA URBANA | ESTACÕES TELEFÔNICAS AUTOMÁTICAS
KAME-LI-MESA-KAME_KAKATOLI | Ancoragem de latão, diâmetro da rosca interna M10, diâmetro 12 mm, comprimento 40 mm | Material | General | unidade | 2.65 | 2.65 | 2.65 | 2.65 | 1 | BRL | 5.3 | 2 | 1 | 1 | OBRAS DE CONSTRUÇÃO | Ventilação e ar condicionado | VENTILADORES | Instalação de ventiladores de canal
MEDX-RI-KATO-KAPU_KAKAKARI | Grelha ajustável com fendas em aço galvanizado, dimensões 200 x 200 mm | Material | General | m² | 608.7 | 608.7 | 608.7 | 608.7 | 1 | BRL | 24.35 | 0.04 | 1 | 1 | OBRAS DE CONSTRUÇÃO | Ventilação e ar condicionado | ELEMENTOS ESTRUTURAIS PARA A INSTALAÇÃO DE SISTEMAS DE VENTILAÇÃO E AR CONDICION | Instalação de grades de persianas de aço
MEDX-RI-KATO-KAPU_KAKAKAME | Grelha ajustável com fendas em aço galvanizado, dimensões 150 x 150 mm | Material | General | m² | 778.99 | 778.99 | 778.99 | 778.99 | 1 | BRL | 15.58 | 0.02 | 1 | 1 | OBRAS DE CONSTRUÇÃO | Ventilação e ar condicionado | ELEMENTOS ESTRUTURAIS PARA A INSTALAÇÃO DE SISTEMAS DE VENTILAÇÃO E AR CONDICION | Instalação de grades de persianas de aço
MEDX-RI-KATO-KADX_KAKANEPU | Grelhas de ventilação de entrada e saída com persianas e bloco de regulação do volume de ar, em aço, dimensões da abertura de construção sob a grelha 600 x 200 mm | Material | General | m² | 1525.7 | 1525.7 | 1525.7 | 1525.7 | 1 | BRL | 183.08 | 0.12 | 1 | 1 | OBRAS DE CONSTRUÇÃO | Ventilação e ar condicionado | ELEMENTOS ESTRUTURAIS PARA A INSTALAÇÃO DE SISTEMAS DE VENTILAÇÃO E AR CONDICION | Instalação de grades de persianas de aço
MEDX-RI-KATO-KADX_KAKANETO | Grelhas de ventilação de entrada e saída com persianas e bloco de regulação do volume de ar, em aço, dimensões da abertura de construção sob a grelha 400 x 200 mm | Material | General | m² | 1809.32 | 1809.32 | 1809.32 | 1809.32 | 1 | BRL | 144.75 | 0.08 | 1 | 1 | OBRAS DE CONSTRUÇÃO | Ventilação e ar condicionado | ELEMENTOS ESTRUTURAIS PARA A INSTALAÇÃO DE SISTEMAS DE VENTILAÇÃO E AR CONDICION | Instalação de grades de persianas de aço
MEVO-ME-KARI-KAME_KAMETOPU | Válvula de corte com eixo retrátil 30s76, conexão à tubulação por flange, pressão nominal 6,4 MPa, diâmetro nominal 150 mm | Material | General | unidade | 10623.19 | 10623.19 | 10623.19 | 10623.19 | 1 | BRL | 4.25 | 0 | 1 | 1 | OBRAS DE CONSTRUÇÃO | Trabalhos de perfuração de montanhas | OBRAS DE PERFURAÇÃO DE MINAS, REALIZADAS DE FORMA CONVENCIONAL | POÇOS TÉCNICOS EM EXPLORAÇÕES MINERADORAS
KAME-PU-KATO-KANE_KATOKAKA | Vedante de boca para tubo de perfuração com diâmetro de 63,5-89 mm, completo com bobina de deslizamento, diâmetro do flange de apoio 380 mm, altura do vedante 700 mm, comprimento do vedante 610 mm | Material | General | completo | 257622.02 | 257622.02 | 257622.02 | 257622.02 | 1 | BRL | 334.91 | 0 | 1 | 1 | OBRAS DE CONSTRUÇÃO | Trabalhos de perfuração de montanhas | OBRAS DE PERFURAÇÃO DE MINAS, REALIZADAS DE FORMA CONVENCIONAL | POÇOS TÉCNICOS EM EXPLORAÇÕES MINERADORAS
KAME-PU-KATO-KAME_KAKARIME | Pó (pó de argila) bentonítico para preparação de soluções de perfuração, rendimento da solução 8,0-11,0 m3/t | Material | General | t | 1680.03 | 1680.03 | 1680.03 | 1680.03 | 1 | BRL | 5140.89 | 3.06 | 1 | 1 | OBRAS DE CONSTRUÇÃO | Trabalhos de perfuração de montanhas | OBRAS DE PERFURAÇÃO DE MINAS, REALIZADAS DE FORMA CONVENCIONAL | ESTAÇÕES DE MEDIÇÃO, REVESTIMENTO DE EXPLORAÇÕES, BARREIRAS DE XIST E ÁGUA, VIGA
KASA-ME-KAVO-MEPU_KAMEVORI | Meios anéis de concreto armado, volume até 0,5 m3, concreto B15, consumo de armadura de 100 a 150 kg/m3 | Material | General | m³ | 4684.51 | 4684.51 | 4684.51 | 4684.51 | 1 | BRL | 193048.49 | 41.21 | 1 | 1 | OBRAS DE CONSTRUÇÃO | Rodovias | CONSTRUÇÃO DE ESTRADAS | OUTROS TRABALHOS
KASA-ME-KAVO-KANE_KAMEMESA | Painéis de parede para construção de infraestrutura de transporte em concreto armado, volume até 0,8 m3, concreto B15, consumo de armadura de 50 a 100 kg/m3 | Material | General | m³ | 4412.78 | 4412.78 | 4412.78 | 4412.78 | 1 | BRL | 98934.54 | 22.42 | 1 | 1 | OBRAS DE CONSTRUÇÃO | Rodovias | CONSTRUÇÃO DE ESTRADAS | OUTROS TRABALHOS
KASA-ME-KAVO-KANE_KAMEMEPU | Placas para construção de infraestrutura de transporte em concreto armado, volume até 1,4 m3, concreto B15, consumo de armadura de 50 a 100 kg/m3 | Material | General | m³ | 3264.71 | 3264.71 | 3264.71 | 3264.71 | 1 | BRL | 118737.67 | 36.37 | 1 | 1 | OBRAS DE CONSTRUÇÃO | Rodovias | CONSTRUÇÃO DE ESTRADAS | OUTROS TRABALHOS
MERI-RI-KASA-KANE_KAKATORI | Placas de poliestireno expandido para isolamento térmico, tipo T, PPS15 | Material | General | m³ | 655.38 | 655.38 | 655.38 | 655.38 | 1 | BRL | 0.66 | 0 | 1 | 1 | OBRAS DE CONSTRUÇÃO | Rodovias | CONSTRUÇÃO DE ESTRADAS | OUTROS TRABALHOS
KAPU-TO-KARI-KAPU_KATOKAME | Misturas secas de concreto para reparos, tixotrópicas, classe B60 (M800), F400, W16, sem retração, de endurecimento rápido | Material | General | kg | 6.54 | 6.54 | 6.54 | 6.54 | 1 | BRL | 2189.13 | 334.76 | 1 | 1 | OBRAS DE CONSTRUÇÃO | Rodovias | CONSTRUÇÃO DE ESTRADAS | OUTROS TRABALHOS
MEVO-SA-KAVO-MEVO_KAMENEME | Suporte para aquecedor de água, aberto, dimensões 310 x 870 x 310 mm | Material | General | unidade | 92.91 | 92.91 | 92.91 | 92.91 | 1 | BRL | 92.91 | 1 | 1 | 1 | OBRAS DE CONSTRUÇÃO | Fornecimento de gás - dispositivos internos | Instalação de aquecedores de água
RIME-RI-KATO-KADX_KAMEKAPU | Fio de força PRGN 1x4-660 | Material | General | 1000 m | 4899.3 | 4899.3 | 4899.3 | 4899.3 | 1 | BRL | 19.6 | 0 | 1 | 1 | MONTAGEM DE EQUIPAMENTOS | Equipamentos de comunicação | COMUNICAÇÃO POR RÁDIO, RADIODIFUSÃO, RADIOFONIA E TELEVISÃO | NÓS DE TRANSMISSÃO DE RÁDIO
RITO-VO-KATO-MEME_KARINETO | Flange plana soldada de aço, marca de aço 20, limite de temperatura de utilização de -30 °C a +300 °C, pressão nominal 1,6 MPa, diâmetro nominal 15 mm | Material | General | unidade | 21.37 | 21.37 | 21.37 | 21.37 | 1 | BRL | 21.37 | 1 | 1 | 1 | OBRAS DE CONSTRUÇÃO | Fornecimento de gás - dispositivos internos | Seleção de gás do espaço da fornalha com tubo de impulso
MEVO-ME-MEKA-KAME_KAKATOME | Válvula passante 15kch18r, conexão ao tubo por acoplamento, pressão nominal 1,6 MPa, diâmetro nominal 15 mm | Material | General | unidade | 49.21 | 49.21 | 49.21 | 49.21 | 1 | BRL | 49.21 | 1 | 1 | 1 | OBRAS DE CONSTRUÇÃO | Fornecimento de gás - dispositivos internos | Seleção de gás da tubulação com instalação de válvula
RITO-VO-KAPU-METO_KAKAKAME | Cotovelo roscado de passagem igual, diâmetro nominal 20 mm | Material | General | unidade | 601.48 | 601.48 | 601.48 | 601.48 | 1 | BRL | 601.48 | 1 | 1 | 1 | OBRAS DE CONSTRUÇÃO | Fornecimento de gás - dispositivos internos | Dispositivo de instalação para redução da pressão do gás
RITO-VO-KATO-MEME_KANEMELI | Flange de aço plana soldada, marca de aço 20 e 25, pressão nominal 0,1 e 0,25 MPa, diâmetro nominal 50 mm | Material | General | unidade | 27.95 | 27.95 | 27.95 | 27.95 | 1 | BRL | 27.95 | 1 | 1 | 1 | OBRAS DE CONSTRUÇÃO | Fornecimento de gás - dispositivos internos | Dispositivo de instalação para redução da pressão do gás
KAME-LI-KANE-KADX_MEKAKAKA | Fitas de espuma de polietileno, amortecedoras para compensação da expansão térmica da argamassa de cimento, largura 100 mm, espessura 10 mm | Material | General | 100 m | 881.79 | 881.79 | 881.79 | 881.79 | 1 | BRL | 749.52 | 0.85 | 1 | 1 | OBRAS DE CONSTRUÇÃO | Pisos | PISOS | Instalação de contraplacados
MEVO-PU-KAME-KAME_KAKAMEPU | Cilindro para gases liquefeitos, pressão de trabalho até 1,6 MPa, volume 50 l | Material | General | unidade | 551.35 | 551.35 | 551.35 | 551.35 | 1 | BRL | 551.35 | 1 | 1 | 1 | OBRAS DE CONSTRUÇÃO | Fornecimento de gás - dispositivos internos | Instalação de botijões de gás liquefeito na cozinha
RITO-VO-KATO-KAME_KAKAMERI | Tampa de aço sem costura soldável, diâmetro nominal 100 mm | Material | General | unidade | 20.08 | 20.08 | 20.08 | 20.08 | 1 | BRL | 20.08 | 1 | 1 | 1 | OBRAS DE CONSTRUÇÃO | Fornecimento de gás - dispositivos internos | Corte do gasoduto interno em funcionamento
RITO-VO-KATO-KAME_KAKAMEME | Tampa de aço sem costura soldável, diâmetro nominal 50 mm | Material | General | unidade | 5.39 | 5.39 | 5.39 | 5.39 | 1 | BRL | 5.39 | 1 | 1 | 1 | OBRAS DE CONSTRUÇÃO | Fornecimento de gás - dispositivos internos | Corte do gasoduto interno em funcionamento
RITO-VO-KATO-MEME_KARILIPU | Flange plana soldada de aço, marca de aço 20, limite de temperatura de aplicação de -30 °C a +300 °C, pressão nominal 1,6 MPa, diâmetro nominal 200 mm | Material | General | unidade | 264.23 | 264.23 | 264.23 | 264.23 | 1 | BRL | 528.47 | 2 | 1 | 1 | OBRAS DE CONSTRUÇÃO | Fornecimento de gás - dispositivos internos | Instalação de válvulas hidráulicas, proteções para instrumentos de controle e me
RITO-VO-KATO-MEME_KARILITO | Flange plana soldada de aço, marca de aço 20, limite de temperatura de utilização de -30 °C a +300 °C, pressão nominal 1,6 MPa, diâmetro nominal 150 mm | Material | General | unidade | 193.36 | 193.36 | 193.36 | 193.36 | 1 | BRL | 386.72 | 2 | 1 | 1 | OBRAS DE CONSTRUÇÃO | Fornecimento de gás - dispositivos internos | Instalação de válvulas hidráulicas, proteções para instrumentos de controle e me
RIRI-ME-KARI-KARI_KAKAKAME | Conjunto de fixação ao edifício KZ-8 | Material | General | completo | 153.68 | 153.68 | 153.68 | 153.68 | 1 | BRL | 0.4 | 0 | 1 | 1 | MONTAGEM DE EQUIPAMENTOS | Equipamentos de comunicação | COMUNICAÇÃO TELEFÔNICA LOCAL | ESTACÕES TELEFÔNICAS AUTOMÁTICAS DE BAIXA CAPACIDADE
RIME-RI-KARI-KATO_KAKAKAME | Fio cruzado de estação com isolamento de plástico policloreto de vinila, marca PKSV-2, dois fios | Material | General | 1000 m | 506.25 | 506.25 | 506.25 | 506.25 | 1 | BRL | 141.75 | 0.28 | 1 | 1 | MONTAGEM DE EQUIPAMENTOS | Equipamentos de comunicação | COMUNICAÇÃO TELEFÔNICA LOCAL | ESTACÕES TELEFÔNICAS AUTOMÁTICAS DE BAIXA CAPACIDADE
RITO-PU-KAME-KASA_KAKAKAME | Tubos de aço isolados, diâmetro 50 mm | Material | General | m | 58.57 | 58.57 | 58.57 | 58.57 | 1 | BRL | 118.89 | 2.03 | 1 | 1 | OBRAS DE CONSTRUÇÃO | Fornecimento de gás - dispositivos internos | Dispositivo de instalação para redução da pressão do gás
RITO-VO-KATO-KASA_KAKAKAPU | Transição de aço, diâmetro nominal 32 mm | Material | General | unidade | 4.34 | 4.34 | 4.34 | 4.34 | 1 | BRL | 4.34 | 1 | 1 | 1 | OBRAS DE CONSTRUÇÃO | Fornecimento de gás - dispositivos internos | Instalação de dispositivos de queimadores a gás
RITO-VO-KATO-MEME_KARIDXRI | Flange plana soldada de aço, marca de aço 20, limite de temperatura de aplicação de -30 °C a +300 °C, pressão nominal 2,5 MPa, diâmetro nominal 125 mm | Material | General | unidade | 271.69 | 271.69 | 271.69 | 271.69 | 1 | BRL | 543.39 | 2 | 1 | 1 | OBRAS DE CONSTRUÇÃO | Fornecimento de gás - dispositivos internos | Instalação de dispositivos de queimadores a gás
MEVO-ME-KARI-KAME_KARIKAPU | Válvula paralela com eixo retrátil 30ch6br, conexão à tubulação por flange, pressão nominal 1,0 MPa, diâmetro nominal 125 mm | Material | General | unidade | 1688.39 | 1688.39 | 1688.39 | 1688.39 | 1 | BRL | 1688.39 | 1 | 1 | 1 | OBRAS DE CONSTRUÇÃO | Fornecimento de gás - dispositivos internos | Instalação de dispositivos de queimadores a gás
RISA-ME-KASA-KAPU_MEKAKANE | Trilhos ferroviários, tipo R33 | Material | General | t | 19436.23 | 19436.23 | 19436.23 | 19436.23 | 1 | BRL | 1302227.69 | 67 | 1 | 1 | OBRAS DE CONSTRUÇÃO | Trabalhos de perfuração de montanhas | OBRAS DE PERFURAÇÃO DE MINAS, REALIZADAS DE FORMA CONVENCIONAL | TRILHOS PERMANENTES, DESVIOS, DESCIDAS
KARI-PU-KATO-KATO_KAKAMESA | Entulho de escória da metalurgia negra e colorida para construção rodoviária M 1200, fração 20-40 mm | Material | Steel & Metal | m³ | 530.81 | 530.81 | 530.81 | 530.81 | 1 | BRL | 46339.83 | 87.3 | 1 | 1 | OBRAS DE CONSTRUÇÃO | Rodovias | PREPARAÇÃO DE MATERIAIS | Preparação de misturas organominerales e de concreto asfáltico granulado em uma
KARI-RI-KASA-KAPU_RIKANEPU | Entulho de rochas densas para obras de construção M 1400, fração 10-20 mm | Material | General | m³ | 402.72 | 402.72 | 402.72 | 402.72 | 1 | BRL | 17864.67 | 44.36 | 1 | 1 | OBRAS DE CONSTRUÇÃO | Rodovias | PREPARAÇÃO DE MATERIAIS | Preparação de misturas organominerales e de concreto asfáltico granulado em uma
KAME-LI-RIKA-KAVO_KAKANERI | Fibra de celulose para mistura de concreto asfáltico com cascalho e mastique | Material | General | t | 5021.29 | 5021.29 | 5021.29 | 5021.29 | 1 | BRL | 1757.45 | 0.35 | 1 | 1 | OBRAS DE CONSTRUÇÃO | Rodovias | PREPARAÇÃO DE MATERIAIS | Preparação de misturas de polímero-betão asfáltico
KAME-LI-KAVO-KASA_KAKAMERI | Aditivo salino para mistura asfáltica | Material | General | t | 2985.9 | 2985.9 | 2985.9 | 2985.9 | 1 | BRL | 14929.49 | 5 | 1 | 1 | OBRAS DE CONSTRUÇÃO | Rodovias | PREPARAÇÃO DE MATERIAIS | Preparação de misturas de polímero-betão asfáltico
KAME-TO-KASA-TOVO_KATOVOME | Termoplástico divinilestireno | Material | General | t | 17648.8 | 17648.8 | 17648.8 | 17648.8 | 1 | BRL | 88244 | 5 | 1 | 1 | OBRAS DE CONSTRUÇÃO | Rodovias | PREPARAÇÃO DE MATERIAIS | Preparação de ligantes poliméricos-betuminosos
MEDX-TO-KARI-KALI_KAKATOSA | Válvula em forma de concha redonda de chapa fina galvanizada e aço de alta qualidade, diâmetro 160 mm | Material | General | unidade | 101.9 | 101.9 | 101.9 | 101.9 | 1 | BRL | 101.9 | 1 | 1 | 1 | OBRAS DE CONSTRUÇÃO | Fornecimento de gás - dispositivos internos | Instalação de fogões a gás
MEVO-PU-KAME-KAVO_KAKALIME | Limpeza de aço | Material | General | unidade | 10.97 | 10.97 | 10.97 | 10.97 | 1 | BRL | 10.97 | 1 | 1 | 1 | OBRAS DE CONSTRUÇÃO | Fornecimento de gás - dispositivos internos | Instalação de fogões a gás
KAME-LI-MESA-MEME_MEKARIKA | Arruelas de aço galvanizadas com mola (grover), diâmetro do orifício M20 | Material | General | t | 25963.99 | 25963.99 | 25963.99 | 25963.99 | 1 | BRL | 2.6 | 0 | 1 | 1 | OBRAS DE CONSTRUÇÃO | Trabalhos com estacas, poços de mergulho, fixação de solos | FIXAÇÃO DE SOLOS | Cabeçote da coluna de congelamento
KAVO-ME-KASA-KATO_MEKAMEVO | Braçadeira de fixação metálica para ligação de tubos do tubo de esgoto, largura 60 mm, diâmetro da braçadeira 425-440 mm | Material | General | unidade | 39.68 | 39.68 | 39.68 | 39.68 | 1 | BRL | 634.8 | 16 | 1 | 1 | OBRAS DE CONSTRUÇÃO | Construções de tijolo e blocos | CONDUITES DE LIXO | Montagem de conduta de lixo com tubo de cimento crisotila com sistema de limpeza
KAVO-ME-KARI-RISA_KAKADXME | Suporte deslizante de aço, largura 280 mm, altura 340 mm, diâmetro da tubulação 377 mm | Material | General | kg | 29.93 | 29.93 | 29.93 | 29.93 | 1 | BRL | 2574.05 | 86 | 1 | 1 | OBRAS DE CONSTRUÇÃO | Construções de tijolo e blocos | CONDUITES DE LIXO | Instalação de conduto de lixo com tubos de cimento-crisotila
RIME-ME-KANE-KALI_MEPURITO | Cabo de alimentação com veios de alumínio NAYYng(A) 3x4+1x2,5-660 | Material | General | 1000 m | 6304.02 | 6304.02 | 6304.02 | 6304.02 | 1 | BRL | 94.56 | 0.02 | 1 | 1 | OBRAS DE CONSTRUÇÃO | Construções de tijolo e blocos | CONDUITES DE LIXO | Montagem de conduta de lixo com tubo de cimento crisotila com sistema de limpeza
MEVO-PU-KAME-KAVO_KAKARIME | Tubo cônico | Material | General | unidade | 52.3 | 52.3 | 52.3 | 52.3 | 1 | BRL | 52.3 | 1 | 1 | 1 | OBRAS DE CONSTRUÇÃO | Fornecimento de gás - dispositivos internos | Instalação de fogões a gás
MEVO-ME-MEKA-KADX_KAKAMEME | Torneira de latão para purga de ar | Material | General | unidade | 4.92 | 4.92 | 4.92 | 4.92 | 1 | BRL | 4.92 | 1 | 1 | 1 | OBRAS DE CONSTRUÇÃO | Aquecimento - instalações internas | INSTRUMENTOS DE CONTROLE E MEDIÇÃO E VÁLVULAS DE AR | Instalação de instrumentos de controle e medição e válvulas de ar
MEVO-ME-MEME-KANE_KAKAKAME | Indicador de nível tipo torneira 12s17bk No 2, com vidro indicador de água, pressão nominal 3,9 MPa | Material | General | completo | 957.27 | 957.27 | 957.27 | 957.27 | 1 | BRL | 957.27 | 1 | 1 | 1 | OBRAS DE CONSTRUÇÃO | Aquecimento - instalações internas | INSTRUMENTOS DE CONTROLE E MEDIÇÃO E VÁLVULAS DE AR | Instalação de instrumentos de controle e medição e válvulas de ar
RIPU-RI-KATO-KAPU_KAKAKAME | Coletor de sucção, diâmetro 168 mm | Material | General | m | 253.11 | 253.11 | 253.11 | 253.11 | 1 | BRL | 2531.09 | 10 | 1 | 1 | OBRAS DE CONSTRUÇÃO | Trabalhos de terraplenagem | OUTROS TIPOS DE TRABALHOS DE TERRAPLENAGEM, TRABALHOS PREPARATÓRIOS, ACOMPANHANT | REDUÇÃO DO NÍVEL DA ÁGUA
MEDX-ME-KATO-KAME_KAKAKATO | Coletor de ar feito de tubos de aço sem costura e soldados, horizontal e vertical, diâmetro externo do corpo 108 mm | Material | General | unidade | 453.99 | 453.99 | 453.99 | 453.99 | 1 | BRL | 453.99 | 1 | 1 | 1 | OBRAS DE CONSTRUÇÃO | Aquecimento - instalações internas | DISPOSITIVOS DE ENTRADA DO SISTEMA | Instalação de coletores de ar e purgadores de ar
MEDX-ME-KATO-KAME_KAKAKARI | Coletor de ar feito de tubos de aço sem costura e soldados, horizontal e vertical, diâmetro externo do corpo 89 mm | Material | General | unidade | 385.01 | 385.01 | 385.01 | 385.01 | 1 | BRL | 385.01 | 1 | 1 | 1 | OBRAS DE CONSTRUÇÃO | Aquecimento - instalações internas | DISPOSITIVOS DE ENTRADA DO SISTEMA | Instalação de coletores de ar e purgadores de ar
MEDX-ME-KATO-KAME_KAKAKAME | Coletor de ar de tubos de aço sem costura e soldados, horizontal e vertical, diâmetro externo do corpo 76 mm | Material | General | unidade | 368.97 | 368.97 | 368.97 | 368.97 | 1 | BRL | 368.97 | 1 | 1 | 1 | OBRAS DE CONSTRUÇÃO | Aquecimento - instalações internas | DISPOSITIVOS DE ENTRADA DO SISTEMA | Instalação de coletores de ar e purgadores de ar
MEVO-SA-KALI-KAME_KAKAKADX | Tanque de condensação em aço, sem indicador de nível de água, capacidade 2010-3000 l | Material | Chemicals | unidade | 15077.64 | 15077.64 | 15077.64 | 15077.64 | 1 | BRL | 15077.64 | 1 | 1 | 1 | OBRAS DE CONSTRUÇÃO | Aquecimento - instalações internas | TANQUES DE EXPANSÃO E CONDENSACÇÃO | Instalação de tanques de condensação
MEVO-SA-KALI-KAME_KAKAKAVO | Tanque de condensação em aço, sem indicador de nível de água, capacidade 1500-2000 l | Material | Chemicals | unidade | 12673.38 | 12673.38 | 12673.38 | 12673.38 | 1 | BRL | 12673.38 | 1 | 1 | 1 | OBRAS DE CONSTRUÇÃO | Aquecimento - instalações internas | TANQUES DE EXPANSÃO E CONDENSACÇÃO | Instalação de tanques de condensação
RIRI-RI-KARI-KANE_KAKAKASA | Consoles de ferro fundido para poços de cabos e poços de comunicação, dimensões 654 x 60 x 100 mm | Material | General | 100 unidades | 15487.42 | 15487.42 | 15487.42 | 15487.42 | 1 | BRL | 154.87 | 0.01 | 1 | 1 | MONTAGEM DE EQUIPAMENTOS | Equipamentos de comunicação | LINHAS DE COMUNICAÇÃO | LINHAS DE COMUNICAÇÃO POR CABO INTERURBANAS
RIRI-RI-KARI-KANE_KAKAKAPU | Consoles de ferro fundido para poços de cabos e poços de comunicação, dimensões 433 x 60 x 65 mm | Material | General | 100 unidades | 10516.3 | 10516.3 | 10516.3 | 10516.3 | 1 | BRL | 105.16 | 0.01 | 1 | 1 | MONTAGEM DE EQUIPAMENTOS | Equipamentos de comunicação | LINHAS DE COMUNICAÇÃO | LINHAS DE COMUNICAÇÃO POR CABO INTERURBANAS
RIRI-RI-KARI-KANE_KAKAKARI | Consoles de ferro fundido para poços de cabos e poços de comunicação, dimensões 217 x 60 x 65 mm | Material | General | 100 unidades | 4570.16 | 4570.16 | 4570.16 | 4570.16 | 1 | BRL | 45.7 | 0.01 | 1 | 1 | MONTAGEM DE EQUIPAMENTOS | Equipamentos de comunicação | LINHAS DE COMUNICAÇÃO | LINHAS DE COMUNICAÇÃO POR CABO INTERURBANAS
RIKA-RI-KARI-KAME_KAKAMEVO | Buchas condutoras, dimensões 10 x 4,8 x 16 mm | Material | General | 1000 unidades | 1722.24 | 1722.24 | 1722.24 | 1722.24 | 1 | BRL | 3.44 | 0 | 1 | 1 | MONTAGEM DE EQUIPAMENTOS | Equipamentos de comunicação | LINHAS DE COMUNICAÇÃO | LINHAS DE COMUNICAÇÃO INTERURBANAS POR CABO
RIKA-ME-KARI-RITO_KAMELITO | Coluna de medição para cabos em betão armado, dimensões 1100 x 240 x 120 mm | Material | General | unidade | 76.17 | 76.17 | 76.17 | 76.17 | 1 | BRL | 76.17 | 1 | 1 | 1 | MONTAGEM DE EQUIPAMENTOS | Equipamentos de comunicação | LINHAS DE COMUNICAÇÃO | LINHAS DE COMUNICAÇÃO INTERURBANAS POR CABO
RIRI-ME-KAME-KAME_KAKASAME | Caixa de cabos interurbana, corpo em alumínio, pares de fios 30, tubos 2, rodapés 3, pares de tomadas para cabos de alta frequência 10 | Material | General | unidade | 1533.23 | 1533.23 | 1533.23 | 1533.23 | 1 | BRL | 1533.23 | 1 | 1 | 1 | MONTAGEM DE EQUIPAMENTOS | Equipamentos de comunicação | LINHAS DE COMUNICAÇÃO | LINHAS DE COMUNICAÇÃO INTERURBANAS POR CABO
MEVO-PU-KAME-KATO_KAKAKAME | Protetor de magnésio, comprimento 700 mm, diâmetro 200 mm | Material | General | unidade | 833.85 | 833.85 | 833.85 | 833.85 | 1 | BRL | 833.85 | 1 | 1 | 1 | MONTAGEM DE EQUIPAMENTOS | Equipamentos de comunicação | LINHAS DE COMUNICAÇÃO | LINHAS DE COMUNICAÇÃO INTERURBANAS POR CABO
RIKA-RI-KADX-MERI_KAKALIRI | Manga de conexão impermeável ao gás para cabo com capacidade de 7x4 | Material | Chemicals | unidade | 994.02 | 994.02 | 994.02 | 994.02 | 1 | BRL | 994.02 | 1 | 1 | 1 | MONTAGEM DE EQUIPAMENTOS | Equipamentos de comunicação | LINHAS DE COMUNICAÇÃO | LINHAS DE COMUNICAÇÃO INTERURBANAS POR CABO
RIKA-RI-KADX-MERI_KAKALIME | Manga de conexão impermeável ao gás para cabo com capacidade de 4x4 | Material | Chemicals | unidade | 790.24 | 790.24 | 790.24 | 790.24 | 1 | BRL | 790.24 | 1 | 1 | 1 | MONTAGEM DE EQUIPAMENTOS | Equipamentos de comunicação | LINHAS DE COMUNICAÇÃO | LINHAS DE COMUNICAÇÃO INTERURBANAS POR CABO
MEVO-ME-KADX-KAME_KAKAKAME | Válvula esférica de gás em latão, com manípulo, pressão nominal 1,6 MPa, diâmetro nominal 20 mm | Material | General | unidade | 33.71 | 33.71 | 33.71 | 33.71 | 1 | BRL | 33.71 | 1 | 1 | 1 | OBRAS DE CONSTRUÇÃO | Fornecimento de gás - dispositivos internos | Instalação de aquecedores de água
RIKA-ME-KARI-KATO_KAKAKATO | Rodapés de conexão para 30 pares | Material | General | 100 unidades | 67530.24 | 67530.24 | 67530.24 | 67530.24 | 1 | BRL | 1350.6 | 0.02 | 1 | 1 | MONTAGEM DE EQUIPAMENTOS | Equipamentos de comunicação | LINHAS DE COMUNICAÇÃO | LINHAS DE COMUNICAÇÃO POR CABO INTERURBANAS
RIKA-ME-KARI-KATO_KAKAKARI | Rodapés de conexão para 20 pares | Material | General | 100 unidades | 53999.08 | 53999.08 | 53999.08 | 53999.08 | 1 | BRL | 1079.98 | 0.02 | 1 | 1 | MONTAGEM DE EQUIPAMENTOS | Equipamentos de comunicação | LINHAS DE COMUNICAÇÃO | LINHAS DE COMUNICAÇÃO POR CABO INTERURBANAS
RIKA-ME-KARI-KATO_KAKAKAME | Rodapés de conexão para 10 pares | Material | General | 100 unidades | 44847.09 | 44847.09 | 44847.09 | 44847.09 | 1 | BRL | 896.94 | 0.02 | 1 | 1 | MONTAGEM DE EQUIPAMENTOS | Equipamentos de comunicação | LINHAS DE COMUNICAÇÃO | LINHAS DE COMUNICAÇÃO POR CABO INTERURBANAS
MEME-RI-KAPU-KAPU_KAKAKAPU | Tampões de madeira de coníferas (abeto, pinheiro) para orifícios, diâmetro 50 mm | Material | General | 100 unidades | 118.33 | 118.33 | 118.33 | 118.33 | 1 | BRL | 236.66 | 2 | 1 | 1 | MONTAGEM DE EQUIPAMENTOS | Equipamentos de comunicação | LINHAS DE COMUNICAÇÃO | LINHAS DE COMUNICAÇÃO POR CABO INTERURBANAS
RIRI-RI-KAME-KAPU_KAKAMEPU | Isoladores lineares de pino TF-12 | Material | General | 100 unidades | 997.19 | 997.19 | 997.19 | 997.19 | 1 | BRL | 299.16 | 0.3 | 1 | 1 | MONTAGEM DE EQUIPAMENTOS | Equipamentos de comunicação | LINHAS DE COMUNICAÇÃO | LINHAS DE COMUNICAÇÃO POR CABO INTERURBANAS
RIME-RI-KARI-KAPU_KAKAKARI | Fio de transmissão PTVZ 2x1,2 | Material | General | 1000 m | 701.45 | 701.45 | 701.45 | 701.45 | 1 | BRL | 4.21 | 0.01 | 1 | 1 | MONTAGEM DE EQUIPAMENTOS | Equipamentos de comunicação | LINHAS DE COMUNICAÇÃO | LINHAS DE COMUNICAÇÃO POR CABO INTERURBANAS
RIKA-SA-KAPU-MEKA_KAKAKAME | Grampos de placa PS-1-1 (5,5-8,6 mm) | Material | General | 100 unidades | 631.69 | 631.69 | 631.69 | 631.69 | 1 | BRL | 12.63 | 0.02 | 1 | 1 | MONTAGEM DE EQUIPAMENTOS | Equipamentos de comunicação | LINHAS DE COMUNICAÇÃO | LINHAS DE COMUNICAÇÃO POR CABO INTERURBANAS
RIKA-SA-KARI-KANE_KAKAPUPU | Caixas de derivação UK-2 | Material | General | 10 unidades | 12.51 | 12.51 | 12.51 | 12.51 | 1 | BRL | 1.25 | 0.1 | 1 | 1 | MONTAGEM DE EQUIPAMENTOS | Equipamentos de comunicação | LINHAS DE COMUNICAÇÃO | LINHAS DE COMUNICAÇÃO POR CABO INTERURBANAS
RIKA-RI-KAVO-KATO_KAKAMEPU | Conjuntos de materiais de montagem para dispositivos de proteção de assinantes | Material | General | 100 unidades | 2122.24 | 2122.24 | 2122.24 | 2122.24 | 1 | BRL | 21.22 | 0.01 | 1 | 1 | MONTAGEM DE EQUIPAMENTOS | Equipamentos de comunicação | LINHAS DE COMUNICAÇÃO | LINHAS DE COMUNICAÇÃO POR CABO INTERURBANAS
MEDX-ME-KATO-KAME_KAKAKADX | Coletor de ar feito de tubos de aço sem costura e soldados, horizontal e vertical, diâmetro externo do corpo 426 mm | Material | General | unidade | 2077 | 2077 | 2077 | 2077 | 1 | BRL | 2077 | 1 | 1 | 1 | OBRAS DE CONSTRUÇÃO | Aquecimento - instalações internas | DISPOSITIVOS DE ENTRADA DO SISTEMA | Instalação de coletores de ar e purgadores de ar
MEDX-ME-KATO-KAME_KAKAKAVO | Coletor de ar feito de tubos de aço sem costura e soldados, horizontal e vertical, diâmetro externo do corpo 325 mm | Material | General | unidade | 1275.13 | 1275.13 | 1275.13 | 1275.13 | 1 | BRL | 1275.13 | 1 | 1 | 1 | OBRAS DE CONSTRUÇÃO | Aquecimento - instalações internas | DISPOSITIVOS DE ENTRADA DO SISTEMA | Instalação de coletores de ar e purgadores de ar
MEDX-ME-KATO-KAME_KAKAKALI | Coletor de ar feito de tubos de aço sem costura e soldados, horizontal e vertical, diâmetro externo do corpo 273 mm | Material | General | unidade | 959.15 | 959.15 | 959.15 | 959.15 | 1 | BRL | 959.15 | 1 | 1 | 1 | OBRAS DE CONSTRUÇÃO | Aquecimento - instalações internas | DISPOSITIVOS DE ENTRADA DO SISTEMA | Instalação de coletores de ar e purgadores de ar
MEDX-ME-KATO-KAME_KAKAKANE | Coletor de ar feito de tubos de aço sem costura e soldados, horizontal e vertical, diâmetro externo do corpo 219 mm | Material | General | unidade | 785.71 | 785.71 | 785.71 | 785.71 | 1 | BRL | 785.71 | 1 | 1 | 1 | OBRAS DE CONSTRUÇÃO | Aquecimento - instalações internas | DISPOSITIVOS DE ENTRADA DO SISTEMA | Instalação de coletores de ar e purgadores de ar
MEDX-ME-KATO-KAME_KAKAKASA | Coletor de ar feito de tubos de aço sem costura e soldados, horizontal e vertical, diâmetro externo do corpo 159 mm | Material | General | unidade | 542.06 | 542.06 | 542.06 | 542.06 | 1 | BRL | 542.06 | 1 | 1 | 1 | OBRAS DE CONSTRUÇÃO | Aquecimento - instalações internas | DISPOSITIVOS DE ENTRADA DO SISTEMA | Instalação de coletores de ar e purgadores de ar
MEDX-ME-KATO-KAME_KAKAKAPU | Coletor de ar feito de tubos de aço sem costura e soldados, horizontal e vertical, diâmetro externo do corpo 133 mm | Material | General | unidade | 483.49 | 483.49 | 483.49 | 483.49 | 1 | BRL | 483.49 | 1 | 1 | 1 | OBRAS DE CONSTRUÇÃO | Aquecimento - instalações internas | DISPOSITIVOS DE ENTRADA DO SISTEMA | Instalação de coletores de ar e purgadores de ar
MEVO-SA-KAME-KAME_KAKAMERI | Tanque de aço com membrana para aquecimento, pressão 0,5-1,0 MPa, capacidade até 2000 l | Material | Chemicals | unidade | 32469.36 | 32469.36 | 32469.36 | 32469.36 | 1 | BRL | 32469.36 | 1 | 1 | 1 | OBRAS DE CONSTRUÇÃO | Aquecimento - instalações internas | TANQUES DE EXPANSÃO E CONDENSACÇÃO | Instalação de tanques de expansão
MEVO-SA-KAME-KAME_KAKAMEME | Tanque de aço com membrana para aquecimento, pressão 0,5-1,0 MPa, capacidade até 1500 l | Material | Chemicals | unidade | 22764.93 | 22764.93 | 22764.93 | 22764.93 | 1 | BRL | 22764.93 | 1 | 1 | 1 | OBRAS DE CONSTRUÇÃO | Aquecimento - instalações internas | TANQUES DE EXPANSÃO E CONDENSACÇÃO | Instalação de tanques de expansão
KAME-LI-MESA-KAME_MEMETOTO | Parafusos de fixação de aço galvanizado com cabeça sextavada, diâmetro 6 mm, comprimento 40 mm | Material | General | 100 unidades | 464.94 | 464.94 | 464.94 | 464.94 | 1 | BRL | 934.53 | 2.01 | 1 | 1 | MONTAGEM DE EQUIPAMENTOS | Equipamentos de comunicação | LINHAS DE COMUNICAÇÃO | LINHAS DE COMUNICAÇÃO POR CABO DE FIBRA ÓPTICA
KALI-RI-KANE-KANE_MEKATOKA | Perfil (placa) de PVC para fixação da tela de drenagem na borda superior, com orifícios de fixação de 6 mm de diâmetro, largura 105 mm | Material | General | 100 m | 2111.71 | 2111.71 | 2111.71 | 2111.71 | 1 | BRL | 422.34 | 0.2 | 1 | 1 | OBRAS DE CONSTRUÇÃO | Construções de tijolo e blocos | CONSTRUÇÕES DE PEDRA BRUTA, IMPERMEABILIZAÇÃO E BASE PARA FUNDAÇÕES | Instalação de sistemas de drenagem
KAME-LI-MESA-KALI_KARISAKA | Cavilha autoadesiva de poliamida para fixação de membranas de impermeabilização, dimensões da base de apoio 40 x 40 mm, comprimento da cavilha 35 mm | Material | General | unidade | 12.69 | 12.69 | 12.69 | 12.69 | 1 | BRL | 5074.7 | 400 | 1 | 1 | OBRAS DE CONSTRUÇÃO | Construções de tijolo e blocos | CONSTRUÇÕES DE PEDRA BRUTA, IMPERMEABILIZAÇÃO E BASE PARA FUNDAÇÕES | Instalação de sistemas de drenagem
MERI-ME-KARI-MEKA_KAMEVODX | Membrana de drenagem perfilada de polietileno de alta densidade (PEAD), inflamabilidade G4, resistência à compressão não inferior a 200 kN/m², altura das saliências 20 mm, espessura 1 mm | Material | General | m² | 165.71 | 165.71 | 165.71 | 165.71 | 1 | BRL | 19884.9 | 120 | 1 | 1 | OBRAS DE CONSTRUÇÃO | Construções de tijolo e blocos | CONSTRUÇÕES DE PEDRA BRUTA, IMPERMEABILIZAÇÃO E BASE PARA FUNDAÇÕES | Instalação de sistemas de drenagem
MEPU-ME-KASA-KASA_KAKAKARI | Adesivo-selante silicone orgânico, marca Elacil 137-352 | Material | General | kg | 315.99 | 315.99 | 315.99 | 315.99 | 1 | BRL | 473.98 | 1.5 | 1 | 1 | MONTAGEM DE EQUIPAMENTOS | Equipamentos de comunicação | LINHAS DE COMUNICAÇÃO | LINHAS DE COMUNICAÇÃO POR CABO INTERURBANAS
RIME-RI-KARI-KAME_KAKARISA | Fio de antena MG, seção transversal 10 mm2 | Material | General | 1000 m | 13530.33 | 13530.33 | 13530.33 | 13530.33 | 1 | BRL | 608.87 | 0.04 | 1 | 1 | MONTAGEM DE EQUIPAMENTOS | Equipamentos de comunicação | COMUNICAÇÃO DE SERVIÇO NO TRANSPORTE FERROVIÁRIO | COMUNICAÇÃO POR RÁDIO
RILI-RI-KAME-KAVO_MEKAKALI | Braçadeira para fixação do cabo de aterramento em grupo, diâmetro 380 mm | Material | General | unidade | 239.95 | 239.95 | 239.95 | 239.95 | 1 | BRL | 479.91 | 2 | 1 | 1 | MONTAGEM DE EQUIPAMENTOS | Equipamentos de comunicação | COMUNICAÇÃO DE SERVIÇO NO TRANSPORTE FERROVIÁRIO | COMUNICAÇÃO POR RÁDIO
MEVO-SA-KALI-KAME_KAKAKANE | Tanque de condensação em aço, sem indicador de nível de água, capacidade 1260-1500 l | Material | Chemicals | unidade | 10458.29 | 10458.29 | 10458.29 | 10458.29 | 1 | BRL | 10458.29 | 1 | 1 | 1 | OBRAS DE CONSTRUÇÃO | Aquecimento - instalações internas | TANQUES DE EXPANSÃO E CONDENSACÇÃO | Instalação de tanques de condensação
MEVO-SA-KALI-KAME_KAKAKALI | Tanque de condensação em aço, sem indicador de nível de água, capacidade 1010-1250 l | Material | Chemicals | unidade | 9628.25 | 9628.25 | 9628.25 | 9628.25 | 1 | BRL | 9628.25 | 1 | 1 | 1 | OBRAS DE CONSTRUÇÃO | Aquecimento - instalações internas | TANQUES DE EXPANSÃO E CONDENSACÇÃO | Instalação de tanques de condensação
MEVO-SA-KALI-KAME_KAKAKASA | Tanque de condensação em aço, sem indicador de nível de água, capacidade 810-1000 l | Material | Chemicals | unidade | 7953.12 | 7953.12 | 7953.12 | 7953.12 | 1 | BRL | 7953.12 | 1 | 1 | 1 | OBRAS DE CONSTRUÇÃO | Aquecimento - instalações internas | TANQUES DE EXPANSÃO E CONDENSACÇÃO | Instalação de tanques de condensação
MEVO-SA-KALI-KAME_KAKAKAPU | Tanque de condensação em aço, sem indicador de nível de água, capacidade 610-800 l | Material | Chemicals | unidade | 7018.76 | 7018.76 | 7018.76 | 7018.76 | 1 | BRL | 7018.76 | 1 | 1 | 1 | OBRAS DE CONSTRUÇÃO | Aquecimento - instalações internas | TANQUES DE EXPANSÃO E CONDENSACÇÃO | Instalação de tanques de condensação
MEVO-SA-KALI-KAME_KAKAKATO | Tanque de condensação em aço, sem indicador de nível de água, capacidade de 410-600 l | Material | Chemicals | unidade | 5850.91 | 5850.91 | 5850.91 | 5850.91 | 1 | BRL | 5850.91 | 1 | 1 | 1 | OBRAS DE CONSTRUÇÃO | Aquecimento - instalações internas | TANQUES DE EXPANSÃO E CONDENSACÇÃO | Instalação de tanques de condensação
MEVO-SA-KALI-KAME_KAKAKARI | Tanque de condensação em aço, sem indicador de nível de água, capacidade de 310-400 l | Material | Chemicals | unidade | 4225.79 | 4225.79 | 4225.79 | 4225.79 | 1 | BRL | 4225.79 | 1 | 1 | 1 | OBRAS DE CONSTRUÇÃO | Aquecimento - instalações internas | TANQUES DE EXPANSÃO E CONDENSACÇÃO | Instalação de tanques de condensação
MEVO-SA-KALI-KAME_KAKAKAME | Tanque de condensação de aço, sem indicador de nível de água, capacidade até 300 l | Material | Chemicals | unidade | 3923.62 | 3923.62 | 3923.62 | 3923.62 | 1 | BRL | 3923.62 | 1 | 1 | 1 | OBRAS DE CONSTRUÇÃO | Aquecimento - instalações internas | TANQUES DE EXPANSÃO E CONDENSACÇÃO | Instalação de tanques de condensação
MEVO-SA-KAME-KAPU_KAKAKATO | Tanque expansor de aço para aquecimento, pressão 0,6-1,0 MPa, capacidade até 2000 l | Material | Chemicals | unidade | 32472.29 | 32472.29 | 32472.29 | 32472.29 | 1 | BRL | 32472.29 | 1 | 1 | 1 | OBRAS DE CONSTRUÇÃO | Aquecimento - instalações internas | TANQUES DE EXPANSÃO E CONDENSACÇÃO | Instalação de tanques de expansão
MEVO-SA-KAME-KAPU_KAKAKARI | Tanque expansível de aço para aquecimento, pressão 0,6-1,0 MPa, capacidade até 1500 l | Material | Chemicals | unidade | 20085.83 | 20085.83 | 20085.83 | 20085.83 | 1 | BRL | 20085.83 | 1 | 1 | 1 | OBRAS DE CONSTRUÇÃO | Aquecimento - instalações internas | TANQUES DE EXPANSÃO E CONDENSACÇÃO | Instalação de tanques de expansão
MEVO-SA-KAME-KAPU_KAKAKAME | Tanque expansível de aço para aquecimento, pressão 0,6-1,0 MPa, capacidade até 1000 l | Material | Chemicals | unidade | 13611.37 | 13611.37 | 13611.37 | 13611.37 | 1 | BRL | 13611.37 | 1 | 1 | 1 | OBRAS DE CONSTRUÇÃO | Aquecimento - instalações internas | TANQUES DE EXPANSÃO E CONDENSACÇÃO | Instalação de tanques de expansão
MEVO-SA-KAME-KAME_KAKAMENE | Tanque de aço com membrana para aquecimento, pressão 0,5-1,0 MPa, capacidade até 4000 l | Material | Chemicals | unidade | 69134.62 | 69134.62 | 69134.62 | 69134.62 | 1 | BRL | 69134.62 | 1 | 1 | 1 | OBRAS DE CONSTRUÇÃO | Aquecimento - instalações internas | TANQUES DE EXPANSÃO E CONDENSACÇÃO | Instalação de tanques de expansão
MEVO-SA-KAME-KAME_KAKAMESA | Tanque de aço com membrana para aquecimento, pressão 0,5-1,0 MPa, capacidade até 3500 l | Material | Chemicals | unidade | 62160.93 | 62160.93 | 62160.93 | 62160.93 | 1 | BRL | 62160.93 | 1 | 1 | 1 | OBRAS DE CONSTRUÇÃO | Aquecimento - instalações internas | TANQUES DE EXPANSÃO E CONDENSACÇÃO | Instalação de tanques de expansão
MEVO-SA-KAME-KAME_KAKAMEPU | Tanque de aço com membrana para aquecimento, pressão 0,5-1,0 MPa, capacidade até 3000 l | Material | Chemicals | unidade | 49929.79 | 49929.79 | 49929.79 | 49929.79 | 1 | BRL | 49929.79 | 1 | 1 | 1 | OBRAS DE CONSTRUÇÃO | Aquecimento - instalações internas | TANQUES DE EXPANSÃO E CONDENSACÇÃO | Instalação de tanques de expansão
MEVO-SA-KAME-KAME_KAKAMETO | Tanque de aço com membrana para aquecimento, pressão 0,5-1,0 MPa, capacidade até 2500 l | Material | Chemicals | unidade | 46186.19 | 46186.19 | 46186.19 | 46186.19 | 1 | BRL | 46186.19 | 1 | 1 | 1 | OBRAS DE CONSTRUÇÃO | Aquecimento - instalações internas | TANQUES DE EXPANSÃO E CONDENSACÇÃO | Instalação de tanques de expansão
MEVO-SA-KAME-KAME_KAKAKATO | Tanque de aço com membrana para aquecimento, pressão 0,5-1,0 MPa, capacidade até 300 l | Material | Chemicals | unidade | 2298.79 | 2298.79 | 2298.79 | 2298.79 | 1 | BRL | 2298.79 | 1 | 1 | 1 | OBRAS DE CONSTRUÇÃO | Aquecimento - instalações internas | TANQUES DE EXPANSÃO E CONDENSACÇÃO | Instalação de tanques de expansão
MEVO-SA-KAME-KAME_KAKAKARI | Tanque de aço com membrana para aquecimento, pressão 0,5-1,0 MPa, capacidade até 200 l | Material | Chemicals | unidade | 1892.41 | 1892.41 | 1892.41 | 1892.41 | 1 | BRL | 1892.41 | 1 | 1 | 1 | OBRAS DE CONSTRUÇÃO | Aquecimento - instalações internas | TANQUES DE EXPANSÃO E CONDENSACÇÃO | Instalação de tanques de expansão
MEVO-SA-KAME-KAME_KAKAKAVO | Tanque de membrana de aço para aquecimento, pressão 0,5-1,0 MPa, capacidade até 150 l | Material | Chemicals | unidade | 1036.76 | 1036.76 | 1036.76 | 1036.76 | 1 | BRL | 1036.76 | 1 | 1 | 1 | OBRAS DE CONSTRUÇÃO | Aquecimento - instalações internas | TANQUES DE EXPANSÃO E CONDENSACÇÃO | Instalação de tanques de expansão
MEVO-SA-KAME-KAME_KAKAKAME | Tanque de membrana de aço para aquecimento, pressão 0,5-1,0 MPa, capacidade até 100 l | Material | Chemicals | unidade | 852.71 | 852.71 | 852.71 | 852.71 | 1 | BRL | 852.71 | 1 | 1 | 1 | OBRAS DE CONSTRUÇÃO | Aquecimento - instalações internas | TANQUES DE EXPANSÃO E CONDENSACÇÃO | Instalação de tanques de expansão
KAPU-TO-KARI-KADX_KADXPUPU | Misturas secas de impermeabilização à base de cimento com teor de areia de quartzo para impermeabilização de fissuras, juntas e junções de estruturas de concreto e concreto armado, classe B30 (M400), F400, W6-W14, consumo 1,5 kg/m | Material | General | kg | 46.77 | 46.77 | 46.77 | 46.77 | 1 | BRL | 7155.65 | 153 | 1 | 1 | OBRAS DE CONSTRUÇÃO | Construções de tijolo e blocos | CONSTRUÇÕES DE PEDRA BRUTA, IMPERMEABILIZAÇÃO E BASE PARA FUNDAÇÕES | Impermeabilização de paredes e fundações
RISA-ME-KAME-KATO_KAKAKARI | Viga de madeira de coníferas, impregnada, para pontes, largura 200-240 mm, espessura 240-300 mm, comprimento 3250-4200 mm | Material | General | m³ | 3315.8 | 3315.8 | 3315.8 | 3315.8 | 1 | BRL | 1923.16 | 0.58 | 1 | 1 | OBRAS DE CONSTRUÇÃO | Ferrovias | ESTRUTURA SUPERIOR DA VIA FÉRREA DE 1520 MM | COLOCAÇÃO DE VIAS EM PONTES
KAME-LI-MEDX-MELI_KAKAPUNE | Cordão de borracha de secção retangular com área de secção superior a 100 mm2 | Material | General | kg | 55.18 | 55.18 | 55.18 | 55.18 | 1 | BRL | 2069.42 | 37.5 | 1 | 1 | OBRAS DE CONSTRUÇÃO | Construções pré-fabricadas de concreto e concreto armado | CONSTRUÇÕES DE CRISOTILOCIMENTO | Instalação de divisórias com 3 m de altura feitas de painéis extrudados de fibro
RIKA-RI-KADX-KAME_KAKARIME | Massa de enchimento para cabos de comunicação MKS-M | Material | General | kg | 102.99 | 102.99 | 102.99 | 102.99 | 1 | BRL | 185.38 | 1.8 | 1 | 1 | MONTAGEM DE EQUIPAMENTOS | Equipamentos de comunicação | COMUNICAÇÃO DE SERVIÇO NO TRANSPORTE FERROVIÁRIO | COMUNICAÇÃO POR CABO
MEVO-SA-MEME-KAME_KAKAKATO | Registros de aquecimento feitos de tubos de aço para água e gás não galvanizados, diâmetro do fio 32 mm | Material | General | m | 424.02 | 424.02 | 424.02 | 424.02 | 1 | BRL | 42401.8 | 100 | 1 | 1 | OBRAS DE CONSTRUÇÃO | Aquecimento - instalações internas | APARELHOS DE AQUECIMENTO | Instalação de registros de tubos de aço
MEVO-SA-MEME-KAME_KAKAKARI | Registros de aquecimento de tubos de aço para água e gás não galvanizados, diâmetro do fio 25 mm | Material | General | m | 327.91 | 327.91 | 327.91 | 327.91 | 1 | BRL | 32790.95 | 100 | 1 | 1 | OBRAS DE CONSTRUÇÃO | Aquecimento - instalações internas | APARELHOS DE AQUECIMENTO | Instalação de registros de tubos de aço
MEVO-SA-MEME-KAME_KAKAKAME | Registros de aquecimento de tubos de aço para água e gás não galvanizados, diâmetro da rosca 20 mm | Material | General | m | 233.54 | 233.54 | 233.54 | 233.54 | 1 | BRL | 23354.32 | 100 | 1 | 1 | OBRAS DE CONSTRUÇÃO | Aquecimento - instalações internas | APARELHOS DE AQUECIMENTO | Instalação de registros de tubos de aço
RIRI-RI-KARI-KAVO_KAKAPUME | Suporte de aço para instalação de calhas e passagem de cabos nas mesmas em pontes, peso 24 kg, comprimento 1350 mm | Material | General | unidade | 477.73 | 477.73 | 477.73 | 477.73 | 1 | BRL | 48250.48 | 101 | 1 | 1 | MONTAGEM DE EQUIPAMENTOS | Equipamentos de comunicação | COMUNICAÇÃO DE SERVIÇO NO TRANSPORTE FERROVIÁRIO | LINHAS DE COMUNICAÇÃO DE CABO
RIRI-RI-KARI-KAVO_KAKAPURI | Suporte de aço para fixação do cabo e suspensão dos cabos nas pontes, peso 45 kg, comprimento 1300 mm | Material | General | unidade | 858.26 | 858.26 | 858.26 | 858.26 | 1 | BRL | 1716.52 | 2 | 1 | 1 | MONTAGEM DE EQUIPAMENTOS | Equipamentos de comunicação | COMUNICAÇÃO DE SERVIÇO NO TRANSPORTE FERROVIÁRIO | LINHAS DE COMUNICAÇÃO DE CABO
KAVO-RI-KARI-KATO_KAKAKAME | Cabo de dupla torção LK-O, construção 6x7(1+6)+1x7(1+6), marca B, de fio sem revestimento, grupo de marcação 1570-1770 N/mm2, diâmetro 10 mm | Material | General | 10 m | 79.78 | 79.78 | 79.78 | 79.78 | 1 | BRL | 845.69 | 10.6 | 1 | 1 | MONTAGEM DE EQUIPAMENTOS | Equipamentos de comunicação | COMUNICAÇÃO DE SERVIÇO NO TRANSPORTE FERROVIÁRIO | LINHAS DE COMUNICAÇÃO DE CABO
RIRI-RI-KARI-MEPU_KAKARIME | Fio de aço galvanizado para linhas aéreas de comunicação, classes 1, 2, diâmetro 1,2 mm | Material | General | t | 22534.57 | 22534.57 | 22534.57 | 22534.57 | 1 | BRL | 0 | 0 | 1 | 1 | MONTAGEM DE EQUIPAMENTOS | Equipamentos de comunicação | COMUNICAÇÃO DE SERVIÇO NO TRANSPORTE FERROVIÁRIO | LINHAS DE COMUNICAÇÃO DE CABO
RIME-RI-KATO-KASA_KAKASAME | Fio de instalação de força com veios de cobre PuV 1x6-450 | Material | General | 1000 m | 6896.95 | 6896.95 | 6896.95 | 6896.95 | 1 | BRL | 103.45 | 0.02 | 1 | 1 | MONTAGEM DE EQUIPAMENTOS | Equipamentos de comunicação | COMUNICAÇÃO DE SERVIÇO NO TRANSPORTE FERROVIÁRIO | COMUNICAÇÃO POR CABO
RIME-RI-KARI-KASA_KAMEKAME | Fio telefônico de distribuição de um par com condutores de cobre com isolamento de cloreto de polivinila, marca TRV, diâmetro 0,5 mm | Material | General | 1000 m | 360.53 | 360.53 | 360.53 | 360.53 | 1 | BRL | 5.41 | 0.02 | 1 | 1 | MONTAGEM DE EQUIPAMENTOS | Equipamentos de comunicação | COMUNICAÇÃO DE SERVIÇO NO TRANSPORTE FERROVIÁRIO | COMUNICAÇÃO POR CABO
MEVO-SA-KAME-KAME_KAKAMEKA | Tanque de aço com membrana para aquecimento, pressão 0,5-1,0 MPa, capacidade até 1200 l | Material | Chemicals | unidade | 20077.72 | 20077.72 | 20077.72 | 20077.72 | 1 | BRL | 20077.72 | 1 | 1 | 1 | OBRAS DE CONSTRUÇÃO | Aquecimento - instalações internas | TANQUES DE EXPANSÃO E CONDENSACÇÃO | Instalação de tanques de expansão
MEVO-SA-KAME-KAME_KAKAKADX | Tanque de aço com membrana para aquecimento, pressão 0,5-1,0 MPa, capacidade até 1000 l | Material | Chemicals | unidade | 13607.16 | 13607.16 | 13607.16 | 13607.16 | 1 | BRL | 13607.16 | 1 | 1 | 1 | OBRAS DE CONSTRUÇÃO | Aquecimento - instalações internas | TANQUES DE EXPANSÃO E CONDENSACÇÃO | Instalação de tanques de expansão
MEVO-SA-KAME-KAME_KAKAKALI | Tanque de aço com membrana para aquecimento, pressão 0,5-1,0 MPa, capacidade até 800 l | Material | Chemicals | unidade | 9087.11 | 9087.11 | 9087.11 | 9087.11 | 1 | BRL | 9087.11 | 1 | 1 | 1 | OBRAS DE CONSTRUÇÃO | Aquecimento - instalações internas | TANQUES DE EXPANSÃO E CONDENSACÇÃO | Instalação de tanques de expansão
MEVO-SA-KAME-KAME_KAKAKANE | Tanque de aço com membrana para aquecimento, pressão 0,5-1,0 MPa, capacidade até 600 l | Material | Chemicals | unidade | 5313.96 | 5313.96 | 5313.96 | 5313.96 | 1 | BRL | 5313.96 | 1 | 1 | 1 | OBRAS DE CONSTRUÇÃO | Aquecimento - instalações internas | TANQUES DE EXPANSÃO E CONDENSACÇÃO | Instalação de tanques de expansão
MEVO-SA-KAME-KAME_KAKAKASA | Tanque de aço com membrana para aquecimento, pressão 0,5-1,0 MPa, capacidade até 500 l | Material | Chemicals | unidade | 3687.64 | 3687.64 | 3687.64 | 3687.64 | 1 | BRL | 3687.64 | 1 | 1 | 1 | OBRAS DE CONSTRUÇÃO | Aquecimento - instalações internas | TANQUES DE EXPANSÃO E CONDENSACÇÃO | Instalação de tanques de expansão
MEVO-SA-KAME-KAME_KAKAKAPU | Tanque de aço com membrana para aquecimento, pressão 0,5-1,0 MPa, capacidade até 400 l | Material | Chemicals | unidade | 3319.7 | 3319.7 | 3319.7 | 3319.7 | 1 | BRL | 3319.7 | 1 | 1 | 1 | OBRAS DE CONSTRUÇÃO | Aquecimento - instalações internas | TANQUES DE EXPANSÃO E CONDENSACÇÃO | Instalação de tanques de expansão
KAME-LI-MESA-KANE_KAKANETO | Pregos de aço para acabamento, diâmetro 1,2 mm, comprimento 25 mm | Material | General | t | 12586.46 | 12586.46 | 12586.46 | 12586.46 | 1 | BRL | 3.65 | 0 | 1 | 1 | MONTAGEM DE EQUIPAMENTOS | Equipamentos de comunicação | SINALIZAÇÃO ELÉTRICA DE ALARME, INCÊNDIO, CHAMADA E DISTÂNCIA | SINALIZAÇÃO ELÉTRICA DE ALARME E INCÊNDIO
MEKA-RI-KARI-KAME_KAMENEME | Fitas de latão, rígidas, marca L68, largura 10-18 mm, espessura 0,05 mm | Material | General | t | 200493.18 | 200493.18 | 200493.18 | 200493.18 | 1 | BRL | 20.05 | 0 | 1 | 1 | MONTAGEM DE EQUIPAMENTOS | Equipamentos de comunicação | SINALIZAÇÃO ELÉTRICA DE ALARME, INCÊNDIO, CHAMADA E DISTÂNCIA | SINALIZAÇÃO ELÉTRICA DE ALARME E INCÊNDIO
KAVO-ME-KARI-KASA_KAKAKARI | Fios (tiras) de alumínio para revestimentos em mosaico, dimensões 2x12 mm | Material | General | m | 9.92 | 9.92 | 9.92 | 9.92 | 1 | BRL | 1041.31 | 105 | 1 | 1 | OBRAS DE CONSTRUÇÃO | Pisos | PISOS | Instalação de veios
KAVO-ME-KARI-KASA_KAKAKAPU | Fios de latão para revestimentos em mosaico, dimensões 3 x 10 mm | Material | General | m | 52.85 | 52.85 | 52.85 | 52.85 | 1 | BRL | 5548.9 | 105 | 1 | 1 | OBRAS DE CONSTRUÇÃO | Pisos | PISOS | Instalação de veios
KAME-LI-KANE-MEPU_KAKAKAME | Fitas autoadesivas de impermeabilização, onduladas, com malha de alumínio para vedação de juntas e junções, espessura do alumínio 0,14 mm, com camada adesiva de borracha butílica de 1 mm de espessura, largura 300 mm | Material | General | m | 77.95 | 77.95 | 77.95 | 77.95 | 1 | BRL | 205 | 2.63 | 1 | 1 | OBRAS DE CONSTRUÇÃO | Construções pré-fabricadas de concreto e concreto armado | EDIFÍCIOS RESIDENCIAIS, PÚBLICOS E ADMINISTRATIVOS DE EMPRESAS INDUSTRIAIS | JUNTAS DE DEFORMAÇÃO E HERMETIZAÇÃO DE JUNTO
KAPU-TO-KARI-MEME_KAKAMENE | Misturas secas de cimento (betão de areia), classe B15 (M200) | Material | General | t | 674 | 674 | 674 | 674 | 1 | BRL | 1374.95 | 2.04 | 1 | 1 | OBRAS DE CONSTRUÇÃO | Construções monoliticas de concreto e concreto armado | OUTROS TRABALHOS | Instalação de sistema de juntas de deformação com perfis
KAME-LI-MESA-MERI_KAKASANE | Pinos de aço galvanizados roscados, diâmetro da rosca M20, comprimento 1100-2000 mm | Material | General | t | 17428.03 | 17428.03 | 17428.03 | 17428.03 | 1 | BRL | 975.97 | 0.06 | 1 | 1 | OBRAS DE CONSTRUÇÃO | Construções monoliticas de concreto e concreto armado | VIGAS, CINTAS, TRAVESSAS, RIGELES | Construção de vigas e travessas
MEVO-SA-MEME-KARI_KAKAKAPU | Registros de aquecimento de tubos de aço eletro-soldados, diâmetro dos tubos 108 mm | Material | General | m | 160.04 | 160.04 | 160.04 | 160.04 | 1 | BRL | 16003.85 | 100 | 1 | 1 | OBRAS DE CONSTRUÇÃO | Aquecimento - instalações internas | APARELHOS DE AQUECIMENTO | Instalação de registros de tubos de aço
MEVO-SA-MEME-KARI_KAKAKATO | Registros de aquecimento feitos de tubos de aço eletro-soldados, diâmetro dos tubos 89 mm | Material | General | m | 142.05 | 142.05 | 142.05 | 142.05 | 1 | BRL | 14205.24 | 100 | 1 | 1 | OBRAS DE CONSTRUÇÃO | Aquecimento - instalações internas | APARELHOS DE AQUECIMENTO | Instalação de registros de tubos de aço
MEVO-SA-MEME-KARI_KAKAKARI | Registros de aquecimento feitos de tubos de aço eletro-soldados, diâmetro dos tubos 76 mm | Material | General | m | 127.8 | 127.8 | 127.8 | 127.8 | 1 | BRL | 12779.77 | 100 | 1 | 1 | OBRAS DE CONSTRUÇÃO | Aquecimento - instalações internas | APARELHOS DE AQUECIMENTO | Instalação de registros de tubos de aço
MEVO-SA-MEME-KARI_KAKAKAME | Registros de aquecimento feitos de tubos de aço eletro-soldados, diâmetro dos tubos 57 mm | Material | General | m | 106.45 | 106.45 | 106.45 | 106.45 | 1 | BRL | 10644.94 | 100 | 1 | 1 | OBRAS DE CONSTRUÇÃO | Aquecimento - instalações internas | APARELHOS DE AQUECIMENTO | Instalação de registros de tubos de aço
MEVO-SA-MEME-KAME_KAKAKAPU | Registros de aquecimento feitos de tubos de aço para água e gás não galvanizados, diâmetro da linha 40 mm | Material | General | m | 489.87 | 489.87 | 489.87 | 489.87 | 1 | BRL | 48987.24 | 100 | 1 | 1 | OBRAS DE CONSTRUÇÃO | Aquecimento - instalações internas | APARELHOS DE AQUECIMENTO | Instalação de registros de tubos de aço
RIPU-TO-KAME-KARI_MEKAKARI | Anel de vedação de borracha para tubos de PVC de esgoto, diâmetro 110 mm | Material | General | unidade | 1.39 | 1.39 | 1.39 | 1.39 | 1 | BRL | 13.91 | 10 | 1 | 1 | OBRAS DE CONSTRUÇÃO | Água e esgoto - instalações internas | ADUCTOR DE ÁGUA E ESGOTO - DISPOSITIVOS INTERNOS | Instalação de banheiras, lavatórios, bidês, bases de chuveiro, cabines de duche,
KAME-LI-KANE-KATO_MEKAKAKA | Fitas de ventilação em PVC para telhados, largura 100 mm | Material | General | m | 11.15 | 11.15 | 11.15 | 11.15 | 1 | BRL | 111.48 | 10 | 1 | 1 | OBRAS DE CONSTRUÇÃO | Telhados | TELHADOS | Instalação de elementos em telhado inclinado com telhas de cimento e areia
RISA-TO-MEKA-KAME_METOTOKA | Junta de compensação para vias férreas em aço, tipo de trilho P65, comprimento na posição média 12500 mm | Material | General | completo | 154832.43 | 154832.43 | 154832.43 | 154832.43 | 1 | BRL | 309664.85 | 2 | 1 | 1 | OBRAS DE CONSTRUÇÃO | Ferrovias | ESTRUTURA SUPERIOR DA VIA FÉRREA DE 1520 MM | OUTROS TIPOS DE TRABALHOS
KAME-LI-KAPU-MEKA_KAKAKAME | Puxador em forma de gancho em liga de alumínio anodizado, comprimento 160 mm | Material | General | unidade | 11.89 | 11.89 | 11.89 | 11.89 | 1 | BRL | 23.78 | 2 | 1 | 1 | OBRAS DE CONSTRUÇÃO | Instalações de comunicação, radiodifusão e televisão | INSTALAÇÕES DE COMUNICAÇÕES POR CABO | SUPORTES DE LINHAS DE SUPORTE
KAME-LI-KAPU-KATO_KAKAKAME | Travessa sobreposta | Material | General | unidade | 4.79 | 4.79 | 4.79 | 4.79 | 1 | BRL | 4.79 | 1 | 1 | 1 | OBRAS DE CONSTRUÇÃO | Instalações de comunicação, radiodifusão e televisão | INSTALAÇÕES DE COMUNICAÇÕES POR CABO | SUPORTES DE LINHAS DE SUPORTE
RIRI-RI-KARI-MELI_KAKAKARI | Suporte telefônico com travessas, peças forjadas e parafusos para fixação, dez pares | Material | General | unidade | 383.61 | 383.61 | 383.61 | 383.61 | 1 | BRL | 383.61 | 1 | 1 | 1 | OBRAS DE CONSTRUÇÃO | Instalações de comunicação, radiodifusão e televisão | INSTALAÇÕES DE COMUNICAÇÕES POR CABO | SUPORTES DE LINHAS DE SUPORTE
MEVO-RI-KANE-KAVO_KAKAMEME | Tubos flexíveis reforçados com borracha, diâmetro 15 mm, comprimento 300 mm | Material | General | 10 unidades | 86.9 | 86.9 | 86.9 | 86.9 | 1 | BRL | 8.69 | 0.1 | 1 | 1 | OBRAS DE CONSTRUÇÃO | Água e esgoto - instalações internas | ADUCTOR DE ÁGUA E ESGOTO - DISPOSITIVOS INTERNOS | Instalação de vasos sanitários suspensos, mictórios com instalações do tipo estr
MEVO-RI-KANE-MERI_KAKAPUME | Beberouro metálico de chão com pedal e bica para água, sifão para garrafas com saída sem bacia, diâmetro da bacia 210 mm, altura 840 mm | Material | General | unidade | 903.89 | 903.89 | 903.89 | 903.89 | 1 | BRL | 9038.87 | 10 | 1 | 1 | OBRAS DE CONSTRUÇÃO | Água e esgoto - instalações internas | ADUCTOR DE ÁGUA E ESGOTO - DISPOSITIVOS INTERNOS | Instalação de bebedouros de chão com acionamento por pedal
KAME-LI-MESA-MERI_KAKAPUKA | Pinos de aço galvanizados roscados, diâmetro da rosca M12, comprimento 300 mm | Material | General | t | 14275.68 | 14275.68 | 14275.68 | 14275.68 | 1 | BRL | 42.83 | 0 | 1 | 1 | MONTAGEM DE EQUIPAMENTOS | Aparelhos, meios de automação e informática | CONSTRUÇÕES PARA INSTALAÇÃO DE APARELHOS E MEIOS DE AUTOMATIZAÇÃO | Estruturas para instalação de mecanismos executivos
KAME-SA-KAME-KARI_KAKANERI | Plástico frio para sinalização rodoviária, cor branca | Material | General | kg | 22.08 | 22.08 | 22.08 | 22.08 | 1 | BRL | 44.16 | 2 | 1 | 1 | MONTAGEM DE EQUIPAMENTOS | Equipamentos de comunicação | SISTEMAS DE APOIO HIDROMETEOROLÓGICO ESPECIALIZADO PARA A GESTÃO RODOVIÁRIA | Estações meteorológicas rodoviárias automáticas
RIRI-RI-KARI-MENE_KAKAKAPU | Suporte para linhas de rede de transmissão por cabo RS-II-ME.NE | Material | General | unidade | 1809.76 | 1809.76 | 1809.76 | 1809.76 | 1 | BRL | 1809.76 | 1 | 1 | 1 | OBRAS DE CONSTRUÇÃO | Instalações de comunicação, radiodifusão e televisão | INSTALAÇÕES DE COMUNICAÇÕES POR CABO | SUPORTES DE LINHAS DE SUPORTE
RITO-VO-KASA-MERI_KAMERITO | Tê 60° oblíquo de ferro fundido maleável, diâmetro nominal 100x100 mm | Material | General | unidade | 150.24 | 150.24 | 150.24 | 150.24 | 1 | BRL | 150.24 | 1 | 1 | 1 | OBRAS DE CONSTRUÇÃO | Tubulações internas | MONTAGEM DE VÁLVULAS SANITÁRIAS E TESTE HIDRÁULICO DE SISTEMAS | Inserção em redes internas existentes de tubulações de esgoto
RITO-VO-KASA-KAME_KAKAMERI | Tampa de ferro fundido, diâmetro nominal 100 mm | Material | General | unidade | 102.02 | 102.02 | 102.02 | 102.02 | 1 | BRL | 102.02 | 1 | 1 | 1 | OBRAS DE CONSTRUÇÃO | Tubulações internas | MONTAGEM DE VÁLVULAS SANITÁRIAS E TESTE HIDRÁULICO DE SISTEMAS | Inserção em redes internas existentes de tubulações de esgoto
KAME-TO-KASA-TOVO_KARIVOME | Naftinato de cobalto | Material | General | kg | 63.71 | 63.71 | 63.71 | 63.71 | 1 | BRL | 121.06 | 1.9 | 1 | 1 | OBRAS DE CONSTRUÇÃO | Pisos | PISOS | Instalação de revestimentos sem juntas com espessura de 5 mm
KAME-TO-KASA-TOVO_KAKAVOME | Hidroperóxido de isopropilbenzeno técnico | Material | General | t | 8955.15 | 8955.15 | 8955.15 | 8955.15 | 1 | BRL | 6.27 | 0 | 1 | 1 | OBRAS DE CONSTRUÇÃO | Pisos | PISOS | Instalação de revestimentos sem juntas com espessura de 5 mm
KAME-TO-KASA-RILI_KAKAKAME | Oligo-acrilato MGF-9, tipo I | Material | General | t | 120925.02 | 120925.02 | 120925.02 | 120925.02 | 1 | BRL | 13422.68 | 0.11 | 1 | 1 | OBRAS DE CONSTRUÇÃO | Pisos | PISOS | Instalação de revestimentos sem juntas com espessura de 5 mm
KARI-RI-KASA-KATO_KAKAMEME | Pedra britada andesítica fracionada nº 1, fração 10-15 mm | Material | General | m³ | 2210.96 | 2210.96 | 2210.96 | 2210.96 | 1 | BRL | 3073.24 | 1.39 | 1 | 1 | OBRAS DE CONSTRUÇÃO | Pisos | PISOS | Instalação de revestimentos de acetato de polivinila e concreto de cimento com e
RITO-VO-KATO-KATO_KAKAMERI | Contraporcas para tubulações de água e gás, diâmetro nominal 50 mm | Material | General | 10 unidades | 44.89 | 44.89 | 44.89 | 44.89 | 1 | BRL | 1144.75 | 25.5 | 1 | 1 | MONTAGEM DE EQUIPAMENTOS | Tubulações tecnológicas | TUBULAÇÕES DE SISTEMAS DE AUTOMAÇÃO | CONDUÇÕES DE TUBOS DE AÇO CARBONO E DE BAIXA LIGAÇÃO
RITO-VO-KATO-KATO_KAKAMEME | Contraporcas para tubulações de água e gás, diâmetro nominal 25 mm | Material | General | 10 unidades | 17.88 | 17.88 | 17.88 | 17.88 | 1 | BRL | 456.06 | 25.5 | 1 | 1 | MONTAGEM DE EQUIPAMENTOS | Tubulações tecnológicas | TUBULAÇÕES DE SISTEMAS DE AUTOMAÇÃO | CONDUÇÕES DE TUBOS DE AÇO CARBONO E DE BAIXA LIGAÇÃO
KAVO-TO-MEME-KAME_KAKATOME | Perfil perfurado ShP, marcas de aço St3ps, St3sp, dimensões 32x16 mm | Material | General | m | 17.27 | 17.27 | 17.27 | 17.27 | 1 | BRL | 172.68 | 10 | 1 | 1 | MONTAGEM DE EQUIPAMENTOS | Aparelhos, meios de automação e informática | APARELHOS E DISPOSITIVOS AUXILIARES | Equipamentos auxiliares e dispositivos auxiliares
KAME-LI-MESA-MEPU_KAMELIRI | Parafusos auto-roscantes de aço com cabeça semicircular e fenda reta, pontiagudos, diâmetro 6 mm, comprimento 80 mm | Material | General | t | 15548.85 | 15548.85 | 15548.85 | 15548.85 | 1 | BRL | 9.33 | 0 | 1 | 1 | OBRAS DE CONSTRUÇÃO | Água e esgoto - instalações internas | ADUCTOR DE ÁGUA E ESGOTO - DISPOSITIVOS INTERNOS | Instalação de banheiras, lavatórios, bidês, bases de chuveiro, cabines de duche,
KAME-LI-MESA-MEME_KAKASATO | Arruelas de aço galvanizado redondas, diâmetro do orifício M30 | Material | General | kg | 27.09 | 27.09 | 27.09 | 27.09 | 1 | BRL | 2.44 | 0.09 | 1 | 1 | MONTAGEM DE EQUIPAMENTOS | Aparelhos, meios de automação e informática | INSTRUMENTOS E MEIOS DE AUTOMATIZAÇÃO INSTALADOS EM EQUIPAMENTOS E COMUNICAÇÕES | ÓRGÃOS REGULADORES
KAME-LI-MESA-KARI_KAKANEVO | Parafusos de aço galvanizado com cabeça sextavada, diâmetro da rosca M27 (M30), comprimento 70-240 mm | Material | General | t | 17246.49 | 17246.49 | 17246.49 | 17246.49 | 1 | BRL | 172.46 | 0.01 | 1 | 1 | MONTAGEM DE EQUIPAMENTOS | Aparelhos, meios de automação e informática | INSTRUMENTOS E MEIOS DE AUTOMATIZAÇÃO INSTALADOS EM EQUIPAMENTOS E COMUNICAÇÕES | ÓRGÃOS REGULADORES
RIPU-ME-KARI-KAME_KAKARIKA | Braçadeira metálica galvanizada com duas abas, dois fechos rápidos e perfil de borracha para fixação de tubagens, porca de fixação M8, diâmetro de 68 a 73 mm | Material | General | unidade | 19.89 | 19.89 | 19.89 | 19.89 | 1 | BRL | 636.4 | 32 | 1 | 1 | MONTAGEM DE EQUIPAMENTOS | Tubulações tecnológicas | TUBULAÇÕES E VÁLVULAS DE INSTALAÇÕES DE EXTINÇÃO AUTOMÁTICA DE INCÊNDIOS | Dispositivo de tubulações de tubos e conexões de polipropileno resistentes ao fo
RIPU-ME-KARI-KAME_KAKAMENE | Braçadeira metálica galvanizada de duas garras com dois fechos rápidos e perfil de borracha para fixação de tubagens, porca de fixação M8, diâmetro de 40 a 45 mm | Material | General | unidade | 10.21 | 10.21 | 10.21 | 10.21 | 1 | BRL | 643.49 | 63 | 1 | 1 | MONTAGEM DE EQUIPAMENTOS | Tubulações tecnológicas | TUBULAÇÕES E VÁLVULAS DE INSTALAÇÕES DE EXTINÇÃO AUTOMÁTICA DE INCÊNDIOS | Dispositivo de tubulações de tubos e conexões de polipropileno resistentes ao fo
RIPU-ME-KARI-KAME_KAKAMEPU | Braçadeira metálica galvanizada de duas abas com dois fechos rápidos e perfil de borracha para fixação de tubagens, porca de fixação M8, diâmetro de 25 a 30 mm | Material | General | unidade | 9.85 | 9.85 | 9.85 | 9.85 | 1 | BRL | 620.6 | 63 | 1 | 1 | MONTAGEM DE EQUIPAMENTOS | Tubulações tecnológicas | TUBULAÇÕES E VÁLVULAS DE INSTALAÇÕES DE EXTINÇÃO AUTOMÁTICA DE INCÊNDIOS | Dispositivo de tubulações de tubos e conexões de polipropileno resistentes ao fo
MEPU-RI-KASA-KASA_KAKAKAVO | Composição de impermeabilização bicomponente à base de cimento com emulsão polimérica para proteção de superfícies de estruturas de concreto e tijolo, F600, W20, consumo de 1,2-1,7 kg/m² com espessura de camada de 1 mm | Material | General | kg | 28.04 | 28.04 | 28.04 | 28.04 | 1 | BRL | 3852.32 | 137.39 | 1 | 1 | OBRAS DE CONSTRUÇÃO | Tubulações internas | MONTAGEM DE VÁLVULAS SANITÁRIAS E TESTE HIDRÁULICO DE SISTEMAS | Vedação da entrada de comunicações através da parede utilizando composições de e
KAME-LI-KANE-KARI_KAKAMEKA | Perfil expansível de borracha hidrofílica para vedação e impermeabilização de juntas e junções em estruturas de concreto, dimensões 20x4 mm | Material | General | m | 34.91 | 34.91 | 34.91 | 34.91 | 1 | BRL | 3042.9 | 87.18 | 1 | 1 | OBRAS DE CONSTRUÇÃO | Tubulações internas | MONTAGEM DE VÁLVULAS SANITÁRIAS E TESTE HIDRÁULICO DE SISTEMAS | Vedação da entrada de comunicações através da parede utilizando composições de e
RIRI-RI-KARI-MELI_KAKAKAPU | Suporte telefônico com travessas, peças forjadas e parafusos para fixação, seis pares | Material | General | unidade | 221.48 | 221.48 | 221.48 | 221.48 | 1 | BRL | 221.48 | 1 | 1 | 1 | OBRAS DE CONSTRUÇÃO | Instalações de comunicação, radiodifusão e televisão | INSTALAÇÕES DE COMUNICAÇÕES POR CABO | SUPORTES DE LINHAS DE SUPORTE
RIRI-RI-KARI-MELI_KAKAKAME | Suporte telefônico com travessas, peças forjadas e parafusos de fixação, duplo | Material | General | unidade | 144.49 | 144.49 | 144.49 | 144.49 | 1 | BRL | 144.49 | 1 | 1 | 1 | OBRAS DE CONSTRUÇÃO | Instalações de comunicação, radiodifusão e televisão | INSTALAÇÕES DE COMUNICAÇÕES POR CABO | SUPORTES DE LINHAS DE SUPORTE
RIRI-RI-KARI-MELI_KAKAKATO | Suporte telefônico com travessas, peças forjadas e parafusos para fixação, de um par | Material | General | unidade | 115.54 | 115.54 | 115.54 | 115.54 | 1 | BRL | 115.54 | 1 | 1 | 1 | OBRAS DE CONSTRUÇÃO | Instalações de comunicação, radiodifusão e televisão | INSTALAÇÕES DE COMUNICAÇÕES POR CABO | SUPORTES DE LINHAS DE SUPORTE
RIPU-TO-KARI-KARI_KAKAKAPU | Tubos de polipropileno para sistemas de escoamento de água, diâmetro 110 mm | Material | General | m | 47.53 | 47.53 | 47.53 | 47.53 | 1 | BRL | 30183.55 | 635 | 1 | 1 | OBRAS DE CONSTRUÇÃO | Construções monoliticas de concreto e concreto armado | EXECUÇÃO DE OUTROS TRABALHOS EM INSTALAÇÕES DE ARMAZENAMENTO | Concretagem do anel de apoio inferior da estrutura de concreto armado da torre d
KARI-RI-KARI-KAME_KAKAKAME | Antracite triturada para carregamento do filtro | Material | General | t | 2363.1 | 2363.1 | 2363.1 | 2363.1 | 1 | BRL | 448988.83 | 190 | 1 | 1 | OBRAS DE CONSTRUÇÃO | Construções monoliticas de concreto e concreto armado | EXECUÇÃO DE OUTROS TRABALHOS EM INSTALAÇÕES DE ARMAZENAMENTO | Carregamento de filtros em estruturas de reservatórios
KAME-LI-KANE-KAME_KAKAKAPU | Fitas vedantes impermeabilizantes, isolantes de vapor, de borracha butílica, revestidas com material não tecido de um lado, com camada adesiva de um lado e revestimento antiaderente do outro, cor bege, largura 70 mm, espessura 2 mm | Material | General | m | 1.96 | 1.96 | 1.96 | 1.96 | 1 | BRL | 209.94 | 107.2 | 1 | 1 | OBRAS DE CONSTRUÇÃO | Construções monoliticas de concreto e concreto armado | OBRAS DE ABASTECIMENTO DE ÁGUA E ESGOTO | Instalação de uma estrutura de concreto armado na tubulação
RIRI-RI-KARI-MENE_KAKAKANE | Suporte para linhas de rede de transmissão por cabo RS-III-TO.NE | Material | General | unidade | 3902.68 | 3902.68 | 3902.68 | 3902.68 | 1 | BRL | 3902.68 | 1 | 1 | 1 | OBRAS DE CONSTRUÇÃO | Instalações de comunicação, radiodifusão e televisão | INSTALAÇÕES DE COMUNICAÇÕES POR CABO | SUPORTES DE LINHAS DE SUPORTE
RIME-ME-KASA-KAME_KAKAMESA | Cabo flexível de alimentação com fios de cobre H07RN-F 1x16-660 | Material | General | 1000 m | 23499.02 | 23499.02 | 23499.02 | 23499.02 | 1 | BRL | 4.7 | 0 | 1 | 1 | MONTAGEM DE EQUIPAMENTOS | Tubulações tecnológicas | DIVERSOS TRABALHOS RELACIONADOS À INSTALAÇÃO DE TUBULAÇÕES | Tratamento térmico de juntas soldadas de tubulações
KARI-RI-KAPU-KATO_KAKAMESA | Mistura de areia e cascalho enriquecida com teor de cascalho de 65-75% | Material | General | m³ | 216.74 | 216.74 | 216.74 | 216.74 | 1 | BRL | 84996.51 | 392.15 | 1 | 1 | OBRAS DE CONSTRUÇÃO | Trabalhos de terraplenagem | OUTROS TIPOS DE TRABALHOS DE TERRAPLENAGEM, TRABALHOS PREPARATÓRIOS, ACOMPANHANT | REFORÇO DE ENCOSTAS DE OBRAS DE TERRA
MEPU-SA-KATO-KAME_KAKAMERI | Tinta polivinilbutiral em pó para proteção contra corrosão e conferência de propriedades decorativas às superfícies P-VL-212, colorida | Material | General | t | 36295.36 | 36295.36 | 36295.36 | 36295.36 | 1 | BRL | 2758.45 | 0.08 | 1 | 1 | OBRAS DE CONSTRUÇÃO | Pisos | PISOS | Instalação de revestimentos de xilolito e polivinilacetato
KAME-LI-KALI-KATO_KAKAMEME | Cera de polietileno oxidada | Material | General | kg | 45.09 | 45.09 | 45.09 | 45.09 | 1 | BRL | 45.09 | 1 | 1 | 1 | OBRAS DE CONSTRUÇÃO | Pisos | PISOS | Instalação de revestimentos de xilolito e polivinilacetato
RITO-TO-KATO-KARI_KAKANEME | Tubos de aço sem costura, deformados a quente, com chanfro removido, de aço das marcas 10, 20, 35, diâmetro externo 89 mm, espessura da parede 3,5 mm | Material | General | m | 117.79 | 117.79 | 117.79 | 117.79 | 1 | BRL | 47.12 | 0.4 | 1 | 1 | OBRAS DE CONSTRUÇÃO | Tubulações internas | MONTAGEM DE VÁLVULAS SANITÁRIAS E TESTE HIDRÁULICO DE SISTEMAS | Inserção em redes internas existentes de tubulações de aquecimento e abastecimen
RITO-TO-KANE-KARI_KAKAKAPU | Tubos de aço soldados galvanizados para condução de água e gás com rosca, comuns, diâmetro nominal 32 mm, espessura da parede 3,2 mm | Material | General | m | 28.12 | 28.12 | 28.12 | 28.12 | 1 | BRL | 11.25 | 0.4 | 1 | 1 | OBRAS DE CONSTRUÇÃO | Tubulações internas | MONTAGEM DE VÁLVULAS SANITÁRIAS E TESTE HIDRÁULICO DE SISTEMAS | Inserção em redes internas existentes de tubulações de aquecimento e abastecimen
MEVO-TO-KAME-KATO_KAKAKATO | Mangueiras de irrigação, diâmetro 40 mm | Material | General | m | 59.26 | 59.26 | 59.26 | 59.26 | 1 | BRL | 1185.21 | 20 | 1 | 1 | OBRAS DE CONSTRUÇÃO | Tubulações internas | MONTAGEM DE VÁLVULAS SANITÁRIAS E TESTE HIDRÁULICO DE SISTEMAS | Instalação de torneiras
MEVO-TO-KAME-KAME_KAKASATO | Cabeça para mangueiras de incêndio de conexão de pressão GR, pressão 1,2 MPa, diâmetro 40 mm | Material | General | unidade | 27.62 | 27.62 | 27.62 | 27.62 | 1 | BRL | 55.23 | 2 | 1 | 1 | OBRAS DE CONSTRUÇÃO | Tubulações internas | MONTAGEM DE VÁLVULAS SANITÁRIAS E TESTE HIDRÁULICO DE SISTEMAS | Instalação de torneiras
MEVO-ME-MEKA-KAME_KAKATOSA | Válvula de passagem 15kch18r, conexão ao tubo por mangote, pressão nominal 1,6 MPa, diâmetro nominal 40 mm | Material | General | unidade | 147.61 | 147.61 | 147.61 | 147.61 | 1 | BRL | 147.61 | 1 | 1 | 1 | OBRAS DE CONSTRUÇÃO | Tubulações internas | MONTAGEM DE VÁLVULAS SANITÁRIAS E TESTE HIDRÁULICO DE SISTEMAS | Instalação de torneiras
MEVO-TO-KAME-KATO_KAKAKARI | Mangueiras de irrigação, diâmetro 32 mm | Material | General | m | 49.39 | 49.39 | 49.39 | 49.39 | 1 | BRL | 987.78 | 20 | 1 | 1 | OBRAS DE CONSTRUÇÃO | Tubulações internas | MONTAGEM DE VÁLVULAS SANITÁRIAS E TESTE HIDRÁULICO DE SISTEMAS | Instalação de torneiras
MEVO-TO-KAME-KAME_KAKASARI | Cabeça para conexão de mangueiras de irrigação, diâmetro 32 mm | Material | General | unidade | 24.12 | 24.12 | 24.12 | 24.12 | 1 | BRL | 48.25 | 2 | 1 | 1 | OBRAS DE CONSTRUÇÃO | Tubulações internas | MONTAGEM DE VÁLVULAS SANITÁRIAS E TESTE HIDRÁULICO DE SISTEMAS | Instalação de torneiras
MEVO-ME-MEKA-KAME_KAKATOPU | Válvula de passagem 15kch18r, conexão ao tubo por acoplamento, pressão nominal 1,6 MPa, diâmetro nominal 32 mm | Material | General | unidade | 104.99 | 104.99 | 104.99 | 104.99 | 1 | BRL | 104.99 | 1 | 1 | 1 | OBRAS DE CONSTRUÇÃO | Tubulações internas | MONTAGEM DE VÁLVULAS SANITÁRIAS E TESTE HIDRÁULICO DE SISTEMAS | Instalação de torneiras
KAVO-TO-MERI-KANE_KAKAMEME | Aço ligado | Material | General | kg | 10.31 | 10.31 | 10.31 | 10.31 | 1 | BRL | 1134.64 | 110 | 1 | 1 | MONTAGEM DE EQUIPAMENTOS | Tubulações tecnológicas | DISPOSITIVOS DE ENSERRAMENTO E SELEÇÃO DE SISTEMAS DE AUTOMAÇÃO | DISPOSITIVOS DE FIXAÇÃO PARA SISTEMAS DE AUTOMAÇÃO
RIPU-ME-KARI-KAME_KAKARIRI | Braçadeira metálica galvanizada de duas abas com dois fechos rápidos e perfil de borracha para fixação de tubagens, porca de fixação M8, diâmetro de 80 a 86 mm | Material | General | unidade | 21.53 | 21.53 | 21.53 | 21.53 | 1 | BRL | 688.95 | 32 | 1 | 1 | MONTAGEM DE EQUIPAMENTOS | Tubulações tecnológicas | TUBULAÇÕES E VÁLVULAS DE INSTALAÇÕES DE EXTINÇÃO AUTOMÁTICA DE INCÊNDIOS | Dispositivo de tubulações de tubos e conexões de polipropileno resistentes ao fo
MEVO-TO-KAME-KAME_KAKASAME | Cabeça para mangueiras de incêndio de conexão de pressão GR, pressão 1,2 MPa, diâmetro 25 mm | Material | General | unidade | 20.66 | 20.66 | 20.66 | 20.66 | 1 | BRL | 41.32 | 2 | 1 | 1 | OBRAS DE CONSTRUÇÃO | Tubulações internas | MONTAGEM DE VÁLVULAS SANITÁRIAS E TESTE HIDRÁULICO DE SISTEMAS | Instalação de torneiras
MEVO-ME-MEKA-KAME_KAKATOTO | Válvula de passagem 15kch18r, conexão ao tubo por acoplamento, pressão nominal 1,6 MPa, diâmetro nominal 25 mm | Material | General | unidade | 75.47 | 75.47 | 75.47 | 75.47 | 1 | BRL | 75.47 | 1 | 1 | 1 | OBRAS DE CONSTRUÇÃO | Tubulações internas | MONTAGEM DE VÁLVULAS SANITÁRIAS E TESTE HIDRÁULICO DE SISTEMAS | Instalação de torneiras
MEVO-TO-KAME-KAPU_MEKAKARI | Bocal manual para mangueira de incêndio, diâmetro 50 mm | Material | General | unidade | 28.49 | 28.49 | 28.49 | 28.49 | 1 | BRL | 28.49 | 1 | 1 | 1 | OBRAS DE CONSTRUÇÃO | Tubulações internas | MONTAGEM DE VÁLVULAS SANITÁRIAS E TESTE HIDRÁULICO DE SISTEMAS | Instalação de torneiras
MEVO-TO-KAME-KARI_MEKAKASA | Mangueira de incêndio de pressão com estrutura de fibras químicas ou naturais para torneiras de incêndio sem cabeças RPK-50-1,0 | Material | General | m | 7.64 | 7.64 | 7.64 | 7.64 | 1 | BRL | 76.41 | 10 | 1 | 1 | OBRAS DE CONSTRUÇÃO | Tubulações internas | MONTAGEM DE VÁLVULAS SANITÁRIAS E TESTE HIDRÁULICO DE SISTEMAS | Instalação de torneiras
MEVO-TO-KAME-KAME_KAKAPUME | Cabeça para mangueira de incêndio de conexão de pressão GR, pressão 1,2 MPa, diâmetro 50 mm | Material | General | unidade | 13.31 | 13.31 | 13.31 | 13.31 | 1 | BRL | 39.92 | 3 | 1 | 1 | OBRAS DE CONSTRUÇÃO | Tubulações internas | MONTAGEM DE VÁLVULAS SANITÁRIAS E TESTE HIDRÁULICO DE SISTEMAS | Instalação de torneiras
MEVO-ME-MEKA-KARI_KAKAKARI | Válvula de incêndio 50-10 para água, pressão nominal 1,0 MPa, diâmetro nominal 50 mm | Material | General | unidade | 158.06 | 158.06 | 158.06 | 158.06 | 1 | BRL | 158.06 | 1 | 1 | 1 | OBRAS DE CONSTRUÇÃO | Tubulações internas | MONTAGEM DE VÁLVULAS SANITÁRIAS E TESTE HIDRÁULICO DE SISTEMAS | Instalação de torneiras
RITO-TO-KATO-KARI_KAMEVOLI | Tubos de aço sem costura, deformados a quente, com chanfro removido, de aço das marcas 10, 20, 35, diâmetro externo 426 mm, espessura da parede 9 mm | Material | General | m | 1327.24 | 1327.24 | 1327.24 | 1327.24 | 1 | BRL | 3437.55 | 2.59 | 1 | 1 | OBRAS DE CONSTRUÇÃO | Tubulações internas | CONJUNTOS DE MEDIDORES DE ÁGUA E MEDIDORES DE ÁGUA (CONTRATADORES) | Disposição de unidades de medição de água com fabricação de conexões no local de
KAME-LI-MESA-MERI_KAMEMENE | Pinos roscados de aço, diâmetro da rosca M24, comprimento 500 mm | Material | General | t | 11199.24 | 11199.24 | 11199.24 | 11199.24 | 1 | BRL | 0 | 0 | 1 | 1 | MONTAGEM DE EQUIPAMENTOS | Equipamentos para centrais nucleares | INSTALAÇÕES NUCLEARES DE GERAÇÃO DE VAPOR | EQUIPAMENTO COM REATOR ENERGÉTICO DE ALTA POTÊNCIA DE CANAL FERVENTE (RBMK)
KAME-TO-KASA-TOVO_KARILIME | Monoetanolamina | Material | General | kg | 18.83 | 18.83 | 18.83 | 18.83 | 1 | BRL | 16.94 | 0.9 | 1 | 1 | MONTAGEM DE EQUIPAMENTOS | Equipamentos para centrais nucleares | INSTALAÇÕES NUCLEARES DE GERAÇÃO DE VAPOR | EQUIPAMENTO COM REATOR ENERGÉTICO DE ÁGUA REFRIGERADA (VVER)
MEPU-RI-KANE-KADX_KASAKAME | Sílica gel granulada | Material | General | t | 26890.77 | 26890.77 | 26890.77 | 26890.77 | 1 | BRL | 53.78 | 0 | 1 | 1 | MONTAGEM DE EQUIPAMENTOS | Equipamentos para centrais nucleares | INSTALAÇÕES NUCLEARES DE GERAÇÃO DE VAPOR | EQUIPAMENTO COM REATOR ENERGÉTICO DE ÁGUA REFRIGERADA (VVER)
KAME-LI-MEME-KALI_KARISAKA | Eletrodos de soldagem para soldagem de aços altamente ligados resistentes à corrosão, revestimento resistente à corrosão na superfície de aços do tipo perlítico EA-898/21B, diâmetro 4 mm | Material | General | kg | 97.07 | 97.07 | 97.07 | 97.07 | 1 | BRL | 446.52 | 4.6 | 1 | 1 | MONTAGEM DE EQUIPAMENTOS | Equipamentos para centrais nucleares | INSTALAÇÕES NUCLEARES DE GERAÇÃO DE VAPOR | EQUIPAMENTO COM REATOR ENERGÉTICO DE ÁGUA REFRIGERADA (VVER)
KAME-LI-MEME-KALI_KAMELIDX | Eletrodos de soldagem para soldagem de aços altamente ligados resistentes ao calor PT-30, diâmetro 3 mm | Material | General | kg | 54.1 | 54.1 | 54.1 | 54.1 | 1 | BRL | 1094.49 | 20.23 | 1 | 1 | MONTAGEM DE EQUIPAMENTOS | Equipamentos para centrais nucleares | INSTALAÇÕES NUCLEARES DE GERAÇÃO DE VAPOR | EQUIPAMENTO COM REATOR ENERGÉTICO DE ÁGUA REFRIGERADA (VVER)
KAME-LI-MEME-KALI_KAMENEME | Eletrodos de soldagem para soldagem de aços altamente ligados ZIO-8, diâmetro 3-5 mm | Material | General | kg | 94.78 | 94.78 | 94.78 | 94.78 | 1 | BRL | 383.87 | 4.05 | 1 | 1 | MONTAGEM DE EQUIPAMENTOS | Equipamentos para centrais nucleares | INSTALAÇÕES NUCLEARES DE GERAÇÃO DE VAPOR | EQUIPAMENTO COM REATOR ENERGÉTICO DE ÁGUA REFRIGERADA (VVER)
KAME-LI-KALI-RISA_KAKAKAME | Ceresina, marca 65 | Material | General | t | 30726.94 | 30726.94 | 30726.94 | 30726.94 | 1 | BRL | 0 | 0 | 1 | 1 | MONTAGEM DE EQUIPAMENTOS | Equipamentos para centrais nucleares | INSTALAÇÕES NUCLEARES DE GERAÇÃO DE VAPOR | EQUIPAMENTO COM REATOR ENERGÉTICO DE ÁGUA REFRIGERADA (VVER)
KANE-RI-KARI-KAME_KAKAKARI | Tapetes de ladrilhos cerâmicos não esmaltados para pisos, lisos, coloridos, espessura 4-6 mm | Material | General | m² | 100.67 | 100.67 | 100.67 | 100.67 | 1 | BRL | 10168.16 | 101 | 1 | 1 | OBRAS DE CONSTRUÇÃO | Pisos | PISOS | Instalação de revestimentos com argamassa de cimento a partir de ladrilhos
MEPU-RI-KAPU-KAPU_KATOKANE | Resina furan-epóxi | Material | General | kg | 9.75 | 9.75 | 9.75 | 9.75 | 1 | BRL | 5088.87 | 522 | 1 | 1 | OBRAS DE CONSTRUÇÃO | Pisos | PISOS | Instalação de revestimentos com espessura de 10 mm de solução polimérica à base
MEPU-RI-KANE-KAPU_KAKAMETO | Borracha oligobutadieno de baixo peso molecular, teor de água não superior a 0,3% em massa | Material | General | t | 226533.71 | 226533.71 | 226533.71 | 226533.71 | 1 | BRL | 17669.63 | 0.08 | 1 | 1 | OBRAS DE CONSTRUÇÃO | Pisos | PISOS | Instalação de revestimentos sem juntas com espessura de 5 mm
KAME-LI-MEDX-KARI_KAKASARI | Anéis de vedação de borracha para tubos de polipropileno, diâmetro 110 mm | Material | General | 100 unidades | 258.61 | 258.61 | 258.61 | 258.61 | 1 | BRL | 31.03 | 0.12 | 1 | 1 | OBRAS DE CONSTRUÇÃO | Tubulações internas | TUBULAÇÕES DE TUBOS DE PLÁSTICO | Instalação de tubulações internas de esgoto com tubos de polipropileno
KAME-LI-MEDX-KARI_KAKASAME | Anéis de vedação de borracha para tubos de polipropileno, diâmetro 50 mm | Material | General | 100 unidades | 103.09 | 103.09 | 103.09 | 103.09 | 1 | BRL | 12.37 | 0.12 | 1 | 1 | OBRAS DE CONSTRUÇÃO | Tubulações internas | TUBULAÇÕES DE TUBOS DE PLÁSTICO | Instalação de tubulações internas de esgoto com tubos de polipropileno
MERI-ME-KATO-MEKA_KAKAKATO | Grampos antivento de aço galvanizado para telhas comuns, comprimento total 83 mm, largura da placa 15 mm, comprimento da placa 30 mm | Material | General | 100 unidades | 197.11 | 197.11 | 197.11 | 197.11 | 1 | BRL | 392.24 | 1.99 | 1 | 1 | OBRAS DE CONSTRUÇÃO | Telhados | TELHADOS | Instalação de telhado de telhas de cimento e areia sobre uma estrutura de perfis
KAME-LI-KANE-MEPU_MEKATOKA | Fitas autoadesivas de borracha sintética e malha de alumínio para vedação de juntas e junções de telhados de telhas de cimento e areia, cor marrom, largura 280 mm | Material | General | m | 216.92 | 216.92 | 216.92 | 216.92 | 1 | BRL | 945.77 | 4.36 | 1 | 1 | OBRAS DE CONSTRUÇÃO | Telhados | TELHADOS | Instalação de telhado de telhas de cimento e areia sobre uma estrutura de perfis
MERI-ME-KATO-KALI_MEKAKAPU | Elemento aerodinâmico de PVC para telhas de cimento e areia, seção de ventilação 200 cm²/m | Material | General | m | 44.74 | 44.74 | 44.74 | 44.74 | 1 | BRL | 4519.24 | 101 | 1 | 1 | OBRAS DE CONSTRUÇÃO | Telhados | TELHADOS | Instalação de elementos em telhado inclinado com telhas de cimento e areia
MERI-ME-KAME-KAPU_KAKAMELI | Avental de PVC para sistemas de drenagem, largura 150 mm | Material | General | m | 64.67 | 64.67 | 64.67 | 64.67 | 1 | BRL | 6790.69 | 105 | 1 | 1 | OBRAS DE CONSTRUÇÃO | Telhados | TELHADOS | Instalação de elementos em telhado inclinado com telhas de cimento e areia
RIKA-RI-KANE-KARI_KAKAKARI | Suporte de aço para fixação de calha elétrica ao teto, largura 100 mm, altura 350 mm | Material | General | unidade | 34.76 | 34.76 | 34.76 | 34.76 | 1 | BRL | 224.52 | 6.46 | 1 | 1 | OBRAS DE CONSTRUÇÃO | Instalações de comunicação, radiodifusão e televisão | INSTALAÇÕES DE COMUNICAÇÕES POR CABO | CANALIZAÇÃO DE CABOS
RIKA-ME-KAME-KAPU_KAKAKASA | Braçadeira para caixa de cabos, galvanizada, dimensões 150 x 100 mm | Material | General | unidade | 18.86 | 18.86 | 18.86 | 18.86 | 1 | BRL | 121.83 | 6.46 | 1 | 1 | OBRAS DE CONSTRUÇÃO | Instalações de comunicação, radiodifusão e televisão | INSTALAÇÕES DE COMUNICAÇÕES POR CABO | CANALIZAÇÃO DE CABOS
KAME-LI-MESA-MERI_KAKATOTO | Pinos de aço galvanizado com rosca, diâmetro da rosca M10, comprimento 300 mm | Material | General | t | 16218.69 | 16218.69 | 16218.69 | 16218.69 | 1 | BRL | 18.81 | 0 | 1 | 1 | OBRAS DE CONSTRUÇÃO | Instalações de comunicação, radiodifusão e televisão | INSTALAÇÕES DE COMUNICAÇÕES POR CABO | CANALIZAÇÃO DE CABOS
MEVO-TO-KAME-KATO_KAKAKAME | Mangueiras de irrigação, diâmetro 25 mm | Material | General | m | 17.13 | 17.13 | 17.13 | 17.13 | 1 | BRL | 342.63 | 20 | 1 | 1 | OBRAS DE CONSTRUÇÃO | Tubulações internas | MONTAGEM DE VÁLVULAS SANITÁRIAS E TESTE HIDRÁULICO DE SISTEMAS | Instalação de torneiras
MEME-ME-KAME-KAPU_KAKARINE | Tábua para revestimento de pisos com encaixe macho e fêmea de madeira de coníferas, espessura 35 mm, largura sem crista 100-140 mm | Material | General | m³ | 3795.11 | 3795.11 | 3795.11 | 3795.11 | 1 | BRL | 14079.85 | 3.71 | 1 | 1 | OBRAS DE CONSTRUÇÃO | Pisos | PISOS | Instalação de revestimentos de tábuas e ripas
MEKA-TO-KAME-KAME_KAKANEME | Fitas de bronze da marca BrOF6,5-0,15, rígidas, precisão normal, largura 10-19 mm, espessura 0,4-0,7 mm | Material | General | t | 173294.24 | 173294.24 | 173294.24 | 173294.24 | 1 | BRL | 6931.77 | 0.04 | 1 | 1 | OBRAS DE CONSTRUÇÃO | Instalações de comunicação, radiodifusão e televisão | INSTALAÇÕES DE COMUNICAÇÕES, RADIODIFUSÃO E TELEVISÃO | BLOQUEIO DE RUÍDOS EM AMBIENTES
RIKA-SA-KATO-KATO_MEKAKAKA | Barras de seção retangular de cobre marca M2, largura 25 mm, espessura 2 mm | Material | General | t | 79071.58 | 79071.58 | 79071.58 | 79071.58 | 1 | BRL | 3953.58 | 0.05 | 1 | 1 | OBRAS DE CONSTRUÇÃO | Instalações de comunicação, radiodifusão e televisão | INSTALAÇÕES DE COMUNICAÇÕES, RADIODIFUSÃO E TELEVISÃO | BLOQUEIO DE RUÍDOS EM AMBIENTES
RIKA-ME-KAME-KAVO_KAKAMEDX | Terminais de derivação com fios de derivação com secção transversal de 16-95 mm2 | Material | General | 100 unidades | 2405.34 | 2405.34 | 2405.34 | 2405.34 | 1 | BRL | 96.21 | 0.04 | 1 | 1 | OBRAS DE CONSTRUÇÃO | Ferrovias | SINALIZAÇÃO, CENTRALIZAÇÃO E BLOQUEIO DE FERROVIAS | SUSPENSÃO DE CABOS
RISA-RI-KARI-KAPU_KAKAKATO | Conjunto de suspensão intermediária para suspensão de cabos autoportantes com seção transversal de 16-95 mm2, carga máxima de 12-20 kN, composto por suporte de liga de alumínio de alta resistência e resistente à corrosão e suspensão de plástico | Material | General | completo | 90.96 | 90.96 | 90.96 | 90.96 | 1 | BRL | 2092.14 | 23 | 1 | 1 | OBRAS DE CONSTRUÇÃO | Ferrovias | SINALIZAÇÃO, CENTRALIZAÇÃO E BLOQUEIO DE FERROVIAS | SUSPENSÃO DE CABOS