## All Resources
resource_code | name | type | category | unit | price_avg | price_min | price_max | price_median | price_variants | currency | avg_cost_per_use | avg_qty_per_use | usage_count | used_in_work_items | parent_category | parent_collection | parent_department | parent_section
PU_MEKAKA_KAPUKA | 人员：1人-小时/机器-小时 | Operator | Operators | 机器运行时间 | 45.83 | 45.75 | 228.77 | 45.75 | 4 | CNY | 455.07 | 9.918 | 30422 | 24734 | 建筑工程 | 土方工程 | 机械化土方工程（挖掘机、铲运机、推土机、平地机、水力机械化法等） | 挖掘机在推土机上进行土壤开发
PU_MEKAKA_KANEKA | 人员：1人-小时/机器-小时 | Operator | Operators | 机器运行时间 | 79.75 | 8.6 | 2827.27 | 61.46 | 13 | CNY | 1042.09 | 15.8152 | 29418 | 24257 | 建筑工程 | 土方工程 | 机械化土方工程（挖掘机、铲运机、推土机、平地机、水力机械化法等） | 挖掘机在推土机上进行土壤开发
PU_MEKAKA_KASAKA | 人员：1人-小时/机器-小时 | Operator | Operators | 机器运行时间 | 59.22 | 52.58 | 683.6 | 52.58 | 9 | CNY | 1426.77 | 25.4946 | 24718 | 17482 | 建筑工程 | 土方工程 | 机械化土方工程（挖掘机、铲运机、推土机、平地机、水力机械化法等） | 挖掘机在推土机上进行土壤开发
DXME-MEPU-KARI_KAKAME | 平板卡车，载重量不超过5吨 | Equipment | General | 台时 | 82.43 | 82.43 | 82.43 | 82.43 | 1 | CNY | 180.38 | 2.1882 | 17559 | 17559 | 建筑工程 | 土方工程 | 机械化土方工程（挖掘机、铲运机、推土机、平地机、水力机械化法等） | 挖掘机开挖土方并装载至自卸卡车
DXME-KASA-KASA_KAMESA | 汽车起重机，起重能力16吨 | Equipment | General | 台时 | 212.3 | 212.3 | 212.3 | 212.3 | 1 | CNY | 2287.49 | 10.7746 | 17260 | 17260 | 建筑工程 | 土方工程 | 机械化土方工程（挖掘机、铲运机、推土机、平地机、水力机械化法等） | 挖掘机开挖土方并装载至自卸卡车
KAME-LI-KATO-KAPU_KAKAKAME | 电力 | Material | General | 千瓦时 | 0.97 | 0.97 | 0.97 | 0.97 | 1 | CNY | 2890.37 | 2968.2559 | 15624 | 15624 | 建筑工程 | 桩基工程、沉井、地基加固 | 桩基工程 | 从地面进行的桩基施工
DXME-MELI-KAPU_RITOTO | 手工电弧焊机，焊接电流高达350安培 | Equipment | General | 台时 | 4.57 | 4.57 | 4.57 | 4.57 | 1 | CNY | 242.88 | 53.1988 | 9059 | 9059 | 建筑工程 | 土方工程 | 机械化土方工程（挖掘机、铲运机、推土机、平地机、水力机械化法等） | 水力机械化法土方工程
DXME-MELI-KAPU_RITOTO | 电力：消耗量 3.7 千瓦时/机器小时 | Electricity | Electricity | 机器运行时间 | 2.48 | 2.48 | 2.48 | 2.48 | 1 | CNY | 132.11 | 53.1988 | 9059 | 9059 | 建筑工程 | 土方工程 | 机械化土方工程（挖掘机、铲运机、推土机、平地机、水力机械化法等） | 水力机械化法土方工程
KAME-LI-KATO-KAME_KAKAKAME | 水 | Material | General | 立方米 | 5.83 | 5.83 | 5.83 | 5.83 | 1 | CNY | 602.05 | 103.2782 | 7937 | 7937 | 建筑工程 | 土方工程 | 机械化土方工程（挖掘机、铲运机、推土机、平地机、水力机械化法等） | 铁路和公路的挖沟与填筑
ME_MEKAKA_PUKA | 平均工作负荷 4.0 | Labor | Labor | 工时 | 86.22 | 86.22 | 86.22 | 86.22 | 1 | CNY | 22768.97 | 264.0885 | 7620 | 7620 | 建筑工程 | 土方工程 | 机械化土方工程（挖掘机、铲运机、推土机、平地机、水力机械化法等） | 水力机械化法土方工程
KAME-TO-KARI-KAVO_KAKAKAME | 技术用气态氧气 | Material | General | 立方米 | 21.24 | 21.24 | 21.24 | 21.24 | 1 | CNY | 554.03 | 26.0864 | 6539 | 6539 | 建筑工程 | 土方工程 | 其他土方工程、准备性、配套及加固工程 | 降水
KAME-LI-MEME-KALI_KARIRILI | 用于焊接低合金钢和碳素钢的焊条 UONI 13/45、E42A，直径 4-5 毫米 | Material | General | 千克 | 19.68 | 19.68 | 19.68 | 19.68 | 1 | CNY | 1298.18 | 65.9506 | 5578 | 5578 | 建筑工程 | 土方工程 | 机械化土方工程（挖掘机、铲运机、推土机、平地机、水力机械化法等） | 水力机械化法土方工程
KAME-TO-KARI-KADX_KAKARIRI | 丙烷-丁烷技术混合物 | Material | General | 千克 | 9.34 | 9.34 | 9.34 | 9.34 | 1 | CNY | 89.85 | 9.6035 | 4774 | 4774 | 建筑工程 | 土方工程 | 其他土方工程、准备性、配套及加固工程 | 土方工程边坡加固
PU_MEKAKA_KALIKA | 人员：1人-小时/机器-小时 | Operator | Operators | 机器运行时间 | 70.5 | 65.56 | 393.35 | 65.56 | 5 | CNY | 2609.83 | 39.065 | 4659 | 4214 | 建筑工程 | 土方工程 | 机械化土方工程（挖掘机、铲运机、推土机、平地机、水力机械化法等） | 挖掘机在推土机上进行土壤开发
PU_MEKAKA_KATOKA | 人员：1人-小时/机器-小时 | Operator | Operators | 机器运行时间 | 41.11 | 40.63 | 81.27 | 40.63 | 2 | CNY | 583.27 | 14.2676 | 4041 | 3793 | 建筑工程 | 土方工程 | 其他土方工程、准备性、配套及加固工程 | 手工挖掘土方
DXME-MELI-KAPU_KAPURI | 燃气焊接和切割设备 | Equipment | General | 台时 | 0.73 | 0.73 | 0.73 | 0.73 | 1 | CNY | 13.45 | 18.4801 | 3819 | 3819 | 建筑工程 | 土方工程 | 其他土方工程、准备性、配套及加固工程 | 降水
KAME-LI-MESA-KATO_KAKAPURI | 带螺母和垫圈的建筑螺栓 | Material | General | 千克 | 27.6 | 27.6 | 27.6 | 27.6 | 1 | CNY | 909.62 | 32.9608 | 3400 | 3400 | 建筑工程 | 土方工程 | 机械化土方工程（挖掘机、铲运机、推土机、平地机、水力机械化法等） | 挖掘机开挖土方并装载至自卸卡车
KAME-LI-KATO-KAME_KAKAKARI | 自来水 | Material | General | 立方米 | 5.93 | 5.93 | 5.93 | 5.93 | 1 | CNY | 10407.46 | 1732.5504 | 3328 | 3328 | 建筑工程 | 混凝土和钢筋混凝土整体结构 | 核电站建筑结构 | 反应堆建筑保护壳预应力系统的沟槽成型器注浆
KAME-LI-MESA-KANE_KAMEMEME | 建筑用钉 | Material | General | 吨 | 11854.75 | 11854.75 | 11854.75 | 11854.75 | 1 | CNY | 177.43 | 0.0132 | 3190 | 3190 | 建筑工程 | 土方工程 | 机械化土方工程（挖掘机、铲运机、推土机、平地机、水力机械化法等） | 挖掘机开挖土方并装载至自卸卡车
DXME-KANE-KASA_KAMEME | 单斗多功能前置气动轮式装载机，主斗额定容量2.6立方米，起重能力5吨 | Equipment | General | 台时 | 220.32 | 220.32 | 220.32 | 220.32 | 1 | CNY | 432.03 | 1.9609 | 2921 | 2921 | 建筑工程 | 土方工程 | 机械化土方工程（挖掘机、铲运机、推土机、平地机、水力机械化法等） | 水利工程中的土壤开发与排水系统建设
RI_MEKAKA_KAPU | 四级工人 | Labor | Labor | 工时 | 86.22 | 86.22 | 86.22 | 86.22 | 1 | CNY | 6181.82 | 71.7006 | 2918 | 2918 | 建筑工程 | 土方工程 | 机械化土方工程（挖掘机、铲运机、推土机、平地机、水力机械化法等） | 水利工程中的土壤开发与排水系统建设
DXME-KADX-KARI_KAKAVO | 防倾翻矿车，容积2.5立方米 | Equipment | General | 台时 | 1.54 | 1.54 | 1.54 | 1.54 | 1 | CNY | 129.67 | 84.2565 | 2892 | 2892 | 建筑工程 | 隧道掘进工程 | 常规方式进行的隧道工程 | 垂直井筒与井筒周边庭院、垂直井筒和倾斜井筒的装载装置室、地下料仓、破碎装置室、给料机和输送机
KAME-LI-MEME-KALI_KARITOKA | 用于焊接低合金钢和碳钢的焊条 UONI 13/55、E50A，直径 4-5 毫米 | Material | General | 千克 | 18.83 | 18.83 | 18.83 | 18.83 | 1 | CNY | 1117.69 | 59.364 | 2861 | 2861 | 建筑工程 | 钻孔 | 钻井作业 | 其他钻井类型
ME_MEKAKA_TOKA | 平均工作强度 1 | Labor | Labor | 工时 | 76.57 | 76.57 | 76.57 | 76.57 | 1 | CNY | 8042.66 | 105.0412 | 2694 | 2694 | 建筑工程 | 土方工程 | 机械化土方工程（挖掘机、铲运机、推土机、平地机、水力机械化法等） | 挖掘机在推土机上进行土壤开发
PU_MEKAKA_KASASA | 人员：2人·小时/机器·小时 | Operator | Operators | 机器运行时间 | 121.08 | 114.05 | 228.09 | 114.05 | 2 | CNY | 1035.23 | 8.9018 | 2611 | 2509 | 建筑工程 | 土方工程 | 机械化土方工程（挖掘机、铲运机、推土机、平地机、水力机械化法等） | 铁路和公路的挖沟与填筑
DXME-KADX-KATO_KATOSA | 宽轨平台，载重能力73吨 | Equipment | General | 台时 | 28.79 | 28.79 | 28.79 | 28.79 | 1 | CNY | 469.16 | 16.2964 | 2608 | 2608 | 建筑工程 | 土方工程 | 机械化土方工程（挖掘机、铲运机、推土机、平地机、水力机械化法等） | 铁路和公路的挖沟与填筑
ME_MEKAKA_TOVO | 平均工作强度 1 | Labor | Labor | 工时 | 84.29 | 84.29 | 84.29 | 84.29 | 1 | CNY | 23846.42 | 282.9182 | 2594 | 2594 | 建筑工程 | 土方工程 | 机械化土方工程（挖掘机、铲运机、推土机、平地机、水力机械化法等） | 挖掘机在推土机上进行土壤开发
RI_MEKAKA_KASA | 五级工人 | Labor | Labor | 工时 | 99.09 | 99.09 | 99.09 | 99.09 | 1 | CNY | 14619.97 | 147.549 | 2550 | 2550 | 建筑工程 | 钻孔 | 钻井作业 | 其他钻井类型
KAVO-ME-KARI-MEME_KAKAKAME | 方坯锻件，重量1.5-4.5千克 | Material | General | 吨 | 10795.06 | 10795.06 | 10795.06 | 10795.06 | 1 | CNY | 3148.68 | 0.2888 | 2506 | 2506 | 建筑工程 | 土方工程 | 机械化土方工程（挖掘机、铲运机、推土机、平地机、水力机械化法等） | 为天然气和石油产品的主干管和工业管道挖掘和回填沟渠
DXME-KASA-KANE_KAKALI | 履带式起重机，起重能力25吨 | Equipment | General | 台时 | 310.41 | 310.41 | 310.41 | 310.41 | 1 | CNY | 8025.52 | 25.8546 | 2365 | 2365 | 建筑工程 | 土方工程 | 机械化土方工程（挖掘机、铲运机、推土机、平地机、水力机械化法等） | 为天然气和石油产品的主干管和工业管道挖掘和回填沟渠
KAME-TO-KARI-KATO_KAKAKAME | 乙炔气体技术级 | Material | General | 立方米 | 79.63 | 79.63 | 79.63 | 79.63 | 1 | CNY | 1443.61 | 18.1293 | 2331 | 2331 | 建筑工程 | 钻爆作业 | 爆炸区域的掩蔽及现行铁路轨道上的钻爆作业 | 为保护设施而掩蔽爆炸区域
RI_MEKAKA_KARI | 二级工人 | Labor | Labor | 工时 | 70.13 | 70.13 | 70.13 | 70.13 | 1 | CNY | 2735.42 | 39.0037 | 2220 | 2220 | 建筑工程 | 土方工程 | 机械化土方工程（挖掘机、铲运机、推土机、平地机、水力机械化法等） | 水利工程中的土壤开发与排水系统建设
ME_MEKAKA_TOSA | 平均工作负荷 3.5 | Labor | Labor | 工时 | 81.39 | 81.39 | 81.39 | 81.39 | 1 | CNY | 12571.86 | 154.4608 | 2210 | 2210 | 建筑工程 | 土方工程 | 机械化土方工程（挖掘机、铲运机、推土机、平地机、水力机械化法等） | 挖掘机在推土机上进行土壤开发
DXME-MEVO-KAME_KAKALI | 内燃机驱动的移动式螺杆压缩机，压力高达0.7兆帕（7大气压），产能高达5.4立方米/分钟 | Equipment | General | 台时 | 53.18 | 53.18 | 53.18 | 53.18 | 1 | CNY | 1612.74 | 30.3268 | 2133 | 2133 | 建筑工程 | 土方工程 | 其他土方工程、准备性、配套及加固工程 | 土壤密实
RI_MEKAKA_KATO | 三级工人 | Labor | Labor | 工时 | 76.57 | 76.57 | 76.57 | 76.57 | 1 | CNY | 6437.81 | 84.0812 | 2130 | 2130 | 建筑工程 | 土方工程 | 机械化土方工程（挖掘机、铲运机、推土机、平地机、水力机械化法等） | 水利工程中的土壤开发与排水系统建设
MEPU-PU-KARI-KAPU_KAMEPURI | 油漆 MA-0115，木乃伊色，铁红 | Material | General | 千克 | 16.51 | 16.51 | 16.51 | 16.51 | 1 | CNY | 39.21 | 2.37 | 2013 | 2013 | 建筑工程 | 土方工程 | 其他土方工程、准备性、配套及加固工程 | 降水
ME_MEKAKA_TODX | 平均工作负荷 3.9 | Labor | Labor | 工时 | 85.25 | 85.25 | 85.25 | 85.25 | 1 | CNY | 39647.45 | 465.0566 | 1933 | 1933 | 建筑工程 | 土方工程 | 机械化土方工程（挖掘机、铲运机、推土机、平地机、水力机械化法等） | 水力机械化法土方工程
KAME-LI-RIKA-KAVO_KAKASAME | 彩色棉布 | Material | General | 千克 | 12.06 | 12.06 | 12.06 | 12.06 | 1 | CNY | 16.27 | 1.3495 | 1881 | 1881 | 建筑工程 | 土方工程 | 其他土方工程、准备性、配套及加固工程 | 土方工程边坡加固
ME_MEKAKA_SAKA | 平均工作负荷 5.0 | Labor | Labor | 工时 | 99.09 | 99.09 | 99.09 | 99.09 | 1 | CNY | 24626.91 | 248.542 | 1829 | 1829 | 建筑工程 | 土方工程 | 其他土方工程、准备性、配套及加固工程 | 永久冻土和岩石地基的开挖
ME_MEKAKA_PURI | 平均工作等级4.2 | Labor | Labor | 工时 | 88.79 | 88.79 | 88.79 | 88.79 | 1 | CNY | 46634.3 | 525.2102 | 1798 | 1798 | 建筑工程 | 采矿顶板作业 | 单斗挖掘机开挖土方 | 推土机推土作业
DXME-KANE-KANE_KAPUVO | 单柱升降机，起重能力500千克，提升高度45米 | Equipment | General | 台时 | 7.61 | 7.61 | 7.61 | 7.61 | 1 | CNY | 6.46 | 0.8482 | 1750 | 1750 | 建筑工程 | 混凝土和钢筋混凝土整体结构 | 其他作业 | 混凝土表面的喷射处理
ME_MEKAKA_TONE | 平均工作放电量 3.6 | Labor | Labor | 工时 | 82.36 | 82.36 | 82.36 | 82.36 | 1 | CNY | 25087.75 | 304.62 | 1726 | 1726 | 建筑工程 | 土方工程 | 其他土方工程、准备性、配套及加固工程 | 永久冻土和岩石地基的开挖
RISA-ME-KAME-KAPU_KAKATOME | 针叶木枕，未浸渍，适用于宽轨铁路，I型 | Material | General | 件 | 311.6 | 311.6 | 311.6 | 311.6 | 1 | CNY | 2707.14 | 8.6879 | 1707 | 1707 | 建筑工程 | 桥梁与管道 | 各类工程 | 石笼结构的建造
DXME-KANE-KATO_KANERI | 电动绞车，牵引力达31.39千牛（3.2吨） | Equipment | General | 台时 | 2.63 | 2.63 | 2.63 | 2.63 | 1 | CNY | 70.55 | 26.803 | 1694 | 1694 | 建筑工程 | 桩基工程、沉井、地基加固 | 土壤加固 | 土壤水泥固结
DXME-KANE-KATO_KANERI | 电力消耗：0.39千瓦时/小时 | Electricity | Electricity | 机器运行时间 | 0.26 | 0.26 | 0.26 | 0.26 | 1 | CNY | 6.96 | 26.803 | 1694 | 1694 | 建筑工程 | 桩基工程、沉井、地基加固 | 土壤加固 | 土壤水泥固结
PU_MEKAKA_KADXKA | 人员：1人-小时/机器-小时 | Operator | Operators | 机器运行时间 | 75.46 | 74.78 | 149.56 | 74.78 | 2 | CNY | 3205.63 | 42.8438 | 1652 | 1568 | 建筑工程 | 土方工程 | 机械化土方工程（挖掘机、铲运机、推土机、平地机、水力机械化法等） | 刮土机开挖
KAME-LI-KADX-KARI_KAKATOME | ED-KZ型短延时防水电雷管 | Material | General | 1000 件 | 25155.13 | 25155.13 | 25155.13 | 25155.13 | 1 | CNY | 4052.11 | 0.1609 | 1647 | 1647 | 建筑工程 | 钻爆作业 | 岩土爆破作业 | 在台阶高度不超过0.5米的情况下，使用孔爆破炸药疏松岩土（表面平整）
KAME-LI-MEME-KAPU_KAKASARI | 无涂层焊接丝 SV-08G2S，直径 2 毫米 | Material | General | 千克 | 14.62 | 14.62 | 14.62 | 14.62 | 1 | CNY | 191.94 | 13.1273 | 1616 | 1616 | 建筑工程 | 桩基工程、沉井、地基加固 | 土壤加固 | 粘土溶液下沟槽的设置
ME_MEKAKA_TOLI | 平均工作负荷 3.7 | Labor | Labor | 工时 | 83.32 | 83.32 | 83.32 | 83.32 | 1 | CNY | 19486.49 | 233.8704 | 1611 | 1611 | 建筑工程 | 土方工程 | 机械化土方工程（挖掘机、铲运机、推土机、平地机、水力机械化法等） | 水力机械化法土方工程
DXME-KANE-KATO_KANEKA | 电动绞车，牵引力达5.79千牛（0.59吨） | Equipment | General | 台时 | 1.3 | 1.3 | 1.3 | 1.3 | 1 | CNY | 2.84 | 2.1902 | 1598 | 1598 | 建筑工程 | 建筑金属结构 | 构筑物 | 料仓、筒仓、分解器、浓缩器
KAPU-ME-KARI-KASA | 重型混凝土混合料 | Abstract Material | General | 立方米 | 705.76 | 705.76 | 705.76 | 705.76 | 1 | CNY | 35922.66 | 50.899 | 1589 | 1589 | 建筑工程 | 土方工程 | 其他土方工程、准备性、配套及加固工程 | 土壤密实
TO_RIKAKA_KAME | 一级工程师 | Material | General | 人-小时 | 138.34 | 138.34 | 138.34 | 138.34 | 1 | CNY | 18728.14 | 135.3824 | 1536 | 1536 | 调试工作 | 电气设备 | 同步发电机和励磁机 | 发电机
PU_MEKAKA_KAVOKA | 人员：2人·小时/机器·小时 | Operator | Operators | 机器运行时间 | 87.53 | 70 | 419.99 | 70 | 4 | CNY | 3079.64 | 29.544 | 1525 | 1405 | 建筑工程 | 土方工程 | 机械化土方工程（挖掘机、铲运机、推土机、平地机、水力机械化法等） | 挖掘机开挖土方并装载至自卸卡车
ME_MEKAKA_TOME | 平均工作负荷 3.1 | Labor | Labor | 工时 | 77.53 | 77.53 | 77.53 | 77.53 | 1 | CNY | 14972.67 | 193.1154 | 1517 | 1517 | 建筑工程 | 土方工程 | 机械化土方工程（挖掘机、铲运机、推土机、平地机、水力机械化法等） | 水利工程中的土壤开发与排水系统建设
DXME-MEPU-KASA_KAMERI | 通用半挂车，载重量不超过15吨 | Equipment | General | 台时 | 22.15 | 22.15 | 22.15 | 22.15 | 1 | CNY | 46.87 | 2.1166 | 1515 | 1515 | 建筑工程 | 钻孔 | 钻井作业 | 其他钻井类型
TO_RIKAKA_KARI | 二级工程师 | Material | General | 人-小时 | 126.11 | 126.11 | 126.11 | 126.11 | 1 | CNY | 13294.28 | 105.4181 | 1512 | 1512 | 调试工作 | 电气设备 | 同步发电机和励磁机 | 激励系统
ME_MEKAKA_PUME | 平均工作强度 4 | Labor | Labor | 工时 | 87.51 | 87.51 | 87.51 | 87.51 | 1 | CNY | 52124.04 | 595.6684 | 1507 | 1507 | 建筑工程 | 钻爆作业 | 岩土的室炸药松动、土方的大规模爆破及沟渠（通道）的清除 | 使用室式炸药进行大规模爆破，将开挖量减少至设计开挖量的80%
KALI-RI-KALI-MERI_KAKAKAME | 辅助用途的金属结构，以厚板钢或型材为主，带孔或无孔 | Material | General | 吨 | 20331.44 | 20331.44 | 20331.44 | 20331.44 | 1 | CNY | 6992.66 | 0.3389 | 1498 | 1498 | 建筑工程 | 桩基工程、沉井、地基加固 | 桩基工程 | 从地面进行的桩基施工
DXME-MEKA-KAME_KAKARI | 填充加压装置，流量达300立方米/小时 | Equipment | General | 台时 | 439.95 | 439.95 | 439.95 | 439.95 | 1 | CNY | 5372.87 | 12.2124 | 1439 | 1439 | 建筑工程 | 建筑金属结构 | 构筑物 | 储罐、储气罐
DXME-KANE-KATO_KASASA | 电动绞车，牵引力19.62千牛（2吨） | Equipment | General | 台时 | 2.24 | 2.24 | 2.24 | 2.24 | 1 | CNY | 89.2 | 39.7806 | 1428 | 1428 | 建筑工程 | 土方工程 | 其他土方工程、准备性、配套及加固工程 | 永久冻土和岩石地基的开挖
DXME-KANE-KATO_KASASA | 电力消耗：0.39千瓦时/小时 | Electricity | Electricity | 机器运行时间 | 0.26 | 0.26 | 0.26 | 0.26 | 1 | CNY | 10.33 | 39.7806 | 1428 | 1428 | 建筑工程 | 土方工程 | 其他土方工程、准备性、配套及加固工程 | 永久冻土和岩石地基的开挖
ME_MEKAKA_TORI | 平均工作负荷3.2 | Labor | Labor | 工时 | 78.5 | 78.5 | 78.5 | 78.5 | 1 | CNY | 12632.38 | 160.9293 | 1420 | 1420 | 建筑工程 | 土方工程 | 机械化土方工程（挖掘机、铲运机、推土机、平地机、水力机械化法等） | 水力机械化法土方工程
RI_MEKAKA_KANE | 6级工人 | Labor | Labor | 工时 | 115.81 | 115.81 | 115.81 | 115.81 | 1 | CNY | 9763.55 | 84.3031 | 1405 | 1405 | 建筑工程 | 土方工程 | 其他土方工程、准备性、配套及加固工程 | 与伐木、场地及路线清理相关的准备工作
MEME-ME-KARI-KAPU_KAKATOME | 圆木，针叶树种，未去皮，长度3-6.5米，直径14-24厘米，II-III级 | Material | General | 立方米 | 954.97 | 954.97 | 954.97 | 954.97 | 1 | CNY | 4578.91 | 4.7948 | 1405 | 1405 | 建筑工程 | 土方工程 | 机械化土方工程（挖掘机、铲运机、推土机、平地机、水力机械化法等） | 为天然气和石油产品的主干管和工业管道挖掘和回填沟渠
KAVO-ME-KARI-MEME_KAKARITO | 普通建筑锻件（卡箍、固定件、夹具），重量不超过1.6千克 | Material | General | 千克 | 23.69 | 23.69 | 23.69 | 23.69 | 1 | CNY | 1022.88 | 43.1812 | 1384 | 1384 | 建筑工程 | 混凝土和钢筋混凝土整体结构 | 其他作业 | 混凝土表面的喷射处理
DXME-KANE-KATO_KASAPU | 电力消耗：0.39千瓦时/小时 | Electricity | Electricity | 机器运行时间 | 0.26 | 0.26 | 0.26 | 0.26 | 1 | CNY | 22 | 84.7095 | 1381 | 1381 | 建筑工程 | 隧道掘进工程 | 常规方式进行的隧道工程 | 垂直井筒与井筒周边庭院、垂直井筒和倾斜井筒的装载装置室、地下料仓、破碎装置室、给料机和输送机
DXME-KANE-KATO_KASAPU | 矿井调车绞车，用于将矿车推至第一道分流口 | Equipment | General | 台时 | 6.83 | 6.83 | 6.83 | 6.83 | 1 | CNY | 578.97 | 84.7095 | 1381 | 1381 | 建筑工程 | 隧道掘进工程 | 常规方式进行的隧道工程 | 垂直井筒与井筒周边庭院、垂直井筒和倾斜井筒的装载装置室、地下料仓、破碎装置室、给料机和输送机
DXME-KALI-KAPU_KAKAME | 深孔振动器 | Equipment | General | 台时 | 1.78 | 1.78 | 1.78 | 1.78 | 1 | CNY | 104.26 | 58.6705 | 1380 | 1380 | 建筑工程 | 桩基工程、沉井、地基加固 | 桩基工程 | 从地面进行的桩基施工
KAME-PU-KATO-KAPU_KAKAMEME | 55S2六角空心钻杆钢，外径22毫米，内径6.5毫米 | Material | General | 吨 | 30026.76 | 30026.76 | 30026.76 | 30026.76 | 1 | CNY | 1020.43 | 0.034 | 1369 | 1369 | 建筑工程 | 隧道和地铁 | 封闭式作业方式 | 斜坡和竖井开挖
DXME-RIME-MEKA_KAKAME | 气动破碎锤（由固定式压缩机站供气） | Equipment | General | 台时 | 8.67 | 8.67 | 8.67 | 8.67 | 1 | CNY | 931.38 | 107.4084 | 1367 | 1367 | 建筑工程 | 供热与燃气管道——外部管网 | 城镇及村庄燃气管道 | 城镇及村庄输气管道的电化学保护
MEME-ME-KATO-KAME_KAKANELI | 天然湿度针叶树（云杉、松树）边材，长度2-6.5米，宽度100毫米以上，厚度100毫米以上，III级 | Material | General | 立方米 | 2287.73 | 2287.73 | 2287.73 | 2287.73 | 1 | CNY | 2414.28 | 1.0545 | 1364 | 1364 | 建筑工程 | 桩基工程、沉井、地基加固 | 桩基工程 | 从地面进行的桩基施工
KAME-LI-RIKA-KAVO_KAMERIRI | 棉质抹布，尺寸400×400毫米，表面密度105至130克/平方米 | Material | General | 平方米 | 3.38 | 3.38 | 3.38 | 3.38 | 1 | CNY | 24.48 | 7.2386 | 1359 | 1359 | 建筑工程 | 建筑金属结构 | 核电站结构 | 核电站金属结构安装
DXME-RIME-RIRI_TOKAME | 便携式气动冲击钻支架 | Equipment | General | 台时 | 0.67 | 0.67 | 0.67 | 0.67 | 1 | CNY | 122.99 | 184.4683 | 1339 | 1339 | 建筑工程 | 隧道和地铁 | 封闭式作业方式 | 井筒穿孔
ME_MEKAKA_TOPU | 平均工作负荷 3.4 | Labor | Labor | 工时 | 80.43 | 80.43 | 80.43 | 80.43 | 1 | CNY | 10800.21 | 134.2847 | 1337 | 1337 | 建筑工程 | 土方工程 | 机械化土方工程（挖掘机、铲运机、推土机、平地机、水力机械化法等） | 水力机械化法土方工程
KAME-LI-MEDX-KAPU_KAKATOME | 橡胶垫片（技术压制板） | Material | General | 千克 | 30.7 | 30.7 | 30.7 | 30.7 | 1 | CNY | 342.31 | 11.1515 | 1331 | 1331 | 建筑工程 | 土方工程 | 机械化土方工程（挖掘机、铲运机、推土机、平地机、水力机械化法等） | 水力机械化法土方工程
ME_MEKAKA_PUSA | 平均工作放电次数 4.5 | Labor | Labor | 工时 | 92.65 | 92.65 | 92.65 | 92.65 | 1 | CNY | 66455.65 | 717.2658 | 1313 | 1313 | 建筑工程 | 土方工程 | 机械化土方工程（挖掘机、铲运机、推土机、平地机、水力机械化法等） | 水力机械化法土方工程
ME_MEKAKA_TOTO | 平均工作强度 1 | Labor | Labor | 工时 | 79.46 | 79.46 | 79.46 | 79.46 | 1 | CNY | 9701.99 | 122.0959 | 1306 | 1306 | 建筑工程 | 土方工程 | 其他土方工程、准备性、配套及加固工程 | 土方工程边坡加固
RIME-RI-KATO-KADX_KAKAKAPU | PRN电线，截面2.5 mm2 | Material | General | 1000米 | 3687.12 | 3687.12 | 3687.12 | 3687.12 | 1 | CNY | 1281.4 | 0.3475 | 1284 | 1284 | 建筑工程 | 土方工程 | 机械化土方工程（挖掘机、铲运机、推土机、平地机、水力机械化法等） | 为天然气和石油产品的主干管和工业管道挖掘和回填沟渠
DXME-MELI-KAPU_KATOPU | 内燃机焊接机组，用于手工电弧焊接，焊接电流高达400安培，工作站数量为1 | Equipment | General | 台时 | 14.32 | 14.32 | 14.32 | 14.32 | 1 | CNY | 621.22 | 43.391 | 1279 | 1279 | 建筑工程 | 钻爆作业 | 爆炸区域的掩蔽及现行铁路轨道上的钻爆作业 | 为保护设施而掩蔽爆炸区域
KAME-LI-MEME-KALI_KATOMETO | 用于焊接高合金和高熔点钢的钨焊条 | Material | General | 千克 | 706.12 | 706.12 | 706.12 | 706.12 | 1 | CNY | 78.56 | 0.1112 | 1246 | 1246 | 建筑工程 | 建筑金属结构 | 核电站结构 | 核电站金属结构安装
DXME-KANE-KATO_KANETO | 电动绞车，牵引力达49.05千牛（5吨） | Equipment | General | 台时 | 4.59 | 4.59 | 4.59 | 4.59 | 1 | CNY | 268.36 | 58.4849 | 1244 | 1244 | 建筑工程 | 桩基工程、沉井、地基加固 | 桩基工程 | 海上浮动平台桩基施工
DXME-KANE-KATO_KANETO | 电力消耗：0.53千瓦时/马力小时 | Electricity | Electricity | 机器运行时间 | 0.35 | 0.35 | 0.35 | 0.35 | 1 | CNY | 20.76 | 58.4849 | 1244 | 1244 | 建筑工程 | 桩基工程、沉井、地基加固 | 桩基工程 | 海上浮动平台桩基施工
ME_MEKAKA_RIKA | 平均工作负荷 2.0 | Labor | Labor | 工时 | 70.13 | 70.13 | 70.13 | 70.13 | 1 | CNY | 3470.21 | 49.4808 | 1242 | 1242 | 建筑工程 | 土方工程 | 机械化土方工程（挖掘机、铲运机、推土机、平地机、水力机械化法等） | 挖掘机在推土机上进行土壤开发
ME_MEKAKA_PUTO | 平均工作负荷 4.3 | Labor | Labor | 工时 | 90.08 | 90.08 | 90.08 | 90.08 | 1 | CNY | 61755.96 | 685.5814 | 1222 | 1222 | 建筑工程 | 采矿顶板作业 | 单斗挖掘机开挖土方 | 挖掘机开挖土方，将土方堆放于沟槽侧壁或已开挖区域
MEME-ME-KATO-KASA_KAKANESA | 天然湿度针叶树未刨光板材，长度2-6.5米，宽度100-250毫米，厚度30-50毫米，III级 | Material | General | 立方米 | 2455.68 | 2455.68 | 2455.68 | 2455.68 | 1 | CNY | 1779.4 | 0.7246 | 1214 | 1214 | 建筑工程 | 土方工程 | 机械化土方工程（挖掘机、铲运机、推土机、平地机、水力机械化法等） | 水力机械化法土方工程
DXME-MEPU-KARI_KAKARI | 卡车，载重量达8吨 | Equipment | General | 台时 | 116.54 | 116.54 | 116.54 | 116.54 | 1 | CNY | 625.7 | 5.369 | 1205 | 1205 | 建筑工程 | 混凝土和钢筋混凝土整体结构 | 在固定模板中建造结构（用桶输送混凝土） | 钢筋混凝土柱的施工
TO_RIKAKA_KATO | 三类工程师 | Material | General | 人-小时 | 113.24 | 113.24 | 113.24 | 113.24 | 1 | CNY | 10613.73 | 93.7263 | 1203 | 1203 | 调试工作 | 电气设备 | 同步发电机和励磁机 | 发电机
DXME-MEKA-KASA_KAKALI | 管道铺设机，额定起重能力12.5吨 | Equipment | General | 台时 | 371.99 | 371.99 | 371.99 | 371.99 | 1 | CNY | 10217.41 | 27.4673 | 1195 | 1195 | 建筑工程 | 土方工程 | 机械化土方工程（挖掘机、铲运机、推土机、平地机、水力机械化法等） | 水力机械化法土方工程
KAME-LI-MEME-KALI_KAKAPUME | 用于焊接低合金钢和碳素钢的焊条，型号E55，直径4毫米 | Material | General | 吨 | 20016.66 | 20016.66 | 20016.66 | 20016.66 | 1 | CNY | 1001.67 | 0.0498 | 1170 | 1170 | 建筑工程 | 钻爆作业 | 爆炸区域的掩蔽及现行铁路轨道上的钻爆作业 | 为保护设施而掩蔽爆炸区域
DXME-MELI-KAPU_RITORI | 电力：消耗量 3.52 千瓦·时/机器小时 | Electricity | Electricity | 机器运行时间 | 2.37 | 2.37 | 2.37 | 2.37 | 1 | CNY | 194.79 | 82.3636 | 1164 | 1164 | 建筑工程 | 建筑金属结构 | 构筑物 | 储罐、储气罐
DXME-MELI-KAPU_RITORI | 用于氩弧焊的三相焊接逆变器，最大焊接电流500 A | Equipment | General | 台时 | 9.6 | 9.6 | 9.6 | 9.6 | 1 | CNY | 790.49 | 82.3636 | 1164 | 1164 | 建筑工程 | 建筑金属结构 | 构筑物 | 储罐、储气罐
DXME-KASA-KAME_KAMELI | 电力：消耗量 6.83 千瓦·时/机器小时 | Electricity | Electricity | 机器运行时间 | 4.59 | 4.59 | 4.59 | 4.59 | 1 | CNY | 108.1 | 23.5446 | 1154 | 1154 | 建筑工程 | 桩基工程、沉井、地基加固 | 沉井工程 | 建造整体式钢筋混凝土沉井的墙体和刀片结构
DXME-KASA-KAME_KAMELI | 塔式起重机，起重能力8吨 | Equipment | General | 台时 | 133.26 | 133.26 | 133.26 | 133.26 | 1 | CNY | 3137.64 | 23.5446 | 1154 | 1154 | 建筑工程 | 桩基工程、沉井、地基加固 | 沉井工程 | 建造整体式钢筋混凝土沉井的墙体和刀片结构
MEPU-SA-KADX-KAME_KAKAKAME | 工业级丙酮，I级 | Material | General | 千克 | 13.53 | 13.53 | 13.53 | 13.53 | 1 | CNY | 71.77 | 5.2955 | 1124 | 1124 | 建筑工程 | 建筑金属结构 | 核电站结构 | 核电站金属结构安装
DXME-KAME-KAME_KATOPU | 推土机，功率59千瓦（80马力） | Equipment | General | 台时 | 155.43 | 155.43 | 155.43 | 155.43 | 1 | CNY | 11085.38 | 71.3211 | 1110 | 1110 | 建筑工程 | 土方工程 | 机械化土方工程（挖掘机、铲运机、推土机、平地机、水力机械化法等） | 刮土机开挖
DXME-MEPU-KAPU_KAKAME | 牵引车，牵引装置负载高达12吨 | Equipment | General | 台时 | 139.21 | 139.21 | 139.21 | 139.21 | 1 | CNY | 202.81 | 1.4569 | 1106 | 1106 | 建筑工程 | 桩基工程、沉井、地基加固 | 桩基工程 | 从地面进行的桩基施工
KAME-LI-KAVO-KAPU_KAKAKATO | 天然研磨白垩 | Material | General | 吨 | 698.5 | 698.5 | 698.5 | 698.5 | 1 | CNY | 6.13 | 0.0082 | 1096 | 1096 | 建筑工程 | 砖砌体和砌块结构 | 取暖炉和火炉 | 炉灶修整
DXME-MEPU-KARI_KAKATO | 平板车，载重能力达10吨 | Equipment | General | 台时 | 118.35 | 118.35 | 118.35 | 118.35 | 1 | CNY | 445.48 | 3.7639 | 1086 | 1086 | 建筑工程 | 土方工程 | 机械化土方工程（挖掘机、铲运机、推土机、平地机、水力机械化法等） | 水力机械化法土方工程
DXME-KATO-KAVO_KAKATO | 用于钻孔和钻井的柱式冲击钻，便携式，在固定式压缩机站工作时使用 | Equipment | General | 台时 | 53.51 | 53.51 | 53.51 | 53.51 | 1 | CNY | 12097.08 | 226.0747 | 1086 | 1086 | 建筑工程 | 隧道和地铁 | 封闭式作业方式 | 斜坡和竖井开挖
ME_MEKAKA_PUVO | 平均工作放电量4.8 | Labor | Labor | 工时 | 96.51 | 96.51 | 96.51 | 96.51 | 1 | CNY | 27920.15 | 289.2908 | 1074 | 1074 | 建筑工程 | 钻孔 | 钻井作业 | 其他钻井类型
MEME-ME-KARI-KADX_KAKAKATO | 针叶木矿井支柱（松木、冷杉），长度0.9-4米，直径7-24厘米 | Material | General | 立方米 | 470.81 | 470.81 | 470.81 | 470.81 | 1 | CNY | 5961.8 | 12.6628 | 1063 | 1063 | 建筑工程 | 钻爆作业 | 岩土的室炸药松动、土方的大规模爆破及沟渠（通道）的清除 | 岩土开挖中岩土的松动处理
MEPU-PU-KARI-KAPU_KAMENERI | 油漆 MA-011-0、MA-011-1、MA-011-1N、MA-011-2、MA-011-2N | Material | General | 吨 | 15959.83 | 15959.83 | 15959.83 | 15959.83 | 1 | CNY | 57.27 | 0.0019 | 1042 | 1042 | 建筑工程 | 砖砌体和砌块结构 | 垃圾管道 | 安装由石棉水泥管构成的垃圾管道
KAME-PU-KAME-KANE | 钻头 | Abstract Material | General | 件 | 207.66 | 207.66 | 207.66 | 207.66 | 1 | CNY | 317.28 | 1.5279 | 1035 | 982 | 建筑工程 | 钻爆作业 | 岩土爆破作业 | 在台阶高度不超过0.5米的情况下，使用孔爆破炸药疏松岩土（表面平整）
DXME-KADX-KASA_KARIRI | 宽轨调车机车，功率550千瓦（750马力） | Equipment | General | 台时 | 905.35 | 905.35 | 905.35 | 905.35 | 1 | CNY | 2127.54 | 2.35 | 1032 | 1032 | 建筑工程 | 土方工程 | 机械化土方工程（挖掘机、铲运机、推土机、平地机、水力机械化法等） | 铁路和公路的挖沟与填筑
ME_MEKAKA_PULI | 平均工作负荷 4.7 | Labor | Labor | 工时 | 95.23 | 95.23 | 95.23 | 95.23 | 1 | CNY | 25536.56 | 268.1684 | 1018 | 1018 | 建筑工程 | 土方工程 | 其他土方工程、准备性、配套及加固工程 | 永久冻土和岩石地基的开挖
DXDXDX_DXDXKAKA | 建筑垃圾 | Material | General | 吨 | 0 | 0 | 0 | 0 | 0 | CNY | 0 | 3.8455 | 1016 | 1016 | 建筑工程 | 电车轨道 | 在木制和钢筋混凝土轨枕上铺设电车轨道和铁路轨道 | 铺设和拆卸橡胶面板铺装的道口
ME_MEKAKA_PUPU | 平均工作强度 1 | Labor | Labor | 工时 | 91.36 | 91.36 | 91.36 | 91.36 | 1 | CNY | 65258.39 | 714.2618 | 1007 | 1007 | 建筑工程 | 土方工程 | 其他土方工程、准备性、配套及加固工程 | 永久冻土和岩石地基的开挖
KAME-TO-KARI-KARI_KAKAKARI | 氩气，最高等级 | Material | General | 立方米 | 29.01 | 29.01 | 29.01 | 29.01 | 1 | CNY | 115.77 | 3.9908 | 1002 | 1002 | 建筑工程 | 建筑金属结构 | 核电站结构 | 核电站金属结构安装
DXME-KANE-KATO_KATOTO | 电力：耗电量0.46千瓦时/机器小时 | Electricity | Electricity | 机器运行时间 | 0.31 | 0.31 | 0.31 | 0.31 | 1 | CNY | 1.41 | 4.6002 | 982 | 982 | 建筑工程 | 隧道和地铁 | 封闭式作业方式 | 井筒穿孔
DXME-KANE-KATO_KATOTO | 辅助矿井绞车，牵引力13.73千牛（1.4吨） | Equipment | General | 台时 | 7.41 | 7.41 | 7.41 | 7.41 | 1 | CNY | 34.1 | 4.6002 | 982 | 982 | 建筑工程 | 隧道和地铁 | 封闭式作业方式 | 井筒穿孔
PU_MEKAKA_KASALI | 人员：3人·小时/机械·小时 | Operator | Operators | 机器运行时间 | 176.39 | 176.39 | 176.39 | 176.39 | 1 | CNY | 630.13 | 3.5723 | 972 | 972 | 建筑工程 | 干线和工业管道 | 管道防腐隔离与铺设 | 聚合物胶带绝缘与管道铺设
DXME-KANE-KATO_KANEME | 电力：耗电量0.26千瓦时/马力小时 | Electricity | Electricity | 机器运行时间 | 0.18 | 0.18 | 0.18 | 0.18 | 1 | CNY | 12.7 | 71.8512 | 966 | 966 | 建筑工程 | 桩基工程、沉井、地基加固 | 桩基工程 | 从地面进行的桩基施工
DXME-KANE-KATO_KANEME | 牵引力达12.26千牛（1.25吨）的电动绞车 | Equipment | General | 台时 | 1.73 | 1.73 | 1.73 | 1.73 | 1 | CNY | 124.39 | 71.8512 | 966 | 966 | 建筑工程 | 桩基工程、沉井、地基加固 | 桩基工程 | 从地面进行的桩基施工
KALI-RI-KALI-KAPU_KAKAKALI | 定制钢结构（采用型材） | Material | General | 吨 | 22304.13 | 22304.13 | 22304.13 | 22304.13 | 1 | CNY | 7350.12 | 0.3282 | 959 | 959 | 建筑工程 | 桩基工程、沉井、地基加固 | 桩基工程 | 从地面进行的桩基施工
KAME-ME-KARI-KAVO_MEKAPUKA | PMB牌（PON-A、PON-B）石棉板，厚度0.4至5毫米 | Material | General | 千克 | 18.34 | 18.34 | 18.34 | 18.34 | 1 | CNY | 285.51 | 15.5696 | 954 | 954 | 建筑工程 | 建筑金属结构 | 构筑物 | 储罐、储气罐
PU_MEKAKA_MEKAKA | 人员：1人-小时/机器-小时 | Operator | Operators | 机器运行时间 | 281.1 | 81.27 | 893.93 | 81.27 | 4 | CNY | 6022.04 | 18.1559 | 952 | 770 | 建筑工程 | 采矿顶板作业 | 刮土机开挖 | 使用自走式刮土机进行土方开挖和运输，距离可达300米
DXME-MELI-KARI_KATORI | 超声波探伤仪，可检测产品厚度达6000毫米 | Equipment | General | 台时 | 9.55 | 9.55 | 9.55 | 9.55 | 1 | CNY | 44.96 | 4.7077 | 941 | 941 | 建筑工程 | 混凝土和钢筋混凝土整体结构 | 核电站建筑结构 | VVER-1200型核电站反应堆曲线墙结构
DXME-MEPU-KARI_KAKAPU | 平板卡车，载重量达15吨 | Equipment | General | 台时 | 180.16 | 180.16 | 180.16 | 180.16 | 1 | CNY | 2320.39 | 12.8797 | 936 | 936 | 建筑工程 | 混凝土和钢筋混凝土整体结构 | 核电站建筑结构 | 反应堆建筑保护壳预应力系统的沟槽成型器注浆
MEPU-SA-KASA-KAME_KAKAMERI | 混合亚麻油，用于稀释油性厚涂颜料和木质表面外部施工 | Material | General | 吨 | 10070.88 | 10070.88 | 10070.88 | 10070.88 | 1 | CNY | 31.42 | 0.0025 | 927 | 927 | 建筑工程 | 室内管道 | 钢管管道 | 铺设钢制水气管道（非镀锌）供暖管道
MEME-ME-KATO-KANE_KAKALIDX | 针叶树种刨光板材，天然湿度，长度2-6.5米，宽度100-250毫米，厚度44-50毫米，III级 | Material | General | 立方米 | 1873.67 | 1873.67 | 1873.67 | 1873.67 | 1 | CNY | 5053.94 | 2.6974 | 922 | 922 | 建筑工程 | 土方工程 | 其他土方工程、准备性、配套及加固工程 | 土方工程边坡加固
TO_TOKAKA_KAME | 首席工程师 | Material | General | 人-小时 | 151.2 | 151.2 | 151.2 | 151.2 | 1 | CNY | 18546.83 | 122.6615 | 918 | 918 | 设备大修 | 电梯设备的全面检修与现代化改造 | 电梯技术诊断与检测工作 | 安装（改造）电梯投入使用前进行技术检验（两站）
KAME-LI-MEME-KALI_KAMEVOTO | 用于焊接低合金钢和碳素钢的焊条 UONI 13/55，E50A，直径 3 毫米 | Material | General | 吨 | 17559.13 | 17559.13 | 17559.13 | 17559.13 | 1 | CNY | 1113.05 | 0.0634 | 905 | 905 | 建筑工程 | 建筑金属结构 | 干线和工业管道施工结构 | 金属结构件制造
ME_MEKAKA_PUDX | 平均工作负荷 4.9 | Labor | Labor | 工时 | 97.8 | 97.8 | 97.8 | 97.8 | 1 | CNY | 34464 | 352.3964 | 905 | 905 | 建筑工程 | 土方工程 | 机械化土方工程（挖掘机、铲运机、推土机、平地机、水力机械化法等） | 水力机械化法土方工程
KAME-LI-MEME-KALI_KAKASAPU | 用于焊接低合金钢和碳素钢的焊条 ANO-6、E42，直径 6 毫米 | Material | General | 吨 | 18744.09 | 18744.09 | 18744.09 | 18744.09 | 1 | CNY | 1609.74 | 0.0854 | 904 | 904 | 建筑工程 | 混凝土和钢筋混凝土整体结构 | 建筑物和构筑物的地基 | 工厂管道和高炉地基施工
KAME-LI-MESA-KARI_KAKAVORI | 六角头钢制螺栓，螺纹直径M8（M10、M12、M14），长度16-160毫米 | Material | General | 吨 | 16874.83 | 16874.83 | 16874.83 | 16874.83 | 1 | CNY | 641.89 | 0.037 | 890 | 890 | 建筑工程 | 混凝土和钢筋混凝土整体结构 | 核电站建筑结构 | VVER-1200型核电站建筑物导流槽和锚固井的安装
KAME-PU-KAME-KANE_KAKASADX | 用于穿孔机和旋转冲击钻机的钻头，KDP 40-25 | Material | General | 件 | 190.11 | 190.11 | 190.11 | 190.11 | 1 | CNY | 4345.02 | 22.8555 | 870 | 870 | 建筑工程 | 隧道掘进工程 | 常规方式进行的隧道工程 | 垂直井筒、探坑及其井口的穿越
DXME-KASA-KARI_KAKANE | 电力：消耗量 51.15 千瓦·小时/机器小时 | Electricity | Electricity | 机器运行时间 | 34.36 | 34.36 | 34.36 | 34.36 | 1 | CNY | 125.75 | 3.6594 | 846 | 846 | 建筑工程 | 混凝土和钢筋混凝土整体结构 | 核电站建筑结构 | 钢筋混凝土构件的制造
DXME-KASA-KARI_KAKANE | 门式起重机，起重能力50吨 | Equipment | General | 台时 | 767.02 | 767.02 | 767.02 | 767.02 | 1 | CNY | 2806.84 | 3.6594 | 846 | 846 | 建筑工程 | 混凝土和钢筋混凝土整体结构 | 核电站建筑结构 | 钢筋混凝土构件的制造
DXME-MELI-KAPU_MELIME | 电力：消耗量 7.92 千瓦·时/机器·小时 | Electricity | Electricity | 机器运行时间 | 5.32 | 5.32 | 5.32 | 5.32 | 1 | CNY | 236.45 | 44.4428 | 843 | 843 | 建筑工程 | 桩基工程、沉井、地基加固 | 桩基工程 | 从地面进行的桩基施工
DXME-MELI-KAPU_MELIME | 手工电弧焊机，焊接电流高达500安培 | Equipment | General | 台时 | 10.26 | 10.26 | 10.26 | 10.26 | 1 | CNY | 455.79 | 44.4428 | 843 | 843 | 建筑工程 | 桩基工程、沉井、地基加固 | 桩基工程 | 从地面进行的桩基施工
KAME-TO-KAME-KALI_KAKAKADX | 乙醇精制技术用，I级 | Material | General | 千克 | 119.31 | 119.31 | 119.31 | 119.31 | 1 | CNY | 149.86 | 1.256 | 828 | 828 | 建筑工程 | 建筑金属结构 | 构筑物 | 储罐、储气罐
KAME-LI-KADX-KATO_KAKAKAME | APRN爆炸作业用导线，VP型号 | Material | General | 1000米 | 459.73 | 459.73 | 459.73 | 459.73 | 1 | CNY | 87.46 | 0.1902 | 828 | 828 | 建筑工程 | 钻爆作业 | 岩土爆破作业 | 在台阶高度不超过0.5米的情况下，使用孔爆破炸药疏松岩土（表面平整）
PU_MEKAKA_KANESA | 人员：2人·小时/机器·小时 | Operator | Operators | 机器运行时间 | 144.47 | 127.02 | 1079.68 | 127.02 | 3 | CNY | 2028.76 | 15.7995 | 819 | 752 | 建筑工程 | 土方工程 | 机械化土方工程（挖掘机、铲运机、推土机、平地机、水力机械化法等） | 铁路和公路的挖沟与填筑
DXME-RIME-MEDX_KAMERI | 钻具磨削机床 | Equipment | General | 台时 | 6.98 | 6.98 | 6.98 | 6.98 | 1 | CNY | 8.54 | 1.2229 | 813 | 813 | 建筑工程 | 钻爆作业 | 岩土爆破作业 | 在台阶高度不超过0.5米的情况下，使用孔爆破炸药疏松岩土（表面平整）
DXME-MELI-KAPU_KATOTO | 拖拉机上手工电弧焊接机组，焊接电流高达250安培，工作站数量为2个，拖拉机功率为79千瓦（108马力） | Equipment | General | 台时 | 191.92 | 191.92 | 191.92 | 191.92 | 1 | CNY | 12927.56 | 67.3587 | 806 | 806 | 建筑工程 | 建筑金属结构 | 干线和工业管道施工结构 | 架设绝缘管道时安装固定支架
KAVO-TO-KATO-KANE_KAKAKARI | 热轧线材卷，直径6.3-6.5毫米 | Material | General | 吨 | 8195.12 | 8195.12 | 8195.12 | 8195.12 | 1 | CNY | 291.51 | 0.0226 | 806 | 806 | 建筑工程 | 土方工程 | 机械化土方工程（挖掘机、铲运机、推土机、平地机、水力机械化法等） | 为天然气和石油产品的主干管和工业管道挖掘和回填沟渠
KAME-TO-KASA-MELI_KAKAKARI | 松香 | Material | General | 千克 | 56.81 | 56.81 | 56.81 | 56.81 | 1 | CNY | 33.7 | 0.5932 | 800 | 800 | 建筑工程 | 通信、广播和电视设施 | 通信、广播和电视设施 | 房间屏蔽
KAME-LI-KALI-RIPU_KAKAMEKA | 双组分显影剂，用于处理放射成像胶片，溶液温度在手动/自动处理时为22/28 °C，显影时间5-8分钟，消耗量0.8升/平方米 | Material | General | 升 | 72.85 | 72.85 | 72.85 | 72.85 | 1 | CNY | 228.19 | 3.1324 | 798 | 798 | 建筑工程 | 建筑金属结构 | 各类工程 | 表面饰面、焊接作业、螺栓安装及其他作业
KAME-LI-KANE-KATO_KAKARITO | 带粘性涂层的透明聚乙烯胶带，宽度20毫米，厚度0.08毫米 | Material | General | 千克 | 145.05 | 145.05 | 145.05 | 145.05 | 1 | CNY | 42.83 | 0.2953 | 796 | 796 | 建筑工程 | 混凝土和钢筋混凝土整体结构 | 在滑动模板浇筑墙体时采用细板模板浇筑楼板 | 在小型模板中建造楼板
DXME-KASA-KALI_KAKATO | 铁路起重机，起重能力25吨 | Equipment | General | 台时 | 368.39 | 368.39 | 368.39 | 368.39 | 1 | CNY | 2889.32 | 7.8432 | 788 | 788 | 建筑工程 | 采矿顶板作业 | 单斗挖掘机开挖土方 | 挖掘机开挖土方并装载至铁路运输工具
ME_MEKAKA_PUNE | 平均工作排量 4.6 | Labor | Labor | 工时 | 93.94 | 93.94 | 93.94 | 93.94 | 1 | CNY | 35277.75 | 375.5378 | 785 | 785 | 建筑工程 | 采矿顶板作业 | 单斗挖掘机开挖土方 | 挖掘机开挖土方并装载至自卸卡车
KAME-LI-KALI-RIPU_KAKARIKA | 双组分显影剂，用于处理放射成像胶片，溶液温度（手动/自动处理）22/28 °C，显影时间5-10分钟，耗量0.8升/平方米 | Material | General | 升 | 84.71 | 84.71 | 84.71 | 84.71 | 1 | CNY | 273.19 | 3.225 | 775 | 775 | 建筑工程 | 建筑金属结构 | 各类工程 | 表面饰面、焊接作业、螺栓安装及其他作业
KAME-LI-KARI-KADX_KAKAKARI | 纸质麻绳，直径2.5毫米 | Material | General | 千克 | 24.97 | 24.97 | 24.97 | 24.97 | 1 | CNY | 10.98 | 0.4397 | 753 | 753 | 建筑工程 | 土方工程 | 机械化土方工程（挖掘机、铲运机、推土机、平地机、水力机械化法等） | 为天然气和石油产品的主干管和工业管道挖掘和回填沟渠
KAME-LI-KANE-KASA_KAKAPUME | 橡胶涂层棉质绝缘带，用于电气安装和维修工作，黑色，宽度20毫米，厚度0.35毫米 | Material | General | 米 | 0.78 | 0.78 | 0.78 | 0.78 | 1 | CNY | 17.37 | 22.2021 | 738 | 738 | 建筑工程 | 桩基工程、沉井、地基加固 | 土壤加固 | 采用土锚杆注浆锚固法（AI）加固基坑壁，锚杆计算抗拉承载力达42吨
KAME-LI-KANE-KASA_KAKAPURI | 用于电气安装和维修工作的PVC绝缘带，黑色，宽度19毫米，厚度0.18毫米 | Material | General | 米 | 0.49 | 0.49 | 0.49 | 0.49 | 1 | CNY | 33.59 | 68.8532 | 734 | 734 | 建筑工程 | 农村建筑结构 | 温室与蔬菜储藏室 | 冬季玻璃温室
KAME-LI-KADX-KARI_KAKAKAME | 筒装炸药，直径28毫米 | Material | General | 吨 | 28071.69 | 28071.69 | 28071.69 | 28071.69 | 1 | CNY | 8025.36 | 0.2859 | 728 | 728 | 建筑工程 | 隧道和地铁 | 封闭式作业方式 | 井筒穿孔
KAME-TO-KATO-KALI_KAKAKAME | 醋酸 | Material | General | 千克 | 20.26 | 20.26 | 20.26 | 20.26 | 1 | CNY | 4.09 | 0.2014 | 727 | 727 | 建筑工程 | 建筑金属结构 | 核电站结构 | 核电站金属结构安装
KAME-TO-KAPU-KARI_KAKAKAPU | M-10DM柴油机油 | Material | General | 千克 | 19.83 | 19.83 | 19.83 | 19.83 | 1 | CNY | 76.47 | 3.8562 | 727 | 727 | 建筑工程 | 桩基工程、沉井、地基加固 | 桩基工程 | 从地面进行的桩基施工
DXME-KAME-KAME_KATOSA | 推土机，功率79千瓦（108马力） | Equipment | General | 台时 | 166.57 | 166.57 | 166.57 | 166.57 | 1 | CNY | 932.1 | 5.5957 | 719 | 719 | 建筑工程 | 土方工程 | 机械化土方工程（挖掘机、铲运机、推土机、平地机、水力机械化法等） | 挖掘机在推土机上进行土壤开发
ME_MEKAKA_NEKA | 平均工作强度 1 | Labor | Labor | 工时 | 115.81 | 115.81 | 115.81 | 115.81 | 1 | CNY | 54331.66 | 469.125 | 718 | 718 | 建筑工程 | 混凝土和钢筋混凝土整体结构 | 其他作业 | 钢筋浸渍焊接
DXME-KASA-KAPU_KAMEKA | 电力：消耗量46.7千瓦时/机器小时 | Electricity | Electricity | 机器运行时间 | 31.37 | 31.37 | 31.37 | 31.37 | 1 | CNY | 2098.79 | 66.9021 | 709 | 709 | 设备安装 | 起重运输设备 | 间歇式起重运输机械装置 | 通用桥式和悬臂式起重机
DXME-KASA-KAPU_KAMEKA | 桥式电动起重机，起重能力50吨 | Equipment | General | 台时 | 314.8 | 314.8 | 314.8 | 314.8 | 1 | CNY | 21060.82 | 66.9021 | 709 | 709 | 设备安装 | 起重运输设备 | 间歇式起重运输机械装置 | 通用桥式和悬臂式起重机
DXME-MELI-KARI_KARIME | 伽马射线探伤仪，可透射钢材厚度达80毫米 | Equipment | General | 台时 | 48.93 | 48.93 | 48.93 | 48.93 | 1 | CNY | 1435.33 | 29.3338 | 697 | 697 | 建筑工程 | 建筑金属结构 | 各类工程 | 表面饰面、焊接作业、螺栓安装及其他作业
KAME-PU-KATO-KAPU | 钻头钢材 | Abstract Material | General | 千克 | 112.19 | 25.86 | 30026.76 | 25.86 | 2 | CNY | 23.27 | 0.9 | 695 | 695 | 建筑工程 | 钻爆作业 | 岩土爆破作业 | 在台阶高度不超过0.5米的情况下，使用孔爆破炸药疏松岩土（表面平整）
KAVO-TO-KASA-KARI_KAKARIME | 热轧钢板，钢材牌号为St3sp、St3ps，宽度1200-3000毫米，厚度1-8毫米 | Material | General | 吨 | 6951.33 | 6951.33 | 6951.33 | 6951.33 | 1 | CNY | 2631.01 | 0.3659 | 694 | 694 | 建筑工程 | 桩基工程、沉井、地基加固 | 桩基工程 | 从地面进行的桩基施工
DXME-RIME-MEDX_KATONE | 管子切割机，最大管径426毫米 | Equipment | General | 台时 | 4.88 | 4.88 | 4.88 | 4.88 | 1 | CNY | 369.81 | 75.7763 | 691 | 691 | 建筑工程 | 水利工程的混凝土和钢筋混凝土结构 | 水电工程结构，整个建筑的混凝土用量超过10万立方米 | 建筑物混凝土冷却系统安装
DXME-RIME-MEDX_KATONE | 电力：消耗量 1.82 千瓦·时/机器小时 | Electricity | Electricity | 机器运行时间 | 1.22 | 1.22 | 1.22 | 1.22 | 1 | CNY | 92.44 | 75.7763 | 691 | 691 | 建筑工程 | 水利工程的混凝土和钢筋混凝土结构 | 水电工程结构，整个建筑的混凝土用量超过10万立方米 | 建筑物混凝土冷却系统安装
DXME-MELI-KAME_KAKAPU | 电力：消耗量 7.92 千瓦·时/机器·小时 | Electricity | Electricity | 机器运行时间 | 5.32 | 5.32 | 5.32 | 5.32 | 1 | CNY | 1028.65 | 193.3439 | 688 | 688 | 建筑工程 | 混凝土和钢筋混凝土整体结构 | 核电站建筑结构 | VVER-1200型核电站建筑和构筑物基础板结构
DXME-MELI-KAME_KAKAPU | 焊接整流器，焊接电流至500安培，工作位数量1 | Equipment | General | 台时 | 9.53 | 9.53 | 9.53 | 9.53 | 1 | CNY | 1843 | 193.3439 | 688 | 688 | 建筑工程 | 混凝土和钢筋混凝土整体结构 | 核电站建筑结构 | VVER-1200型核电站建筑和构筑物基础板结构
DXME-RIME-MENE_KAMERI | 电动液压机 | Equipment | General | 台时 | 2.34 | 2.34 | 2.34 | 2.34 | 1 | CNY | 21.04 | 8.9789 | 686 | 686 | 建筑工程 | 临时性可拆卸建筑与构筑物 | 临时建筑和设施内部工程网络的安装 | 临时生产和仓储建筑内部供电系统
DXME-RIME-MENE_KAMERI | 电力：耗电量 0.25 千瓦时/机器小时 | Electricity | Electricity | 机器运行时间 | 0.17 | 0.17 | 0.17 | 0.17 | 1 | CNY | 1.49 | 8.9789 | 686 | 686 | 建筑工程 | 临时性可拆卸建筑与构筑物 | 临时建筑和设施内部工程网络的安装 | 临时生产和仓储建筑内部供电系统
DXME-MESA-KARI_KARIPU | 履带式拖拉机，功率79千瓦（108马力） | Equipment | General | 台时 | 130.11 | 130.11 | 130.11 | 130.11 | 1 | CNY | 843.98 | 6.4868 | 677 | 677 | 建筑工程 | 土方工程 | 机械化土方工程（挖掘机、铲运机、推土机、平地机、水力机械化法等） | 铁路和公路的挖沟与填筑
KATO-RI-KAME-KAME_KAKAKAME | 普通建筑用无添加波特兰水泥 CEM 0 32.5N | Material | General | 吨 | 1090.37 | 1090.37 | 1090.37 | 1090.37 | 1 | CNY | 712.28 | 0.6259 | 663 | 663 | 建筑工程 | 土方工程 | 其他土方工程、准备性、配套及加固工程 | 土壤密实
MEME-ME-KATO-KANE | 木板护墙板 | Abstract Material | General | 平方米 | 4386.42 | 3202.53 | 4760.65 | 4760.65 | 2 | CNY | 182033.19 | 38.4783 | 662 | 647 | 建筑工程 | 土方工程 | 其他土方工程、准备性、配套及加固工程 | 土方工程边坡加固
ME_MEKAKA_RISA | 平均工作负荷 2.5 | Labor | Labor | 工时 | 73.35 | 73.35 | 73.35 | 73.35 | 1 | CNY | 5211.6 | 71.0523 | 661 | 661 | 建筑工程 | 土方工程 | 机械化土方工程（挖掘机、铲运机、推土机、平地机、水力机械化法等） | 铁路和公路的挖沟与填筑
DXME-KAVO-KAPU_KARIME | 电力消耗：5.94千瓦时/小时 | Electricity | Electricity | 机器运行时间 | 3.99 | 3.99 | 3.99 | 3.99 | 1 | CNY | 15.84 | 3.9699 | 657 | 657 | 建筑工程 | 土方工程 | 其他土方工程、准备性、配套及加固工程 | 土方工程边坡加固
KAME-TO-KAME-KATO_KAKAKARI | 工业用煤油 | Material | General | 吨 | 9472.29 | 9472.29 | 9472.29 | 9472.29 | 1 | CNY | 284.13 | 0.028 | 657 | 657 | 建筑工程 | 砖砌体和砌块结构 | 乱石砌体结构、防水层及地基基础 | 墙体、地基防水
DXME-KAVO-KAPU_KARIME | 带离心搅拌器的移动式电沥青锅炉，装载容量400升 | Equipment | General | 台时 | 18.39 | 18.39 | 18.39 | 18.39 | 1 | CNY | 73.02 | 3.9699 | 657 | 657 | 建筑工程 | 土方工程 | 其他土方工程、准备性、配套及加固工程 | 土方工程边坡加固
DXME-MEKA-KASA_KAKADX | 管道铺设机，额定起重能力35吨 | Equipment | General | 台时 | 718.66 | 718.66 | 718.66 | 718.66 | 1 | CNY | 30145.21 | 41.9464 | 654 | 654 | 建筑工程 | 土方工程 | 机械化土方工程（挖掘机、铲运机、推土机、平地机、水力机械化法等） | 水力机械化法土方工程
KAME-LI-KALI-RIDX_KAMEKAME | 亚麻线 | Material | General | 千克 | 24.8 | 24.8 | 24.8 | 24.8 | 1 | CNY | 8.49 | 0.3393 | 650 | 650 | 建筑工程 | 土方工程 | 其他土方工程、准备性、配套及加固工程 | 降水
RINE-ME-KAME-KALI | 用于掘进作业的金属结构件 | Abstract Material | General | 吨 | 20826.06 | 539.84 | 21144.38 | 21144.38 | 3 | CNY | 12360.53 | 1.2003 | 647 | 643 | 建筑工程 | 隧道和地铁 | 封闭式作业方式 | 井筒穿孔
KAPU-TO-KAME-KADX | 预拌装饰砂浆 | Abstract Material | General | 立方米 | 677.08 | 677.08 | 677.08 | 677.08 | 1 | CNY | 1664.78 | 2.4588 | 642 | 642 | 建筑工程 | 土方工程 | 其他土方工程、准备性、配套及加固工程 | 土方工程边坡加固
KAME-ME-KARI-KAPU_KAKAMERI | 通用石棉纸板，型号KAON-1，厚度4和6毫米 | Material | General | 吨 | 7868.49 | 7868.49 | 7868.49 | 7868.49 | 1 | CNY | 204.09 | 0.0255 | 640 | 640 | 建筑工程 | 木结构 | 木结构 | 墙体、隔断
KAPU-TO-KAME-KADX_KAKAMEPU | 预拌砌筑砂浆，水泥基，M100 | Material | General | 立方米 | 668.06 | 668.06 | 668.06 | 668.06 | 1 | CNY | 1030.63 | 1.5427 | 638 | 638 | 建筑工程 | 混凝土和钢筋混凝土整体结构 | 滑动模板施工结构 | 构筑物墙体和隔墙的安装
MEPU-PU-KARI-KADX_KAPUKARI | 电气产品标记漆 | Material | General | 千克 | 1381.96 | 1381.96 | 1381.96 | 1381.96 | 1 | CNY | 95.2 | 0.0685 | 636 | 636 | 建筑工程 | 建筑金属结构 | 核电站结构 | 核电站金属结构安装
KAME-LI-KALI-RIDX_KAMEMEME | 浸渍松香的麻絮 | Material | General | 千克 | 17.95 | 17.95 | 17.95 | 17.95 | 1 | CNY | 946.38 | 52.7218 | 628 | 628 | 建筑工程 | 桩基工程、沉井、地基加固 | 沉井工程 | 建造整体式钢筋混凝土沉井的墙体和刀片结构
KAVO-TO-KATO-KAPU_KAKAMERI | 光亮线，直径1.1毫米 | Material | General | 吨 | 12074.6 | 12074.6 | 12074.6 | 12074.6 | 1 | CNY | 180.72 | 0.0148 | 623 | 623 | 建筑工程 | 混凝土和钢筋混凝土整体结构 | 建筑物和构筑物的地基 | 混凝土垫层及通用基础的施工
KARI-TO-KAME-KARI_MEMEMEVO | 建筑用天然砂 II 级，中等粒度 | Material | General | 立方米 | 114.53 | 114.53 | 114.53 | 114.53 | 1 | CNY | 779.02 | 6.8017 | 620 | 620 | 建筑工程 | 土方工程 | 机械化土方工程（挖掘机、铲运机、推土机、平地机、水力机械化法等） | 水利工程中的土壤开发与排水系统建设
MEPU-SA-KADX-MEME_KAMEKARI | 白油 | Material | General | 千克 | 12.12 | 12.12 | 12.12 | 12.12 | 1 | CNY | 98.42 | 8.1235 | 619 | 619 | 建筑工程 | 混凝土和钢筋混凝土整体结构 | 其他作业 | 混凝土表面的喷射处理
DXME-RIME-MEKA_KAKARI | 气动破碎锤，由移动式压缩机驱动 | Equipment | General | 台时 | 0.43 | 0.43 | 0.43 | 0.43 | 1 | CNY | 28.03 | 64.6108 | 615 | 615 | 建筑工程 | 土方工程 | 其他土方工程、准备性、配套及加固工程 | 手工挖掘土方
KAME-LI-KADX-KAME_KAKAKAME | 6ZhV铵弹药筒，直径32毫米 | Material | General | 吨 | 30655.46 | 30655.46 | 30655.46 | 30655.46 | 1 | CNY | 2849.78 | 0.0922 | 614 | 614 | 建筑工程 | 钻爆作业 | 岩土爆破作业 | 在台阶高度不超过0.5米的情况下，使用孔爆破炸药疏松岩土（表面平整）
KAME-TO-KAME-KAME_KAKAKAME | 航空汽油 B-70 | Material | General | 吨 | 18846.06 | 18846.06 | 18846.06 | 18846.06 | 1 | CNY | 131.18 | 0.0062 | 605 | 605 | 建筑工程 | 建筑金属结构 | 构筑物 | 储罐、储气罐
KAME-TO-KAPU-KATO_KAKAKATO | 工业用油 I-20A | Material | General | 升 | 13.49 | 13.49 | 13.49 | 13.49 | 1 | CNY | 261.5 | 19.3858 | 605 | 605 | 建筑工程 | 供暖——室内设备 | 供暖锅炉 | 安装燃固体燃料铸铁分段式供暖锅炉
MEME-ME-KATO-KAME_KAKANETO | 针叶树（云杉、松树）刨花板，自然湿度，长度 2-6.5 米，宽度 20-90 毫米，厚度 20-90 毫米，III 级 | Material | General | 立方米 | 2265.89 | 2265.89 | 2265.89 | 2265.89 | 1 | CNY | 1481.18 | 0.6537 | 600 | 600 | 建筑工程 | 土方工程 | 机械化土方工程（挖掘机、铲运机、推土机、平地机、水力机械化法等） | 水力机械化法土方工程
DXME-KANE-KALI_KAKARI | 通用电动葫芦，起重能力0.5吨 | Equipment | General | 台时 | 0.95 | 0.95 | 0.95 | 0.95 | 1 | CNY | 8.2 | 8.6304 | 598 | 598 | 建筑工程 | 装修工程 | 饰面工程 | 天然石材与线性造型石材表面饰面
DXME-KAME-KAME_KATOVO | 推土机，功率121千瓦（165马力） | Equipment | General | 台时 | 337.15 | 337.15 | 337.15 | 337.15 | 1 | CNY | 8753.21 | 25.9625 | 597 | 597 | 建筑工程 | 土方工程 | 机械化土方工程（挖掘机、铲运机、推土机、平地机、水力机械化法等） | 推土机挖掘土方
KAVO-PU-KATO-KATO | 钢筋 | Abstract Material | General | 吨 | 7435.23 | 7435.23 | 7435.23 | 7435.23 | 1 | CNY | 69836.96 | 9.3927 | 596 | 596 | 建筑工程 | 桩基工程、沉井、地基加固 | 沉井工程 | 预制钢筋混凝土沉井墙体的建造
DXME-KADX-KAPU_KAKARI | 宽轨货运起重机多用途轨道车，起重机装置起重能力3.5吨 | Equipment | General | 台时 | 180.34 | 180.34 | 180.34 | 180.34 | 1 | CNY | 421.51 | 2.3373 | 593 | 593 | 建筑工程 | 采矿顶板作业 | 单斗挖掘机开挖土方 | 挖掘机开挖土方并装载至铁路运输工具
DXME-MEKA-KASA_KAKAPU | 管道铺设机，额定起重能力6.3吨 | Equipment | General | 台时 | 162.22 | 162.22 | 162.22 | 162.22 | 1 | CNY | 4001.53 | 24.6669 | 593 | 593 | 建筑工程 | 土方工程 | 机械化土方工程（挖掘机、铲运机、推土机、平地机、水力机械化法等） | 水力机械化法土方工程
KALI-RI-KALI-MERI_KAKAMEME | 建筑物和构筑物的金属结构，以弯曲型材和圆管为主 | Material | General | 吨 | 20331.44 | 20331.44 | 20331.44 | 20331.44 | 1 | CNY | 3497.67 | 0.172 | 587 | 587 | 建筑工程 | 土方工程 | 机械化土方工程（挖掘机、铲运机、推土机、平地机、水力机械化法等） | 挖掘机开挖土方并装载至自卸卡车
DXME-METO-KAME_KATOVO | 冲洗机，水箱容量6立方米 | Equipment | General | 台时 | 187.26 | 187.26 | 187.26 | 187.26 | 1 | CNY | 688.02 | 3.6741 | 579 | 579 | 建筑工程 | 土方工程 | 机械化土方工程（挖掘机、铲运机、推土机、平地机、水力机械化法等） | 铁路和公路的挖沟与填筑
KAME-LI-RIKA-KAVO_KAKARIME | 耐火浸渍帆布 | Material | General | 平方米 | 23.35 | 23.35 | 23.35 | 23.35 | 1 | CNY | 130.11 | 5.5714 | 574 | 574 | 建筑工程 | 建筑金属结构 | 建筑物与建筑框架 | 特殊用途建筑框架与建筑
DXME-KASA-KARI_KAKASA | 门式起重机，起重能力32吨 | Equipment | General | 台时 | 321.36 | 321.36 | 321.36 | 321.36 | 1 | CNY | 962.88 | 2.9962 | 569 | 569 | 建筑工程 | 混凝土和钢筋混凝土整体结构 | 核电站建筑结构 | VVER-1000反应堆核电站建筑预制与现浇组合式钢筋混凝土墙体及楼板的建造
DXME-KASA-KARI_KAKASA | 电力：消耗量36.3千瓦时/马力小时 | Electricity | Electricity | 机器运行时间 | 24.39 | 24.39 | 24.39 | 24.39 | 1 | CNY | 73.07 | 2.9962 | 569 | 569 | 建筑工程 | 混凝土和钢筋混凝土整体结构 | 核电站建筑结构 | VVER-1000反应堆核电站建筑预制与现浇组合式钢筋混凝土墙体及楼板的建造
KAME-LI-KALI-MEDX_KAKARIME | 洗涤粉 | Material | General | 千克 | 7.96 | 7.96 | 7.96 | 7.96 | 1 | CNY | 17.49 | 2.1862 | 566 | 566 | 建筑工程 | 建筑物和构筑物改造工程 | 金属结构设施的更换 | 更换石油和石油产品用钢制垂直圆柱形储罐的结构元件
ME_MEKAKA_RIVO | 平均工作放电量 2.8 | Labor | Labor | 工时 | 75.28 | 75.28 | 75.28 | 75.28 | 1 | CNY | 12551.45 | 166.7301 | 560 | 560 | 建筑工程 | 土方工程 | 机械化土方工程（挖掘机、铲运机、推土机、平地机、水力机械化法等） | 水利工程中的土壤开发与排水系统建设
DXME-KANE-KAME_KAKATO | 液压千斤顶，承载能力63-100吨 | Equipment | General | 台时 | 0.36 | 0.36 | 0.36 | 0.36 | 1 | CNY | 9.74 | 26.7191 | 557 | 557 | 建筑工程 | 钻孔 | 用管子加固井眼、取出管子、自由下放或从井眼提升管子 | 从井中取出管子
MEPU-RI-KANE-KATO_KASARIME | 指示液 | Material | General | 升 | 424.47 | 424.47 | 424.47 | 424.47 | 1 | CNY | 241.35 | 0.5686 | 555 | 555 | 建筑工程 | 建筑物和构筑物改造工程 | 金属结构设施的更换 | 更换石油和石油产品用钢制垂直圆柱形储罐的结构元件
KAME-TO-KAME-KANE_KAKASAME | 脂基润滑脂 Zh | Material | General | 千克 | 15.6 | 15.6 | 15.6 | 15.6 | 1 | CNY | 113.6 | 7.2812 | 542 | 542 | 建筑工程 | 钻孔 | 钻井作业 | 冲击旋转钻井
DXME-MEDX-KAVO_KAMESA | 泵，流量200立方米/小时，扬程25米，功率22千瓦 | Equipment | General | 台时 | 16.56 | 16.56 | 16.56 | 16.56 | 1 | CNY | 276.21 | 16.6796 | 541 | 541 | 建筑工程 | 隧道和地铁 | 封闭式作业方式 | 井筒穿孔
DXME-MEDX-KAVO_KAMESA | 电力：消耗量 7.26 千瓦·时/马力·时 | Electricity | Electricity | 机器运行时间 | 4.88 | 4.88 | 4.88 | 4.88 | 1 | CNY | 81.35 | 16.6796 | 541 | 541 | 建筑工程 | 隧道和地铁 | 封闭式作业方式 | 井筒穿孔
ME_MEKAKA_RIDX | 平均工作负荷2.9 | Labor | Labor | 工时 | 75.92 | 75.92 | 75.92 | 75.92 | 1 | CNY | 11379.43 | 149.8804 | 540 | 540 | 建筑工程 | 土方工程 | 机械化土方工程（挖掘机、铲运机、推土机、平地机、水力机械化法等） | 铁路和公路的挖沟与填筑
KAME-LI-KADX-KAME_KAKAMEME | AP-5 ZhV型防水安全雷管，直径36-37毫米 | Material | General | 吨 | 36702.92 | 36702.92 | 36702.92 | 36702.92 | 1 | CNY | 10907.4 | 0.2972 | 538 | 538 | 建筑工程 | 隧道掘进工程 | 常规方式进行的隧道工程 | 垂直井筒与井筒周边庭院、垂直井筒和倾斜井筒的装载装置室、地下料仓、破碎装置室、给料机和输送机
MEPU-PU-KATO-KATO_KAMEKARI | BT-577 沥青漆 | Material | General | 吨 | 14583.02 | 14583.02 | 14583.02 | 14583.02 | 1 | CNY | 47.24 | 0.0026 | 528 | 528 | 建筑工程 | 建筑结构和设备防腐保护 | 涂料材料覆盖 | 混凝土和抹灰表面的底涂
DXME-MEDX-MERI_KANEME | 基于拖拉机的露天排水装置，处理能力700立方米/小时 | Equipment | General | 台时 | 179.38 | 179.38 | 179.38 | 179.38 | 1 | CNY | 6103.47 | 34.026 | 528 | 528 | 建筑工程 | 土方工程 | 机械化土方工程（挖掘机、铲运机、推土机、平地机、水力机械化法等） | 为天然气和石油产品的主干管和工业管道挖掘和回填沟渠
KAME-LI-KALI-RIPU_KAKAMEME | 彩色探伤显像剂 | Material | General | 升 | 128.81 | 128.81 | 128.81 | 128.81 | 1 | CNY | 181.47 | 1.4088 | 523 | 523 | 设备安装 | 核电站设备 | 核蒸汽发生装置 | 配备水-水反应堆（VVER）的设备
ME_MEKAKA_SARI | 平均工作负荷5.2 | Labor | Labor | 工时 | 102.43 | 102.43 | 102.43 | 102.43 | 1 | CNY | 52761.97 | 515.0902 | 523 | 523 | 建筑工程 | 桩基工程、沉井、地基加固 | 桩基工程 | 从地面进行的桩基施工
KAME-TO-KAME-KARI_KAKAKARI | 工业凡士林 | Material | General | 千克 | 39.99 | 39.99 | 39.99 | 39.99 | 1 | CNY | 41.93 | 1.0485 | 522 | 522 | 建筑工程 | 预制混凝土和钢筋混凝土结构 | 工业企业的住宅、公共及行政生活建筑 | 体积块、卫生间隔间、电梯井和通风块
MEME-ME-KATO-KAME_KAKANERI | 针叶树（云杉、松树）刨光木条，自然湿度，长度2-6.5米，宽度20-90毫米，厚度20-90毫米，II级 | Material | General | 立方米 | 2265.89 | 2265.89 | 2265.89 | 2265.89 | 1 | CNY | 1338.66 | 0.5885 | 522 | 522 | 建筑工程 | 桩基工程、沉井、地基加固 | 桩基工程 | 从地面进行的桩基施工
KAME-LI-KARI-KANE_KAKAMELI | 建筑用垫片纸板，B级 | Material | General | 吨 | 26446.92 | 26446.92 | 26446.92 | 26446.92 | 1 | CNY | 34.06 | 0.0012 | 514 | 514 | 建筑工程 | 混凝土和钢筋混凝土整体结构 | 核电站建筑结构 | VVER-1200型核电站建筑物导流槽和锚固井的安装
DXME-KASA-KAPU_KAKANE | 桥式电动起重机，起重能力10吨 | Equipment | General | 台时 | 46.41 | 46.41 | 46.41 | 46.41 | 1 | CNY | 1038.61 | 22.3796 | 513 | 513 | 建筑工程 | 混凝土和钢筋混凝土整体结构 | 核电站建筑结构 | 钢筋混凝土构件的制造
DXME-KASA-KAPU_KAKANE | 电力：消耗量 5.78 千瓦·小时/机器小时 | Electricity | Electricity | 机器运行时间 | 3.88 | 3.88 | 3.88 | 3.88 | 1 | CNY | 86.83 | 22.3796 | 513 | 513 | 建筑工程 | 混凝土和钢筋混凝土整体结构 | 核电站建筑结构 | 钢筋混凝土构件的制造
DXME-KASA-KAPU_KAKASA | 电力：消耗量 2.97 千瓦·时/马力·时 | Electricity | Electricity | 机器运行时间 | 2 | 2 | 2 | 2 | 1 | CNY | 31.09 | 15.5842 | 510 | 510 | 建筑工程 | 混凝土和钢筋混凝土整体结构 | 核电站建筑结构 | 反应堆建筑保护壳预应力系统的预应力钢筋安装
DXME-KASA-KAPU_KAKASA | 桥式电动起重机，起重能力5吨 | Equipment | General | 台时 | 28.86 | 28.86 | 28.86 | 28.86 | 1 | CNY | 449.78 | 15.5842 | 510 | 510 | 建筑工程 | 混凝土和钢筋混凝土整体结构 | 核电站建筑结构 | 反应堆建筑保护壳预应力系统的预应力钢筋安装
KAME-TO-KAME-KAME_KAKAKARI | AI-98、AI-95汽车汽油 | Material | General | 吨 | 7679.37 | 7679.37 | 7679.37 | 7679.37 | 1 | CNY | 57.13 | 0.0064 | 508 | 508 | 建筑工程 | 土方工程 | 其他土方工程、准备性、配套及加固工程 | 与伐木、场地及路线清理相关的准备工作
KAME-LI-KALI-KAVO_KAKAKATO | 硬质家用皂 72% | Material | General | 件 | 3.59 | 3.59 | 3.59 | 3.59 | 1 | CNY | 6.98 | 1.9455 | 507 | 507 | 建筑工程 | 建筑金属结构 | 构筑物 | 储罐、储气罐
KAME-LI-MELI-MEME_KAKAMEME | 双层砂纸，粒度40-25 | Material | General | 平方米 | 102.63 | 102.63 | 102.63 | 102.63 | 1 | CNY | 495.54 | 4.8284 | 503 | 503 | 建筑工程 | 地板 | 地板 | 铺设镶板地板、木条地板以及纤维板和刨花板地板
DXME-MEPU-KAPU_KAKARI | 牵引车，牵引装置负载不超过15吨 | Equipment | General | 台时 | 148.05 | 148.05 | 148.05 | 148.05 | 1 | CNY | 1575.02 | 10.6383 | 500 | 500 | 建筑工程 | 钻孔 | 钻井作业 | 其他钻井类型
ME_MEKAKA_SASA | 平均工作放电量 5.5 | Labor | Labor | 工时 | 107.45 | 107.45 | 107.45 | 107.45 | 1 | CNY | 22655.41 | 210.8444 | 499 | 499 | 建筑工程 | 钻孔 | 钻井作业 | 穿孔钻探
KAME-LI-MEME-KALI_KAMENESA | 用于焊接低合金钢和碳素钢的焊条 MR-3，直径 3 毫米 | Material | General | 千克 | 18.64 | 18.64 | 18.64 | 18.64 | 1 | CNY | 1.42 | 0.0741 | 498 | 498 | 设备安装 | 电气设备 | 电力输送与电网 | 500千伏以下电缆线路
DXME-RIME-MEDX_KATOME | 钻床 | Equipment | General | 台时 | 4.09 | 4.09 | 4.09 | 4.09 | 1 | CNY | 50.59 | 12.3574 | 498 | 498 | 建筑工程 | 混凝土和钢筋混凝土整体结构 | 核电站建筑结构 | 钢筋混凝土构件的制造
DXME-RIME-MEDX_KATOME | 电力：消耗量 0.45 千瓦·时/机器·小时 | Electricity | Electricity | 机器运行时间 | 0.3 | 0.3 | 0.3 | 0.3 | 1 | CNY | 3.76 | 12.3574 | 498 | 498 | 建筑工程 | 混凝土和钢筋混凝土整体结构 | 核电站建筑结构 | 钢筋混凝土构件的制造
KAME-LI-MESA-KANE_KAMERIME | 钢钉，建筑用，直径1.6毫米，长度50毫米 | Material | General | 吨 | 12922.95 | 12922.95 | 12922.95 | 12922.95 | 1 | CNY | 22.97 | 0.0017 | 498 | 498 | 建筑工程 | 砖砌体和砌块结构 | 窗台板、门廊 | 门廊建造
DXME-KAME-KARI_KAKAPU | 中型平地机，功率99千瓦（135马力） | Equipment | General | 台时 | 354.9 | 354.9 | 354.9 | 354.9 | 1 | CNY | 1159.87 | 3.2682 | 495 | 495 | 建筑工程 | 土方工程 | 机械化土方工程（挖掘机、铲运机、推土机、平地机、水力机械化法等） | 挖掘机开挖土方并装载至自卸卡车
KAME-PU-KATO-KANE | 管状螺旋杆固定螺母 | Abstract Material | General | 件 | 151110.6 | 480.92 | 291971.63 | 28034.73 | 3 | CNY | 135718.83 | 6.2056 | 485 | 481 | 建筑工程 | 土方工程 | 其他土方工程、准备性、配套及加固工程 | 永久冻土和岩石地基的开挖
DXME-MEPU-KASA_KAKARI | 重型半挂车，载重量高达40吨 | Equipment | General | 台时 | 47.34 | 47.34 | 47.34 | 47.34 | 1 | CNY | 720.12 | 15.2131 | 482 | 482 | 建筑工程 | 混凝土和钢筋混凝土整体结构 | 核电站建筑结构 | 钢筋混凝土构件的制造
DXME-KAME-KASA_KAVOPU | 履带式单斗柴油挖掘机，铲斗容积0.4立方米 | Equipment | General | 台时 | 166.25 | 166.25 | 166.25 | 166.25 | 1 | CNY | 1547.55 | 9.3084 | 481 | 481 | 建筑工程 | 土方工程 | 机械化土方工程（挖掘机、铲运机、推土机、平地机、水力机械化法等） | 挖掘机在推土机上进行土壤开发
RITO-VO-KATO-MERI | 钢制焊接管件，公称直径至800毫米 | Abstract Material | General | 吨 | 76.1 | 54.3 | 144.71 | 81.77 | 3 | CNY | 843.31 | 6.0081 | 481 | 435 | 建筑工程 | 土方工程 | 机械化土方工程（挖掘机、铲运机、推土机、平地机、水力机械化法等） | 水力机械化法土方工程
KAME-LI-MELI-KALI_KAKASAPU | 直线型砂轮，尺寸230×5×22毫米 | Material | General | 件 | 17.64 | 17.64 | 17.64 | 17.64 | 1 | CNY | 416 | 23.5763 | 477 | 477 | 建筑工程 | 桩基工程、沉井、地基加固 | 桩基工程 | 从地面进行的桩基施工
DXME-MEKA-KAME_KAKAME | 填充加压装置，流量达70立方米/小时 | Equipment | General | 台时 | 238.83 | 238.83 | 238.83 | 238.83 | 1 | CNY | 7070.25 | 29.6035 | 477 | 477 | 建筑工程 | 土方工程 | 机械化土方工程（挖掘机、铲运机、推土机、平地机、水力机械化法等） | 水力机械化法土方工程
DXME-MEDX-KAVO_KAKALI | 电力：消耗量 1.82 千瓦·时/机器小时 | Electricity | Electricity | 机器运行时间 | 1.22 | 1.22 | 1.22 | 1.22 | 1 | CNY | 4.36 | 3.5748 | 474 | 474 | 建筑工程 | 混凝土和钢筋混凝土整体结构 | 核电站建筑结构 | 反应堆建筑保护壳预应力系统的沟槽成型器注浆
DXME-MEDX-KAVO_KAKALI | 泵，产能7.2立方米/小时，扬程26米，功率5.5千瓦 | Equipment | General | 台时 | 4.36 | 4.36 | 4.36 | 4.36 | 1 | CNY | 15.57 | 3.5748 | 474 | 474 | 建筑工程 | 混凝土和钢筋混凝土整体结构 | 核电站建筑结构 | 反应堆建筑保护壳预应力系统的沟槽成型器注浆
DXME-MEVO-KAME_KAKAPU | 内燃机驱动的螺杆式移动压缩机，压力高达1兆帕（10大气压），产能高达10立方米/分钟 | Equipment | General | 台时 | 108.49 | 108.49 | 108.49 | 108.49 | 1 | CNY | 3278.25 | 30.2182 | 472 | 472 | 建筑工程 | 钻爆作业 | 岩土爆破作业 | 在台阶高度不超过0.5米的情况下，使用孔爆破炸药疏松岩土（表面平整）
KALI-RI-KALI-METO | 钢制刀片和接头结构 | Abstract Material | General | 吨 | 19882.19 | 167.14 | 23840.27 | 23840.27 | 3 | CNY | 30594.21 | 1.2961 | 472 | 462 | 建筑工程 | 桩基工程、沉井、地基加固 | 桩基工程 | 从地面进行的桩基施工
DXME-KAME-KAME_KATONE | 推土机，功率96千瓦（130马力） | Equipment | General | 台时 | 199.31 | 199.31 | 199.31 | 199.31 | 1 | CNY | 1358.26 | 6.8147 | 468 | 468 | 建筑工程 | 土方工程 | 机械化土方工程（挖掘机、铲运机、推土机、平地机、水力机械化法等） | 推土机挖掘土方
KAME-LI-RIKA-KAVO_KAMENERI | 麻袋布，宽度950毫米，表面密度190克/平方米 | Material | General | 10 平方米 | 127.22 | 127.22 | 127.22 | 127.22 | 1 | CNY | 574.8 | 4.5183 | 466 | 466 | 建筑工程 | 土方工程 | 其他土方工程、准备性、配套及加固工程 | 土方工程边坡加固
RI_MEKAKA_KAME | 一级工人 | Labor | Labor | 工时 | 64.34 | 64.34 | 64.34 | 64.34 | 1 | CNY | 271.61 | 4.2214 | 464 | 464 | 建筑工程 | 土方工程 | 其他土方工程、准备性、配套及加固工程 | 土方工程边坡加固
KAPU-TO-KAME-KALI_KAKARISA | 灰浆，石灰浆，M100 | Material | General | 立方米 | 599.77 | 599.77 | 599.77 | 599.77 | 1 | CNY | 1496.2 | 2.4946 | 463 | 463 | 建筑工程 | 预制混凝土和钢筋混凝土结构 | 生产建筑与设施 | 柱子和柱头
KAVO-PU-KATO-KARI_KAKAKARI | 热轧光面钢筋，A-I级，直径6-22毫米 | Material | General | 吨 | 6636.97 | 6636.97 | 6636.97 | 6636.97 | 1 | CNY | 819.02 | 0.122 | 461 | 461 | 建筑工程 | 土方工程 | 其他土方工程、准备性、配套及加固工程 | 土方工程边坡加固
DXME-KANE-KAME_KAKARI | 液压千斤顶，起重能力6.3-25吨 | Equipment | General | 台时 | 0.11 | 0.11 | 0.11 | 0.11 | 1 | CNY | 2.16 | 18.859 | 461 | 461 | 建筑工程 | 土方工程 | 机械化土方工程（挖掘机、铲运机、推土机、平地机、水力机械化法等） | 铁路和公路的挖沟与填筑
DXME-KAME-KASA_KAVONE | 履带式单斗柴油挖掘机，铲斗容积0.65立方米 | Equipment | General | 台时 | 234.71 | 234.71 | 234.71 | 234.71 | 1 | CNY | 19592.78 | 83.477 | 461 | 461 | 建筑工程 | 土方工程 | 机械化土方工程（挖掘机、铲运机、推土机、平地机、水力机械化法等） | 挖掘机在推土机上进行土壤开发
TO_MEKAKA_KAME | 一级技术人员 | Material | General | 人-小时 | 91.36 | 91.36 | 91.36 | 91.36 | 1 | CNY | 2538.97 | 27.7894 | 459 | 459 | 调试工作 | 电气设备 | 继电保护装置 | 差动相位和距离保护
DXME-KADX-KASA_KARITO | 宽轨调车机车，功率880千瓦（1200马力） | Equipment | General | 台时 | 1522.54 | 1522.54 | 1522.54 | 1522.54 | 1 | CNY | 13995.88 | 9.1925 | 458 | 458 | 建筑工程 | 土方工程 | 其他土方工程、准备性、配套及加固工程 | 沼泽地填筑
DXME-KAME-KATO_KAKARI | 电力：消耗量 14.96 千瓦时/机器小时 | Electricity | Electricity | 机器运行时间 | 11.42 | 11.42 | 11.42 | 11.42 | 1 | CNY | 658.34 | 57.6412 | 455 | 455 | 建筑工程 | 隧道掘进工程 | 常规方式进行的隧道工程 | 垂直井筒与井筒周边庭院、垂直井筒和倾斜井筒的装载装置室、地下料仓、破碎装置室、给料机和输送机
DXME-KAME-KATO_KAKARI | 刮板式挖掘机，铲斗容量达0.5立方米 | Equipment | General | 台时 | 89.94 | 89.94 | 89.94 | 89.94 | 1 | CNY | 5184.27 | 57.6412 | 455 | 455 | 建筑工程 | 隧道掘进工程 | 常规方式进行的隧道工程 | 垂直井筒与井筒周边庭院、垂直井筒和倾斜井筒的装载装置室、地下料仓、破碎装置室、给料机和输送机
KAME-LI-MELI-KADX | 金刚石钻头 | Abstract Material | General | 件 | 698.39 | 698.39 | 698.39 | 698.39 | 1 | CNY | 1953.8 | 2.7976 | 453 | 428 | 建筑工程 | 土方工程 | 其他土方工程、准备性、配套及加固工程 | 永久冻土和岩石地基的开挖
DXME-KASA-KALI_KAKARI | 铁路起重机，起重能力16吨 | Equipment | General | 台时 | 315.62 | 315.62 | 315.62 | 315.62 | 1 | CNY | 4342.14 | 13.7574 | 450 | 450 | 建筑工程 | 土方工程 | 机械化土方工程（挖掘机、铲运机、推土机、平地机、水力机械化法等） | 铁路和公路的挖沟与填筑
KAME-LI-KADX-KARI_KAKATOTO | ED-ZD电雷管 | Material | General | 1000 件 | 4442.64 | 4442.64 | 4442.64 | 4442.64 | 1 | CNY | 615.11 | 0.1385 | 449 | 449 | 建筑工程 | 土方工程 | 机械化土方工程（挖掘机、铲运机、推土机、平地机、水力机械化法等） | 为天然气和石油产品的主干管和工业管道挖掘和回填沟渠
KAME-LI-KARI-KALI_KAKAMEME | 压制木屑板，A级 | Material | General | 千克 | 39.3 | 39.3 | 39.3 | 39.3 | 1 | CNY | 95.74 | 2.4358 | 449 | 449 | 设备安装 | 热力设备 | 蒸汽涡轮机和燃气涡轮机组 | 固定式蒸汽涡轮机和固定式燃气涡轮机装置
RISA-ME-KASA-KASA | 宽轨铁路轨道，型号R50 | Abstract Material | General | 米 | 1196.89 | 1196.89 | 1196.89 | 1196.89 | 1 | CNY | 745931.19 | 623.2256 | 447 | 433 | 建筑工程 | 采矿顶板作业 | 单斗挖掘机开挖土方 | 挖掘机开挖土方并装载至铁路运输工具
KAME-LI-MEME-KALI_KARIPUNE | 用于焊接耐热奥氏体和高强度结构钢的焊条EA-395，直径2-5毫米 | Material | General | 千克 | 203.51 | 203.51 | 203.51 | 203.51 | 1 | CNY | 2565.48 | 12.6065 | 442 | 442 | 建筑工程 | 建筑金属结构 | 构筑物 | 矿井设施
DXME-KASA-KANE_KAKADX | 履带式起重机，起重能力50吨 | Equipment | General | 台时 | 351.28 | 351.28 | 351.28 | 351.28 | 1 | CNY | 38953.7 | 110.8906 | 440 | 440 | 建筑工程 | 桩基工程、沉井、地基加固 | 桩基工程 | 从地面进行的桩基施工
KAME-TO-KARI-KARI_KAKAKAME | 氩气，I级 | Material | General | 立方米 | 40.76 | 40.76 | 40.76 | 40.76 | 1 | CNY | 1478.52 | 36.2778 | 438 | 438 | 建筑工程 | 建筑金属结构 | 构筑物 | 储罐、储气罐
KARI-RI-KASA-KAPU | 碎石 | Abstract Material | General | 立方米 | 413.12 | 413.12 | 413.12 | 413.12 | 1 | CNY | 22287.78 | 53.9494 | 435 | 398 | 建筑工程 | 土方工程 | 其他土方工程、准备性、配套及加固工程 | 土方工程边坡加固
DXME-RIME-MEDX_KATOTO | 电力消耗：2.52千瓦时/机器小时 | Electricity | Electricity | 机器运行时间 | 1.69 | 1.69 | 1.69 | 1.69 | 1 | CNY | 28.4 | 16.7867 | 430 | 430 | 建筑工程 | 隧道和地铁 | 开放式工作方式 | 整体式混凝土和钢筋混凝土结构
DXME-RIME-MEDX_KATOTO | 车床-螺纹车削机床 | Equipment | General | 台时 | 34.47 | 34.47 | 34.47 | 34.47 | 1 | CNY | 578.58 | 16.7867 | 430 | 430 | 建筑工程 | 隧道和地铁 | 开放式工作方式 | 整体式混凝土和钢筋混凝土结构
MEDX-ME-KAME-MEME | 计量孔盖塞 | Abstract Material | General | 件 | 94.81 | 39.24 | 120.13 | 120.13 | 2 | CNY | 78.48 | 2 | 428 | 295 | 建筑工程 | 通风与空调 | 金属风管 | 铺设镀锌钢板和H级铝板（普通型）风管
ME_MEKAKA_RILI | 平均工作负荷 2.7 | Labor | Labor | 工时 | 74.64 | 74.64 | 74.64 | 74.64 | 1 | CNY | 14847.68 | 198.9324 | 427 | 427 | 建筑工程 | 土方工程 | 机械化土方工程（挖掘机、铲运机、推土机、平地机、水力机械化法等） | 为天然气和石油产品的主干管和工业管道挖掘和回填沟渠
KAME-LI-MEKA-KASA_KAKAKAME | 粉煤焦 | Material | General | 吨 | 3423.59 | 3423.59 | 3423.59 | 3423.59 | 1 | CNY | 149.13 | 0.0436 | 426 | 426 | 建筑工程 | 供热与燃气管道——外部管网 | 城镇及村庄燃气管道 | 城镇及村庄输气管道的电化学保护
MEME-ME-KATO-KANE_KAKALIVO | 天然湿度针叶树刨光板，长度2-6.5米，宽度100-250毫米，厚度44-50毫米，II级 | Material | General | 立方米 | 1919.74 | 1919.74 | 1919.74 | 1919.74 | 1 | CNY | 6390.78 | 3.329 | 419 | 419 | 建筑工程 | 混凝土和钢筋混凝土整体结构 | 滑动模板施工结构 | 滑模施工墙体，电梯、磨坊楼板施工
KAVO-TO-KALI-KAME_KAKANEKA | 热轧带钢，钢材牌号为St3sp、St3ps，尺寸为100x10毫米 | Material | General | 吨 | 8641.86 | 8641.86 | 8641.86 | 8641.86 | 1 | CNY | 1944.03 | 0.2244 | 418 | 418 | 建筑工程 | 砖砌体和砌块结构 | 取暖炉和火炉 | 炉灶、火炉砌筑
DXME-KAME-KASA_MEKANE | 轮式单斗柴油挖掘机，铲斗容积0.25立方米 | Equipment | General | 台时 | 132.8 | 132.8 | 132.8 | 132.8 | 1 | CNY | 699.42 | 5.2669 | 416 | 416 | 建筑工程 | 土方工程 | 机械化土方工程（挖掘机、铲运机、推土机、平地机、水力机械化法等） | 挖掘机在推土机上进行土壤开发
KATO-ME-KARI-KATO_KAKAMEME | 建筑用生石灰块，I级 | Material | General | 吨 | 1133.5 | 1133.5 | 1133.5 | 1133.5 | 1 | CNY | 1002.19 | 0.8777 | 413 | 413 | 建筑工程 | 桩基工程、沉井、地基加固 | 沉井工程 | 建造整体式钢筋混凝土沉井的墙体和刀片结构
DXME-MENE-KAME_KAKARI | 移动式发电站，功率4千瓦 | Equipment | General | 台时 | 15.9 | 15.9 | 15.9 | 15.9 | 1 | CNY | 161.9 | 10.1799 | 410 | 410 | 建筑工程 | 土方工程 | 其他土方工程、准备性、配套及加固工程 | 沼泽地填筑
MEME-ME-KATO-KAME_KAKANENE | 针叶树（云杉、松树）刨光木料，自然湿度，长度2-6.5米，宽度100毫米以上，厚度100毫米以上，II级 | Material | General | 立方米 | 2287.73 | 2287.73 | 2287.73 | 2287.73 | 1 | CNY | 2466.98 | 1.0784 | 410 | 410 | 建筑工程 | 土方工程 | 机械化土方工程（挖掘机、铲运机、推土机、平地机、水力机械化法等） | 挖掘机开挖土方并装载至自卸卡车
MEPU-PU-KARI-KAPU_KAMEVORI | MA-15油性涂料，彩色 | Material | General | 吨 | 12664.78 | 12664.78 | 12664.78 | 12664.78 | 1 | CNY | 75.04 | 0.0054 | 404 | 404 | 建筑工程 | 桩基工程、沉井、地基加固 | 桩基工程 | 从地面进行的桩基施工
MEME-ME-KATO-KASA_KAKANEPU | 未刨边针叶木板，天然湿度，长度2-6.5米，宽度100-250毫米，厚度30-50毫米，II级 | Material | General | 立方米 | 1438.47 | 1438.47 | 1438.47 | 1438.47 | 1 | CNY | 2987.42 | 2.0047 | 403 | 403 | 建筑工程 | 混凝土和钢筋混凝土整体结构 | 柱子 | 木模板柱的施工
PU_MEKAKA_KANEPU | 人员：7人-小时/机械-小时 | Operator | Operators | 机器运行时间 | 457.8 | 315.51 | 883.42 | 441.71 | 3 | CNY | 5991.78 | 13.8439 | 400 | 400 | 建筑工程 | 土方工程 | 机械化土方工程（挖掘机、铲运机、推土机、平地机、水力机械化法等） | 水力机械化法土方工程
MEPU-PU-KARI-KAPU_KAMEPUTO | 油漆 MA-0115，赭石色 | Material | General | 千克 | 12.59 | 12.59 | 12.59 | 12.59 | 1 | CNY | 32.55 | 2.5847 | 398 | 398 | 建筑工程 | 地板 | 地板 | 聚合物水泥面层施工
KAME-LI-MEME-KALI_KAMEVORI | 用于焊接低合金钢和碳素钢的焊条 UONI 13/45、E42A，直径 3 毫米 | Material | General | 吨 | 19940.54 | 19940.54 | 19940.54 | 19940.54 | 1 | CNY | 256.45 | 0.0115 | 398 | 398 | 建筑工程 | 供热与燃气管道——外部管网 | 城镇及村庄燃气管道 | 聚乙烯管道的组装与焊接
DXME-KANE-KALI_KAKATO | 通用电动葫芦，起重能力1吨 | Equipment | General | 台时 | 1.07 | 1.07 | 1.07 | 1.07 | 1 | CNY | 6.43 | 6.0038 | 395 | 395 | 设备大修 | 管道阀门检修 | 通用阀门 | 法兰式手动或无驱动给水阀门，额定压力高达4兆帕
KAME-TO-KAME-KANE_KAKASAKA | 通用高熔点润滑脂 UT（脂肪基康斯塔林） | Material | General | 吨 | 38539.66 | 38539.66 | 38539.66 | 38539.66 | 1 | CNY | 77.42 | 0.0019 | 394 | 394 | 建筑工程 | 混凝土和钢筋混凝土整体结构 | 在库存细板模板中搭建结构 | 采用库存小型模板搭建整体式楼梯平台
KAME-LI-KALI-RIDX_KAKATOME | 石料 | Material | General | 吨 | 30910.13 | 30910.13 | 30910.13 | 30910.13 | 1 | CNY | 2149.73 | 0.0657 | 393 | 393 | 建筑工程 | 桩基工程、沉井、地基加固 | 土壤加固 | 土壤水泥固结
DXME-MEVO-KAME_SAKAVO | 电动移动螺杆压缩机，压力达1兆帕（10大气压），产量达5立方米/分钟 | Equipment | General | 台时 | 22.61 | 22.61 | 22.61 | 22.61 | 1 | CNY | 162.4 | 7.1838 | 392 | 392 | 建筑工程 | 桩基工程、沉井、地基加固 | 土壤加固 | 在山区斜坡上安装自展开式锚固型土锚
DXME-MEVO-KAME_SAKAVO | 电力：消耗量12.21千瓦时/机器小时 | Electricity | Electricity | 机器运行时间 | 8.2 | 8.2 | 8.2 | 8.2 | 1 | CNY | 58.93 | 7.1838 | 392 | 392 | 建筑工程 | 桩基工程、沉井、地基加固 | 土壤加固 | 在山区斜坡上安装自展开式锚固型土锚
KAME-PU-KATO-KANE_KAKARIME | 冲击锤用凿子 | Material | General | 件 | 138.04 | 138.04 | 138.04 | 138.04 | 1 | CNY | 267.49 | 1.9377 | 390 | 390 | 建筑工程 | 隧道掘进工程 | 常规方式进行的隧道工程 | 垂直井筒与井筒周边庭院、垂直井筒和倾斜井筒的装载装置室、地下料仓、破碎装置室、给料机和输送机
DXME-KADX-KAME_KAMEME | 用于接触网作业的自动轨道车，配备隔离安装平台和带可拆卸吊篮的起重装置 | Equipment | General | 台时 | 507.94 | 507.94 | 507.94 | 507.94 | 1 | CNY | 10649.95 | 20.967 | 388 | 388 | 建筑工程 | 铁路 | 铁路电气化 | 接触网结构
RIKA-ME-KARI-RITO_KAKAVORI | 柔性跳线，型号PGZ-50 | Material | General | 10个 | 172.16 | 172.16 | 172.16 | 172.16 | 1 | CNY | 26.58 | 0.1544 | 386 | 386 | 设备安装 | 电气设备 | 配电设备和变电站 | 3-20千伏封闭式配电设备
DXME-RIKA-KATO_KAKADX | 柴油拖船在开放水域作业时，功率为294千瓦（400马力） | Equipment | General | 台时 | 618.74 | 618.74 | 618.74 | 618.74 | 1 | CNY | 11251.3 | 18.1841 | 386 | 386 | 建筑工程 | 桩基工程、沉井、地基加固 | 桩基工程 | 海上浮动平台桩基施工
DXME-KADX-MERI_MEKAME | 电力：消耗量 1.91 千瓦时/机器小时 | Electricity | Electricity | 机器运行时间 | 1.29 | 1.29 | 1.29 | 1.29 | 1 | CNY | 5.73 | 4.453 | 385 | 385 | 建筑工程 | 铁路 | 1520毫米轨距铁路轨道上部结构 | 轨道铺设与拆卸
DXME-KADX-MERI_MEKAME | 轨道切割机 | Equipment | General | 台时 | 3.29 | 3.29 | 3.29 | 3.29 | 1 | CNY | 14.67 | 4.453 | 385 | 385 | 建筑工程 | 铁路 | 1520毫米轨距铁路轨道上部结构 | 轨道铺设与拆卸
DXME-KADX-MERI_MEKARI | 电力消耗：0.38千瓦·时/机器小时 | Electricity | Electricity | 机器运行时间 | 0.25 | 0.25 | 0.25 | 0.25 | 1 | CNY | 2.14 | 8.4096 | 384 | 384 | 建筑工程 | 建筑金属结构 | 建筑物和构筑物的结构构件 | 支撑板、立柱、起重机梁、起重机梁-檩条桁架、起重机轨道和悬挂轨道
DXME-KADX-MERI_MEKARI | 轨道钻孔机，功率1.15千瓦 | Equipment | General | 台时 | 1.85 | 1.85 | 1.85 | 1.85 | 1 | CNY | 15.52 | 8.4096 | 384 | 384 | 建筑工程 | 建筑金属结构 | 建筑物和构筑物的结构构件 | 支撑板、立柱、起重机梁、起重机梁-檩条桁架、起重机轨道和悬挂轨道
KAME-PU-KARI-KAPU | 钻杆 | Abstract Material | General | 件 | 8722.64 | 2487.21 | 19187.69 | 2487.21 | 2 | CNY | 16257.39 | 2.7141 | 383 | 316 | 建筑工程 | 钻爆作业 | 岩土的井孔爆破松动 | 在沟槽和基坑中使用井孔炸药松动岩土
KAME-RI-KATO-KATO | 胶泥 | Abstract Material | General | 吨 | 4986.15 | 26.23 | 5133.21 | 5133.21 | 2 | CNY | 14698.24 | 4.0074 | 382 | 382 | 建筑工程 | 混凝土和钢筋混凝土整体结构 | 核电站建筑结构 | VVER-1200型核电站建筑及构筑物地下部分的防水处理
ME_MEKAKA_RITO | 平均工作负荷 2.3 | Labor | Labor | 工时 | 72.06 | 72.06 | 72.06 | 72.06 | 1 | CNY | 6599.79 | 91.5845 | 379 | 379 | 建筑工程 | 土方工程 | 机械化土方工程（挖掘机、铲运机、推土机、平地机、水力机械化法等） | 铁路和公路的挖沟与填筑
KARI-TO-KAME-KARI | 建筑用天然砂 | Abstract Material | General | 立方米 | 141.48 | 141.48 | 141.48 | 141.48 | 1 | CNY | 5182.07 | 36.6267 | 378 | 378 | 建筑工程 | 土方工程 | 其他土方工程、准备性、配套及加固工程 | 配套工程
DXME-RIME-RIKA_KAMETO | 用于钢筋混凝土的电动金刚石钻孔设备，钻孔直径不超过250毫米 | Equipment | General | 台时 | 5.02 | 5.02 | 5.02 | 5.02 | 1 | CNY | 69.14 | 13.7698 | 377 | 377 | 建筑工程 | 公路 | 道路建设 | 道路标志
KAVO-TO-KASA-KARI_KAKAKAME | 热轧钢板，钢材牌号为St3sp、St3ps，宽度1200-3000毫米，厚度9-12毫米 | Material | General | 吨 | 7052.11 | 7052.11 | 7052.11 | 7052.11 | 1 | CNY | 1048.54 | 0.1408 | 377 | 377 | 建筑工程 | 桩基工程、沉井、地基加固 | 桩基工程 | 从地面进行的桩基施工
DXME-RIME-RIKA_KAMETO | 电力消耗：0.87千瓦时/小时 | Electricity | Electricity | 机器运行时间 | 0.59 | 0.59 | 0.59 | 0.59 | 1 | CNY | 8.09 | 13.7698 | 377 | 377 | 建筑工程 | 公路 | 道路建设 | 道路标志
DXME-KANE-KATO_KAPULI | 手动和杠杆式绞盘，牵引力31.39千牛（3.2吨） | Equipment | General | 台时 | 0.46 | 0.46 | 0.46 | 0.46 | 1 | CNY | 4.91 | 10.6133 | 376 | 376 | 建筑工程 | 建筑金属结构 | 构筑物 | 储罐、储气罐
DXME-KANE-KALI_KAKASA | 通用电动绞车，起重能力3.2吨 | Equipment | General | 台时 | 1.78 | 1.78 | 1.78 | 1.78 | 1 | CNY | 20.35 | 11.4538 | 376 | 376 | 建筑工程 | 工业炉与烟囱 | 热能装置衬里 | 燃气管道衬里
KAME-LI-RIKA-KAVO_KAKAPUME | 三股捻麻绳，直径6至22毫米 | Material | General | 吨 | 42805.63 | 42805.63 | 42805.63 | 42805.63 | 1 | CNY | 176.81 | 0.004 | 372 | 372 | 建筑工程 | 钻爆作业 | 岩土的井孔爆破松动 | 岩土开挖边坡的处理
MEPU-SA-KANE-KARI_KAKAKARI | 铬氧化物基研磨膏，1号、2号、3号、4号 | Material | General | 千克 | 80.98 | 80.98 | 80.98 | 80.98 | 1 | CNY | 6.06 | 0.0749 | 371 | 371 | 建筑工程 | 隧道和地铁 | 开放式工作方式 | 其他作业
MEPU-PU-KAME-KAME_KAKAKATO | 底漆GF-021 | Material | General | 吨 | 11228.3 | 11228.3 | 11228.3 | 11228.3 | 1 | CNY | 47.35 | 0.004 | 369 | 369 | 建筑工程 | 砖砌体和砌块结构 | 轻质砌块与石材结构 | 轻质混凝土砌块砌墙、孔洞填充及框架结构
PU_MEKAKA_KALILI | 人员：3人·小时/机械·小时 | Operator | Operators | 机器运行时间 | 209.92 | 206 | 412 | 206 | 2 | CNY | 475.55 | 2.2021 | 368 | 252 | 建筑工程 | 铁路 | 1520毫米轨距铁路轨道上部结构 | 道岔、闭塞道岔和交叉道岔的组装、拆卸和铺设
MEPU-SA-KADX-KALI_KAKATOKA | 溶剂R-4 | Material | General | 吨 | 19697.41 | 19697.41 | 19697.41 | 19697.41 | 1 | CNY | 51.63 | 0.0025 | 368 | 368 | 建筑工程 | 桩基工程、沉井、地基加固 | 桩基工程 | 从地面进行的桩基施工
MEPU-PU-KATO-KAPU_KAKAKAME | 煤焦油漆，A级 | Material | General | 吨 | 7456.79 | 7456.79 | 7456.79 | 7456.79 | 1 | CNY | 422.95 | 0.0478 | 368 | 368 | 建筑工程 | 供热与燃气管道——外部管网 | 城镇及村庄燃气管道 | 城镇及村庄输气管道的电化学保护
KAME-LI-RIKA-KARI_KAKAKARI | 粗毛技术毡用于隔热，深色，厚度8-10毫米 | Material | General | 千克 | 41.61 | 41.61 | 41.61 | 41.61 | 1 | CNY | 1329.95 | 31.9611 | 367 | 367 | 建筑工程 | 混凝土和钢筋混凝土整体结构 | 滑动模板施工结构 | 安装和拆卸矿井塔式脚手架的滑动模板
DXME-KASA-KAPU_KAKADX | 电力消耗：46.2千瓦时/小时 | Electricity | Electricity | 机器运行时间 | 31.04 | 31.04 | 31.04 | 31.04 | 1 | CNY | 2417.89 | 77.8979 | 364 | 364 | 建筑工程 | 混凝土和钢筋混凝土整体结构 | 核电站建筑结构 | 钢筋混凝土构件的制造
DXME-KASA-KAPU_KAKADX | 桥式电动起重机，起重能力32吨 | Equipment | General | 台时 | 239.87 | 239.87 | 239.87 | 239.87 | 1 | CNY | 18685.68 | 77.8979 | 364 | 364 | 建筑工程 | 混凝土和钢筋混凝土整体结构 | 核电站建筑结构 | 钢筋混凝土构件的制造
PU_MEKAKA_KASATO | 人员：3人·小时/机械·小时 | Operator | Operators | 机器运行时间 | 183.4 | 165.74 | 386.73 | 165.74 | 3 | CNY | 1415.64 | 7.7151 | 363 | 319 | 建筑工程 | 采矿顶板作业 | 单斗挖掘机开挖土方 | 挖掘机开挖土方并装载至铁路运输工具
MEME-ME-KATO-KANE_KAKALIME | 针叶树种刨光板，天然湿度，长度2-6.5米，宽度100-250毫米，厚度25毫米，III级 | Material | General | 立方米 | 1873.67 | 1873.67 | 1873.67 | 1873.67 | 1 | CNY | 2599.09 | 1.3872 | 359 | 359 | 建筑工程 | 桩基工程、沉井、地基加固 | 土壤加固 | 在工业和民用建筑施工中，采用金属模板浇筑整体钢筋混凝土挡土墙，并使用混凝土泵输送和浇筑混凝土混合物
KAME-LI-MEME-KALI_KAKATODX | 用于焊接低合金钢和碳素钢的焊条 E50，直径 4 毫米 | Material | General | 千克 | 23.65 | 23.65 | 23.65 | 23.65 | 1 | CNY | 4798.71 | 202.8794 | 359 | 359 | 建筑工程 | 混凝土和钢筋混凝土整体结构 | 其他作业 | 钢筋浸渍焊接
MEPU-PU-KATO-KANE_KAKAKAME | ML-92电绝缘漆 | Material | General | 千克 | 26.12 | 26.12 | 26.12 | 26.12 | 1 | CNY | 3.58 | 0.137 | 358 | 358 | 建筑工程 | 临时性可拆卸建筑与构筑物 | 临时建筑和设施内部工程网络的安装 | 临时生产和仓储建筑内部供电系统
KAME-LI-MENE-KAPU | 模板设备（折旧） | Abstract Material | General | 套 | 5736.61 | 3061.46 | 18465.15 | 3061.46 | 2 | CNY | 69038.74 | 3.7389 | 357 | 357 | 建筑工程 | 桩基工程、沉井、地基加固 | 沉井工程 | 建造整体式钢筋混凝土沉井的墙体和刀片结构
DXME-KASA-KASA_KAMENE | 汽车行走式起重机，起重能力25吨 | Equipment | General | 台时 | 256.4 | 256.4 | 256.4 | 256.4 | 1 | CNY | 5198.34 | 20.2743 | 356 | 356 | 建筑工程 | 桩基工程、沉井、地基加固 | 桩基工程 | 从地面进行的桩基施工
DXME-KATO-KANE_KAPUKA | 电动铲斗装载机，生产率1.25立方米/分钟 | Equipment | General | 台时 | 82.2 | 82.2 | 82.2 | 82.2 | 1 | CNY | 2030.23 | 24.699 | 355 | 355 | 建筑工程 | 隧道和地铁 | 封闭式作业方式 | 巷道掘进
DXME-KATO-KANE_KAPUKA | 电力：消耗量 7.1 千瓦·小时/机器小时 | Electricity | Electricity | 机器运行时间 | 4.77 | 4.77 | 4.77 | 4.77 | 1 | CNY | 117.73 | 24.699 | 355 | 355 | 建筑工程 | 隧道和地铁 | 封闭式作业方式 | 巷道掘进
KAME-TO-KASA-KALI_KAKAMEME | 硼砂（四硼酸钠） | Material | General | 千克 | 29.83 | 29.83 | 29.83 | 29.83 | 1 | CNY | 39.5 | 1.3243 | 355 | 355 | 建筑工程 | 农村建筑结构 | 温室与蔬菜储藏室 | 蔬菜储藏室
DXME-KANE-KATO_KASAVO | 电动绞车，牵引力156.96千牛（16吨） | Equipment | General | 台时 | 10.92 | 10.92 | 10.92 | 10.92 | 1 | CNY | 107.06 | 9.8005 | 354 | 354 | 建筑工程 | 混凝土和钢筋混凝土整体结构 | 核电站建筑结构 | 反应堆建筑保护壳预应力系统的预应力钢筋安装
DXME-KANE-KATO_KASAVO | 电力：消耗量 0.63 千瓦时/马力小时 | Electricity | Electricity | 机器运行时间 | 0.43 | 0.43 | 0.43 | 0.43 | 1 | CNY | 4.17 | 9.8005 | 354 | 354 | 建筑工程 | 混凝土和钢筋混凝土整体结构 | 核电站建筑结构 | 反应堆建筑保护壳预应力系统的预应力钢筋安装
DXME-MEME-KAME_KAMERI | 基于汽车底盘的电缆铺设和安装施工机械 | Equipment | General | 台时 | 167.88 | 167.88 | 167.88 | 167.88 | 1 | CNY | 890.97 | 5.3071 | 353 | 353 | 设备安装 | 电气设备 | 电力输送与电网 | 500千伏以下电缆线路
KAVO-TO-KAVO-KARI_KAKASAVO | 热轧等边角钢，钢种St3sp、St3ps，翼缘宽度35-56毫米，翼缘厚度3-5毫米 | Material | General | 吨 | 6838.85 | 6838.85 | 6838.85 | 6838.85 | 1 | CNY | 1683.65 | 0.2434 | 350 | 350 | 建筑工程 | 桩基工程、沉井、地基加固 | 桩基工程 | 从地面进行的桩基施工
MEKA-TO-KARI-KATO_KAKAMEME | 无锡铅焊料，POS30牌号 | Material | General | 千克 | 170.86 | 170.86 | 170.86 | 170.86 | 1 | CNY | 894.92 | 5.2378 | 350 | 350 | 建筑工程 | 通信、广播和电视设施 | 通信、广播和电视设施 | 房间屏蔽
PU_MEKAKA_KADXSA | 人员：2人·小时/机器·小时 | Operator | Operators | 机器运行时间 | 156.04 | 156.04 | 156.04 | 156.04 | 1 | CNY | 2728.07 | 17.4828 | 349 | 206 | 建筑工程 | 土方工程 | 机械化土方工程（挖掘机、铲运机、推土机、平地机、水力机械化法等） | 挖掘机在推土机上进行土壤开发
RITO-TO-KATO-KARI_KAKALIKA | 热轧无缝钢管，去毛刺，钢材等级10、20、35，外径102毫米，壁厚4.5毫米 | Material | General | 米 | 193.24 | 193.24 | 193.24 | 193.24 | 1 | CNY | 3058.22 | 15.8256 | 349 | 349 | 建筑工程 | 隧道掘进工程 | 常规方式进行的隧道工程 | 圆形截面竖井及其井口的临时加固
KAME-LI-MESA-KANE_KAMERIRI | 建筑用钢钉，直径1.8毫米，长度50-60毫米 | Material | General | 吨 | 12835.22 | 12835.22 | 12835.22 | 12835.22 | 1 | CNY | 554.77 | 0.0419 | 347 | 347 | 建筑工程 | 砖砌体和砌块结构 | 外部和内部脚手架 | 悬挂脚手架木制部件的制造
DXME-KADX-MERI_KATOME | 轨道用万能扳手 | Equipment | General | 台时 | 2.27 | 2.27 | 2.27 | 2.27 | 1 | CNY | 37.28 | 16.4019 | 347 | 347 | 建筑工程 | 铁路 | 1520毫米轨距铁路轨道上部结构 | 轨道铺设与拆卸
DXME-KADX-MERI_KATOME | 电力消耗：0.5千瓦时/小时 | Electricity | Electricity | 机器运行时间 | 0.33 | 0.33 | 0.33 | 0.33 | 1 | CNY | 5.47 | 16.4019 | 347 | 347 | 建筑工程 | 铁路 | 1520毫米轨距铁路轨道上部结构 | 轨道铺设与拆卸
KAME-LI-MEDX-KADX_KAKARIME | 橡胶织物压力软管，水压1兆帕（10千克力/平方厘米），内径16毫米 | Material | General | 米 | 29.55 | 29.55 | 29.55 | 29.55 | 1 | CNY | 76.34 | 2.5833 | 346 | 346 | 建筑工程 | 桩基工程、沉井、地基加固 | 桩基工程 | 从地面进行的桩基施工
DXME-RIME-MEDX_KATORI | 金属刨床 | Equipment | General | 台时 | 16.62 | 16.62 | 16.62 | 16.62 | 1 | CNY | 32.74 | 1.9704 | 345 | 345 | 设备安装 | 热力设备 | 蒸汽涡轮机和燃气涡轮机组 | 固定式蒸汽涡轮机和固定式燃气涡轮机装置
KAME-TO-KAPU-KAVO_KAKARITO | 冬季柴油机油 M-8DM | Material | General | 吨 | 10998.42 | 10998.42 | 10998.42 | 10998.42 | 1 | CNY | 218.06 | 0.0193 | 345 | 345 | 设备安装 | 起重运输设备 | 间歇式起重运输机械装置 | 绞车
DXME-RIME-MEDX_KATORI | 电力：消耗量 1.82 千瓦·时/机器小时 | Electricity | Electricity | 机器运行时间 | 1.22 | 1.22 | 1.22 | 1.22 | 1 | CNY | 2.4 | 1.9704 | 345 | 345 | 设备安装 | 热力设备 | 蒸汽涡轮机和燃气涡轮机组 | 固定式蒸汽涡轮机和固定式燃气涡轮机装置
MEPU-PU-KATO-KARI_KAKAMENE | LBS-20 酚醛树脂漆 | Material | General | 吨 | 33276.06 | 33276.06 | 33276.06 | 33276.06 | 1 | CNY | 106.37 | 0.0005 | 345 | 345 | 设备安装 | 压缩机装置、泵和风扇 | 离心式、螺杆式、水环式、燃气轮机、气动鼓风机及压缩机制冷机组和机器 | 离心式压缩机和增压装置
PU_MEKAKA_KALISA | 人员：2人·小时/机器·小时 | Operator | Operators | 机器运行时间 | 137.92 | 135.56 | 542.23 | 135.56 | 2 | CNY | 7974.17 | 58.2693 | 344 | 344 | 建筑工程 | 土方工程 | 机械化土方工程（挖掘机、铲运机、推土机、平地机、水力机械化法等） | 挖掘机在推土机上进行土壤开发
KASA-ME-KAVO-MEPU | 预制钢筋混凝土结构 | Abstract Material | General | 立方米 | 6939.9 | 6818.04 | 7137.32 | 6818.04 | 2 | CNY | 565376.56 | 81.5914 | 338 | 338 | 建筑工程 | 桩基工程、沉井、地基加固 | 桩基工程 | 从地面进行的桩基施工
DXME-MENE-KAME_KAKAPU | 移动式发电站，功率60千瓦 | Equipment | General | 台时 | 120.57 | 120.57 | 120.57 | 120.57 | 1 | CNY | 6681.68 | 55.4189 | 336 | 336 | 建筑工程 | 桩基工程、沉井、地基加固 | 土壤加固 | 利用脉冲冲压技术（PIT）在现有钻孔中安装钻孔灌浆桩
KATO-ME-KAME-KAME_KAKAKARI | 建筑石膏 G-3 | Material | General | 吨 | 855.51 | 855.51 | 855.51 | 855.51 | 1 | CNY | 372.13 | 0.4039 | 336 | 336 | 建筑工程 | 预制混凝土和钢筋混凝土结构 | 工业企业的住宅、公共及行政生活建筑 | 内外墙板、加固隔板、隔断
MEME-ME-KATO-KASA_KAKANENE | 天然湿度松木板，长度2-6.5米，宽度100-250毫米，厚度30-50毫米，IV级 | Material | General | 立方米 | 2455.68 | 2455.68 | 2455.68 | 2455.68 | 1 | CNY | 4333.57 | 1.7068 | 335 | 335 | 建筑工程 | 土方工程 | 其他土方工程、准备性、配套及加固工程 | 手工挖掘土方
TO_MEKAKA_KARI | 二级技术人员 | Material | General | 人-小时 | 82.36 | 82.36 | 82.36 | 82.36 | 1 | CNY | 2279.23 | 27.6749 | 334 | 334 | 调试工作 | 电气设备 | 同步发电机和励磁机 | 发电机
MEPU-SA-KADX-KAME_KAKAKATO | 工业级丙酮，最高等级 | Material | General | 千克 | 12.03 | 12.03 | 12.03 | 12.03 | 1 | CNY | 22.82 | 1.8977 | 334 | 334 | 建筑工程 | 建筑结构和设备防腐保护 | 涂料材料覆盖 | 涂刷已打底的混凝土和抹灰表面
KAME-TO-KASA-RITO_KAMELIME | 工业用煅烧苏打（碳酸钠） | Material | General | 吨 | 4962.05 | 4962.05 | 4962.05 | 4962.05 | 1 | CNY | 35.88 | 0.0072 | 333 | 333 | 建筑工程 | 钻孔 | 钻井作业 | 其他钻井类型
MEPU-SA-KASA-KARI_KAKAKAME | 天然亚麻油 | Material | General | 千克 | 22.12 | 22.12 | 22.12 | 22.12 | 1 | CNY | 66.1 | 2.9073 | 332 | 332 | 建筑工程 | 砖砌体和砌块结构 | 外部和内部脚手架 | 悬挂脚手架钢制部件的制造
RITO-VO-KATO-MEME | 钢制法兰 | Abstract Material | General | 件 | 217.88 | 109.3 | 299.47 | 299.47 | 2 | CNY | 3798.94 | 12.8615 | 331 | 331 | 建筑工程 | 室内管道 | 钢管管道 | 钢制管道法兰连接安装
MEPU-PU-KAPU-KAVO_KAKAKAME | PF-115搪瓷漆 | Material | General | 吨 | 14091.74 | 14091.74 | 14091.74 | 14091.74 | 1 | CNY | 285.09 | 0.02 | 328 | 328 | 建筑工程 | 建筑结构和设备防腐保护 | 涂料材料覆盖 | 涂装已打底的金属表面
DXME-KANE-KASA_KANEKA | 单斗式多功能前置气动轮式装载机，主斗标称容积0.46立方米，载重量1吨 | Equipment | General | 台时 | 91.36 | 91.36 | 91.36 | 91.36 | 1 | CNY | 350.55 | 3.8369 | 328 | 328 | 建筑工程 | 土方工程 | 其他土方工程、准备性、配套及加固工程 | 配套工程
DXME-KAPU-KAME_KATOTO | 基于履带式拖拉机（功率93千瓦（126马力））的钻井起重机，钻井深度可达5米，钻孔直径可达800毫米 | Equipment | General | 台时 | 176.51 | 176.51 | 176.51 | 176.51 | 1 | CNY | 181.91 | 1.0306 | 327 | 327 | 建筑工程 | 采矿顶板作业 | 单斗挖掘机开挖土方 | 挖掘机开挖土方，将土方堆放于沟槽侧壁或已开挖区域
KAME-LI-KANE-KATO_KAKAKARI | PVC防腐带，单面带粘性涂层，用于管道隔热，黑色，宽度450毫米，厚度0.4毫米 | Material | General | 平方米 | 16.72 | 16.72 | 16.72 | 16.72 | 1 | CNY | 15584.59 | 931.8714 | 327 | 327 | 建筑工程 | 供水管道——室外管网 | 钢制管道防腐隔热 | 在钢管上涂覆普通防腐蚀聚合物粘性胶带
KAME-ME-KARI-KARI_KAKARITO | BÉ牌石棉电绝缘纸，厚度0.4-0.5毫米 | Material | General | 吨 | 25640.85 | 25640.85 | 25640.85 | 25640.85 | 1 | CNY | 249.29 | 0.0094 | 326 | 326 | 设备安装 | 轧制生产设备 | 租赁设备 | 轧机
KAME-LI-MEDX-KAPU_KAKAKARI | 橡胶板卷材硫化 | Material | General | 千克 | 20.02 | 20.02 | 20.02 | 20.02 | 1 | CNY | 748.95 | 37.4142 | 324 | 324 | 建筑工程 | 土方工程 | 机械化土方工程（挖掘机、铲运机、推土机、平地机、水力机械化法等） | 水力机械化法土方工程
MEME-ME-KATO-KAME_KAKANEPU | 针叶树种（云杉、松树）刨光木条，天然湿度，长度2-6.5米，宽度20-90毫米，厚度20-90毫米，IV级 | Material | General | 立方米 | 1623.74 | 1623.74 | 1623.74 | 1623.74 | 1 | CNY | 244.55 | 0.1506 | 322 | 322 | 建筑工程 | 土方工程 | 其他土方工程、准备性、配套及加固工程 | 与伐木、场地及路线清理相关的准备工作
DXME-METO-KATO_MEMERI | 特种全地形车，载重能力达1.5吨 | Equipment | General | 台时 | 75.18 | 75.18 | 75.18 | 75.18 | 1 | CNY | 37.99 | 0.5053 | 321 | 321 | 建筑工程 | 钻爆作业 | 岩土爆破作业 | 在台阶高度不超过0.5米的情况下，使用孔爆破炸药疏松岩土（表面平整）
MEKA-TO-KARI-KATO_KAKAMERI | 无锡铅焊料，POS40牌 | Material | General | 千克 | 193.27 | 193.27 | 193.27 | 193.27 | 1 | CNY | 40.3 | 0.2085 | 320 | 320 | 设备安装 | 起重运输设备 | 连续运行运输机械装置 | 专用输送机
DXME-KAPU-KAME_KAPUNE | 重型钻锤，用于固定式压缩机站作业 | Equipment | General | 台时 | 30.52 | 30.52 | 30.52 | 30.52 | 1 | CNY | 4980.44 | 163.2061 | 319 | 319 | 建筑工程 | 隧道和地铁 | 封闭式作业方式 | 井筒穿孔
DXME-RIME-MEDX_KATOVO | 电力消耗：0.5千瓦时/小时 | Electricity | Electricity | 机器运行时间 | 0.33 | 0.33 | 0.33 | 0.33 | 1 | CNY | 0.3 | 0.9021 | 318 | 318 | 建筑工程 | 工业炉与烟囱 | 铝工业用电解槽 | 安装煤块和炉底段
DXME-RIME-MEDX_KATOVO | 金属铣床 | Equipment | General | 台时 | 6.74 | 6.74 | 6.74 | 6.74 | 1 | CNY | 6.08 | 0.9021 | 318 | 318 | 建筑工程 | 工业炉与烟囱 | 铝工业用电解槽 | 安装煤块和炉底段
KAVO-TO-MEME-KAME_MEMEKANE | 热轧槽钢，钢材牌号为St3ps、St3sp、40U、40P | Material | General | 吨 | 19157.34 | 19157.34 | 19157.34 | 19157.34 | 1 | CNY | 340.25 | 0.0178 | 317 | 317 | 建筑工程 | 土方工程 | 机械化土方工程（挖掘机、铲运机、推土机、平地机、水力机械化法等） | 挖掘机开挖土方并装载至自卸卡车
KAME-PU-KAME-KATO | 三球锥钻头 | Abstract Material | General | 件 | 7354.14 | 7354.14 | 7354.14 | 7354.14 | 1 | CNY | 7722.34 | 1.0501 | 316 | 296 | 建筑工程 | 钻爆作业 | 岩土的井孔爆破松动 | 在台阶上使用孔道炸药疏松岩土
DXME-KANE-KALI_KAKAPU | 通用电动葫芦，起重能力2吨 | Equipment | General | 台时 | 1.45 | 1.45 | 1.45 | 1.45 | 1 | CNY | 16.11 | 11.0853 | 316 | 316 | 建筑工程 | 隧道和地铁 | 封闭式作业方式 | 支护装置
RIME-ME-KASA-KAME_KAKAMEVO | H07RN-F 1×50-660 柔性铜芯电力电缆 | Material | General | 1000米 | 79694.39 | 79694.39 | 79694.39 | 79694.39 | 1 | CNY | 327.55 | 0.0041 | 313 | 313 | 设备安装 | 工艺管道 | 管道安装相关各类作业 | 管道焊接接头的热处理
KAVO-TO-MEME-KAME_MEMEKARI | 热轧槽钢，钢材牌号：St3ps、St3sp、12U-24U、12P-24P | Material | General | 吨 | 8623.28 | 8623.28 | 8623.28 | 8623.28 | 1 | CNY | 2074.27 | 0.2382 | 312 | 312 | 建筑工程 | 桩基工程、沉井、地基加固 | 桩基工程 | 从地面进行的桩基施工
DXME-KANE-KADX_KAKAME | 自走式伸缩升降机，工作高度26米，承载能力250千克 | Equipment | General | 台时 | 296.35 | 296.35 | 296.35 | 296.35 | 1 | CNY | 11230.92 | 37.8972 | 311 | 311 | 建筑工程 | 预制混凝土和钢筋混凝土结构 | 生产建筑与设施 | 围栏、大门和门扉
DXME-MEDX-KAVO_KAMEME | 电力：消耗量 4.95 千瓦·时/马力·时 | Electricity | Electricity | 机器运行时间 | 3.33 | 3.33 | 3.33 | 3.33 | 1 | CNY | 5.92 | 1.7808 | 310 | 310 | 建筑工程 | 土方工程 | 其他土方工程、准备性、配套及加固工程 | 永久冻土和岩石地基的开挖
DXME-MEDX-KAVO_KAMEME | 水泵，流量100立方米/小时，扬程30米，功率11千瓦 | Equipment | General | 台时 | 10.34 | 10.34 | 10.34 | 10.34 | 1 | CNY | 18.41 | 1.7808 | 310 | 310 | 建筑工程 | 土方工程 | 其他土方工程、准备性、配套及加固工程 | 永久冻土和岩石地基的开挖
KAME-RI-KATO-KARI | 沥青底漆 | Abstract Material | General | 吨 | 19168.66 | 19168.11 | 19168.68 | 19168.68 | 2 | CNY | 6076.3 | 0.317 | 308 | 308 | 建筑工程 | 地板 | 地板 | 沥青混凝土覆盖层施工
KAVO-TO-KALI-KAME_KAKASARI | 热轧带钢，钢材牌号为St3sp、St3ps，尺寸为50x5毫米 | Material | General | 吨 | 8032.27 | 8032.27 | 8032.27 | 8032.27 | 1 | CNY | 2708.02 | 0.3131 | 308 | 308 | 建筑工程 | 桩基工程、沉井、地基加固 | 桩基工程 | 从地面进行的桩基施工
MERI-ME-KARI-MESA | 卷材防水材料 | Abstract Material | General | 平方米 | 53.06 | 4.61 | 53.85 | 53.85 | 2 | CNY | 46826.95 | 871.4353 | 308 | 295 | 建筑工程 | 砖砌体和砌块结构 | 乱石砌体结构、防水层及地基基础 | 墙体、地基防水
KAME-LI-KALI-MERI_KAKAMERI | 聚乙烯包装膜，厚度0.6毫米 | Material | General | 平方米 | 29.28 | 29.28 | 29.28 | 29.28 | 1 | CNY | 6511.01 | 222.367 | 307 | 307 | 建筑工程 | 混凝土和钢筋混凝土整体结构 | 核电站建筑结构 | 反应堆建筑保护壳预应力系统的预应力钢筋安装
DXME-KANE-KATO_KASANE | 牵引力为78.48千牛（8吨）的电动绞车 | Equipment | General | 台时 | 8.13 | 8.13 | 8.13 | 8.13 | 1 | CNY | 356.15 | 43.7896 | 305 | 305 | 建筑工程 | 建筑金属结构 | 构筑物 | 储罐、储气罐
DXME-RIKA-KATO_KAKAME | 拖船，功率110千瓦（150马力） | Equipment | General | 台时 | 293.37 | 293.37 | 293.37 | 293.37 | 1 | CNY | 2278.93 | 7.768 | 305 | 305 | 建筑工程 | 桩基工程、沉井、地基加固 | 桩基工程 | 在河流环境中使用浮动设备进行的桩基工程
DXME-KANE-KATO_KASANE | 电力消耗：0.53千瓦时/马力小时 | Electricity | Electricity | 机器运行时间 | 0.35 | 0.35 | 0.35 | 0.35 | 1 | CNY | 15.54 | 43.7896 | 305 | 305 | 建筑工程 | 建筑金属结构 | 构筑物 | 储罐、储气罐
KAME-LI-MEDX-MELI_KAKATOSA | 圆形橡胶线，直径6.0至8.0毫米 | Material | General | 千克 | 53.26 | 53.26 | 53.26 | 53.26 | 1 | CNY | 2.55 | 0.0479 | 304 | 304 | 设备安装 | 通信设备 | 无线电通信、广播、无线电和电视 | 发射机冷却
KANE-ME-KAME-KASA | 陶瓷砖 | Abstract Material | General | 1000 件 | 3232.11 | 3232.11 | 3232.11 | 3232.11 | 1 | CNY | 7318.31 | 2.2643 | 301 | 284 | 建筑工程 | 砖砌体和砌块结构 | 乱石砌体结构、防水层及地基基础 | 基础施工、墙体砌筑
DXME-KASA-KALI_KAKAPU | 铁路轨道起重机，起重能力80吨 | Equipment | General | 台时 | 1045.84 | 1045.84 | 1045.84 | 1045.84 | 1 | CNY | 69049.88 | 66.0231 | 301 | 301 | 建筑工程 | 桥梁与管道 | 桥梁钢筋混凝土跨径结构 | 单轨铁路桥梁的钢筋混凝土跨径结构
KAME-LI-MEME-KAPU_KAKASAME | SV-04X19H11M3焊接丝，直径2毫米 | Material | General | 千克 | 69.04 | 69.04 | 69.04 | 69.04 | 1 | CNY | 25.23 | 0.3655 | 300 | 300 | 建筑工程 | 建筑金属结构 | 核电站结构 | 核电站金属结构安装
KAME-ME-KARI-KASA_KAMERIRI | 干式石棉填料，贯穿编织，圆形，AC品牌，直径6-14毫米 | Material | General | 吨 | 84207.11 | 84207.11 | 84207.11 | 84207.11 | 1 | CNY | 124.92 | 0.0015 | 299 | 299 | 设备安装 | 热力设备 | 蒸汽和热水固定锅炉 | 固定式蒸汽锅炉元件
DXME-RIME-MEDX_KAMETO | 电力消耗：0.73千瓦时/小时 | Electricity | Electricity | 机器运行时间 | 0.49 | 0.49 | 0.49 | 0.49 | 1 | CNY | 0.39 | 0.8018 | 299 | 299 | 建筑工程 | 室内管道 | 钢管管道 | 钢套管制造
DXME-RIME-MEDX_KAMETO | 带砂轮的机床，用于粗锯钢制管道、钢筋、型材及其他坯料 | Equipment | General | 台时 | 1.41 | 1.41 | 1.41 | 1.41 | 1 | CNY | 1.13 | 0.8018 | 299 | 299 | 建筑工程 | 室内管道 | 钢管管道 | 钢套管制造
DXME-MELI-KARI_KAVOME | 电力：耗电量 0.24 千瓦时/机器小时 | Electricity | Electricity | 机器运行时间 | 0.16 | 0.16 | 0.16 | 0.16 | 1 | CNY | 3.11 | 18.9188 | 297 | 297 | 设备安装 | 热力设备 | 蒸汽和热水固定锅炉 | 固定式蒸汽锅炉元件
DXME-MELI-KARI_KAVOME | 通用式探针 | Equipment | General | 台时 | 12.27 | 12.27 | 12.27 | 12.27 | 1 | CNY | 232.08 | 18.9188 | 297 | 297 | 设备安装 | 热力设备 | 蒸汽和热水固定锅炉 | 固定式蒸汽锅炉元件
MEPU-RI-KARI-KATO_KAKAKAME | 单组分水性分散型防火涂料，用于将钢结构的耐火极限提高至90分钟，膨胀型，非挥发性物质质量分数不低于67%，白色 | Material | General | 吨 | 68522.83 | 68522.83 | 68522.83 | 68522.83 | 1 | CNY | 159.79 | 0.0023 | 296 | 296 | 建筑工程 | 装修工程 | 饰面工程 | 室内表面板材饰面
DXME-KASA-KANE_KAKAVO | 履带式起重机，起重能力40吨 | Equipment | General | 台时 | 331.12 | 331.12 | 331.12 | 331.12 | 1 | CNY | 23203.84 | 70.0758 | 296 | 296 | 建筑工程 | 桩基工程、沉井、地基加固 | 桩基工程 | 从地面进行的桩基施工
KAME-ME-KAME-KADX_KAKATOKA | 通用石棉绳，直径18-25毫米 | Material | General | 吨 | 55191.42 | 55191.42 | 55191.42 | 55191.42 | 1 | CNY | 949.48 | 0.0164 | 294 | 294 | 建筑工程 | 建筑结构和设备防腐保护 | 各类工程 | 用绳状白石棉水泥密封接头
DXME-KASA-KAME_KAKARI | 电力：消耗量 14.96 千瓦时/机器小时 | Electricity | Electricity | 机器运行时间 | 10.05 | 10.05 | 10.05 | 10.05 | 1 | CNY | 252.29 | 25.1026 | 294 | 294 | 建筑工程 | 混凝土和钢筋混凝土整体结构 | 核电站建筑结构 | VVER-1000反应堆核电站建筑预制与现浇组合式钢筋混凝土墙体及楼板的建造
DXME-KASA-KAME_KAKARI | 塔式起重机，起重能力80吨 | Equipment | General | 台时 | 631.28 | 631.28 | 631.28 | 631.28 | 1 | CNY | 15846.69 | 25.1026 | 294 | 294 | 建筑工程 | 混凝土和钢筋混凝土整体结构 | 核电站建筑结构 | VVER-1000反应堆核电站建筑预制与现浇组合式钢筋混凝土墙体及楼板的建造
KAME-TO-KASA-KATO_KAKATOME | 氯化铵，化学纯 | Material | General | 吨 | 34481.45 | 34481.45 | 34481.45 | 34481.45 | 1 | CNY | 5.45 | 0.0001 | 293 | 293 | 设备安装 | 通信设备 | 无线电通信、广播、无线电和电视 | 大功率变送器部件
DXME-MEKA-KASA_KAMEKA | 管道铺设机，额定起重能力50吨 | Equipment | General | 台时 | 889.59 | 889.59 | 889.59 | 889.59 | 1 | CNY | 66018.4 | 74.2124 | 293 | 293 | 建筑工程 | 钻孔 | 钻井作业 | 其他钻井类型
KAME-LI-RIKA-KAPU_KAKAKATO | 涤纶短纤拉夫桑缝纫线（粗线） | Material | General | 千克 | 80.31 | 80.31 | 80.31 | 80.31 | 1 | CNY | 10.89 | 0.1356 | 293 | 293 | 设备安装 | 通信设备 | 城市电话通信 | 自动电话交换站
DXME-MESA-KARI_KARILI | 履带式拖拉机，功率132千瓦（180马力） | Equipment | General | 台时 | 218.43 | 218.43 | 218.43 | 218.43 | 1 | CNY | 2481.3 | 11.3595 | 292 | 292 | 建筑工程 | 土方工程 | 机械化土方工程（挖掘机、铲运机、推土机、平地机、水力机械化法等） | 刮土机开挖
KAME-LI-MESA-MEKA_KAKASATO | 金属钉 | Material | General | 千克 | 32.83 | 32.83 | 32.83 | 32.83 | 1 | CNY | 845.95 | 25.768 | 291 | 291 | 建筑工程 | 木结构 | 木结构 | 天桥
MEKA-TO-KARI-KATO_KAKATONE | 锡铅锡锑焊料，POSSu 30-2牌号 | Material | General | 千克 | 190.53 | 190.53 | 190.53 | 190.53 | 1 | CNY | 102.38 | 0.5373 | 291 | 291 | 设备安装 | 通信设备 | 通信线路 | 城际电缆通信线路
DXME-KADX-MEKA_KASAME | 电动轨枕垫板 | Equipment | General | 台时 | 0.69 | 0.69 | 0.69 | 0.69 | 1 | CNY | 17.95 | 25.8523 | 290 | 290 | 建筑工程 | 建筑金属结构 | 建筑物和构筑物的结构构件 | 支撑板、立柱、起重机梁、起重机梁-檩条桁架、起重机轨道和悬挂轨道
KAME-LI-RIKA-KAVO_KAKALIME | 麻绳缆绳捻制，浸渍处理，直径26毫米 | Material | General | 吨 | 49806.47 | 49806.47 | 49806.47 | 49806.47 | 1 | CNY | 455.02 | 0.0088 | 290 | 290 | 建筑工程 | 建筑金属结构 | 建筑物与建筑框架 | 单层和多层生产建筑的框架
KAME-TO-KARI-KANE_KAKAMEME | 二氧化碳 | Material | General | 吨 | 5307.22 | 5307.22 | 5307.22 | 5307.22 | 1 | CNY | 291.6 | 0.0549 | 289 | 289 | 建筑工程 | 建筑金属结构 | 构筑物 | 储罐、储气罐
DXME-KATO-KANE_KARIRI | 轮轨式装载机，用于横截面超过8平方米的水平采掘场，气动式 | Equipment | General | 台时 | 643.39 | 643.39 | 643.39 | 643.39 | 1 | CNY | 14928.64 | 23.2031 | 288 | 288 | 建筑工程 | 隧道和地铁 | 封闭式作业方式 | 隧道和巷道掘进
KAME-PU-KARI-KARI_KAKAKATO | 直型平头切削刀具，用于切割土壤，采用G24a-02型VK8V牌钢材加固，长度95毫米，高度26毫米，厚度13毫米 | Material | General | 件 | 32.79 | 32.79 | 32.79 | 32.79 | 1 | CNY | 194.91 | 5.9433 | 287 | 287 | 建筑工程 | 隧道掘进工程 | 常规方式进行的隧道工程 | 垂直井筒与井筒周边庭院、垂直井筒和倾斜井筒的装载装置室、地下料仓、破碎装置室、给料机和输送机
RIPU-TO-KAME-KAME_KAKAKASA | 聚氯乙烯电工管，壁厚0.6毫米 | Material | General | 千克 | 34.46 | 34.46 | 34.46 | 34.46 | 1 | CNY | 40.19 | 1.1664 | 286 | 286 | 建筑工程 | 临时性可拆卸建筑与构筑物 | 临时建筑和设施内部工程网络的安装 | 临时住宅和公共建筑内部供电系统的安装
KAME-RI-KATO-KATO_KAMEKALI | MB-50 沥青油基密封胶 | Material | General | 吨 | 5133.21 | 5133.21 | 5133.21 | 5133.21 | 1 | CNY | 690.45 | 0.1336 | 284 | 284 | 建筑工程 | 木结构 | 木结构 | 天桥
KAVO-RI-KARI-MEKA_KAKAPUME | 无涂层双绞绳，结构为 6×37(1+6+12+18)+1×37(1+6+18)，B 级，由无涂层钢丝制成，标记组为 1570-1770 N/mm2，直径为 6.4 mm | Material | General | 10米 | 75.65 | 75.65 | 75.65 | 75.65 | 1 | CNY | 257.79 | 3.4079 | 284 | 284 | 设备安装 | 压缩机装置、泵和风扇 | 压缩机装置、机组和活塞式机器 | 燃气发动机压缩机
MEKA-TO-KARI-KATO_KAKAKARI | 无锡铅焊料，POS30牌，块状 | Material | General | 千克 | 258.15 | 258.15 | 258.15 | 258.15 | 1 | CNY | 17.71 | 0.0686 | 283 | 283 | 设备安装 | 电气设备 | 电力输送与电网 | 500千伏以下电缆线路
MERI-ME-KARI-KANE_MEKAKAVO | 屋面油毡RKTS-400 | Material | General | 平方米 | 9.2 | 9.2 | 9.2 | 9.2 | 1 | CNY | 20.85 | 2.2663 | 283 | 283 | 设备安装 | 轧制生产设备 | 租赁设备 | 轧机
DXME-RIME-KAME_KAMERI | 高压喷涂机，用于结构表面喷涂，功率1千瓦 | Equipment | General | 台时 | 0.85 | 0.85 | 0.85 | 0.85 | 1 | CNY | 3.67 | 4.3293 | 282 | 282 | 建筑工程 | 桩基工程、沉井、地基加固 | 沉井工程 | 建造整体式钢筋混凝土沉井的墙体和刀片结构
DXME-RIME-KAME_KAMERI | 电力：消耗量 0.23 千瓦·小时/机器小时 | Electricity | Electricity | 机器运行时间 | 0.16 | 0.16 | 0.16 | 0.16 | 1 | CNY | 0.67 | 4.3293 | 282 | 282 | 建筑工程 | 桩基工程、沉井、地基加固 | 沉井工程 | 建造整体式钢筋混凝土沉井的墙体和刀片结构
KAME-LI-MEME-KALI_KAKATOKA | 用于焊接耐腐蚀铬镍钢和铬镍钼钢的焊条EA 400/10U，直径3毫米 | Material | General | 千克 | 104.26 | 104.26 | 104.26 | 104.26 | 1 | CNY | 1293.97 | 12.4111 | 281 | 281 | 建筑工程 | 建筑金属结构 | 核电站结构 | 核电站金属结构安装
MEPU-ME-KAME-KAME_KAKAKAME | 酪蛋白胶 | Material | General | 吨 | 91162.81 | 91162.81 | 91162.81 | 91162.81 | 1 | CNY | 15.05 | 0.0001 | 280 | 280 | 建筑工程 | 装修工程 | 抹灰工程 | 室内表面抹灰
KAME-ME-KAME-KADX_KAKARIDX | 通用石棉绳，直径15毫米 | Material | General | 吨 | 46216.56 | 46216.56 | 46216.56 | 46216.56 | 1 | CNY | 40.6 | 0.0009 | 280 | 280 | 设备安装 | 轧制生产设备 | 租赁设备 | 轧机
KAME-LI-MESA-KALI_KAKAMEPU | 聚丙烯膨胀锚栓 | Material | General | 100个 | 7.03 | 7.03 | 7.03 | 7.03 | 1 | CNY | 2.67 | 0.3797 | 280 | 280 | 建筑工程 | 屋顶 | 屋顶 | 使用固定器进行机械固定，在屋顶覆盖卷材时
MEKA-RI-KARI-KANE_KAKAMENE | 黄铜带材，冷轧，硬质，普通精度，L63牌号，不定长度，宽度40-100毫米，厚度3.0毫米 | Material | General | 吨 | 157435.52 | 157435.52 | 157435.52 | 157435.52 | 1 | CNY | 18.72 | 0.0001 | 280 | 280 | 建筑工程 | 供热与燃气管道——外部管网 | 城镇及村庄燃气管道 | 城镇及村庄输气管道的电化学保护
ME_MEKAKA_SAME | 平均工作量 5.1 | Labor | Labor | 工时 | 100.76 | 100.76 | 100.76 | 100.76 | 1 | CNY | 26266.06 | 260.6838 | 279 | 279 | 建筑工程 | 土方工程 | 其他土方工程、准备性、配套及加固工程 | 永久冻土和岩石地基的开挖
KAME-LI-KATO-KARI_KAKAKAME | 压缩空气 | Material | General | 100立方米 | 16.87 | 16.87 | 16.87 | 16.87 | 1 | CNY | 176284.37 | 10413.1743 | 278 | 278 | 建筑工程 | 水利工程的混凝土和钢筋混凝土结构 | 水电工程结构，整个建筑的混凝土用量超过10万立方米 | 混凝土混合物在水工建筑钢筋混凝土结构中的输送与铺设
DXME-KASA-KAVO_KAKALI | 气动轮式起重机，起重能力30吨 | Equipment | General | 台时 | 268.36 | 268.36 | 268.36 | 268.36 | 1 | CNY | 3439.19 | 12.8154 | 278 | 278 | 建筑工程 | 桩基工程、沉井、地基加固 | 桩基工程 | 海上浮动平台桩基施工
DXME-MESA-KARI_KARISA | 履带式拖拉机，功率96千瓦（130马力） | Equipment | General | 台时 | 158.16 | 158.16 | 158.16 | 158.16 | 1 | CNY | 1246.58 | 7.8817 | 278 | 278 | 建筑工程 | 土方工程 | 机械化土方工程（挖掘机、铲运机、推土机、平地机、水力机械化法等） | 为天然气和石油产品的主干管和工业管道挖掘和回填沟渠
KAME-LI-MELI-KALI_KAKASATO | 直线型砂轮，尺寸180×10×22毫米 | Material | General | 件 | 17.05 | 17.05 | 17.05 | 17.05 | 1 | CNY | 287.96 | 16.8865 | 278 | 278 | 建筑工程 | 桩基工程、沉井、地基加固 | 桩基工程 | 在冻土和永久冻土中进行的桩基施工
PU_MEKAKA_KAVOSA | 人员：2人·小时/机器·小时 | Operator | Operators | 机器运行时间 | 144.78 | 144.78 | 144.78 | 144.78 | 1 | CNY | 14375.33 | 99.2926 | 277 | 275 | 建筑工程 | 土方工程 | 机械化土方工程（挖掘机、铲运机、推土机、平地机、水力机械化法等） | 挖掘机在推土机上进行土壤开发
KAME-LI-KALI-MELI_KAKAMEME | 白色炭黑，二氧化硅质量分数不低于88%，水分质量分数不超过6.5%，苯酚吸附比表面积40±10 m2/g | Material | General | 吨 | 13740.78 | 13740.78 | 13740.78 | 13740.78 | 1 | CNY | 0 | 0.0001 | 277 | 277 | 设备安装 | 轧制生产设备 | 租赁设备 | 轧机
RIME-ME-KANE-KAVO_KAKARINE | 铝芯电力电缆 ASB 3×70(ozh)-1000 | Material | General | 1000米 | 91846.16 | 91846.16 | 91846.16 | 91846.16 | 1 | CNY | 1970.55 | 0.0215 | 277 | 277 | 设备安装 | 轧制生产设备 | 租赁设备 | 轧机
MEKA-TO-KARI-KAME_KAKAKARI | 锡铅巴比特合金锭，牌号B83 | Material | General | 吨 | 307971.01 | 307971.01 | 307971.01 | 307971.01 | 1 | CNY | 235.76 | 0.0008 | 277 | 277 | 设备安装 | 轧制生产设备 | 租赁设备 | 轧机
KARI-ME-KAME-KAME_KAKAKANE | 黏土（粘土） | Material | General | 立方米 | 119.24 | 119.24 | 119.24 | 119.24 | 1 | CNY | 248.86 | 2.087 | 276 | 276 | 建筑工程 | 土方工程 | 其他土方工程、准备性、配套及加固工程 | 降水
KAPU-TO-KARI-KAPU | 即用型混凝土混合料 | Abstract Material | General | 立方米 | 14.59 | 14.59 | 14.59 | 14.59 | 1 | CNY | 1528.24 | 104.7473 | 276 | 276 | 建筑工程 | 桩基工程、沉井、地基加固 | 桩基工程 | 从地面进行的桩基施工
PU_MEKAKA_KANEVO | 人员：6人·小时/机械·小时 | Operator | Operators | 机器运行时间 | 373.37 | 258.96 | 388.44 | 388.44 | 2 | CNY | 7064.7 | 18.8149 | 275 | 275 | 建筑工程 | 桩基工程、沉井、地基加固 | 桩基工程 | 在河流环境中使用浮动设备进行的桩基工程
PU_MEKAKA_KAPUSA | 人员：2人·小时/机器·小时 | Operator | Operators | 机器运行时间 | 98.34 | 98.34 | 98.34 | 98.34 | 1 | CNY | 817.67 | 8.3148 | 272 | 269 | 建筑工程 | 土方工程 | 机械化土方工程（挖掘机、铲运机、推土机、平地机、水力机械化法等） | 水力机械化法土方工程
KAME-LI-KADX-KAME_KAKAKARI | 6ZhV型氨基炸药（粉末状） | Material | General | 吨 | 21987.49 | 21987.49 | 21987.49 | 21987.49 | 1 | CNY | 1833.22 | 0.0834 | 271 | 271 | 建筑工程 | 钻爆作业 | 岩土爆破作业 | 在台阶高度不超过0.5米的情况下，使用孔爆破炸药疏松岩土（表面平整）
KAME-LI-MEKA-MELI_KAMEPUME | 浮石 | Material | General | 千克 | 484.27 | 484.27 | 484.27 | 484.27 | 1 | CNY | 985.55 | 2.0351 | 270 | 270 | 建筑工程 | 装修工程 | 饰面工程 | 天然石材与线性造型石材表面饰面
MEME-ME-KATO-KANE_KAKALISA | 针叶树种刨光板，自然湿度，长度2-6.5米，宽度100-250毫米，厚度30-40毫米，III级 | Material | General | 立方米 | 1873.67 | 1873.67 | 1873.67 | 1873.67 | 1 | CNY | 1764.63 | 0.9348 | 270 | 270 | 建筑工程 | 桩基工程、沉井、地基加固 | 桩基工程 | 从地面进行的桩基施工
DXME-KALI-KAPU_KAKARI | 电力：消耗量 0.68 千瓦·时/机器小时 | Electricity | Electricity | 机器运行时间 | 0.45 | 0.45 | 0.45 | 0.45 | 1 | CNY | 9.77 | 21.5188 | 268 | 268 | 建筑工程 | 土方工程 | 其他土方工程、准备性、配套及加固工程 | 土方工程边坡加固
DXME-KALI-KAPU_KAKARI | 表面振动器 | Equipment | General | 台时 | 1.77 | 1.77 | 1.77 | 1.77 | 1 | CNY | 37.99 | 21.5188 | 268 | 268 | 建筑工程 | 土方工程 | 其他土方工程、准备性、配套及加固工程 | 土方工程边坡加固
KAME-PU-KATO-KAPU_KAKAKAME | 螺旋菱形钻头钢 | Material | General | 千克 | 25.86 | 25.86 | 25.86 | 25.86 | 1 | CNY | 71.62 | 2.7697 | 267 | 267 | 建筑工程 | 隧道掘进工程 | 常规方式进行的隧道工程 | 垂直井筒与井筒周边庭院、垂直井筒和倾斜井筒的装载装置室、地下料仓、破碎装置室、给料机和输送机
KAVO-RI-KARI-MEME_KAKAKALI | 双股捻合绳索，结构为6×19(1+6+12)+1芯，B级，采用Z组镀锌钢丝，标记组为1570-1770 N/mm2，直径5.5毫米 | Material | General | 10米 | 35.17 | 35.17 | 35.17 | 35.17 | 1 | CNY | 1.23 | 0.0349 | 265 | 265 | 建筑工程 | 建筑金属结构 | 建筑物与建筑框架 | 单层和多层生产建筑的框架
KAPU-TO-KAME-KADX_KAKAMERI | 预拌砌筑砂浆，水泥基，M50 | Material | General | 立方米 | 616.47 | 616.47 | 616.47 | 616.47 | 1 | CNY | 761.41 | 1.2351 | 264 | 264 | 建筑工程 | 预制混凝土和钢筋混凝土结构 | 生产建筑与设施 | 基础与基础梁
DXME-KATO-MEDX_KADXME | 气动手动扳手，配合固定式压缩机站使用 | Equipment | General | 台时 | 16.02 | 16.02 | 16.02 | 16.02 | 1 | CNY | 1192.48 | 74.4208 | 264 | 264 | 建筑工程 | 桩基工程、沉井、地基加固 | 桩基工程 | 在河流环境中使用浮动设备进行的桩基工程
MERI-ME-KARI-KANE_KAKAMERI | RKK-350屋面油毡 | Material | General | 平方米 | 8.93 | 8.93 | 8.93 | 8.93 | 1 | CNY | 148.3 | 16.6107 | 263 | 263 | 建筑工程 | 桩基工程、沉井、地基加固 | 沉井工程 | 建造整体式钢筋混凝土沉井的墙体和刀片结构
RISA-ME-KATO-KARI_KAKAKAME | 宽轨铁路用支撑杆，截面16×16毫米，长度165毫米 | Material | General | 吨 | 16148.61 | 16148.61 | 16148.61 | 16148.61 | 1 | CNY | 11523.71 | 0.6972 | 261 | 261 | 建筑工程 | 土方工程 | 机械化土方工程（挖掘机、铲运机、推土机、平地机、水力机械化法等） | 铁路和公路的挖沟与填筑
DXME-KANE-KANE_KAPURI | 电力：消耗量 1.49 千瓦·时/机器小时 | Electricity | Electricity | 机器运行时间 | 1 | 1 | 1 | 1 | 1 | CNY | 21.76 | 21.795 | 260 | 260 | 建筑工程 | 混凝土和钢筋混凝土整体结构 | 核电站建筑结构 | 反应堆建筑保护壳预应力系统的沟槽成型器注浆
DXME-RIKA-KARI_KAKANE | 封闭水域作业的非自航驳船，载重量250吨 | Equipment | General | 台时 | 96.25 | 96.25 | 96.25 | 96.25 | 1 | CNY | 1873.18 | 19.4623 | 260 | 260 | 建筑工程 | 桩基工程、沉井、地基加固 | 桩基工程 | 海上浮动平台桩基施工
DXME-KANE-KANE_KAPURI | 液压升降机，提升高度10米 | Equipment | General | 台时 | 17.71 | 17.71 | 17.71 | 17.71 | 1 | CNY | 385.89 | 21.795 | 260 | 260 | 建筑工程 | 混凝土和钢筋混凝土整体结构 | 核电站建筑结构 | 反应堆建筑保护壳预应力系统的沟槽成型器注浆
MEPU-PU-KARI-KAPU | 室内油性涂料（即用型） | Abstract Material | General | 吨 | 13177.42 | 13.96 | 14659.02 | 14659.02 | 2 | CNY | 241.15 | 0.1527 | 257 | 257 | 建筑工程 | 装修工程 | 油漆工程 | 油性涂料涂装
MEVO-ME-KARI-KAME | 闸阀 | Abstract Material | General | 件 | 6135.13 | 5393.1 | 19014.49 | 5393.1 | 2 | CNY | 40230.51 | 4.8404 | 257 | 257 | 建筑工程 | 土方工程 | 机械化土方工程（挖掘机、铲运机、推土机、平地机、水力机械化法等） | 水力机械化法土方工程
DXME-RIKA-KARI_KAMEKA | 在开放水域作业的非自航驳船，载重能力250吨 | Equipment | General | 台时 | 123.78 | 123.78 | 123.78 | 123.78 | 1 | CNY | 2422.02 | 19.5677 | 257 | 257 | 建筑工程 | 桩基工程、沉井、地基加固 | 桩基工程 | 海上浮动平台桩基施工
KAME-TO-KASA-TOVO_KATOLIME | 工业级硬脂酸 | Material | General | 千克 | 12.77 | 12.77 | 12.77 | 12.77 | 1 | CNY | 0.43 | 0.0334 | 256 | 256 | 设备安装 | 通信设备 | 通信线路 | 城际电缆通信线路
KAME-LI-MELI-KASA_KAKARIME | 碳化硅 | Material | General | 千克 | 32.91 | 32.91 | 32.91 | 32.91 | 1 | CNY | 242.42 | 7.3653 | 255 | 255 | 建筑工程 | 钻爆作业 | 岩土爆破作业 | 在台阶高度不超过0.5米的情况下，使用孔爆破炸药疏松岩土（表面平整）
RIRI-RI-KARI-RITO | 金属标牌 | Abstract Material | General | 件 | 36710.07 | 59 | 68761.3 | 68761.3 | 4 | CNY | 27531.8 | 105.7467 | 254 | 254 | 建筑工程 | 输电线路 | 35-1150千伏架空输电线路 | 35-500千伏离心式钢筋混凝土电杆
KARI-RI-KASA-KAPU_KAKANEME | 用于铁路轨道道砟层的致密岩石碎石，粒径25至60毫米 | Material | General | 立方米 | 247.85 | 247.85 | 247.85 | 247.85 | 1 | CNY | 35610.76 | 143.6808 | 252 | 252 | 建筑工程 | 铁路 | 1520毫米轨距铁路轨道上部结构 | 轨道与道岔的道砟填充
KAME-TO-KASA-MEKA_KAKAKANE | 铸造用结晶石墨，GL-1牌 | Material | General | 千克 | 17.94 | 17.94 | 17.94 | 17.94 | 1 | CNY | 32.18 | 1.794 | 251 | 251 | 设备安装 | 热力设备 | 蒸汽和热水固定锅炉 | 固定式蒸汽锅炉元件
ME_MEKAKA_MEDX | 平均工作负荷 1.9 | Labor | Labor | 工时 | 69.55 | 69.55 | 69.55 | 69.55 | 1 | CNY | 18160.32 | 261.1 | 251 | 251 | 建筑工程 | 土方工程 | 机械化土方工程（挖掘机、铲运机、推土机、平地机、水力机械化法等） | 为天然气和石油产品的主干管和工业管道挖掘和回填沟渠
KAME-LI-MEME-KALI_KAMEVOME | 用于焊接低合金钢和碳钢的焊条 UONI 13/45、E42A，直径 2.5 毫米 | Material | General | 吨 | 28411.96 | 28411.96 | 28411.96 | 28411.96 | 1 | CNY | 192.14 | 0.0063 | 250 | 250 | 建筑工程 | 建筑金属结构 | 建筑物与建筑框架 | 特殊用途建筑框架与建筑
KARI-RI-KASA-KAPU_RIMEKANE | 建筑用密实岩石碎石 M 800，粒径 40-80(70) 毫米 | Material | General | 立方米 | 329.76 | 329.76 | 329.76 | 329.76 | 1 | CNY | 2092.27 | 6.3448 | 250 | 250 | 建筑工程 | 采矿顶板作业 | 单斗挖掘机开挖土方 | 挖掘机开挖土方并装载至铁路运输工具
RISA-ME-KAPU-KALI_KAKAKATO | 四角头轨道螺钉，直径M24，长度170毫米 | Material | General | 吨 | 16547.83 | 16547.83 | 16547.83 | 16547.83 | 1 | CNY | 22604.79 | 1.366 | 249 | 249 | 建筑工程 | 采矿顶板作业 | 单斗挖掘机开挖土方 | 挖掘机开挖土方并装载至铁路运输工具
DXME-MENE-KAME_KAKASA | 移动式发电站，功率75千瓦 | Equipment | General | 台时 | 143.33 | 143.33 | 143.33 | 143.33 | 1 | CNY | 21033.9 | 146.7528 | 249 | 249 | 建筑工程 | 干线和工业管道 | 在正常条件下管线上的管道组装与焊接 | 手工电弧焊（基本涂层焊条）
MEME-ME-KATO-KAME_KAKANEME | 针叶树（云杉、松树）边材木条，天然湿度，长度2-6.5米，宽度20-90毫米，厚度20-90毫米，I级 | Material | General | 立方米 | 2265.89 | 2265.89 | 2265.89 | 2265.89 | 1 | CNY | 91.47 | 0.0404 | 248 | 248 | 建筑工程 | 桩基工程、沉井、地基加固 | 桩基工程 | 海上浮动平台桩基施工
KAME-PU-KAME-KANE_KAKANEME | 用于穿孔机和旋转冲击钻床的钻头，KDP 43-25 | Material | General | 件 | 92.7 | 92.7 | 92.7 | 92.7 | 1 | CNY | 1452.53 | 15.6691 | 248 | 248 | 建筑工程 | 隧道掘进工程 | 常规方式进行的隧道工程 | 垂直井筒、探坑及其井口的穿越
KASA-ME-KARI-KALI | 钢筋混凝土立柱 | Abstract Material | General | 立方米 | 7430.79 | 7203.32 | 7731.21 | 7203.32 | 2 | CNY | 111906.31 | 15.2164 | 246 | 246 | 建筑工程 | 公路 | 道路建设 | 道路防护栏
KAME-LI-MELI-MEME_KAKAKARI | 砂纸 | Material | General | 平方米 | 39.9 | 39.9 | 39.9 | 39.9 | 1 | CNY | 205.62 | 5.153 | 246 | 246 | 建筑工程 | 木结构 | 隔断、墙面饰面、采用加固水泥矿物板（VNUTRENNIE）的吊顶 | 采用加固水泥矿物板安装室内吊顶
RITO-TO-KATO-KARI | 管材 | Abstract Material | General | 米 | 306.71 | 300.79 | 421.61 | 300.79 | 2 | CNY | 350932.36 | 1166.6855 | 245 | 236 | 建筑工程 | 钻孔 | 用管子加固井眼、取出管子、自由下放或从井眼提升管子 | 旋转钻井中使用焊接接头管材进行井眼加固
ME_MEKAKA_SALI | 平均工作电流 5.7 | Labor | Labor | 工时 | 110.8 | 110.8 | 110.8 | 110.8 | 1 | CNY | 43369.27 | 391.4318 | 244 | 244 | 建筑工程 | 建筑金属结构 | 各类工程 | 表面饰面、焊接作业、螺栓安装及其他作业
DXME-KASA-KAPU_KAKALI | 桥式电动起重机，起重能力16吨 | Equipment | General | 台时 | 110.65 | 110.65 | 110.65 | 110.65 | 1 | CNY | 7331.74 | 66.2596 | 242 | 242 | 建筑工程 | 混凝土和钢筋混凝土整体结构 | 核电站建筑结构 | VVER-1200型核电站建筑及构筑物墙体的构造
KAME-LI-MESA-MEPU_KAMENETO | 半圆头直槽自攻钢螺钉，尖头，直径3.5毫米，长度30-35毫米 | Material | General | 千克 | 19.38 | 19.38 | 19.38 | 19.38 | 1 | CNY | 32.43 | 1.6737 | 242 | 242 | 建筑工程 | 预制混凝土和钢筋混凝土结构 | 工业企业的住宅、公共及行政生活建筑 | 楼梯平台、楼梯和护栏
DXME-MEVO-KAME_KAMERI | 电动螺杆式移动压缩机，压力高达0.6兆帕（6大气压），产能高达3.5立方米/分钟 | Equipment | General | 台时 | 18.13 | 18.13 | 18.13 | 18.13 | 1 | CNY | 748.3 | 41.2632 | 242 | 242 | 建筑工程 | 钻孔 | 钻井作业 | 穿孔钻探
DXME-MEVO-KAME_KAMERI | 电力：消耗量 6.11 千瓦·时/马力·时 | Electricity | Electricity | 机器运行时间 | 4.1 | 4.1 | 4.1 | 4.1 | 1 | CNY | 169.25 | 41.2632 | 242 | 242 | 建筑工程 | 钻孔 | 钻井作业 | 穿孔钻探
DXME-KASA-KAPU_KAKALI | 电力：消耗量 7.33 千瓦时/机器小时 | Electricity | Electricity | 机器运行时间 | 4.92 | 4.92 | 4.92 | 4.92 | 1 | CNY | 326.12 | 66.2596 | 242 | 242 | 建筑工程 | 混凝土和钢筋混凝土整体结构 | 核电站建筑结构 | VVER-1200型核电站建筑及构筑物墙体的构造
ME_MEKAKA_SATO | 中等工作强度 5.3 | Labor | Labor | 工时 | 104.11 | 104.11 | 104.11 | 104.11 | 1 | CNY | 66369.94 | 637.5271 | 241 | 241 | 建筑工程 | 预制混凝土和钢筋混凝土结构 | 热电厂主厂房 | 横梁、梁、撑杆的安装
MERI-RI-KATO-MEME_KAKASAPU | 玻璃纤维布，密度100克/平方米，厚度0.8毫米 | Material | General | 10 平方米 | 70.28 | 70.28 | 70.28 | 70.28 | 1 | CNY | 6836.16 | 97.2692 | 241 | 241 | 建筑工程 | 土方工程 | 机械化土方工程（挖掘机、铲运机、推土机、平地机、水力机械化法等） | 水利工程中的土壤开发与排水系统建设
DXME-MEKA-MEME_KASAME | 用于修复直径600-1400毫米管道凹痕的设备 | Equipment | General | 台时 | 2.9 | 2.9 | 2.9 | 2.9 | 1 | CNY | 5.36 | 1.8512 | 240 | 240 | 建筑工程 | 干线和工业管道 | 在管道焊接基地进行管道组装与焊接 | 基于LST-PAU型管道的焊接
KAME-LI-KADX-KARI_KAKATORI | ZD-8-Zh瞬时电雷管 | Material | General | 1000 件 | 16003.57 | 16003.57 | 16003.57 | 16003.57 | 1 | CNY | 2938.62 | 0.1836 | 240 | 240 | 建筑工程 | 隧道和地铁 | 封闭式作业方式 | 其他作业
DXME-KAPU-KAME_KAPURI | 轻型钻锤，适用于固定式压缩机站作业 | Equipment | General | 台时 | 22.26 | 22.26 | 22.26 | 22.26 | 1 | CNY | 1018.24 | 45.7485 | 239 | 239 | 建筑工程 | 隧道和地铁 | 封闭式作业方式 | 井筒穿孔
DXME-METO-KATO_KAVOME | 基于汽车平台的应急维修车间，用于外部管网的维修与改造作业 | Equipment | General | 台时 | 170.41 | 170.41 | 170.41 | 170.41 | 1 | CNY | 2550.18 | 14.9651 | 237 | 237 | 建筑工程 | 供热与燃气管道——外部管网 | 城镇及村庄燃气管道 | 在现役钢制天然气管道上进行带气切入
DXME-RIKA-METO_KAKAME | 自航艇潜水站，功率110千瓦（150马力），带压缩机 | Equipment | General | 台时 | 292.7 | 292.7 | 292.7 | 292.7 | 1 | CNY | 5701.9 | 19.4803 | 236 | 236 | 建筑工程 | 桩基工程、沉井、地基加固 | 桩基工程 | 在河流环境中使用浮动设备进行的桩基工程
MEME-ME-KARI-KALI_KAKAKARI | 针叶树种（松木、云杉）圆木，长度不超过1.6米 | Material | General | 立方米 | 1512.09 | 1512.09 | 1512.09 | 1512.09 | 1 | CNY | 2660.7 | 1.7596 | 236 | 236 | 建筑工程 | 隧道掘进工程 | 常规方式进行的隧道工程 | 垂直井筒与井口平台、装载装置舱室、破碎装置仓室料斗、给料机和输送机
DXME-RIKA-KATO_KAKAPU | 在封闭水域作业的柴油拖船，功率221千瓦（300马力） | Equipment | General | 台时 | 394.69 | 394.69 | 394.69 | 394.69 | 1 | CNY | 3334.22 | 8.4477 | 235 | 235 | 建筑工程 | 桩基工程、沉井、地基加固 | 桩基工程 | 海上浮动平台桩基施工
DXME-KADX-MEKA_KAPUME | 轨道动态稳定器 | Equipment | General | 台时 | 1281.51 | 1281.51 | 1281.51 | 1281.51 | 1 | CNY | 1085.56 | 0.8471 | 234 | 234 | 建筑工程 | 铁路 | 1520毫米轨距铁路轨道上部结构 | 道岔、闭塞道岔和交叉道岔的组装、拆卸和铺设
KASA-ME-KAME-METO | 预制钢筋混凝土平板 | Abstract Material | General | 立方米 | 4458.98 | 4458.98 | 4458.98 | 4458.98 | 1 | CNY | 46679 | 10.4685 | 232 | 231 | 建筑工程 | 混凝土和钢筋混凝土整体结构 | 设备基础 | 轧制车间带型材轧机设备的基础施工
DXME-METO-KATO_MEMEME | 特种全地形车，载重能力高达8吨 | Equipment | General | 台时 | 214.42 | 214.42 | 214.42 | 214.42 | 1 | CNY | 2819.63 | 13.1502 | 231 | 231 | 建筑工程 | 供热与燃气管道——外部管网 | 城镇及村庄燃气管道 | 地下管道铺设
DXME-RIKA-METO_KAKARI | 自航船上配备压缩机的潜水站，适用于封闭水域作业，功率110千瓦（150马力） | Equipment | General | 台时 | 453.68 | 453.68 | 453.68 | 453.68 | 1 | CNY | 9572.61 | 21.0998 | 231 | 231 | 建筑工程 | 水利工程的混凝土和钢筋混凝土结构 | 海港码头和码头结构 | 采用实心砌体建造的码头岸墙和码头
RITO-SA-KARI-KARI | 钢管 | Abstract Material | General | 米 | 152.29 | 122.89 | 6912.85 | 122.89 | 2 | CNY | 22303.41 | 181.2196 | 231 | 231 | 建筑工程 | 钻孔 | 钻井作业 | 其他钻井类型
DXME-KATO-MEDX_MEKARI | 电动矿用钻机 | Equipment | General | 台时 | 1.54 | 1.54 | 1.54 | 1.54 | 1 | CNY | 74.25 | 48.3602 | 230 | 230 | 建筑工程 | 隧道掘进工程 | 常规方式进行的隧道工程 | 垂直井筒与井筒周边庭院、垂直井筒和倾斜井筒的装载装置室、地下料仓、破碎装置室、给料机和输送机
DXME-KATO-MEDX_MEKARI | 电力：耗电量0.46千瓦时/机器小时 | Electricity | Electricity | 机器运行时间 | 0.31 | 0.31 | 0.31 | 0.31 | 1 | CNY | 15 | 48.3602 | 230 | 230 | 建筑工程 | 隧道掘进工程 | 常规方式进行的隧道工程 | 垂直井筒与井筒周边庭院、垂直井筒和倾斜井筒的装载装置室、地下料仓、破碎装置室、给料机和输送机
DXME-MEKA-KADX_KAMEME | 管道液压测试装置，低压0.1兆帕（1千克力/平方厘米），高压10兆帕（100千克力/平方厘米） | Equipment | General | 台时 | 2.71 | 2.71 | 2.71 | 2.71 | 1 | CNY | 15.54 | 5.7357 | 229 | 229 | 建筑工程 | 预制混凝土和钢筋混凝土结构 | 工业企业的住宅、公共及行政生活建筑 | 体积块、卫生间隔间、电梯井和通风块
DXME-MEKA-KADX_KAMEME | 电力消耗：0.5千瓦时/小时 | Electricity | Electricity | 机器运行时间 | 0.33 | 0.33 | 0.33 | 0.33 | 1 | CNY | 1.91 | 5.7357 | 229 | 229 | 建筑工程 | 预制混凝土和钢筋混凝土结构 | 工业企业的住宅、公共及行政生活建筑 | 体积块、卫生间隔间、电梯井和通风块
RISA-ME-KAME-KASA_KAKAMEME | 针叶木浸渍轨枕，用于宽轨铁路，I型 | Material | General | 件 | 500.64 | 500.64 | 500.64 | 500.64 | 1 | CNY | 223569.1 | 446.5676 | 228 | 228 | 建筑工程 | 采矿顶板作业 | 单斗挖掘机开挖土方 | 挖掘机开挖土方并装载至铁路运输工具
KAME-LI-KANE-KALI_KAKAKARI | 塑料安装带，用于捆扎电线，用塑料按钮固定，宽度10毫米 | Material | General | 10米 | 8.1 | 8.1 | 8.1 | 8.1 | 1 | CNY | 2.88 | 0.3554 | 228 | 228 | 设备安装 | 电气设备 | 配电设备和变电站 | 转换装置
KAME-LI-RIKA-KAPU_KAKAKASA | 加固缝纫线 | Material | General | 千克 | 85.02 | 85.02 | 85.02 | 85.02 | 1 | CNY | 0.74 | 0.0087 | 228 | 228 | 设备安装 | 电气设备 | 电力设备和照明设备 | 启动调节装置
ME_MEKAKA_RINE | 平均工作放电量 2.6 | Labor | Labor | 工时 | 73.99 | 73.99 | 73.99 | 73.99 | 1 | CNY | 8220.01 | 111.0909 | 228 | 228 | 建筑工程 | 土方工程 | 机械化土方工程（挖掘机、铲运机、推土机、平地机、水力机械化法等） | 铁路和公路的挖沟与填筑
DXME-MELI-KAPU_KARIME | 履带式拖拉机底盘上的管道焊接机组，配备125千瓦柴油发电机组，可供6个焊接工位使用（不含焊接设备） | Equipment | General | 台时 | 504.4 | 504.4 | 504.4 | 504.4 | 1 | CNY | 55266.38 | 109.5695 | 227 | 227 | 建筑工程 | 干线和工业管道 | 在正常条件下管线上的管道组装与焊接 | 机械化（半自动）管道接头焊接
DXME-KANE-KATO_KAPUSA | 手动和杠杆式绞车，牵引力14.72千牛（1.5吨） | Equipment | General | 台时 | 0.27 | 0.27 | 0.27 | 0.27 | 1 | CNY | 10.48 | 38.2197 | 227 | 227 | 建筑工程 | 土方工程 | 其他土方工程、准备性、配套及加固工程 | 永久冻土和岩石地基的开挖
KAVO-TO-KAVO-KARI_KAKAKAPU | 热轧等边角钢，钢材牌号为St3sp、St3ps，翼缘宽度180-200毫米，翼缘厚度11-30毫米 | Material | General | 吨 | 8109.27 | 8109.27 | 8109.27 | 8109.27 | 1 | CNY | 1524.62 | 0.188 | 226 | 226 | 建筑工程 | 混凝土和钢筋混凝土整体结构 | 滑动模板施工结构 | 安装和拆卸矿井塔式脚手架的滑动模板
MEKA-RI-KARI-KAVO_KAKAKAME | 圆形软质电工铜线，直径1.0-3.0毫米及以上 | Material | General | 吨 | 178515.59 | 178515.59 | 178515.59 | 178515.59 | 1 | CNY | 175.02 | 0.0003 | 226 | 226 | 建筑工程 | 地板 | 地板 | 厚度为10毫米的FAED-8树脂基聚合物砂浆涂层施工
DXME-RIME-KATO_SAKARI | 由移动式压缩机组驱动的喷砂设备，容积达19升，空气消耗量270-700升/分钟 | Equipment | General | 台时 | 0.15 | 0.15 | 0.15 | 0.15 | 1 | CNY | 3.42 | 22.597 | 225 | 225 | 建筑工程 | 桩基工程、沉井、地基加固 | 桩基工程 | 海上浮动平台桩基施工
KAME-TO-KAME-KAVO_KAKAKAME | 柴油燃料 | Material | General | 吨 | 7527.25 | 7527.25 | 7527.25 | 7527.25 | 1 | CNY | 810.03 | 0.1076 | 224 | 224 | 建筑工程 | 预制混凝土和钢筋混凝土结构 | 工程供热管网结构 | 设置不可通行的通道
DXME-KANE-KATO_KASAME | 滑轮式电动绞车 10 吨 | Equipment | General | 台时 | 171.88 | 171.88 | 171.88 | 171.88 | 1 | CNY | 4327.9 | 25.1798 | 224 | 224 | 建筑工程 | 水利工程的混凝土和钢筋混凝土结构 | 内河运输设施结构 | 在河运设施上安装巨型阵列
DXME-KANE-KATO_KASAME | 电力：耗电量0.92千瓦·时/马力·时 | Electricity | Electricity | 机器运行时间 | 0.61 | 0.61 | 0.61 | 0.61 | 1 | CNY | 15.48 | 25.1798 | 224 | 224 | 建筑工程 | 水利工程的混凝土和钢筋混凝土结构 | 内河运输设施结构 | 在河运设施上安装巨型阵列
KALI-RI-KALI-MEME | 钢制支撑 | Abstract Material | General | 吨 | 18536.8 | 111.4 | 20655.73 | 20655.73 | 2 | CNY | 52937.26 | 11.7447 | 223 | 223 | 建筑工程 | 混凝土和钢筋混凝土整体结构 | 供水和排水设施 | 管道上钢筋混凝土套管的安装
KAME-TO-KAME-KANE_KAKAPUTO | GOI-54p塑性润滑脂 | Material | General | 千克 | 103.67 | 103.67 | 103.67 | 103.67 | 1 | CNY | 8.05 | 0.0777 | 223 | 223 | 设备大修 | 管道阀门检修 | 通用阀门 | 法兰式手动或无驱动给水阀门，额定压力高达4兆帕
RITO-SA-KAME-KAVO | 钢管 | Abstract Material | General | 吨 | 5036.49 | 3979.88 | 5871.55 | 5871.55 | 2 | CNY | 2369568.77 | 595.3747 | 222 | 218 | 建筑工程 | 桩基工程、沉井、地基加固 | 桩基工程 | 海上浮动平台桩基施工
DXME-KANE-KALI_KAKANE | 通用电动葫芦，起重能力5吨 | Equipment | General | 台时 | 2.47 | 2.47 | 2.47 | 2.47 | 1 | CNY | 36.6 | 14.8108 | 221 | 221 | 设备安装 | 金属加工设备 | 铸造设备 | 自动成型生产线
DXME-KANE-KALI_KAKANE | 电力消耗：0.28千瓦时/马力小时 | Electricity | Electricity | 机器运行时间 | 0.19 | 0.19 | 0.19 | 0.19 | 1 | CNY | 2.76 | 14.8108 | 221 | 221 | 设备安装 | 金属加工设备 | 铸造设备 | 自动成型生产线
KAME-LI-MELI-KANE_KAKADXRI | 平切圆片，尺寸230×3×22毫米 | Material | General | 件 | 9.48 | 9.48 | 9.48 | 9.48 | 1 | CNY | 21.86 | 2.3063 | 219 | 219 | 建筑工程 | 桩基工程、沉井、地基加固 | 桩基工程 | 从地面进行的桩基施工
KAME-RI-KAME-KARI_KAKATOME | 石油沥青建筑隔热材料BNI-IV-3、BNI-IV、BNI-V | Material | General | 吨 | 3840.14 | 3840.14 | 3840.14 | 3840.14 | 1 | CNY | 1119.77 | 0.2863 | 219 | 219 | 建筑工程 | 桩基工程、沉井、地基加固 | 桩基工程 | 从地面进行的桩基施工
DXME-KALI-KAVO_KAMEME | 电力消耗：5.94千瓦时/小时 | Electricity | Electricity | 机器运行时间 | 3.99 | 3.99 | 3.99 | 3.99 | 1 | CNY | 79.51 | 19.925 | 219 | 219 | 建筑工程 | 钻孔 | 钻井作业 | 旋转钻探
DXME-KALI-KAVO_KAMEME | 粘土搅拌机，容量4立方米 | Equipment | General | 台时 | 24.29 | 24.29 | 24.29 | 24.29 | 1 | CNY | 484.07 | 19.925 | 219 | 219 | 建筑工程 | 钻孔 | 钻井作业 | 旋转钻探
DXME-RIKA-METO_KAKATO | 自航艇潜水站，配备压缩机，可在开放水域作业，功率110千瓦（150马力） | Equipment | General | 台时 | 868.38 | 868.38 | 868.38 | 868.38 | 1 | CNY | 18664.88 | 21.4939 | 218 | 218 | 建筑工程 | 桩基工程、沉井、地基加固 | 桩基工程 | 海上浮动平台桩基施工
DXME-KADX-KATO_KATOPU | 窄轨平台车 | Equipment | General | 台时 | 21.99 | 21.99 | 21.99 | 21.99 | 1 | CNY | 1860.47 | 84.6162 | 217 | 217 | 建筑工程 | 土方工程 | 其他土方工程、准备性、配套及加固工程 | 与伐木、场地及路线清理相关的准备工作
PU_MEKAKA_KALIVO | 人员：9人-小时/机械-小时 | Operator | Operators | 机器运行时间 | 365.07 | 276.44 | 622 | 276.44 | 3 | CNY | 1430.58 | 3.4771 | 216 | 196 | 建筑工程 | 桩基工程、沉井、地基加固 | 桩基工程 | 海上浮动平台桩基施工
MEPU-SA-KANE-KATO_KAKAKARI | 防腐剂膏 | Material | General | 吨 | 18933.4 | 18933.4 | 18933.4 | 18933.4 | 1 | CNY | 224.84 | 0.0119 | 216 | 216 | 建筑工程 | 预制混凝土和钢筋混凝土结构 | 采用水泥木屑板的结构 | 木质框架隔断
DXME-MESA-KATO_KAMEPU | 气动轮式拖拉机，功率59千瓦（80马力） | Equipment | General | 台时 | 83.61 | 83.61 | 83.61 | 83.61 | 1 | CNY | 298.99 | 3.5759 | 215 | 215 | 建筑工程 | 公路 | 排水和泄洪装置 | 使用带滑动模具的混凝土摊铺机-整平机安装整体混凝土路缘石
KAPU-TO-KAME-KADX_KAKAMESA | 预拌砌筑砂浆，水泥基，M150 | Material | General | 立方米 | 698.12 | 698.12 | 698.12 | 698.12 | 1 | CNY | 761.99 | 1.0915 | 213 | 213 | 建筑工程 | 混凝土和钢筋混凝土整体结构 | 核电站建筑结构 | VVER-1200型核电站建筑及构筑物地下部分的防水处理
MEPU-SA-MEME-KAME_KAKAKAME | 胶粘剂填缝剂 | Material | General | 吨 | 5457.45 | 5457.45 | 5457.45 | 5457.45 | 1 | CNY | 85.04 | 0.0156 | 213 | 213 | 建筑工程 | 预制混凝土和钢筋混凝土结构 | 采用水泥木屑板的结构 | 木质框架隔断
KAME-LI-MEME-KALI_KAMEVOSA | 用于焊接低合金钢和碳素钢的焊条，型号为E60A，直径4毫米 | Material | General | 吨 | 21641.66 | 21641.66 | 21641.66 | 21641.66 | 1 | CNY | 8049.16 | 0.3719 | 212 | 212 | 建筑工程 | 干线和工业管道 | 在正常条件下管线上的管道组装与焊接 | 手工电弧焊（基本涂层焊条）
DXME-MELI-KATO_KAPUME | 200升金属桶加热装置，功率3千瓦 | Equipment | General | 台时 | 1.69 | 1.69 | 1.69 | 1.69 | 1 | CNY | 35.72 | 21.1455 | 210 | 210 | 建筑工程 | 混凝土和钢筋混凝土整体结构 | 核电站建筑结构 | 反应堆建筑保护壳预应力系统的预应力钢筋安装
KAVO-TO-KAVO-KARI_KAKAPUSA | 热轧等边角钢，钢材牌号为St3sp、St3ps，翼缘宽度63-100毫米，翼缘厚度4-16毫米 | Material | General | 吨 | 7427.12 | 7427.12 | 7427.12 | 7427.12 | 1 | CNY | 5775.73 | 0.7332 | 210 | 210 | 建筑工程 | 混凝土和钢筋混凝土整体结构 | 核电站建筑结构 | VVER-1200型核电站建筑和构筑物基础板结构
DXME-MELI-KATO_KAPUME | 电力：消耗量 0.99 千瓦·时/机器·小时 | Electricity | Electricity | 机器运行时间 | 0.67 | 0.67 | 0.67 | 0.67 | 1 | CNY | 14.06 | 21.1455 | 210 | 210 | 建筑工程 | 混凝土和钢筋混凝土整体结构 | 核电站建筑结构 | 反应堆建筑保护壳预应力系统的预应力钢筋安装
MEME-ME-KATO-KANE_KAKAVOTO | 针叶树种刨光板，天然湿度，长度2-6.5米，宽度100-250毫米，厚度20-22毫米，III级 | Material | General | 立方米 | 1873.67 | 1873.67 | 1873.67 | 1873.67 | 1 | CNY | 1269.17 | 0.6385 | 209 | 209 | 建筑工程 | 混凝土和钢筋混凝土整体结构 | 隧道和通道 | 隧道和通道墙壁、底板及楼板的构造
TO_PUKAKA_KAME | 首席技术员 | Material | General | 人-小时 | 164.07 | 164.07 | 164.07 | 164.07 | 1 | CNY | 2907.34 | 17.7199 | 209 | 209 | 调试工作 | 供水和排水设施 | 供水设施 | 取水设施
KATO-ME-KARI-KATO_KAKAMEPU | 氯石灰，I级 | Material | General | 吨 | 5777.05 | 5777.05 | 5777.05 | 5777.05 | 1 | CNY | 457.2 | 0.0791 | 208 | 208 | 建筑工程 | 钻孔 | 安装过滤器和从井中抽水 | 向管间隙填充砾石或砂
KAME-LI-KADX-KAME | 6号氨石 | Abstract Material | General | 吨 | 30655.46 | 30655.46 | 30655.46 | 30655.46 | 1 | CNY | 3411.35 | 0.1113 | 207 | 207 | 建筑工程 | 隧道和地铁 | 封闭式作业方式 | 井筒穿孔
KAME-LI-KADX-KAME_KAKAMERI | T19 弹壳防水安全雷管，直径 36-37 毫米 | Material | General | 吨 | 6277.8 | 6277.8 | 6277.8 | 6277.8 | 1 | CNY | 594.33 | 0.0947 | 207 | 207 | 建筑工程 | 土方工程 | 机械化土方工程（挖掘机、铲运机、推土机、平地机、水力机械化法等） | 为天然气和石油产品的主干管和工业管道挖掘和回填沟渠
DXME-KAME-KASA_KAVOSA | 履带式单斗柴油挖掘机，铲斗容积0.5立方米 | Equipment | General | 台时 | 184.92 | 184.92 | 184.92 | 184.92 | 1 | CNY | 5911.02 | 31.9654 | 206 | 206 | 建筑工程 | 土方工程 | 机械化土方工程（挖掘机、铲运机、推土机、平地机、水力机械化法等） | 挖掘机在推土机上进行土壤开发
KAME-LI-MESA-KARI_KAKASAME | 锚固螺栓 | Material | General | 吨 | 14092.71 | 14092.71 | 14092.71 | 14092.71 | 1 | CNY | 367.99 | 0.026 | 206 | 206 | 建筑工程 | 桩基工程、沉井、地基加固 | 土壤加固 | 在工业和民用建筑施工中，采用金属模板浇筑整体钢筋混凝土挡土墙，并使用混凝土泵输送和浇筑混凝土混合物
RIPU-TO-KATO-METO | 聚乙烯管 | Abstract Material | General | 米 | 367.97 | 300.75 | 1454.69 | 300.75 | 2 | CNY | 78205.03 | 260.0365 | 206 | 206 | 建筑工程 | 农村建筑结构 | 温室与蔬菜储藏室 | 薄膜温室
DXME-KATO-MEME_KAKARI | 辅助运输车 | Equipment | General | 台时 | 0.32 | 0.32 | 0.32 | 0.32 | 1 | CNY | 18.58 | 57.535 | 206 | 206 | 建筑工程 | 隧道和地铁 | 封闭式作业方式 | 井筒穿孔
DXME-KASA-KAPU_KAMERI | 桥式电动起重机，起重能力100吨 | Equipment | General | 台时 | 669.3 | 669.3 | 669.3 | 669.3 | 1 | CNY | 88334.52 | 131.9796 | 205 | 205 | 设备安装 | 起重运输设备 | 间歇式起重运输机械装置 | 通用桥式和悬臂式起重机
DXME-KASA-KAPU_KAMERI | 电力消耗：75.9千瓦时/小时 | Electricity | Electricity | 机器运行时间 | 50.99 | 50.99 | 50.99 | 50.99 | 1 | CNY | 6730.06 | 131.9796 | 205 | 205 | 设备安装 | 起重运输设备 | 间歇式起重运输机械装置 | 通用桥式和悬臂式起重机
DXME-KAPU-KAME_KATOME | 汽车底盘钻孔起重机，钻孔直径达800毫米，钻孔深度达5米 | Equipment | General | 台时 | 360.77 | 360.77 | 360.77 | 360.77 | 1 | CNY | 1884.91 | 5.2247 | 204 | 204 | 建筑工程 | 土方工程 | 其他土方工程、准备性、配套及加固工程 | 配套工程
KAME-LI-MESA-KASA_KAKAMERI | 六角钢制螺母，螺纹直径M8（M10） | Material | General | 吨 | 19483.29 | 19483.29 | 19483.29 | 19483.29 | 1 | CNY | 152.86 | 0.0064 | 204 | 204 | 建筑工程 | 混凝土和钢筋混凝土整体结构 | 核电站建筑结构 | VVER-1200型核电站建筑物导流槽和锚固井的安装
MEME-ME-KATO-KAME_KAKANEVO | 针叶树（云杉、松树）刨光木料，自然湿度，长度2-6.5米，宽度100毫米以上，厚度100毫米以上，IV级 | Material | General | 立方米 | 1657.25 | 1657.25 | 1657.25 | 1657.25 | 1 | CNY | 38.85 | 0.0233 | 203 | 203 | 建筑工程 | 土方工程 | 其他土方工程、准备性、配套及加固工程 | 土方工程边坡加固
KAME-LI-KALI-MERI_KAKARIPU | 聚乙烯薄膜，厚度0.15毫米 | Material | General | 平方米 | 1.95 | 1.95 | 1.95 | 1.95 | 1 | CNY | 196.26 | 100.4276 | 203 | 203 | 建筑工程 | 混凝土和钢筋混凝土整体结构 | 建筑物和构筑物的地基 | 混凝土垫层及通用基础的施工
MEKA-TO-KARI-KATO_KAKAMETO | 无锡铅焊料，型号POS61 | Material | General | 千克 | 292.13 | 292.13 | 292.13 | 292.13 | 1 | CNY | 63.16 | 0.2151 | 203 | 203 | 设备安装 | 起重运输设备 | 悬索索道 | 双通道悬挂式环形和摆动式货运轨道
DXME-KAVO-KATO_KAKANE | 牵引式静态气动轮压路机，重量12.5吨 | Equipment | General | 台时 | 37.57 | 37.57 | 37.57 | 37.57 | 1 | CNY | 22.72 | 0.6046 | 202 | 202 | 建筑工程 | 土方工程 | 机械化土方工程（挖掘机、铲运机、推土机、平地机、水力机械化法等） | 水利工程中的土壤开发与排水系统建设
KAME-LI-KADX-KATO_KAKAMEME | 起爆导线 | Material | General | 1000米 | 2046.52 | 2046.52 | 2046.52 | 2046.52 | 1 | CNY | 231.04 | 0.1129 | 202 | 202 | 建筑工程 | 土方工程 | 机械化土方工程（挖掘机、铲运机、推土机、平地机、水力机械化法等） | 为天然气和石油产品的主干管和工业管道挖掘和回填沟渠
DXME-KASA-METO_KAKAME | 平板卡车，载重能力达6吨，配有起重机，起重能力4吨 | Equipment | General | 台时 | 140.6 | 140.6 | 140.6 | 140.6 | 1 | CNY | 563.54 | 4.0081 | 201 | 201 | 建筑工程 | 桩基工程、沉井、地基加固 | 桩基工程 | 从地面进行的桩基施工
KAVO-PU-KARI-KATO | 钢筋框架 | Abstract Material | General | 吨 | 10309.29 | 10309.29 | 10309.29 | 10309.29 | 1 | CNY | 9776.8 | 0.9483 | 200 | 200 | 建筑工程 | 桩基工程、沉井、地基加固 | 桩基工程 | 从地面进行的桩基施工
DXME-KADX-KADX_KAKAME | 电力：消耗量 11.31 千瓦时/机器小时 | Electricity | Electricity | 机器运行时间 | 7.6 | 7.6 | 7.6 | 7.6 | 1 | CNY | 101.48 | 13.3603 | 199 | 199 | 建筑工程 | 铁路 | 1520毫米轨距铁路轨道上部结构 | 轨道铺设与拆卸
DXME-KADX-KADX_KAKAME | 用于轨道组装基地的双悬臂式龙门起重机，10吨 | Equipment | General | 台时 | 184.73 | 184.73 | 184.73 | 184.73 | 1 | CNY | 2468.01 | 13.3603 | 199 | 199 | 建筑工程 | 铁路 | 1520毫米轨距铁路轨道上部结构 | 轨道铺设与拆卸
ME_MEKAKA_RIPU | 平均工作负荷 2.4 | Labor | Labor | 工时 | 72.71 | 72.71 | 72.71 | 72.71 | 1 | CNY | 10164.78 | 139.8074 | 198 | 198 | 建筑工程 | 土方工程 | 机械化土方工程（挖掘机、铲运机、推土机、平地机、水力机械化法等） | 为天然气和石油产品的主干管和工业管道挖掘和回填沟渠
DXME-KADX-KATO_KATOLI | 宽轨平台，带辊式输送机 | Equipment | General | 台时 | 48.3 | 48.3 | 48.3 | 48.3 | 1 | CNY | 3235.41 | 66.9797 | 198 | 198 | 建筑工程 | 土方工程 | 机械化土方工程（挖掘机、铲运机、推土机、平地机、水力机械化法等） | 铁路和公路的挖沟与填筑
ME_MEKAKA_RIRI | 平均工作强度 1 | Labor | Labor | 工时 | 71.42 | 71.42 | 71.42 | 71.42 | 1 | CNY | 5760.86 | 80.6629 | 196 | 196 | 建筑工程 | 土方工程 | 机械化土方工程（挖掘机、铲运机、推土机、平地机、水力机械化法等） | 为天然气和石油产品的主干管和工业管道挖掘和回填沟渠
KAME-RI-KATO-KARI_KAKAMEME | 用于保护钢制管道的沥青聚合物防腐底漆，用于粘贴橡胶基底胶带，消耗量为0.12升/平方米 | Material | General | 吨 | 19168.68 | 19168.68 | 19168.68 | 19168.68 | 1 | CNY | 188.59 | 0.0098 | 196 | 196 | 建筑工程 | 干线和工业管道 | 道路下方穿越结构 | 无缝衬垫套管
DXME-KALI-KAVO_KARIME | 电力：消耗量 1.32 千瓦·时/机器小时 | Electricity | Electricity | 机器运行时间 | 0.89 | 0.89 | 0.89 | 0.89 | 1 | CNY | 4.66 | 5.2497 | 195 | 195 | 建筑工程 | 桩基工程、沉井、地基加固 | 土壤加固 | 硅化与树脂化
KAME-LI-MEDX-KAPU_KAKARIPU | TMKSH 技术橡胶板，厚度 2-40 毫米 | Material | General | 千克 | 13.76 | 13.76 | 13.76 | 13.76 | 1 | CNY | 520.9 | 37.8516 | 195 | 195 | 建筑工程 | 砖砌体和砌块结构 | 垃圾管道 | 安装由三层不锈钢管组成的垃圾管道
KAME-TO-KASA-MEKA_KAKAKAME | 粉碎石墨 | Material | General | 吨 | 11786.89 | 11786.89 | 11786.89 | 11786.89 | 1 | CNY | 51.79 | 0.0044 | 195 | 195 | 建筑工程 | 地板 | 地板 | 厚度为10毫米的FAED-8树脂基聚合物砂浆涂层施工
KAME-RI-KATO-KARI_KAKAMERI | 沥青聚合物防水底漆，防腐蚀，用于保护金属结构，用量0.3千克/平方米 | Material | General | 吨 | 19168.68 | 19168.68 | 19168.68 | 19168.68 | 1 | CNY | 1614.56 | 0.0678 | 195 | 195 | 建筑工程 | 干线和工业管道 | 管道防腐隔离与铺设 | 管道密封与铺设
DXME-KALI-KAVO_KARIME | 固定式砂浆搅拌机，用于制备水水泥砂浆及其他砂浆，容量350升 | Equipment | General | 台时 | 3.86 | 3.86 | 3.86 | 3.86 | 1 | CNY | 20.27 | 5.2497 | 195 | 195 | 建筑工程 | 桩基工程、沉井、地基加固 | 土壤加固 | 硅化与树脂化
KAVO-ME-KARI-RISA | 用于将型材地板固定到承重结构上的紧固件 | Abstract Material | General | 吨 | 11755.83 | 16.31 | 12599 | 12599 | 2 | CNY | 1832.44 | 1.7624 | 194 | 194 | 建筑工程 | 建筑金属结构 | 建筑物和构筑物的围护结构 | 屋顶围护结构
KAVO-ME-KARI-MELI | 钢筋网 | Abstract Material | General | 吨 | 22.78 | 21.48 | 36.28 | 21.48 | 2 | CNY | 1646.42 | 76.3898 | 193 | 193 | 建筑工程 | 混凝土和钢筋混凝土整体结构 | 其他作业 | 混凝土表面的喷射处理
DXME-KAVO-KALI_KAMESA | 基于自卸车底盘的碎石和砾石撒布机，撒布宽度3000毫米 | Equipment | General | 台时 | 309.26 | 309.26 | 309.26 | 309.26 | 1 | CNY | 235.64 | 0.762 | 193 | 193 | 建筑工程 | 采矿顶板作业 | 单斗挖掘机开挖土方 | 挖掘机开挖土方并装载至自卸卡车
DXME-KALI-KAVO_KARIPU | 移动式砂浆搅拌机，搅拌桶容积65升 | Equipment | General | 台时 | 0.49 | 0.49 | 0.49 | 0.49 | 1 | CNY | 1.76 | 3.6051 | 192 | 192 | 建筑工程 | 砖砌体和砌块结构 | 乱石砌体结构、防水层及地基基础 | 采用干粉混合料进行墙体、地基侧面涂层防水
RISA-RI-KAME-KAME_KAKAKAME | A671标记端头标签 | Material | General | 100个 | 85.63 | 85.63 | 85.63 | 85.63 | 1 | CNY | 34.27 | 0.4002 | 192 | 192 | 设备安装 | 电气设备 | 配电设备和变电站 | 6-750千伏开放式配电装置
DXME-MESA-KATO_KAMERI | 气动轮式拖拉机，功率29千瓦（40马力） | Equipment | General | 台时 | 43.15 | 43.15 | 43.15 | 43.15 | 1 | CNY | 33.59 | 0.7783 | 191 | 191 | 建筑工程 | 采矿顶板作业 | 单斗挖掘机开挖土方 | 挖掘机开挖土方并装载至自卸卡车
KAPU-ME-KARI-KARI | 用于水利工程的重质混凝土混合料（BST） | Abstract Material | General | 立方米 | 826.19 | 826.19 | 826.19 | 826.19 | 1 | CNY | 55675.38 | 67.3878 | 191 | 191 | 建筑工程 | 桥梁与管道 | 桥梁钢筋混凝土跨径结构 | 公路桥梁的跨径结构
KAME-ME-KARI-MEKA_MEKARIRI | 白石棉（白石棉），6K组，6K-45、6K-30、6K-20、6K-5型号 | Material | General | 吨 | 2877.3 | 2877.3 | 2877.3 | 2877.3 | 1 | CNY | 485.48 | 0.1661 | 191 | 191 | 建筑工程 | 混凝土和钢筋混凝土整体结构 | 其他作业 | 设备基础变形沉降缝的设置及沥青填充
KAME-TO-KAPU-KAVO_KAKAMETO | 用于木材浸渍的煤焦油 | Material | General | 吨 | 5216.34 | 5216.34 | 5216.34 | 5216.34 | 1 | CNY | 132.66 | 0.0252 | 191 | 191 | 建筑工程 | 建筑金属结构 | 建筑物和构筑物的结构构件 | 支撑板、立柱、起重机梁、起重机梁-檩条桁架、起重机轨道和悬挂轨道
KAME-LI-MERI-KASA_KAKASATO | 聚酯无纺土工布，针刺法，表面密度200克/平方米 | Material | General | 平方米 | 5.01 | 5.01 | 5.01 | 5.01 | 1 | CNY | 166.63 | 33.2495 | 188 | 188 | 建筑工程 | 混凝土和钢筋混凝土整体结构 | 建筑物和构筑物的地基 | 使用混凝土泵车浇筑混凝土及钢筋混凝土基础
MEME-ME-KATO-KANE_KAKALINE | 针叶树种刨光板，天然湿度，长度2-6.5米，宽度100-250毫米，厚度30-40毫米，IV级 | Material | General | 立方米 | 1873.67 | 1873.67 | 1873.67 | 1873.67 | 1 | CNY | 1126.18 | 0.6011 | 187 | 187 | 建筑工程 | 土方工程 | 机械化土方工程（挖掘机、铲运机、推土机、平地机、水力机械化法等） | 铁路和公路的挖沟与填筑
DXME-MEDX-KAVO_KAKADX | 电力：消耗量 2.64 千瓦·时/机器小时 | Electricity | Electricity | 机器运行时间 | 1.77 | 1.77 | 1.77 | 1.77 | 1 | CNY | 28.55 | 16.0993 | 187 | 187 | 建筑工程 | 钻孔 | 钻井作业 | 旋转钻探
DXME-MELI-KATO_KAMEME | 柴油感应加热器，发电机功率130千瓦，发动机功率140千瓦（190马力） | Equipment | General | 台时 | 234.42 | 234.42 | 234.42 | 234.42 | 1 | CNY | 1049.01 | 4.4749 | 187 | 187 | 建筑工程 | 干线和工业管道 | 在正常条件下管线上的管道组装与焊接 | 机械化（半自动）管道接头焊接
DXME-MEDX-KAVO_KAKADX | 泵，流量50立方米/小时，扬程32米，功率8千瓦 | Equipment | General | 台时 | 6.05 | 6.05 | 6.05 | 6.05 | 1 | CNY | 97.48 | 16.0993 | 187 | 187 | 建筑工程 | 钻孔 | 钻井作业 | 旋转钻探
ME_MEKAKA_SAPU | 平均工作等级 5.4 | Labor | Labor | 工时 | 105.78 | 105.78 | 105.78 | 105.78 | 1 | CNY | 34956.71 | 330.4722 | 186 | 186 | 建筑工程 | 采矿顶板作业 | 刮土机开挖 | 使用自走式刮土机进行土方开挖和运输，距离可达300米
KAPU-TO-KAME-KADX_KAKAMENE | 预拌砌筑砂浆，水泥基，M200 | Material | General | 立方米 | 713.14 | 713.14 | 713.14 | 713.14 | 1 | CNY | 603.61 | 0.8464 | 186 | 186 | 建筑工程 | 桩基工程、沉井、地基加固 | 桩基工程 | 从地面进行的桩基施工
DXME-KADX-MEKA_KATOME | 液压矫直机 | Equipment | General | 台时 | 0.76 | 0.76 | 0.76 | 0.76 | 1 | CNY | 5.98 | 7.8508 | 186 | 186 | 建筑工程 | 铁路 | 1520毫米轨距铁路轨道上部结构 | 轨道铺设与拆卸
MEPU-SA-KADX-KALI_KAKARIRI | 溶剂 646 | Material | General | 吨 | 13440.91 | 13440.91 | 13440.91 | 13440.91 | 1 | CNY | 164.63 | 0.0119 | 185 | 185 | 建筑工程 | 建筑金属结构 | 核电站结构 | VVER-1200型核电站建筑与构筑物的金属结构
RIRI-RI-KARI-KARI_KAKAKAME | 聚乙烯绝缘套管，芯线直径1.05至1.2毫米，长度70毫米，直径7毫米 | Material | General | 100个 | 8.29 | 8.29 | 8.29 | 8.29 | 1 | CNY | 6.47 | 0.7809 | 183 | 183 | 设备安装 | 通信设备 | 通信线路 | 城际电缆通信线路
DXME-MESA-KARI_KAMESA | 履带式拖拉机，功率244千瓦（330马力） | Equipment | General | 台时 | 509.02 | 509.02 | 509.02 | 509.02 | 1 | CNY | 9647.54 | 18.9531 | 183 | 183 | 建筑工程 | 土方工程 | 机械化土方工程（挖掘机、铲运机、推土机、平地机、水力机械化法等） | 刮土机开挖
DXME-MESA-KATO_KAMESA | 气动轮式拖拉机，功率158千瓦（215马力） | Equipment | General | 台时 | 212.31 | 212.31 | 212.31 | 212.31 | 1 | CNY | 3030.13 | 14.272 | 182 | 182 | 建筑工程 | 土方工程 | 机械化土方工程（挖掘机、铲运机、推土机、平地机、水力机械化法等） | 水利工程中的土壤开发与排水系统建设
DXME-RIKA-KAME_KAKAME | 移动式电焊机组，用于水下焊接和金属切割，配有柴油发电机 | Equipment | General | 台时 | 44.18 | 44.18 | 44.18 | 44.18 | 1 | CNY | 422.41 | 9.5609 | 181 | 181 | 建筑工程 | 水利工程的混凝土和钢筋混凝土结构 | 内河运输设施结构 | 河运设施泊位码头预制钢筋混凝土构件间垂直接缝的封堵
DXME-MESA-KARI_KARIDX | 履带式拖拉机，配备132千瓦（180马力）绞盘 | Equipment | General | 台时 | 238 | 238 | 238 | 238 | 1 | CNY | 5648.16 | 23.7313 | 181 | 181 | 建筑工程 | 土方工程 | 机械化土方工程（挖掘机、铲运机、推土机、平地机、水力机械化法等） | 为天然气和石油产品的主干管和工业管道挖掘和回填沟渠
KALI-RI-KALI-MERI | 单型钢结构 | Abstract Material | General | 吨 | 25151.62 | 25151.62 | 25151.62 | 25151.62 | 1 | CNY | 23123.99 | 0.9194 | 180 | 180 | 建筑工程 | 预制混凝土和钢筋混凝土结构 | 热电厂主厂房 | 冷凝地板和灰渣地板结构安装
DXME-KADX-KARI_KAKADX | 防倾翻矿车，容积3.3立方米 | Equipment | General | 台时 | 2.68 | 2.68 | 2.68 | 2.68 | 1 | CNY | 44.97 | 16.772 | 180 | 180 | 建筑工程 | 隧道掘进工程 | 常规方式进行的隧道工程 | 倾斜井筒通行
DXME-MEVO-KAME_KAKAVO | 内燃机驱动的移动式螺杆压缩机，压力达0.7兆帕（7大气压），产能达12立方米/分钟 | Equipment | General | 台时 | 114.96 | 114.96 | 114.96 | 114.96 | 1 | CNY | 1955.79 | 17.0134 | 180 | 180 | 建筑工程 | 钻孔 | 钻井作业 | 穿孔钻探
DXME-KATO-KANE_KATOPU | 履带式电动装载机，用于水平采掘，配备“铲斗爪”工作装置，产能为2.5立方米/分钟 | Equipment | General | 台时 | 411.55 | 411.55 | 411.55 | 411.55 | 1 | CNY | 2669.72 | 6.4869 | 178 | 178 | 建筑工程 | 隧道掘进工程 | 常规方式进行的隧道工程 | 垂直井筒与井筒周边庭院、垂直井筒和倾斜井筒的装载装置室、地下料仓、破碎装置室、给料机和输送机
DXME-RIME-MEDX_KARILI | 电力：耗电量 0.96 千瓦时/机器小时 | Electricity | Electricity | 机器运行时间 | 0.64 | 0.64 | 0.64 | 0.64 | 1 | CNY | 73.7 | 114.5628 | 178 | 178 | 建筑工程 | 地板 | 地板 | 大理石和花岗岩板铺装施工
DXME-RIME-MEDX_KARILI | 多功能石材切割机 | Equipment | General | 台时 | 3.72 | 3.72 | 3.72 | 3.72 | 1 | CNY | 425.7 | 114.5628 | 178 | 178 | 建筑工程 | 地板 | 地板 | 大理石和花岗岩板铺装施工
DXME-KATO-KANE_KATOPU | 电力消耗：22.11千瓦时/台·小时 | Electricity | Electricity | 机器运行时间 | 14.85 | 14.85 | 14.85 | 14.85 | 1 | CNY | 96.36 | 6.4869 | 178 | 178 | 建筑工程 | 隧道掘进工程 | 常规方式进行的隧道工程 | 垂直井筒与井筒周边庭院、垂直井筒和倾斜井筒的装载装置室、地下料仓、破碎装置室、给料机和输送机
KAME-TO-KAPU-KALI_KAKAKAME | 涡轮机油 | Material | General | 千克 | 9.44 | 9.44 | 9.44 | 9.44 | 1 | CNY | 453.3 | 48.0175 | 177 | 177 | 设备安装 | 热力设备 | 蒸汽涡轮机和燃气涡轮机组 | 固定式蒸汽涡轮机和固定式燃气涡轮机装置
MEME-ME-KARI-KAME_KAKATOME | 未去皮的圆木阔叶树种木材，长度3-6.5米，直径14-24厘米，II-III级 | Material | General | 立方米 | 2046.1 | 2046.1 | 2046.1 | 2046.1 | 1 | CNY | 3526.16 | 1.7234 | 176 | 176 | 建筑工程 | 土方工程 | 机械化土方工程（挖掘机、铲运机、推土机、平地机、水力机械化法等） | 挖掘机开挖土方并装载至自卸卡车
KALI-RI-KALI-MEME_KAKAKARI | 热轧型钢制固定管道支架 | Material | General | 吨 | 20655.73 | 20655.73 | 20655.73 | 20655.73 | 1 | CNY | 10025.07 | 0.4853 | 176 | 176 | 建筑工程 | 室内管道 | 塑料管管道 | 氯化聚氯乙烯管（CPVC）供水和供暖管道铺设
RISA-RI-KAME-KAME_KAKAMEPU | 塑料电缆标记标签 U136 | Material | General | 100个 | 30.78 | 30.78 | 30.78 | 30.78 | 1 | CNY | 70.65 | 2.2956 | 176 | 176 | 设备安装 | 通信设备 | 本地电话通信 | 电话通信
DXDXDX_DXDXKAME | 材料（见附件） | Material | General |  | 0 | 0 | 0 | 0 | 0 | CNY | 0 | 0 | 175 | 175 | 建筑工程 | 钻孔 | 钻井作业 | 旋转钻探
KAME-LI-KALI-MERI_KAKARIRI | 聚乙烯薄膜，厚度0.2-0.5毫米 | Material | General | 平方米 | 2.27 | 2.27 | 2.27 | 2.27 | 1 | CNY | 84.76 | 37.3734 | 175 | 175 | 建筑工程 | 混凝土和钢筋混凝土整体结构 | 核电站建筑结构 | VVER-1200型核电站建筑及构筑物墙体的构造
MEME-ME-KATO-KANE_KAKALIPU | 针叶树种刨光板材，天然湿度，长度2-6.5米，宽度100-250毫米，厚度30-40毫米，II级 | Material | General | 立方米 | 1919.74 | 1919.74 | 1919.74 | 1919.74 | 1 | CNY | 2110.63 | 1.0994 | 175 | 175 | 建筑工程 | 桩基工程、沉井、地基加固 | 桩基工程 | 从地面进行的桩基施工
DXME-KALI-KARI_KAMEME | 混凝土泵车，产能65立方米/小时 | Equipment | General | 台时 | 448.57 | 448.57 | 448.57 | 448.57 | 1 | CNY | 6483.84 | 14.4545 | 175 | 175 | 建筑工程 | 土方工程 | 其他土方工程、准备性、配套及加固工程 | 土方工程边坡加固
KAME-PU-KAME-KANE_KAKAMETO | 钻头，型号 BU-52S | Material | General | 件 | 67.65 | 67.65 | 67.65 | 67.65 | 1 | CNY | 1498.91 | 22.1558 | 174 | 174 | 建筑工程 | 隧道掘进工程 | 常规方式进行的隧道工程 | 垂直井筒、探坑及其井口的穿越
DXME-KAVO-KASA_KAVOME | 气动混凝土铺设机，储罐容积达1.5立方米 | Equipment | General | 台时 | 22.11 | 22.11 | 22.11 | 22.11 | 1 | CNY | 1008.52 | 45.6228 | 174 | 174 | 建筑工程 | 隧道和地铁 | 封闭式作业方式 | 支护装置
DXME-KAVO-KASA_KAVOME | 电力：耗电量8.25千瓦时/小时 | Electricity | Electricity | 机器运行时间 | 5.54 | 5.54 | 5.54 | 5.54 | 1 | CNY | 252.9 | 45.6228 | 174 | 174 | 建筑工程 | 隧道和地铁 | 封闭式作业方式 | 支护装置
MEME-ME-KATO-KANE_KAKALIKA | 天然湿度针叶树种刨花板，长度2-6.5米，宽度100-250毫米，厚度25毫米，II级 | Material | General | 立方米 | 1919.74 | 1919.74 | 1919.74 | 1919.74 | 1 | CNY | 1248.19 | 0.6502 | 173 | 173 | 建筑工程 | 桩基工程、沉井、地基加固 | 桩基工程 | 在河流环境中使用浮动设备进行的桩基工程
DXME-MENE-KAME_KAKATO | 移动式发电站，功率30千瓦 | Equipment | General | 台时 | 70.73 | 70.73 | 70.73 | 70.73 | 1 | CNY | 4260.26 | 60.2308 | 173 | 173 | 建筑工程 | 土方工程 | 其他土方工程、准备性、配套及加固工程 | 永久冻土和岩石地基的开挖
DXME-KAME-KAME_KAPUNE | 推土机，功率303千瓦（410马力） | Equipment | General | 台时 | 751.54 | 751.54 | 751.54 | 751.54 | 1 | CNY | 28891.27 | 38.4427 | 171 | 171 | 建筑工程 | 土方工程 | 机械化土方工程（挖掘机、铲运机、推土机、平地机、水力机械化法等） | 为天然气和石油产品的主干管和工业管道挖掘和回填沟渠
DXME-KAVO-KATO_KAKATO | 挂车式凸轮静态滚轮，重量8吨 | Equipment | General | 台时 | 66.12 | 66.12 | 66.12 | 66.12 | 1 | CNY | 59.96 | 0.9068 | 170 | 170 | 建筑工程 | 土方工程 | 其他土方工程、准备性、配套及加固工程 | 土壤密实
DXME-MEVO-KAME_KAMEME | 电力：消耗量 1.32 千瓦·时/机器小时 | Electricity | Electricity | 机器运行时间 | 0.89 | 0.89 | 0.89 | 0.89 | 1 | CNY | 13.37 | 15.0786 | 169 | 169 | 建筑工程 | 桩基工程、沉井、地基加固 | 土壤加固 | 冻结柱顶盖
DXME-KAME-KATO_KATORI | 自走式刮板机，铲斗容积8.0立方米 | Equipment | General | 台时 | 410.8 | 410.81 | 410.81 | 410.81 | 1 | CNY | 1194.57 | 2.9079 | 169 | 169 | 建筑工程 | 土方工程 | 机械化土方工程（挖掘机、铲运机、推土机、平地机、水力机械化法等） | 刮土机开挖
DXME-MEVO-KAME_KAMEME | 带电动机的移动式活塞压缩机，压力高达0.6兆帕（6大气压），产能高达0.83立方米/分钟 | Equipment | General | 台时 | 2.2 | 2.2 | 2.2 | 2.2 | 1 | CNY | 33.14 | 15.0786 | 169 | 169 | 建筑工程 | 桩基工程、沉井、地基加固 | 土壤加固 | 冻结柱顶盖
DXME-RIKA-MEKA_KAKAPU | 可拆卸式浮动平台，承载能力29吨 | Equipment | General | 台时 | 697.17 | 697.17 | 697.17 | 697.17 | 1 | CNY | 15863.33 | 22.754 | 168 | 168 | 建筑工程 | 桩基工程、沉井、地基加固 | 桩基工程 | 在河流环境中使用浮动设备进行的桩基工程
KAVO-ME-KARI-MELI_KAKAPUME | 单层镀锌钢丝编织网，方形网格，钢丝直径3毫米，网格尺寸50×50毫米 | Material | General | 平方米 | 34.49 | 34.49 | 34.49 | 34.49 | 1 | CNY | 912.41 | 26.4513 | 167 | 167 | 建筑工程 | 隔热工程 | 防火保护 | 金属结构防火保护
KAME-TO-KAPU-KAVO_KAKAMERI | 蒽油 | Material | General | 吨 | 3584.54 | 3584.54 | 3584.54 | 3584.54 | 1 | CNY | 232.53 | 0.0641 | 167 | 167 | 建筑工程 | 桩基工程、沉井、地基加固 | 土壤加固 | 在工业和民用建筑施工中，采用金属模板浇筑整体钢筋混凝土挡土墙，并使用混凝土泵输送和浇筑混凝土混合物
KAME-LI-RIKA-KAVO_KAMEKARI | 粗麻布，宽度920毫米，表面密度70克/平方米 | Material | General | 10米 | 39.82 | 39.82 | 39.82 | 39.82 | 1 | CNY | 44.92 | 1.1212 | 167 | 167 | 建筑工程 | 木结构 | 石膏板或石膏纤维板覆面的隔断墙 | 木质框架隔断
KAVO-TO-KATO-KAPU_KAKAMEPU | 光亮钢丝，直径3.0毫米 | Material | General | 吨 | 10751.22 | 10751.22 | 10751.22 | 10751.22 | 1 | CNY | 604.05 | 0.0389 | 166 | 166 | 设备安装 | 起重运输设备 | 连续运行运输机械装置 | 专用输送机
KAME-LI-MEKA-KATO | 石灰岩砌块 | Abstract Material | General | 立方米 | 10275.06 | 10275.06 | 10275.06 | 10275.06 | 1 | CNY | 938834.69 | 91.3702 | 166 | 166 | 建筑工程 | 砖砌体和砌块结构 | 轻质砌块与石材结构 | 大型石灰岩砌块砌筑
RITO-ME-KARI-KALI | 管道固定件 | Abstract Material | General | 千克 | 186.02 | 186.02 | 186.02 | 186.02 | 1 | CNY | 7104.24 | 38.19 | 166 | 166 | 建筑工程 | 土方工程 | 其他土方工程、准备性、配套及加固工程 | 降水
KAME-LI-MEME-KALI_KAKATONE | 用于焊接低合金钢和碳钢的焊条，型号E46，直径4毫米 | Material | General | 千克 | 20.91 | 20.91 | 20.91 | 20.91 | 1 | CNY | 382.37 | 18.2899 | 165 | 165 | 建筑工程 | 建筑金属结构 | 建筑物与建筑框架 | 特殊用途建筑框架与建筑
KATO-ME-KARI-KATO_KAKAMESA | 建筑用生石灰，氯化钙，A级 | Material | General | 千克 | 12.77 | 12.77 | 12.77 | 12.77 | 1 | CNY | 0.87 | 0.0684 | 164 | 164 | 建筑工程 | 室内管道 | 铸铁管道 | 沟槽内铺设铸铁承压法兰管
KAME-LI-MEDX-KAPU_KAKAPUKA | 橡胶板 1F-I-MBS-M，厚度 1-20 毫米 | Material | General | 千克 | 190.76 | 190.76 | 190.76 | 190.76 | 1 | CNY | 698.67 | 3.6626 | 163 | 163 | 设备安装 | 核电站设备 | 核蒸汽发生装置 | 配备水-水反应堆（VVER）的设备
KAME-TO-KARI-KATO_KAKAMERI | 溶解乙炔技术级，B级 | Material | General | 吨 | 97326.07 | 97326.07 | 97326.07 | 97326.07 | 1 | CNY | 1258.54 | 0.0122 | 163 | 163 | 建筑工程 | 土方工程 | 其他土方工程、准备性、配套及加固工程 | 降水
PU_MEKAKA_KARIKA | 人员：1人-小时/机器-小时 | Operator | Operators | 机器运行时间 | 37.22 | 37.22 | 37.22 | 37.22 | 1 | CNY | 938.67 | 25.2202 | 163 | 162 | 建筑工程 | 桩基工程、沉井、地基加固 | 桩基工程 | 从地面进行的桩基施工
KAME-LI-KALI-MESA | 除尘器 | Abstract Material | General | 吨 | 12553.04 | 12553.04 | 12553.04 | 12553.04 | 1 | CNY | 10719.67 | 0.854 | 162 | 162 | 建筑工程 | 采矿顶板作业 | 单斗挖掘机开挖土方 | 挖掘机开挖土方并装载至自卸卡车
DXME-KATO-MESA_KAKAME | 履带式气动钻孔设备，适用于水平和倾斜采掘作业，截面积为8-25平方米，由固定式压缩机站供气 | Equipment | General | 台时 | 230.85 | 230.85 | 230.85 | 230.85 | 1 | CNY | 6110.05 | 26.4672 | 162 | 162 | 建筑工程 | 隧道和地铁 | 封闭式作业方式 | 隧道和巷道掘进
KAME-TO-KATO-KANE_KAKAKATO | 工业盐酸 | Material | General | 千克 | 8.44 | 8.44 | 8.44 | 8.44 | 1 | CNY | 488.24 | 57.856 | 162 | 162 | 建筑工程 | 建筑结构和设备防腐保护 | 各类工程 | 用耐化学腐蚀、导热、防水的填缝剂处理衬里接缝
DXME-KAME-KASA_KAVODX | 履带式单斗柴油挖掘机，铲斗容积1.25立方米 | Equipment | General | 台时 | 267.5 | 267.5 | 267.5 | 267.5 | 1 | CNY | 9185.71 | 34.3395 | 161 | 161 | 建筑工程 | 土方工程 | 机械化土方工程（挖掘机、铲运机、推土机、平地机、水力机械化法等） | 挖掘机在推土机上进行土壤开发
KAME-PU-KATO-KAME | 膨润土粉 | Abstract Material | General | 吨 | 2487.02 | 1977.88 | 2814.33 | 2814.33 | 2 | CNY | 213440.81 | 76.0024 | 161 | 161 | 建筑工程 | 钻孔 | 钻井作业 | 其他钻井类型
RIRI-RI-KARI-KASA_KAKAKAME | 适用于直径为4.0-5.0毫米电线的开放式环形块 | Material | General | 1000 件 | 1103.01 | 1103.01 | 1103.01 | 1103.01 | 1 | CNY | 50.47 | 0.0458 | 160 | 160 | 设备安装 | 通信设备 | 通信线路 | 城际电缆通信线路
KAME-LI-KALI-RIPU | 放射成像薄膜，尺寸300×400毫米 | Abstract Material | General | 平方米 | 980.9 | 955.17 | 1069.53 | 955.17 | 2 | CNY | 14955.69 | 15.6531 | 160 | 160 | 建筑工程 | 建筑金属结构 | 各类工程 | 表面饰面、焊接作业、螺栓安装及其他作业
KALI-RI-KALI-KARI_KAKAKAME | 金属库存导线 | Material | General | 件 | 11783.36 | 11783.36 | 11783.36 | 11783.36 | 1 | CNY | 21.55 | 0.0018 | 159 | 159 | 建筑工程 | 桩基工程、沉井、地基加固 | 桩基工程 | 从地面进行的桩基施工
DXME-KANE-KASA_KASATO | 单斗通用前置履带式装载机，斗容量0.6立方米，载重量2吨 | Equipment | General | 台时 | 184.17 | 184.17 | 184.17 | 184.17 | 1 | CNY | 82.19 | 0.4463 | 159 | 159 | 建筑工程 | 采矿顶板作业 | 单斗挖掘机开挖土方 | 挖掘机开挖土方并装载至自卸卡车
KAME-LI-KALI-KADX_KAKAPUTO | 浸渍棉质填料，品牌KhBP | Material | General | 千克 | 52.97 | 52.97 | 52.97 | 52.97 | 1 | CNY | 71.03 | 1.3408 | 159 | 159 | 设备安装 | 热力设备 | 蒸汽涡轮机和燃气涡轮机组 | 固定式蒸汽涡轮机和固定式燃气涡轮机装置
DXME-KADX-KARI_KAKARI | 防倾翻手推车，容量1.4立方米 | Equipment | General | 台时 | 1.07 | 1.07 | 1.07 | 1.07 | 1 | CNY | 212.43 | 199.0448 | 159 | 159 | 建筑工程 | 土方工程 | 其他土方工程、准备性、配套及加固工程 | 土方工程边坡加固
KAME-LI-KASA-KADX_KAKAKATO | A级纸质纤维板，厚度2.2至4.5毫米 | Material | General | 千克 | 52.3 | 52.3 | 52.3 | 52.3 | 1 | CNY | 162.27 | 3.1026 | 159 | 159 | 设备安装 | 通信设备 | 无线电通信、广播、无线电和电视 | 功率达2000千瓦的发射机
KAME-LI-MEME-KAPU_KAKASASA | 焊接丝 SV-08KhMFA，直径 2 毫米 | Material | General | 千克 | 37.93 | 37.93 | 37.93 | 37.93 | 1 | CNY | 2.43 | 0.0641 | 159 | 159 | 设备安装 | 热力设备 | 蒸汽和热水固定锅炉 | 固定式蒸汽锅炉元件
DXME-MENE-KAME_KAKAME | 移动式发电机，功率2千瓦 | Equipment | General | 台时 | 10.89 | 10.89 | 10.89 | 10.89 | 1 | CNY | 63.83 | 5.862 | 159 | 159 | 建筑工程 | 钻爆作业 | 爆炸区域的掩蔽及现行铁路轨道上的钻爆作业 | 为保护设施而掩蔽爆炸区域
MEPU-SA-KASA-KAME_KAKAMEME | 室内装修用复合干性油 | Material | General | 吨 | 10786.08 | 10786.08 | 10786.08 | 10786.08 | 1 | CNY | 42.79 | 0.0033 | 159 | 159 | 建筑工程 | 砖砌体和砌块结构 | 垃圾管道 | 安装由石棉水泥管构成的垃圾管道
DXME-KANE-KATO_KAPUDX | 手动和杠杆绞车，牵引力达9.81千牛（1吨） | Equipment | General | 台时 | 0.24 | 0.24 | 0.24 | 0.24 | 1 | CNY | 10.25 | 43.2396 | 159 | 159 | 建筑工程 | 混凝土和钢筋混凝土整体结构 | 核电站建筑结构 | 核电站反应堆建筑（反应堆舱）结构钢筋混凝土块的安装与浇筑
DXME-KANE-KATO_KASALI | 电动绞车，牵引力122.62千牛（12.5吨） | Equipment | General | 台时 | 9.31 | 9.31 | 9.31 | 9.31 | 1 | CNY | 766.74 | 82.3373 | 158 | 158 | 建筑工程 | 混凝土和钢筋混凝土整体结构 | 核电站建筑结构 | 反应堆建筑保护壳预应力系统的预应力钢筋安装
DXME-KANE-KATO_KASALI | 电力消耗：0.53千瓦时/马力小时 | Electricity | Electricity | 机器运行时间 | 0.35 | 0.35 | 0.35 | 0.35 | 1 | CNY | 29.23 | 82.3373 | 158 | 158 | 建筑工程 | 混凝土和钢筋混凝土整体结构 | 核电站建筑结构 | 反应堆建筑保护壳预应力系统的预应力钢筋安装
MEVO-ME-MEKA-KAME | 法兰阀 | Abstract Material | General | 件 | 623.79 | 623.79 | 623.79 | 623.79 | 1 | CNY | 31501.62 | 50.5 | 158 | 150 | 建筑工程 | 供热与燃气管道——外部管网 | 供热——室外管网 | 管道系统（地下与地上）
DXME-KATO-KANE_KARIME | 轮轨式装载机，适用于横向采掘面截面积不超过8平方米，由固定式压缩机站供气 | Equipment | General | 台时 | 151.23 | 151.23 | 151.23 | 151.23 | 1 | CNY | 3091.07 | 20.439 | 158 | 158 | 建筑工程 | 隧道和地铁 | 封闭式作业方式 | 巷道掘进
KAVO-TO-KAME-KARI_KAKARIVO | 平行翼缘工字钢，钢材牌号为St3sp、St3ps、20B-60B | Material | General | 吨 | 13755.48 | 13755.48 | 13755.48 | 13755.48 | 1 | CNY | 4918.99 | 0.3461 | 157 | 157 | 建筑工程 | 桩基工程、沉井、地基加固 | 桩基工程 | 从地面进行的桩基施工
RISA-ME-KASA-KAME_KAKAKAPU | 双头轨道垫片，型号1R50 | Material | General | 件 | 618.37 | 618.37 | 618.37 | 618.37 | 1 | CNY | 33648.92 | 54.4156 | 156 | 156 | 建筑工程 | 采矿顶板作业 | 单斗挖掘机开挖土方 | 挖掘机开挖土方并装载至铁路运输工具
DXME-KADX-MEPU_KALIME | 用于填料机的组合装置，容量达240立方米 | Equipment | General | 台时 | 1103.27 | 1103.27 | 1103.27 | 1103.27 | 1 | CNY | 14338.85 | 12.9967 | 156 | 156 | 建筑工程 | 铁路 | 1520毫米轨距铁路轨道上部结构 | 更换轨枕栅格的栅格
DXME-KALI-MEKA_KAMEME | 电动砂浆泵，产能4立方米/小时，水平输送距离200米，垂直输送距离60米 | Equipment | General | 台时 | 5.53 | 5.53 | 5.53 | 5.53 | 1 | CNY | 186.67 | 33.7525 | 155 | 155 | 建筑工程 | 预制混凝土和钢筋混凝土结构 | 生产建筑与设施 | 地下室结构
DXME-KALI-MEKA_KAMEME | 电力消耗：2.48千瓦时/小时 | Electricity | Electricity | 机器运行时间 | 1.66 | 1.66 | 1.66 | 1.66 | 1 | CNY | 56.14 | 33.7525 | 155 | 155 | 建筑工程 | 预制混凝土和钢筋混凝土结构 | 生产建筑与设施 | 地下室结构
RISA-ME-KAPU-KAPU_KAKAKATO | 轨道螺栓，用于固定轨道，直径 M27，长度 160 毫米、180 毫米，配有直径 M27 的螺母 | Material | General | 吨 | 20030.91 | 20030.91 | 20030.91 | 20030.91 | 1 | CNY | 6016.94 | 0.3004 | 155 | 155 | 建筑工程 | 土方工程 | 机械化土方工程（挖掘机、铲运机、推土机、平地机、水力机械化法等） | 铁路和公路的挖沟与填筑
KAVO-TO-KASA-KASA_KAKATOME | 屋顶用钢板，品牌 STK-1，厚度 0.5 毫米 | Material | General | 吨 | 8357.98 | 8357.98 | 8357.98 | 8357.98 | 1 | CNY | 1554.41 | 0.186 | 154 | 154 | 建筑工程 | 木结构 | 木结构 | 墙体、隔断
DXME-MEPU-KATO_KAKAME | 自卸卡车，载重量达7吨 | Equipment | General | 台时 | 108.84 | 108.84 | 108.84 | 108.84 | 1 | CNY | 1045.67 | 9.6073 | 154 | 154 | 建筑工程 | 土方工程 | 机械化土方工程（挖掘机、铲运机、推土机、平地机、水力机械化法等） | 挖掘机开挖土方并装载至自卸卡车
ME_MEKAKA_RIME | 平均工作强度 2 | Labor | Labor | 工时 | 70.78 | 70.78 | 70.78 | 70.78 | 1 | CNY | 8925.55 | 126.1103 | 153 | 153 | 建筑工程 | 土方工程 | 机械化土方工程（挖掘机、铲运机、推土机、平地机、水力机械化法等） | 挖掘机开挖土方并装载至自卸卡车
MEPU-PU-KATO-KATO_KAKAKARI | BT-123 沥青漆 | Material | General | 吨 | 15070.91 | 15070.91 | 15070.91 | 15070.91 | 1 | CNY | 214.36 | 0.0106 | 152 | 152 | 建筑工程 | 砖砌体和砌块结构 | 砖石结构 | 墙体砌筑加固、拱顶加固、金属网格安装
DXME-KALI-KALI_KAPUME | 砂浆泵，产能1立方米/小时 | Equipment | General | 台时 | 2.12 | 2.12 | 2.12 | 2.12 | 1 | CNY | 9.55 | 4.5111 | 152 | 152 | 建筑工程 | 砖砌体和砌块结构 | 乱石砌体结构、防水层及地基基础 | 采用机械化方式使用干粉混合物进行抹灰防水施工
DXME-KALI-KALI_KAPUME | 电力：耗电量0.48千瓦·时/机器小时 | Electricity | Electricity | 机器运行时间 | 0.33 | 0.33 | 0.33 | 0.33 | 1 | CNY | 1.47 | 4.5111 | 152 | 152 | 建筑工程 | 砖砌体和砌块结构 | 乱石砌体结构、防水层及地基基础 | 采用机械化方式使用干粉混合物进行抹灰防水施工
RIME-ME-KASA-KATO_KAKAMEME | KGEZ 3x4+1x2.5-1140 矿用铜芯电力电缆 | Material | General | 1000米 | 62554.64 | 62554.64 | 62554.64 | 62554.64 | 1 | CNY | 6801.17 | 0.1087 | 152 | 152 | 建筑工程 | 隧道掘进工程 | 常规方式进行的隧道工程 | 垂直井筒、探坑及其井口的穿越
KAME-LI-RIKA-KAVO_KAKATOME | 粗棉布，宽度1640毫米，表面密度125克/平方米 | Material | General | 10 平方米 | 83.04 | 83.04 | 83.04 | 83.04 | 1 | CNY | 95.36 | 1.1484 | 152 | 152 | 建筑工程 | 建筑金属结构 | 构筑物 | 储罐、储气罐
DXME-KASA-KAME_KAMESA | 电力：消耗量13.48千瓦时/小时 | Electricity | Electricity | 机器运行时间 | 9.05 | 9.05 | 9.05 | 9.05 | 1 | CNY | 175.06 | 19.3358 | 152 | 152 | 建筑工程 | 建筑金属结构 | 构筑物 | 料仓、筒仓、分解器、浓缩器
DXME-KASA-KAME_KAMESA | 塔式起重机，起重能力50吨 | Equipment | General | 台时 | 498.72 | 498.72 | 498.72 | 498.72 | 1 | CNY | 9643.24 | 19.3358 | 152 | 152 | 建筑工程 | 建筑金属结构 | 构筑物 | 料仓、筒仓、分解器、浓缩器
RINE-ME-KAME-KARI | 隧道用螺栓套件 | Abstract Material | General | 套 | 68.18 | 38.52 | 75.46 | 75.46 | 3 | CNY | 4375.88 | 58.0121 | 151 | 139 | 建筑工程 | 隧道和地铁 | 封闭式作业方式 | 井筒穿孔
DXME-MEDX-KANE_KAMEME | 电力：消耗量 18.15 千瓦·小时/机器小时 | Electricity | Electricity | 机器运行时间 | 12.19 | 12.19 | 12.19 | 12.19 | 1 | CNY | 26.76 | 2.1947 | 151 | 151 | 建筑工程 | 桩基工程、沉井、地基加固 | 桩基工程 | 从地面进行的桩基施工
KAME-ME-KARI-KADX_KAKARIME | 含玻璃纤维的石棉布 AST-1，厚度1.8毫米 | Material | General | 吨 | 82436.09 | 82436.09 | 82436.09 | 82436.09 | 1 | CNY | 605 | 0.0062 | 151 | 151 | 设备安装 | 热力设备 | 蒸汽涡轮机和燃气涡轮机组 | 固定式蒸汽涡轮机和固定式燃气涡轮机装置
DXME-KANE-KASA_KAMELI | 叉车，载重量10吨 | Equipment | General | 台时 | 181.61 | 181.61 | 181.61 | 181.61 | 1 | CNY | 167.15 | 0.9204 | 151 | 151 | 设备安装 | 起重运输设备 | 连续运行运输机械装置 | 带式输送机
DXME-MEDX-KANE_KAMEME | 泥浆泵，流量23.4-65.3立方米/小时，排压15.7-5.88兆帕（160-60千克力/平方厘米） | Equipment | General | 台时 | 58.46 | 58.46 | 58.46 | 58.46 | 1 | CNY | 128.31 | 2.1947 | 151 | 151 | 建筑工程 | 桩基工程、沉井、地基加固 | 桩基工程 | 从地面进行的桩基施工
DXME-KAME-KASA_KAVOLI | 履带式单斗柴油挖掘机，铲斗容积1.0立方米 | Equipment | General | 台时 | 222.47 | 222.47 | 222.47 | 222.47 | 1 | CNY | 11793.97 | 53.0137 | 151 | 151 | 建筑工程 | 土方工程 | 机械化土方工程（挖掘机、铲运机、推土机、平地机、水力机械化法等） | 挖掘机在推土机上进行土壤开发
KAME-LI-KARI-KAPU_KAKAKAME | 双层电缆绝缘纸 | Material | General | 千克 | 27.54 | 27.54 | 27.54 | 27.54 | 1 | CNY | 2.26 | 0.0822 | 150 | 150 | 设备安装 | 通信设备 | 通信线路 | 城际电缆通信线路
DXME-KATO-KANE_KATOSA | 电力消耗：25.91千瓦时/台·小时 | Electricity | Electricity | 机器运行时间 | 17.4 | 17.4 | 17.4 | 17.4 | 1 | CNY | 260.11 | 14.9457 | 150 | 150 | 建筑工程 | 隧道和地铁 | 封闭式作业方式 | 井筒穿孔
KAPU-TO-KAME-MERI | 水泥石灰砂浆 | Abstract Material | General | 立方米 | 682.38 | 682.38 | 682.38 | 682.38 | 1 | CNY | 407.52 | 0.5972 | 150 | 150 | 建筑工程 | 砖砌体和砌块结构 | 砖石结构 | 砖砌墙体砌筑
DXME-KATO-KANE_KATOSA | 履带式电动装载机，用于水平采掘，配备工作装置"铲斗"，产能3立方米/分钟 | Equipment | General | 台时 | 528.01 | 528.01 | 528.01 | 528.01 | 1 | CNY | 7891.42 | 14.9457 | 150 | 150 | 建筑工程 | 隧道和地铁 | 封闭式作业方式 | 井筒穿孔
DXME-KAPU-KAME_KALIVO | 汽车底盘式旋转钻井设备，钻井深度可达500米，绞车起重能力可达12.5吨 | Equipment | General | 台时 | 373.97 | 373.97 | 373.97 | 373.97 | 1 | CNY | 32561.55 | 87.0691 | 148 | 148 | 建筑工程 | 钻孔 | 钻井作业 | 旋转钻探
DXME-MEKA-MEME_KALIME | 便携式管道切割机 | Equipment | General | 台时 | 2.82 | 2.82 | 2.82 | 2.82 | 1 | CNY | 6.17 | 2.1902 | 148 | 148 | 建筑工程 | 干线和工业管道 | 正常条件下管道的地面铺设 | 在聚氨酯泡沫绝缘层中铺设管道时的组装焊接作业
KAVO-TO-KATO-KAPU_KAKAPUTO | 黑铁丝，直径1.0-1.1毫米 | Material | General | 吨 | 12074.6 | 12074.6 | 12074.6 | 12074.6 | 1 | CNY | 34.62 | 0.0017 | 148 | 148 | 建筑工程 | 砖砌体和砌块结构 | 取暖炉和火炉 | 炉灶、火炉砌筑
MEME-ME-KATO-KANE_KAKAVOKA | 天然湿度针叶树刨光板，长度2-6.5米，宽度100-250毫米，厚度44-50毫米，IV级 | Material | General | 立方米 | 1873.67 | 1873.67 | 1873.67 | 1873.67 | 1 | CNY | 3150.27 | 1.6813 | 147 | 147 | 建筑工程 | 桩基工程、沉井、地基加固 | 沉井工程 | 前井的建造
PU_MEKAKA_KANERI | 人员：5人·时/机械·时 | Operator | Operators | 机器运行时间 | 667.72 | 311.41 | 1307.91 | 685.09 | 5 | CNY | 982.2 | 2.64 | 147 | 136 | 建筑工程 | 桩基工程、沉井、地基加固 | 桩基工程 | 海上浮动平台桩基施工
DXME-KADX-KALI_KAMEME | 铁路轨道道砟铺设机 | Equipment | General | 台时 | 1883.27 | 1883.27 | 1883.27 | 1883.27 | 1 | CNY | 1876.22 | 0.9963 | 147 | 147 | 建筑工程 | 采矿顶板作业 | 单斗挖掘机开挖土方 | 挖掘机开挖土方并装载至铁路运输工具
DXME-RIKA-KADX_KAKASA | 封闭水域作业用浮式起重机，自走式，16吨 | Equipment | General | 台时 | 1703.98 | 1703.98 | 1703.98 | 1703.98 | 1 | CNY | 25476.77 | 14.9514 | 146 | 146 | 建筑工程 | 桩基工程、沉井、地基加固 | 桩基工程 | 海上浮动平台桩基施工
RIPU-TO-KASA-KALI | 带嵌入式电加热器的聚乙烯套管 | Abstract Material | General | 件 | 58.09 | 58.09 | 58.09 | 58.09 | 1 | CNY | 1808.64 | 31.1339 | 145 | 145 | 建筑工程 | 供水管道——室外管网 | 管道铺设 | 聚乙烯管
KAPU-TO-KAME-KATO_KAKAKAME | 石棉水泥砂浆 | Material | General | 立方米 | 486.31 | 486.31 | 486.31 | 486.31 | 1 | CNY | 64.25 | 0.1321 | 145 | 145 | 建筑工程 | 供水管道——室外管网 | 管道铺设 | 石棉水泥管
DXME-RIME-RIRI_PUDXME | 液压万能弯管机 | Equipment | General | 台时 | 4.62 | 4.62 | 4.62 | 4.62 | 1 | CNY | 117.7 | 25.4642 | 144 | 144 | 建筑工程 | 混凝土和钢筋混凝土整体结构 | 在固定模板中建造结构（用桶输送混凝土） | 钢筋混凝土墙体的施工
DXME-RIME-RIRI_PUDXME | 电力：耗电量 0.25 千瓦时/机器小时 | Electricity | Electricity | 机器运行时间 | 0.17 | 0.17 | 0.17 | 0.17 | 1 | CNY | 4.23 | 25.4642 | 144 | 144 | 建筑工程 | 混凝土和钢筋混凝土整体结构 | 在固定模板中建造结构（用桶输送混凝土） | 钢筋混凝土墙体的施工
RISA-ME-KATO-KANE_KAKATORI | 轨道用单圈弹簧垫圈，1型，孔径M24 | Material | General | 吨 | 25091.37 | 25091.37 | 25091.37 | 25091.37 | 1 | CNY | 286.79 | 0.0114 | 144 | 144 | 建筑工程 | 采矿顶板作业 | 单斗挖掘机开挖土方 | 挖掘机开挖土方并装载至铁路运输工具
DXME-KATO-KANE_KATOME | 电力消耗：11.06千瓦时/台·小时 | Electricity | Electricity | 机器运行时间 | 7.43 | 7.43 | 7.43 | 7.43 | 1 | CNY | 149.38 | 20.1127 | 144 | 144 | 建筑工程 | 隧道掘进工程 | 常规方式进行的隧道工程 | 垂直井筒与井筒周边庭院、垂直井筒和倾斜井筒的装载装置室、地下料仓、破碎装置室、给料机和输送机
KAME-ME-KARI-KAVO_KAKAKAME | PMB石棉垫片，厚度1毫米，直径50毫米 | Material | General | 1000 件 | 936.11 | 936.11 | 936.11 | 936.11 | 1 | CNY | 11.97 | 0.0128 | 144 | 144 | 建筑工程 | 建筑金属结构 | 构筑物 | 储罐、储气罐
DXME-KATO-KANE_KATOME | 用于倾斜巷道的电动装载机，配备“铲斗爪”工作装置，产能2.2立方米/分钟 | Equipment | General | 台时 | 471.06 | 471.06 | 471.06 | 471.06 | 1 | CNY | 9474.29 | 20.1127 | 144 | 144 | 建筑工程 | 隧道掘进工程 | 常规方式进行的隧道工程 | 垂直井筒与井筒周边庭院、垂直井筒和倾斜井筒的装载装置室、地下料仓、破碎装置室、给料机和输送机
DXME-RIKA-KADX_KAKADX | 浮式起重机，用于在开放水域作业，自走式，16吨 | Equipment | General | 台时 | 3020.51 | 3020.51 | 3020.51 | 3020.51 | 1 | CNY | 46022.7 | 15.2367 | 143 | 143 | 建筑工程 | 桩基工程、沉井、地基加固 | 桩基工程 | 海上浮动平台桩基施工
DXME-MEKA-KASA_KAKAVO | 管道铺设机，额定起重能力20吨 | Equipment | General | 台时 | 470.72 | 470.72 | 470.72 | 470.72 | 1 | CNY | 21195.99 | 45.0292 | 143 | 143 | 建筑工程 | 供水管道——室外管网 | 管道铺设 | 铸铁管
KAVO-TO-KASA-KARI_KAMEKARI | 热轧钢板，钢材牌号为St3sp、St3ps，宽度1200-3000毫米，厚度14-24毫米 | Material | General | 吨 | 7441.39 | 7441.39 | 7441.39 | 7441.39 | 1 | CNY | 436.98 | 0.0575 | 142 | 142 | 建筑工程 | 桩基工程、沉井、地基加固 | 桩基工程 | 在冻土和永久冻土中进行的桩基施工
DXME-KADX-MERI_KARIME | 轨道千斤顶 | Equipment | General | 台时 | 0.34 | 0.34 | 0.34 | 0.34 | 1 | CNY | 386.86 | 1150.5653 | 141 | 141 | 建筑工程 | 土方工程 | 其他土方工程、准备性、配套及加固工程 | 沼泽地填筑
KAME-LI-MERI-KASA | 非织造土工布 | Abstract Material | General | 平方米 | 10.94 | 10.94 | 10.94 | 10.94 | 1 | CNY | 7894.88 | 721.7166 | 140 | 140 | 建筑工程 | 屋顶 | 屋顶 | 在成品基底上采用PVC膜材料建造单层平屋顶，接缝处进行焊接
KAME-RI-KAME-KARI_KAKASAPU | 石油沥青建筑用BN-90/10 | Material | General | 吨 | 3779.15 | 3779.15 | 3779.15 | 3779.15 | 1 | CNY | 303.46 | 0.0803 | 140 | 140 | 建筑工程 | 桩基工程、沉井、地基加固 | 桩基工程 | 从地面进行的桩基施工
DXME-KANE-KADX_KARIME | 电力：耗电量 0.36 千瓦·小时/机器小时 | Electricity | Electricity | 机器运行时间 | 0.24 | 0.24 | 0.24 | 0.24 | 1 | CNY | 13.02 | 53.469 | 140 | 140 | 建筑工程 | 预制混凝土和钢筋混凝土结构 | 生产建筑与设施 | 墙壁和隔断
DXME-KANE-KALI_KAKAME | 手动杠杆式绞车 | Equipment | General | 台时 | 0.15 | 0.15 | 0.15 | 0.15 | 1 | CNY | 9.64 | 62.7381 | 140 | 140 | 建筑工程 | 钻孔 | 钻井作业 | 其他钻井类型
DXME-RIKA-MENE_KAMERI | 自航式土方运输船，自卸式，配有船底开启系统，货舱容积2000立方米 | Equipment | General | 台时 | 8272.87 | 8272.87 | 8272.87 | 8272.87 | 1 | CNY | 23683.46 | 2.8628 | 140 | 140 | 建筑工程 | 水下建筑（潜水）工程 | 在海洋环境中的挖泥作业 | 使用自走式驳船运输土方
DXME-KANE-KADX_KARIME | 单人自升式吊篮，承载力120公斤 | Equipment | General | 台时 | 1.95 | 1.95 | 1.95 | 1.95 | 1 | CNY | 104.34 | 53.469 | 140 | 140 | 建筑工程 | 预制混凝土和钢筋混凝土结构 | 生产建筑与设施 | 墙壁和隔断
DXME-KATO-KANE_KATOLI | 电力消耗：44.22千瓦时/台·小时 | Electricity | Electricity | 机器运行时间 | 29.71 | 29.71 | 29.71 | 29.71 | 1 | CNY | 247.95 | 8.346 | 140 | 140 | 建筑工程 | 隧道掘进工程 | 常规方式进行的隧道工程 | 水平巷道及其连接巷道，采用爆破方式掘进
DXME-KATO-KANE_KATOLI | 履带式电动装载机，用于水平巷道，配备工作装置"铲斗爪"，产能5立方米/分钟 | Equipment | General | 台时 | 1383.74 | 1383.74 | 1383.74 | 1383.74 | 1 | CNY | 11548.72 | 8.346 | 140 | 140 | 建筑工程 | 隧道掘进工程 | 常规方式进行的隧道工程 | 水平巷道及其连接巷道，采用爆破方式掘进
MEME-ME-KATO-KAME | 切边角钢 | Abstract Material | General | 立方米 | 2287.73 | 2287.73 | 2287.73 | 2287.73 | 1 | CNY | 6236.36 | 2.726 | 139 | 133 | 建筑工程 | 桩基工程、沉井、地基加固 | 桩基工程 | 从地面进行的桩基施工
KARI-RI-KASA-KAPU_RIKADXKA | 建筑用密实岩石碎石 M 800，粒径20-40毫米 | Material | General | 立方米 | 329.76 | 329.76 | 329.76 | 329.76 | 1 | CNY | 1152.82 | 3.4959 | 138 | 138 | 建筑工程 | 土方工程 | 机械化土方工程（挖掘机、铲运机、推土机、平地机、水力机械化法等） | 挖掘机开挖土方并装载至自卸卡车
MEPU-PU-KATO-MELI_KAMEKAME | KF-965漆 | Material | General | 吨 | 51244.34 | 51244.34 | 51244.34 | 51244.34 | 1 | CNY | 99.88 | 0.0012 | 138 | 138 | 设备安装 | 电气设备 | 电力输送与电网 | 地铁接触网
RISA-ME-KANE-KANE_KAKAKAME | 窄轨铁路用支撑杆，截面12×12毫米 | Material | General | 吨 | 13494.54 | 13494.54 | 13494.54 | 13494.54 | 1 | CNY | 13914.05 | 1.0311 | 137 | 137 | 建筑工程 | 隧道掘进工程 | 常规方式进行的隧道工程 | 永久轨道、道岔、岔道
KATO-RI-KAME-KAME | 无添加波特兰水泥 | Abstract Material | General | 吨 | 1124.45 | 1124.45 | 1124.45 | 1124.45 | 1 | CNY | 7640.11 | 6.7945 | 137 | 137 | 建筑工程 | 桩基工程、沉井、地基加固 | 桩基工程 | 从地面进行的桩基施工
RIME-RI-KAME-KARI | 架空输电线路用非绝缘导线 | Abstract Material | General | 吨 | 49818.93 | 49818.93 | 49818.93 | 49818.93 | 1 | CNY | 0 | 0 | 136 | 136 | 建筑工程 | 铁路 | 铁路信号、集中与闭塞系统 | 线缆悬挂
KAME-LI-MELI-METO | 蒸汽针 | Abstract Material | General | 件 | 8352.54 | 8352.54 | 8352.54 | 8352.54 | 1 | CNY | 561.17 | 0.0672 | 136 | 136 | 建筑工程 | 桩基工程、沉井、地基加固 | 桩基工程 | 在冻土和永久冻土中进行的桩基施工
KAME-TO-KAPU-KAVO_KAKAMEPU | 克雷索油 | Material | General | 吨 | 5221.04 | 5221.04 | 5221.04 | 5221.04 | 1 | CNY | 269.1 | 0.0515 | 135 | 135 | 建筑工程 | 桩基工程、沉井、地基加固 | 桩基工程 | 从地面进行的桩基施工
DXME-KASA-KAPU_KATORI | 悬挂式电动起重机（起重机梁），起重能力5吨 | Equipment | General | 台时 | 29.62 | 29.62 | 29.62 | 29.62 | 1 | CNY | 231.59 | 7.8196 | 135 | 135 | 建筑工程 | 工业炉与烟囱 | 高炉砌筑 | 高炉砌筑
DXME-KASA-KAPU_KATORI | 电力：消耗量 3.33 千瓦·时/机器·小时 | Electricity | Electricity | 机器运行时间 | 2.24 | 2.24 | 2.24 | 2.24 | 1 | CNY | 17.52 | 7.8196 | 135 | 135 | 建筑工程 | 工业炉与烟囱 | 高炉砌筑 | 高炉砌筑
KAPU-TO-KARI-KADX | 水泥基混合料 | Abstract Material | General | 吨 | 5856.25 | 9.96 | 11902.28 | 660.09 | 3 | CNY | 40131.44 | 529.6358 | 134 | 129 | 建筑工程 | 混凝土和钢筋混凝土整体结构 | 核电站建筑结构 | 反应堆建筑保护壳预应力系统的沟槽成型器注浆
KATO-RI-KARI-KAVO_KAKAKAME | 膨胀型石膏粘土水泥 | Material | General | 吨 | 5778.65 | 5778.65 | 5778.65 | 5778.65 | 1 | CNY | 342.64 | 0.0593 | 134 | 134 | 建筑工程 | 混凝土和钢筋混凝土整体结构 | 在储存设施中执行其他工作 | 容器的测试与消毒
KAME-LI-MESA-KATO_KAKAMEPU | 六角头钢制螺栓，配有六角螺母和平圆垫圈，螺纹直径 M16，螺栓长度 25-200 毫米 | Material | General | 吨 | 23001.64 | 23001.64 | 23001.64 | 23001.64 | 1 | CNY | 801.51 | 0.0348 | 133 | 133 | 建筑工程 | 土方工程 | 其他土方工程、准备性、配套及加固工程 | 降水
MEDX-TO-KAME-KAME | 管接头中的节流阀 | Abstract Material | General | 件 | 178.48 | 178.48 | 178.48 | 178.48 | 1 | CNY | 0 | 0 | 133 | 133 | 建筑工程 | 通风与空调 | 金属风管 | 铺设镀锌钢板和H级铝板（普通型）风管
KAME-LI-KALI-KADX_KAKAPUME | 填料函填料，AP牌 | Material | General | 千克 | 40.51 | 40.51 | 40.51 | 40.51 | 1 | CNY | 80.02 | 1.9754 | 133 | 133 | 设备安装 | 热力设备 | 水处理设备 | 化学水处理设备
ME_MEKAKA_SANE | 平均工作电流 5.6 | Labor | Labor | 工时 | 109.12 | 109.12 | 109.12 | 109.12 | 1 | CNY | 45689.73 | 418.6967 | 132 | 132 | 建筑工程 | 地板 | 地板 | 厚度为10毫米的FAED-8树脂基聚合物砂浆涂层施工
KAME-LI-MESA-KATO_KAKAMETO | 六角头钢制螺栓，配有六角螺母和平圆垫圈，螺纹直径 M12，螺栓长度 16-160 毫米 | Material | General | 吨 | 21370.28 | 21370.28 | 21370.28 | 21370.28 | 1 | CNY | 104.01 | 0.0048 | 132 | 132 | 建筑工程 | 土方工程 | 其他土方工程、准备性、配套及加固工程 | 降水
RISA-ME-KANE-KATO | 铁路轨道及信号标志 | Abstract Material | General | 100个 | 13851.52 | 13851.52 | 13851.52 | 13851.52 | 1 | CNY | 244.05 | 0.0176 | 132 | 132 | 建筑工程 | 铁路 | 1520毫米轨距铁路轨道上部结构 | 道岔、闭塞道岔和交叉道岔的组装、拆卸和铺设
RIRI-RI-KAME-KATO | 悬挂式盘形线路绝缘子 | Abstract Material | General | 吨 | 568.71 | 385.72 | 579.04 | 579.04 | 2 | CNY | 0 | 0 | 131 | 131 | 建筑工程 | 输电线路 | 35-1150千伏架空输电线路 | 35-750千伏架空线路导线及避雷缆
KAME-LI-MESA-KAME | 带热扩散镀锌涂层的连接套筒，用于锚杆 | Abstract Material | General | 件 | 789.04 | 189.63 | 11628.81 | 189.63 | 5 | CNY | 18201.88 | 80.2086 | 130 | 115 | 建筑工程 | 桩基工程、沉井、地基加固 | 土壤加固 | 在山区斜坡上安装自展开式锚固型土锚
KASA-ME-KASA-MENE | 钢筋混凝土桩 | Abstract Material | General | 立方米 | 2367.92 | 2323.52 | 2959.94 | 2323.52 | 2 | CNY | 17861.95 | 7.6796 | 129 | 129 | 建筑工程 | 桩基工程、沉井、地基加固 | 桩基工程 | 从地面进行的桩基施工
KAME-LI-KALI-MERI_KAKAMEME | 防水包装膜，厚度0.55毫米 | Material | General | 平方米 | 31.92 | 31.92 | 31.92 | 31.92 | 1 | CNY | 1213.63 | 38.0262 | 129 | 129 | 建筑工程 | 桩基工程、沉井、地基加固 | 土壤加固 | 在工业和民用建筑施工中，采用金属模板浇筑整体钢筋混凝土挡土墙，并使用混凝土泵输送和浇筑混凝土混合物
KAVO-TO-KAPU-KARI_KAKADXSA | 热轧圆钢，钢材牌号为St3sp、St3ps，直径14-50毫米 | Material | General | 吨 | 7591.99 | 7591.99 | 7591.99 | 7591.99 | 1 | CNY | 1940.33 | 0.2536 | 128 | 128 | 建筑工程 | 混凝土和钢筋混凝土整体结构 | 采用工业模板建造建筑物地上部分的整体结构 | 建筑物地上部分整体式钢筋混凝土结构模板安装（建筑物高度不超过30米）
MEME-ME-KARI-KAME_KAKAMERI | 圆木松木去皮，长度3-6.5米，直径14-24厘米，I-III级 | Material | General | 立方米 | 1172.1 | 1172.1 | 1172.1 | 1172.1 | 1 | CNY | 3349.22 | 2.8574 | 127 | 127 | 建筑工程 | 预制混凝土和钢筋混凝土结构 | 谷物储存与加工企业的建设 | 谷物储存和加工企业建筑结构的安装
DXME-KADX-MEKA_KAKANE | 轨道矫正、垫轨、整轨机，产能达2000根轨枕/小时 | Equipment | General | 台时 | 3544.23 | 3544.23 | 3544.23 | 3544.23 | 1 | CNY | 15991.72 | 4.512 | 127 | 127 | 建筑工程 | 铁路 | 1520毫米轨距铁路轨道上部结构 | 轨道与道岔的道砟填充
KANE-ME-KAME-KASA_KAKATOSA | 普通实心单层陶瓷砖，尺寸250×120×65毫米，等级M100 | Material | General | 1000 件 | 2717.99 | 2717.99 | 2717.99 | 2717.99 | 1 | CNY | 1772.2 | 0.652 | 127 | 127 | 建筑工程 | 预制混凝土和钢筋混凝土结构 | 生产建筑与设施 | 围栏、大门和门扉
MEME-ME-KARI-KASA_KAKAKARI | 用于加工的圆形针叶木材，直径20-24厘米，I-III级 | Material | General | 立方米 | 1316.02 | 1316.02 | 1316.02 | 1316.02 | 1 | CNY | 2493.23 | 1.8945 | 126 | 126 | 建筑工程 | 土方工程 | 机械化土方工程（挖掘机、铲运机、推土机、平地机、水力机械化法等） | 水力机械化法土方工程
KAME-TO-KAME-KAME_KAKAMEKA | 汽油溶剂 | Material | General | 千克 | 25.94 | 25.94 | 25.94 | 25.94 | 1 | CNY | 894.6 | 34.4899 | 126 | 126 | 建筑工程 | 地板 | 地板 | 防水层的设置
KAME-LI-KALI-MERI | 聚乙烯薄膜 | Abstract Material | General | 平方米 | 2.27 | 2.27 | 2.27 | 2.27 | 1 | CNY | 1559.92 | 687.7803 | 126 | 126 | 建筑工程 | 混凝土和钢筋混凝土整体结构 | 在固定模板中建造结构（用桶输送混凝土） | 钢筋混凝土墙体的施工
RIKA-RI-MEKA-KATO_KAKAKAME | 黄铜电缆端子，线芯截面积2.5 mm2 | Material | General | 100个 | 62.18 | 62.18 | 62.18 | 62.18 | 1 | CNY | 15.47 | 0.2488 | 126 | 126 | 设备安装 | 通信设备 | 铁路运输公务通信 | 有线通信
DXME-KASA-KAME_KARIKA | 塔式起重机，起重能力25吨 | Equipment | General | 台时 | 388.26 | 388.26 | 388.26 | 388.26 | 1 | CNY | 24996.62 | 64.3805 | 125 | 125 | 建筑工程 | 混凝土和钢筋混凝土整体结构 | 核电站建筑结构 | VVER-1200型核电站建筑及构筑物墙体的构造
DXME-RIME-MERI_KAKARI | 电力：消耗量 6.11 千瓦·时/马力·时 | Electricity | Electricity | 机器运行时间 | 4.1 | 4.1 | 4.1 | 4.1 | 1 | CNY | 5.86 | 1.4286 | 125 | 125 | 建筑工程 | 混凝土和钢筋混凝土整体结构 | 核电站建筑结构 | VVER-1200型核电站建筑及构筑物墙体的构造
DXME-KASA-KAME_KARIKA | 电力：消耗量 12.24 千瓦·时/马力·时 | Electricity | Electricity | 机器运行时间 | 8.22 | 8.22 | 8.22 | 8.22 | 1 | CNY | 529.28 | 64.3805 | 125 | 125 | 建筑工程 | 混凝土和钢筋混凝土整体结构 | 核电站建筑结构 | VVER-1200型核电站建筑及构筑物墙体的构造
KAVO-ME-KARI-MELI_KAMETORI | 单层编织钢丝网，无涂层，方形网格，钢丝直径1.4毫米，网格尺寸12×12毫米 | Material | General | 平方米 | 30.22 | 30.22 | 30.22 | 30.22 | 1 | CNY | 4811.77 | 159.2315 | 125 | 125 | 建筑工程 | 桩基工程、沉井、地基加固 | 桩基工程 | 海上浮动平台桩基施工
KAME-ME-KARI-KASA_KAKANERI | 浸渍石棉穿孔编织填料，方形，型号AP-31，尺寸6-14毫米 | Material | General | 吨 | 67888.68 | 67888.68 | 67888.68 | 67888.68 | 1 | CNY | 25.13 | 0.0003 | 125 | 125 | 设备大修 | 管道阀门检修 | 热能经济设备 | 铸铁和钢制闸阀，额定压力高达40兆帕
DXME-RIME-MERI_KAKARI | 曲柄式剪板机 | Equipment | General | 台时 | 27.93 | 27.93 | 27.93 | 27.93 | 1 | CNY | 39.9 | 1.4286 | 125 | 125 | 建筑工程 | 混凝土和钢筋混凝土整体结构 | 核电站建筑结构 | VVER-1200型核电站建筑及构筑物墙体的构造
KAVO-TO-KALI-KAME_KAKAPURI | 热轧带钢，钢材牌号为St3sp、St3ps，尺寸为40x4毫米 | Material | General | 吨 | 7763.88 | 7763.88 | 7763.88 | 7763.88 | 1 | CNY | 166.85 | 0.0215 | 125 | 125 | 建筑工程 | 桩基工程、沉井、地基加固 | 桩基工程 | 从地面进行的桩基施工
DXME-KATO-MESA_KAKATO | 履带式气动钻孔设备，适用于10-34 m2截面，用于水平和倾斜巷道作业 | Equipment | General | 台时 | 1646.67 | 1646.67 | 1646.67 | 1646.67 | 1 | CNY | 33380.09 | 20.2713 | 125 | 125 | 建筑工程 | 隧道和地铁 | 封闭式作业方式 | 隧道和巷道掘进
DXME-KANE-KANE_KAMEPU | 液压升降机，提升高度28米 | Equipment | General | 台时 | 183.64 | 183.64 | 183.64 | 183.64 | 1 | CNY | 2762.62 | 15.0435 | 124 | 124 | 建筑工程 | 输电线路 | 35-1150千伏架空输电线路 | 35-500千伏离心式钢筋混凝土电杆
DXME-KADX-KARI_KAKANE | 防倾翻矿车，容积1立方米 | Equipment | General | 台时 | 0.95 | 0.95 | 0.95 | 0.95 | 1 | CNY | 38.47 | 40.351 | 124 | 124 | 建筑工程 | 隧道和地铁 | 封闭式作业方式 | 隧道和巷道掘进
KAME-RI-KAME-KAME | 石油沥青（道路用） | Abstract Material | General | 吨 | 3920.1 | 3920.1 | 3920.1 | 3920.1 | 1 | CNY | 13159.48 | 3.3569 | 124 | 124 | 建筑工程 | 土方工程 | 其他土方工程、准备性、配套及加固工程 | 降水
RISA-ME-KAME-KAPU_KAKAMERI | 针叶木枕木，未浸渍，用于窄轨铁路，II型，长度1200毫米 | Material | General | 件 | 120.89 | 120.89 | 120.89 | 120.89 | 1 | CNY | 1035.66 | 8.5667 | 124 | 124 | 建筑工程 | 桥梁与管道 | 各类工程 | 楼梯装置
DXME-MEPU-KANE_KAMESA | 汽车底盘管道运输车，载重能力达20吨 | Equipment | General | 台时 | 218 | 218 | 218 | 218 | 1 | CNY | 1879.97 | 8.6238 | 124 | 124 | 建筑工程 | 建筑金属结构 | 特殊用途结构 | 铝业结构
DXME-KAVO-KADX_KARITO | 气动夯实机，由移动式压缩机组供气 | Equipment | General | 台时 | 0.38 | 0.38 | 0.38 | 0.38 | 1 | CNY | 9.68 | 25.2531 | 124 | 124 | 建筑工程 | 土方工程 | 其他土方工程、准备性、配套及加固工程 | 土壤密实
DXME-KANE-KARI_KAKASA | 段式带式输送机，长度40米 | Equipment | General | 台时 | 10.8 | 10.8 | 10.8 | 10.8 | 1 | CNY | 15.97 | 1.4789 | 123 | 123 | 建筑工程 | 水下建筑（潜水）工程 | 河流环境（河流、湖泊、水库）的水下建筑（潜水）作业 | 在河流环境（河流、湖泊、水库）中平整石质、砾石（砾石）和沙质河床
DXME-KADX-MEKA_KAKATO | 用于道岔转辙器的矫正、垫轨和校直机 | Equipment | General | 台时 | 4971.55 | 4971.55 | 4971.55 | 4971.55 | 1 | CNY | 6971.89 | 1.4024 | 123 | 123 | 建筑工程 | 铁路 | 1520毫米轨距铁路轨道上部结构 | 道岔、闭塞道岔和交叉道岔的组装、拆卸和铺设
DXME-KATO-KAVO_KAKAPU | 用于钻孔和钻井的柱式穿孔机，在固定式压缩机站工作时使用 | Equipment | General | 台时 | 21.65 | 21.65 | 21.65 | 21.65 | 1 | CNY | 1101.83 | 50.8931 | 123 | 123 | 建筑工程 | 隧道和地铁 | 封闭式作业方式 | 隧道和巷道掘进
DXME-KANE-KARI_KAKASA | 电力：消耗量 4.95 千瓦·时/马力·时 | Electricity | Electricity | 机器运行时间 | 3.33 | 3.33 | 3.33 | 3.33 | 1 | CNY | 4.92 | 1.4789 | 123 | 123 | 建筑工程 | 水下建筑（潜水）工程 | 河流环境（河流、湖泊、水库）的水下建筑（潜水）作业 | 在河流环境（河流、湖泊、水库）中平整石质、砾石（砾石）和沙质河床
KAME-LI-MESA-MEKA_KAKASAPU | 金属安装用钉 | Material | General | 千克 | 32.82 | 32.82 | 32.82 | 32.82 | 1 | CNY | 15.94 | 0.4858 | 123 | 123 | 设备安装 | 热力设备 | 蒸汽涡轮机和燃气涡轮机组 | 固定式蒸汽涡轮机和固定式燃气涡轮机装置
KAVO-TO-KATO-KAPU_MEKAMEKA | 通用低碳钢丝，直径1.30-2.50毫米 | Material | General | 千克 | 14.51 | 14.51 | 14.51 | 14.51 | 1 | CNY | 1.76 | 0.1212 | 123 | 123 | 建筑工程 | 混凝土和钢筋混凝土整体结构 | 核电站建筑结构 | 钢筋混凝土构件的制造
DXME-MEKA-KASA_KAMEME | 管道铺设机，额定起重能力92吨 | Equipment | General | 台时 | 1612.1 | 1612.1 | 1612.1 | 1612.1 | 1 | CNY | 91920.4 | 57.0192 | 122 | 122 | 建筑工程 | 供水管道——室外管网 | 管道铺设 | 钢管
RISA-ME-KATO-KAME_KAKAMEME | PK型接线端子 | Material | General | 吨 | 26626.57 | 26626.57 | 26626.57 | 26626.57 | 1 | CNY | 61577.05 | 2.3126 | 122 | 122 | 建筑工程 | 采矿顶板作业 | 单斗挖掘机开挖土方 | 挖掘机开挖土方并装载至铁路运输工具
KARI-RI-KATO-KAME | 乱石 | Abstract Material | General | 立方米 | 309.36 | 309.36 | 309.36 | 309.36 | 1 | CNY | 21851.93 | 70.6353 | 122 | 122 | 建筑工程 | 土方工程 | 其他土方工程、准备性、配套及加固工程 | 土方工程边坡加固
DXME-KANE-KASA_KASANE | 单斗通用前置式气动轮式装载机，主斗标称容量1.1立方米，载重量2吨 | Equipment | General | 台时 | 112.78 | 112.78 | 112.78 | 112.78 | 1 | CNY | 324.5 | 2.8773 | 122 | 122 | 建筑工程 | 桩基工程、沉井、地基加固 | 桩基工程 | 从地面进行的桩基施工
DXME-METO-KAME_KATORI | 道路服务机械（道路维修车），发动机功率80千瓦（109马力） | Equipment | General | 台时 | 151.08 | 151.08 | 151.08 | 151.08 | 1 | CNY | 734.16 | 4.8593 | 121 | 121 | 建筑工程 | 公路 | 现有基础和覆盖层的准备工作，用于黑色碎石（砾石）和沥青混凝土覆盖层（在重建时） | 现有设施的拆除
RIPU-TO-KAME-KAME_KAKAKAPU | PVC-305电绝缘管，直径6-10毫米 | Material | General | 千克 | 38.3 | 38.3 | 38.3 | 38.3 | 1 | CNY | 36.93 | 0.9644 | 121 | 121 | 设备安装 | 通信设备 | 本地电话通信 | 电话通信
DXME-KANE-KATO_KATOPU | 辅助矿井绞车，牵引力24.53千牛（2.5吨） | Equipment | General | 台时 | 8.23 | 8.23 | 8.23 | 8.23 | 1 | CNY | 761.24 | 92.5271 | 121 | 121 | 建筑工程 | 隧道和地铁 | 封闭式作业方式 | 防水装置
MEPU-PU-KARI-KAPU_KARIKAME | MA-22油性涂料，石灰白 | Material | General | 千克 | 12.88 | 12.88 | 12.88 | 12.88 | 1 | CNY | 127.98 | 9.9323 | 121 | 121 | 建筑工程 | 铁路 | 1520毫米轨距铁路轨道上部结构 | 其他类型的工作
DXME-KANE-KATO_KATOPU | 电力：消耗量 1.06 千瓦时/机器小时 | Electricity | Electricity | 机器运行时间 | 0.71 | 0.71 | 0.71 | 0.71 | 1 | CNY | 65.69 | 92.5271 | 121 | 121 | 建筑工程 | 隧道和地铁 | 封闭式作业方式 | 防水装置
DXME-RIME-MEDX_KAMEPU | 配有用于冷弯外径为219-530毫米管道的芯轴的弯管机 | Equipment | General | 台时 | 831.7 | 831.7 | 831.7 | 831.7 | 1 | CNY | 323260.41 | 388.6759 | 120 | 120 | 建筑工程 | 干线和工业管道 | 弯管的制造与管道转弯角的安装 | 在弯管机上制造公称直径为200-1400毫米的弯管
DXME-RIME-MEDX_KAMEPU | 电力：消耗量 7.26 千瓦·时/马力·时 | Electricity | Electricity | 机器运行时间 | 4.88 | 4.88 | 4.88 | 4.88 | 1 | CNY | 1895.56 | 388.6759 | 120 | 120 | 建筑工程 | 干线和工业管道 | 弯管的制造与管道转弯角的安装 | 在弯管机上制造公称直径为200-1400毫米的弯管
KAME-TO-KARI-KADX_KAKAKAME | 焊接气体（氩气与二氧化碳混合气） | Material | General | 立方米 | 35.34 | 35.34 | 35.34 | 35.34 | 1 | CNY | 12409 | 351.0857 | 120 | 120 | 建筑工程 | 干线和工业管道 | 在正常条件下管线上的管道组装与焊接 | 管线管道接头组合焊接
MEME-ME-KATO-KANE_KAKAKARI | 橡木刨花板，长度2-4米，宽度100-300毫米，厚度30毫米，II级 | Material | General | 立方米 | 8585.77 | 8585.77 | 8585.77 | 8585.77 | 1 | CNY | 27.71 | 0.0032 | 120 | 120 | 建筑工程 | 桩基工程、沉井、地基加固 | 桩基工程 | 从地面进行的桩基施工
DXME-MEME-KARI_KATOME | 基于越野车底盘的移动式光纤通信线路测量调试实验室 | Equipment | General | 台时 | 193.62 | 193.62 | 193.62 | 193.62 | 1 | CNY | 1615.02 | 8.3412 | 120 | 120 | 设备安装 | 通信设备 | 城市电话通信 | 站间通信设备
DXME-KASA-KANE_KAMEKA | 履带式起重机，起重能力100吨 | Equipment | General | 台时 | 860.54 | 860.54 | 860.54 | 860.54 | 1 | CNY | 186730.44 | 216.9929 | 119 | 119 | 建筑工程 | 桩基工程、沉井、地基加固 | 桩基工程 | 海上浮动平台桩基施工
DXME-KAVO-KATO_KAMENE | 自走式光面振动压路机，重量8吨 | Equipment | General | 台时 | 257.42 | 257.42 | 257.42 | 257.42 | 1 | CNY | 1434.58 | 5.5729 | 119 | 119 | 建筑工程 | 土方工程 | 其他土方工程、准备性、配套及加固工程 | 土壤密实
KAME-LI-MEPU-KAME_KAKAKARI | 聚氨酯泡沫密封胶（安装泡沫）通用型，容量1000毫升 | Material | General | 件 | 38.73 | 38.73 | 38.73 | 38.73 | 1 | CNY | 1454.73 | 37.559 | 119 | 119 | 建筑工程 | 预制混凝土和钢筋混凝土结构 | 工业企业的住宅、公共及行政生活建筑 | 内外墙板、加固隔板、隔断
DXME-KANE-KATO_KAPUNE | 手动和杠杆式绞盘，牵引力29.43千牛（3吨） | Equipment | General | 台时 | 0.45 | 0.45 | 0.45 | 0.45 | 1 | CNY | 18.07 | 40.5001 | 119 | 119 | 建筑工程 | 预制混凝土和钢筋混凝土结构 | 工业企业的住宅、公共及行政生活建筑 | 内外墙板、加固隔板、隔断
KAME-TO-KAME-KASA_KAKAKADX | 石油石蜡固体 T-1 | Material | General | 吨 | 21811.86 | 21811.86 | 21811.86 | 21811.86 | 1 | CNY | 48.76 | 0.0004 | 119 | 119 | 设备安装 | 电气设备 | 配电设备和变电站 | 6-750千伏开放式配电装置
RISA-ME-KASA-KAME_KAKAKAME | 双头轨道垫片，1R65型 | Material | General | 件 | 622.94 | 622.94 | 622.94 | 622.94 | 1 | CNY | 48929.68 | 78.546 | 118 | 118 | 建筑工程 | 临时性可拆卸建筑与构筑物 | 塔式起重机的起重机轨道 | 塔式起重机轨道安装与拆卸（采用木制半轨枕上的独立元件，双轨布局）
DXME-MEPU-KAME_KAKATO | 混凝土搅拌车，搅拌筒容积6立方米 | Equipment | General | 台时 | 143.71 | 143.71 | 143.71 | 143.71 | 1 | CNY | 587.26 | 4.0866 | 116 | 116 | 建筑工程 | 桩基工程、沉井、地基加固 | 桩基工程 | 从地面进行的桩基施工
DXME-MEDX-KAME_KAKAME | 污泥抽吸车，污泥罐容量达7立方米 | Equipment | General | 台时 | 181.33 | 181.33 | 181.33 | 181.33 | 1 | CNY | 10081.26 | 55.5966 | 116 | 116 | 建筑工程 | 钻孔 | 钻井作业 | 其他钻井类型
KAPU-ME-KARI-KATO | 重型混凝土混合料，用于道路和机场铺面 | Abstract Material | General | 立方米 | 826.95 | 826.95 | 826.95 | 826.95 | 1 | CNY | 105735.52 | 127.862 | 115 | 99 | 建筑工程 | 土方工程 | 其他土方工程、准备性、配套及加固工程 | 土方工程边坡加固
KAME-TO-KASA-TOVO | 化学试剂 | Abstract Material | General | 吨 | 19721.28 | 19721.28 | 19721.28 | 19721.28 | 1 | CNY | 0 | 0 | 114 | 114 | 建筑工程 | 桩基工程、沉井、地基加固 | 桩基工程 | 从地面进行的桩基施工
MEPU-ME-KASA-KATO_KAKAMEME | 酚醛聚乙烯醇缩乙酸酯胶，型号BF-2N | Material | General | 吨 | 92696.82 | 92696.82 | 92696.82 | 92696.82 | 1 | CNY | 2748.79 | 0.0297 | 114 | 114 | 建筑工程 | 供水管道——室外管网 | 钢制管道防腐隔热 | 在钢管上涂覆普通防腐蚀聚合物粘性胶带
DXME-MEDX-MERI_KARIME | 电力：消耗量 2.03 千瓦·小时/机器小时 | Electricity | Electricity | 机器运行时间 | 1.36 | 1.36 | 1.36 | 1.36 | 1 | CNY | 56.08 | 41.1143 | 114 | 114 | 建筑工程 | 钻孔 | 钻井作业 | 旋转钻探
DXME-MEDX-MERI_KARIME | 真空泵 3.6立方米/分钟 | Equipment | General | 台时 | 11.22 | 11.22 | 11.22 | 11.22 | 1 | CNY | 461.48 | 41.1143 | 114 | 114 | 建筑工程 | 钻孔 | 钻井作业 | 旋转钻探
DXME-MEKA-KADX_KAMERI | 管道水压试验装置，低压0.1兆帕（1千克力/平方厘米），高压10兆帕（100千克力/平方厘米），由移动电站供电 | Equipment | General | 台时 | 2.24 | 2.24 | 2.24 | 2.24 | 1 | CNY | 126.4 | 56.4356 | 114 | 114 | 建筑工程 | 供水管道——室外管网 | 管道铺设 | 石棉水泥管
MEPU-PU-KAME-KADX_KAPURILI | 含锌防腐蚀环氧底漆，用于保护金属表面，用量为0.20-0.39千克/平方米 | Material | General | 千克 | 157.44 | 157.44 | 157.44 | 157.44 | 1 | CNY | 114.8 | 0.7291 | 114 | 114 | 建筑工程 | 桩基工程、沉井、地基加固 | 桩基工程 | 从地面进行的桩基施工
DXME-KASA-KAME_KAMEDX | 电力：消耗量 8.04 千瓦时/小时 | Electricity | Electricity | 机器运行时间 | 5.4 | 5.4 | 5.4 | 5.4 | 1 | CNY | 243.66 | 45.1173 | 114 | 114 | 建筑工程 | 混凝土和钢筋混凝土整体结构 | 核电站建筑结构 | VVER-1200型核电站建筑及构筑物墙体的构造
DXME-KASA-KAPU_KAKAVO | 桥式电动起重机，起重能力20吨 | Equipment | General | 台时 | 164.18 | 164.18 | 164.18 | 164.18 | 1 | CNY | 14991.22 | 91.3078 | 114 | 114 | 建筑工程 | 混凝土和钢筋混凝土整体结构 | 核电站建筑结构 | 钢筋混凝土构件的制造
DXME-KASA-KAPU_KAKAVO | 电力：消耗量 26.73 千瓦时/机器小时 | Electricity | Electricity | 机器运行时间 | 17.96 | 17.96 | 17.96 | 17.96 | 1 | CNY | 1639.78 | 91.3078 | 114 | 114 | 建筑工程 | 混凝土和钢筋混凝土整体结构 | 核电站建筑结构 | 钢筋混凝土构件的制造
RISA-ME-KAPU-KARI_KAKAKAME | 铁路轨道连接用端子螺栓，直径M22，长度75毫米，配M22螺母 | Material | General | 吨 | 20119.01 | 20119.01 | 20119.01 | 20119.01 | 1 | CNY | 31503.04 | 1.5658 | 114 | 114 | 建筑工程 | 采矿顶板作业 | 单斗挖掘机开挖土方 | 挖掘机开挖土方并装载至铁路运输工具
KAME-LI-KANE-KATO | 聚乙烯带 | Abstract Material | General | 吨 | 1986.74 | 20.06 | 32048.94 | 20.06 | 2 | CNY | 32479.78 | 1615.3661 | 114 | 114 | 建筑工程 | 预制混凝土和钢筋混凝土结构 | 工业企业的住宅、公共及行政生活建筑 | 变形缝与接缝密封
DXME-KASA-KAME_KAMEDX | 塔式起重机，起重能力12.5吨 | Equipment | General | 台时 | 180.34 | 180.34 | 180.34 | 180.34 | 1 | CNY | 8136.42 | 45.1173 | 114 | 114 | 建筑工程 | 混凝土和钢筋混凝土整体结构 | 核电站建筑结构 | VVER-1200型核电站建筑及构筑物墙体的构造
DXME-KADX-KADX_KAKATO | 用于25米钢轨段在钢筋混凝土轨枕上的铺轨起重机 | Equipment | General | 台时 | 1962.99 | 1962.99 | 1962.99 | 1962.99 | 1 | CNY | 7821.02 | 3.9842 | 113 | 113 | 建筑工程 | 铁路 | 1520毫米轨距铁路轨道上部结构 | 轨道铺设与拆卸
MEPU-RI-KAPU-KAME_KAKAKAME | 用于道路建设的煤焦油 | Material | General | 吨 | 883.48 | 883.48 | 883.48 | 883.48 | 1 | CNY | 27.22 | 0.0305 | 113 | 113 | 建筑工程 | 木结构 | 木结构 | 墙体、隔断
MEPU-SA-KADX-KALI_KAKARISA | 溶剂 No 648 | Material | General | 吨 | 21602.62 | 21602.62 | 21602.62 | 21602.62 | 1 | CNY | 6.94 | 0.0002 | 113 | 113 | 建筑工程 | 建筑结构和设备防腐保护 | 涂料材料覆盖 | 金属表面的底涂
MEME-ME-KATO-KASA_KAKALITO | 天然湿度松木板材，长度2-6.5米，宽度100-250毫米，厚度20毫米，III级 | Material | General | 立方米 | 2455.68 | 2455.68 | 2455.68 | 2455.68 | 1 | CNY | 212.01 | 0.0856 | 113 | 113 | 建筑工程 | 公路 | 人行道与人行道 | 人行道预制钢筋混凝土排水沟安装
DXME-KALI-KAVO_KATORI | 移动式砂浆搅拌机，搅拌筒容积150升 | Equipment | General | 台时 | 0.76 | 0.76 | 0.76 | 0.76 | 1 | CNY | 0.48 | 0.6408 | 113 | 113 | 建筑工程 | 预制混凝土和钢筋混凝土结构 | 工业企业的住宅、公共及行政生活建筑 | 地下室墙体模块
DXME-KALI-KAVO_KATORI | 电力：耗电量0.33千瓦时/小时 | Electricity | Electricity | 机器运行时间 | 0.22 | 0.22 | 0.22 | 0.22 | 1 | CNY | 0.14 | 0.6408 | 113 | 113 | 建筑工程 | 预制混凝土和钢筋混凝土结构 | 工业企业的住宅、公共及行政生活建筑 | 地下室墙体模块
KAME-LI-MESA-KATO_MEKAKARI | 钢结构安装螺栓，带螺母和垫圈，直径24-48毫米，长度55-300毫米 | Material | General | 千克 | 25.55 | 25.55 | 25.55 | 25.55 | 1 | CNY | 4192.17 | 164.0618 | 112 | 112 | 建筑工程 | 公路 | 道路建设 | 道路标志
DXME-RIKA-MENE_KAMEME | 自航式土方运输船，自卸式，配有船底开启系统，货舱容积1500立方米 | Equipment | General | 台时 | 6000.38 | 6000.38 | 6000.38 | 6000.38 | 1 | CNY | 19664.63 | 3.2772 | 112 | 112 | 建筑工程 | 水下建筑（潜水）工程 | 在海洋环境中的挖泥作业 | 使用自走式驳船运输土方
KAVO-RI-KARI-KASA_KAKAPUKA | 双股缠绕钢丝绳LK-R，结构6x19(1+6+6/6)+1芯，B级，无涂层钢丝，标记组1570-1770 N/mm²，直径12毫米 | Material | General | 10米 | 126.21 | 126.21 | 126.21 | 126.21 | 1 | CNY | 1560.07 | 12.361 | 111 | 111 | 建筑工程 | 桥梁与管道 | 桥梁钢筋混凝土跨径结构 | 公路桥梁的跨径结构
DXME-KADX-MEKA_KAKAPU | 用于道岔转辙器的矫正、垫轨和校正机器，产能高达1200根轨枕/小时 | Equipment | General | 台时 | 2647.44 | 2647.44 | 2647.44 | 2647.44 | 1 | CNY | 2472.86 | 0.9341 | 111 | 111 | 建筑工程 | 铁路 | 1520毫米轨距铁路轨道上部结构 | 道岔、闭塞道岔和交叉道岔的组装、拆卸和铺设
DXME-MELI-KAPU_METOME | 四辊送丝机构，送丝速度0.5-25米/分钟，焊丝直径0.8-2.4毫米 | Equipment | General | 台时 | 1.81 | 1.81 | 1.81 | 1.81 | 1 | CNY | 109.04 | 60.1457 | 111 | 111 | 建筑工程 | 干线和工业管道 | 在正常条件下管线上的管道组装与焊接 | 机械化（半自动）管道接头焊接
DXME-MESA-KAME_KAKAME | 拖拉机挂车，载重能力达2吨 | Equipment | General | 台时 | 1.99 | 1.99 | 1.99 | 1.99 | 1 | CNY | 15.19 | 7.6268 | 111 | 111 | 建筑工程 | 土方工程 | 其他土方工程、准备性、配套及加固工程 | 与伐木、场地及路线清理相关的准备工作
DXME-MEVO-KAME_KAMESA | 内燃机驱动移动式螺杆压缩机，压力0.8兆帕（8大气压），产能高达6.3立方米/分钟 | Equipment | General | 台时 | 71.42 | 71.42 | 71.42 | 71.42 | 1 | CNY | 574.2 | 8.0394 | 110 | 110 | 建筑工程 | 公路 | 道路建设 | 其他作业
KAME-PU-KATO-KATO | 钻井井眼稳定材料 | Abstract Material | General | 吨 | 64491.92 | 58.61 | 77098.44 | 77098.44 | 2 | CNY | 1119.15 | 0.0145 | 110 | 110 | 建筑工程 | 钻孔 | 钻井作业 | 其他钻井类型
RISA-RI-KAME-KAME_KAKAMENE | 聚苯乙烯标记牌 BM，尺寸 50×25 毫米 | Material | General | 100个 | 15.77 | 15.77 | 15.77 | 15.77 | 1 | CNY | 9.51 | 0.6031 | 110 | 110 | 设备安装 | 通信设备 | 铁路运输公务通信 | 电缆干线通信线路
RISA-ME-KAME-KAPU_KAKATOTO | 针叶木枕，未浸渍，用于宽轨铁路，III型 | Material | General | 件 | 131.09 | 131.09 | 131.09 | 131.09 | 1 | CNY | 3083.75 | 23.5239 | 109 | 109 | 建筑工程 | 钻爆作业 | 爆炸区域的掩蔽及现行铁路轨道上的钻爆作业 | 在现行铁路轨道上进行钻爆作业
RISA-RI-KAME-KANE_KAKAVOME | KS-046-2（KS-330）弦夹 | Material | General | 件 | 40.95 | 40.95 | 40.95 | 40.95 | 1 | CNY | 5108.22 | 124.7294 | 109 | 109 | 设备安装 | 铁路运输信号、集中、联锁及接触网设备 | 铁路运输接触网 | 接触式悬挂装置安装
DXME-MELI-KARI_KAKARI | 便携式脉冲X射线设备，用于透视厚度不超过30毫米的金属 | Equipment | General | 台时 | 12.52 | 12.52 | 12.52 | 12.52 | 1 | CNY | 30.17 | 2.4097 | 109 | 109 | 建筑工程 | 干线和工业管道 | 物理方法对焊接接头质量的控制 | 管道焊接基地的射线检测
DXME-KAVO-KAPU_KARIRI | 带离心搅拌器的移动式电热沥青锅炉，装载容量1000升 | Equipment | General | 台时 | 23.15 | 23.15 | 23.15 | 23.15 | 1 | CNY | 1323.36 | 57.1569 | 109 | 109 | 建筑工程 | 供水管道——室外管网 | 钢制管道防腐隔热 | 在钢制管道上涂覆常规防腐蚀的沥青橡胶或沥青聚合物隔热层
DXME-KAVO-KAPU_KARIRI | 电力：耗电量8.25千瓦时/小时 | Electricity | Electricity | 机器运行时间 | 5.54 | 5.54 | 5.54 | 5.54 | 1 | CNY | 316.84 | 57.1569 | 109 | 109 | 建筑工程 | 供水管道——室外管网 | 钢制管道防腐隔热 | 在钢制管道上涂覆常规防腐蚀的沥青橡胶或沥青聚合物隔热层
DXME-KANE-KATO_SAMEPU | 内燃机牵引液压绞车，用于管道内表面清理，牵引力100千牛（10吨） | Equipment | General | 台时 | 88.53 | 88.53 | 88.53 | 88.53 | 1 | CNY | 3618.08 | 40.8671 | 109 | 109 | 维修与施工工作 | 室外工程管网 | 室外工程管网改造与维修 | 管道内壁喷砂清理
DXME-KADX-KALI_KARIME | 道砟平整机 | Equipment | General | 台时 | 2024.77 | 2024.77 | 2024.77 | 2024.77 | 1 | CNY | 5755.03 | 2.8423 | 108 | 108 | 建筑工程 | 铁路 | 1520毫米轨距铁路轨道上部结构 | 轨道与道岔的道砟填充
RISA-RI-KAME-RIME_KAKAPURI | KS-078锁具 | Material | General | 100个 | 649.64 | 649.64 | 649.64 | 649.64 | 1 | CNY | 61.26 | 0.0943 | 108 | 108 | 设备安装 | 铁路运输信号、集中、联锁及接触网设备 | 铁路运输接触网 | 接触式悬挂装置安装
KAME-ME-KARI-KAVO_KAKAKARI | PMB 帕罗尼特垫片，厚度 1 毫米，直径 100 毫米 | Material | General | 1000 件 | 1823.32 | 1823.32 | 1823.32 | 1823.32 | 1 | CNY | 18.77 | 0.0103 | 108 | 108 | 建筑工程 | 室内管道 | 钢管管道 | 钢制管道法兰连接安装
DXME-MELI-KAPU_KAMEME | 电力：消耗量 19.31 千瓦·时/机器小时 | Electricity | Electricity | 机器运行时间 | 12.97 | 12.97 | 12.97 | 12.97 | 1 | CNY | 245.96 | 18.9634 | 108 | 108 | 建筑工程 | 混凝土和钢筋混凝土整体结构 | 核电站建筑结构 | VVER-1200型核电站建筑和构筑物基础板结构
DXME-MELI-KAPU_KAMEME | 自动焊接机，焊接电流高达1250安培 | Equipment | General | 台时 | 27.84 | 27.84 | 27.84 | 27.84 | 1 | CNY | 527.85 | 18.9634 | 108 | 108 | 建筑工程 | 混凝土和钢筋混凝土整体结构 | 核电站建筑结构 | VVER-1200型核电站建筑和构筑物基础板结构
DXME-KAME-KAME_KATODX | 推土机，功率132千瓦（180马力） | Equipment | General | 台时 | 383.28 | 383.28 | 383.28 | 383.28 | 1 | CNY | 1548.6 | 4.0404 | 108 | 108 | 建筑工程 | 土方工程 | 机械化土方工程（挖掘机、铲运机、推土机、平地机、水力机械化法等） | 推土机挖掘土方
DXME-KADX-MEPU_KAPUME | 非自走式机械牵引动力模块 | Equipment | General | 台时 | 922.91 | 922.91 | 922.91 | 922.91 | 1 | CNY | 4915.42 | 5.326 | 108 | 108 | 建筑工程 | 铁路 | 1520毫米轨距铁路轨道上部结构 | 更换轨枕栅格的栅格
DXME-KARI-KAME_KAKATO | 高频电动振动打桩机，用于打入1.5吨以下的桩，偏心力矩47千克米，离心力450千牛 | Equipment | General | 台时 | 98.47 | 98.47 | 98.47 | 98.47 | 1 | CNY | 314.66 | 3.1956 | 107 | 107 | 建筑工程 | 桩基工程、沉井、地基加固 | 桩基工程 | 从地面进行的桩基施工
DXME-KASA-KAPU_KAMETO | 桥式电动起重机，起重能力125吨 | Equipment | General | 台时 | 769.87 | 769.87 | 769.87 | 769.87 | 1 | CNY | 8125.71 | 10.5547 | 107 | 107 | 设备安装 | 破碎、研磨、选矿和烧结设备 | 破碎粉碎设备 | 破碎机
DXME-MELI-KAPU_KASARI | 电力消耗：1.65千瓦时/小时 | Electricity | Electricity | 机器运行时间 | 1.11 | 1.11 | 1.11 | 1.11 | 1 | CNY | 70.44 | 63.5499 | 107 | 107 | 建筑工程 | 混凝土和钢筋混凝土整体结构 | 核电站建筑结构 | 反应堆建筑保护壳预应力系统的预应力钢筋安装
DXME-KARI-KAME_KAKATO | 电力：消耗量 19.8 千瓦·小时/机器小时 | Electricity | Electricity | 机器运行时间 | 13.3 | 13.3 | 13.3 | 13.3 | 1 | CNY | 42.51 | 3.1956 | 107 | 107 | 建筑工程 | 桩基工程、沉井、地基加固 | 桩基工程 | 从地面进行的桩基施工
KAME-LI-MESA-MEME_KAKARIRI | 圆钢垫圈，孔径M8-12 | Material | General | 千克 | 28.14 | 28.14 | 28.14 | 28.14 | 1 | CNY | 11.67 | 0.4149 | 107 | 107 | 建筑工程 | 混凝土和钢筋混凝土整体结构 | 核电站建筑结构 | VVER-1200型核电站建筑物导流槽和锚固井的安装
DXME-KASA-KAPU_KAMETO | 电力：消耗量 53.13 千瓦·时/机器小时 | Electricity | Electricity | 机器运行时间 | 35.69 | 35.69 | 35.69 | 35.69 | 1 | CNY | 376.74 | 10.5547 | 107 | 107 | 设备安装 | 破碎、研磨、选矿和烧结设备 | 破碎粉碎设备 | 破碎机
DXME-MELI-KAPU_KASARI | 半自动焊接用脉冲焊接电源，焊接电流高达350安培 | Equipment | General | 台时 | 14.06 | 14.06 | 14.06 | 14.06 | 1 | CNY | 893.82 | 63.5499 | 107 | 107 | 建筑工程 | 混凝土和钢筋混凝土整体结构 | 核电站建筑结构 | 反应堆建筑保护壳预应力系统的预应力钢筋安装
RIKA-RI-KARI-KAPU_KAKAKANE | K-6聚乙烯护套 | Material | General | 100个 | 181.01 | 181.01 | 181.01 | 181.01 | 1 | CNY | 20.07 | 0.1109 | 106 | 106 | 建筑工程 | 铁路 | 铁路信号、集中与闭塞系统 | 支柱
KAVO-TO-KAME-KARI_KAKARIPU | 平行边槽钢，钢材牌号为St3sp、St3ps、10B-18B | Material | General | 吨 | 13739.75 | 13739.75 | 13739.75 | 13739.75 | 1 | CNY | 10538.61 | 0.7525 | 106 | 106 | 建筑工程 | 砖砌体和砌块结构 | 外部和内部脚手架 | 悬挂脚手架钢制部件的制造
KAVO-PU-KAME-KARI | 预埋件 | Abstract Material | General | 吨 | 20348.8 | 20348.8 | 20348.8 | 20348.8 | 1 | CNY | 19180.69 | 0.9426 | 106 | 106 | 建筑工程 | 桩基工程、沉井、地基加固 | 桩基工程 | 从地面进行的桩基施工
DXME-KASA-METO_KAKATO | 平板卡车，载重量达6吨，配有起重机，起重能力1.5吨 | Equipment | General | 台时 | 130.99 | 130.99 | 130.99 | 130.99 | 1 | CNY | 293.95 | 2.2441 | 106 | 106 | 建筑工程 | 室内管道 | 钢管管道 | 钢套管制造
KAVO-TO-KATO-KANE_KAKAMERI | 低碳钢编织线 | Material | General | 吨 | 11296.66 | 11296.66 | 11296.66 | 11296.66 | 1 | CNY | 157.67 | 0.0138 | 106 | 106 | 建筑工程 | 土方工程 | 其他土方工程、准备性、配套及加固工程 | 土方工程边坡加固
KAVO-TO-KAPU-KARI_KAKAKATO | 热轧圆钢，钢材牌号为St3sp、St3ps，直径52-70毫米 | Material | General | 吨 | 7514.31 | 7514.31 | 7514.31 | 7514.31 | 1 | CNY | 372.58 | 0.0496 | 106 | 106 | 建筑工程 | 预制混凝土和钢筋混凝土结构 | 工业企业的住宅、公共及行政生活建筑 | 梁、横梁、过梁
KASA-ME-KARI-KAPU | 钢筋混凝土涵管管节 | Abstract Material | General | 立方米 | 4514.67 | 4514.67 | 4514.67 | 4514.67 | 1 | CNY | 4514.67 | 1 | 106 | 106 | 建筑工程 | 桥梁与管道 | 预制基础上的排水管和排水沟 | 用于铁路和公路路基下的圆形钢筋混凝土涵管
DXME-KAVO-KATO_KAMEVO | 自走式光面振动压路机，重量13吨 | Equipment | General | 台时 | 318.95 | 318.95 | 318.95 | 318.95 | 1 | CNY | 2354.75 | 7.3829 | 106 | 106 | 建筑工程 | 临时性可拆卸建筑与构筑物 | 塔式起重机的起重机轨道 | 塔式起重机轨道安装与拆卸（采用木制半轨枕上的独立元件，双轨布局）
KAPU-RI-KAME-KAME | 沥青混凝土混合料 | Abstract Material | General | 吨 | 1119.13 | 1119.13 | 1119.13 | 1119.13 | 1 | CNY | 39363.98 | 35.1736 | 105 | 105 | 建筑工程 | 砖砌体和砌块结构 | 窗台板、门廊 | 门廊建造
MEPU-ME-KAPU-KARI_KAKAKAME | 胶粘剂，88-NP型 | Material | General | 千克 | 77.3 | 77.3 | 77.3 | 77.3 | 1 | CNY | 281.19 | 3.6377 | 105 | 105 | 建筑工程 | 建筑金属结构 | 建筑物和构筑物的结构构件 | 隔断、天花板、地板、踢脚线
RIME-RI-KARI-KAME_KAKAKATO | MA天线线，截面6 mm2 | Material | General | 1000米 | 12989.68 | 12989.68 | 12989.68 | 12989.68 | 1 | CNY | 922.59 | 0.071 | 104 | 104 | 建筑工程 | 隧道掘进工程 | 常规方式进行的隧道工程 | 垂直井筒、探坑及其井口的穿越
KAVO-TO-KATO-KASA_KAKAMELI | 低碳镀锌钢丝，用途多样，直径3.0毫米 | Material | General | 吨 | 10394.98 | 10394.98 | 10394.98 | 10394.98 | 1 | CNY | 779.25 | 0.0721 | 104 | 104 | 建筑工程 | 桩基工程、沉井、地基加固 | 土壤加固 | 采用四股钢绞线锚杆加固基坑壁，钻孔时可施加高达61.7吨的预应力
KAME-LI-KANE-MEPU_KAKATOVO | 基于棉涤纶织物、浸渍沥青成分的树脂密封带，宽度75毫米，厚度0.8毫米 | Material | General | 米 | 3.1 | 3.1 | 3.1 | 3.1 | 1 | CNY | 22.09 | 7.1248 | 104 | 104 | 设备安装 | 通信设备 | 通信线路 | 城际电缆通信线路
KAME-LI-MEME-KALI_KAKARIME | 用于焊接低合金钢和碳钢的焊条 UONI 13/45，E42A，直径 2 毫米 | Material | General | 吨 | 22633.51 | 22633.51 | 22633.51 | 22633.51 | 1 | CNY | 335.46 | 0.0147 | 104 | 104 | 建筑工程 | 土方工程 | 其他土方工程、准备性、配套及加固工程 | 降水
DXME-KASA-KAME_KARIVO | 电力：耗电量9.31千瓦时/机器小时 | Electricity | Electricity | 机器运行时间 | 6.25 | 6.25 | 6.25 | 6.25 | 1 | CNY | 389.11 | 62.2111 | 103 | 103 | 建筑工程 | 混凝土和钢筋混凝土整体结构 | 滑动模板施工结构 | 滑模施工墙体，电梯、磨坊楼板施工
DXME-KASA-KAME_KARIVO | 塔式附着起重机，起重能力10吨，起升高度达110米 | Equipment | General | 台时 | 293.76 | 293.76 | 293.76 | 293.76 | 1 | CNY | 18274.92 | 62.2111 | 103 | 103 | 建筑工程 | 混凝土和钢筋混凝土整体结构 | 滑动模板施工结构 | 滑模施工墙体，电梯、磨坊楼板施工
KAME-PU-KAME-KAVO | 潜水式气动冲击钻 | Abstract Material | General | 件 | 2509.14 | 2509.14 | 2509.14 | 2509.14 | 1 | CNY | 8.82 | 0.0035 | 103 | 103 | 建筑工程 | 钻爆作业 | 岩土的井孔爆破松动 | 在沟槽和基坑中使用井孔炸药松动岩土
MEVO-ME-KADX-KANE | 套管式管件 | Abstract Material | General | 件 | 117.91 | 117.91 | 117.91 | 117.91 | 1 | CNY | 427.83 | 3.6286 | 103 | 103 | 建筑工程 | 室内管道 | 钢管管道 | 铺设钢制水气管道（非镀锌）供暖管道
DXME-KADX-MERI_KAVOME | 液压扩张器 | Equipment | General | 台时 | 0.56 | 0.56 | 0.56 | 0.56 | 1 | CNY | 6.92 | 12.3769 | 103 | 103 | 建筑工程 | 铁路 | 1520毫米轨距铁路轨道上部结构 | 轨道铺设与拆卸
DXME-RIME-MEDX_KATOSA | 电力消耗：2.62千瓦时/小时 | Electricity | Electricity | 机器运行时间 | 1.76 | 1.76 | 1.76 | 1.76 | 1 | CNY | 33.9 | 19.2929 | 102 | 102 | 建筑工程 | 桥梁与管道 | 桥梁钢筋混凝土跨径结构 | 公路桥梁的跨径结构
DXME-RIME-MEDX_KATOSA | 机电式管螺纹切削机，发动机功率高达8千瓦 | Equipment | General | 台时 | 36.64 | 36.64 | 36.64 | 36.64 | 1 | CNY | 706.94 | 19.2929 | 102 | 102 | 建筑工程 | 桥梁与管道 | 桥梁钢筋混凝土跨径结构 | 公路桥梁的跨径结构
RISA-ME-KATO-KANE_KAKATOTO | 轨道用单圈弹簧垫圈 1型，孔径M27 | Material | General | 吨 | 23771.68 | 23771.68 | 23771.68 | 23771.68 | 1 | CNY | 1096.39 | 0.0443 | 101 | 101 | 建筑工程 | 临时性可拆卸建筑与构筑物 | 塔式起重机的起重机轨道 | 塔式起重机轨道安装与拆卸（采用木制半轨枕上的独立元件，双轨布局）
DXME-RIME-RIRI_MEKAME | 锻造炉 | Equipment | General | 台时 | 3.71 | 3.71 | 3.71 | 3.71 | 1 | CNY | 109.95 | 29.6369 | 101 | 101 | 设备安装 | 起重运输设备 | 间歇式起重运输机械装置 | 专用桥式起重机
DXME-RIME-RIRI_MEKAME | 电力消耗：0.73千瓦时/小时 | Electricity | Electricity | 机器运行时间 | 0.49 | 0.49 | 0.49 | 0.49 | 1 | CNY | 14.47 | 29.6369 | 101 | 101 | 设备安装 | 起重运输设备 | 间歇式起重运输机械装置 | 专用桥式起重机
DXME-KATO-MEDX_KAVOME | 电力：消耗量 3.04 千瓦时/机器小时 | Electricity | Electricity | 机器运行时间 | 2.04 | 2.04 | 2.04 | 2.04 | 1 | CNY | 27.19 | 13.3268 | 101 | 101 | 建筑工程 | 隧道和地铁 | 封闭式作业方式 | 斜坡和竖井开挖
DXME-KATO-MEDX_KAVOME | 板式给料机 | Equipment | General | 台时 | 28.99 | 28.99 | 28.99 | 28.99 | 1 | CNY | 386.31 | 13.3268 | 101 | 101 | 建筑工程 | 隧道和地铁 | 封闭式作业方式 | 斜坡和竖井开挖
KAME-LI-KADX-KAPU | 累积式穿孔器转换器 | Abstract Material | General | 件 | 4890.59 | 669.18 | 5303.55 | 5303.55 | 2 | CNY | 33504.96 | 6.3175 | 101 | 93 | 建筑工程 | 钻孔 | 其他及特殊作业 | 冻结柱和套管柱的穿孔
MENE-RI-KAME-KARI | 植物土壤 | Abstract Material | General | 立方米 | 203.72 | 203.72 | 203.72 | 203.72 | 1 | CNY | 1570.63 | 7.7099 | 100 | 100 | 建筑工程 | 土方工程 | 其他土方工程、准备性、配套及加固工程 | 土方工程边坡加固
KAVO-TO-KATO-KANE_KAKAKAME | 编织线 | Material | General | 千克 | 11.3 | 11.3 | 11.3 | 11.3 | 1 | CNY | 126.13 | 11.1656 | 100 | 100 | 建筑工程 | 土方工程 | 其他土方工程、准备性、配套及加固工程 | 永久冻土和岩石地基的开挖
MEDX-TO-KARI-KALI | 闸阀 | Abstract Material | General | 件 | 450.44 | 450.44 | 450.44 | 450.44 | 1 | CNY | 45043.66 | 100 | 100 | 100 | 建筑工程 | 通风与空调 | 金属风管 | 铺设镀锌钢板和H级铝板（普通型）风管
KAME-LI-MEME-KALI_KARITOSA | 用于焊接高强度耐热合金钢的焊条 TsL-20，直径3毫米 | Material | General | 千克 | 28.09 | 28.09 | 28.09 | 28.09 | 1 | CNY | 272.96 | 9.7179 | 99 | 99 | 设备安装 | 热力设备 | 蒸汽涡轮机和燃气涡轮机组 | 固定式蒸汽涡轮机和固定式燃气涡轮机装置
DXME-MELI-KAPU_MENEME | 电力消耗：8.98千瓦时/小时 | Electricity | Electricity | 机器运行时间 | 6.03 | 6.03 | 6.03 | 6.03 | 1 | CNY | 124.75 | 20.6877 | 99 | 99 | 建筑工程 | 建筑金属结构 | 建筑物与建筑框架 | 特殊用途建筑框架与建筑
DXME-MELI-KAPU_MENEME | 半自动焊接设备，焊接电流高达500安培，配备送丝装置 | Equipment | General | 台时 | 13.79 | 13.79 | 13.79 | 13.79 | 1 | CNY | 285.29 | 20.6877 | 99 | 99 | 建筑工程 | 建筑金属结构 | 建筑物与建筑框架 | 特殊用途建筑框架与建筑
KAME-LI-MERI-KASA_MEKAMEVO | 聚丙烯无纺土工布，针刺，热粘合，表面密度550克/平方米 | Material | General | 平方米 | 13.67 | 13.67 | 13.67 | 13.67 | 1 | CNY | 917.23 | 67.1055 | 99 | 99 | 建筑工程 | 公路 | 排水和泄洪装置 | 横向排水沟槽的设置
KAME-LI-MEME-KANE_KAKARIVO | FKDT焊剂 | Material | General | 千克 | 264.54 | 264.54 | 264.54 | 264.54 | 1 | CNY | 15.04 | 0.0569 | 99 | 99 | 设备安装 | 通信设备 | 本地电话通信 | 电话通信
DXME-KADX-MERI_KAPUME | 轨道通用扳手（适用于移动电站作业） | Equipment | General | 台时 | 2.05 | 2.05 | 2.05 | 2.05 | 1 | CNY | 271.35 | 132.1224 | 98 | 98 | 建筑工程 | 铁路 | 1520毫米轨距铁路轨道上部结构 | 轨道铺设与拆卸
DXME-RIME-KADX_KAMEME | 气动铆锤，配合移动式压缩机组使用 | Equipment | General | 台时 | 0.45 | 0.45 | 0.45 | 0.45 | 1 | CNY | 12.55 | 27.9615 | 98 | 98 | 建筑工程 | 桥梁与管道 | 钢桥跨径结构 | 在已完成地基上横向移动钢桥跨结构，距离不超过10米
DXME-KADX-KATO_KARIPU | 20吨宽轨货车 | Equipment | General | 台时 | 7.61 | 7.61 | 7.61 | 7.61 | 1 | CNY | 115.27 | 15.1448 | 98 | 98 | 建筑工程 | 铁路 | 1520毫米轨距铁路轨道上部结构 | 轨道铺设与拆卸
KAVO-TO-KATO-KASA_KAKARIKA | 低碳镀锌钢丝，用途多样，直径6.0毫米 | Material | General | 吨 | 9957.66 | 9957.66 | 9957.66 | 9957.66 | 1 | CNY | 141.07 | 0.0142 | 98 | 98 | 建筑工程 | 混凝土和钢筋混凝土整体结构 | 核电站建筑结构 | 反应堆建筑保护壳预应力系统的预应力钢筋安装
KAPU-ME-KARI-KAPU | 用于交通建设的重型混凝土混合料 | Abstract Material | General | 立方米 | 922.35 | 922.35 | 922.35 | 922.35 | 1 | CNY | 43880.23 | 47.5742 | 97 | 97 | 建筑工程 | 公路 | 排水和泄洪装置 | 在路堤斜坡上采用复合沟槽建造车行道排水设施
KAME-TO-KASA-RITO_KAMEVOME | 液态苛性钠玻璃 | Material | General | 吨 | 4367.37 | 4367.37 | 4367.37 | 4367.37 | 1 | CNY | 874.19 | 0.1857 | 97 | 97 | 建筑工程 | 地板 | 地板 | 耐酸耐热混凝土覆盖层施工
DXME-KANE-KALI_KAKALI | 通用电动葫芦，起重能力10吨 | Equipment | General | 台时 | 5.62 | 5.62 | 5.62 | 5.62 | 1 | CNY | 140.39 | 24.9649 | 97 | 97 | 建筑工程 | 水利工程金属结构 | 水利工程金属结构 | 机械设备和金属结构的埋入部件
DXME-KANE-KALI_KAKALI | 电力：耗电量 0.3 千瓦时/马力小时 | Electricity | Electricity | 机器运行时间 | 0.2 | 0.2 | 0.2 | 0.2 | 1 | CNY | 5.09 | 24.9649 | 97 | 97 | 建筑工程 | 水利工程金属结构 | 水利工程金属结构 | 机械设备和金属结构的埋入部件
KASA-ME-KARI-KAVO | 钢筋混凝土管 | Abstract Material | General | 米 | 1499.57 | 1499.57 | 1499.57 | 1499.57 | 1 | CNY | 268726.81 | 179.2031 | 96 | 96 | 建筑工程 | 供水管道——室外管网 | 无沟槽管道铺设 | 使用液压千斤顶压穿直径2.5米的钢筋混凝土管
KAME-LI-MELI-KALI | 砂轮 | Abstract Material | General | 件 | 17.05 | 17.05 | 17.05 | 17.05 | 1 | CNY | 16.2 | 0.95 | 96 | 96 | 建筑工程 | 供水管道——室外管网 | 其他作业 | 配套工程
DXME-KASA-MERI_KAKARI | 轨道行走式龙门起重机，起重能力75-130吨 | Equipment | General | 台时 | 1956.75 | 1956.75 | 1956.75 | 1956.75 | 1 | CNY | 12913.43 | 6.5994 | 96 | 96 | 建筑工程 | 混凝土和钢筋混凝土整体结构 | 核电站建筑结构 | VVER-1000反应堆核电站建筑预制与现浇组合式钢筋混凝土墙体及楼板的建造
MENE-TO-KARI-KARI_KAKAKALI | 有机矿物肥料、泥炭矿物-氨肥 | Material | General | 立方米 | 2050.55 | 2050.55 | 2050.55 | 2050.55 | 1 | CNY | 1073.76 | 0.5236 | 96 | 96 | 建筑工程 | 绿化、防护林带 | 绿化 | 种植位准备及带土球树木灌木种植
DXME-KASA-MERI_KAKARI | 电力：消耗量 87.3 千瓦·小时/机器小时 | Electricity | Electricity | 机器运行时间 | 58.65 | 58.65 | 58.65 | 58.65 | 1 | CNY | 387.07 | 6.5994 | 96 | 96 | 建筑工程 | 混凝土和钢筋混凝土整体结构 | 核电站建筑结构 | VVER-1000反应堆核电站建筑预制与现浇组合式钢筋混凝土墙体及楼板的建造
DXME-KAPU-KAME_KATORI | 基于履带式拖拉机（功率70千瓦（95马力））的钻井起重机，钻井深度可达3米，钻孔直径可达800毫米 | Equipment | General | 台时 | 137 | 137 | 137 | 137 | 1 | CNY | 2535.94 | 18.5111 | 96 | 96 | 建筑工程 | 土方工程 | 其他土方工程、准备性、配套及加固工程 | 土壤密实
KAME-LI-MEME-KAPU_KAKADXSA | 焊接钢丝 SV-08KhM，直径 2-4 毫米 | Material | General | 千克 | 49.48 | 49.48 | 49.48 | 49.48 | 1 | CNY | 11782.79 | 238.125 | 96 | 96 | 建筑工程 | 干线和工业管道 | 在管道焊接基地进行管道组装与焊接 | 基于LST-PAU型管道的焊接
MEME-ME-KATO-KAME_KAKANESA | 针叶树（云杉、松树）刨光板材，天然湿度，长度2-6.5米，宽度100毫米以上，厚度100毫米以上，I级 | Material | General | 立方米 | 2287.73 | 2287.73 | 2287.73 | 2287.73 | 1 | CNY | 4642.71 | 2.0294 | 96 | 96 | 建筑工程 | 混凝土和钢筋混凝土整体结构 | 滑动模板施工结构 | 矿井塔式脚手架墙体的混凝土浇筑
DXME-RIME-MEDX_KARIPU | 陶瓷切割机 | Equipment | General | 台时 | 2.81 | 2.81 | 2.81 | 2.81 | 1 | CNY | 4.04 | 1.4374 | 95 | 95 | 建筑工程 | 装修工程 | 饰面工程 | 人造瓷砖表面铺装
MENE-RI-KAME-KARI_KAKAKAME | 植物土壤 | Material | General | 立方米 | 169.06 | 169.06 | 169.06 | 169.06 | 1 | CNY | 3387.98 | 20.0404 | 95 | 95 | 建筑工程 | 土方工程 | 机械化土方工程（挖掘机、铲运机、推土机、平地机、水力机械化法等） | 铁路和公路的挖沟与填筑
RITO-PU-KAME-KATO | 聚氨酯泡沫绝缘钢管 | Abstract Material | General | 米 | 599.85 | 599.85 | 599.85 | 599.85 | 1 | CNY | 548786.59 | 914.8737 | 95 | 95 | 建筑工程 | 供热与燃气管道——外部管网 | 供热——室外管网 | 管道系统（地下与地上）
RISA-RI-KAME-MEME_KAKAKASA | 铜线用线夹KS-063 | Material | General | 100个 | 289.56 | 289.56 | 289.56 | 289.56 | 1 | CNY | 1202.37 | 4.1524 | 95 | 95 | 设备安装 | 通信设备 | 铁路运输公务通信 | 无线电通信
KAVO-ME-KARI-RISA_KAMESAKA | 带橡胶底座的汽车气门嘴，适用于内胎轮胎，气门孔直径16毫米，高度43毫米 | Material | General | 套 | 2.37 | 2.37 | 2.37 | 2.37 | 1 | CNY | 6.09 | 2.5716 | 95 | 95 | 设备安装 | 通信设备 | 通信线路 | 城市电缆通信线路
KAME-ME-KARI-KAPU_KAKAMEME | 通用石棉板，型号KAON-1，厚度3毫米 | Material | General | 吨 | 8518.74 | 8518.74 | 8518.74 | 8518.74 | 1 | CNY | 537.11 | 0.0611 | 95 | 95 | 建筑工程 | 供暖——室内设备 | 供暖锅炉 | 安装燃固体燃料铸铁分段式供暖锅炉
KAVO-TO-KANE-KAME_KAKARIPU | 热轧波纹钢板，钢材牌号St3sp、St3ps，厚度2-6毫米 | Material | General | 吨 | 7808.64 | 7808.64 | 7808.64 | 7808.64 | 1 | CNY | 202.64 | 0.026 | 95 | 95 | 建筑工程 | 隧道和地铁 | 封闭式作业方式 | 支护装置
KARI-ME-KAME-KARI | 排水土 | Abstract Material | General | 立方米 | 935.86 | 935.86 | 935.86 | 935.86 | 1 | CNY | 613507.06 | 655.5566 | 95 | 95 | 建筑工程 | 土方工程 | 机械化土方工程（挖掘机、铲运机、推土机、平地机、水力机械化法等） | 水利工程中的土壤开发与排水系统建设
DXME-MEPU-KATO_KAKATO | 自卸卡车，载重量达15吨 | Equipment | General | 台时 | 153.24 | 153.24 | 153.24 | 153.24 | 1 | CNY | 815.01 | 5.3187 | 95 | 95 | 建筑工程 | 采矿顶板作业 | 单斗挖掘机开挖土方 | 挖掘机开挖土方并装载至自卸卡车
DXME-RIME-MEDX_KARIPU | 电力消耗：0.53千瓦时/马力小时 | Electricity | Electricity | 机器运行时间 | 0.35 | 0.35 | 0.35 | 0.35 | 1 | CNY | 0.51 | 1.4374 | 95 | 95 | 建筑工程 | 装修工程 | 饰面工程 | 人造瓷砖表面铺装
KAME-ME-KAME-KADX_KAKARINE | 通用石棉绳 SHAON，直径 8-10 毫米 | Material | General | 吨 | 77030.78 | 77030.78 | 77030.78 | 77030.78 | 1 | CNY | 129.34 | 0.0016 | 94 | 94 | 建筑工程 | 通风与空调 | 金属风管 | 铺设镀锌钢板和H级铝板（普通型）风管
RISA-ME-KAME-KARI_KAKAKARI | 浸渍松木轨枕，用于道岔 | Material | General | 立方米 | 2444.9 | 2444.9 | 2444.9 | 2444.9 | 1 | CNY | 6539.66 | 2.6748 | 94 | 94 | 建筑工程 | 铁路 | 1520毫米轨距铁路轨道上部结构 | 道岔、闭塞道岔和交叉道岔的组装、拆卸和铺设
DXME-KAVO-KADX_KARISA | 电力消耗：0.73千瓦时/小时 | Electricity | Electricity | 机器运行时间 | 0.49 | 0.49 | 0.49 | 0.49 | 1 | CNY | 0.52 | 1.0552 | 93 | 93 | 建筑工程 | 土方工程 | 机械化土方工程（挖掘机、铲运机、推土机、平地机、水力机械化法等） | 铁路和公路的挖沟与填筑
DXME-KAVO-KADX_KARISA | 电动夯实机 | Equipment | General | 台时 | 2.26 | 2.26 | 2.26 | 2.26 | 1 | CNY | 2.38 | 1.0552 | 93 | 93 | 建筑工程 | 土方工程 | 机械化土方工程（挖掘机、铲运机、推土机、平地机、水力机械化法等） | 铁路和公路的挖沟与填筑
DXME-KATO-KANE_KAKARI | 带气动绞车的抓斗装载机，井筒最终深度达300米 | Equipment | General | 台时 | 359.29 | 359.29 | 359.29 | 359.29 | 1 | CNY | 14846.47 | 41.3222 | 92 | 92 | 建筑工程 | 隧道和地铁 | 封闭式作业方式 | 井筒穿孔
DXME-MELI-KAPU_KATOVO | 拖拉机上手工电弧焊接装置，焊接电流高达250安培，工作站数量4个，拖拉机功率132千瓦（180马力） | Equipment | General | 台时 | 280.07 | 280.07 | 280.07 | 280.07 | 1 | CNY | 13575.41 | 48.4723 | 92 | 92 | 建筑工程 | 干线和工业管道 | 在正常条件下管线上的管道组装与焊接 | 手工电弧焊（基本涂层焊条）
DXME-MEKA-KAPU_KAMETO | 直径600-800毫米管道清洗和底漆涂装机 | Equipment | General | 台时 | 154.24 | 154.24 | 154.24 | 154.24 | 1 | CNY | 4749.42 | 30.792 | 91 | 91 | 建筑工程 | 供水管道——室外管网 | 钢制管道防腐隔热 | 在钢制管道上涂覆常规防腐蚀的沥青橡胶或沥青聚合物隔热层
DXME-KAPU-KAME_KASARI | 非自走式旋转钻井机，钻井深度达500米，井眼直径151-42毫米 | Equipment | General | 台时 | 83.29 | 83.29 | 83.29 | 83.29 | 1 | CNY | 7232.18 | 86.834 | 91 | 91 | 建筑工程 | 钻孔 | 钻井作业 | 柱状钻探
DXME-MEKA-KAPU_KAMETO | 电力消耗：15.18千瓦时/小时 | Electricity | Electricity | 机器运行时间 | 10.2 | 10.2 | 10.2 | 10.2 | 1 | CNY | 314.04 | 30.792 | 91 | 91 | 建筑工程 | 供水管道——室外管网 | 钢制管道防腐隔热 | 在钢制管道上涂覆常规防腐蚀的沥青橡胶或沥青聚合物隔热层
MEKA-PU-KAME-KAME_KAKAKAPU | 锡锌焊料，锌含量40% | Material | General | 千克 | 555.38 | 555.38 | 555.38 | 555.38 | 1 | CNY | 35.72 | 0.0643 | 91 | 91 | 设备安装 | 通信设备 | 通信线路 | 城际电缆通信线路
DXME-KAPU-KAME_KASARI | 电力消耗：11.22千瓦时/小时 | Electricity | Electricity | 机器运行时间 | 7.54 | 7.54 | 7.54 | 7.54 | 1 | CNY | 654.6 | 86.834 | 91 | 91 | 建筑工程 | 钻孔 | 钻井作业 | 柱状钻探
DXME-KANE-KASA_KAMERI | 叉车，载重1吨 | Equipment | General | 台时 | 59.84 | 59.84 | 59.84 | 59.84 | 1 | CNY | 3.9 | 0.0651 | 91 | 91 | 建筑工程 | 混凝土和钢筋混凝土整体结构 | 其他作业 | 采用型材构造设置变形缝嵌入系统
DXME-MEKA-MEKA_KAMERI | 用于直径700-800毫米管道的内置液压定心器 | Equipment | General | 台时 | 13.13 | 13.13 | 13.13 | 13.13 | 1 | CNY | 470.09 | 35.8123 | 90 | 90 | 建筑工程 | 干线和工业管道 | 在管道焊接基地进行管道组装与焊接 | 基于LST-PAU型管道的焊接
DXME-MELI-KAME_KAMERI | 焊接整流器，焊接电流至350安培，工位数量1 | Equipment | General | 台时 | 4.58 | 4.58 | 4.58 | 4.58 | 1 | CNY | 654.84 | 143.0394 | 90 | 90 | 建筑工程 | 桩基工程、沉井、地基加固 | 桩基工程 | 从地面进行的桩基施工
DXME-MELI-KAME_KAMERI | 电力：消耗量 3.7 千瓦时/机器小时 | Electricity | Electricity | 机器运行时间 | 2.48 | 2.48 | 2.48 | 2.48 | 1 | CNY | 355.22 | 143.0394 | 90 | 90 | 建筑工程 | 桩基工程、沉井、地基加固 | 桩基工程 | 从地面进行的桩基施工
RIKA-ME-KARI-KANE_KAKARIME | 无酸焊膏 | Material | General | 千克 | 424.04 | 424.04 | 424.04 | 424.04 | 1 | CNY | 3.13 | 0.0074 | 90 | 90 | 设备安装 | 通信设备 | 本地电话通信 | 电话通信
RIKA-RI-KADX-KARI_MEKATOSA | 陶瓷引线电容器 K10-17b，额定电压 50 V，允许偏差 5%，额定电容 10 pF | Material | General | 件 | 2.44 | 2.44 | 2.44 | 2.44 | 1 | CNY | 40.53 | 16.6 | 90 | 90 | 设备安装 | 通信设备 | 通信线路 | 城际电缆通信线路
MERI-RI-KASA-KANE | 保温材料 | Abstract Material | General | 立方米 | 836.71 | 835.06 | 883.89 | 835.06 | 2 | CNY | 13956.93 | 15.9608 | 89 | 89 | 建筑工程 | 混凝土和钢筋混凝土整体结构 | 在固定模板中建造结构（用桶输送混凝土） | 钢筋混凝土墙体的施工
KAME-LI-MELI-MERI_KAKAKARI | 用于角磨机的钢丝盘刷，直径125毫米 | Material | General | 件 | 33.1 | 33.1 | 33.1 | 33.1 | 1 | CNY | 36.43 | 1.1007 | 89 | 89 | 建筑工程 | 干线和工业管道 | 在正常条件下管线上的管道组装与焊接 | 其他线路施工
DXME-METO-KATO_KADXRI | 基于汽车的冲洗机，产能50升/分钟 | Equipment | General | 台时 | 55.7 | 55.7 | 55.7 | 55.7 | 1 | CNY | 1555.95 | 27.9346 | 89 | 89 | 建筑工程 | 隧道和地铁 | 封闭式作业方式 | 隧道和巷道掘进
KARI-TO-KAME-KARI_MEMEKAPU | 建筑用天然砂 I级，中等粒径 | Material | General | 立方米 | 116.25 | 116.25 | 116.25 | 116.25 | 1 | CNY | 667 | 5.7374 | 89 | 89 | 建筑工程 | 桩基工程、沉井、地基加固 | 桩基工程 | 从地面进行的桩基施工
MEPU-SA-KADX-MEME_KAKAKAME | Nepras C4-150/200 | Material | General | 吨 | 11698.66 | 11698.66 | 11698.66 | 11698.66 | 1 | CNY | 20.59 | 0.0017 | 89 | 89 | 建筑工程 | 隔热工程 | 隔热工程 | 隔热框架与饰面
DXME-KASA-KAPU_KAMEME | 桥式电动起重机，起重能力80吨 | Equipment | General | 台时 | 493.44 | 493.44 | 493.44 | 493.44 | 1 | CNY | 116568.84 | 236.2351 | 89 | 89 | 设备安装 | 起重运输设备 | 间歇式起重运输机械装置 | 通用桥式和悬臂式起重机
DXME-KASA-KAPU_KAMEME | 电力消耗：42.9千瓦时/小时 | Electricity | Electricity | 机器运行时间 | 28.82 | 28.82 | 28.82 | 28.82 | 1 | CNY | 6808.88 | 236.2351 | 89 | 89 | 设备安装 | 起重运输设备 | 间歇式起重运输机械装置 | 通用桥式和悬臂式起重机
DXME-MELI-KAPU_KATODX | 电力：消耗量 0.44 千瓦·小时/机器小时 | Electricity | Electricity | 机器运行时间 | 0.3 | 0.3 | 0.3 | 0.3 | 1 | CNY | 0.92 | 3.1211 | 89 | 89 | 建筑工程 | 供热与燃气管道——外部管网 | 城镇及村庄燃气管道 | 聚乙烯管道的组装与焊接
RISA-ME-KASA-KARI_KAKAKARI | 宽轨铁路用垫片，钉式连接，D-50型 | Material | General | 吨 | 31210.69 | 31210.69 | 31210.69 | 31210.69 | 1 | CNY | 69344.1 | 2.1452 | 89 | 89 | 建筑工程 | 采矿顶板作业 | 单斗挖掘机开挖土方 | 挖掘机开挖土方并装载至铁路运输工具
DXME-KADX-KATO_KATOME | 轨道铺设机的动力平台 | Equipment | General | 台时 | 733.49 | 733.49 | 733.49 | 733.49 | 1 | CNY | 14896.42 | 20.309 | 89 | 89 | 建筑工程 | 铁路 | 1520毫米轨距铁路轨道上部结构 | 轨道铺设与拆卸
RIKA-ME-KARI-MEPU_KAKAKARI | 耳环 Sr-4,5 075 | Material | General | 件 | 31.36 | 31.36 | 31.36 | 31.36 | 1 | CNY | 228.75 | 7.2941 | 89 | 89 | 设备安装 | 铁路运输信号、集中、联锁及接触网设备 | 铁路运输接触网 | 接触式悬挂装置安装
MELI-PU-KASA-KAME_KAKASAME | 耐火粘土，PGA（PGB）牌 | Material | General | 千克 | 2.23 | 2.23 | 2.23 | 2.23 | 1 | CNY | 936.67 | 419.2571 | 89 | 89 | 建筑工程 | 供热与燃气管道——外部管网 | 城镇及村庄燃气管道 | 在现役钢制天然气管道上进行带气切入
MEPU-SA-KALI-KAPU | 研磨颜料 | Abstract Material | General | 千克 | 15376.57 | 306.99 | 21263.12 | 21263.12 | 2 | CNY | 2827.1 | 0.3472 | 89 | 89 | 建筑工程 | 木结构 | 木结构 | 门、大门
KAME-LI-MESA-KARI_KAKAVOSA | 六角头钢制螺栓，螺纹直径 M16 (M18)，长度 25-200 毫米 | Material | General | 吨 | 14863.39 | 14863.39 | 14863.39 | 14863.39 | 1 | CNY | 600.42 | 0.0399 | 89 | 89 | 建筑工程 | 钻爆作业 | 爆炸区域的掩蔽及现行铁路轨道上的钻爆作业 | 为保护设施而掩蔽爆炸区域
DXME-MELI-KAPU_KATODX | 用于直径不超过200毫米塑料管套管焊接的设备 | Equipment | General | 台时 | 1.68 | 1.68 | 1.68 | 1.68 | 1 | CNY | 5.24 | 3.1211 | 89 | 89 | 建筑工程 | 供热与燃气管道——外部管网 | 城镇及村庄燃气管道 | 聚乙烯管道的组装与焊接
RISA-ME-KAPU-KATO_KAKAMEME | 轨道螺栓，用于固定轨道，直径M16，长度72毫米，配有直径M16的螺母 | Material | General | 吨 | 12689.89 | 12689.89 | 12689.89 | 12689.89 | 1 | CNY | 4730.62 | 0.3728 | 89 | 89 | 建筑工程 | 隧道掘进工程 | 常规方式进行的隧道工程 | 永久轨道、道岔、岔道
DXME-KADX-MEKA_KAKAVO | 轨道整平机 | Equipment | General | 台时 | 266.13 | 266.13 | 266.13 | 266.13 | 1 | CNY | 217.23 | 0.8163 | 88 | 88 | 建筑工程 | 采矿顶板作业 | 单斗挖掘机开挖土方 | 挖掘机开挖土方并装载至铁路运输工具
DXME-KADX-MEKA_KAKALI | 带气动捣固锤的轨枕捣固机 | Equipment | General | 台时 | 374.92 | 374.92 | 374.92 | 374.92 | 1 | CNY | 351.95 | 0.9387 | 88 | 88 | 建筑工程 | 采矿顶板作业 | 单斗挖掘机开挖土方 | 挖掘机开挖土方并装载至铁路运输工具
RINE-ME-KAME-KAPU | 管柱塞 | Abstract Material | General | 件 | 124.88 | 103.12 | 135.03 | 135.03 | 2 | CNY | 211.83 | 2.0501 | 88 | 88 | 建筑工程 | 隧道和地铁 | 封闭式作业方式 | 井筒穿孔
DXME-KANE-KANE_KAMEME | 液压升降机，提升高度12米 | Equipment | General | 台时 | 69.79 | 69.79 | 69.79 | 69.79 | 1 | CNY | 254.67 | 3.6491 | 88 | 88 | 建筑工程 | 建筑金属结构 | 构筑物 | 储罐、储气罐
KAME-LI-MEME-KALI_KAKANETO | EPR-1焊接电极，直径7毫米 | Material | General | 吨 | 26262.1 | 26262.1 | 26262.1 | 26262.1 | 1 | CNY | 279.9 | 0.0107 | 88 | 88 | 建筑工程 | 水下建筑（潜水）工程 | 河流环境（河流、湖泊、水库）的水下建筑（潜水）作业 | 河流环境（河流、湖泊、水库）中的金属结构水下作业
KAME-LI-MESA-KALI_KAKAMERI | 塑料膨胀螺栓，直径12毫米，长度70毫米，螺钉直径8毫米，螺钉长度70毫米 | Material | General | 100个 | 164.95 | 164.95 | 164.95 | 164.95 | 1 | CNY | 69.25 | 0.4199 | 88 | 88 | 建筑工程 | 木结构 | 使用工厂制造的完整配套部件组装住宅和公共建筑 | 外墙与内墙
DXME-KAVO-KARI_KAKAME | 汽车沥青喷洒机，罐体容量3500升 | Equipment | General | 台时 | 135.66 | 135.66 | 135.66 | 135.66 | 1 | CNY | 189.97 | 1.4003 | 88 | 88 | 建筑工程 | 公路 | 以粘结材料加固的土基和覆盖层 | 由有机粘合剂加固的土壤基础和覆盖层
DXME-KADX-KATO_KAKAME | 自卸车（翻斗车），载重量136吨 | Equipment | General | 台时 | 143.56 | 143.56 | 143.56 | 143.56 | 1 | CNY | 12100.07 | 84.2862 | 88 | 88 | 建筑工程 | 采矿顶板作业 | 单斗挖掘机开挖土方 | 挖掘机开挖土方并装载至铁路运输工具
RIKA-ME-KARI-MEVO_KAKAKATO | 尼龙不可拆卸扎带 3.6×250毫米 | Material | General | 100个 | 12.22 | 12.22 | 12.22 | 12.22 | 1 | CNY | 6.15 | 0.5031 | 88 | 88 | 设备安装 | 铁路运输信号、集中、联锁及接触网设备 | 铁路信号、集中和锁闭设备 | 调度室、电气集中控制及自动联锁装置
DXME-KANE-KASA_KAMENE | 叉式自动装载机，载重量5吨 | Equipment | General | 台时 | 130.31 | 130.31 | 130.31 | 130.31 | 1 | CNY | 117.21 | 0.8995 | 88 | 88 | 建筑工程 | 建筑结构和设备防腐保护 | 准备工作 | 为先前涂底漆或涂漆的表面增加粗糙度以确保附着力
DXME-KASA-KAME_KAMEVO | 电力：消耗量 7.84 千瓦时/小时 | Electricity | Electricity | 机器运行时间 | 5.27 | 5.27 | 5.27 | 5.27 | 1 | CNY | 206.13 | 39.1333 | 87 | 87 | 建筑工程 | 混凝土和钢筋混凝土整体结构 | 在库存细板模板中搭建结构 | 采用库存小型模板搭建整体式楼梯平台
DXME-KASA-KAME_KAMEVO | 塔式起重机，起重能力10吨 | Equipment | General | 台时 | 129.75 | 129.75 | 129.75 | 129.75 | 1 | CNY | 5077.74 | 39.1333 | 87 | 87 | 建筑工程 | 混凝土和钢筋混凝土整体结构 | 在库存细板模板中搭建结构 | 采用库存小型模板搭建整体式楼梯平台
RIKA-ME-KARI-RITO_KAKAMEME | 黑色永久性记号笔，线宽0.3毫米 | Material | General | 10个 | 123.09 | 123.09 | 123.09 | 123.09 | 1 | CNY | 3.63 | 0.0295 | 87 | 87 | 设备安装 | 铁路运输信号、集中、联锁及接触网设备 | 铁路信号、集中和锁闭设备 | 调度室、电气集中控制及自动联锁装置
RISA-ME-KAPU-KAPU_KAKAKARI | 轨道螺栓，用于固定轨道，直径M24，长度140毫米、160毫米，配有直径M24螺母 | Material | General | 吨 | 20689.32 | 20689.32 | 20689.32 | 20689.32 | 1 | CNY | 4051.09 | 0.1958 | 87 | 87 | 建筑工程 | 桩基工程、沉井、地基加固 | 桩基工程 | 从地面进行的桩基施工
KAME-LI-MELI-KANE | 切割圆盘 | Abstract Material | General | 件 | 3386.63 | 3386.63 | 3386.63 | 3386.63 | 1 | CNY | 3296.37 | 0.9733 | 87 | 81 | 建筑工程 | 土方工程 | 其他土方工程、准备性、配套及加固工程 | 永久冻土和岩石地基的开挖
KAME-LI-MESA-KANE_KAKANEPU | 钢制装饰钉，直径1.6毫米，长度25毫米 | Material | General | 吨 | 12922.95 | 12922.95 | 12922.95 | 12922.95 | 1 | CNY | 30.84 | 0.0024 | 87 | 87 | 建筑工程 | 装修工程 | 抹灰工程 | 室内表面抹灰
KAME-LI-MELI-KALI_KAKASARI | 直型砂轮，砂轮材料型号25A，尺寸150×20×32毫米 | Material | General | 件 | 38.52 | 38.52 | 38.52 | 38.52 | 1 | CNY | 83.27 | 2.1616 | 87 | 87 | 建筑工程 | 混凝土和钢筋混凝土整体结构 | 核电站建筑结构 | 反应堆建筑保护壳预应力系统的沟槽成型器注浆
KAME-RI-KATO-KATO_KAKAMEPU | 热沥青屋面胶泥 MBK-G-55、MBK-G-65、MBK-G-75、MBK-G-85、MBK-G-100 | Material | General | 吨 | 4210.43 | 4210.43 | 4210.43 | 4210.43 | 1 | CNY | 333.2 | 0.0791 | 86 | 86 | 建筑工程 | 砖砌体和砌块结构 | 乱石砌体结构、防水层及地基基础 | 基础施工、墙体砌筑
KAPU-TO-KAME-MERI_KAKAKATO | 砌筑砂浆，水泥石灰砂浆，M50 | Material | General | 立方米 | 682.38 | 682.38 | 682.38 | 682.38 | 1 | CNY | 1676.94 | 2.4575 | 86 | 86 | 建筑工程 | 预制混凝土和钢筋混凝土结构 | 生产建筑与设施 | 柱子和柱头
KAME-LI-MESA-KATO_KAKATOME | 镀锌钢制六角头螺栓及镀锌六角螺母，螺栓和螺母螺纹直径为 M6，螺栓长度为 12-60 毫米 | Material | General | 千克 | 24.39 | 24.39 | 24.39 | 24.39 | 1 | CNY | 6.22 | 0.2549 | 85 | 85 | 建筑工程 | 屋顶 | 屋顶 | 在金属木条架上铺设水泥刨花板基底，安装卷钢屋顶
KAME-LI-MESA-KARI | 锚固螺栓 | Abstract Material | General | 件 | 18250.36 | 254.8 | 18683.99 | 18683.99 | 2 | CNY | 1109.8 | 2.4079 | 85 | 85 | 建筑工程 | 混凝土和钢筋混凝土整体结构 | 其他作业 | 锚栓安装
KAME-TO-KAME-KANE_KAKARIRI | 乳化油 | Material | General | 千克 | 12.03 | 12.03 | 12.03 | 12.03 | 1 | CNY | 707.01 | 58.7585 | 85 | 85 | 建筑工程 | 桩基工程、沉井、地基加固 | 土壤加固 | 粘土溶液下沟槽的设置
RISA-RI-KAME-KANE_KAKAKATO | 端部夹头夹具 KS-086 | Material | General | 件 | 892.67 | 892.67 | 892.67 | 892.67 | 1 | CNY | 5944.13 | 6.6588 | 85 | 85 | 设备安装 | 铁路运输信号、集中、联锁及接触网设备 | 铁路运输接触网 | 接触式悬挂装置安装
DXME-MEPU-KATO_KAKAPU | 自卸卡车，载重量达30吨 | Equipment | General | 台时 | 209.42 | 209.42 | 209.42 | 209.42 | 1 | CNY | 2991.73 | 14.2856 | 85 | 85 | 建筑工程 | 采矿顶板作业 | 单斗挖掘机开挖土方 | 挖掘机开挖土方并装载至自卸卡车
KAME-TO-KASA-RITO_KAKANEME | 苛性钠TD牌，工业用 | Material | General | 吨 | 23713.06 | 23713.06 | 23713.06 | 23713.06 | 1 | CNY | 37.39 | 0.0011 | 85 | 85 | 建筑工程 | 水利工程中的防水工程 | 河流水利工程中的防水工程 | 防水材料的制造
MEKA-RI-KARI-KALI_KAMERIRI | 黄铜线材 L68，圆形，硬质，普通精度，直径 1.5 毫米 | Material | General | 吨 | 223851.88 | 223851.88 | 223851.88 | 223851.88 | 1 | CNY | 14505.87 | 0.0648 | 84 | 84 | 建筑工程 | 装修工程 | 饰面工程 | 人造瓷砖表面铺装
KAPU-TO-KARI-METO_KAMEKAVO | 干拌水泥砂浆砌筑混合料，骨料粒径不超过3.5毫米，等级B7.5（M100），F50 | Material | General | 吨 | 734.98 | 734.98 | 734.98 | 734.98 | 1 | CNY | 2761.9 | 3.7578 | 84 | 84 | 建筑工程 | 预制混凝土和钢筋混凝土结构 | 工业企业的住宅、公共及行政生活建筑 | 地下室墙体模块
DXME-RIKA-MENE_KAKAPU | 自走式土方运输船，自卸式，带船底舱体开启系统，货舱容积250立方米 | Equipment | General | 台时 | 2450.96 | 2450.96 | 2450.96 | 2450.96 | 1 | CNY | 12226.49 | 4.9885 | 84 | 84 | 建筑工程 | 水下建筑（潜水）工程 | 在海洋环境中的挖泥作业 | 使用自走式驳船运输土方
DXME-RIKA-MENE_KAKAVO | 自航式土方运输自卸驳船，配有船底开启系统，货舱容积700立方米 | Equipment | General | 台时 | 3716.78 | 3716.78 | 3716.78 | 3716.78 | 1 | CNY | 15127.3 | 4.07 | 84 | 84 | 建筑工程 | 水下建筑（潜水）工程 | 在海洋环境中的挖泥作业 | 使用自走式驳船运输土方
DXME-RIKA-MENE_KAKANE | 自航式土方运输自卸驳船，配有船底开启系统，货舱容积500立方米 | Equipment | General | 台时 | 3154.15 | 3154.15 | 3154.15 | 3154.15 | 1 | CNY | 13488.52 | 4.2764 | 84 | 84 | 建筑工程 | 水下建筑（潜水）工程 | 在海洋环境中的挖泥作业 | 使用自走式驳船运输土方
DXME-RIKA-MENE_KAKASA | 自走式自卸土船，配有船底舱体开启系统，货舱容积400立方米 | Equipment | General | 台时 | 2872.9 | 2872.9 | 2872.9 | 2872.9 | 1 | CNY | 12805.61 | 4.4574 | 84 | 84 | 建筑工程 | 水下建筑（潜水）工程 | 在海洋环境中的挖泥作业 | 使用自走式驳船运输土方
DXME-KALI-KAVO_KARISA | 电力消耗：0.5千瓦时/小时 | Electricity | Electricity | 机器运行时间 | 0.33 | 0.33 | 0.33 | 0.33 | 1 | CNY | 9.24 | 27.7389 | 84 | 84 | 建筑工程 | 混凝土和钢筋混凝土整体结构 | 其他作业 | 混凝土表面的喷射处理
DXME-KALI-KAVO_KARISA | 移动式砂浆搅拌机，搅拌筒容积250升 | Equipment | General | 台时 | 1.51 | 1.51 | 1.51 | 1.51 | 1 | CNY | 41.81 | 27.7389 | 84 | 84 | 建筑工程 | 混凝土和钢筋混凝土整体结构 | 其他作业 | 混凝土表面的喷射处理
DXME-RIME-MEKA_KAKAPU | 移动式压缩机装置作业用冲压锤 | Equipment | General | 台时 | 0.62 | 0.62 | 0.62 | 0.62 | 1 | CNY | 43.28 | 69.622 | 84 | 84 | 建筑工程 | 隧道和地铁 | 封闭式作业方式 | 井筒穿孔
DXME-RIKA-MENE_KAKALI | 自航式土方运输自卸驳船，配有船底开启系统，货舱容积600立方米 | Equipment | General | 台时 | 3435.53 | 3435.53 | 3435.53 | 3435.53 | 1 | CNY | 14279.11 | 4.1563 | 84 | 84 | 建筑工程 | 水下建筑（潜水）工程 | 在海洋环境中的挖泥作业 | 使用自走式驳船运输土方
RISA-RI-KAME-MEME_KAKAKANE | 聚合物线夹 | Material | General | 1000 件 | 2874.2 | 2874.2 | 2874.2 | 2874.2 | 1 | CNY | 232.82 | 0.081 | 84 | 84 | 设备安装 | 铁路运输信号、集中、联锁及接触网设备 | 铁路运输接触网 | 接触式悬挂装置安装
DXME-RIKA-MENE_KAMEKA | 自航式土方运输自卸驳船，配有船底开启系统，货舱容积1000立方米 | Equipment | General | 台时 | 4560.54 | 4560.54 | 4560.54 | 4560.54 | 1 | CNY | 17861.59 | 3.9165 | 84 | 84 | 建筑工程 | 水下建筑（潜水）工程 | 在海洋环境中的挖泥作业 | 使用自走式驳船运输土方
DXME-RIKA-MENE_KAKADX | 自航式土方运输船，自卸式，配有船底开启系统，货舱容积850立方米 | Equipment | General | 台时 | 4138.6 | 4138.6 | 4138.6 | 4138.6 | 1 | CNY | 16469.67 | 3.9795 | 84 | 84 | 建筑工程 | 水下建筑（潜水）工程 | 在海洋环境中的挖泥作业 | 使用自走式驳船运输土方
KARI-RI-KAPU-KAME | 砂砾石 | Abstract Material | General | 立方米 | 258.86 | 258.86 | 258.86 | 258.86 | 1 | CNY | 37372.06 | 144.3727 | 83 | 83 | 建筑工程 | 桩基工程、沉井、地基加固 | 桩基工程 | 从地面进行的桩基施工
DXME-KAPU-KAME_KASATO | 自走式旋转钻井机，钻井深度达50米，井眼直径105毫米 | Equipment | General | 台时 | 39.43 | 39.43 | 39.43 | 39.43 | 1 | CNY | 1847.17 | 46.8493 | 83 | 83 | 建筑工程 | 钻爆作业 | 岩土的井孔爆破松动 | 在沟槽和基坑中使用井孔炸药松动岩土
MEPU-PU-KARI-KAPU_KARITORI | MA-22油性涂料，彩色 | Material | General | 吨 | 14269.06 | 14269.06 | 14269.06 | 14269.06 | 1 | CNY | 18 | 0.0013 | 83 | 83 | 建筑工程 | 临时性可拆卸建筑与构筑物 | 临时建筑和设施内部工程网络的安装 | 临时住宅及公共建筑供暖系统安装
DXME-KADX-MERI_MEKATO | 钻孔磨床 | Equipment | General | 台时 | 0.55 | 0.55 | 0.55 | 0.55 | 1 | CNY | 17.29 | 31.3982 | 83 | 83 | 建筑工程 | 铁路 | 1520毫米轨距铁路轨道上部结构 | 轨道铺设与拆卸
DXME-KATO-KARI_KAKAME | 便携式通风机，用于在有限空间内调节空气环境，风量可达1000立方米/小时 | Equipment | General | 台时 | 1.09 | 1.09 | 1.09 | 1.09 | 1 | CNY | 11.53 | 10.6002 | 83 | 83 | 建筑工程 | 桩基工程、沉井、地基加固 | 桩基工程 | 从地面进行的桩基施工
KAVO-ME-KARI-KANE | 铸铁舱口盖 | Abstract Material | General | 件 | 722.46 | 652.52 | 2564.16 | 652.52 | 2 | CNY | 8002.1 | 4.1172 | 82 | 80 | 建筑工程 | 预制混凝土和钢筋混凝土结构 | 工程供热管网结构 | 带壁室、固定板式支撑和通道楼板的建造
KAME-TO-KASA-MENE | 试剂 | Abstract Material | General | 千克 | 14623.2 | 14529.3 | 22229.08 | 14529.3 | 2 | CNY | 0 | 0 | 82 | 82 | 建筑工程 | 桩基工程、沉井、地基加固 | 土壤加固 | 硅化与树脂化
DXME-KALI-KALI_KAMEME | 砂浆泵，产量4立方米/小时 | Equipment | General | 台时 | 2.68 | 2.68 | 2.68 | 2.68 | 1 | CNY | 19.45 | 7.2532 | 82 | 82 | 建筑工程 | 桩基工程、沉井、地基加固 | 沉井工程 | 井筒下放过程中向井壁间隙注入并输送粘土浆液
KAME-LI-MESA-KALI_KAKAKANE | 钢制安装膨胀螺栓 | Material | General | 10个 | 5.59 | 5.59 | 5.59 | 5.59 | 1 | CNY | 21.68 | 3.8765 | 82 | 82 | 建筑工程 | 砖砌体和砌块结构 | 乱石砌体结构、防水层及地基基础 | 采用卷材型沥青聚合物SBS改性防水材料进行墙体、地基防水施工
DXME-KAPU-KAME_KAPUME | 轻型钻锤，适用于移动式压缩机装置作业 | Equipment | General | 台时 | 1.98 | 1.98 | 1.98 | 1.98 | 1 | CNY | 4.77 | 2.4157 | 82 | 82 | 建筑工程 | 钻爆作业 | 其他作业 | 采用孔爆破、井爆破、腔室爆破方法对超大块土块进行孔爆破破碎
DXME-RIME-MERI_KAKAPU | 电动剪刀 | Equipment | General | 台时 | 0.43 | 0.43 | 0.43 | 0.43 | 1 | CNY | 0.19 | 0.4532 | 82 | 82 | 建筑工程 | 混凝土和钢筋混凝土整体结构 | 核电站建筑结构 | 钢筋混凝土构件的制造
KARI-RI-KAPU-KATO | 砂砾混合料或碎石砂混合料，具有最佳粒度分布 | Abstract Material | General | 立方米 | 216.17 | 216.17 | 216.17 | 216.17 | 1 | CNY | 21155.87 | 97.8688 | 82 | 82 | 建筑工程 | 建筑金属结构 | 周界物理防护设施 | 机动车强制停车装置的安装与调试
DXME-KALI-KALI_KAMEME | 电力：消耗量 0.66 千瓦·小时/机器小时 | Electricity | Electricity | 机器运行时间 | 0.44 | 0.44 | 0.44 | 0.44 | 1 | CNY | 3.22 | 7.2532 | 82 | 82 | 建筑工程 | 桩基工程、沉井、地基加固 | 沉井工程 | 井筒下放过程中向井壁间隙注入并输送粘土浆液
DXME-RIME-MERI_KAKAPU | 电力：消耗量 0.23 千瓦·小时/机器小时 | Electricity | Electricity | 机器运行时间 | 0.16 | 0.16 | 0.16 | 0.16 | 1 | CNY | 0.07 | 0.4532 | 82 | 82 | 建筑工程 | 混凝土和钢筋混凝土整体结构 | 核电站建筑结构 | 钢筋混凝土构件的制造
DXME-METO-KAME_KASAME | 配备道路清扫刷的拖拉机，功率60千瓦（82马力） | Equipment | General | 台时 | 84.68 | 84.68 | 84.68 | 84.68 | 1 | CNY | 53.61 | 0.633 | 82 | 82 | 建筑工程 | 公路 | 现有基础和覆盖层的准备工作，用于黑色碎石（砾石）和沥青混凝土覆盖层（在重建时） | 基础轮廓修正
DXME-METO-KATO_KAPUME | 罐车，容积8立方米 | Equipment | General | 台时 | 194.69 | 194.69 | 194.69 | 194.69 | 1 | CNY | 490.2 | 2.5179 | 82 | 82 | 建筑工程 | 钻孔 | 钻井作业 | 其他钻井类型
MEPU-SA-KARI-KARI_KAMEKARI | 油性窗用填缝腻子 | Material | General | 吨 | 15185.69 | 15185.69 | 15185.69 | 15185.69 | 1 | CNY | 653.9 | 0.0431 | 81 | 81 | 建筑工程 | 装修工程 | 玻璃工程 | 木质窗框、窗扇、门扇及住宅与公共建筑橱窗的玻璃安装
KASA-ME-KAVO-KAME | 钢筋混凝土块 | Abstract Material | General | 立方米 | 3529.81 | 2772.93 | 3661.97 | 3661.97 | 3 | CNY | 77651.96 | 23.2116 | 80 | 80 | 建筑工程 | 土方工程 | 其他土方工程、准备性、配套及加固工程 | 土方工程边坡加固
KAME-TO-KASA-MENE_KAKAMERI | 工业用氯化钙，I级 | Material | General | 吨 | 9294.12 | 9294.12 | 9294.12 | 9294.12 | 1 | CNY | 1879.83 | 0.1686 | 80 | 80 | 建筑工程 | 地板 | 地板 | 聚合物水泥面层施工
KAME-LI-MESA-KALI_KAMESARI | 塑料膨胀螺栓，直径6毫米，长度35毫米，螺钉直径3.5毫米，螺钉长度50毫米 | Material | General | 100个 | 9.75 | 9.75 | 9.75 | 9.75 | 1 | CNY | 23.53 | 2.4133 | 80 | 80 | 建筑工程 | 砖砌体和砌块结构 | 乱石砌体结构、防水层及地基基础 | 排水系统施工
KAME-TO-KASA-RITO_KAMERIDX | 工业级氟化钠，A级，I类 | Material | General | 吨 | 38449.83 | 38449.83 | 38449.83 | 38449.83 | 1 | CNY | 141.22 | 0.0035 | 80 | 80 | 建筑工程 | 砖砌体和砌块结构 | 外部和内部脚手架 | 悬挂脚手架木制部件的制造
KAME-LI-MEME-KAPU_KAKALIRI | 无涂层焊接丝 SV-08G2S，直径 4 毫米 | Material | General | 吨 | 15479.65 | 15479.65 | 15479.65 | 15479.65 | 1 | CNY | 232.32 | 0.015 | 80 | 80 | 建筑工程 | 预制混凝土和钢筋混凝土结构 | 工业企业的住宅、公共及行政生活建筑 | 柱子
MEPU-ME-KAPU-KARI_KAKAMEME | 胶粘剂，型号88-H | Material | General | 千克 | 56.09 | 56.09 | 56.09 | 56.09 | 1 | CNY | 101.06 | 1.7568 | 80 | 80 | 建筑工程 | 预制混凝土和钢筋混凝土结构 | 石棉水泥结构 | 在1.020-1/83系列工业企业建筑中安装3米高的白石棉水泥挤压板隔断
DXME-MELI-KARI_KASAME | 高通量移动式焊接接头检测实验室 | Equipment | General | 台时 | 487.89 | 487.89 | 487.89 | 487.89 | 1 | CNY | 373.85 | 0.7662 | 80 | 80 | 建筑工程 | 干线和工业管道 | 物理方法对焊接接头质量的控制 | 使用独立移动X光设备在施工现场进行射线检测
DXME-KAPU-KATO_KAMERI | 电力消耗：29.7千瓦时/小时 | Electricity | Electricity | 机器运行时间 | 19.95 | 19.95 | 19.95 | 19.95 | 1 | CNY | 137 | 6.8659 | 80 | 80 | 建筑工程 | 桩基工程、沉井、地基加固 | 桩基工程 | 从地面进行的桩基施工
DXME-KAPU-KATO_KAMERI | 履带式冲击绳索钻机，钻孔深度达300米，起重能力5吨 | Equipment | General | 台时 | 465.44 | 465.44 | 465.44 | 465.44 | 1 | CNY | 3195.64 | 6.8659 | 80 | 80 | 建筑工程 | 桩基工程、沉井、地基加固 | 桩基工程 | 从地面进行的桩基施工
KAME-TO-KAME-KAPU_MEKAKAKA | 100号燃料油 | Material | General | 吨 | 3833.5 | 3833.5 | 3833.5 | 3833.5 | 1 | CNY | 123.65 | 0.0323 | 80 | 80 | 建筑工程 | 公路 | 以粘结材料加固的土基和覆盖层 | 用无机粘结材料加固的土壤基础和覆盖层
METO-ME-KAME-KAME | 装饰性砂浆（含石屑） | Abstract Material | General | 立方米 | 650.79 | 642.73 | 1279.5 | 642.73 | 2 | CNY | 1367.78 | 2.1231 | 79 | 78 | 建筑工程 | 地板 | 地板 | 马赛克覆盖层装置（"碎石"和水磨石）
RITO-TO-KANE-KAPU_KAKAMEME | 未镀锌焊接钢制水气管道螺纹管，轻型，公称直径50毫米，壁厚3毫米 | Material | General | 米 | 30.25 | 30.25 | 30.25 | 30.25 | 1 | CNY | 254.01 | 8.3976 | 79 | 79 | 建筑工程 | 土方工程 | 其他土方工程、准备性、配套及加固工程 | 降水
KAME-PU-KAME-KAME | 套管柱用靴形接头 | Abstract Material | General | 件 | 3751.39 | 3751.39 | 3751.39 | 3751.39 | 1 | CNY | 0 | 0 | 79 | 79 | 建筑工程 | 钻孔 | 用管子加固井眼、取出管子、自由下放或从井眼提升管子 | 旋转钻井中使用套管连接管进行井眼加固
KAVO-PU-KATO-KATO_KAKATOSA | 热轧周期性型钢筋，A-III级，直径20-22毫米 | Material | General | 吨 | 7522.27 | 7522.27 | 7522.27 | 7522.27 | 1 | CNY | 3985.94 | 0.5299 | 79 | 79 | 建筑工程 | 混凝土和钢筋混凝土整体结构 | 核电站建筑结构 | VVER-1000反应堆核电站反应堆厂房防护壳体的建造
MEPU-ME-KAME-KAME_KAKAKATO | 干木工胶 | Material | General | 千克 | 17.46 | 17.46 | 17.46 | 17.46 | 1 | CNY | 751.39 | 43.0275 | 79 | 79 | 建筑工程 | 装修工程 | 饰面工程 | 人造瓷砖表面铺装
DXME-KANE-KAME_KAKAPU | 液压千斤顶，承载能力200吨 | Equipment | General | 台时 | 1.09 | 1.09 | 1.09 | 1.09 | 1 | CNY | 347.46 | 319.2487 | 78 | 78 | 建筑工程 | 钻孔 | 用管子加固井眼、取出管子、自由下放或从井眼提升管子 | 从井中取出管子
KAVO-ME-KARI-MELI_KAMELITO | 未涂层金属丝编织网，丝径1.6毫米，网孔尺寸5×5毫米 | Material | General | 平方米 | 120.86 | 120.86 | 120.86 | 120.86 | 1 | CNY | 2409.52 | 19.9371 | 78 | 78 | 建筑工程 | 混凝土和钢筋混凝土整体结构 | 核电站建筑结构 | VVER-1000反应堆核电站反应堆车间建筑地基板施工
KAME-LI-KANE-MERI_KAKAKAPU | 密实棉质斜纹织物带，宽度40毫米 | Material | General | 100 平方米 | 56.59 | 56.59 | 56.59 | 56.59 | 1 | CNY | 39.19 | 0.6926 | 78 | 78 | 设备安装 | 起重运输设备 | 连续运行运输机械装置 | 专用输送机
DXME-KAPU-KAME_KAPUTO | 移动式压缩机装置作业用中型钻锤 | Equipment | General | 台时 | 2.24 | 2.24 | 2.24 | 2.24 | 1 | CNY | 88.43 | 39.4422 | 78 | 78 | 建筑工程 | 钻爆作业 | 岩土爆破作业 | 在台阶高度不超过0.5米的情况下，使用孔爆破炸药疏松岩土（表面平整）
DXME-KATO-MEDX_MEKAME | 气动岩石钻头（用于固定式压缩机站作业） | Equipment | General | 台时 | 20.53 | 20.53 | 20.53 | 20.53 | 1 | CNY | 361.65 | 17.6186 | 78 | 78 | 建筑工程 | 隧道掘进工程 | 常规方式进行的隧道工程 | 垂直井筒与井筒周边庭院、垂直井筒和倾斜井筒的装载装置室、地下料仓、破碎装置室、给料机和输送机
RIKA-RI-KARI-KAME_KAKAMEDX | 绝缘衬套，尺寸65×50×18毫米 | Material | General | 1000 件 | 666.81 | 666.81 | 666.81 | 666.81 | 1 | CNY | 1723.09 | 2.5841 | 78 | 78 | 建筑工程 | 铁路 | 1520毫米轨距铁路轨道上部结构 | 轨道铺设与拆卸
KAME-LI-KATO-KATO_KAKAKAME | 蒸汽 | Material | General | 千克 | 0.19 | 0.19 | 0.19 | 0.19 | 1 | CNY | 13834.92 | 72455.3636 | 77 | 77 | 设备安装 | 热力设备 | 蒸汽和热水固定锅炉 | 固定式蒸汽锅炉元件
DXME-KASA-MEPU_KARISA | 可移动起重机，起重能力1吨 | Equipment | General | 台时 | 9.53 | 9.53 | 9.53 | 9.53 | 1 | CNY | 588.9 | 61.7774 | 77 | 77 | 建筑工程 | 土方工程 | 其他土方工程、准备性、配套及加固工程 | 手工挖掘土方
RISA-RI-KAME-KANE_KAKAMERI | 供电夹具KS-053-3 | Material | General | 件 | 43.54 | 43.54 | 43.54 | 43.54 | 1 | CNY | 440.9 | 10.127 | 77 | 77 | 设备安装 | 铁路运输信号、集中、联锁及接触网设备 | 铁路运输接触网 | 接触式悬挂装置安装
MERI-RI-KATO-MESA | 保温材料 | Abstract Material | General | 立方米 | 149.6 | 22.66 | 597.63 | 22.66 | 2 | CNY | 5369.26 | 113.7315 | 77 | 77 | 建筑工程 | 木结构 | 木结构 | 墙体、隔断
KAME-LI-MESA-KALI | 紧固件 | Abstract Material | General | 千克 | 34.61 | 1.87 | 100.29 | 33.63 | 5 | CNY | 601.4 | 203.282 | 77 | 77 | 建筑工程 | 木结构 | 木结构 | 窗户
ME_MEKAKA_MEVO | 平均工作负荷1.8 | Labor | Labor | 工时 | 68.97 | 68.97 | 68.97 | 68.97 | 1 | CNY | 5001.16 | 72.5082 | 77 | 77 | 建筑工程 | 土方工程 | 机械化土方工程（挖掘机、铲运机、推土机、平地机、水力机械化法等） | 为天然气和石油产品的主干管和工业管道挖掘和回填沟渠
RIPU-TO-KAPU-MERI | 其他聚合物管道 | Abstract Material | General | 米 | 6089.35 | 6089.35 | 6089.35 | 6089.35 | 1 | CNY | 686713.21 | 112.7729 | 77 | 76 | 维修与施工工作 | 室内卫生工程 | 各类工程 | 使用柔性聚合物软管修复内部管道
DXME-RIKA-KATO_KAKARI | 拖船，功率221千瓦（300马力） | Equipment | General | 台时 | 345.63 | 345.63 | 345.63 | 345.63 | 1 | CNY | 1259.27 | 3.6434 | 77 | 77 | 建筑工程 | 桩基工程、沉井、地基加固 | 桩基工程 | 从地面进行的桩基施工
PU_MEKAKA_KANETO | 人员：3人·小时/机械·小时 | Operator | Operators | 机器运行时间 | 751.47 | 188.07 | 1003.05 | 752.29 | 4 | CNY | 417.78 | 0.8204 | 77 | 77 | 建筑工程 | 铁路 | 1520毫米轨距铁路轨道上部结构 | 无缝轨道装置
DXME-RIKA-KAME_KARIME | 液压土方冲刷和抽吸装置 | Equipment | General | 台时 | 114.36 | 114.36 | 114.36 | 114.36 | 1 | CNY | 4885.87 | 42.7252 | 77 | 77 | 建筑工程 | 桩基工程、沉井、地基加固 | 桩基工程 | 在河流环境中使用浮动设备进行的桩基工程
KAME-LI-MEME-KALI_KARIMETO | 用于焊接低合金钢和碳素钢的焊条 TMU-21U、E50A，直径 3-5 毫米 | Material | General | 千克 | 22.63 | 22.63 | 22.63 | 22.63 | 1 | CNY | 407.93 | 18.028 | 77 | 77 | 建筑工程 | 室内管道 | 钢管管道 | 镀锌和未镀锌水气管道钢制管道元件制造及组件组装
KAME-LI-RIKA-KATO_KAKAMERI | 黄麻布 | Material | General | 平方米 | 15.39 | 15.39 | 15.39 | 15.39 | 1 | CNY | 260.69 | 16.9391 | 76 | 76 | 建筑工程 | 桩基工程、沉井、地基加固 | 桩基工程 | 在河流环境中使用浮动设备进行的桩基工程
MEPU-PU-KATO-MEME_KAKAKASA | NC-62清漆 | Material | General | 吨 | 25800.21 | 25800.21 | 25800.21 | 25800.21 | 1 | CNY | 10.73 | 0.0001 | 76 | 76 | 设备安装 | 仪器、自动化设备和计算机技术 | 微处理器和计算技术设备 | 电缆和电线切割成插头
KAVO-PU-KAME-KAME | 锚栓 | Abstract Material | General | 件 | 24542.67 | 24542.67 | 24542.67 | 24542.67 | 1 | CNY | 72876.61 | 2.9694 | 76 | 76 | 建筑工程 | 土方工程 | 其他土方工程、准备性、配套及加固工程 | 永久冻土和岩石地基的开挖
KAME-LI-MEME-KALI_KARITONE | 用于焊接高强度和耐热合金钢的焊条 TsL-39，直径 2.5 毫米 | Material | General | 千克 | 29.49 | 29.49 | 29.49 | 29.49 | 1 | CNY | 76.5 | 2.594 | 76 | 76 | 设备安装 | 热力设备 | 蒸汽和热水固定锅炉 | 固定式蒸汽锅炉元件
DXME-RIME-MEDX_KAMENE | 电力：消耗量 18.15 千瓦·小时/机器小时 | Electricity | Electricity | 机器运行时间 | 12.19 | 12.19 | 12.19 | 12.19 | 1 | CNY | 248.58 | 20.3857 | 76 | 76 | 建筑工程 | 干线和工业管道 | 弯管的制造与管道转弯角的安装 | 在弯管机上制造公称直径为200-1400毫米的弯管
RISA-RI-KAME-MENE_KAKAKALI | 单耳环座KS-008 | Material | General | 件 | 193.92 | 193.92 | 193.92 | 193.92 | 1 | CNY | 1358.65 | 7.0062 | 76 | 76 | 设备安装 | 铁路运输信号、集中、联锁及接触网设备 | 铁路运输接触网 | 接触式悬挂装置安装
RIRI-RI-KAME-KAPU | 柱式绝缘子 | Abstract Material | General | 件 | 3118.63 | 3118.63 | 3118.63 | 3118.63 | 1 | CNY | 1927312.11 | 618 | 76 | 76 | 建筑工程 | 铁路 | 铁路信号、集中与闭塞系统 | 支柱
DXME-RIME-MEDX_KAMENE | 配有芯轴的弯管机，用于冷弯外径为508-1020毫米的管道 | Equipment | General | 台时 | 1559.43 | 1559.43 | 1559.43 | 1559.43 | 1 | CNY | 31789.98 | 20.3857 | 76 | 76 | 建筑工程 | 干线和工业管道 | 弯管的制造与管道转弯角的安装 | 在弯管机上制造公称直径为200-1400毫米的弯管
KAME-VO-KARI-KANE | 平板玻璃 | Abstract Material | General | 平方米 | 69.67 | 69.67 | 69.67 | 69.67 | 1 | CNY | 6649.13 | 95.44 | 76 | 76 | 建筑工程 | 建筑金属结构 | 建筑物和构筑物的结构构件 | 隔断、天花板、地板、踢脚线
MEPU-TO-KARI-KAME_KATOLIME | 水基分散丙烯酸涂料 VD-AK-111 | Material | General | 吨 | 12132.43 | 12132.43 | 12132.43 | 12132.43 | 1 | CNY | 40.22 | 0.0017 | 76 | 76 | 建筑工程 | 电车轨道 | 在木制和钢筋混凝土轨枕上铺设电车轨道和铁路轨道 | 轨道分段铺设
DXME-MEPU-KAPU_KAKATO | 牵引车，牵引装置负载高达30吨 | Equipment | General | 台时 | 332.02 | 332.02 | 332.02 | 332.02 | 1 | CNY | 3237.1 | 9.7497 | 76 | 76 | 建筑工程 | 桩基工程、沉井、地基加固 | 桩基工程 | 从地面进行的桩基施工
MEME-TO-KATO-MESA_MEKAMERI | 塑料保护层固定件，星形，混凝土保护层厚度25毫米 | Material | General | 100个 | 13.4 | 13.4 | 13.4 | 13.4 | 1 | CNY | 175.65 | 13.1043 | 75 | 75 | 建筑工程 | 混凝土和钢筋混凝土整体结构 | 梁、腰板、过梁、横梁 | 梁、过梁的建造
DXME-MEKA-MEME_KAPURI | 配有液压站的管道切割、外倒角加工和内径镗孔设备（可拆卸式管道切割机），管道直径为630-820毫米 | Equipment | General | 台时 | 66.69 | 66.69 | 66.69 | 66.69 | 1 | CNY | 771.52 | 11.5688 | 75 | 75 | 建筑工程 | 干线和工业管道 | 在正常条件下管线上的管道组装与焊接 | 管线自动对接焊接
KAME-NE-KAME-KARI | 石膏板 | Abstract Material | General | 平方米 | 22.74 | 22.74 | 22.74 | 22.74 | 1 | CNY | 6233.33 | 274.0693 | 75 | 75 | 建筑工程 | 木结构 | 使用工厂制造的完整配套部件组装住宅和公共建筑 | 外墙与内墙
KAME-TO-KAME-KANE_KAKATOTO | 通用石墨润滑脂 | Material | General | 千克 | 23.58 | 23.58 | 23.58 | 23.58 | 1 | CNY | 283.21 | 12.0108 | 75 | 75 | 建筑工程 | 桩基工程、沉井、地基加固 | 桩基工程 | 从地面进行的桩基施工
KAVO-TO-KAPU-KARI_KAKANETO | 热轧圆钢，钢种为St3sp、St3ps，直径5-12毫米 | Material | General | 吨 | 7689.09 | 7689.09 | 7689.09 | 7689.09 | 1 | CNY | 523.6 | 0.0636 | 75 | 75 | 建筑工程 | 混凝土和钢筋混凝土整体结构 | 采用工业模板建造建筑物地下和底层部分的整体结构 | 建筑物地下及底层整体钢筋混凝土结构模板安装
RISA-ME-KASA-KARI | 铁路轨道垫片 | Abstract Material | General | 吨 | 28157.51 | 28157.51 | 28157.51 | 28157.51 | 1 | CNY | 174862.18 | 6.2101 | 75 | 75 | 建筑工程 | 建筑金属结构 | 建筑物和构筑物的结构构件 | 支撑板、立柱、起重机梁、起重机梁-檩条桁架、起重机轨道和悬挂轨道
DXME-RIME-RIRI_NETOVO | 工业吸尘器，功率不超过2000瓦 | Equipment | General | 台时 | 1.36 | 1.36 | 1.36 | 1.36 | 1 | CNY | 4.57 | 3.3568 | 75 | 75 | 建筑工程 | 混凝土和钢筋混凝土整体结构 | 其他作业 | 锚栓安装
DXME-RIME-RIRI_NETOVO | 电力：消耗量 0.66 千瓦·小时/机器小时 | Electricity | Electricity | 机器运行时间 | 0.44 | 0.44 | 0.44 | 0.44 | 1 | CNY | 1.49 | 3.3568 | 75 | 75 | 建筑工程 | 混凝土和钢筋混凝土整体结构 | 其他作业 | 锚栓安装
RISA-ME-KANE-MESA | 道岔转辙器 | Abstract Material | General | 套 | 390907.38 | 390907.38 | 390907.38 | 390907.38 | 1 | CNY | 360677.2 | 0.9227 | 75 | 75 | 建筑工程 | 铁路 | 1520毫米轨距铁路轨道上部结构 | 道岔、闭塞道岔和交叉道岔的组装、拆卸和铺设
RISA-RI-KAME-KANE_KAKAMEVO | KS-069-1型电源转换夹具 | Material | General | 件 | 81.91 | 81.91 | 81.91 | 81.91 | 1 | CNY | 311.79 | 3.8065 | 75 | 75 | 设备安装 | 铁路运输信号、集中、联锁及接触网设备 | 铁路运输接触网 | 接触式悬挂装置安装
MEME-TO-KATO-MESA_MEKARIPU | 用于模板拉杆的PVC保护管，直径25/22毫米 | Material | General | 米 | 1.18 | 1.18 | 1.18 | 1.18 | 1 | CNY | 88.94 | 75.6329 | 75 | 75 | 建筑工程 | 混凝土和钢筋混凝土整体结构 | 梁、腰板、过梁、横梁 | 梁、过梁的建造
DXME-MEKA-MEME_KAPURI | 电力：耗电量3.63千瓦时/小时 | Electricity | Electricity | 机器运行时间 | 2.44 | 2.44 | 2.44 | 2.44 | 1 | CNY | 28.21 | 11.5688 | 75 | 75 | 建筑工程 | 干线和工业管道 | 在正常条件下管线上的管道组装与焊接 | 管线自动对接焊接
KAME-PU-KAME-KANE_KAMENERI | 用于水锤钻和旋转冲击钻机的钻头，内螺纹 R32，直径 43 毫米 | Material | General | 件 | 225.21 | 225.21 | 225.21 | 225.21 | 1 | CNY | 1347.57 | 5.9837 | 74 | 74 | 建筑工程 | 隧道和地铁 | 封闭式作业方式 | 隧道和巷道掘进
KAME-LI-MESA-KALI_KAKAVORI | 聚丙烯锚固钉带边，直径6毫米，长度40毫米 | Material | General | 100个 | 30.13 | 30.13 | 30.13 | 30.13 | 1 | CNY | 63.21 | 2.0981 | 74 | 74 | 建筑工程 | 建筑金属结构 | 建筑物和构筑物的围护结构 | 窗框、彩绘玻璃、橱窗、门、大门
DXME-MEKA-MEME_KAPUME | 8000升沥青熔化装置 | Equipment | General | 台时 | 264.87 | 264.87 | 264.87 | 264.87 | 1 | CNY | 3483.79 | 13.1528 | 74 | 74 | 建筑工程 | 干线和工业管道 | 管道防腐隔离与铺设 | 管道密封与铺设
DXME-KARI-KAME_KAKASA | 低频电动振动沉桩机，用于沉入套管桩，偏心力矩124.4千克米，离心力604千牛 | Equipment | General | 台时 | 246.04 | 246.04 | 246.04 | 246.04 | 1 | CNY | 776.16 | 3.1546 | 74 | 74 | 建筑工程 | 桩基工程、沉井、地基加固 | 桩基工程 | 从地面进行的桩基施工
KAME-LI-KALI-KAVO_KAKAKAPU | 家用液体皂 | Material | General | 千克 | 17.8 | 17.8 | 17.8 | 17.8 | 1 | CNY | 64.44 | 3.6207 | 74 | 74 | 建筑工程 | 装修工程 | 饰面工程 | 室内表面板材饰面
DXME-KARI-KAME_KAKASA | 电力消耗：44.55千瓦时/小时 | Electricity | Electricity | 机器运行时间 | 29.93 | 29.93 | 29.93 | 29.93 | 1 | CNY | 94.42 | 3.1546 | 74 | 74 | 建筑工程 | 桩基工程、沉井、地基加固 | 桩基工程 | 从地面进行的桩基施工
MERI-RI-KATO-MERI_KAKAKARI | 技术用途软铝箔，卷状，厚度0.1毫米 | Material | General | 千克 | 46.28 | 46.28 | 46.28 | 46.28 | 1 | CNY | 16.14 | 0.3488 | 74 | 74 | 建筑工程 | 公路 | 道路建设 | 道路防护栏
RITO-VO-KATO-KAME_KAKAKARI | 金属库存塞 | Material | General | 吨 | 32858.55 | 32858.55 | 32858.55 | 32858.55 | 1 | CNY | 1211.27 | 0.0364 | 73 | 73 | 建筑工程 | 混凝土和钢筋混凝土整体结构 | 核电站建筑结构 | 反应堆建筑保护壳预应力系统的预应力钢筋安装
KAME-LI-KALI-MEKA_KAKAKAME | 建筑安装枪用弹头，尖端颜色为红色，长度为10-18毫米 | Material | General | 1000 件 | 684.14 | 684.14 | 684.14 | 684.14 | 1 | CNY | 863.88 | 1.2627 | 73 | 73 | 建筑工程 | 混凝土和钢筋混凝土整体结构 | 在固定模板中建造结构（用桶输送混凝土） | 钢筋混凝土墙体的施工
MEME-ME-KATO-KAME_KAKAKAME | 针叶树种（松木、云杉）刨光木条，尺寸50×50毫米，等级AB | Material | General | 立方米 | 5393.28 | 5393.28 | 5393.28 | 5393.28 | 1 | CNY | 421.77 | 0.0782 | 73 | 73 | 建筑工程 | 建筑金属结构 | 周界物理防护设施 | 安装金属柱用于设置周界物理防护设施
DXME-MERI-KAVO_KADXME | 悬挂式犁，耕作深度0.3米 | Equipment | General | 台时 | 2.9 | 2.9 | 2.9 | 2.9 | 1 | CNY | 7.46 | 2.5706 | 72 | 72 | 建筑工程 | 绿化、防护林带 | 绿化 | 精油作物养护
RIRI-RI-KARI-MEPU_KAKAMERI | 镀锌钢丝，用于空中通信线路，普通型，标准精度，1级、2级，直径2.0毫米 | Material | General | 吨 | 19986.95 | 19986.95 | 19986.95 | 19986.95 | 1 | CNY | 22.34 | 0.0008 | 72 | 72 | 建筑工程 | 铁路 | 铁路信号、集中与闭塞系统 | 线缆悬挂
DXME-KADX-KAME_KAKALI | 用于接触网作业的安装车，配备机械臂和导线定位模块，悬挂高度达10.5米 | Equipment | General | 台时 | 648.03 | 648.03 | 648.03 | 648.03 | 1 | CNY | 1829.08 | 2.8225 | 72 | 72 | 设备安装 | 铁路运输信号、集中、联锁及接触网设备 | 铁路运输现有接触网改造与大修工程 | 现有接触网改造与大修工程，用于组织时速超过160公里/至250公里/小时
DXME-KAPU-KAME_KALILI | 汽车底盘式旋转钻井设备，钻井深度可达200米，绞车起重能力可达4吨 | Equipment | General | 台时 | 201.51 | 201.51 | 201.51 | 201.51 | 1 | CNY | 633.46 | 3.1436 | 72 | 72 | 建筑工程 | 桩基工程、沉井、地基加固 | 桩基工程 | 从地面进行的桩基施工
KAME-LI-MESA-MEPU_KAMEVOSA | 自攻螺钉，钢制氧化处理，沉头十字槽，尖头，直径8毫米，长度100毫米 | Material | General | 吨 | 17673.63 | 17673.63 | 17673.63 | 17673.63 | 1 | CNY | 139.38 | 0.0077 | 72 | 72 | 建筑工程 | 混凝土和钢筋混凝土整体结构 | 在固定模板中建造结构（用桶输送混凝土） | 钢筋混凝土墙体的施工
DXME-KATO-MEME_KAKATO | 辅助站台推车 | Equipment | General | 台时 | 0.64 | 0.64 | 0.64 | 0.64 | 1 | CNY | 96.43 | 149.7246 | 72 | 72 | 建筑工程 | 隧道和地铁 | 封闭式作业方式 | 支护装置
KAME-LI-MESA-KATO_KAKAMESA | 六角头钢制螺栓，配有六角螺母和扁平圆垫圈，螺纹直径 M20 (M22)，螺栓长度 40-220 毫米 | Material | General | 吨 | 23939.28 | 23939.28 | 23939.28 | 23939.28 | 1 | CNY | 4620.11 | 0.1902 | 72 | 72 | 建筑工程 | 桩基工程、沉井、地基加固 | 土壤加固 | 冻结柱顶盖
MEME-RI-MEME-KAPU_KAMEKAME | 外层为桦木单板胶合板，型号FSF，I/II级，砂光处理，厚度4毫米 | Material | General | 立方米 | 15749.01 | 15749.01 | 15749.01 | 15749.01 | 1 | CNY | 299.75 | 0.0188 | 71 | 71 | 设备安装 | 热力设备 | 蒸汽涡轮机和燃气涡轮机组 | 固定式蒸汽涡轮机和固定式燃气涡轮机装置
DXME-MEPU-KASA_KASARI | 挂车式储罐，容量5立方米 | Equipment | General | 台时 | 3.83 | 3.83 | 3.83 | 3.83 | 1 | CNY | 94.15 | 24.6055 | 71 | 71 | 建筑工程 | 土方工程 | 其他土方工程、准备性、配套及加固工程 | 永久冻土和岩石地基的开挖
MEKA-RI-KARI-MEKA_KAKAMETO | M3级圆铜棒，直径10-30毫米 | Material | General | 吨 | 91263.1 | 91263.1 | 91263.1 | 91263.1 | 1 | CNY | 441.83 | 0.0026 | 71 | 71 | 设备安装 | 热力设备 | 蒸汽涡轮机和燃气涡轮机组 | 固定式蒸汽涡轮机和固定式燃气涡轮机装置
MEDX-ME-KAME-KATO | 金属风管 | Abstract Material | General | 平方米 | 129.98 | 129.98 | 129.98 | 129.98 | 1 | CNY | 12997.75 | 100 | 71 | 71 | 建筑工程 | 通风与空调 | 金属风管 | 铺设镀锌钢板和P级铝板（密闭型）风管
MEPU-PU-KAME-KARI | 丙烯酸基底漆 | Abstract Material | General | 千克 | 25252.51 | 79.43 | 30894.75 | 30894.75 | 2 | CNY | 569.18 | 2.1571 | 71 | 71 | 建筑工程 | 地板 | 地板 | 找平层施工
DXDXDX_DXVODXDX | 建筑垃圾和可回收材料 | Material | General | 吨 | 0 | 0 | 0 | 0 | 0 | CNY | 0 | 4.6472 | 71 | 71 | 维修与施工工作 | 隔墙 | 隔断墙 | 将砖隔墙拆解为单独的砖块
DXME-MELI-KAPU_KASAME | 电力：消耗量10.56千瓦时/机器小时 | Electricity | Electricity | 机器运行时间 | 7.1 | 7.1 | 7.1 | 7.1 | 1 | CNY | 172.55 | 24.32 | 71 | 71 | 建筑工程 | 建筑金属结构 | 核电站结构 | 核电站金属结构制造
DXME-MELI-KAPU_KASAME | 空气等离子金属切割设备，切割厚度可达100毫米 | Equipment | General | 台时 | 25.08 | 25.08 | 25.08 | 25.08 | 1 | CNY | 609.97 | 24.32 | 71 | 71 | 建筑工程 | 建筑金属结构 | 核电站结构 | 核电站金属结构制造
DXME-RIKA-KARI_KAKATO | 非自航驳船，载重量300吨 | Equipment | General | 台时 | 55.25 | 55.25 | 55.25 | 55.25 | 1 | CNY | 782.02 | 14.1551 | 71 | 71 | 建筑工程 | 桩基工程、沉井、地基加固 | 桩基工程 | 在河流环境中使用浮动设备进行的桩基工程
KAME-LI-MESA-MEPU_KAMENESA | 半圆头直槽自攻钢螺钉，尖头，直径4毫米，长度40毫米 | Material | General | 吨 | 16727.56 | 16727.56 | 16727.56 | 16727.56 | 1 | CNY | 9.52 | 0.0005 | 70 | 70 | 建筑工程 | 屋顶 | 屋顶 | 各类屋顶的建造
RISA-ME-KANE-METO_KAKAKAME | 轨道垫板，型号R-18 | Material | General | 件 | 77.6 | 77.6 | 77.6 | 77.6 | 1 | CNY | 234.7 | 3.0244 | 70 | 70 | 建筑工程 | 隧道掘进工程 | 常规方式进行的隧道工程 | 永久轨道、道岔、岔道
KAME-RI-KATO-KALI | 沥青乳液 | Abstract Material | General | 吨 | 2774.89 | 47.41 | 2855.11 | 2855.11 | 2 | CNY | 7943.82 | 27.6297 | 70 | 70 | 建筑工程 | 土方工程 | 其他土方工程、准备性、配套及加固工程 | 土方工程边坡加固
KARI-TO-KAME-KALI_KAKAKANE | 石英砂，粒度0-0.63毫米 | Material | General | 立方米 | 686.08 | 686.08 | 686.08 | 686.08 | 1 | CNY | 437.6 | 0.6378 | 70 | 70 | 建筑工程 | 桩基工程、沉井、地基加固 | 土壤加固 | 利用脉冲冲压技术（PIT）在现有钻孔中安装钻孔灌浆桩
RISA-RI-KAME-KANE_KAMEMEME | 卡箍式夹具 KS-039 | Material | General | 件 | 206.92 | 206.92 | 206.92 | 206.92 | 1 | CNY | 730.01 | 3.5281 | 70 | 70 | 设备安装 | 铁路运输信号、集中、联锁及接触网设备 | 铁路运输接触网 | 接触式悬挂装置安装
RISA-ME-KASA-KAVO | 钢筋混凝土轨枕上的轨枕格栅 | Abstract Material | General | 1000米 | 113.89 | 113.89 | 113.89 | 113.89 | 1 | CNY | 113.89 | 1 | 70 | 70 | 建筑工程 | 铁路 | 1520毫米轨距铁路轨道上部结构 | 轨道铺设与拆卸
DXME-MESA-KATO_KAKAPU | 气动轮式拖拉机，功率108千瓦（145马力） | Equipment | General | 台时 | 182.21 | 182.21 | 182.21 | 182.21 | 1 | CNY | 2198.03 | 12.063 | 70 | 70 | 建筑工程 | 电车轨道 | 在木制和钢筋混凝土轨枕上铺设电车轨道和铁路轨道 | 在直道段铺设12.5米长的轨道单元，采用有轨电车轨型
KAPU-TO-KARI-METO | 水泥砂浆混合料 | Abstract Material | General | 立方米 | 319.79 | 4.09 | 543.08 | 543.08 | 2 | CNY | 1357.05 | 9.7093 | 70 | 70 | 建筑工程 | 桩基工程、沉井、地基加固 | 桩基工程 | 在冻土和永久冻土中进行的桩基施工
DXME-MELI-KAPU_KAPUKA | 电力：消耗量 1.43 千瓦时/机器小时 | Electricity | Electricity | 机器运行时间 | 0.96 | 0.96 | 0.96 | 0.96 | 1 | CNY | 11.69 | 12.178 | 70 | 70 | 建筑工程 | 供水管道——室外管网 | 管道铺设 | 聚乙烯管
DXME-KATO-KANE_KAMEME | 电动机驱动的轮式装载运输机，载重能力达6吨 | Equipment | General | 台时 | 264.66 | 264.66 | 264.66 | 264.66 | 1 | CNY | 8803.25 | 33.262 | 70 | 70 | 建筑工程 | 隧道和地铁 | 封闭式作业方式 | 井筒穿孔
KAVO-ME-KARI-MELI_KAMENEME | 未镀层金属丝编织网，金属丝直径0.25毫米，网孔尺寸0.5×0.5毫米 | Material | General | 平方米 | 65.88 | 65.88 | 65.88 | 65.88 | 1 | CNY | 3817.08 | 57.9359 | 70 | 70 | 建筑工程 | 混凝土和钢筋混凝土整体结构 | 核电站建筑结构 | VVER-1200型核电站建筑和构筑物基础板结构
DXME-RIKA-MENE_SAKADX | 自航式土方运输船，自卸式，配有船底开启系统，货舱容积1800立方米 | Equipment | General | 台时 | 7818.42 | 7818.42 | 7818.42 | 7818.42 | 1 | CNY | 11308.79 | 1.4464 | 70 | 70 | 建筑工程 | 水下建筑（潜水）工程 | 在海洋环境中的挖泥作业 | 使用自走式驳船运输土方
DXME-KAVO-KATO_KARIDX | 自走式气动轮式静态压路机，重量16吨 | Equipment | General | 台时 | 399.15 | 399.15 | 399.15 | 399.15 | 1 | CNY | 1077.83 | 2.7003 | 70 | 70 | 建筑工程 | 公路 | 以粘结材料加固的土基和覆盖层 | 由有机粘合剂加固的土壤基础和覆盖层
DXME-MELI-KAPU_KAPUKA | 用于直径超过200至630毫米塑料管的管件焊接设备 | Equipment | General | 台时 | 3.34 | 3.34 | 3.34 | 3.34 | 1 | CNY | 40.69 | 12.178 | 70 | 70 | 建筑工程 | 供水管道——室外管网 | 管道铺设 | 聚乙烯管
KAME-VO-KAME-KALI_KAKAKAME | 液态钾玻璃 | Material | General | 吨 | 10098.24 | 10098.24 | 10098.24 | 10098.24 | 1 | CNY | 820.32 | 0.0812 | 70 | 70 | 建筑工程 | 砖砌体和砌块结构 | 乱石砌体结构、防水层及地基基础 | 基础施工、墙体砌筑
DXME-KATO-KANE_KAMEME | 电力消耗：29.7千瓦时/小时 | Electricity | Electricity | 机器运行时间 | 19.95 | 19.95 | 19.95 | 19.95 | 1 | CNY | 663.71 | 33.262 | 70 | 70 | 建筑工程 | 隧道和地铁 | 封闭式作业方式 | 井筒穿孔
KAME-LI-MESA-KAPU_KAKAMEME | 半圆头钢螺钉，长度50毫米 | Material | General | 吨 | 21485.75 | 21485.75 | 21485.75 | 21485.75 | 1 | CNY | 31.49 | 0.0012 | 69 | 69 | 建筑工程 | 建筑金属结构 | 建筑物和构筑物的围护结构 | 窗框、彩绘玻璃、橱窗、门、大门
KAME-RI-KATO-KATO_KAKANETO | MBR-65 沥青橡胶密封胶 | Material | General | 吨 | 3254.71 | 3254.71 | 3254.71 | 3254.71 | 1 | CNY | 21.51 | 0.0066 | 69 | 69 | 建筑工程 | 桩基工程、沉井、地基加固 | 桩基工程 | 从地面进行的桩基施工
RISA-RI-KAME-KAME_KAKAMEME | 乙烯基塑料标签（编号环） | Material | General | 1000 件 | 64.42 | 64.42 | 64.42 | 64.42 | 1 | CNY | 0.08 | 0.0012 | 69 | 69 | 设备安装 | 通信设备 | 通信线路 | 城市电缆通信线路
DXME-MELI-KAME_KAKAME | 电力：消耗量 31.68 千瓦·时/机器小时 | Electricity | Electricity | 机器运行时间 | 21.28 | 21.28 | 21.28 | 21.28 | 1 | CNY | 2003.32 | 94.1232 | 69 | 69 | 建筑工程 | 建筑金属结构 | 建筑物与建筑框架 | 单层和多层生产建筑的框架
DXME-MELI-KAME_KAKAME | 焊接整流器，焊接电流至350安培，工位数量8 | Equipment | General | 台时 | 37.3 | 37.3 | 37.3 | 37.3 | 1 | CNY | 3510.61 | 94.1232 | 69 | 69 | 建筑工程 | 建筑金属结构 | 建筑物与建筑框架 | 单层和多层生产建筑的框架
DXME-RIKA-KADX_KAKAME | 非自航式浮动起重机，5吨 | Equipment | General | 台时 | 594.1 | 594.1 | 594.1 | 594.1 | 1 | CNY | 6694.37 | 11.2681 | 68 | 68 | 建筑工程 | 土方工程 | 机械化土方工程（挖掘机、铲运机、推土机、平地机、水力机械化法等） | 水力机械化法土方工程
KAPU-TO-KAME-MEKA | 灌浆溶液 | Abstract Material | General | 立方米 | 340.16 | 340.16 | 340.16 | 340.16 | 1 | CNY | 5197.77 | 15.2804 | 68 | 68 | 建筑工程 | 隧道和地铁 | 封闭式作业方式 | 隧道和巷道掘进
DXME-KASA-KAPU_KAKAME | 电力：消耗量 66 千瓦·时/马力·时 | Electricity | Electricity | 机器运行时间 | 44.34 | 44.34 | 44.34 | 44.34 | 1 | CNY | 332.46 | 7.4976 | 68 | 68 | 建筑工程 | 建筑金属结构 | 核电站结构 | VVER-1200型核电站建筑与构筑物的金属结构
RISA-RI-KAME-KANE_KAKASAPU | 连接夹具KS-055-2（KS-325-1） | Material | General | 件 | 43.93 | 43.93 | 43.93 | 43.93 | 1 | CNY | 460.49 | 10.4817 | 68 | 68 | 设备安装 | 铁路运输信号、集中、联锁及接触网设备 | 铁路运输接触网 | 接触式悬挂装置安装
RISA-RI-KAME-KANE_KAKATOTO | 弹簧缆绳和斜弦夹具 KS-048-3 (KS-327) | Material | General | 件 | 90.76 | 90.76 | 90.76 | 90.76 | 1 | CNY | 2787.2 | 30.7091 | 68 | 68 | 设备安装 | 铁路运输信号、集中、联锁及接触网设备 | 铁路运输接触网 | 接触式悬挂装置安装
RISA-ME-KATO-KATO_KAKAMEME | 铁路轨道防盗弹簧锁，P-50型 | Material | General | 吨 | 23516.06 | 23516.06 | 23516.06 | 23516.06 | 1 | CNY | 7524.81 | 0.32 | 68 | 68 | 建筑工程 | 采矿顶板作业 | 单斗挖掘机开挖土方 | 挖掘机开挖土方并装载至铁路运输工具
KAME-LI-MEDX-KANE_KAKAMERI | PRP-60密封垫片 | Material | General | 千克 | 47.92 | 47.92 | 47.92 | 47.92 | 1 | CNY | 3456.09 | 72.1155 | 68 | 68 | 建筑工程 | 混凝土和钢筋混凝土整体结构 | 在储存设施中执行其他工作 | 储罐结构中伸缩缝的安装
MEPU-PU-KAME-KARI_KAKAMERI | 加固底漆，深层渗透，快干，透气 | Material | General | 千克 | 14.95 | 14.95 | 14.95 | 14.95 | 1 | CNY | 257.24 | 17.2032 | 68 | 68 | 建筑工程 | 木结构 | 隔墙、墙面饰面、石膏板吊顶 | 采用单层金属框架和双面单层覆层的石膏板隔断安装
DXME-KASA-KAPU_KAKAME | 环形起重机，起重能力320-160吨，跨度43米 | Equipment | General | 台时 | 4132.14 | 4132.14 | 4132.14 | 4132.14 | 1 | CNY | 30981.33 | 7.4976 | 68 | 68 | 建筑工程 | 建筑金属结构 | 核电站结构 | VVER-1200型核电站建筑与构筑物的金属结构
MEME-ME-KATO-KANE_KAKALIRI | 针叶树种刨光板，天然湿度，长度2-6.5米，宽度100-250毫米，厚度25毫米，IV级 | Material | General | 立方米 | 1873.67 | 1873.67 | 1873.67 | 1873.67 | 1 | CNY | 1177.13 | 0.6282 | 68 | 68 | 建筑工程 | 预制混凝土和钢筋混凝土结构 | 供水和排水设施 | 安装储罐设施的墙板和隔板
KASA-ME-KASA-MEME | 钢筋混凝土桩柱 | Abstract Material | General | 立方米 | 2959.03 | 2959.03 | 2959.03 | 2959.03 | 1 | CNY | 3006.9 | 1.0162 | 68 | 68 | 建筑工程 | 桩基工程、沉井、地基加固 | 桩基工程 | 从地面进行的桩基施工
RINE-ME-KAME-KALI_KAKARIME | 用于掘进作业的型钢结构，结构重量不超过0.5吨 | Material | General | 吨 | 21145.34 | 21145.34 | 21145.34 | 21145.34 | 1 | CNY | 31923.24 | 1.5097 | 68 | 68 | 建筑工程 | 隧道掘进工程 | 常规方式进行的隧道工程 | 圆形截面竖井及其井口的临时加固
MEPU-TO-KARI-KAME | 水性涂料 | Abstract Material | General | 吨 | 15259.12 | 15259.12 | 15259.12 | 15259.12 | 1 | CNY | 766.97 | 0.0503 | 68 | 68 | 建筑工程 | 装修工程 | 油漆工程 | 室内水性涂料涂装
KALI-RI-KALI-KAPU_KAKAKARI | 采用3-10毫米厚钢板定制制造 | Material | General | 吨 | 20331.44 | 20331.44 | 20331.44 | 20331.44 | 1 | CNY | 13745.88 | 0.6761 | 67 | 67 | 设备安装 | 地铁和隧道设备 | 自动扶梯及各类设备 | 隧道扶梯
MEPU-PU-KATO-KARI_KAKAMEME | LBS-1、LBS-2 酚醛树脂漆 | Material | General | 吨 | 35209.26 | 35209.26 | 35209.26 | 35209.26 | 1 | CNY | 151.75 | 0.0012 | 67 | 67 | 设备安装 | 热力设备 | 蒸汽涡轮机和燃气涡轮机组 | 固定式蒸汽涡轮机和固定式燃气涡轮机装置
RIPU-RI-KAPU-KARI | 玻璃钢压力管 | Abstract Material | General | 米 | 6525.63 | 6525.63 | 6525.63 | 6525.63 | 1 | CNY | 2399544.87 | 367.7108 | 66 | 66 | 建筑工程 | 供水管道——室外管网 | 管道铺设 | 玻璃钢管
RIKA-ME-KARI-RITO_MEKARISA | 用于安装在电气连接器端头的铜套管，直径17毫米，长度40毫米，壁厚2毫米 | Material | General | 件 | 17.99 | 17.99 | 17.99 | 17.99 | 1 | CNY | 248.89 | 13.8359 | 66 | 66 | 设备安装 | 铁路运输信号、集中、联锁及接触网设备 | 铁路运输现有接触网改造与大修工程 | 现有接触网改造与大修工程，用于组织时速超过160公里/至250公里/小时
KAME-PU-KARI-KARI | 岩石钻头 | Abstract Material | General | 件 | 161.2 | 161.2 | 161.2 | 161.2 | 1 | CNY | 161.2 | 1 | 66 | 66 | 建筑工程 | 钻爆作业 | 其他作业 | 冻土松动
RISA-RI-KAME-KANE_MEKAMEKA | 用于承重缆索的青铜供电夹，尺寸65×47×57毫米 | Material | General | 件 | 182.62 | 182.62 | 182.62 | 182.62 | 1 | CNY | 2606.87 | 14.2746 | 66 | 66 | 设备安装 | 铁路运输信号、集中、联锁及接触网设备 | 铁路运输现有接触网改造与大修工程 | 现有接触网改造与大修工程，用于组织时速超过160公里/至250公里/小时
KAVO-TO-MEKA-KARI | 用于板桩的异形型材 | Abstract Material | General | 吨 | 14709.57 | 14709.57 | 14709.57 | 14709.57 | 1 | CNY | 14856.67 | 1.01 | 66 | 66 | 建筑工程 | 桩基工程、沉井、地基加固 | 桩基工程 | 从地面进行的桩基施工
KAME-TO-KARI-KALI_KAKAKAME | 氦 | Material | General | 立方米 | 559.09 | 559.09 | 559.09 | 559.09 | 1 | CNY | 276.2 | 0.494 | 66 | 66 | 设备安装 | 工艺管道 | 车间工艺管道 | 合金钢和高合金钢管管道
MEME-ME-KATO-KASA_KAKALIPU | 未刨边针叶木板，天然湿度，长度4-6.5米，宽度100-250毫米，厚度20毫米，IV级 | Material | General | 立方米 | 2455.68 | 2455.68 | 2455.68 | 2455.68 | 1 | CNY | 1122.07 | 0.4154 | 66 | 66 | 建筑工程 | 采矿顶板作业 | 单斗挖掘机开挖土方 | 挖掘机推土作业
MEPU-PU-KATO-MELI_KAKAKALI | 清漆KhS-567 | Material | General | 千克 | 22.78 | 22.78 | 22.78 | 22.78 | 1 | CNY | 20.58 | 0.9035 | 66 | 66 | 设备安装 | 热力设备 | 蒸汽涡轮机和燃气涡轮机组 | 固定式蒸汽涡轮机和固定式燃气涡轮机装置
RISA-ME-KAME-KARI_KAKARIRI | 浸渍硬木梁，用于道岔转辙器 | Material | General | 立方米 | 2444.9 | 2444.9 | 2444.9 | 2444.9 | 1 | CNY | 10107.24 | 4.134 | 66 | 66 | 建筑工程 | 采矿顶板作业 | 单斗挖掘机开挖土方 | 挖掘机开挖土方并装载至铁路运输工具
RITO-TO-KAME-KAPU | 带三角螺纹的无缝套管 | Abstract Material | General | 米 | 1939.34 | 1939.34 | 1939.34 | 1939.34 | 1 | CNY | 7437.76 | 3.8352 | 66 | 66 | 建筑工程 | 钻孔 | 钻井作业 | 冲击旋转钻井
KAME-RI-KATO-KALI_KAKARITO | 沥青乳液 | Material | General | 吨 | 2811.76 | 2811.76 | 2811.76 | 2811.76 | 1 | CNY | 3803.72 | 1.3528 | 66 | 66 | 建筑工程 | 公路 | 以粘结材料加固的土基和覆盖层 | 由有机粘合剂加固的土壤基础和覆盖层
RISA-RI-KAME-KANE_MEKAKADX | 青铜接触线供电夹，尺寸75×40×47毫米 | Material | General | 件 | 183.56 | 183.56 | 183.56 | 183.56 | 1 | CNY | 1107.21 | 6.032 | 66 | 66 | 设备安装 | 铁路运输信号、集中、联锁及接触网设备 | 铁路运输现有接触网改造与大修工程 | 现有接触网改造与大修工程，用于组织时速超过160公里/至250公里/小时
DXME-MERI-KAVO_MENEME | 悬挂式挖坑机 | Equipment | General | 台时 | 4.85 | 4.85 | 4.85 | 4.85 | 1 | CNY | 4.69 | 0.9688 | 66 | 66 | 建筑工程 | 预制混凝土和钢筋混凝土结构 | 生产建筑与设施 | 围栏、大门和门扉
KAME-SA-KAME-KATO | 反光玻璃珠 | Abstract Material | General | 千克 | 3362.85 | 12.16 | 7083.04 | 499.19 | 3 | CNY | 2125.04 | 162.9773 | 66 | 53 | 建筑工程 | 公路 | 道路建设 | 道路标线
KAME-LI-KALI-RIKA_KAKAKARI | 研磨滑石粉，I级 | Material | General | 吨 | 8462.81 | 8462.81 | 8462.81 | 8462.81 | 1 | CNY | 54.15 | 0.0064 | 66 | 66 | 建筑工程 | 地板 | 地板 | 在沥青胶结料上铺设瓷砖地面
RIKA-RI-MEKA-KATO_KAKAKARI | 电气设备用铜制电缆端子 | Material | General | 100个 | 1744.86 | 1744.86 | 1744.86 | 1744.86 | 1 | CNY | 318.51 | 0.1825 | 66 | 66 | 设备安装 | 电气设备 | 配电设备和变电站 | 转换装置
RITO-TO-KAVO-KAME_KAKARILI | 方型电焊钢管，尺寸40x40毫米，壁厚4毫米 | Material | General | 吨 | 7583.9 | 7583.9 | 7583.9 | 7583.9 | 1 | CNY | 155.31 | 0.0205 | 66 | 66 | 建筑工程 | 隧道和地铁 | 封闭式作业方式 | 隧道和巷道掘进
DXME-KADX-KAVO_KAKAME | 用于运输道岔转辙器块的列车编组 | Equipment | General | 台时 | 1501.28 | 1501.28 | 1501.28 | 1501.28 | 1 | CNY | 4978.46 | 3.3162 | 65 | 65 | 建筑工程 | 铁路 | 1520毫米轨距铁路轨道上部结构 | 道岔、闭塞道岔和交叉道岔的组装、拆卸和铺设
ME_MEKAKA_MELI | 平均工作负荷 1.7 | Labor | Labor | 工时 | 68.4 | 68.4 | 68.4 | 68.4 | 1 | CNY | 8913.63 | 130.3243 | 65 | 65 | 建筑工程 | 土方工程 | 机械化土方工程（挖掘机、铲运机、推土机、平地机、水力机械化法等） | 为天然气和石油产品的主干管和工业管道挖掘和回填沟渠
DXME-MEPU-KASA_KAKATO | 重型半挂车，载重量高达60吨 | Equipment | General | 台时 | 56.81 | 56.81 | 56.81 | 56.81 | 1 | CNY | 1371.14 | 24.1362 | 65 | 65 | 建筑工程 | 混凝土和钢筋混凝土整体结构 | 核电站建筑结构 | 核电站反应堆建筑（反应堆舱）结构钢筋混凝土块的安装与浇筑
KAVO-TO-KASA-KARI | 热轧碳素钢板，厚度4-6毫米 | Abstract Material | General | 吨 | 10781.61 | 10690.45 | 10783.03 | 10783.03 | 2 | CNY | 44499.73 | 4.1268 | 65 | 65 | 建筑工程 | 桩基工程、沉井、地基加固 | 沉井工程 | 建造整体式钢筋混凝土沉井的墙体和刀片结构
KAME-LI-MEME-KALI_KARIKANE | 用于焊接耐热钢的焊条 TML-3U，直径 3 毫米 | Material | General | 千克 | 32.81 | 32.81 | 32.81 | 32.81 | 1 | CNY | 404.5 | 12.3298 | 65 | 65 | 设备安装 | 热力设备 | 蒸汽和热水固定锅炉 | 固定式蒸汽锅炉元件
MEPU-ME-KARI-KAME_KAKAKARI | 胶粘剂，BMK-5k型号 | Material | General | 千克 | 33.53 | 33.53 | 33.53 | 33.53 | 1 | CNY | 7.03 | 0.2097 | 64 | 64 | 建筑工程 | 临时性可拆卸建筑与构筑物 | 临时建筑和设施内部工程网络的安装 | 临时住宅和公共建筑内部供电系统的安装
MERI-ME-KARI-MEKA | 卷材防水材料 | Abstract Material | General | 平方米 | 112.02 | 112.02 | 112.02 | 112.02 | 1 | CNY | 14877.13 | 132.8115 | 64 | 58 | 建筑工程 | 砖砌体和砌块结构 | 乱石砌体结构、防水层及地基基础 | 采用卷材材料单层干式铺设法进行地基垫层防水施工
ME_MEKAKA_MEKA | 平均工作负荷 1.0 | Labor | Labor | 工时 | 64.34 | 64.34 | 64.34 | 64.34 | 1 | CNY | 12320.82 | 191.4908 | 64 | 64 | 建筑工程 | 土方工程 | 机械化土方工程（挖掘机、铲运机、推土机、平地机、水力机械化法等） | 为天然气和石油产品的主干管和工业管道挖掘和回填沟渠
KAME-LI-MEME-KAPU_KAKAMETO | 用于碳素钢和低合金钢半自动机械化焊接的气体保护粉末焊丝，分类E71T-1C，直径1.2毫米 | Material | General | 吨 | 24361.1 | 24361.1 | 24361.1 | 24361.1 | 1 | CNY | 9354.66 | 0.384 | 64 | 64 | 建筑工程 | 干线和工业管道 | 在正常条件下管线上的管道组装与焊接 | 管线管道接头组合焊接
RISA-ME-KASA-KASA_KAMEMEKA | 铁路轨道，型号R50，类别OT350 | Material | General | 米 | 1191.79 | 1191.79 | 1191.79 | 1191.79 | 1 | CNY | 2903.25 | 2.436 | 64 | 64 | 设备安装 | 起重运输设备 | 间歇式起重运输机械装置 | 门式起重机
MEME-ME-KATO-KANE_KAKAVORI | 天然湿度针叶树种刨光板，长度2-6.5米，宽度100-250毫米，厚度20-22毫米，II级 | Material | General | 立方米 | 1919.74 | 1919.74 | 1919.74 | 1919.74 | 1 | CNY | 466.73 | 0.2431 | 64 | 64 | 建筑工程 | 预制混凝土和钢筋混凝土结构 | 采用水泥木屑板的结构 | 木质框架隔断
DXME-MEVO-KAME_SAMENE | 内燃机驱动的移动式螺杆压缩机，压力可达0.7兆帕（7大气压），产能可达6立方米/分钟 | Equipment | General | 台时 | 78.03 | 78.03 | 78.03 | 78.03 | 1 | CNY | 741.6 | 9.5042 | 64 | 64 | 建筑工程 | 桩基工程、沉井、地基加固 | 土壤加固 | 采用水力铣削机开挖沟槽，采用"土中墙"法施工
KAVO-PU-KATO-KATO_KAKARINE | 热轧周期性截面钢筋，A-II级，直径25-28毫米 | Material | General | 吨 | 7423.31 | 7423.31 | 7423.31 | 7423.31 | 1 | CNY | 2290.32 | 0.3085 | 64 | 64 | 建筑工程 | 桩基工程、沉井、地基加固 | 土壤加固 | 在山区斜坡上安装自展开式锚固型土锚
RITO-LI-KARI-KARI | 管道组件 | Abstract Material | General | 吨 | 80.99 | 80.99 | 80.99 | 80.99 | 1 | CNY | 17.7 | 0.2186 | 64 | 64 | 建筑工程 | 室内管道 | 钢管管道 | 钢制管道消防供水管网铺设
KAME-LI-MEPU-KAPU_KAKAMEME | 工业用聚乙烯聚胺 | Material | General | 吨 | 79810.32 | 79810.32 | 79810.32 | 79810.32 | 1 | CNY | 694.69 | 0.0076 | 64 | 64 | 建筑工程 | 建筑金属结构 | 核电站结构 | VVER-1200型核电站建筑与构筑物的金属结构
DXME-MELI-KAPU_KALIME | 用于单面单弧焊接的外部焊接系统，焊接速度高达1.15米/分钟，额定焊接电流高达350安培 | Equipment | General | 台时 | 79.01 | 79.01 | 79.01 | 79.01 | 1 | CNY | 25841.86 | 327.0747 | 64 | 64 | 建筑工程 | 干线和工业管道 | 在正常条件下管线上的管道组装与焊接 | 管线管道接头组合焊接
KAVO-TO-MEME-KAME | 热轧型钢槽钢 | Abstract Material | General | 吨 | 9233.19 | 9233.19 | 9233.19 | 9233.19 | 1 | CNY | 73328.58 | 7.9418 | 64 | 64 | 建筑工程 | 桩基工程、沉井、地基加固 | 桩基工程 | 海上浮动平台桩基施工
DXME-KAVO-KAPU_KARIPU | 移动式电热沥青锅炉，装载容量1000升 | Equipment | General | 台时 | 19.83 | 19.83 | 19.83 | 19.83 | 1 | CNY | 66.63 | 3.3605 | 63 | 63 | 建筑工程 | 混凝土和钢筋混凝土整体结构 | 其他作业 | 设备基础变形沉降缝的设置及沥青填充
RITO-TO-KATO-KARI_KAMERISA | 热轧无缝钢管，去毛刺，钢材等级10、20、35，外径146毫米，壁厚8毫米 | Material | General | 米 | 425.78 | 425.78 | 425.78 | 425.78 | 1 | CNY | 1401.1 | 3.2906 | 63 | 63 | 建筑工程 | 隧道和地铁 | 封闭式作业方式 | 斜坡和竖井开挖
DXME-MEKA-KAPU_KAMELI | 电力消耗：11.62千瓦时/小时 | Electricity | Electricity | 机器运行时间 | 7.8 | 7.8 | 7.8 | 7.8 | 1 | CNY | 932.53 | 119.499 | 63 | 63 | 建筑工程 | 供水管道——室外管网 | 钢制管道防腐隔热 | 在钢管上涂覆普通防腐蚀聚合物粘性胶带
KAME-LI-KANE-KAPU_KAKAKALI | 用于在框架结构与相邻表面之间形成人工裂缝的纸带，单面带粘性涂层，另一面带防粘涂层，白色，宽度65毫米 | Material | General | 100 平方米 | 420.14 | 420.14 | 420.14 | 420.14 | 1 | CNY | 522.93 | 1.2447 | 63 | 63 | 建筑工程 | 木结构 | 隔墙、墙面饰面、石膏板吊顶 | 采用单层金属框架和双面单层覆层的石膏板隔断安装
KAVO-TO-KAVO-KARI_KAKANEKA | 热轧等边角钢，钢材牌号为St3sp、St3ps，翼缘宽度20-32毫米，翼缘厚度3-4毫米 | Material | General | 吨 | 7090.06 | 7090.06 | 7090.06 | 7090.06 | 1 | CNY | 724.05 | 0.1021 | 63 | 63 | 建筑工程 | 隔热工程 | 隔热工程 | 高温表面隔热
KAME-LI-KANE-KAPU_KAKAKARI | 用于提高接缝抗裂性的穿孔纸质加固带，宽度52毫米 | Material | General | 米 | 0.35 | 0.35 | 0.35 | 0.35 | 1 | CNY | 62.97 | 181.7302 | 63 | 63 | 建筑工程 | 木结构 | 隔墙、墙面饰面、石膏板吊顶 | 采用单层金属框架和双面单层覆层的石膏板隔断安装
KAME-LI-MEME-KAPU_KAKASANE | SV-10Kh5M焊接丝，直径2毫米 | Material | General | 千克 | 69.98 | 69.98 | 69.98 | 69.98 | 1 | CNY | 5.19 | 0.0741 | 63 | 63 | 建筑工程 | 通风与空调 | 金属风管 | 用于深度达40米的矿井结构中的耐腐蚀钢风管垫片
RISA-ME-KATO-KAPU_KAKAMEME | S形钢制钉扣，用于加固轨枕端部防止开裂，尺寸155×130×20毫米 | Material | General | 1000 件 | 5395.02 | 5395.02 | 5395.02 | 5395.02 | 1 | CNY | 9192.85 | 1.704 | 63 | 63 | 建筑工程 | 铁路 | 1520毫米轨距铁路轨道上部结构 | 轨道铺设与拆卸
DXME-MEKA-KAPU_KAMELI | 用于直径600-800毫米管道的清洁和聚合物带绝缘处理设备 | Equipment | General | 台时 | 152.18 | 152.18 | 152.18 | 152.18 | 1 | CNY | 18185.91 | 119.499 | 63 | 63 | 建筑工程 | 供水管道——室外管网 | 钢制管道防腐隔热 | 在钢管上涂覆普通防腐蚀聚合物粘性胶带
DXME-KANE-KADX_MERIME | 多功能辅助机械，配备剪式液压平台，平台承载能力达1500千克 | Equipment | General | 台时 | 691.95 | 691.95 | 691.95 | 691.95 | 1 | CNY | 11790.22 | 17.0392 | 63 | 63 | 建筑工程 | 隧道掘进工程 | 常规方式进行的隧道工程 | 水平巷道及其连接巷道，采用爆破方式掘进
RISA-ME-KASA-KAPU_KAKAKARI | 铁路轨道，型号 R18 | Material | General | 吨 | 25831.54 | 25831.54 | 25831.54 | 25831.54 | 1 | CNY | 143331.45 | 5.5487 | 63 | 63 | 建筑工程 | 隧道掘进工程 | 常规方式进行的隧道工程 | 永久轨道、道岔、岔道
DXME-KAVO-KAPU_KARIPU | 电力：耗电量8.25千瓦时/小时 | Electricity | Electricity | 机器运行时间 | 5.54 | 5.54 | 5.54 | 5.54 | 1 | CNY | 18.63 | 3.3605 | 63 | 63 | 建筑工程 | 混凝土和钢筋混凝土整体结构 | 其他作业 | 设备基础变形沉降缝的设置及沥青填充
DXME-KARI-KATO_KARIPU | 柴油锤，冲击部件重量2.5吨 | Equipment | General | 台时 | 151.51 | 151.51 | 151.51 | 151.51 | 1 | CNY | 207.2 | 1.3676 | 63 | 63 | 建筑工程 | 桩基工程、沉井、地基加固 | 桩基工程 | 从地面进行的桩基施工
DXME-KATO-MESA_KAKADX | 自走式气动钻机，配备3台钻机，钻孔区域宽度9米，高度7.2米 | Equipment | General | 台时 | 1944.16 | 1944.16 | 1944.16 | 1944.16 | 1 | CNY | 44781.7 | 23.034 | 63 | 63 | 建筑工程 | 隧道和地铁 | 封闭式作业方式 | 隧道和巷道掘进
DXME-MEDX-KATO_KAKAME | 移动式油站，电动机功率15千瓦 | Equipment | General | 台时 | 21.92 | 21.92 | 21.92 | 21.92 | 1 | CNY | 732.04 | 33.3973 | 62 | 62 | 建筑工程 | 土方工程 | 其他土方工程、准备性、配套及加固工程 | 永久冻土和岩石地基的开挖
MEME-RI-METO-KANE_KAKAMERI | 地板板，厚度25毫米 | Material | General | 平方米 | 47.48 | 47.48 | 47.48 | 47.48 | 1 | CNY | 145.26 | 3.0592 | 62 | 62 | 建筑工程 | 建筑结构和设备防腐保护 | 金属结构和工艺管道的防腐保护 | 采用改性环氧醇酸树脂涂料对工艺管道进行防腐保护
DXME-MEDX-KATO_KAKAME | 电力：消耗量 4.95 千瓦·时/马力·时 | Electricity | Electricity | 机器运行时间 | 3.33 | 3.33 | 3.33 | 3.33 | 1 | CNY | 111.05 | 33.3973 | 62 | 62 | 建筑工程 | 土方工程 | 其他土方工程、准备性、配套及加固工程 | 永久冻土和岩石地基的开挖
RIME-RI-KATO-KARI_MERIKAKA | TV-40聚氯乙烯塑料管，最高和一级，内径0.50-9.00毫米 | Material | General | 千克 | 56.55 | 56.55 | 56.55 | 56.55 | 1 | CNY | 8.2 | 0.1449 | 62 | 62 | 设备安装 | 电气设备 | 配电设备和变电站 | 转换装置
MEKA-RI-KARI-KATO_MEKATORI | 冷轧黄铜板，牌号L85，厚度0.2至2.0毫米 | Material | General | 吨 | 159009.96 | 159009.96 | 159009.96 | 159009.96 | 1 | CNY | 5466.9 | 0.025 | 62 | 62 | 建筑工程 | 桥梁与管道 | 各类工程 | 变形缝
KAME-TO-KAME-KANE_KAKARIME | 多用途抗摩擦润滑脂，适用于在高温环境下工作的机械和机器的滚动和滑动摩擦部件 | Material | General | 吨 | 31632.7 | 31632.7 | 31632.7 | 31632.7 | 1 | CNY | 451.83 | 0.0143 | 62 | 62 | 建筑工程 | 混凝土和钢筋混凝土整体结构 | 核电站建筑结构 | 反应堆建筑保护壳预应力系统的预应力钢筋安装
DXME-RIME-RIRI_KALIME | 电力：消耗量 4.95 千瓦·时/马力·时 | Electricity | Electricity | 机器运行时间 | 3.33 | 3.33 | 3.33 | 3.33 | 1 | CNY | 28.48 | 8.5644 | 62 | 62 | 建筑工程 | 建筑金属结构 | 构筑物 | 储罐、储气罐
KAME-LI-MESA-KANE_KAKARIRI | 钢钉，直径2-3毫米，长度20-40毫米 | Material | General | 千克 | 12.31 | 12.31 | 12.31 | 12.31 | 1 | CNY | 57.53 | 4.6752 | 62 | 62 | 建筑工程 | 木结构 | 木结构 | 墙体、隔断
MEKA-TO-KARI-KATO_KAKARIPU | 低砷锡铅焊料，品牌POSSu 40-0.5 | Material | General | 千克 | 221.9 | 221.9 | 221.9 | 221.9 | 1 | CNY | 13.74 | 0.0619 | 62 | 62 | 设备安装 | 通信设备 | 铁路运输公务通信 | 无线电通信
DXME-RIME-RIRI_KALIME | 通用径向风扇，风量高达15000 m³/h | Equipment | General | 台时 | 8.91 | 8.91 | 8.91 | 8.91 | 1 | CNY | 76.33 | 8.5644 | 62 | 62 | 建筑工程 | 建筑金属结构 | 构筑物 | 储罐、储气罐
KAME-LI-KANE-MEME_KAKARIME | 基于4D氟塑料的密封带，具有抗腐蚀性，单面带粘性层，用于密封管道的固定螺纹连接，宽度10毫米，厚度0.1毫米 | Material | General | 千克 | 242.99 | 242.99 | 242.99 | 242.99 | 1 | CNY | 16.5 | 0.0679 | 62 | 62 | 建筑工程 | 室内管道 | 水表组件和水表（计数器） | 安装公寓水表组件
KAME-LI-MEME-KASA | 金属拉条 | Abstract Material | General | 件 | 1658.26 | 1658.26 | 1658.26 | 1658.26 | 1 | CNY | 0 | 0 | 62 | 62 | 建筑工程 | 隧道掘进工程 | 常规方式进行的隧道工程 | 永久轨道、道岔、岔道
KAME-TO-KASA-RITO_KAMEKARI | 工业用氟硅酸钠，I级 | Material | General | 吨 | 17533.16 | 17533.16 | 17533.16 | 17533.16 | 1 | CNY | 299.75 | 0.0168 | 61 | 61 | 建筑工程 | 地板 | 地板 | 耐酸耐热混凝土覆盖层施工
MEME-RI-KAPU-KANE | 浴缸挡板 | Abstract Material | General | 件 | 839.64 | 140.52 | 851.29 | 851.29 | 2 | CNY | 4639.92 | 11.0167 | 61 | 61 | 建筑工程 | 供水和排水系统——内部装置 | 供水与排水——内部装置 | 安装检修口（检修孔）、浴缸挡板
MEPU-PU-KARI-KAPU_KAMELISA | MA-15油性涂料，铁红 | Material | General | 吨 | 11824.29 | 11824.29 | 11824.29 | 11824.29 | 1 | CNY | 67.81 | 0.0046 | 61 | 61 | 建筑工程 | 桩基工程、沉井、地基加固 | 桩基工程 | 在河流环境中使用浮动设备进行的桩基工程
DXME-KANE-KANE_KAPUNE | 单柱升降机，承载能力达500公斤，提升高度25米 | Equipment | General | 台时 | 6.24 | 6.24 | 6.24 | 6.24 | 1 | CNY | 1.98 | 0.3165 | 61 | 61 | 建筑工程 | 木结构 | 木结构 | 结构防腐处理
KAVO-PU-KATO-KATO_KAKATOLI | 热轧周期性截面钢筋，A-III级，直径32-40毫米 | Material | General | 吨 | 7760.96 | 7760.96 | 7760.96 | 7760.96 | 1 | CNY | 1005.49 | 0.1296 | 61 | 61 | 建筑工程 | 混凝土和钢筋混凝土整体结构 | 核电站建筑结构 | VVER-1000反应堆核电站建筑预制与现浇组合式钢筋混凝土墙体及楼板的建造
KAME-ME-KARI-KARI_KAKARIME | 石棉电绝缘纸，厚度0.2-0.3毫米 | Material | General | 吨 | 24340.35 | 24340.35 | 24340.35 | 24340.35 | 1 | CNY | 349.69 | 0.0141 | 61 | 61 | 设备安装 | 破碎、研磨、选矿和烧结设备 | 分选与选矿设备 | 旋风分离器
RIME-RI-KARI-KAME_KAKARITO | MG天线线，截面4 mm2 | Material | General | 1000米 | 6085.72 | 6085.72 | 6085.72 | 6085.72 | 1 | CNY | 33.78 | 0.0056 | 61 | 61 | 设备安装 | 通信设备 | 无线电通信、广播、无线电和电视 | 电视中心和广播电台的设备与演播室设备
MERI-RI-KATO-KANE_KAKAKAME | 聚乙烯锁扣板 | Material | General | 件 | 83.76 | 83.76 | 83.76 | 83.76 | 1 | CNY | 167.52 | 2 | 60 | 60 | 建筑工程 | 供热与燃气管道——外部管网 | 供热——室外管网 | 管道系统（地下与地上）
DXME-RIKA-KADX_KAKANE | 封闭水域作业的浮动起重机，自航式，100吨 | Equipment | General | 台时 | 1967.28 | 1967.28 | 1967.28 | 1967.28 | 1 | CNY | 34190.93 | 17.3798 | 60 | 60 | 建筑工程 | 桩基工程、沉井、地基加固 | 桩基工程 | 海上浮动平台桩基施工
MERI-RI-KANE-KANE | 聚氨酯泡沫塑料壳体 | Abstract Material | General | 套 | 155.57 | 155.57 | 155.57 | 155.57 | 1 | CNY | 311.14 | 2 | 60 | 60 | 建筑工程 | 供热与燃气管道——外部管网 | 供热——室外管网 | 管道系统（地下与地上）
KALI-RI-KANE-KATO_KAMEDXSA | 镀锌钢立柱型材，尺寸50x50毫米，厚度0.6毫米 | Material | General | 米 | 13.87 | 13.87 | 13.87 | 13.87 | 1 | CNY | 3725.62 | 268.65 | 60 | 60 | 建筑工程 | 砖砌体和砌块结构 | 隔断墙 | 石膏板和轻质混凝土板隔墙安装
KAVO-TO-KATO-KASA_KAKAMEME | 低碳镀锌钢丝，用途多样，直径1.1毫米 | Material | General | 吨 | 17622.3 | 17622.3 | 17622.3 | 17622.3 | 1 | CNY | 244.31 | 0.0134 | 60 | 60 | 建筑工程 | 混凝土和钢筋混凝土整体结构 | 核电站建筑结构 | 反应堆建筑保护壳预应力系统的沟槽成型器注浆
DXME-MEPU-KALI_KAKAME | 沥青运输车，罐体容积16立方米 | Equipment | General | 台时 | 331.14 | 331.14 | 331.14 | 331.14 | 1 | CNY | 545.85 | 1.6484 | 60 | 60 | 建筑工程 | 公路 | 基础与覆盖层的建造 | 硬质路面
DXME-MELI-KARI_KAKAPU | 便携式恒定电位X射线机，X射线管电压调节范围70-180千伏，阳极电流强度1-5毫安，可透射厚度达30毫米钢板 | Equipment | General | 台时 | 29.34 | 29.34 | 29.34 | 29.34 | 1 | CNY | 77.76 | 2.6502 | 60 | 60 | 建筑工程 | 建筑金属结构 | 各类工程 | 表面饰面、焊接作业、螺栓安装及其他作业
PU_MEKAKA_KALIDX | 人员：8人-小时/机械-小时 | Operator | Operators | 机器运行时间 | 556.44 | 556.44 | 556.44 | 556.44 | 1 | CNY | 9670.76 | 17.3798 | 60 | 60 | 建筑工程 | 桩基工程、沉井、地基加固 | 桩基工程 | 海上浮动平台桩基施工
KAME-TO-KARI-KAME_KAKAKATO | 工业液氮 | Material | General | 吨 | 7386.88 | 7386.88 | 7386.88 | 7386.88 | 1 | CNY | 629.65 | 0.0852 | 60 | 60 | 设备安装 | 电气设备 | 配电设备和变电站 | 6-750千伏开放式配电装置
RITO-VO-KASA-MESA | 铸铁型材部件 | Abstract Material | General | 件 | 233.52 | 168.41 | 242.12 | 242.12 | 2 | CNY | 305.05 | 1.2599 | 60 | 60 | 建筑工程 | 室内管道 | 铸铁管道 | 安装铸铁压力管件
KAVO-TO-KAPU-KARI | 耐腐蚀耐热圆钢 | Abstract Material | General | 吨 | 30749.06 | 30749.06 | 30749.06 | 30749.06 | 1 | CNY | 3662.54 | 0.1191 | 60 | 59 | 建筑工程 | 供热与燃气管道——外部管网 | 城镇及村庄燃气管道 | 城镇及村庄输气管道的电化学保护
KAME-TO-KAPU-KAVO_KAKARIRI | 真空油 | Material | General | 千克 | 41.56 | 41.56 | 41.56 | 41.56 | 1 | CNY | 1.99 | 0.0478 | 59 | 59 | 设备安装 | 工艺管道 | 车间工艺管道 | 合金钢和高合金钢管管道
KAME-LI-KANE-MERI_KAKAKANE | 基于玻璃纤维和有机硅橡胶的自粘带，用于电气安装和维修工作的密封和防水，颜色为红色，宽度为26毫米，厚度为0.5毫米 | Material | General | 米 | 4.96 | 4.96 | 4.96 | 4.96 | 1 | CNY | 1266.35 | 255.4532 | 59 | 59 | 设备安装 | 电气设备 | 电力输送与电网 | 500千伏以下电缆线路
RIPU-TO-KASA-MESA | 管件和连接件 | Abstract Material | General | 件 | 80.3 | 80.3 | 80.3 | 80.3 | 1 | CNY | 88.6 | 1.1033 | 59 | 59 | 建筑工程 | 室内管道 | 塑料管管道 | 使用交联聚乙烯管铺设供水和供暖管道
KAVO-ME-KARI-RIKA | 铸铁系船柱 | Abstract Material | General | 吨 | 60123.21 | 60123.21 | 60123.21 | 60123.21 | 1 | CNY | 112153.23 | 1.8654 | 59 | 59 | 建筑工程 | 水利工程的混凝土和钢筋混凝土结构 | 内河运输设施结构 | 在内河运输设施上安装系船柱
RIRI-RI-KARI-MEPU | 镀锌钢丝用于空中通信线路 | Abstract Material | General | 吨 | 18518.18 | 18518.18 | 18518.18 | 18518.18 | 1 | CNY | 0 | 0 | 59 | 37 | 建筑工程 | 铁路 | 铁路信号、集中与闭塞系统 | 线缆悬挂
DXME-KARI-KARI_KAKAME | 拖拉机底盘的刨床装置，功率达110千瓦（150马力） | Equipment | General | 台时 | 217.7 | 217.7 | 217.7 | 217.7 | 1 | CNY | 460.26 | 2.1142 | 59 | 59 | 建筑工程 | 桩基工程、沉井、地基加固 | 桩基工程 | 从地面进行的桩基施工
DXME-MEME-KARI_KANEME | 履带式轧制小车 | Equipment | General | 台时 | 31.73 | 31.73 | 31.73 | 31.73 | 1 | CNY | 46.87 | 1.4771 | 59 | 59 | 建筑工程 | 输电线路 | 35-1150千伏架空输电线路 | 35-750千伏架空线路导线及避雷缆
RIRI-RI-KARI-KADX | 钩子 | Abstract Material | General | 千克 | 6819.23 | 6819.23 | 6819.23 | 6819.23 | 1 | CNY | 0 | 0 | 59 | 59 | 建筑工程 | 输电线路 | 0.38-35千伏输电线路及变电站 | 0.38-35千伏架空输电线路
RISA-ME-KAME-KAPU_KAKATORI | 针叶木枕木，未经浸渍处理，适用于宽轨铁路，II型 | Material | General | 件 | 284.03 | 284.03 | 284.03 | 284.03 | 1 | CNY | 87.28 | 0.3073 | 59 | 59 | 建筑工程 | 桩基工程、沉井、地基加固 | 桩基工程 | 从地面进行的桩基施工
KAME-TO-KAME-KANE_KAKATOPU | 铜石墨润滑脂 | Material | General | 千克 | 132.32 | 132.32 | 132.32 | 132.32 | 1 | CNY | 204.59 | 1.5462 | 59 | 59 | 建筑工程 | 钻孔 | 钻井作业 | 其他钻井类型
RINE-ME-KAME-KASA_KAKAMEME | 地铁用铸铁管，环外径为5.5米至10.5米 | Material | General | 吨 | 22832.85 | 22832.85 | 22832.85 | 22832.85 | 1 | CNY | 1302474.96 | 57.0439 | 59 | 59 | 建筑工程 | 隧道和地铁 | 封闭式作业方式 | 井筒穿孔
MERI-RI-KATO-KALI | 液体保温涂层 | Abstract Material | General | 升 | 177.19 | 177.19 | 177.19 | 177.19 | 1 | CNY | 24959.21 | 140.862 | 59 | 59 | 建筑工程 | 隔热工程 | 隔热工程 | 高温表面隔热
DXME-MELI-KAPU_RIPUME | 手动焊接挤出机，功率3.5千瓦 | Equipment | General | 台时 | 5.98 | 5.98 | 5.98 | 5.98 | 1 | CNY | 159.57 | 26.6629 | 58 | 58 | 建筑工程 | 建筑结构和设备防腐保护 | 粘合涂层 | 用2.5毫米厚的聚异丁烯板粘贴金属表面
KAME-LI-MEME-KALI_KAKARIDX | 用于焊接低合金钢和碳钢的焊条，型号E55，直径3毫米 | Material | General | 吨 | 20423.25 | 20423.25 | 20423.25 | 20423.25 | 1 | CNY | 266.36 | 0.013 | 58 | 58 | 建筑工程 | 电车轨道 | 在木制和钢筋混凝土轨枕上铺设电车轨道和铁路轨道 | 在直道段铺设12.5米长的轨道单元，采用有轨电车轨型
DXME-KATO-KANE_KAMEPU | 内燃机驱动的防爆型气动轮式装载运输车，载重量达10吨 | Equipment | General | 台时 | 919.27 | 919.27 | 919.27 | 919.27 | 1 | CNY | 4444.31 | 4.8346 | 58 | 58 | 建筑工程 | 隧道掘进工程 | 常规方式进行的隧道工程 | 水平巷道及其连接巷道，采用爆破方式掘进
KATO-RI-KAME-KAME_KAKAKATO | 普通建筑用无添加波特兰水泥 CEM 0 42.5N | Material | General | 吨 | 1109.67 | 1109.67 | 1109.67 | 1109.67 | 1 | CNY | 480.71 | 0.4332 | 58 | 58 | 建筑工程 | 桩基工程、沉井、地基加固 | 土壤加固 | 采用土锚杆注浆锚固法（AI）加固基坑壁，锚杆计算抗拉承载力达42吨
DXME-KANE-KATO_KAPUVO | 手动和杠杆绞车，牵引力49.05千牛（5吨） | Equipment | General | 台时 | 0.96 | 0.96 | 0.96 | 0.96 | 1 | CNY | 37.2 | 38.6857 | 58 | 58 | 建筑工程 | 供水管道——室外管网 | 管道铺设 | 聚乙烯管
DXME-MELI-KAPU_RIPUME | 电力：消耗量 1.16 千瓦·时/机器·小时 | Electricity | Electricity | 机器运行时间 | 0.78 | 0.78 | 0.78 | 0.78 | 1 | CNY | 20.71 | 26.6629 | 58 | 58 | 建筑工程 | 建筑结构和设备防腐保护 | 粘合涂层 | 用2.5毫米厚的聚异丁烯板粘贴金属表面
KAME-LI-MEME-KALI_KAMEVOLI | 用于焊接低合金钢和碳钢的焊条 UONI 13/55，E50A，直径 2.5 毫米 | Material | General | 吨 | 17703.16 | 17703.16 | 17703.16 | 17703.16 | 1 | CNY | 145.9 | 0.0082 | 58 | 58 | 建筑工程 | 建筑金属结构 | 干线和工业管道施工结构 | 金属结构件制造
KAME-LI-KANE-MEKA_KAKAMEME | 防腐蚀、热缩聚乙烯胶带，单面带粘性层，用于管道隔热，黑色，宽度450毫米，厚度0.7毫米 | Material | General | 米 | 33.74 | 33.74 | 33.74 | 33.74 | 1 | CNY | 1642.87 | 48.6941 | 58 | 58 | 建筑工程 | 供热与燃气管道——外部管网 | 供热——室外管网 | 管道系统（地下与地上）
DXME-MELI-KAPU_KADXME | 燃气喷射式燃烧器 | Equipment | General | 台时 | 1.26 | 1.26 | 1.26 | 1.26 | 1 | CNY | 118.24 | 93.9952 | 58 | 58 | 建筑工程 | 土方工程 | 其他土方工程、准备性、配套及加固工程 | 土方工程边坡加固
MEPU-RI-KAME-KANE_KAKAMERI | 道路工程用石蜡乳液成膜涂层，干物质质量分数15-35%，氢指数（pH）7-9单位，颜色为白色、黄色 | Material | General | 吨 | 8990.61 | 8990.61 | 8990.61 | 8990.61 | 1 | CNY | 4158.08 | 0.4625 | 57 | 57 | 建筑工程 | 公路 | 以粘结材料加固的土基和覆盖层 | 由有机粘合剂加固的土壤基础和覆盖层
MEKA-TO-KARI-KARI_KAKAMETO | 锡，O1PCH牌号 | Material | General | 千克 | 226.28 | 226.28 | 226.28 | 226.28 | 1 | CNY | 154.46 | 0.6826 | 57 | 57 | 设备安装 | 热力设备 | 蒸汽涡轮机和燃气涡轮机组 | 固定式蒸汽涡轮机和固定式燃气涡轮机装置
KAME-TO-KAPU-KAVO_KAKARIME | 航空油 | Material | General | 千克 | 15.7 | 15.7 | 15.7 | 15.7 | 1 | CNY | 26.95 | 1.7165 | 57 | 57 | 设备安装 | 核电站设备 | 核蒸汽发生装置 | 配备大功率沸水反应堆（RBMK）的设备
KALI-RI-KARI-KASA | 钢制鞍座，用于固定木质支柱 | Abstract Material | General | 件 | 18768.21 | 27.83 | 20564.47 | 20564.47 | 3 | CNY | 7091.27 | 4.325 | 57 | 55 | 建筑工程 | 输电线路 | 35-1150千伏架空输电线路 | VL 35-220 kV 木质支撑
MELI-ME-KARI-KATO_KAKATOME | 卷材莫来石硅酸盐材料 MKR-130 | Material | General | 吨 | 24367.48 | 24367.48 | 24367.48 | 24367.48 | 1 | CNY | 562.51 | 0.0231 | 57 | 57 | 建筑工程 | 隔热工程 | 防火保护 | 电缆和电缆穿孔的防火保护
KAME-TO-KAME-KALI_KAKAKAME | 合成丁醇 | Material | General | 吨 | 69007.71 | 69007.71 | 69007.71 | 69007.71 | 1 | CNY | 216.32 | 0.0011 | 57 | 57 | 设备安装 | 热力设备 | 蒸汽涡轮机和燃气涡轮机组 | 固定式蒸汽涡轮机和固定式燃气涡轮机装置
DXME-KAME-KARI_KARIRI | 重型拖挂式平地机 | Equipment | General | 台时 | 31.76 | 31.76 | 31.76 | 31.76 | 1 | CNY | 135.32 | 4.2612 | 57 | 57 | 建筑工程 | 土方工程 | 机械化土方工程（挖掘机、铲运机、推土机、平地机、水力机械化法等） | 水利工程中的土壤开发与排水系统建设
MERI-ME-KARI-MERI_KAKAKARI | 屋顶玻璃纸，可燃性等级G4，纵向撕裂强度215 N/50 mm，耐热性+80 °C，质量0.19 kg/m2 | Material | General | 平方米 | 2.13 | 2.13 | 2.13 | 2.13 | 1 | CNY | 488.99 | 229.9297 | 57 | 57 | 建筑工程 | 预制混凝土和钢筋混凝土结构 | 生产建筑与设施 | 覆盖板和楼板
KAME-LI-KALI-KATO_KAKAKALI | 聚乙烯蜡，未氧化 | Material | General | 千克 | 36.71 | 36.71 | 36.71 | 36.71 | 1 | CNY | 48.96 | 1.3337 | 57 | 57 | 建筑工程 | 装修工程 | 饰面工程 | 人造瓷砖表面铺装
DXME-MERI-KANE_KAMERI | 拖挂式松土机（无拖拉机） | Equipment | General | 台时 | 10.42 | 10.42 | 10.42 | 10.42 | 1 | CNY | 7.87 | 0.7553 | 57 | 57 | 建筑工程 | 土方工程 | 机械化土方工程（挖掘机、铲运机、推土机、平地机、水力机械化法等） | 铁路和公路的挖沟与填筑
RITO-VO-KATO-KANE_KAKAMETO | 带联轴器和锁紧螺母的钢制接头，公称通径直径65毫米 | Material | General | 件 | 71.22 | 71.22 | 71.22 | 71.22 | 1 | CNY | 52.85 | 0.7421 | 57 | 57 | 建筑工程 | 水下建筑（潜水）工程 | 河流环境（河流、湖泊、水库）的水下建筑（潜水）作业 | 河流环境中的管道铺设（河流、湖泊、水库）
KAME-RI-KATO-KASA | 底漆 | Abstract Material | General | 千克 | 26.06 | 26.06 | 26.06 | 26.06 | 1 | CNY | 1722.61 | 66.1077 | 57 | 57 | 建筑工程 | 混凝土和钢筋混凝土整体结构 | 核电站建筑结构 | VVER-1200型核电站建筑及构筑物地下部分的防水处理
KAVO-RI-KARI-MEME_KAKARIVO | 双股捻合钢丝绳，结构为6×37(1+6+12+18)+1芯，B级，采用Z组镀锌钢丝，标记组为1570-1770 N/mm2，直径5.0毫米 | Material | General | 10米 | 78.36 | 78.36 | 78.36 | 78.36 | 1 | CNY | 104.67 | 1.3358 | 57 | 57 | 建筑工程 | 水下建筑（潜水）工程 | 河流环境（河流、湖泊、水库）的水下建筑（潜水）作业 | 河流环境中的管道铺设（河流、湖泊、水库）
KAVO-TO-KARI-KAME_KAKAPUME | 钢制包装带，柔软，厚度和宽度精度为0.7×20-50毫米 | Material | General | 吨 | 10175.72 | 10175.72 | 10175.72 | 10175.72 | 1 | CNY | 1510.02 | 0.1484 | 56 | 56 | 建筑工程 | 临时性可拆卸建筑与构筑物 | 临时建筑和设施内部工程网络的安装 | 临时住宅及公共建筑供暖系统安装
RIPU-TO-KATO-KAME_KARIMEDX | 彩色聚乙烯热缩管，TUT 60/30 | Material | General | 米 | 21.62 | 21.62 | 21.62 | 21.62 | 1 | CNY | 209.82 | 9.7036 | 56 | 56 | 设备安装 | 电气设备 | 电缆线路和特殊装置的电气设备 | 核电站及核电站特殊建筑的电缆线路和电气设备
DXME-KANE-KAVO_KAKAPU | 电力：耗电量0.26千瓦时/马力小时 | Electricity | Electricity | 机器运行时间 | 0.18 | 0.18 | 0.18 | 0.18 | 1 | CNY | 0.03 | 0.1427 | 56 | 56 | 建筑工程 | 混凝土和钢筋混凝土整体结构 | 核电站建筑结构 | 反应堆建筑保护壳预应力系统的预应力钢筋安装
DXME-MEKA-KATO_KAKAME | 沥青填充机，载重能力4吨 | Equipment | General | 台时 | 189.93 | 189.93 | 189.93 | 189.93 | 1 | CNY | 875.95 | 4.612 | 56 | 56 | 建筑工程 | 混凝土和钢筋混凝土整体结构 | 在储存设施中执行其他工作 | 储罐结构中伸缩缝的安装
DXME-RIKA-MEKA_KAKAME | 可拆卸式浮动平台，载重能力3.5吨 | Equipment | General | 台时 | 84.14 | 84.14 | 84.14 | 84.14 | 1 | CNY | 860.32 | 10.2246 | 56 | 56 | 建筑工程 | 桩基工程、沉井、地基加固 | 桩基工程 | 在河流环境中使用浮动设备进行的桩基工程
KASA-ME-KATO-MENE | 预制钢筋混凝土结构 | Abstract Material | General | 件 | 9284.49 | 9284.49 | 9284.49 | 9284.49 | 1 | CNY | 443798.68 | 47.8 | 56 | 56 | 建筑工程 | 预制混凝土和钢筋混凝土结构 | 生产建筑与设施 | 梁、横梁和过梁
DXME-KANE-KANE_KAPUSA | 单柱升降机，承载能力达500公斤，提升高度15米 | Equipment | General | 台时 | 5.56 | 5.56 | 5.56 | 5.56 | 1 | CNY | 0.96 | 0.1735 | 56 | 56 | 建筑工程 | 预制混凝土和钢筋混凝土结构 | 工业企业的住宅、公共及行政生活建筑 | 变形缝与接缝密封
KAME-LI-KANE-KAPU_KAKAKASA | 玻璃纤维增强胶带，带粘性层，用于板材接缝，宽度50毫米 | Material | General | 100 平方米 | 32.22 | 32.22 | 32.22 | 32.22 | 1 | CNY | 119.16 | 3.6979 | 56 | 56 | 建筑工程 | 屋顶 | 屋顶 | 安装防雪装置，设置屋顶融雪防冰系统
KAVO-PU-KARI-KASA_MEKAKAKA | Bp-1级钢筋焊接轻型钢筋网，4型 | Material | General | 吨 | 8650.93 | 8650.93 | 8650.93 | 8650.93 | 1 | CNY | 1189.95 | 0.1376 | 56 | 56 | 建筑工程 | 预制混凝土和钢筋混凝土结构 | 生产建筑与设施 | 覆盖板和楼板
DXME-MEKA-MEKA_KAMETO | 用于直径为900-1000毫米管道的液压内定心器 | Equipment | General | 台时 | 14.88 | 14.88 | 14.88 | 14.88 | 1 | CNY | 628.91 | 42.2714 | 56 | 56 | 建筑工程 | 干线和工业管道 | 在管道焊接基地进行管道组装与焊接 | 基于SST-PAU型管道的焊接
RIKA-ME-KARI-RITO_MEKARINE | 不锈钢支撑弦，带两个滑轮和套筒，用于将固定器的主杆固定到倾斜杆的绝缘支架上，直径6毫米，长度1.2米 | Material | General | 件 | 113.39 | 113.39 | 113.39 | 113.39 | 1 | CNY | 1085.28 | 9.5714 | 56 | 56 | 设备安装 | 铁路运输信号、集中、联锁及接触网设备 | 铁路运输现有接触网改造与大修工程 | 现有接触网改造与大修工程，用于组织时速超过160公里/至250公里/小时
KATO-RI-KAME-KASA_KAKAKATO | 通用建筑用矿渣波特兰水泥 CEM III 32.5N | Material | General | 吨 | 1051.76 | 1051.76 | 1051.76 | 1051.76 | 1 | CNY | 24862.45 | 23.6389 | 56 | 56 | 建筑工程 | 桩基工程、沉井、地基加固 | 沉井工程 | 预制钢筋混凝土沉井墙体的建造
DXME-KANE-KAVO_KAKAPU | 电动葫芦，起重能力3.2吨 | Equipment | General | 台时 | 1.89 | 1.89 | 1.89 | 1.89 | 1 | CNY | 0.27 | 0.1427 | 56 | 56 | 建筑工程 | 混凝土和钢筋混凝土整体结构 | 核电站建筑结构 | 反应堆建筑保护壳预应力系统的预应力钢筋安装
DXME-KADX-MEPU_SAKARI | 组合式行走挖掘装载机，配备轨道上层结构施工用轨枕更换模块，挖掘机重量不超过20吨，抓取宽度920毫米 | Equipment | General | 台时 | 849.72 | 849.72 | 849.72 | 849.72 | 1 | CNY | 1298.71 | 1.5284 | 56 | 56 | 建筑工程 | 铁路 | 1520毫米轨距铁路轨道上部结构 | 轨道上部结构元件更换
DXME-KAME-KATO_KARIRI | 拖挂式刮土机（配履带式拖拉机），铲斗容量7.0立方米 | Equipment | General | 台时 | 457.29 | 457.29 | 457.29 | 457.29 | 1 | CNY | 6144.16 | 13.436 | 55 | 55 | 建筑工程 | 土方工程 | 机械化土方工程（挖掘机、铲运机、推土机、平地机、水力机械化法等） | 刮土机开挖
DXME-RIKA-KARI_KAKAME | 非自航驳船，载重能力100吨 | Equipment | General | 台时 | 32.03 | 32.03 | 32.03 | 32.03 | 1 | CNY | 555.26 | 17.3353 | 55 | 55 | 建筑工程 | 桩基工程、沉井、地基加固 | 桩基工程 | 在河流环境中使用浮动设备进行的桩基工程
DXME-METO-KATO_SATONE | 汽车底盘真空吸尘器（吸尘器），过滤器容器容积达8立方米，处理能力达20立方米/小时 | Equipment | General | 台时 | 541.78 | 541.78 | 541.78 | 541.78 | 1 | CNY | 3841.4 | 7.0904 | 55 | 55 | 建筑工程 | 桩基工程、沉井、地基加固 | 桩基工程 | 从地面进行的桩基施工
MEME-ME-KAME-MEKA | 门框 | Abstract Material | General | 米 | 43.37 | 43.37 | 43.37 | 43.37 | 1 | CNY | 19094.99 | 440.2308 | 55 | 55 | 建筑工程 | 预制混凝土和钢筋混凝土结构 | 工业企业的住宅、公共及行政生活建筑 | 变形缝与接缝密封
RIKA-ME-KARI-RIME_KAKALIRI | 镀锌钢制组件，用于将固定器主杆固定在直径不超过70毫米的倾斜支架杆上，固定器模具尺寸为125×110毫米 | Material | General | 件 | 404.62 | 404.62 | 404.62 | 404.62 | 1 | CNY | 4966.79 | 12.2751 | 55 | 55 | 设备安装 | 铁路运输信号、集中、联锁及接触网设备 | 铁路运输接触网 | 接触式悬挂装置安装
DXME-KAPU-KATO_KAMETO | 拖挂式冲击绳索钻井设备，钻井深度达200米，承载能力3.2吨 | Equipment | General | 台时 | 73.56 | 73.56 | 73.56 | 73.56 | 1 | CNY | 12517.23 | 170.1711 | 55 | 55 | 建筑工程 | 钻孔 | 钻井作业 | 冲击绳索钻探
DXME-KAPU-KARI_KARIRI | 电力：耗电量15.68千瓦时/小时 | Electricity | Electricity | 机器运行时间 | 10.53 | 10.53 | 10.53 | 10.53 | 1 | CNY | 138.05 | 13.11 | 55 | 55 | 建筑工程 | 干线和工业管道 | 道路下方穿越结构 | 无缝衬垫套管
DXME-MENE-KAME_KAKALI | 移动式发电站，功率200千瓦 | Equipment | General | 台时 | 359.91 | 359.91 | 359.91 | 359.91 | 1 | CNY | 21555.3 | 59.8907 | 55 | 55 | 建筑工程 | 桩基工程、沉井、地基加固 | 桩基工程 | 海上浮动平台桩基施工
KAME-TO-KAME-KANE_KAKATOVO | 电网保护润滑脂 | Material | General | 千克 | 63.52 | 63.52 | 63.52 | 63.52 | 1 | CNY | 8.25 | 0.1298 | 55 | 55 | 建筑工程 | 输电线路 | 0.38-35千伏输电线路及变电站 | 0.38-35千伏架空输电线路
RIPU-TO-KASA-KAVO | 带嵌入式电加热器的聚合物弯头 | Abstract Material | General | 件 | 283.52 | 283.52 | 283.52 | 283.52 | 1 | CNY | 515.49 | 1.8182 | 55 | 55 | 建筑工程 | 供热与燃气管道——外部管网 | 城镇及村庄燃气管道 | 聚乙烯管道的组装与焊接
RIKA-RI-KADX-KAME_KAKATOME | 电缆接头灌注材料，型号MB-70 | Material | General | 千克 | 22.03 | 22.03 | 22.03 | 22.03 | 1 | CNY | 165.23 | 7.5005 | 55 | 55 | 设备安装 | 通信设备 | 铁路运输公务通信 | 电缆干线通信线路
KAVO-ME-KARI-MENE | 螺旋钢桩，桩径89毫米 | Abstract Material | General | 件 | 7406.91 | 6518.35 | 10009.14 | 6518.35 | 2 | CNY | 54896.46 | 5.7171 | 55 | 55 | 建筑工程 | 桩基工程、沉井、地基加固 | 桩基工程 | 从地面进行的桩基施工
MERI-ME-KARI-KANE_KAKAPURI | RPP-300 屋面油毡 | Material | General | 平方米 | 6.56 | 6.56 | 6.56 | 6.56 | 1 | CNY | 576.29 | 87.8562 | 55 | 55 | 建筑工程 | 预制混凝土和钢筋混凝土结构 | 生产建筑与设施 | 地下室结构
DXME-KAVO-KASA_KASATO | 轨道式混凝土铺设设备套件 底座成型机 | Equipment | General | 台时 | 105.18 | 105.18 | 105.18 | 105.18 | 1 | CNY | 1042.75 | 9.9142 | 55 | 55 | 建筑工程 | 公路 | 以粘结材料加固的土基和覆盖层 | 用无机粘结材料加固的土壤基础和覆盖层
DXME-MEDX-KAME_SAMEKA | 污泥抽吸机，污泥罐容积10立方米 | Equipment | General | 台时 | 267.15 | 267.15 | 267.15 | 267.15 | 1 | CNY | 8172.7 | 30.5927 | 55 | 55 | 维修与施工工作 | 室外工程管网 | 采用非开挖技术对室外污水管网进行改造与维修 | 清理管段以安装管塞
RITO-TO-KATO-KARI_KAMEPUPU | 10、20、35号钢制无缝热轧去毛刺钢管，外径168毫米，壁厚8毫米 | Material | General | 米 | 493.6 | 493.6 | 493.6 | 493.6 | 1 | CNY | 1840.89 | 3.7295 | 55 | 55 | 建筑工程 | 隧道和地铁 | 封闭式作业方式 | 斜坡和竖井开挖
KASA-ME-KARI-KANE | 钢筋混凝土接头 | Abstract Material | General | 立方米 | 4997.48 | 4979.26 | 5079.44 | 4979.26 | 2 | CNY | 2540.43 | 0.51 | 55 | 55 | 建筑工程 | 铁路 | 铁路信号、集中与闭塞系统 | 支柱
DXME-MELI-KARI_KAMEME | 用于检测焊接接头的真空装置，极限压力为6x10兆帕 | Equipment | General | 台时 | 1.5 | 1.5 | 1.5 | 1.5 | 1 | CNY | 52.53 | 34.9882 | 55 | 55 | 设备安装 | 工艺管道 | 车间工艺管道 | 合金钢和高合金钢管管道
DXME-KAPU-KAME_KALIME | 钻孔设备，冲击钻孔，钻孔深度达25米，孔径48-60毫米，由移动式压缩机组驱动 | Equipment | General | 台时 | 158.91 | 158.91 | 158.91 | 158.91 | 1 | CNY | 9033.19 | 56.8455 | 55 | 55 | 建筑工程 | 钻孔 | 钻井作业 | 穿孔钻探
DXME-KAPU-KARI_KARIRI | 用于直径为720-1020毫米管道的螺旋输送机水平钻井设备 | Equipment | General | 台时 | 93.25 | 93.25 | 93.25 | 93.25 | 1 | CNY | 1222.53 | 13.11 | 55 | 55 | 建筑工程 | 干线和工业管道 | 道路下方穿越结构 | 无缝衬垫套管
KAME-PU-KAME-MEKA | 螺旋钻头 | Abstract Material | General | 件 | 15197.55 | 15197.55 | 15197.55 | 15197.55 | 1 | CNY | 2502.53 | 0.1647 | 54 | 54 | 建筑工程 | 钻爆作业 | 其他作业 | 冻土松动
DXME-KAME-KASA_METOPU | 电力：消耗量 82.5 千瓦·小时/机器小时 | Electricity | Electricity | 机器运行时间 | 55.43 | 55.43 | 55.43 | 55.43 | 1 | CNY | 297.74 | 5.3719 | 54 | 54 | 建筑工程 | 土方工程 | 机械化土方工程（挖掘机、铲运机、推土机、平地机、水力机械化法等） | 挖掘机开挖土方并装载至自卸卡车
DXME-KAME-KASA_METONE | 履带式单斗电动挖掘机，铲斗容量8立方米 | Equipment | General | 台时 | 4862.94 | 4862.94 | 4862.94 | 4862.94 | 1 | CNY | 18853.79 | 3.877 | 54 | 54 | 建筑工程 | 土方工程 | 机械化土方工程（挖掘机、铲运机、推土机、平地机、水力机械化法等） | 挖掘机开挖土方并装载至自卸卡车
KAME-LI-MEME-KAPU_KAKARIME | 焊接焊丝 SV08-08A，直径 0.9 毫米 | Material | General | 吨 | 13563.26 | 13563.26 | 13563.26 | 13563.26 | 1 | CNY | 439.55 | 0.0324 | 54 | 54 | 建筑工程 | 干线和工业管道 | 在正常条件下管线上的管道组装与焊接 | 管线自动对接焊接
KAVO-TO-KAVO-KARI | 角钢 | Abstract Material | General | 吨 | 7360.39 | 7360.39 | 7360.39 | 7360.39 | 1 | CNY | 4915.28 | 0.6678 | 54 | 54 | 建筑工程 | 建筑金属结构 | 周界物理防护设施 | 在金属柱上设置周界物理防护设施
DXME-MEKA-MEKA_KAKAME | 带内置定心器和自动多头内置系统的焊接系统，用于焊缝根部焊接 | Equipment | General | 台时 | 1906.51 | 1906.51 | 1906.51 | 1906.51 | 1 | CNY | 35428.24 | 18.5828 | 54 | 54 | 建筑工程 | 干线和工业管道 | 在正常条件下管线上的管道组装与焊接 | 管线自动对接焊接
DXME-KAME-KASA_METOPU | 履带式单斗电动挖掘机，铲斗容量 5.2 立方米 | Equipment | General | 台时 | 1686.78 | 1686.78 | 1686.78 | 1686.78 | 1 | CNY | 9061.11 | 5.3719 | 54 | 54 | 建筑工程 | 土方工程 | 机械化土方工程（挖掘机、铲运机、推土机、平地机、水力机械化法等） | 挖掘机开挖土方并装载至自卸卡车
MERI-ME-KARI-KANE | 卷材屋面材料 | Abstract Material | General | 平方米 | 8.37 | 8.37 | 8.37 | 8.37 | 1 | CNY | 852.33 | 101.8135 | 54 | 54 | 建筑工程 | 屋顶 | 屋顶 | 平屋顶的建造
RIME-ME-KANE-MEKA_KAKAMENE | 铜芯电力电缆 SBG 3×50(ozh)-1000 | Material | General | 1000米 | 209485.03 | 209485.03 | 209485.03 | 209485.03 | 1 | CNY | 1029.17 | 0.0013 | 54 | 54 | 设备安装 | 工艺管道 | 管道安装相关各类作业 | 管道焊接接头的预热
KANE-RI-KASA-KAPU | 普通瓷砖 | Abstract Material | General | 平方米 | 30.05 | 26.58 | 35.95 | 26.58 | 2 | CNY | 2397.55 | 78.1667 | 54 | 22 | 建筑工程 | 装修工程 | 饰面工程 | 人造瓷砖表面铺装
DXME-MEPU-KALI_KAMEME | 自卸式水泥运输车，罐体容积13立方米 | Equipment | General | 台时 | 358.79 | 358.79 | 358.79 | 358.79 | 1 | CNY | 571.4 | 1.5926 | 54 | 54 | 建筑工程 | 钻孔 | 用管子加固井眼、取出管子、自由下放或从井眼提升管子 | 柱式钻井中的导管安装
KAVO-TO-KATO-KASA_KAKAMETO | 低碳镀锌钢丝，用途多样，直径1.6毫米 | Material | General | 吨 | 11865.42 | 11865.42 | 11865.42 | 11865.42 | 1 | CNY | 206.97 | 0.0158 | 54 | 54 | 建筑工程 | 混凝土和钢筋混凝土整体结构 | 在储存设施中执行其他工作 | 采用滑模施工法建造高度达90米的冷却塔壳体
KAME-LI-KAPU-MEME | 五金制品 | Abstract Material | General | 套 | 15.7 | 11.65 | 27.25 | 11.65 | 2 | CNY | 854.12 | 38.5 | 54 | 52 | 建筑工程 | 木结构 | 木结构 | 屋顶覆盖结构、椽条
DXME-MELI-KAPU_RIKARI | 外部焊接系统，带两个双弧焊头，焊接速度高达1.54米/分钟，焊接电流高达290安培 | Equipment | General | 台时 | 689.58 | 689.58 | 689.58 | 689.58 | 1 | CNY | 81556.81 | 118.2704 | 54 | 54 | 建筑工程 | 干线和工业管道 | 在正常条件下管线上的管道组装与焊接 | 管线自动对接焊接
KASA-ME-KALI-METO | 面板 | Abstract Material | General | 件 | 3745.8 | 3745.8 | 3745.8 | 3745.8 | 1 | CNY | 15698.39 | 4.1909 | 54 | 54 | 建筑工程 | 预制混凝土和钢筋混凝土结构 | 生产建筑与设施 | 围栏、大门和门扉
RITO-ME-KARI-KAVO | 钢制燃气管道管件 | Abstract Material | General | 件 | 1253.81 | 1253.81 | 1253.81 | 1253.81 | 1 | CNY | 1253.81 | 1 | 54 | 30 | 建筑工程 | 供热与燃气管道——外部管网 | 城镇及村庄燃气管道 | 在现役钢制天然气管道上进行带气切入
DXME-MELI-KAPU_RIKAME | 外部焊接系统，配备两个单弧焊头，焊接速度高达1.52米/分钟，焊接电流高达290安培 | Equipment | General | 台时 | 377.29 | 377.29 | 377.29 | 377.29 | 1 | CNY | 7984.67 | 21.1633 | 54 | 54 | 建筑工程 | 干线和工业管道 | 在正常条件下管线上的管道组装与焊接 | 管线自动对接焊接
RIRI-RI-KARI-KALI | 钢制预制离心混凝土输电塔结构 | Abstract Material | General | 吨 | 26290.83 | 23304.88 | 65543.66 | 23304.88 | 3 | CNY | 27780.35 | 1.0273 | 54 | 54 | 建筑工程 | 输电线路 | 35-1150千伏架空输电线路 | 35-500千伏离心式钢筋混凝土电杆
KAME-LI-KAVO-KARI | 表面活性剂添加剂 | Abstract Material | General | 千克 | 46783.95 | 34623.02 | 47499.29 | 47499.29 | 2 | CNY | 1548761.45 | 32.6067 | 54 | 54 | 建筑工程 | 混凝土和钢筋混凝土整体结构 | 在库存细板模板中搭建结构 | 采用库存小型模板搭建整体式楼梯平台
KAME-RI-KAME-KAME_MEKARINE | 石油沥青道路用 BND 90/130 | Material | General | 吨 | 3920.1 | 3920.1 | 3920.1 | 3920.1 | 1 | CNY | 171.44 | 0.0437 | 54 | 54 | 建筑工程 | 公路 | 基础与覆盖层的建造 | 硬质路面
DXME-KAME-KASA_METONE | 电力消耗：171.6千瓦时/小时 | Electricity | Electricity | 机器运行时间 | 115.29 | 115.29 | 115.29 | 115.29 | 1 | CNY | 446.97 | 3.877 | 54 | 54 | 建筑工程 | 土方工程 | 机械化土方工程（挖掘机、铲运机、推土机、平地机、水力机械化法等） | 挖掘机开挖土方并装载至自卸卡车
RITO-SA-KAME-KAVO_KAKATOSA | 电焊直缝和螺旋焊缝钢管，强度等级K38，外径630毫米，壁厚10毫米 | Material | General | 米 | 1733.12 | 1733.12 | 1733.12 | 1733.12 | 1 | CNY | 9091.43 | 5.2457 | 54 | 54 | 建筑工程 | 桩基工程、沉井、地基加固 | 桩基工程 | 从地面进行的桩基施工
RITO-TO-KAME-KARI | 钢套管 | Abstract Material | General | 米 | 362.93 | 362.93 | 362.93 | 362.93 | 1 | CNY | 36.66 | 0.101 | 54 | 54 | 建筑工程 | 钻孔 | 钻井作业 | 其他钻井类型
KAME-ME-KAME-KADX_KAKARITO | 通用石棉线，直径2.0-2.5毫米 | Material | General | 吨 | 115409.96 | 115409.96 | 115409.96 | 115409.96 | 1 | CNY | 42430.14 | 0.1907 | 54 | 54 | 设备安装 | 破碎、研磨、选矿和烧结设备 | 烧结设备 | 烧结机
RISA-RI-KAME-KANE_MEKAMELI | 用于将弦线固定在接触线上的青铜夹，尺寸为47×38×28毫米 | Material | General | 件 | 51.05 | 51.05 | 51.05 | 51.05 | 1 | CNY | 4636.95 | 90.8376 | 54 | 54 | 设备安装 | 铁路运输信号、集中、联锁及接触网设备 | 铁路运输现有接触网改造与大修工程 | 现有接触网改造与大修工程，用于组织时速超过160公里/至250公里/小时
KAME-RI-KAME-KAME_MEKARIRI | 石油沥青道路用 BND 60/90 | Material | General | 吨 | 3982.05 | 3982.05 | 3982.05 | 3982.05 | 1 | CNY | 522.16 | 0.1311 | 54 | 54 | 建筑工程 | 隧道和地铁 | 轨道装置 | 隧道轨道安装
DXME-RIME-MENE_KAKAME | 电力：消耗量 1.58 千瓦时/机器小时 | Electricity | Electricity | 机器运行时间 | 1.06 | 1.06 | 1.06 | 1.06 | 1 | CNY | 0.86 | 0.8062 | 53 | 53 | 建筑工程 | 桩基工程、沉井、地基加固 | 桩基工程 | 从地面进行的桩基施工
KAME-LI-KANE-MERI_KAKAKAVO | PVC绝缘胶带，单面粘性层，用于电气安装和维修工作，颜色为蓝色，宽度15毫米，厚度0.2毫米 | Material | General | 米 | 0.11 | 0.11 | 0.11 | 0.11 | 1 | CNY | 4.66 | 43.3279 | 53 | 53 | 设备安装 | 电气设备 | 电力输送与电网 | 室外电照明
KASA-RI-KARI-RIPU | 柔性混凝土板 | Abstract Material | General | 平方米 | 358.87 | 3.33 | 3469.91 | 3.33 | 3 | CNY | 36828 | 21.1294 | 53 | 53 | 建筑工程 | 土方工程 | 其他土方工程、准备性、配套及加固工程 | 土方工程边坡加固
MELI-TO-KARI-MEDX | 通用火泥制品 | Abstract Material | General | 吨 | 3413.9 | 3413.9 | 3413.9 | 3413.9 | 1 | CNY | 5825.77 | 1.7065 | 53 | 45 | 建筑工程 | 燃气供应——室内设备 | 防爆阀安装
DXME-MEVO-KAME_KAKARI | 内燃机驱动的移动式螺杆压缩机，压力高达1.3兆帕（13大气压），产能高达12立方米/分钟 | Equipment | General | 台时 | 138 | 138 | 138 | 138 | 1 | CNY | 1796.51 | 13.0185 | 53 | 53 | 建筑工程 | 桩基工程、沉井、地基加固 | 桩基工程 | 海上浮动平台桩基施工
DXME-KAME-KATO_KARIKA | 拖挂式刮土机（配履带式拖拉机），铲斗容量3.0立方米 | Equipment | General | 台时 | 236.51 | 236.51 | 236.51 | 236.51 | 1 | CNY | 4287.58 | 18.1287 | 53 | 53 | 建筑工程 | 土方工程 | 机械化土方工程（挖掘机、铲运机、推土机、平地机、水力机械化法等） | 刮土机开挖
KAVO-PU-KARI-KASA | 钢筋网 | Abstract Material | General | 吨 | 8302.85 | 8302.85 | 8302.85 | 8302.85 | 1 | CNY | 404487.11 | 48.7166 | 53 | 53 | 建筑工程 | 桩基工程、沉井、地基加固 | 沉井工程 | 建造整体式钢筋混凝土沉井的墙体和刀片结构
PU_MEKAKA_KANELI | 人员：3人·小时/机械·小时 | Operator | Operators | 机器运行时间 | 455.17 | 192.99 | 578.98 | 578.98 | 2 | CNY | 2249.49 | 4.594 | 53 | 53 | 建筑工程 | 铁路 | 1520毫米轨距铁路轨道上部结构 | 更换道岔转辙器
KAME-LI-MESA-MEPU_KAKADXRI | 自攻螺钉，钢制氧化处理，沉头十字槽，尖头，直径6毫米，长度90毫米 | Material | General | 千克 | 17.89 | 17.89 | 17.89 | 17.89 | 1 | CNY | 459.65 | 25.6915 | 53 | 53 | 建筑工程 | 混凝土和钢筋混凝土整体结构 | 其他作业 | 在施工现场制造可拆卸式木制模板
MEME-ME-KARI-KANE_KAKAKAME | 圆木（原木）针叶树种（松木、云杉）未去皮，用于桩基，长度4.5-13米，直径22-34厘米，I-III级 | Material | General | 立方米 | 1153.64 | 1153.64 | 1153.64 | 1153.64 | 1 | CNY | 2166.65 | 1.8781 | 53 | 53 | 建筑工程 | 桩基工程、沉井、地基加固 | 桩基工程 | 从地面进行的桩基施工
KAME-LI-MESA-MEKA_KAKANENE | SK-1型钢制行走卡扣 | Material | General | 千克 | 19.18 | 19.18 | 19.18 | 19.18 | 1 | CNY | 312.84 | 16.3076 | 53 | 53 | 建筑工程 | 供水管道——室外管网 | 供水井 | 安装由预制钢筋混凝土构件组成的矩形井
MELI-PU-KATO-KAME_KAKAMERI | 耐火铝硅酸盐火泥，型号MSH-42 | Material | General | 吨 | 7769.35 | 7769.35 | 7769.35 | 7769.35 | 1 | CNY | 1303.49 | 0.1678 | 53 | 53 | 建筑工程 | 工业炉与烟囱 | 高炉砌筑 | 高炉砌筑
DXME-KAME-KATO_KARITO | 拖挂式刮土机（配履带式拖拉机），铲斗容量8.0立方米 | Equipment | General | 台时 | 638.14 | 638.14 | 638.14 | 638.14 | 1 | CNY | 7381.8 | 11.5677 | 53 | 53 | 建筑工程 | 土方工程 | 机械化土方工程（挖掘机、铲运机、推土机、平地机、水力机械化法等） | 刮土机开挖
DXME-RIME-MENE_KAKAME | 组合式电动剪板机，额定力630千牛，功率5千瓦 | Equipment | General | 台时 | 7.72 | 7.72 | 7.72 | 7.72 | 1 | CNY | 6.23 | 0.8062 | 53 | 53 | 建筑工程 | 桩基工程、沉井、地基加固 | 桩基工程 | 从地面进行的桩基施工
KAME-LI-KANE-KAME_KAKAPURI | 用于50x30000毫米导轨型材的弹性自粘带 | Material | General | 米 | 1.05 | 1.05 | 1.05 | 1.05 | 1 | CNY | 165.12 | 157.0677 | 53 | 53 | 建筑工程 | 木结构 | 隔墙、墙面饰面、石膏板吊顶 | 采用单层金属框架和双面单层覆层的石膏板隔断安装
DXME-RIME-RIRI_PUPUTO | 电力：耗电量 0.25 千瓦时/机器小时 | Electricity | Electricity | 机器运行时间 | 0.17 | 0.17 | 0.17 | 0.17 | 1 | CNY | 0.29 | 1.7374 | 53 | 53 | 建筑工程 | 临时性可拆卸建筑与构筑物 | 临时建筑和设施内部工程网络的安装 | 临时住宅及公共建筑供暖系统安装
KALI-RI-KANE-KATO | 角形导轨型材 | Abstract Material | General | 米 | 968.38 | 26.42 | 12502.74 | 26.42 | 3 | CNY | 4387.57 | 125.8886 | 53 | 45 | 建筑工程 | 建筑金属结构 | 各类工程 | 表面饰面、焊接作业、螺栓安装及其他作业
DXME-RIME-RIRI_PUPUTO | 用于制造绷带、隔膜、搭扣的通用机电机床，功率0.75千瓦 | Equipment | General | 台时 | 4.22 | 4.22 | 4.22 | 4.22 | 1 | CNY | 7.33 | 1.7374 | 53 | 53 | 建筑工程 | 临时性可拆卸建筑与构筑物 | 临时建筑和设施内部工程网络的安装 | 临时住宅及公共建筑供暖系统安装
DXME-RIKA-KADX_KAKARI | 非自航浮式起重机，16吨 | Equipment | General | 台时 | 1038.85 | 1038.85 | 1038.85 | 1038.85 | 1 | CNY | 12053.16 | 11.6025 | 53 | 53 | 建筑工程 | 土方工程 | 机械化土方工程（挖掘机、铲运机、推土机、平地机、水力机械化法等） | 水力机械化法土方工程
RISA-ME-KAPU-KAPU_KAKAKASA | 轨道螺栓用于固定轨道，直径M22，长度135毫米、140毫米 | Material | General | 吨 | 24761.15 | 24761.15 | 24761.15 | 24761.15 | 1 | CNY | 36.95 | 0.0015 | 53 | 53 | 建筑工程 | 采矿顶板作业 | 单斗挖掘机开挖土方 | 挖掘机开挖土方并装载至铁路运输工具
DXME-MEKA-MEKA_KAMEPU | 用于直径为1200毫米管道的液压内定心器 | Equipment | General | 台时 | 30.42 | 30.42 | 30.42 | 30.42 | 1 | CNY | 1486.12 | 48.8457 | 53 | 53 | 建筑工程 | 干线和工业管道 | 在管道焊接基地进行管道组装与焊接 | 基于SST-PAU型管道的焊接
DXME-MELI-KATO_KAPUTO | 用于焊接接头热处理的电加热装置，功率38kVA | Equipment | General | 台时 | 26.75 | 26.75 | 26.75 | 26.75 | 1 | CNY | 1575.89 | 58.91 | 52 | 52 | 设备安装 | 工艺管道 | 管道安装相关各类作业 | 管道焊接接头的热处理
DXME-KASA-MERI_KAKAME | 轨道行走式龙门起重机，起重能力50-100吨 | Equipment | General | 台时 | 1065.37 | 1065.37 | 1065.37 | 1065.37 | 1 | CNY | 23470.69 | 22.0305 | 52 | 52 | 建筑工程 | 混凝土和钢筋混凝土整体结构 | 核电站建筑结构 | VVER-1000反应堆核电站建筑预制与现浇组合式钢筋混凝土墙体及楼板的建造
DXME-KADX-MERI_KASAME | 道砟捣固机 | Equipment | General | 台时 | 1.46 | 1.46 | 1.46 | 1.46 | 1 | CNY | 18.22 | 12.5175 | 52 | 52 | 建筑工程 | 建筑金属结构 | 建筑物和构筑物的结构构件 | 支撑板、立柱、起重机梁、起重机梁-檩条桁架、起重机轨道和悬挂轨道
DXME-KADX-MERI_KASAME | 电力消耗：0.69千瓦时/小时 | Electricity | Electricity | 机器运行时间 | 0.47 | 0.47 | 0.47 | 0.47 | 1 | CNY | 5.82 | 12.5175 | 52 | 52 | 建筑工程 | 建筑金属结构 | 建筑物和构筑物的结构构件 | 支撑板、立柱、起重机梁、起重机梁-檩条桁架、起重机轨道和悬挂轨道
DXME-KASA-KAPU_KATOME | 电力：消耗量 2.31 千瓦时/机器小时 | Electricity | Electricity | 机器运行时间 | 1.55 | 1.55 | 1.55 | 1.55 | 1 | CNY | 10.91 | 7.0277 | 52 | 52 | 建筑工程 | 工业炉与烟囱 | 玻璃熔窑上层结构砌筑 | 玻璃熔窑浴缸上部结构砌筑
DXME-KASA-KAPU_KATOME | 悬挂式电动起重机（龙门起重机），起重能力3.2吨 | Equipment | General | 台时 | 16.21 | 16.21 | 16.21 | 16.21 | 1 | CNY | 113.9 | 7.0277 | 52 | 52 | 建筑工程 | 工业炉与烟囱 | 玻璃熔窑上层结构砌筑 | 玻璃熔窑浴缸上部结构砌筑
DXME-KATO-KANE_KAMETO | 内燃机驱动的充气轮胎运输装卸机，载重能力高达10吨 | Equipment | General | 台时 | 648.02 | 648.02 | 648.02 | 648.02 | 1 | CNY | 4280.15 | 6.605 | 52 | 52 | 建筑工程 | 隧道掘进工程 | 常规方式进行的隧道工程 | 水平巷道及其连接巷道，采用爆破方式掘进
DXME-KAME-KAME_KAPULI | 推土机，功率340千瓦（450马力） | Equipment | General | 台时 | 1085.27 | 1085.27 | 1085.27 | 1085.27 | 1 | CNY | 4963.85 | 4.5738 | 52 | 52 | 建筑工程 | 土方工程 | 机械化土方工程（挖掘机、铲运机、推土机、平地机、水力机械化法等） | 为天然气和石油产品的主干管和工业管道挖掘和回填沟渠
DXME-KATO-KANE_KARIVO | 单抓斗井筒装载机，井筒最终深度达300米 | Equipment | General | 台时 | 1637.2 | 1637.2 | 1637.2 | 1637.2 | 1 | CNY | 32023.02 | 19.5596 | 52 | 52 | 建筑工程 | 隧道掘进工程 | 常规方式进行的隧道工程 | 垂直井筒、探坑及其井口的穿越
MERI-RI-KALI-KAPU | 泡沫橡胶、聚乙烯管 | Abstract Material | General | 米 | 141.02 | 93.44 | 185.08 | 185.08 | 2 | CNY | 8154.33 | 44.2593 | 52 | 44 | 建筑工程 | 通风与空调 | 空调 | 空调和分体式空调系统的安装
KAVO-TO-KATO-KAPU_KAKASAME | 黑色钢丝，直径6.0-6.3毫米 | Material | General | 吨 | 10692.31 | 10692.31 | 10692.31 | 10692.31 | 1 | CNY | 48.42 | 0.0043 | 52 | 52 | 建筑工程 | 干线和工业管道 | 管道配重 | 木条管道衬砌
DXME-MESA-KAME_KAMEME | 拖拉机挂车，载重能力达20吨 | Equipment | General | 台时 | 18.62 | 18.62 | 18.62 | 18.62 | 1 | CNY | 315.23 | 16.9342 | 52 | 52 | 建筑工程 | 公路 | 以粘结材料加固的土基和覆盖层 | 用无机粘结材料加固的土壤基础和覆盖层
KARI-RI-KARI-KAME | 过滤材料 | Abstract Material | General | 立方米 | 67.6 | 67.6 | 67.6 | 67.6 | 1 | CNY | 2462.56 | 36.4286 | 52 | 52 | 建筑工程 | 土方工程 | 机械化土方工程（挖掘机、铲运机、推土机、平地机、水力机械化法等） | 水利工程中的土壤开发与排水系统建设
RISA-ME-KARI-KAME_KAKATOTO | 铁路用钢筋混凝土预应力轨枕 | Material | General | 立方米 | 3924.59 | 3924.59 | 3924.59 | 3924.59 | 1 | CNY | 800.92 | 0.2041 | 52 | 52 | 建筑工程 | 采矿顶板作业 | 单斗挖掘机开挖土方 | 挖掘机开挖土方并装载至铁路运输工具
KATO-RI-KAME-KAPU_KAKAKARI | 普通建筑用波佐兰水泥 CEM IV 32.5N | Material | General | 吨 | 1406.24 | 1406.24 | 1406.24 | 1406.24 | 1 | CNY | 149.31 | 0.1062 | 52 | 52 | 建筑工程 | 装修工程 | 饰面工程 | 人造瓷砖表面铺装
DXME-KASA-MERI_KAKAME | 电力：消耗量 69 千瓦时/小时 | Electricity | Electricity | 机器运行时间 | 46.36 | 46.36 | 46.36 | 46.36 | 1 | CNY | 1021.27 | 22.0305 | 52 | 52 | 建筑工程 | 混凝土和钢筋混凝土整体结构 | 核电站建筑结构 | VVER-1000反应堆核电站建筑预制与现浇组合式钢筋混凝土墙体及楼板的建造
MEPU-PU-KAPU-KADX_KAKAMENE | 搪瓷KhV-124，彩色 | Material | General | 吨 | 25743.1 | 25743.1 | 25743.1 | 25743.1 | 1 | CNY | 59.02 | 0.0011 | 52 | 52 | 建筑工程 | 建筑结构和设备防腐保护 | 涂料材料覆盖 | 涂刷已打底的混凝土和抹灰表面
PU_MEKAKA_KALINE | 人员：5人·时/机械·时 | Operator | Operators | 机器运行时间 | 377.85 | 341.12 | 477.56 | 341.12 | 2 | CNY | 2898.86 | 7.8929 | 52 | 52 | 建筑工程 | 铁路 | 1520毫米轨距铁路轨道上部结构 | 更换道岔转辙器
DXME-MELI-KATO_KAPUTO | 电力消耗：10.03千瓦时/机器小时 | Electricity | Electricity | 机器运行时间 | 6.74 | 6.74 | 6.74 | 6.74 | 1 | CNY | 397.06 | 58.91 | 52 | 52 | 设备安装 | 工艺管道 | 管道安装相关各类作业 | 管道焊接接头的热处理
DXME-RIKA-KADX_KAMEKA | 浮式起重机在开放式锚地作业，自走式，100吨 | Equipment | General | 台时 | 5000.02 | 5000.02 | 5000.02 | 5000.02 | 1 | CNY | 22536.62 | 4.5073 | 52 | 52 | 建筑工程 | 桩基工程、沉井、地基加固 | 桩基工程 | 海上浮动平台桩基施工
KAME-LI-KALI-RIDX_KARISAME | PVC真空软管 | Material | General | 米 | 16.94 | 16.94 | 16.94 | 16.94 | 1 | CNY | 7.74 | 0.4569 | 52 | 52 | 建筑工程 | 建筑金属结构 | 核电站结构 | 核电站金属结构安装
DXME-MEDX-MEKA_KATOME | 液压泵站用于驱动液压千斤顶，压力高达10兆帕 | Equipment | General | 台时 | 5.59 | 5.59 | 5.59 | 5.59 | 1 | CNY | 112.3 | 20.0951 | 51 | 51 | 建筑工程 | 桩基工程、沉井、地基加固 | 土壤加固 | 采用土锚杆注浆锚固法（AI）加固基坑壁，锚杆计算抗拉承载力达42吨
RITO-VO-KATO-KASA | 钢制异形件 | Abstract Material | General | 件 | 4.54 | 4.54 | 4.54 | 4.54 | 1 | CNY | 15.4 | 3.3952 | 51 | 51 | 建筑工程 | 室内管道 | 钢管管道 | 镀锌和未镀锌水气管道钢制管道元件制造及组件组装
DXME-MEDX-MEKA_KATOME | 电力：消耗量 1.82 千瓦·时/机器小时 | Electricity | Electricity | 机器运行时间 | 1.22 | 1.22 | 1.22 | 1.22 | 1 | CNY | 24.51 | 20.0951 | 51 | 51 | 建筑工程 | 桩基工程、沉井、地基加固 | 土壤加固 | 采用土锚杆注浆锚固法（AI）加固基坑壁，锚杆计算抗拉承载力达42吨
MEPU-RI-KAPU-KATO_KAKAMESA | ED-20环氧树脂 | Material | General | 吨 | 39573.47 | 39573.47 | 39573.47 | 39573.47 | 1 | CNY | 1798.73 | 0.0365 | 51 | 51 | 建筑工程 | 地板 | 地板 | 5毫米厚无缝覆盖层的施工
KASA-ME-KAME-KAVO | 井（预制混凝土结构） | Abstract Material | General | 立方米 | 2676.85 | 2653.34 | 2893.13 | 2653.34 | 2 | CNY | 1904.76 | 0.7038 | 51 | 50 | 建筑工程 | 公路 | 排水和泄洪装置 | 采用集水井建造车行道排水设施
RISA-ME-KATO-KANE_KAKAMERI | 双圈弹簧轨道垫圈，孔径M25 | Material | General | 吨 | 17981.27 | 17981.27 | 17981.27 | 17981.27 | 1 | CNY | 19988.02 | 1.1116 | 51 | 51 | 建筑工程 | 铁路 | 1520毫米轨距铁路轨道上部结构 | 轨道铺设与拆卸
MEVO-SA-KAVO-KAPU | 地毯 | Abstract Material | General | 件 | 653.11 | 653.11 | 653.11 | 653.11 | 1 | CNY | 653.11 | 1 | 51 | 51 | 建筑工程 | 供水管道——室外管网 | 供水井 | 轨道式取水龙头安装
KAME-LI-MESA-KATO_KAKAMERI | 六角头钢制螺栓，配有六角螺母和扁平圆垫圈，螺纹直径 M10，螺栓长度 16-160 毫米 | Material | General | 吨 | 20914.97 | 20914.97 | 20914.97 | 20914.97 | 1 | CNY | 1412.37 | 0.0662 | 51 | 51 | 建筑工程 | 钻爆作业 | 爆炸区域的掩蔽及现行铁路轨道上的钻爆作业 | 为保护设施而掩蔽爆炸区域
DXME-MEKA-KAME_KAKAPU | 填充加压装置，流量达25立方米/小时 | Equipment | General | 台时 | 117.94 | 117.94 | 117.94 | 117.94 | 1 | CNY | 2353.95 | 19.9584 | 51 | 51 | 建筑工程 | 桩基工程、沉井、地基加固 | 土壤加固 | 冻结柱顶盖
KAME-LI-MEME-KALI_KARIPUPU | 用于焊接合金高强度和耐热钢的焊条 TsU-5，直径 2.5 毫米 | Material | General | 千克 | 27.75 | 27.75 | 27.75 | 27.75 | 1 | CNY | 71.44 | 2.5746 | 50 | 50 | 设备安装 | 热力设备 | 蒸汽和热水固定锅炉 | 固定式蒸汽锅炉元件
RITO-TO-KAME-KAPU_KAKALIME | D级无缝套管钢，带短三角螺纹，外径377毫米，壁厚9-12毫米 | Material | General | 吨 | 15845.96 | 15845.96 | 15845.96 | 15845.96 | 1 | CNY | 81.53 | 0.0051 | 50 | 50 | 建筑工程 | 桩基工程、沉井、地基加固 | 桩基工程 | 从地面进行的桩基施工
DXME-RIME-MEDX_KARIME | 电力：消耗量 0.99 千瓦·时/机器·小时 | Electricity | Electricity | 机器运行时间 | 0.67 | 0.67 | 0.67 | 0.67 | 1 | CNY | 1.43 | 2.1468 | 50 | 50 | 建筑工程 | 桩基工程、沉井、地基加固 | 桩基工程 | 从地面进行的桩基施工
MEKA-TO-KARI-KATO_KAKARIVO | 低砷锡铅焊料，品牌POSSu 61-0.5 | Material | General | 千克 | 402.19 | 402.19 | 402.19 | 402.19 | 1 | CNY | 3.92 | 0.0097 | 50 | 50 | 设备安装 | 通信设备 | 通信线路 | 城市电缆通信线路
RITO-TO-KAME-KALI_KAKAKARI | K级加重钻杆，UBT型，外径89毫米，壁厚16毫米 | Material | General | 米 | 761.2 | 761.2 | 761.2 | 761.2 | 1 | CNY | 230.87 | 0.3033 | 50 | 50 | 建筑工程 | 钻孔 | 钻井作业 | 旋转钻探
RITO-TO-KAME-KANE_KAKAKAPU | D组钢制钻杆，内端带台阶，配有接头，外径89毫米，壁厚7毫米 | Material | General | 米 | 320.92 | 320.92 | 320.92 | 320.92 | 1 | CNY | 1788.36 | 5.5727 | 50 | 50 | 建筑工程 | 钻孔 | 钻井作业 | 旋转钻探
DXME-KATO-MEME_KAKAPU | 露天作业用过渡安装台车 | Equipment | General | 台时 | 4.66 | 4.66 | 4.66 | 4.66 | 1 | CNY | 234.64 | 50.329 | 50 | 50 | 建筑工程 | 隧道和地铁 | 轨道装置 | 隧道轨道安装
KAME-LI-MESA-MEPU_KATOKAPU | 镀锌钢制自攻螺钉，半圆头十字槽，尖头，直径4毫米，长度12毫米 | Material | General | 吨 | 44388.65 | 44388.65 | 44388.65 | 44388.65 | 1 | CNY | 57.32 | 0.0006 | 50 | 50 | 建筑工程 | 地板 | 地板 | 组装式夹层地板系统安装（刨花板面板）
KAVO-PU-KATO-KATO_KAKATOPU | 热轧周期性截面钢筋，A-III级，直径16-18毫米 | Material | General | 吨 | 7314.45 | 7314.45 | 7314.45 | 7314.45 | 1 | CNY | 3827.76 | 0.5233 | 50 | 50 | 建筑工程 | 混凝土和钢筋混凝土整体结构 | 在固定模板中建造结构（用桶输送混凝土） | 钢筋混凝土墙体的施工
RIME-RI-KAME-KARI_KAMEPUME | M 4型架空输电线路用非绝缘导线 | Material | General | 吨 | 149664.88 | 149664.88 | 149664.88 | 149664.88 | 1 | CNY | 373.85 | 0.0024 | 50 | 50 | 设备安装 | 电气设备 | 配电设备和变电站 | 3-20千伏封闭式配电设备
RITO-VO-KAPU-MERI | 三通 | Abstract Material | General | 件 | 2451.67 | 2451.67 | 2451.67 | 2451.67 | 1 | CNY | 22947.64 | 9.36 | 50 | 50 | 建筑工程 | 供水管道——室外管网 | 阀门安装 | 管件
RITO-SA-KAME-KAVO_KAKAPUTO | 直缝和螺旋缝电焊钢管，强度等级K38，外径720毫米，壁厚10毫米 | Material | General | 米 | 2248.85 | 2248.85 | 2248.85 | 2248.85 | 1 | CNY | 12662.35 | 5.6306 | 50 | 50 | 建筑工程 | 桩基工程、沉井、地基加固 | 桩基工程 | 从地面进行的桩基施工
DXME-KASA-KAME_KAMENE | 电力：耗电量2.49千瓦时/机器小时 | Electricity | Electricity | 机器运行时间 | 1.68 | 1.68 | 1.68 | 1.68 | 1 | CNY | 22 | 13.1306 | 50 | 50 | 建筑工程 | 混凝土和钢筋混凝土整体结构 | 采用不同类型模板建造住宅和公共建筑的整体结构 | 框架梁式预制整体楼板的施工
KASA-ME-KATO-KALI | 矩形截面立柱 | Abstract Material | General | 件 | 6146.21 | 6146.21 | 6146.21 | 6146.21 | 1 | CNY | 614645.11 | 100.004 | 50 | 50 | 建筑工程 | 预制混凝土和钢筋混凝土结构 | 生产建筑与设施 | 柱子和柱头
DXME-KASA-KAME_KAMENE | 塔式起重机，起重能力5吨 | Equipment | General | 台时 | 48.62 | 48.62 | 48.62 | 48.62 | 1 | CNY | 638.43 | 13.1306 | 50 | 50 | 建筑工程 | 混凝土和钢筋混凝土整体结构 | 采用不同类型模板建造住宅和公共建筑的整体结构 | 框架梁式预制整体楼板的施工
DXME-RIME-KARI_SAKARI | 内燃机高压清洗机，流量高达8升/分钟，压力16兆帕 | Equipment | General | 台时 | 7.64 | 7.64 | 7.64 | 7.64 | 1 | CNY | 13.33 | 1.7448 | 50 | 50 | 建筑工程 | 桩基工程、沉井、地基加固 | 土壤加固 | 粘土溶液下沟槽的设置
MEKA-TO-KAME-KANE_KAKAKARI | 圆形铅丝，直径11毫米 | Material | General | 千克 | 28.86 | 28.86 | 28.86 | 28.86 | 1 | CNY | 59.51 | 2.0619 | 50 | 50 | 建筑工程 | 隧道和地铁 | 封闭式作业方式 | 防水装置
DXME-RIME-MEDX_KARIME | 钢筋弯曲机 | Equipment | General | 台时 | 3.86 | 3.86 | 3.86 | 3.86 | 1 | CNY | 8.29 | 2.1468 | 50 | 50 | 建筑工程 | 桩基工程、沉井、地基加固 | 桩基工程 | 从地面进行的桩基施工
RITO-ME-KAME-KARI | P形补偿器 | Abstract Material | General | 件 | 3201.61 | 3201.61 | 3201.61 | 3201.61 | 1 | CNY | 3201.61 | 1 | 50 | 50 | 建筑工程 | 供热与燃气管道——外部管网 | 供热——室外管网 | 补偿器安装
ME_MEKAKA_SAVO | 平均工作负荷 5.8 | Labor | Labor | 工时 | 112.47 | 112.47 | 112.47 | 112.47 | 1 | CNY | 44818.94 | 398.4994 | 50 | 50 | 建筑工程 | 地板 | 地板 | 耐酸耐热混凝土覆盖层施工
KAME-LI-KALI-METO_KAKAKAME | 耐酸安山岩粉，A级 | Material | General | 吨 | 2153.05 | 2153.05 | 2153.05 | 2153.05 | 1 | CNY | 122.4 | 0.0568 | 50 | 50 | 建筑工程 | 地板 | 地板 | 防水层的设置
KAPU-TO-KAME-MERI_KAKAKARI | 砌筑砂浆，水泥石灰砂浆，M25 | Material | General | 立方米 | 654.53 | 654.53 | 654.53 | 654.53 | 1 | CNY | 630.72 | 0.9636 | 49 | 49 | 建筑工程 | 砖砌体和砌块结构 | 轻质砌块与石材结构 | 未加固石灰石砌筑墙体和隔墙
RISA-ME-KAME-KASA | 浸渍枕木 | Abstract Material | General | 件 | 203.84 | 203.84 | 203.84 | 203.84 | 1 | CNY | 84959.06 | 416.8 | 49 | 49 | 建筑工程 | 建筑金属结构 | 建筑物和构筑物的结构构件 | 支撑板、立柱、起重机梁、起重机梁-檩条桁架、起重机轨道和悬挂轨道
DXME-KAVO-KASA_KADXME | 用于填缝的水泥铺设机 | Equipment | General | 台时 | 1.24 | 1.24 | 1.24 | 1.24 | 1 | CNY | 21.03 | 16.9261 | 49 | 49 | 建筑工程 | 隧道和地铁 | 封闭式作业方式 | 支护装置
RITO-VO-KATO-KAPU | 补偿接头 | Abstract Material | General | 件 | 869.63 | 597.59 | 5040.89 | 597.59 | 2 | CNY | 42893.9 | 29.3529 | 49 | 49 | 建筑工程 | 土方工程 | 其他土方工程、准备性、配套及加固工程 | 降水
DXME-KAVO-KASA_KASAME | 轨道式混凝土铺设设备，用于水泥混凝土路面修整 | Equipment | General | 台时 | 159.74 | 159.74 | 159.74 | 159.74 | 1 | CNY | 1447.86 | 9.0639 | 49 | 49 | 建筑工程 | 公路 | 基础与覆盖层的建造 | 硬质路面
KAME-LI-MEDX-KADX_KAKARIPU | 橡胶织物压力软管，水压1MPa（10千克力/平方厘米），内径32毫米 | Material | General | 米 | 53.07 | 53.07 | 53.07 | 53.07 | 1 | CNY | 1369.71 | 25.8095 | 49 | 49 | 建筑工程 | 土方工程 | 其他土方工程、准备性、配套及加固工程 | 降水
KAME-LI-MESA-KATO_MEKAKAPU | 钢结构安装螺栓，带螺母和垫圈，直径6-8毫米，长度55-80毫米 | Material | General | 千克 | 29.62 | 29.62 | 29.62 | 29.62 | 1 | CNY | 183.33 | 6.1894 | 49 | 49 | 建筑工程 | 桩基工程、沉井、地基加固 | 土壤加固 | 采用四股钢绞线锚杆加固基坑壁，钻孔时可施加高达61.7吨的预应力
DXME-KAVO-KASA_KASAPU | 轨道式混凝土铺设设备套件，用于水泥混凝土分配 | Equipment | General | 台时 | 107.63 | 107.63 | 107.63 | 107.63 | 1 | CNY | 975.51 | 9.0639 | 49 | 49 | 建筑工程 | 公路 | 基础与覆盖层的建造 | 硬质路面
DXME-MEPU-KATO_KAKARI | 自卸卡车，载重量达10吨 | Equipment | General | 台时 | 134.13 | 134.13 | 134.13 | 134.13 | 1 | CNY | 99.15 | 0.7392 | 49 | 49 | 建筑工程 | 桩基工程、沉井、地基加固 | 桩基工程 | 从地面进行的桩基施工
RISA-ME-KANE-MEDX_KAKASAME | 枕下垫板用橡胶垫片，型号TsP-328 | Material | General | 件 | 7.58 | 7.58 | 7.58 | 7.58 | 1 | CNY | 262099.18 | 34562.4082 | 49 | 49 | 建筑工程 | 铁路 | 1520毫米轨距铁路轨道上部结构 | 轨道铺设与拆卸
DXME-MERI-KARI_KAKARI | 带拖拉机的除草机-收割机，功率79千瓦（108马力） | Equipment | General | 台时 | 176.63 | 176.63 | 176.63 | 176.63 | 1 | CNY | 1367.9 | 7.7446 | 48 | 48 | 建筑工程 | 土方工程 | 其他土方工程、准备性、配套及加固工程 | 与伐木、场地及路线清理相关的准备工作
KAME-LI-KARI-MEKA_KAKAKASA | 卷纸 | Material | General | 吨 | 7564.82 | 7564.82 | 7564.82 | 7564.82 | 1 | CNY | 53.62 | 0.0071 | 48 | 48 | 建筑工程 | 装修工程 | 饰面工程 | 天然石材与线性造型石材表面饰面
RISA-ME-KASA-KAME_KAKAKARI | 双头轨垫，型号2R65 | Material | General | 件 | 620.51 | 620.51 | 620.51 | 620.51 | 1 | CNY | 116126.49 | 187.146 | 48 | 48 | 建筑工程 | 土方工程 | 机械化土方工程（挖掘机、铲运机、推土机、平地机、水力机械化法等） | 铁路和公路的挖沟与填筑
DXME-KANE-KAVO_KAKATO | 电动葫芦，起重能力2吨 | Equipment | General | 台时 | 1.53 | 1.53 | 1.53 | 1.53 | 1 | CNY | 49.8 | 32.4744 | 48 | 48 | 建筑工程 | 混凝土和钢筋混凝土整体结构 | 其他作业 | 施工现场钢筋空间框架的制作
DXME-MEVO-KAME_KAKANE | 内燃机驱动的汽车底盘式压缩机，压力高达21.57兆帕（220大气压），产能高达5立方米/分钟 | Equipment | General | 台时 | 478.84 | 478.84 | 478.84 | 478.84 | 1 | CNY | 7705.11 | 16.0912 | 48 | 48 | 建筑工程 | 供热与燃气管道——外部管网 | 城镇及村庄燃气管道 | 聚乙烯管道的组装与焊接
KAME-LI-MESA-MEME_KAKAPUVO | 镀锌钢制圆形垫圈，孔径直径 M16-24 | Material | General | 千克 | 29.86 | 29.86 | 29.86 | 29.86 | 1 | CNY | 677.76 | 22.701 | 48 | 48 | 建筑工程 | 混凝土和钢筋混凝土整体结构 | 梁、腰板、过梁、横梁 | 梁、过梁的建造
DXME-MEDX-MERI_KAVOME | 汽油动力泵，流量54立方米/小时，扬程26米，吸入深度8米 | Equipment | General | 台时 | 6.34 | 6.34 | 6.34 | 6.34 | 1 | CNY | 70.62 | 11.1402 | 48 | 48 | 建筑工程 | 钻孔 | 钻井作业 | 其他钻井类型
RISA-ME-KAPU-KATO_KAKAMETO | 轨道螺栓，用于固定轨道，直径 M12，长度 58 毫米，带直径 M12 的螺母 | Material | General | 吨 | 29465.06 | 29465.06 | 29465.06 | 29465.06 | 1 | CNY | 59.71 | 0.002 | 48 | 48 | 建筑工程 | 水下建筑（潜水）工程 | 河流环境（河流、湖泊、水库）的水下建筑（潜水）作业 | 河流环境中的管道铺设（河流、湖泊、水库）
KAME-LI-MEME-KALI_KARITOPU | 用于焊接高强度耐热合金钢的焊接电极 TsL-17，直径4-5毫米 | Material | General | 千克 | 46.19 | 46.19 | 46.19 | 46.19 | 1 | CNY | 28.52 | 0.6175 | 48 | 48 | 设备安装 | 工艺管道 | 石油天然气加工厂管道 | 碳钢和优质钢管管道
MEDX-ME-KAME-KARI | 金属风管 | Abstract Material | General | 平方米 | 395.06 | 395.06 | 395.06 | 395.06 | 1 | CNY | 39506.18 | 100 | 48 | 48 | 建筑工程 | 通风与空调 | 金属风管 | 铺设镀锌钢板和H级铝板（普通型）风管
RISA-ME-KANE-MESA_MEKAVOPU | 单道岔转换器，轨距1520毫米，轨道类型R50，型号1/11，项目2642.000.00 | Material | General | 套 | 370666 | 370666 | 370666 | 370666 | 1 | CNY | 1253.31 | 0.0034 | 48 | 48 | 建筑工程 | 采矿顶板作业 | 单斗挖掘机开挖土方 | 挖掘机开挖土方并装载至铁路运输工具
KAME-LI-MESA-KATO | 螺栓与螺母 | Abstract Material | General | 吨 | 8551.55 | 25.88 | 23741.49 | 25.88 | 3 | CNY | 6980.11 | 8.5966 | 48 | 48 | 建筑工程 | 建筑金属结构 | 建筑物与建筑框架 | 单层和多层生产建筑的框架
KALI-RI-KANE-KATO_KAMEMERI | 镀锌钢导轨型材，用于安装石膏隔断和吊顶，尺寸50x40毫米，钢材厚度0.6毫米 | Material | General | 米 | 8.77 | 8.77 | 8.77 | 8.77 | 1 | CNY | 1098.55 | 125.3333 | 48 | 48 | 建筑工程 | 木结构 | 隔墙、墙面饰面、石膏板吊顶 | 采用单层金属框架和双面单层覆层的石膏板隔断安装
DXME-KANE-KAVO_KAKASA | 电动葫芦，起重能力5吨 | Equipment | General | 台时 | 2.69 | 2.69 | 2.69 | 2.69 | 1 | CNY | 139.37 | 51.8321 | 48 | 48 | 建筑工程 | 混凝土和钢筋混凝土整体结构 | 核电站建筑结构 | 反应堆建筑保护壳预应力系统的沟槽成型器注浆
DXME-KARI-KAPU_KAMEME | 履带式起重机基座的桩基钻孔设备，起重能力25吨，钻孔直径可达1000毫米 | Equipment | General | 台时 | 270.34 | 270.34 | 270.34 | 270.34 | 1 | CNY | 673.78 | 2.4923 | 48 | 48 | 建筑工程 | 桩基工程、沉井、地基加固 | 桩基工程 | 从地面进行的桩基施工
DXME-KANE-KAVO_KAKASA | 电力消耗：0.42千瓦时/小时 | Electricity | Electricity | 机器运行时间 | 0.28 | 0.28 | 0.28 | 0.28 | 1 | CNY | 14.73 | 51.8321 | 48 | 48 | 建筑工程 | 混凝土和钢筋混凝土整体结构 | 核电站建筑结构 | 反应堆建筑保护壳预应力系统的沟槽成型器注浆
RITO-TO-KAME-KANE_KAKARIPU | D级钢钻杆，带内嵌式端头和配套接头，外径168毫米，壁厚9毫米 | Material | General | 米 | 761.46 | 761.46 | 761.46 | 761.46 | 1 | CNY | 868.38 | 1.1404 | 48 | 48 | 建筑工程 | 钻孔 | 钻井作业 | 旋转钻探
MEPU-RI-KARI-MEME | 木材防火防腐浸渍剂 | Abstract Material | General | 升 | 23083.58 | 17.93 | 27019.8 | 27019.8 | 3 | CNY | 15073.04 | 2.8234 | 48 | 48 | 建筑工程 | 装修工程 | 饰面工程 | 室内表面板材饰面
RISA-ME-KASA-KARI_MEKAKANE | 窄轨铁路用垫板，D-18型 | Material | General | 件 | 35.23 | 35.23 | 35.23 | 35.23 | 1 | CNY | 71.33 | 2.025 | 48 | 48 | 建筑工程 | 水下建筑（潜水）工程 | 河流环境（河流、湖泊、水库）的水下建筑（潜水）作业 | 河流环境中的管道铺设（河流、湖泊、水库）
DXME-MEKA-MEME_KAPUTO | 配备4个液压千斤顶的设备，用于在主干管道施工中压入直径1000-1720毫米的管道 | Equipment | General | 台时 | 95.17 | 95.17 | 95.17 | 95.17 | 1 | CNY | 5914.05 | 62.14 | 48 | 48 | 建筑工程 | 干线和工业管道 | 道路下方穿越结构 | 无缝衬垫套管
DXME-MEKA-MEME_KAPUTO | 电力：消耗量 33 千瓦时/马力小时 | Electricity | Electricity | 机器运行时间 | 22.17 | 22.17 | 22.17 | 22.17 | 1 | CNY | 1377.69 | 62.14 | 48 | 48 | 建筑工程 | 干线和工业管道 | 道路下方穿越结构 | 无缝衬垫套管
KAVO-TO-KASA-KASA | 镀锌钢板 | Abstract Material | General | 吨 | 9431.39 | 71.1 | 10069.59 | 10069.59 | 2 | CNY | 2638.98 | 7.3879 | 47 | 47 | 建筑工程 | 木结构 | 石膏板或石膏纤维板覆面的隔断墙 | 金属框架隔断
KASA-ME-KAME-KADX | 预制钢筋混凝土井圈，直径1500毫米 | Abstract Material | General | 立方米 | 2370.76 | 564.95 | 2538.75 | 2538.75 | 2 | CNY | 141.24 | 0.25 | 47 | 41 | 建筑工程 | 供水管道——室外管网 | 供水井 | 预制钢筋混凝土圆形井的构造
RISA-ME-KAPU-KAME_KAKAKAME | 铁路轨道用预埋螺栓，直径M22，长度175毫米，配M22螺母 | Material | General | 吨 | 16549.38 | 16549.38 | 16549.38 | 16549.38 | 1 | CNY | 52318.61 | 3.1614 | 47 | 47 | 建筑工程 | 铁路 | 1520毫米轨距铁路轨道上部结构 | 轨道铺设与拆卸
DXME-KAVO-MEME_KAKAME | 电力：消耗量 65.67 千瓦时/机器小时 | Electricity | Electricity | 机器运行时间 | 44.12 | 44.12 | 44.12 | 44.12 | 1 | CNY | 175.12 | 3.9691 | 47 | 47 | 建筑工程 | 公路 | 材料准备 | 用分级碎石（砾石）制备热铺沥青混凝土混合料
DXME-KASA-KARI_KAKALI | 电力：耗电量21.12千瓦时/机器小时 | Electricity | Electricity | 机器运行时间 | 14.19 | 14.19 | 14.19 | 14.19 | 1 | CNY | 137.31 | 9.6772 | 47 | 47 | 建筑工程 | 桩基工程、沉井、地基加固 | 桩基工程 | 从地面进行的桩基施工
RIKA-SA-KAPU-KADX_KAKAKARI | U731M型压接端子，适用于主干线和分支线以及电缆 | Material | General | 100个 | 330.47 | 330.47 | 330.47 | 330.47 | 1 | CNY | 236.84 | 0.7167 | 47 | 47 | 建筑工程 | 临时性可拆卸建筑与构筑物 | 临时建筑和设施内部工程网络的安装 | 临时住宅和公共建筑内部供电系统的安装
KASA-ME-KANE-MEPU | 钢纤维混凝土板 | Abstract Material | General | 立方米 | 3096.06 | 3096.06 | 3096.06 | 3096.06 | 1 | CNY | 303150.56 | 97.9149 | 47 | 47 | 建筑工程 | 混凝土和钢筋混凝土整体结构 | 核电站建筑结构 | 钢筋混凝土构件的制造
DXME-KASA-KARI_KAKALI | 龙门起重机，起重能力65吨，吊钩提升高度24米 | Equipment | General | 台时 | 781.96 | 781.96 | 781.96 | 781.96 | 1 | CNY | 7567.2 | 9.6772 | 47 | 47 | 建筑工程 | 桩基工程、沉井、地基加固 | 桩基工程 | 从地面进行的桩基施工
DXME-KAVO-MEME_KAKAME | 远程控制沥青混凝土厂，产能高达56吨/小时 | Equipment | General | 台时 | 740.56 | 740.56 | 740.56 | 740.56 | 1 | CNY | 2939.38 | 3.9691 | 47 | 47 | 建筑工程 | 公路 | 材料准备 | 用分级碎石（砾石）制备热铺沥青混凝土混合料
DXME-KATO-MESA_KAKALI | 轮轨式气动钻机，自走式，配备2台钻机，用于水平和倾斜巷道作业 | Equipment | General | 台时 | 829.02 | 829.02 | 829.02 | 829.02 | 1 | CNY | 18056.6 | 21.7806 | 47 | 47 | 建筑工程 | 隧道掘进工程 | 常规方式进行的隧道工程 | 倾斜井筒通行
KAME-LI-KALI-METO_KAKAMEME | 耐酸粉末 | Material | General | 吨 | 2101.84 | 2101.84 | 2101.84 | 2101.84 | 1 | CNY | 317.78 | 0.1512 | 47 | 47 | 建筑工程 | 地板 | 地板 | 聚合物水泥面层施工
MEPU-SA-KADX-KAPU_KAMEMEME | 固化剂1号 | Material | General | 吨 | 227666.07 | 227666.07 | 227666.07 | 227666.07 | 1 | CNY | 676.08 | 0.0016 | 47 | 47 | 建筑工程 | 建筑金属结构 | 各类工程 | 表面饰面、焊接作业、螺栓安装及其他作业
RITO-SA-KAME-KAVO_KAKANEVO | 直缝和螺旋缝电焊钢管，强度等级K38，外径1020毫米，壁厚12毫米 | Material | General | 米 | 3945.91 | 3945.91 | 3945.91 | 3945.91 | 1 | CNY | 38226.67 | 9.6877 | 47 | 47 | 建筑工程 | 土方工程 | 机械化土方工程（挖掘机、铲运机、推土机、平地机、水力机械化法等） | 水力机械化法土方工程
DXME-KAVO-KATO_KAMETO | 自走式光面振动压路机，重量9吨 | Equipment | General | 台时 | 252.25 | 252.25 | 252.25 | 252.25 | 1 | CNY | 2869.21 | 11.3745 | 47 | 47 | 建筑工程 | 公路 | 垫层、找平层的基础与路面 | 地基垫层与找平层
DXME-KASA-METO_KARIME | 卡车式，载重量达1.5吨，带起重机，起重能力1吨 | Equipment | General | 台时 | 86.93 | 86.93 | 86.93 | 86.93 | 1 | CNY | 162.29 | 1.867 | 46 | 46 | 建筑工程 | 建筑金属结构 | 建筑物与建筑框架 | 轻型金属结构框架
RISA-ME-KARI-KAME_KAKATOSA | 钢筋混凝土轨枕，型号Sh1，混凝土体积0.106立方米，钢材消耗量7.25千克 | Material | General | 件 | 674.73 | 674.73 | 674.73 | 674.73 | 1 | CNY | 534052.02 | 791.5 | 46 | 46 | 建筑工程 | 铁路 | 1520毫米轨距铁路轨道上部结构 | 轨道铺设与拆卸
KAME-LI-KANE-KALI_KAKAKATO | 镀锌钢穿孔带，宽度17毫米，厚度0.6毫米 | Material | General | 100 平方米 | 270.34 | 270.34 | 270.34 | 270.34 | 1 | CNY | 164.33 | 0.6079 | 46 | 46 | 设备安装 | 起重运输设备 | 升降机 | 客运、医院和货运电梯
KAME-LI-MESA-KAVO | 窗框和窗框部件的固定元件（自攻螺钉、铆钉等） | Abstract Material | General | 吨 | 3301.31 | 32.88 | 37618.9 | 32.88 | 3 | CNY | 831.69 | 25.1371 | 46 | 46 | 建筑工程 | 建筑金属结构 | 建筑物和构筑物的围护结构 | 窗框、彩绘玻璃、橱窗、门、大门
DXME-RIKA-KATO_KAMEKA | 在开阔水域作业的柴油拖船，功率552千瓦（750马力） | Equipment | General | 台时 | 1712.81 | 1712.81 | 1712.81 | 1712.81 | 1 | CNY | 11852.27 | 6.9198 | 46 | 46 | 建筑工程 | 桩基工程、沉井、地基加固 | 桩基工程 | 海上浮动平台桩基施工
MELI-ME-KARI-KASA | 高熔点砖 | Abstract Material | General | 吨 | 855.15 | 165.99 | 1123.83 | 1123.83 | 3 | CNY | 16400.22 | 96.9558 | 46 | 46 | 建筑工程 | 砖砌体和砌块结构 | 取暖炉和火炉 | 炉灶、火炉砌筑
RIPU-TO-KASA-KARI | 聚乙烯管堵 | Abstract Material | General | 千克 | 262.28 | 107.73 | 614.46 | 225.83 | 3 | CNY | 514.23 | 3.6661 | 46 | 46 | 建筑工程 | 室内管道 | 塑料管管道 | 压力聚乙烯管供水管道铺设
KAME-ME-KARI-KAVO_KAKAKATO | PMB石棉垫片，厚度1毫米，直径150毫米 | Material | General | 1000 件 | 2840.91 | 2840.91 | 2840.91 | 2840.91 | 1 | CNY | 44.28 | 0.0156 | 46 | 46 | 建筑工程 | 室内管道 | 钢管管道 | 钢制管道法兰连接安装
KAME-LI-MEDX-KARI | 橡胶密封圈，用于密封注浆盖支撑盘与支撑杯的连接处 | Abstract Material | General | 件 | 34.82 | 5.63 | 41.92 | 41.92 | 2 | CNY | 7070.11 | 404.3085 | 46 | 44 | 建筑工程 | 混凝土和钢筋混凝土整体结构 | 核电站建筑结构 | 反应堆建筑保护壳预应力系统的沟槽成型器注浆
RISA-ME-KASA-KARI_KAKAKATO | 宽轨铁路用垫板，钉式连接，D-65型 | Material | General | 件 | 238.97 | 238.97 | 238.97 | 238.97 | 1 | CNY | 341855.3 | 1430.5374 | 46 | 46 | 建筑工程 | 土方工程 | 机械化土方工程（挖掘机、铲运机、推土机、平地机、水力机械化法等） | 铁路和公路的挖沟与填筑
KASA-RI-KARI-KAME | 地下室墙体混凝土砌块 | Abstract Material | General | 件 | 1301.2 | 1301.2 | 1301.2 | 1301.2 | 1 | CNY | 73348.85 | 56.3703 | 46 | 46 | 建筑工程 | 预制混凝土和钢筋混凝土结构 | 工业企业的住宅、公共及行政生活建筑 | 地下室墙体模块
RIKA-RI-MEKA-KATO_KAKAKANE | 环形绝缘接头 | Material | General | 100个 | 42.49 | 42.49 | 42.49 | 42.49 | 1 | CNY | 1.96 | 0.0461 | 46 | 46 | 建筑工程 | 供热与燃气管道——外部管网 | 城镇及村庄燃气管道 | 城镇及村庄输气管道的电化学保护
RISA-RI-KAME-MENE_KAKAKASA | 单耳座（用于柱头）KS-009 | Material | General | 件 | 122.68 | 122.68 | 122.68 | 122.68 | 1 | CNY | 1095.5 | 8.9297 | 46 | 46 | 设备安装 | 铁路运输信号、集中、联锁及接触网设备 | 铁路运输接触网 | 接触式悬挂装置安装
DXME-MEME-KARI_KARIME | 用于“拉力法”安装电线的装置，拉力（制动力）15吨 | Equipment | General | 台时 | 522.59 | 522.59 | 522.59 | 522.59 | 1 | CNY | 3945.33 | 7.5496 | 46 | 46 | 建筑工程 | 输电线路 | 35-1150千伏架空输电线路 | 35-750千伏架空线路导线及避雷缆
RISA-RI-KAME-KAPU_KAKAKASA | 用于悬挂铜线或青铜线和缆索的铜衬套，尺寸为162×54×22毫米 | Material | General | 件 | 47.31 | 47.31 | 47.31 | 47.31 | 1 | CNY | 312.72 | 6.6095 | 46 | 46 | 设备安装 | 铁路运输信号、集中、联锁及接触网设备 | 铁路运输接触网 | 接触式悬挂装置安装
RITO-TO-KAME-KAPU_KAKATOPU | D级无缝套管，带短三角螺纹，外径219毫米，壁厚7.7-14.2毫米 | Material | General | 吨 | 15525.43 | 15525.43 | 15525.43 | 15525.43 | 1 | CNY | 369.71 | 0.0238 | 46 | 46 | 建筑工程 | 土方工程 | 其他土方工程、准备性、配套及加固工程 | 降水
KAME-LI-KALI-KADX_KAKAPURI | 浸渍麻油封填料，LP牌 | Material | General | 千克 | 47.19 | 47.19 | 47.19 | 47.19 | 1 | CNY | 470.52 | 9.9699 | 45 | 45 | 设备安装 | 热力设备 | 蒸汽涡轮机和燃气涡轮机组 | 固定式蒸汽涡轮机和固定式燃气涡轮机装置
DXME-KAME-KASA_METOSA | 履带式单斗电动挖掘机，铲斗容量6.3立方米 | Equipment | General | 台时 | 2940.71 | 2940.71 | 2940.71 | 2940.71 | 1 | CNY | 12126.19 | 4.1236 | 45 | 45 | 建筑工程 | 采矿顶板作业 | 单斗挖掘机开挖土方 | 挖掘机开挖土方，将土方堆放于沟槽侧壁或已开挖区域
RIKA-RI-MEKA-KATO_KAKARIKA | 铜制电缆端子 P 2.5-4 | Material | General | 100个 | 145.09 | 145.09 | 145.09 | 145.09 | 1 | CNY | 24.66 | 0.1699 | 45 | 45 | 设备安装 | 通信设备 | 城市电话通信 | 自动电话交换站
DXME-KAME-KASA_METOSA | 电力消耗：117.48千瓦时/小时 | Electricity | Electricity | 机器运行时间 | 78.93 | 78.93 | 78.93 | 78.93 | 1 | CNY | 325.46 | 4.1236 | 45 | 45 | 建筑工程 | 采矿顶板作业 | 单斗挖掘机开挖土方 | 挖掘机开挖土方，将土方堆放于沟槽侧壁或已开挖区域
MEPU-ME-KATO-KARI_KARIKAME | 玻璃纤维墙纸专用胶 | Material | General | 千克 | 9.67 | 9.67 | 9.67 | 9.67 | 1 | CNY | 15.86 | 1.64 | 45 | 45 | 建筑工程 | 装修工程 | 油漆工程 | 室内水性涂料涂装
DXME-KALI-KADX_KAKARI | 自动化水泥固结装置，产能15立方米/小时 | Equipment | General | 台时 | 75.49 | 75.49 | 75.49 | 75.49 | 1 | CNY | 2368.24 | 31.3713 | 45 | 45 | 建筑工程 | 钻孔 | 用管子加固井眼、取出管子、自由下放或从井眼提升管子 | 柱式钻井中的导管安装
DXME-KANE-KANE_KAPUDX | 斗式提升机 | Equipment | General | 台时 | 278.84 | 278.84 | 278.84 | 278.84 | 1 | CNY | 11879.65 | 42.604 | 45 | 45 | 建筑工程 | 隧道和地铁 | 封闭式作业方式 | 斜坡和竖井开挖
DXME-KALI-KADX_KAKARI | 电力：消耗量 5.61 千瓦·时/机器小时 | Electricity | Electricity | 机器运行时间 | 3.77 | 3.77 | 3.77 | 3.77 | 1 | CNY | 118.22 | 31.3713 | 45 | 45 | 建筑工程 | 钻孔 | 用管子加固井眼、取出管子、自由下放或从井眼提升管子 | 柱式钻井中的导管安装
DXME-KAME-KATO_KAKAME | 电力：消耗量 26.4 千瓦时/小时 | Electricity | Electricity | 机器运行时间 | 15.99 | 15.99 | 15.99 | 15.99 | 1 | CNY | 230.14 | 14.3933 | 45 | 45 | 建筑工程 | 隧道和地铁 | 封闭式作业方式 | 斜坡和竖井开挖
DXME-MELI-KAPU_KASAVO | 半自动控制塑料管对焊设备，管径大于315至630毫米 | Equipment | General | 台时 | 26.14 | 26.14 | 26.14 | 26.14 | 1 | CNY | 557.15 | 21.31 | 45 | 45 | 建筑工程 | 供水管道——室外管网 | 管道铺设 | 聚乙烯管
DXME-MELI-KAPU_KASAVO | 电力：消耗量 2.18 千瓦时/机器小时 | Electricity | Electricity | 机器运行时间 | 1.46 | 1.46 | 1.46 | 1.46 | 1 | CNY | 31.18 | 21.31 | 45 | 45 | 建筑工程 | 供水管道——室外管网 | 管道铺设 | 聚乙烯管
DXME-KASA-KASA_KAMELI | 汽车起重机，起重能力40吨 | Equipment | General | 台时 | 368.89 | 368.89 | 368.89 | 368.89 | 1 | CNY | 13590.18 | 36.8411 | 45 | 45 | 建筑工程 | 混凝土和钢筋混凝土整体结构 | 核电站建筑结构 | 核电站反应堆建筑（反应堆舱）结构钢筋混凝土块的安装与浇筑
KAME-LI-MESA-MERI_KAKATOVO | 镀锌钢螺栓，螺纹直径 M12，长度 100 毫米 | Material | General | 吨 | 16708.08 | 16708.08 | 16708.08 | 16708.08 | 1 | CNY | 28.18 | 0.0017 | 45 | 45 | 设备安装 | 粮仓及粮食加工企业设备 | 谷物清洁、干燥和加工设备 | 水处理谷物机
RITO-VO-KATO-MEME_KAMERILI | 带连接凸缘的钢制平焊法兰，钢材牌号20，公称压力1兆帕，公称直径40毫米 | Material | General | 件 | 43.59 | 43.59 | 43.59 | 43.59 | 1 | CNY | 339.04 | 7.7778 | 45 | 45 | 建筑工程 | 通风与空调 | 加热器 | 空气加热装置安装
DXME-KARI-KATO_KARIRI | 柴油锤，锤头重量1.8吨 | Equipment | General | 台时 | 90.07 | 90.07 | 90.07 | 90.07 | 1 | CNY | 98.82 | 1.0971 | 45 | 45 | 建筑工程 | 桩基工程、沉井、地基加固 | 桩基工程 | 从地面进行的桩基施工
KAME-PU-KARI-KATO | 切割元件 | Abstract Material | General | 件 | 23596.48 | 23596.48 | 23596.48 | 23596.48 | 1 | CNY | 23596.48 | 1 | 45 | 45 | 建筑工程 | 隧道和地铁 | 封闭式作业方式 | 隧道和巷道掘进
KAME-SA-KARI-KAME | 护栏固定件 | Abstract Material | General | 套 | 10293.29 | 293.91 | 19538.29 | 10207.11 | 4 | CNY | 272560.93 | 44.5179 | 45 | 43 | 建筑工程 | 建筑金属结构 | 周界物理防护设施 | 在金属柱上设置周界物理防护设施
MEME-RI-METO-KANE_KAKAMEPU | 地板护板，厚度50毫米 | Material | General | 平方米 | 94.24 | 94.24 | 94.24 | 94.24 | 1 | CNY | 592.46 | 6.2867 | 45 | 45 | 建筑工程 | 隧道和地铁 | 封闭式作业方式 | 斜坡和竖井开挖
DXME-KAME-KATO_KAKAME | 刮板机组，斗容量0.6-0.8立方米 | Equipment | General | 台时 | 185.45 | 185.45 | 185.45 | 185.45 | 1 | CNY | 2669.27 | 14.3933 | 45 | 45 | 建筑工程 | 隧道和地铁 | 封闭式作业方式 | 斜坡和竖井开挖
RIRI-RI-KARI-RIME | 销钉 | Abstract Material | General | 吨 | 9.09 | 9.01 | 10.21 | 9.01 | 2 | CNY | 5514.89 | 612 | 45 | 45 | 建筑工程 | 土方工程 | 其他土方工程、准备性、配套及加固工程 | 永久冻土和岩石地基的开挖
RISA-ME-KAME-KASA_KAKARISA | 针叶木浸渍轨枕，II型，长度1500毫米 | Material | General | 件 | 200.09 | 200.09 | 200.09 | 200.09 | 1 | CNY | 27298.83 | 136.4328 | 45 | 45 | 建筑工程 | 建筑金属结构 | 构筑物 | 储罐、储气罐
KAME-LI-KARI-KAVO_KAKAKARI | 未浸渍三层开口缝合纸袋，型号NM | Material | General | 1000 件 | 3117.97 | 3117.97 | 3117.97 | 3117.97 | 1 | CNY | 977.8 | 0.3136 | 45 | 45 | 建筑工程 | 钻爆作业 | 爆炸区域的掩蔽及现行铁路轨道上的钻爆作业 | 为保护设施而掩蔽爆炸区域
RIPU-TO-KASA-KANE | 热缩套管，用于焊接接头的绝缘 | Abstract Material | General | 套 | 228.49 | 228.49 | 228.49 | 228.49 | 1 | CNY | 1117.9 | 4.8925 | 44 | 44 | 建筑工程 | 干线和工业管道 | 在正常条件下管线上的管道组装与焊接 | 其他线路施工
MELI-ME-KARI-KATO_KAKAKARI | 高溫縫合式隔熱墊，由莫來石硅酸鹽棉製成，外覆玻璃纖維布，可燃性分級為NG，密度95±10 kg/m3，25 °C 下的导热系数不超过 0.044 W/(m*K)，被隔热表面极限温度 -60 至 +1250 °C，宽度 400 毫米，厚度 40 毫米 | Material | General | 米 | 198.63 | 198.63 | 198.63 | 198.63 | 1 | CNY | 16.16 | 0.0814 | 44 | 44 | 设备安装 | 工艺管道 | 管道安装相关各类作业 | 管道焊接接头的预热
MEPU-SA-KAPU-KARI_KAKAKARI | KN-3橡胶粘合剂 | Material | General | 吨 | 14166.74 | 14166.74 | 14166.74 | 14166.74 | 1 | CNY | 445.2 | 0.0314 | 44 | 44 | 建筑工程 | 预制混凝土和钢筋混凝土结构 | 工业企业的住宅、公共及行政生活建筑 | 内外墙板、加固隔板、隔断
MEPU-SA-KARI-KARI_KAMEKAME | 丙烯酸基保护性密封胶，通用型 | Material | General | 千克 | 10.9 | 10.9 | 10.9 | 10.9 | 1 | CNY | 346.64 | 31.8032 | 44 | 44 | 建筑工程 | 装修工程 | 玻璃工程 | 工业建筑窗框玻璃安装
MEPU-SA-KADX-METO_KAKAKAME | 松节油 | Material | General | 千克 | 69.18 | 69.18 | 69.18 | 69.18 | 1 | CNY | 558.58 | 8.0745 | 44 | 44 | 建筑工程 | 地板 | 地板 | 5毫米厚无缝覆盖层的施工
DXME-KANE-KANE_KAMESA | 液压升降机，提升高度37米 | Equipment | General | 台时 | 315.85 | 315.85 | 315.85 | 315.85 | 1 | CNY | 4042.76 | 12.7998 | 44 | 44 | 建筑工程 | 预制混凝土和钢筋混凝土结构 | 生产建筑与设施 | 墙壁和隔断
RIME-RI-KATO-KATO_KAKAMENE | 铜芯柔性电力线 PSU-180 1×6-380 | Material | General | 1000米 | 18051.84 | 18051.84 | 18051.84 | 18051.84 | 1 | CNY | 0 | 0.0001 | 44 | 44 | 设备安装 | 工艺管道 | 管道安装相关各类作业 | 管道焊接接头的预热
MEPU-SA-MEME-KAME_KAKAKATO | 油性胶粘剂腻子 | Material | General | 吨 | 5404.99 | 5404.99 | 5404.99 | 5404.99 | 1 | CNY | 197.61 | 0.0366 | 44 | 44 | 建筑工程 | 农村建筑结构 | 温室与蔬菜储藏室 | 薄膜温室
DXME-MELI-KAPU_MESARI | 用于组装和焊接直径不超过 63 毫米的聚乙烯管的定位器-定心器 | Equipment | General | 台时 | 0.56 | 0.56 | 0.56 | 0.56 | 1 | CNY | 45.89 | 82.1305 | 44 | 44 | 建筑工程 | 供热与燃气管道——外部管网 | 城镇及村庄燃气管道 | 聚乙烯管道的组装与焊接
KAVO-TO-KARI-KAME_KAKARIDX | 热轧钢带，钢材牌号为St3sp、St3ps，厚度3.5毫米，宽度100-220毫米 | Material | General | 吨 | 8915.16 | 8915.16 | 8915.16 | 8915.16 | 1 | CNY | 301.31 | 0.01 | 44 | 44 | 建筑工程 | 输电线路 | 35-1150千伏架空输电线路 | VL 35-220 kV 木质支撑
DXME-MEPU-KANE_KAMETO | 汽车式管道运输车，载重能力达30吨 | Equipment | General | 台时 | 274.12 | 274.12 | 274.12 | 274.12 | 1 | CNY | 7196.18 | 26.2523 | 44 | 44 | 建筑工程 | 干线和工业管道 | 装卸与运输作业 | 运输作业
DXME-KANE-KANE_KATOME | 双桅货运升降机，起重能力达2吨，高度达60米 | Equipment | General | 台时 | 47.8 | 47.8 | 47.8 | 47.8 | 1 | CNY | 88.12 | 1.8434 | 44 | 44 | 建筑工程 | 工业炉与烟囱 | 高炉空气预热器砌筑 | 砌筑墙体
KAME-TO-KAPU-KAVO_KAKARILI | MS-20油 | Material | General | 千克 | 12.2 | 12.2 | 12.2 | 12.2 | 1 | CNY | 20.39 | 1.6711 | 44 | 44 | 设备安装 | 水电站和水利工程设备 | 水利工程机械设备 | 固定式起重机械
RIKA-ME-KARI-MEVO_MEKAKARI | 08Kh18N10不锈钢绑带，钢材厚度0.76毫米，带宽19毫米 | Material | General | 10米 | 166.1 | 166.1 | 166.1 | 166.1 | 1 | CNY | 455 | 2.7393 | 44 | 44 | 建筑工程 | 隔热工程 | 防火保护 | 电缆和电缆穿孔的防火保护
DXME-KASA-KADX_KAMEME | 汽车式专用底盘起重机，起重能力250吨 | Equipment | General | 台时 | 1833.67 | 1833.67 | 1833.67 | 1833.67 | 1 | CNY | 72782.73 | 39.6923 | 44 | 44 | 建筑工程 | 隧道和地铁 | 封闭式作业方式 | 其他作业
RITO-VO-KAPU-KANE | 钢制焊接异形件 | Abstract Material | General | 件 | 3405.69 | 1333.77 | 24124.89 | 1333.77 | 2 | CNY | 67254.03 | 10.3455 | 44 | 44 | 建筑工程 | 供水管道——室外管网 | 阀门安装 | 管件
DXME-MEKA-KAME_KAKATO | 填充加压装置，输送量达500立方米/小时 | Equipment | General | 台时 | 458.12 | 458.12 | 458.12 | 458.12 | 1 | CNY | 5591.09 | 12.2043 | 44 | 44 | 建筑工程 | 干线和工业管道 | 管道空间清理与管道测试 | 对公称直径为200-1400毫米的主干管道进行校准
KAME-LI-KALI-RIDX_KAKADXME | 木屑 | Material | General | 立方米 | 237.99 | 237.99 | 237.99 | 237.99 | 1 | CNY | 302.67 | 1.2718 | 44 | 44 | 建筑工程 | 土方工程 | 其他土方工程、准备性、配套及加固工程 | 土方工程边坡加固
RISA-TO-KAVO-KAME_PUDXSANE | 钢筋混凝土轨枕Sh3-D | Material | General | 件 | 433.13 | 433.13 | 433.13 | 433.13 | 1 | CNY | 377029.89 | 870.4773 | 44 | 44 | 建筑工程 | 铁路 | 1520毫米轨距铁路轨道上部结构 | 轨道铺设与拆卸
RINE-ME-KARI-KAVO | 摆动销 | Abstract Material | General | 件 | 375.7 | 375.7 | 375.7 | 375.7 | 1 | CNY | 898817.83 | 2392.3568 | 44 | 39 | 建筑工程 | 隧道和地铁 | 轨道装置 | 隧道轨道安装
DXME-KANE-KANE_KATOME | 电力：耗电量0.65千瓦时/马力小时 | Electricity | Electricity | 机器运行时间 | 0.44 | 0.44 | 0.44 | 0.44 | 1 | CNY | 0.81 | 1.8434 | 44 | 44 | 建筑工程 | 工业炉与烟囱 | 高炉空气预热器砌筑 | 砌筑墙体
RISA-RI-KAME-KANE_MEKAMEVO | 用于将琴弦固定在承重缆索上的青铜夹具，尺寸为42×45×23毫米 | Material | General | 件 | 49.48 | 49.48 | 49.48 | 49.48 | 1 | CNY | 2647.16 | 53.5032 | 44 | 44 | 设备安装 | 铁路运输信号、集中、联锁及接触网设备 | 铁路运输现有接触网改造与大修工程 | 现有接触网改造与大修工程，用于组织时速超过160公里/至250公里/小时
RITO-SA-KAME-KAVO_KAKASAME | 电焊直缝和螺旋缝钢管，强度等级K38，外径820毫米，壁厚10毫米 | Material | General | 米 | 2620.42 | 2620.42 | 2620.42 | 2620.42 | 1 | CNY | 16244.69 | 6.1993 | 44 | 44 | 建筑工程 | 桩基工程、沉井、地基加固 | 桩基工程 | 从地面进行的桩基施工
RIKA-ME-KARI-MEVO_MEKAKAKA | 08Kh18N10不锈钢锁，适用于19毫米宽的绑带 | Material | General | 100个 | 408.25 | 408.25 | 408.25 | 408.25 | 1 | CNY | 113.57 | 0.2782 | 44 | 44 | 建筑工程 | 隔热工程 | 防火保护 | 电缆和电缆穿孔的防火保护
KAME-LI-KARI-MEKA_KAKAKATO | 绝缘纸，厚度0.4毫米 | Material | General | 千克 | 21.69 | 21.69 | 21.69 | 21.69 | 1 | CNY | 4.64 | 0.2139 | 43 | 43 | 设备安装 | 电气设备 | 电力输送与电网 | 500千伏以下电缆线路
KALI-RI-KATO-KANE | 钢结构 | Abstract Material | General | 吨 | 12218.88 | 12218.88 | 12218.88 | 12218.88 | 1 | CNY | 75125.74 | 6.1483 | 43 | 40 | 建筑工程 | 预制混凝土和钢筋混凝土结构 | 生产建筑与设施 | 钢制紧固件的安装
KARI-RI-KASA-KAPU_RIKAKANE | 建筑用致密岩石碎石 M 400，粒径 5(3)-10 毫米 | Material | General | 立方米 | 206.76 | 206.76 | 206.76 | 206.76 | 1 | CNY | 700.43 | 3.3876 | 43 | 43 | 建筑工程 | 预制混凝土和钢筋混凝土结构 | 生产建筑与设施 | 围栏、大门和门扉
KASA-ME-KARI-KARI | 地铁隧道墙体预制混凝土块 | Abstract Material | General | 立方米 | 10049.53 | 9873.01 | 11391.09 | 9873.01 | 2 | CNY | 863307.51 | 85.1391 | 43 | 43 | 建筑工程 | 隧道和地铁 | 封闭式作业方式 | 隧道和巷道掘进
MEKA-ME-KARI-KAPU_KAKAKADX | AD0、AD1、AD、AD31、AD33、AD35、AV牌铝合金圆棒，直径135.0-200.0毫米 | Material | General | 吨 | 51224.29 | 51224.29 | 51224.29 | 51224.29 | 1 | CNY | 878.33 | 0.0167 | 43 | 43 | 设备安装 | 电气设备 | 配电设备和变电站 | 3-20千伏封闭式配电设备
DXME-KAVO-KATO_KAKADX | 自走式光面振动压路机，重量2.2吨 | Equipment | General | 台时 | 78.72 | 78.72 | 78.72 | 78.72 | 1 | CNY | 85.25 | 1.083 | 43 | 43 | 建筑工程 | 土方工程 | 其他土方工程、准备性、配套及加固工程 | 土壤密实
MEPU-SA-KASA-KAME_KAKAKARI | 改良型油漆用亚麻油（10%天然，90%混合） | Material | General | 吨 | 13046.79 | 13046.79 | 13046.79 | 13046.79 | 1 | CNY | 258.43 | 0.0184 | 43 | 43 | 建筑工程 | 装修工程 | 油漆工程 | 室内水性涂料涂装
KARI-RI-KASA-KAPU_RIKASAVO | 建筑用致密岩石碎石 M 800，粒径10-20毫米 | Material | General | 立方米 | 335.15 | 335.15 | 335.15 | 335.15 | 1 | CNY | 5417.31 | 16.1637 | 43 | 43 | 建筑工程 | 土方工程 | 其他土方工程、准备性、配套及加固工程 | 土方工程边坡加固
RIKA-ME-KARI-MESA_KAKAMEME | 铝线与钢铝线连接器（SOAS）062-3 | Material | General | 件 | 109.83 | 109.83 | 109.83 | 109.83 | 1 | CNY | 275.44 | 2.5079 | 43 | 43 | 建筑工程 | 输电线路 | 0.38-35千伏输电线路及变电站 | 0.38-35千伏架空输电线路
KAVO-PU-KATO-KATO_KAKATORI | 热轧周期性截面钢筋，A-III级，直径12毫米 | Material | General | 吨 | 7806.23 | 7806.23 | 7806.23 | 7806.23 | 1 | CNY | 3919.31 | 0.5021 | 43 | 43 | 建筑工程 | 混凝土和钢筋混凝土整体结构 | 核电站建筑结构 | VVER-1000反应堆核电站反应堆厂房防护壳体的建造
DXME-KAME-KASA_METORI | 履带式单斗电动挖掘机，斗容量 4 立方米（带延长工作设备） | Equipment | General | 台时 | 992.29 | 992.29 | 992.29 | 992.29 | 1 | CNY | 5489.45 | 5.5321 | 43 | 43 | 建筑工程 | 采矿顶板作业 | 单斗挖掘机开挖土方 | 挖掘机开挖土方，将土方堆放于沟槽侧壁或已开挖区域
MEKA-TO-KARI-KASA_KAKAMERI | 铅锭，S0、S1牌号 | Material | General | 吨 | 49207.84 | 49207.84 | 49207.84 | 49207.84 | 1 | CNY | 8020.88 | 0.0038 | 43 | 43 | 设备安装 | 热力设备 | 蒸汽涡轮机和燃气涡轮机组 | 固定式蒸汽涡轮机和固定式燃气涡轮机装置
DXME-KAME-KASA_METORI | 电力消耗：170千瓦时/小时 | Electricity | Electricity | 机器运行时间 | 114.21 | 114.21 | 114.21 | 114.21 | 1 | CNY | 631.84 | 5.5321 | 43 | 43 | 建筑工程 | 采矿顶板作业 | 单斗挖掘机开挖土方 | 挖掘机开挖土方，将土方堆放于沟槽侧壁或已开挖区域
DXME-KATO-MEDX_METOTO | 电力消耗：42.9千瓦时/小时 | Electricity | Electricity | 机器运行时间 | 28.82 | 28.82 | 28.82 | 28.82 | 1 | CNY | 495.06 | 17.176 | 43 | 43 | 建筑工程 | 隧道掘进工程 | 常规方式进行的隧道工程 | 水平巷道及其连接巷道，采用爆破方式掘进
KAME-LI-MEME-KANE | 焊剂 | Abstract Material | General | 千克 | 231.94 | 231.94 | 231.94 | 231.94 | 1 | CNY | 59090.88 | 254.7674 | 43 | 43 | 建筑工程 | 建筑金属结构 | 构筑物 | 储罐、储气罐
DXME-KATO-MEDX_METOTO | 防爆型气动轮式双臂钻孔掘进设备，掘进截面达55平方米，钻孔直径达90毫米，钻孔深度达5000毫米 | Equipment | General | 台时 | 2090.75 | 2090.75 | 2090.75 | 2090.75 | 1 | CNY | 35910.82 | 17.176 | 43 | 43 | 建筑工程 | 隧道掘进工程 | 常规方式进行的隧道工程 | 水平巷道及其连接巷道，采用爆破方式掘进
MERI-RI-KASA-KASA_KAKAKAPU | 矿棉板，合成粘合剂，隔热PZh-120，硬质，密度111-130千克/立方米 | Material | General | 立方米 | 1246.87 | 1246.87 | 1246.87 | 1246.87 | 1 | CNY | 7338.86 | 5.8858 | 43 | 43 | 建筑工程 | 预制混凝土和钢筋混凝土结构 | 石棉水泥结构 | 填补隔墙中黄石棉水泥挤压板门洞上方空间
DXME-MEDX-KARI_KAKARI | 齿轮油泵，流量2.3立方米/小时 | Equipment | General | 台时 | 1.51 | 1.51 | 1.51 | 1.51 | 1 | CNY | 16.02 | 10.6002 | 43 | 43 | 建筑工程 | 隧道和地铁 | 开放式工作方式 | 其他作业
KAME-LI-MEME-KANE_KAKAKARI | AN-47焊剂 | Material | General | 千克 | 23.55 | 23.55 | 23.55 | 23.55 | 1 | CNY | 6921.99 | 293.8837 | 43 | 43 | 建筑工程 | 隧道和地铁 | 轨道装置 | 隧道轨道安装
DXME-MEDX-KAVO_KAKATO | 电力：消耗量 0.4 千瓦·小时/机器小时 | Electricity | Electricity | 机器运行时间 | 0.27 | 0.27 | 0.27 | 0.27 | 1 | CNY | 2.74 | 10.274 | 43 | 43 | 建筑工程 | 隧道和地铁 | 开放式工作方式 | 防水工程
DXME-MEDX-KARI_KAKARI | 电力消耗：0.73千瓦时/小时 | Electricity | Electricity | 机器运行时间 | 0.49 | 0.49 | 0.49 | 0.49 | 1 | CNY | 5.18 | 10.6002 | 43 | 43 | 建筑工程 | 隧道和地铁 | 开放式工作方式 | 其他作业
KAME-TO-KAME-KANE_KAKAPUME | 利托尔-24润滑脂 | Material | General | 千克 | 48.27 | 48.27 | 48.27 | 48.27 | 1 | CNY | 24.56 | 0.5088 | 43 | 43 | 建筑工程 | 混凝土和钢筋混凝土整体结构 | 核电站建筑结构 | 反应堆建筑保护壳预应力系统的沟槽成型器注浆
DXME-MEDX-KAVO_KAKATO | 泵，产能3.6立方米/小时，扬程16米，功率1.2千瓦 | Equipment | General | 台时 | 2.01 | 2.01 | 2.01 | 2.01 | 1 | CNY | 20.65 | 10.274 | 43 | 43 | 建筑工程 | 隧道和地铁 | 开放式工作方式 | 防水工程
RIPU-TO-KATO-KAME_KAMEMEME | 热缩聚乙烯管，壁厚1-1.5毫米，内径20-60毫米 | Material | General | 米 | 7.28 | 7.28 | 7.28 | 7.28 | 1 | CNY | 2.99 | 0.4109 | 43 | 43 | 设备安装 | 铁路运输信号、集中、联锁及接触网设备 | 铁路信号、集中和锁闭设备 | 调度室、电气集中控制及自动联锁装置
KAME-TO-KASA-TOVO_KAMEKAME | 工业用邻苯二甲酸二丁酯，I级 | Material | General | 吨 | 32967.25 | 32967.25 | 32967.25 | 32967.25 | 1 | CNY | 72.49 | 0.0018 | 43 | 43 | 建筑工程 | 建筑金属结构 | 核电站结构 | VVER-1200型核电站建筑与构筑物的金属结构
DXME-RIME-METO_KAMEME | 拖挂式蒸汽发生器 | Equipment | General | 台时 | 72.12 | 72.12 | 72.12 | 72.12 | 1 | CNY | 303.33 | 4.206 | 42 | 42 | 建筑工程 | 土方工程 | 其他土方工程、准备性、配套及加固工程 | 永久冻土和岩石地基的开挖
DXME-MELI-KAME_KAKATO | 电力消耗：15.18千瓦时/小时 | Electricity | Electricity | 机器运行时间 | 10.2 | 10.2 | 10.2 | 10.2 | 1 | CNY | 225.08 | 22.0695 | 42 | 42 | 建筑工程 | 干线和工业管道 | 在管道焊接基地进行管道组装与焊接 | 基于LST-PAU型管道的焊接
KAVO-TO-KASA-KASA_KAKASAME | 镀锌钢板，厚度0.5毫米 | Material | General | 吨 | 11332.76 | 11332.76 | 11332.76 | 11332.76 | 1 | CNY | 6192.85 | 0.5465 | 42 | 42 | 建筑工程 | 预制混凝土和钢筋混凝土结构 | 工业企业的住宅、公共及行政生活建筑 | 体积块、卫生间隔间、电梯井和通风块
KAME-LI-KADX-KATO_KAKARIPU | 铜芯电线 VP 2×0.7 mm | Material | General | 1000米 | 810.15 | 810.15 | 810.15 | 810.15 | 1 | CNY | 67.49 | 0.0833 | 42 | 42 | 建筑工程 | 隧道掘进工程 | 常规方式进行的隧道工程 | 水平巷道及其连接巷道，采用爆破方式掘进
RISA-RI-KAME-KANE_KAKALITO | KS-051 接触线用中锚固夹具 | Material | General | 件 | 142.55 | 142.55 | 142.55 | 142.55 | 1 | CNY | 193.86 | 1.3599 | 42 | 42 | 设备安装 | 铁路运输信号、集中、联锁及接触网设备 | 铁路运输现有接触网改造与大修工程 | 更换电线并将现有接触式悬挂装置和附加电线转换为新的支撑装置
KAME-TO-KASA-MENE_KAKARIRI | 50/80规格块状碳化钙 | Material | General | 吨 | 19764.49 | 19764.49 | 19764.49 | 19764.49 | 1 | CNY | 928.51 | 0.0447 | 42 | 42 | 建筑工程 | 隧道和地铁 | 封闭式作业方式 | 其他作业
KAME-LI-MEME-KALI_KARITOVO | 用于焊接高合金耐腐蚀钢的焊接电极 TsT-15，直径 2 毫米 | Material | General | 千克 | 110.51 | 110.51 | 110.51 | 110.51 | 1 | CNY | 239.93 | 2.1712 | 42 | 42 | 设备安装 | 建材工业企业设备 | 通用设备 | 混合和分配设备
KAPU-TO-KARI-MEPU | 固井粘结剂 | Abstract Material | General | 吨 | 283.89 | 46.77 | 3366.46 | 46.77 | 2 | CNY | 137130.22 | 2932.1011 | 42 | 42 | 建筑工程 | 隧道和地铁 | 开放式工作方式 | 其他作业
RISA-RI-KAME-KALI_MEKAKAPU | 电车轨道对接电连接器，长度300毫米，直径20毫米 | Material | General | 件 | 67.73 | 67.73 | 67.73 | 67.73 | 1 | CNY | 842.56 | 12.4398 | 42 | 42 | 建筑工程 | 电车轨道 | 在木制和钢筋混凝土轨枕上铺设电车轨道和铁路轨道 | 在直道段铺设12.5米长的轨道单元，采用有轨电车轨型
DXME-MELI-KARI_MEKAME | 真空接缝密封性检测装置 | Equipment | General | 台时 | 2.62 | 2.62 | 2.62 | 2.62 | 1 | CNY | 2.82 | 1.0762 | 42 | 42 | 建筑工程 | 建筑金属结构 | 构筑物 | 储罐、储气罐
KAVO-RI-KARI-MENE_KAKAMEME | 钢筋绳索 | Material | General | 千克 | 20.42 | 20.42 | 20.42 | 20.42 | 1 | CNY | 1684.4 | 82.4771 | 42 | 42 | 建筑工程 | 桩基工程、沉井、地基加固 | 土壤加固 | 采用四股钢绞线锚杆加固基坑壁，钻孔时可施加高达61.7吨的预应力
KAME-ME-KAME-KADX_KAKARIPU | 通用石棉绳，直径3-6毫米 | Material | General | 吨 | 83434.35 | 83434.35 | 83434.35 | 83434.35 | 1 | CNY | 1317.89 | 0.015 | 42 | 42 | 设备安装 | 热力设备 | 蒸汽和热水固定锅炉 | 固定式蒸汽锅炉元件
RISA-RI-KAME-KANE_KAKALINE | KS-052-2型承重缆索中锚固夹具 | Material | General | 件 | 96.74 | 96.74 | 96.74 | 96.74 | 1 | CNY | 186.16 | 1.9244 | 42 | 42 | 设备安装 | 铁路运输信号、集中、联锁及接触网设备 | 铁路运输现有接触网改造与大修工程 | 更换电线并将现有接触式悬挂装置和附加电线转换为新的支撑装置
KAVO-TO-KATO-KAPU_KAKARIME | 通用低碳钢丝，直径0.8毫米 | Material | General | 千克 | 12.46 | 12.46 | 12.46 | 12.46 | 1 | CNY | 8.23 | 0.6608 | 42 | 42 | 建筑工程 | 混凝土和钢筋混凝土整体结构 | 核电站建筑结构 | VVER-1000反应堆核电站建筑预制与现浇组合式钢筋混凝土墙体及楼板的建造
KAME-TO-KATO-KAPU_KAKAKATO | 工业级正磷酸 | Material | General | 千克 | 12.85 | 12.85 | 12.85 | 12.85 | 1 | CNY | 711.06 | 55.3229 | 42 | 42 | 建筑工程 | 地板 | 地板 | 木质纤维板和聚醋酸乙烯酯覆盖层的铺设
RIPU-TO-KATO-MEME | 聚乙烯燃气管道管材 | Abstract Material | General | 米 | 278.3 | 278.3 | 278.3 | 278.3 | 1 | CNY | 34672.63 | 124.5859 | 42 | 42 | 建筑工程 | 供热与燃气管道——外部管网 | 城镇及村庄燃气管道 | 地下管道铺设
DXME-RIME-RIRI_TOPUME | 光反射仪，工作波长 1310/1550/1625 nm | Equipment | General | 台时 | 12.71 | 12.71 | 12.71 | 12.71 | 1 | CNY | 28.28 | 2.225 | 42 | 42 | 设备安装 | 通信设备 | 通信线路 | 光纤电缆通信线路
DXME-RIME-METO_KAMEME | 电力：消耗量 61.05 千瓦·时/马力·时 | Electricity | Electricity | 机器运行时间 | 41.02 | 41.02 | 41.02 | 41.02 | 1 | CNY | 172.51 | 4.206 | 42 | 42 | 建筑工程 | 土方工程 | 其他土方工程、准备性、配套及加固工程 | 永久冻土和岩石地基的开挖
KAME-PU-KATO-KANE_KARIKARI | 单腔无纺布锚杆锚固用药筒，用于爆破作业时的孔眼填充，内填矿物干粉混合物，直径38毫米，长度350毫米 | Material | General | 件 | 5.52 | 5.52 | 5.52 | 5.52 | 1 | CNY | 1354.74 | 245.5 | 42 | 42 | 建筑工程 | 隧道掘进工程 | 常规方式进行的隧道工程 | 水平巷道及其连接巷道，采用爆破方式掘进
KAME-PU-KAME-KARI | 土壤钻头 | Abstract Material | General | 件 | 64073.06 | 64073.06 | 64073.06 | 64073.06 | 1 | CNY | 0 | 0 | 42 | 42 | 建筑工程 | 钻孔 | 钻井作业 | 螺旋钻探
DXME-MELI-KAME_KAKATO | 焊接整流器，用于配备自动焊接机，焊接电流1000安培，工作站数量1 | Equipment | General | 台时 | 19.8 | 19.8 | 19.8 | 19.8 | 1 | CNY | 436.95 | 22.0695 | 42 | 42 | 建筑工程 | 干线和工业管道 | 在管道焊接基地进行管道组装与焊接 | 基于LST-PAU型管道的焊接
MEVO-SA-KAVO-KASA_KAKARIRI | 钢制单支加固支架，用于固定散热器，支架长度130毫米 | Material | General | 100个 | 594.77 | 594.77 | 594.77 | 594.77 | 1 | CNY | 342.17 | 0.5753 | 42 | 42 | 建筑工程 | 供暖——室内设备 | 供暖设备 | 钢制管道风口安装
RIPU-TO-KASA-MEDX | 聚乙烯管件及连接件 | Abstract Material | General | 件 | 110.49 | 110.49 | 110.49 | 110.49 | 1 | CNY | 508.25 | 4.6 | 42 | 42 | 建筑工程 | 室内管道 | 塑料管管道 | 高密度聚乙烯管道铺设用于污水管道
RIPU-RI-KAME-KAME | 陶瓷排水管 | Abstract Material | General | 米 | 109.61 | 109.61 | 109.61 | 109.61 | 1 | CNY | 98128.82 | 895.283 | 42 | 42 | 建筑工程 | 土方工程 | 机械化土方工程（挖掘机、铲运机、推土机、平地机、水力机械化法等） | 水利工程中的土壤开发与排水系统建设
KAME-LI-MEME-KAPU_KAKAMEME | 用于碳素钢和低合金钢的机械化半自动焊接（无需保护气体）的自保护粉末焊丝，分类为E71T8-K6，直径为1.73毫米 | Material | General | 吨 | 283271.37 | 283271.37 | 283271.37 | 283271.37 | 1 | CNY | 90339.39 | 0.3189 | 41 | 41 | 建筑工程 | 干线和工业管道 | 在正常条件下管线上的管道组装与焊接 | 机械化（半自动）管道接头焊接
DXME-KALI-KATO_KAMEKA | 电力：消耗量 1.82 千瓦·时/机器小时 | Electricity | Electricity | 机器运行时间 | 1.22 | 1.22 | 1.22 | 1.22 | 1 | CNY | 42.82 | 35.1034 | 41 | 41 | 建筑工程 | 混凝土和钢筋混凝土整体结构 | 重型混凝土结构 | 重晶石混凝土隔墙和重晶石混凝土隔热层的施工
DXME-KANE-KATO_KAPUKA | 牵引力49.05千牛（5吨）的掘进绞车 | Equipment | General | 台时 | 42.63 | 42.63 | 42.63 | 42.63 | 1 | CNY | 1707.08 | 40.0437 | 41 | 41 | 建筑工程 | 隧道和地铁 | 封闭式作业方式 | 隧道和巷道掘进
RIRI-RI-KARI-RITO_KAMELIME | 通信结构锻件，20号钢 | Material | General | 千克 | 11.69 | 11.69 | 11.69 | 11.69 | 1 | CNY | 24.7 | 2.1134 | 41 | 41 | 建筑工程 | 通信、广播和电视设施 | 通信、广播和电视设施 | 建筑屋顶钢制天线支架
KAVO-TO-KASA-KASA_KAKASAPU | 镀锌钢板，厚度0.8毫米 | Material | General | 吨 | 9869.08 | 9869.08 | 9869.08 | 9869.08 | 1 | CNY | 251.63 | 0.0249 | 41 | 41 | 建筑工程 | 建筑金属结构 | 建筑物和构筑物的围护结构 | 窗框、彩绘玻璃、橱窗、门、大门
MEKA-RI-KARI-KAPU_KAKAKAVO | M2牌热轧铜板，厚度3毫米 | Material | General | 吨 | 147988.83 | 147988.83 | 147988.83 | 147988.83 | 1 | CNY | 37.98 | 0.0001 | 41 | 41 | 设备安装 | 热力设备 | 蒸汽涡轮机和燃气涡轮机组 | 固定式蒸汽涡轮机和固定式燃气涡轮机装置
KAME-LI-MEME-KAPU_KAKAMEPU | 粉末焊丝，用于电弧焊 | Material | General | 吨 | 47075.87 | 47075.87 | 47075.87 | 47075.87 | 1 | CNY | 8894.03 | 0.1889 | 41 | 41 | 建筑工程 | 预制混凝土和钢筋混凝土结构 | 谷物储存与加工企业的建设 | 谷物储存和加工企业建筑结构的安装
DXME-MELI-KAPU_METORI | 四辊送丝机构，送丝速度2-18米/分钟，焊丝直径0.8-1.6毫米 | Equipment | General | 台时 | 1.48 | 1.48 | 1.48 | 1.48 | 1 | CNY | 303.47 | 204.7571 | 41 | 41 | 建筑工程 | 干线和工业管道 | 在正常条件下管线上的管道组装与焊接 | 机械化（半自动）管道接头焊接
DXME-KANE-KATO_KAPUKA | 电力消耗：0.39千瓦时/小时 | Electricity | Electricity | 机器运行时间 | 0.26 | 0.26 | 0.26 | 0.26 | 1 | CNY | 10.4 | 40.0437 | 41 | 41 | 建筑工程 | 隧道和地铁 | 封闭式作业方式 | 隧道和巷道掘进
RISA-ME-KATO-KANE_KAKAPURI | 钢制碟形垫圈，外径28毫米，内径10.2毫米，厚度1.5毫米 | Material | General | 吨 | 222825.75 | 222825.75 | 222825.75 | 222825.75 | 1 | CNY | 576.63 | 0.0026 | 41 | 41 | 建筑工程 | 铁路 | 1520毫米轨距铁路轨道上部结构 | 轨道上部结构元件更换
RIKA-ME-KARI-RITO_KAKALIME | 铜线终端器（70-13套管） | Material | General | 件 | 6.75 | 6.75 | 6.75 | 6.75 | 1 | CNY | 284.35 | 42.1044 | 41 | 41 | 设备安装 | 铁路运输信号、集中、联锁及接触网设备 | 铁路运输接触网 | 接触式悬挂装置安装
RIME-RI-KATO-KADX_MERIPURI | 由铬镍铁合金和铝镍铁合金制成的多股热电偶线，带PVC塑料绝缘层，无护套，线芯数为2，横截面积为1.5 mm2 | Material | General | 1000米 | 18777.55 | 18777.55 | 18777.55 | 18777.55 | 1 | CNY | 3.89 | 0.0002 | 41 | 41 | 设备安装 | 工艺管道 | 管道安装相关各类作业 | 管道焊接接头的热处理
RIME-RI-KATO-KADX_MERIPUTO | 铬镍铁合金和铝镍铁合金单股热电偶线，带硅线绝缘层和护套，芯线数：2，芯线直径：0.71 mm | Material | General | 1000米 | 15283.82 | 15283.82 | 15283.82 | 15283.82 | 1 | CNY | 7.53 | 0.0005 | 41 | 41 | 设备安装 | 工艺管道 | 管道安装相关各类作业 | 管道焊接接头的热处理
KAME-LI-MENE-KAPU_KAKAMETO | 大型钢制线性模板板，可拆卸可移动，库存，用于墙体模板 | Material | General | 吨 | 18463.27 | 18463.27 | 18463.27 | 18463.27 | 1 | CNY | 7163.97 | 0.388 | 41 | 41 | 建筑工程 | 预制混凝土和钢筋混凝土结构 | 工业企业的住宅、公共及行政生活建筑 | 内外墙板、加固隔板、隔断
DXME-KANE-KANE_KAMERI | 液压升降机，提升高度18米 | Equipment | General | 台时 | 108.91 | 108.91 | 108.91 | 108.91 | 1 | CNY | 1006.4 | 9.2405 | 41 | 41 | 建筑工程 | 建筑金属结构 | 构筑物 | 储罐、储气罐
KAME-LI-MEVO-KASA_KAKAKAME | 用于焊接接头热处理的陶瓷电加热器，额定电压 60 V，功率 2.7 kW，面积 0.05 至 0.06 m2 | Material | General | 件 | 752.52 | 752.52 | 752.52 | 752.52 | 1 | CNY | 309.27 | 0.411 | 41 | 41 | 设备安装 | 工艺管道 | 管道安装相关各类作业 | 管道焊接接头的热处理
KAME-TO-KAPU-KAVO_KAKATOPU | 二冲程汽油发动机机油 | Material | General | 升 | 28.27 | 28.27 | 28.27 | 28.27 | 1 | CNY | 1.85 | 0.0655 | 41 | 41 | 建筑工程 | 土方工程 | 其他土方工程、准备性、配套及加固工程 | 与伐木、场地及路线清理相关的准备工作
DXME-KALI-KATO_KAMEKA | 强制式移动混凝土搅拌机，料斗容积250升 | Equipment | General | 台时 | 4.09 | 4.09 | 4.09 | 4.09 | 1 | CNY | 143.63 | 35.1034 | 41 | 41 | 建筑工程 | 混凝土和钢筋混凝土整体结构 | 重型混凝土结构 | 重晶石混凝土隔墙和重晶石混凝土隔热层的施工
DXME-KAVO-KADX_KAKAME | 内燃机振动平板，功率高达6千瓦（8马力） | Equipment | General | 台时 | 6.71 | 6.71 | 6.71 | 6.71 | 1 | CNY | 46.46 | 6.9259 | 41 | 41 | 建筑工程 | 土方工程 | 其他土方工程、准备性、配套及加固工程 | 土壤密实
ME_MEKAKA_MENE | 平均工作负荷 1.6 | Labor | Labor | 工时 | 67.82 | 67.82 | 67.82 | 67.82 | 1 | CNY | 4966.67 | 73.2371 | 41 | 41 | 建筑工程 | 土方工程 | 其他土方工程、准备性、配套及加固工程 | 与伐木、场地及路线清理相关的准备工作
KAPU-ME-KARI-KAME | 细骨料混凝土混合料 | Abstract Material | General | 立方米 | 758.63 | 758.63 | 758.63 | 758.63 | 1 | CNY | 51809.69 | 68.2937 | 41 | 41 | 建筑工程 | 混凝土和钢筋混凝土整体结构 | 供水和排水设施 | 墙壁和水平底板的建造
KAME-LI-MELI-MEME_KAKAMETO | 防水织物基砂纸 | Material | General | 平方米 | 143.35 | 143.35 | 143.35 | 143.35 | 1 | CNY | 312.37 | 2.179 | 41 | 41 | 建筑工程 | 供热与燃气管道——外部管网 | 供热——室外管网 | 铺设带聚氨酯泡沫保温层的供热管网管道
KAVO-ME-KARI-KAPU_KAKAKAME | 电解镀锡白铁皮，厚度0.22-0.25毫米 | Material | General | 千克 | 7.49 | 7.49 | 7.49 | 7.49 | 1 | CNY | 6.32 | 0.8444 | 41 | 41 | 设备安装 | 热力设备 | 蒸汽涡轮机和燃气涡轮机组 | 固定式蒸汽涡轮机和固定式燃气涡轮机装置
RITO-SA-KAME-KAVO_KAKALIDX | 直缝和螺旋缝电焊钢管，强度等级K38，外径1220毫米，壁厚12毫米 | Material | General | 米 | 4689.5 | 4689.5 | 4689.5 | 4689.5 | 1 | CNY | 52110.64 | 11.1122 | 41 | 41 | 建筑工程 | 供水管道——室外管网 | 其他作业 | 在现有管道中安装接头
KAME-LI-MEME-KASA_KAKAMETO | 低压聚乙烯焊接棒，直径4毫米 | Material | General | 吨 | 87203.64 | 87203.64 | 87203.64 | 87203.64 | 1 | CNY | 2003.13 | 0.023 | 41 | 41 | 建筑工程 | 供水管道——室外管网 | 其他作业 | 配套工程
KAVO-ME-KARI-MEME_KAKARIME | 普通建筑锻件（卡扣、固定件、卡箍），重量1.8千克 | Material | General | 千克 | 18.16 | 18.16 | 18.16 | 18.16 | 1 | CNY | 13859.01 | 763.1194 | 40 | 40 | 建筑工程 | 砖砌体和砌块结构 | 隔断墙 | 石膏板和轻质混凝土板隔墙安装
DXME-KASA-KASA_KAMEVO | 汽车行走式起重机，起重能力70吨 | Equipment | General | 台时 | 535.98 | 535.98 | 535.98 | 535.98 | 1 | CNY | 6191.41 | 11.5515 | 40 | 40 | 建筑工程 | 建筑金属结构 | 构筑物 | 储罐、储气罐
KAME-LI-MESA-KALI_KAKASARI | 混凝土膨胀钉，用于安装枪，塑料套筒包装，钉径3.05毫米，钉长60毫米 | Material | General | 吨 | 79452.13 | 79452.13 | 79452.13 | 79452.13 | 1 | CNY | 1539.05 | 0.0189 | 40 | 40 | 建筑工程 | 木结构 | 石膏板或石膏纤维板覆面的隔断墙 | 金属框架隔断
RIPU-TO-KAME-KAME_KAKAKATO | PVC管，直径16毫米 | Material | General | 千克 | 23.84 | 23.84 | 23.84 | 23.84 | 1 | CNY | 16.81 | 0.7052 | 40 | 40 | 建筑工程 | 水利工程的混凝土和钢筋混凝土结构 | 水电工程结构（整个工程混凝土用量少于10万立方米） | 向钢筋混凝土结构块输送和铺设混凝土混合物
DXME-KARI-KAPU_KAPUME | 履带式钻井设备，带套管钻井直径可达2300毫米，钻井深度可达46米，扭矩250-350千牛米 | Equipment | General | 台时 | 1916.46 | 1916.46 | 1916.46 | 1916.46 | 1 | CNY | 2007.5 | 1.0475 | 40 | 40 | 建筑工程 | 桩基工程、沉井、地基加固 | 桩基工程 | 从地面进行的桩基施工
RITO-ME-KARI-KATO | 管道定心环 | Abstract Material | General | 件 | 313.8 | 313.8 | 313.8 | 313.8 | 1 | CNY | 0 | 0 | 40 | 40 | 建筑工程 | 供水管道——室外管网 | 无沟槽管道铺设 | 将玻璃纤维管穿入套管
MEPU-PU-KAME-MESA | 底漆 | Abstract Material | General | 吨 | 69351.43 | 193.81 | 71124.7 | 71124.7 | 2 | CNY | 4243.51 | 0.8301 | 40 | 40 | 建筑工程 | 木结构 | 使用工厂制造的完整配套部件组装住宅和公共建筑 | 外墙与内墙
MELI-PU-KASA-KAME_KAKARIME | 耐火粘土，品牌PGMS-23 | Material | General | 吨 | 2036.81 | 2036.81 | 2036.81 | 2036.81 | 1 | CNY | 76.18 | 0.0374 | 40 | 40 | 建筑工程 | 砖砌体和砌块结构 | 取暖炉和火炉 | 炉灶、火炉砌筑
RIRI-RI-KARI-RITO_KAKAMEME | 钝头螺栓 | Material | General | 100个 | 48.45 | 48.45 | 48.45 | 48.45 | 1 | CNY | 27.19 | 0.5613 | 40 | 40 | 建筑工程 | 铁路 | 铁路信号、集中与闭塞系统 | 线缆悬挂
DXME-KANE-KASA_KASALI | 单斗式多功能前置气动轮式装载机，主铲斗标称容积1.5立方米，起重能力3吨 | Equipment | General | 台时 | 172.91 | 172.91 | 172.91 | 172.91 | 1 | CNY | 1493.62 | 8.6382 | 40 | 40 | 建筑工程 | 桩基工程、沉井、地基加固 | 土壤加固 | 粘土溶液下沟槽的设置
DXME-MEDX-KAPU_KAKAME | 电力：耗电量3.63千瓦时/小时 | Electricity | Electricity | 机器运行时间 | 2.44 | 2.44 | 2.44 | 2.44 | 1 | CNY | 2.75 | 1.1295 | 40 | 40 | 建筑工程 | 钻孔 | 钻井作业 | 穿孔钻探
DXME-MEKA-MEKA_KAMENE | 内置液压定心器，适用于直径400-500毫米的管道 | Equipment | General | 台时 | 8.75 | 8.75 | 8.75 | 8.75 | 1 | CNY | 204.4 | 23.3543 | 40 | 40 | 建筑工程 | 干线和工业管道 | 在管道焊接基地进行管道组装与焊接 | 基于LST-PAU型管道的焊接
DXME-MEDX-KAPU_KAKAME | 用于注入清洗液的钻井泵，流量0.9-7.2立方米/小时，扬程400-200米 | Equipment | General | 台时 | 7.68 | 7.68 | 7.68 | 7.68 | 1 | CNY | 8.67 | 1.1295 | 40 | 40 | 建筑工程 | 钻孔 | 钻井作业 | 穿孔钻探
MERI-RI-KATO-KARI_KAKAKARI | 矿棉 | Material | General | 立方米 | 507.91 | 507.91 | 507.91 | 507.91 | 1 | CNY | 513.71 | 0.6574 | 40 | 40 | 建筑工程 | 预制混凝土和钢筋混凝土结构 | 石棉水泥结构 | 工业生产建筑中石棉水泥板覆盖层的设置
RIME-ME-KASA-KAME_KAKAMEPU | H07RN-F 1x10-660 带铜芯的柔性动力电缆 | Material | General | 1000米 | 17001.25 | 17001.25 | 17001.25 | 17001.25 | 1 | CNY | 2.38 | 0.0001 | 40 | 40 | 设备安装 | 工艺管道 | 管道安装相关各类作业 | 管道焊接接头的热处理
RISA-RI-KAME-KANE_KAKATORI | KS-066-2接地线平板夹 | Material | General | 件 | 15.15 | 15.15 | 15.15 | 15.15 | 1 | CNY | 198.95 | 13.1353 | 40 | 40 | 设备安装 | 通信设备 | 铁路运输公务通信 | 无线电通信
DXME-RIME-RIKA_KAMEPU | 液压式钢筋混凝土金刚石钻孔设备，钻孔直径200-400毫米 | Equipment | General | 台时 | 23.84 | 23.84 | 23.84 | 23.84 | 1 | CNY | 1092.65 | 45.84 | 39 | 39 | 建筑工程 | 土方工程 | 其他土方工程、准备性、配套及加固工程 | 永久冻土和岩石地基的开挖
MEVO-PU-KAME-KARI_KAKANEME | 金属结构件（管道支架、卡箍或吊架） | Material | General | 吨 | 20332.72 | 20332.72 | 20332.72 | 20332.72 | 1 | CNY | 8732.83 | 0.4295 | 39 | 39 | 建筑工程 | 供暖——室内设备 | 系统进水装置 | 安装集气器和排气器
KAME-LI-MESA-MEPU_KAKAPUPU | 自攻钢制氧化螺钉，带沉头和十字槽，尖头，直径3.5毫米，长度25毫米 | Material | General | 100个 | 3.85 | 3.85 | 3.85 | 3.85 | 1 | CNY | 68.88 | 17.8822 | 39 | 39 | 建筑工程 | 木结构 | 隔墙、墙面饰面、石膏板吊顶 | 采用单层金属框架和双面单层覆层的石膏板隔断安装
RITO-SA-KAME-KAVO_KAKADXTO | 电焊直缝和螺旋缝钢管，强度等级K38，外径1420毫米，壁厚14毫米 | Material | General | 米 | 6368.23 | 6368.23 | 6368.23 | 6368.23 | 1 | CNY | 74083.72 | 11.6333 | 39 | 39 | 建筑工程 | 干线和工业管道 | 道路下方穿越结构 | 无缝衬垫套管
KASA-ME-KASA-MENE_KAKAKAME | 钢筋混凝土锚固块，B22.5级混凝土，容积1至4立方米，钢筋用量50至100千克/立方米 | Material | General | 立方米 | 6643.95 | 6643.95 | 6643.95 | 6643.95 | 1 | CNY | 2671.04 | 0.402 | 39 | 39 | 建筑工程 | 建筑金属结构 | 构筑物 | 储罐、储气罐
DXME-KASA-METO_KAMESA | 自卸车，载重量12吨，带起重机，起重能力1.5吨 | Equipment | General | 台时 | 156.33 | 156.33 | 156.33 | 156.33 | 1 | CNY | 599.65 | 3.8359 | 39 | 39 | 建筑工程 | 公路 | 排水和泄洪装置 | 安装路缘石
KASA-ME-KATO-METO | 横梁 | Abstract Material | General | 件 | 5212.14 | 5212.14 | 5212.14 | 5212.14 | 1 | CNY | 460820.97 | 88.4129 | 39 | 39 | 建筑工程 | 预制混凝土和钢筋混凝土结构 | 生产建筑与设施 | 地下室结构
MEPU-SA-KADX-KARI_KAKAKARI | 石油二甲苯，A级 | Material | General | 吨 | 15171.06 | 15171.06 | 15171.06 | 15171.06 | 1 | CNY | 841.43 | 0.0526 | 39 | 39 | 建筑工程 | 建筑金属结构 | 建筑物和构筑物的围护结构 | 窗框、彩绘玻璃、橱窗、门、大门
RIKA-RI-KAME-KAME_KAKAKAME | GB-2.8型纸套管 | Material | General | 1000 件 | 652.71 | 652.71 | 652.71 | 652.71 | 1 | CNY | 363.86 | 0.5575 | 39 | 39 | 设备安装 | 通信设备 | 通信线路 | 城市电缆通信线路
RIME-ME-KASA-KAME_KAKAPUME | H07RN-F 3×6-660型铜芯柔性动力电缆 | Material | General | 1000米 | 34615.32 | 34615.32 | 34615.32 | 34615.32 | 1 | CNY | 13.41 | 0.0001 | 39 | 39 | 设备安装 | 轧制生产设备 | 稠态和液态润滑系统 | 稠润滑脂系统
RIME-RI-KATO-KASA_KAKAKARI | APuV 1×2.5-450 电力安装线 | Material | General | 1000米 | 536.21 | 536.21 | 536.21 | 536.21 | 1 | CNY | 0.47 | 0.0007 | 39 | 39 | 设备安装 | 轧制生产设备 | 稠态和液态润滑系统 | 稠润滑脂系统
KAME-PU-KARI-KAPU_MEMETOPU | 钢制六角钻杆，六角尺寸32毫米，尾部带R38螺纹，外螺纹R32，长度3700毫米 | Material | General | 件 | 2487.21 | 2487.21 | 2487.21 | 2487.21 | 1 | CNY | 1336.53 | 0.5374 | 39 | 39 | 建筑工程 | 隧道掘进工程 | 常规方式进行的隧道工程 | 水平巷道及其连接巷道，采用爆破方式掘进
MEPU-SA-KARI-KAME_KAKAKATO | 密封胶填缝剂，型号 U-20 | Material | General | 千克 | 97.01 | 97.01 | 97.01 | 97.01 | 1 | CNY | 223.11 | 2.3 | 39 | 39 | 设备安装 | 粮仓及粮食加工企业设备 | 面粉、谷物和混合饲料加工设备 | 脂肪添加装置
DXME-KALI-MEME_SAKALI | 固定式混合泵装置，混凝土混合物产量3立方米/小时，功率30千瓦 | Equipment | General | 台时 | 215.21 | 215.21 | 215.21 | 215.21 | 1 | CNY | 1084.98 | 5.0415 | 39 | 39 | 维修与施工工作 | 室外工程管网 | 采用非开挖技术对室外污水管网进行改造与维修 | 采用离心喷涂法在基坑内使用水泥聚合物混合物修复管道
KAME-PU-KARI-KARI_MEKAKAKA | 道路铣刨机用旋转刀具，硬质合金刀头，安装直径20毫米，长度88毫米 | Material | General | 件 | 61.44 | 61.44 | 61.44 | 61.44 | 1 | CNY | 236.83 | 3.8545 | 39 | 39 | 建筑工程 | 公路 | 现有基础和覆盖层的准备工作，用于黑色碎石（砾石）和沥青混凝土覆盖层（在重建时） | 现有设施的拆除
DXME-KALI-MEME_SAKALI | 电力：消耗量 4.95 千瓦·时/马力·时 | Electricity | Electricity | 机器运行时间 | 3.33 | 3.33 | 3.33 | 3.33 | 1 | CNY | 16.76 | 5.0415 | 39 | 39 | 维修与施工工作 | 室外工程管网 | 采用非开挖技术对室外污水管网进行改造与维修 | 采用离心喷涂法在基坑内使用水泥聚合物混合物修复管道
KATO-RI-KARI-MEKA_KAKAKAME | 波特兰水泥（无添加剂） | Material | General | 吨 | 1556.08 | 1556.08 | 1556.08 | 1556.08 | 1 | CNY | 2026.5 | 1.3023 | 39 | 39 | 建筑工程 | 钻孔 | 钻井作业 | 冲击旋转钻井
KALI-RI-KAME-KAPU | 密封钢门 | Abstract Material | General | 吨 | 426.63 | 426.63 | 426.63 | 426.63 | 1 | CNY | 424.66 | 0.9954 | 39 | 39 | 建筑工程 | 建筑金属结构 | 核电站结构 | VVER-1200型核电站建筑与构筑物的金属结构
KAME-LI-MEDX-KAPU_KAKAKATO | 技术板（无织物垫片） | Material | General | 吨 | 16035.82 | 16035.82 | 16035.82 | 16035.82 | 1 | CNY | 282.39 | 0.0176 | 39 | 39 | 设备安装 | 电气设备 | 配电设备和变电站 | 6-750千伏开放式配电装置
DXME-MEDX-KAVO_KAKAPU | 泵，流量53立方米/小时，扬程10米，功率4千瓦 | Equipment | General | 台时 | 2.64 | 2.64 | 2.64 | 2.64 | 1 | CNY | 109.52 | 41.4458 | 38 | 38 | 建筑工程 | 土方工程 | 其他土方工程、准备性、配套及加固工程 | 手工挖掘土方
DXME-KAVO-KASA_KASALI | 高产混凝土铺设设备组件 涂覆成膜材料的机器 | Equipment | General | 台时 | 305.97 | 305.97 | 305.97 | 305.97 | 1 | CNY | 2320.03 | 7.5826 | 38 | 38 | 建筑工程 | 公路 | 基础与覆盖层的建造 | 硬质路面
DXME-KANE-KATO_KADXME | 内燃机驱动的独立液压绞车，用于无沟槽管道更换和电缆拉拔，配有液压装置，牵引力20吨 | Equipment | General | 台时 | 65.07 | 65.07 | 65.07 | 65.07 | 1 | CNY | 2851.95 | 43.8263 | 38 | 38 | 维修与施工工作 | 室外工程管网 | 采用非开挖技术改造和维修室外供水管网 | 使用气动穿孔器对旧管道进行地下破坏，并在原位置拉入新的聚乙烯管道
KAVO-TO-MEME-KAME_MEMEKAKA | 热轧槽钢，钢材牌号：St3ps、St3sp、5U-10U、5P-10P | Material | General | 吨 | 7874.87 | 7874.87 | 7874.87 | 7874.87 | 1 | CNY | 7401.81 | 0.9399 | 38 | 38 | 建筑工程 | 混凝土和钢筋混凝土整体结构 | 梁、腰板、过梁、横梁 | 梁、过梁的建造
RINE-ME-KARI-KAPU_KAKAKAME | 石棉沥青垫片，直径60毫米 | Material | General | 1000 件 | 6376.19 | 6376.19 | 6376.19 | 6376.19 | 1 | CNY | 187.43 | 0.0294 | 38 | 38 | 建筑工程 | 隧道和地铁 | 封闭式作业方式 | 支护装置
KAME-LI-MESA-MEPU_KAMENEDX | 半圆头直槽自攻钢螺钉，尖头，直径6毫米，长度40毫米 | Material | General | 吨 | 17622.03 | 17622.03 | 17622.03 | 17622.03 | 1 | CNY | 88.12 | 0.0049 | 38 | 38 | 建筑工程 | 室内管道 | 卫生技术配件安装与系统水压测试 | 安装水龙头
KATO-RI-KAME-KARI_KAKAMERI | 波特兰水泥与矿物添加剂通用建筑用 CEM II 32.5N | Material | General | 吨 | 1122.07 | 1122.07 | 1122.07 | 1122.07 | 1 | CNY | 296.34 | 0.2641 | 38 | 38 | 建筑工程 | 砖砌体和砌块结构 | 取暖炉和火炉 | 炉灶修整
KAME-TO-KAPU-KAVO_KAKATOSA | 全季节粘性链条油 | Material | General | 升 | 19.29 | 19.29 | 19.29 | 19.29 | 1 | CNY | 29.49 | 1.5291 | 38 | 38 | 建筑工程 | 土方工程 | 其他土方工程、准备性、配套及加固工程 | 与伐木、场地及路线清理相关的准备工作
KAVO-TO-KASA-KARI_KAKALISA | 热轧板材，钢材牌号为St3sp、St3ps，宽度1200-3000毫米，厚度25-60毫米 | Material | General | 吨 | 8902.45 | 8902.45 | 8902.45 | 8902.45 | 1 | CNY | 1305.92 | 0.1467 | 38 | 38 | 建筑工程 | 建筑金属结构 | 构筑物 | 矿井设施
MEPU-PU-KAME-MEVO_KAKAKARI | 底漆 FL-03K | Material | General | 吨 | 12856.81 | 12856.81 | 12856.81 | 12856.81 | 1 | CNY | 153.34 | 0.0116 | 38 | 38 | 建筑工程 | 建筑结构和设备防腐保护 | 涂料材料覆盖 | 金属表面的底涂
DXME-MEDX-KAVO_KAKAPU | 电力：消耗量 1.32 千瓦·时/机器小时 | Electricity | Electricity | 机器运行时间 | 0.89 | 0.89 | 0.89 | 0.89 | 1 | CNY | 36.75 | 41.4458 | 38 | 38 | 建筑工程 | 土方工程 | 其他土方工程、准备性、配套及加固工程 | 手工挖掘土方
DXME-KADX-KALI_KAMEVO | 碎石清理机，产能高达600立方米/小时，自走式 | Equipment | General | 台时 | 5909.73 | 5909.73 | 5909.73 | 5909.73 | 1 | CNY | 51591.91 | 8.73 | 38 | 38 | 建筑工程 | 铁路 | 1520毫米轨距铁路轨道上部结构 | 更换道岔转辙器
DXME-KADX-KARI_KAKATO | 翻斗车，容量0.8立方米 | Equipment | General | 台时 | 1.2 | 1.2 | 1.2 | 1.2 | 1 | CNY | 84.98 | 70.9521 | 38 | 38 | 建筑工程 | 隧道和地铁 | 封闭式作业方式 | 支护装置
RISA-ME-KATO-KAPU_KAKAMETO | 钢制垫圈-卡箍，型号TsP-138，尺寸65×40毫米 | Material | General | 1000 件 | 2800.32 | 2800.32 | 2800.32 | 2800.32 | 1 | CNY | 9795.09 | 3.4978 | 38 | 38 | 建筑工程 | 铁路 | 1520毫米轨距铁路轨道上部结构 | 轨道铺设与拆卸
KARI-RI-KASA-KAPU_RIMEMEKA | 建筑用致密岩石碎石 M 1200，粒径 40-80(70) 毫米 | Material | General | 立方米 | 421.78 | 421.78 | 421.78 | 421.78 | 1 | CNY | 171.71 | 0.4071 | 38 | 38 | 建筑工程 | 土方工程 | 机械化松动和开发永久冻土（挖掘机、刮土机、推土机） | 挖掘机对永久冻土的松动与开采，并装载至汽车自卸车
KAME-TO-KASA-KADX_KAKAKAME | 合成甘油 | Material | General | 吨 | 19557.43 | 19557.43 | 19557.43 | 19557.43 | 1 | CNY | 196.01 | 0.0098 | 38 | 38 | 建筑工程 | 农村建筑结构 | 温室与蔬菜储藏室 | 冬季玻璃温室
DXME-KANE-KARI_KAKARI | 移动式倾斜带式输送机，高度10米 | Equipment | General | 台时 | 5.4 | 5.4 | 5.4 | 5.4 | 1 | CNY | 2.99 | 0.5539 | 38 | 38 | 建筑工程 | 桩基工程、沉井、地基加固 | 桩基工程 | 从地面进行的桩基施工
RISA-RI-KAME-MEKA_KAKAKANE | 由两块等边三角形镀锌钢板组成的搁栅，钢板厚度12毫米，长度124毫米，板角处开有直径24毫米的孔，并配有三根带销钉的滚轮用于连接光杆绝缘子，允许总载荷36千牛，破坏载荷等级100千牛 | Material | General | 件 | 186.03 | 186.03 | 186.03 | 186.03 | 1 | CNY | 1089.57 | 5.8569 | 38 | 38 | 设备安装 | 铁路运输信号、集中、联锁及接触网设备 | 铁路运输现有接触网改造与大修工程 | 现有接触网改造与大修工程，用于组织时速超过160公里/至250公里/小时
DXME-KANE-KARI_KAKARI | 电力消耗：2.48千瓦时/小时 | Electricity | Electricity | 机器运行时间 | 1.66 | 1.66 | 1.66 | 1.66 | 1 | CNY | 0.92 | 0.5539 | 38 | 38 | 建筑工程 | 桩基工程、沉井、地基加固 | 桩基工程 | 从地面进行的桩基施工
DXME-KASA-METO_KAKARI | 卡车式钻机，载重能力达6吨，配备起重机，起重能力6.2吨 | Equipment | General | 台时 | 269.22 | 269.22 | 269.22 | 269.22 | 1 | CNY | 2605.88 | 9.6792 | 38 | 38 | 建筑工程 | 桩基工程、沉井、地基加固 | 桩基工程 | 在冻土和永久冻土中进行的桩基施工
KAME-LI-KANE-KATO_KAKARIRI | 带粘性层的聚乙烯胶带，透明，宽度50毫米，厚度0.08毫米 | Material | General | 米 | 0.54 | 0.54 | 0.54 | 0.54 | 1 | CNY | 58.06 | 107.2282 | 38 | 38 | 建筑工程 | 桩基工程、沉井、地基加固 | 土壤加固 | 在工业和民用建筑施工中，采用金属模板浇筑整体钢筋混凝土挡土墙，并使用混凝土泵输送和浇筑混凝土混合物
MEPU-SA-KAPU-KAVO_KAKAMERI | 用于温室和热室玻璃围栏密封和密封的非固化压实油毡 | Material | General | 吨 | 13695.18 | 13695.18 | 13695.18 | 13695.18 | 1 | CNY | 1212.13 | 0.0885 | 38 | 38 | 建筑工程 | 预制混凝土和钢筋混凝土结构 | 生产建筑与设施 | 墙壁和隔断
DXME-KARI-KARI_KAMEME | 用于长达12米的桩基的履带式挖掘机 | Equipment | General | 台时 | 312.36 | 312.36 | 312.36 | 312.36 | 1 | CNY | 402.29 | 1.2879 | 38 | 38 | 建筑工程 | 桩基工程、沉井、地基加固 | 桩基工程 | 从地面进行的桩基施工
KAVO-PU-KAME-KARI_KAKAMETO | 采用焊接、弯曲、钻孔（冲孔）工艺制造的嵌入件和盖板（可单独提供其中一项或全部工艺组合），单独供应 | Material | General | 吨 | 20348.8 | 20348.8 | 20348.8 | 20348.8 | 1 | CNY | 23149.8 | 1.1376 | 38 | 38 | 建筑工程 | 混凝土和钢筋混凝土整体结构 | 滑动模板中整体墙体的建造 | 墙体结构混凝土浇筑
RISA-RI-KAME-KANE_KAKAKARI | 带楔块的耳环楔形夹具KS-035 | Material | General | 件 | 163.24 | 163.24 | 163.24 | 163.24 | 1 | CNY | 3163.94 | 19.3816 | 37 | 37 | 建筑工程 | 隧道和地铁 | 轨道装置 | 隧道轨道安装
DXME-KANE-KASA_KAMEPU | 叉式装载机，载重量3吨 | Equipment | General | 台时 | 66.91 | 66.91 | 66.91 | 66.91 | 1 | CNY | 47.68 | 0.7127 | 37 | 37 | 建筑工程 | 隧道和地铁 | 轨道装置 | 隧道轨道安装
KAME-LI-KANE-MERI_KAKAMETO | 玻璃捻合复合丝电绝缘带，宽度10毫米，厚度0.15毫米 | Material | General | 米 | 0.25 | 0.25 | 0.25 | 0.25 | 1 | CNY | 12.84 | 50.6224 | 37 | 37 | 设备安装 | 通信设备 | 铁路运输公务通信 | 电缆干线通信线路
DXME-RIME-MEVO_KAMEME | 油加热器，功率150千瓦 | Equipment | General | 台时 | 81.22 | 81.22 | 81.22 | 81.22 | 1 | CNY | 444.73 | 5.4754 | 37 | 37 | 设备安装 | 电气设备 | 配电设备和变电站 | 6-750千伏开放式配电装置
DXME-RIME-RIRI_MEDXRI | 电力：消耗量 0.4 千瓦·小时/机器小时 | Electricity | Electricity | 机器运行时间 | 0.27 | 0.27 | 0.27 | 0.27 | 1 | CNY | 0.33 | 1.2243 | 37 | 37 | 设备安装 | 热力设备 | 蒸汽涡轮机和燃气涡轮机组 | 固定式蒸汽涡轮机和固定式燃气涡轮机装置
DXME-RIME-RIRI_MEDXRI | 孔铣削机 | Equipment | General | 台时 | 28.22 | 28.22 | 28.22 | 28.22 | 1 | CNY | 34.55 | 1.2243 | 37 | 37 | 设备安装 | 热力设备 | 蒸汽涡轮机和燃气涡轮机组 | 固定式蒸汽涡轮机和固定式燃气涡轮机装置
DXME-MEPU-KANE_KAKAME | 拖拉机式编织运输车，载重能力达30吨 | Equipment | General | 台时 | 325.21 | 325.21 | 325.21 | 325.21 | 1 | CNY | 9584.1 | 29.4705 | 37 | 37 | 建筑工程 | 干线和工业管道 | 装卸与运输作业 | 运输作业
KAME-RI-KAME-KARI_KAKASARI | 石油沥青建筑用BN-70/30 | Material | General | 吨 | 4166.52 | 4166.52 | 4166.52 | 4166.52 | 1 | CNY | 3620.37 | 0.8689 | 37 | 37 | 建筑工程 | 地板 | 地板 | 防水层的设置
DXME-KARI-KATO_KARISA | 柴油锤，锤头重量3.5吨 | Equipment | General | 台时 | 200.77 | 200.77 | 200.77 | 200.77 | 1 | CNY | 183.13 | 0.9122 | 37 | 37 | 建筑工程 | 桩基工程、沉井、地基加固 | 桩基工程 | 从地面进行的桩基施工
KAME-TO-KARI-KASA_KAKAKAME | 天然气 | Material | General | 100立方米 | 152.32 | 152.32 | 152.32 | 152.32 | 1 | CNY | 847.93 | 5.5669 | 37 | 37 | 设备安装 | 电气工业企业设备 | 电机制造设备 | 化学电源生产设备
KAPU-ME-KARI-KASA_KAMETOKA | 重质混凝土混合料（BST）基于砾石碎石，等级B15，F(1)100，W4 | Material | General | 立方米 | 618.62 | 618.62 | 618.62 | 618.62 | 1 | CNY | 375.59 | 0.6071 | 37 | 37 | 建筑工程 | 土方工程 | 其他土方工程、准备性、配套及加固工程 | 土方工程边坡加固
DXME-MEKA-KAPU_KARIPU | 直径600-800毫米管道绝缘机 | Equipment | General | 台时 | 94.79 | 94.79 | 94.79 | 94.79 | 1 | CNY | 2483.47 | 26.1984 | 37 | 37 | 建筑工程 | 供水管道——室外管网 | 钢制管道防腐隔热 | 在钢制管道上涂覆常规防腐蚀的沥青橡胶或沥青聚合物隔热层
DXME-KANE-KASA_KASADX | 单斗式多功能前置气动轮式装载机，主斗额定容量2.3立方米，载重量4吨 | Equipment | General | 台时 | 207.92 | 207.92 | 207.92 | 207.92 | 1 | CNY | 308.46 | 1.4836 | 37 | 37 | 建筑工程 | 桩基工程、沉井、地基加固 | 桩基工程 | 从地面进行的桩基施工
DXME-MEKA-KAPU_KARIPU | 电力：消耗量 10.07 千瓦·时/机器小时 | Electricity | Electricity | 机器运行时间 | 6.76 | 6.76 | 6.76 | 6.76 | 1 | CNY | 177.15 | 26.1984 | 37 | 37 | 建筑工程 | 供水管道——室外管网 | 钢制管道防腐隔热 | 在钢制管道上涂覆常规防腐蚀的沥青橡胶或沥青聚合物隔热层
RIPU-RI-KATO-KATO | 钢制混凝土管库存 | Abstract Material | General | 米 | 1711.57 | 1711.57 | 1711.57 | 1711.57 | 1 | CNY | 70.78 | 0.0414 | 37 | 37 | 建筑工程 | 桩基工程、沉井、地基加固 | 桩基工程 | 从地面进行的桩基施工
DXME-MEVO-KAME_KAMEPU | 移动式压缩机，压力2.5兆帕（25大气压），产量34立方米/分钟 | Equipment | General | 台时 | 548.41 | 548.41 | 548.41 | 548.41 | 1 | CNY | 13506.27 | 24.6281 | 37 | 37 | 建筑工程 | 混凝土和钢筋混凝土整体结构 | 核电站建筑结构 | 反应堆建筑保护壳预应力系统的沟槽成型器注浆
DXME-MELI-KAPU_KASALI | 电力：耗电量0.92千瓦·时/马力·时 | Electricity | Electricity | 机器运行时间 | 0.62 | 0.62 | 0.62 | 0.62 | 1 | CNY | 7.89 | 12.7238 | 37 | 37 | 建筑工程 | 供水管道——室外管网 | 管道铺设 | 聚乙烯管
KAME-LI-KARI-KARI_KAKARIME | 包装纸卷 | Material | General | 1000 平方米 | 868.46 | 868.46 | 868.46 | 868.46 | 1 | CNY | 1508.26 | 1.7367 | 37 | 37 | 建筑工程 | 供水管道——室外管网 | 钢制管道防腐隔热 | 在钢制管道上涂覆超强防腐沥青橡胶或沥青聚合物隔热层
DXME-MEPU-KARI_KAKASA | 卡车，载重量达12吨 | Equipment | General | 台时 | 132.35 | 132.35 | 132.35 | 132.35 | 1 | CNY | 1585.73 | 11.9814 | 37 | 37 | 建筑工程 | 供水管道——室外管网 | 管道铺设 | 聚乙烯管
DXME-MELI-KAPU_KASALI | 半自动控制塑料管对接焊接设备，管径范围160至315毫米 | Equipment | General | 台时 | 16.34 | 16.34 | 16.34 | 16.34 | 1 | CNY | 207.88 | 12.7238 | 37 | 37 | 建筑工程 | 供水管道——室外管网 | 管道铺设 | 聚乙烯管
DXME-RIME-RIRI_PUTOVO | 电力：消耗量 10.89 千瓦时/机器小时 | Electricity | Electricity | 机器运行时间 | 7.32 | 7.32 | 7.32 | 7.32 | 1 | CNY | 32.35 | 4.4208 | 37 | 37 | 设备安装 | 电气设备 | 配电设备和变电站 | 6-750千伏开放式配电装置
DXME-MEDX-KAVO_KAKANE | 电力：消耗量 1.82 千瓦·时/机器小时 | Electricity | Electricity | 机器运行时间 | 1.22 | 1.22 | 1.22 | 1.22 | 1 | CNY | 265.62 | 217.7395 | 37 | 37 | 维修与施工工作 | 室外工程管网 | 采用非开挖技术对室外污水管网进行改造与维修 | 使用气动穿孔器通过缩短管接头进行无沟渠式污水管道更换
KAME-LI-MEME-KALI_KAKASASA | 用于焊接低合金钢和碳钢的焊条 UONI 13/45、E42A，直径 6 毫米 | Material | General | 吨 | 16874.34 | 16874.34 | 16874.34 | 16874.34 | 1 | CNY | 212.32 | 0.0126 | 37 | 37 | 建筑工程 | 桩基工程、沉井、地基加固 | 桩基工程 | 在河流环境中使用浮动设备进行的桩基工程
RIKA-RI-KADX-METO_KAKAMEME | 管接头 | Material | General | 件 | 77.48 | 77.48 | 77.48 | 77.48 | 1 | CNY | 1158.21 | 14.9476 | 37 | 37 | 设备安装 | 电气设备 | 配电设备和变电站 | 6-750千伏开放式配电装置
DXME-RIME-RIRI_PUTOVO | 移动式沸石装置 | Equipment | General | 台时 | 23.03 | 23.03 | 23.03 | 23.03 | 1 | CNY | 101.81 | 4.4208 | 37 | 37 | 设备安装 | 电气设备 | 配电设备和变电站 | 6-750千伏开放式配电装置
DXME-RIME-MEVO_KAMEME | 电力：消耗量 49.5 千瓦时/机器小时 | Electricity | Electricity | 机器运行时间 | 33.26 | 33.26 | 33.26 | 33.26 | 1 | CNY | 182.09 | 5.4754 | 37 | 37 | 设备安装 | 电气设备 | 配电设备和变电站 | 6-750千伏开放式配电装置
DXME-MEDX-KAVO_KAKANE | 泵，流量40立方米/小时，扬程25米，功率5.5千瓦 | Equipment | General | 台时 | 3.31 | 3.31 | 3.31 | 3.31 | 1 | CNY | 720.52 | 217.7395 | 37 | 37 | 维修与施工工作 | 室外工程管网 | 采用非开挖技术对室外污水管网进行改造与维修 | 使用气动穿孔器通过缩短管接头进行无沟渠式污水管道更换
DXME-MEVO-KATO_KAKAME | 固定式压缩机，产能15立方米/分钟 | Equipment | General | 台时 | 46.48 | 46.48 | 46.48 | 46.48 | 1 | CNY | 1280.8 | 27.5559 | 37 | 37 | 建筑工程 | 桩基工程、沉井、地基加固 | 土壤加固 | 粘土溶液下沟槽的设置
MEPU-SA-KALI-KAME_KAKAMEME | 铝粉 PAP-1 | Material | General | 吨 | 66528.26 | 66528.26 | 66528.26 | 66528.26 | 1 | CNY | 492.52 | 0.0044 | 37 | 37 | 建筑工程 | 装修工程 | 油漆工程 | 涂覆与涂装：清漆及特种涂料
DXME-MEVO-KATO_KAKAME | 电力：消耗量36.3千瓦时/马力小时 | Electricity | Electricity | 机器运行时间 | 24.39 | 24.39 | 24.39 | 24.39 | 1 | CNY | 672.02 | 27.5559 | 37 | 37 | 建筑工程 | 桩基工程、沉井、地基加固 | 土壤加固 | 粘土溶液下沟槽的设置
KAME-LI-MELI-KAVO_KAKATORI | 抛光粉 | Material | General | 千克 | 153.85 | 153.85 | 153.85 | 153.85 | 1 | CNY | 16.42 | 0.1068 | 37 | 37 | 建筑工程 | 装修工程 | 饰面工程 | 天然石材与线性造型石材表面饰面
DXME-KAME-KASA_MEKAPU | 单斗柴油挖掘机，气动轮式行走，铲斗容积0.4立方米 | Equipment | General | 台时 | 192.93 | 192.93 | 192.93 | 192.93 | 1 | CNY | 207.48 | 1.0754 | 37 | 37 | 建筑工程 | 钻孔 | 钻井作业 | 其他钻井类型
RIKA-RI-KADX-KAME_KAKATORI | 电缆接头灌注材料，MBM品牌 | Material | General | 吨 | 12766.5 | 12766.5 | 12766.5 | 12766.5 | 1 | CNY | 23.26 | 0.0018 | 37 | 37 | 设备安装 | 铁路运输信号、集中、联锁及接触网设备 | 铁路信号、集中和锁闭设备 | 调度室、电气集中控制及自动联锁装置
KASA-ME-KARI-KASA | 钢筋混凝土支撑 | Abstract Material | General | 立方米 | 7143.86 | 4286.86 | 13095.93 | 4286.86 | 2 | CNY | 368057.7 | 85.8571 | 37 | 37 | 建筑工程 | 供热与燃气管道——外部管网 | 灰渣输送管道 | 采用预制钢筋混凝土构件铺设灰渣输送管道的墩柱
KAME-TO-KARI-KAME_KAKAKARI | 工业用氮气 | Material | General | 立方米 | 22.09 | 22.09 | 22.09 | 22.09 | 1 | CNY | 886.46 | 40.1333 | 36 | 36 | 设备安装 | 电气设备 | 电力输送与电网 | 500千伏以下电缆线路
KAME-LI-MEME-KALI_KAMEKAME | 用于焊接高合金钢的焊条 TsL-11，直径 4 毫米 | Material | General | 千克 | 77.08 | 77.08 | 77.08 | 77.08 | 1 | CNY | 181.82 | 2.3589 | 36 | 36 | 建筑工程 | 预制混凝土和钢筋混凝土结构 | 工业企业的住宅、公共及行政生活建筑 | 楼梯平台、楼梯和护栏
DXME-RIME-KAME_KARIME | 气动驱动的无气喷涂设备，由移动式压缩机组供气，产能高达8.7升/分钟 | Equipment | General | 台时 | 8.23 | 8.23 | 8.23 | 8.23 | 1 | CNY | 54.52 | 6.6278 | 36 | 36 | 建筑工程 | 屋顶 | 屋顶 | 采用无气喷涂法在平屋顶上铺设聚合物防水层
KASA-ME-KAME-MEKA | 预制钢筋混凝土结构 | Abstract Material | General | 立方米 | 3568.47 | 3568.47 | 3568.47 | 3568.47 | 1 | CNY | 107335.59 | 30.0789 | 36 | 36 | 建筑工程 | 预制混凝土和钢筋混凝土结构 | 供水和排水设施 | 储罐设施支撑架、槽体的安装
KAME-TO-KAME-KANE_KAKARIPU | 通用汽车润滑脂 | Material | General | 千克 | 136.14 | 136.14 | 136.14 | 136.14 | 1 | CNY | 4.35 | 0.032 | 36 | 36 | 建筑工程 | 供热与燃气管道——外部管网 | 城镇及村庄燃气管道 | 在现役钢制天然气管道上进行带气切入
MEPU-SA-KAPU-KATO_KAKAKARI | 合成橡胶制成的非硬化密封胶，用于填充和密封温室玻璃围栏的接缝 | Material | General | 吨 | 13265.55 | 13265.55 | 13265.55 | 13265.55 | 1 | CNY | 110.69 | 0.0083 | 36 | 36 | 建筑工程 | 预制混凝土和钢筋混凝土结构 | 工业企业的住宅、公共及行政生活建筑 | 变形缝与接缝密封
MEPU-ME-KASA-KAPU_KAMEKAME | 环氧基双组分胶粘剂，A组分和B组分，型号VK-9 | Material | General | 千克 | 319.94 | 319.94 | 319.94 | 319.94 | 1 | CNY | 29.62 | 0.0926 | 36 | 36 | 建筑工程 | 铁路 | 1520毫米轨距铁路轨道上部结构 | 其他类型的工作
KAME-RI-KATO-KATO_KAMERIRI | 沥青聚合物防水密封胶，屋顶用，适用于建筑结构和屋顶安装（维修），冷施工，即用型，适用温度范围-20至+40 °C，与金属/混凝土的粘结强度不低于0.9/0.6 MPa，防水/屋面施工用量2.5-3.5/3.8-5.7 kg/m²（涂层厚度2 mm） | Material | General | 千克 | 39.45 | 39.45 | 39.45 | 39.45 | 1 | CNY | 26986.85 | 684.0969 | 36 | 36 | 建筑工程 | 预制混凝土和钢筋混凝土结构 | 工业企业的住宅、公共及行政生活建筑 | 变形缝与接缝密封
MERI-ME-KARI-KADX | 绝缘材料 | Abstract Material | General | 平方米 | 14.99 | 14.99 | 14.99 | 14.99 | 1 | CNY | 5229.3 | 348.7419 | 36 | 36 | 建筑工程 | 供热与燃气管道——外部管网 | 供热——室外管网 | 无沟槽管道铺设
DXME-KAPU-KARI_KARIME | 电力：耗电量15.68千瓦时/小时 | Electricity | Electricity | 机器运行时间 | 10.53 | 10.53 | 10.53 | 10.53 | 1 | CNY | 122.28 | 11.6117 | 36 | 36 | 建筑工程 | 干线和工业管道 | 道路下方穿越结构 | 无缝衬垫套管
KAME-LI-MESA-MEPU_KAKANERI | 半圆头十字槽自攻钢螺钉，钻头尖端，直径 4.2 毫米，长度 16 毫米 | Material | General | 100个 | 5.63 | 5.63 | 5.63 | 5.63 | 1 | CNY | 41.62 | 7.398 | 36 | 36 | 建筑工程 | 混凝土和钢筋混凝土整体结构 | 采用不同类型模板建造住宅和公共建筑的整体结构 | 钢筋混凝土楼板永久模板的安装（采用钢制型材铺板）
DXME-KAPU-KARI_KARIME | 配备螺旋输送机的水平钻井装置，适用于直径325-630毫米的管道 | Equipment | General | 台时 | 84.98 | 84.98 | 84.98 | 84.98 | 1 | CNY | 986.76 | 11.6117 | 36 | 36 | 建筑工程 | 干线和工业管道 | 道路下方穿越结构 | 无缝衬垫套管
ME_MEKAKA_LITO | 平均工作放电量 7.3 | Labor | Labor | 工时 | 126.04 | 126.04 | 126.04 | 126.04 | 1 | CNY | 251.46 | 1.995 | 36 | 36 | 设备安装 | 通信设备 | 通信线路 | 光纤电缆通信线路
KAME-LI-MESA-MEME_KAKAPUNE | 镀锌圆钢垫圈，孔径M12-14 | Material | General | 千克 | 29.43 | 29.43 | 29.43 | 29.43 | 1 | CNY | 7.11 | 0.2416 | 36 | 36 | 建筑工程 | 装修工程 | 饰面工程 | 建筑立面外墙饰面
DXME-KAME-KAME_KAPUKA | 推土机，功率243千瓦（330马力） | Equipment | General | 台时 | 751.23 | 751.23 | 751.23 | 751.23 | 1 | CNY | 1987.21 | 2.6453 | 36 | 36 | 建筑工程 | 土方工程 | 机械化土方工程（挖掘机、铲运机、推土机、平地机、水力机械化法等） | 推土机挖掘土方
KAME-LI-MESA-KATO_KAKARIRI | 镀锌钢制六角头螺栓，配有六角螺母和扁平圆垫圈，螺纹直径 M16 (M18)，螺栓长度 25-200 毫米 | Material | General | 吨 | 23792.23 | 23792.23 | 23792.23 | 23792.23 | 1 | CNY | 3664.25 | 0.154 | 36 | 36 | 建筑工程 | 建筑金属结构 | 建筑物与建筑框架 | 特殊用途建筑框架与建筑
DXME-RIKA-KARI_KAKALI | 在封闭水域作业的非自航驳船，载重量400-450吨 | Equipment | General | 台时 | 189.85 | 189.85 | 189.85 | 189.85 | 1 | CNY | 1433.69 | 7.5517 | 36 | 36 | 建筑工程 | 桩基工程、沉井、地基加固 | 桩基工程 | 海上浮动平台桩基施工
DXME-RIKA-KARI_KAMEME | 在开放水域作业时，驳船为非自航式，载重能力为400-450吨 | Equipment | General | 台时 | 226.7 | 226.7 | 226.7 | 226.7 | 1 | CNY | 1711.93 | 7.5517 | 36 | 36 | 建筑工程 | 桩基工程、沉井、地基加固 | 桩基工程 | 海上浮动平台桩基施工
KAME-LI-MESA-KAPU_KAKAMERI | 半圆头钢螺钉，长度55-120毫米 | Material | General | 吨 | 21485.75 | 21485.75 | 21485.75 | 21485.75 | 1 | CNY | 23.61 | 0.0006 | 36 | 36 | 建筑工程 | 通风与空调 | 通风和空调系统安装结构元件 | 安装钢制百叶格栅
RISA-ME-KANE-MEVO | 轨枕垫片 | Abstract Material | General | 1000 件 | 6932.28 | 6932.28 | 6932.28 | 6932.28 | 1 | CNY | 10213.55 | 1.4733 | 36 | 36 | 建筑工程 | 铁路 | 1520毫米轨距铁路轨道上部结构 | 轨道铺设与拆卸
MEME-ME-KATO-KANE_KAKAMETO | 硬木（桦木）刨光板，自然湿度，长度2-6.5米，各种宽度，厚度20-22毫米，III级 | Material | General | 立方米 | 7473.53 | 7473.53 | 7473.53 | 7473.53 | 1 | CNY | 525.31 | 0.0703 | 36 | 36 | 建筑工程 | 土方工程 | 其他土方工程、准备性、配套及加固工程 | 土方工程边坡加固
KAME-LI-RIKA-KALI_KAKAKARI | 麻纤维麻绳，直径1.7毫米 | Material | General | 千克 | 46.09 | 46.09 | 46.09 | 46.09 | 1 | CNY | 232.53 | 5.0456 | 36 | 36 | 建筑工程 | 混凝土和钢筋混凝土整体结构 | 核电站建筑结构 | VVER-1000反应堆核电站反应堆车间建筑地基板施工
DXME-KAVO-KARI_KAKARI | 自动沥青喷洒机，罐体容量7000升 | Equipment | General | 台时 | 243.19 | 243.19 | 243.19 | 243.19 | 1 | CNY | 319.12 | 1.3122 | 36 | 36 | 建筑工程 | 公路 | 以粘结材料加固的土基和覆盖层 | 由有机粘合剂加固的土壤基础和覆盖层
RISA-RI-KAME-MEME_KAKAKARI | 耳环用叉形扣 KX-006 | Material | General | 件 | 138.66 | 138.66 | 138.66 | 138.66 | 1 | CNY | 322.71 | 2.3274 | 35 | 35 | 设备安装 | 铁路运输信号、集中、联锁及接触网设备 | 铁路运输接触网 | 接触式悬挂装置安装
RISA-TO-MEPU-KAME_MEDXRIPU | 六角头轨道螺钉，型号TsP 54，直径M24，长度195毫米 | Material | General | 吨 | 17259.02 | 17259.02 | 17259.02 | 17259.02 | 1 | CNY | 48415.93 | 2.8053 | 35 | 35 | 建筑工程 | 铁路 | 1520毫米轨距铁路轨道上部结构 | 轨道铺设与拆卸
RIKA-ME-KARI-MESA_KAKAMEDX | SMZh-10连接器 | Material | General | 100个 | 669.19 | 669.19 | 669.19 | 669.19 | 1 | CNY | 712.79 | 1.0651 | 35 | 35 | 设备安装 | 通信设备 | 通信线路 | 城市电缆通信线路
RIKA-RI-KADX-MEKA_KAKAMEPU | MS-65通信电缆连接保护接头 | Material | General | 件 | 96.08 | 96.08 | 96.08 | 96.08 | 1 | CNY | 96.08 | 1 | 35 | 35 | 设备安装 | 通信设备 | 通信线路 | 城际电缆通信线路
KAME-LI-RIKA-KAPU_KAKAKAPU | 棉线缝纫线，直径1.7毫米 | Material | General | 千克 | 96.96 | 96.96 | 96.96 | 96.96 | 1 | CNY | 0.09 | 0.0009 | 35 | 35 | 建筑工程 | 临时性可拆卸建筑与构筑物 | 临时建筑和设施内部工程网络的安装 | 临时生产和仓储建筑内部供电系统
DXME-KAPU-KAME_KARIME | 车载螺旋钻机，钻孔深度达60米，桅杆承载能力3.7吨 | Equipment | General | 台时 | 386.08 | 386.08 | 386.08 | 386.08 | 1 | CNY | 12964.06 | 33.5789 | 35 | 35 | 建筑工程 | 土方工程 | 其他土方工程、准备性、配套及加固工程 | 降水
RISA-RI-KAME-RIME_KAKANEME | 连接条KS-082 | Material | General | 件 | 32.79 | 32.79 | 32.79 | 32.79 | 1 | CNY | 256.28 | 7.8161 | 35 | 35 | 设备安装 | 铁路运输信号、集中、联锁及接触网设备 | 铁路运输接触网 | 接触式悬挂装置安装
DXME-KARI-KAME_KAKAPU | 低频电动振动沉桩机，用于沉入金属和钢筋混凝土桩（重量不超过3吨），偏心力矩71.4千克米，离心力604千牛 | Equipment | General | 台时 | 198.3 | 198.3 | 198.3 | 198.3 | 1 | CNY | 452.18 | 2.2803 | 35 | 35 | 建筑工程 | 桩基工程、沉井、地基加固 | 桩基工程 | 从地面进行的桩基施工
KAVO-RI-KARI-METO_KAKAMEME | 双股绳索 TLK-O，结构 6×37(1+6+15+15)+1 芯，B 级，无涂层钢丝，标记组 1570-1770 N/mm2，直径 33 mm | Material | General | 10米 | 808.43 | 808.43 | 808.43 | 808.43 | 1 | CNY | 1364.86 | 1.6883 | 35 | 35 | 建筑工程 | 干线和工业管道 | 特殊条件下的管道铺设 | 在沼泽地和水障区域铺设管道
DXME-MEPU-KASA_KARIME | 聚乙烯管卷轴拖车，载重能力高达4吨 | Equipment | General | 台时 | 5.68 | 5.68 | 5.68 | 5.68 | 1 | CNY | 15.07 | 2.6523 | 35 | 35 | 建筑工程 | 供热与燃气管道——外部管网 | 供热——室外管网 | 铺设带聚氨酯泡沫保温层的供热管网管道
KARI-RI-KAME-KATO_KAKAMEVO | 膨胀陶粒砾石 M 600，粒径10-20毫米 | Material | General | 立方米 | 346.98 | 346.98 | 346.98 | 346.98 | 1 | CNY | 10254.15 | 29.5529 | 35 | 35 | 建筑工程 | 混凝土和钢筋混凝土整体结构 | 在施工现场准备混凝土和砂浆 | 轻质混凝土的配制
RIKA-RI-KADX-KARI_KAKATORI | 支撑环 | Material | General | 10个 | 8.64 | 8.64 | 8.64 | 8.64 | 1 | CNY | 1.16 | 0.1343 | 35 | 35 | 设备安装 | 通信设备 | 通信线路 | 城市电缆通信线路
DXME-MEKA-MEME_KATOME | 基于汽车的管道远程检测系统 | Equipment | General | 台时 | 168.68 | 168.68 | 168.68 | 168.68 | 1 | CNY | 1024.15 | 6.0714 | 35 | 35 | 维修与施工工作 | 室外工程管网 | 采用非开挖技术对室外污水管网进行改造与维修 | 使用气动穿孔器通过缩短管接头进行无沟渠式污水管道更换
MEME-ME-KATO-KASA_KAKANEME | 未刨光针叶木板，自然湿度，长度 2-6.5 米，宽度 100-250，厚度 25 毫米，III 级 | Material | General | 立方米 | 2455.68 | 2455.68 | 2455.68 | 2455.68 | 1 | CNY | 2189.95 | 0.8918 | 35 | 35 | 建筑工程 | 桩基工程、沉井、地基加固 | 沉井工程 | 建造整体式钢筋混凝土沉井的墙体和刀片结构
KAME-LI-MESA-MEPU_KATOMEKA | 镀锌自攻钢螺钉，带沉头和十字槽，尖头，直径 3.5 毫米，长度 16 毫米 | Material | General | 千克 | 46.3 | 46.3 | 46.3 | 46.3 | 1 | CNY | 108.63 | 2.3463 | 35 | 35 | 建筑工程 | 装修工程 | 饰面工程 | 室内表面板材饰面
KAME-LI-MELI-KARI | 注浆机 | Abstract Material | General | 件 | 1234.63 | 1234.63 | 1234.63 | 1234.63 | 1 | CNY | 2000.53 | 1.6203 | 35 | 35 | 建筑工程 | 桩基工程、沉井、地基加固 | 土壤加固 | 注浆管的打入与取出
KALI-TO-KARI-MEME_KAMEKAME | 钢制紧固螺钉，紧固直径 15/17 毫米，长度 1000 毫米，带两个铸铁紧固螺母，外径 90 毫米 | Material | General | 吨 | 20527.43 | 20527.43 | 20527.43 | 20527.43 | 1 | CNY | 7637.29 | 0.3721 | 35 | 35 | 建筑工程 | 桩基工程、沉井、地基加固 | 土壤加固 | 在工业和民用建筑施工中，采用金属模板浇筑整体钢筋混凝土挡土墙，并使用混凝土泵输送和浇筑混凝土混合物
MEPU-SA-MEME-KATO_KAKAKAPU | 基于石膏和聚合物添加剂的通用干性腻子混合物，填料粒度不超过0.2毫米，弯曲强度不低于1.0兆帕 | Material | General | 千克 | 3.42 | 3.42 | 3.42 | 3.42 | 1 | CNY | 399.59 | 116.8571 | 35 | 35 | 建筑工程 | 木结构 | 隔墙、墙面饰面、石膏板吊顶 | 采用单层金属框架和双面单层覆层的石膏板隔断安装
RISA-RI-KAME-MEME_KAKAKALI | 钢丝绳用卡箍 KS-063-1 | Material | General | 100个 | 280.59 | 280.59 | 280.59 | 280.59 | 1 | CNY | 83.81 | 0.2987 | 35 | 35 | 设备安装 | 铁路运输信号、集中、联锁及接触网设备 | 铁路运输接触网 | 接触式悬挂装置安装
RITO-ME-KAME-KANE | 波纹管补偿器 | Abstract Material | General | 件 | 4928.27 | 4928.27 | 4928.27 | 4928.27 | 1 | CNY | 27739.14 | 5.6286 | 35 | 35 | 建筑工程 | 供热与燃气管道——外部管网 | 供热——室外管网 | 补偿器安装
KAME-LI-MESA-MEPU_KAKAPUSA | 带沉头和十字槽的氧化钢自攻螺钉，尖头，直径 3.5 毫米，长度 35 毫米 | Material | General | 100个 | 5 | 5 | 5 | 5 | 1 | CNY | 252.51 | 50.5171 | 35 | 35 | 建筑工程 | 木结构 | 使用工厂制造的完整配套部件组装住宅和公共建筑 | 外墙与内墙
DXME-KASA-KAVO_KAKAVO | 气动轮式起重机，起重能力40吨 | Equipment | General | 台时 | 286.4 | 286.4 | 286.4 | 286.4 | 1 | CNY | 22596.16 | 78.8977 | 35 | 35 | 建筑工程 | 桥梁与管道 | 桥梁钢筋混凝土跨径结构 | 公路桥梁的跨径结构
MEPU-PU-KATO-KAVO_KAKAKAME | AS-9115清漆 | Material | General | 吨 | 55922.6 | 55922.6 | 55922.6 | 55922.6 | 1 | CNY | 24.35 | 0.0003 | 35 | 35 | 设备安装 | 通信设备 | 无线电通信、广播、无线电和电视 | 移动目标无线电通信
DXME-KARI-KAME_KAKAPU | 电力消耗：39.6千瓦时/小时 | Electricity | Electricity | 机器运行时间 | 26.6 | 26.6 | 26.6 | 26.6 | 1 | CNY | 60.67 | 2.2803 | 35 | 35 | 建筑工程 | 桩基工程、沉井、地基加固 | 桩基工程 | 从地面进行的桩基施工
MERI-RI-KASA-KASA | 合成粘合剂矿棉板 | Abstract Material | General | 立方米 | 1065.65 | 1026.03 | 1152.1 | 1026.03 | 2 | CNY | 19236.65 | 16.8715 | 35 | 35 | 建筑工程 | 预制混凝土和钢筋混凝土结构 | 工业企业的住宅、公共及行政生活建筑 | 内外墙板、加固隔板、隔断
RIPU-RI-KATO-KAME_KARIKAME | 用于输送混凝土混合物的钢制混凝土输送管段（管道），内径125毫米，壁厚4.5毫米，长度3000毫米 | Material | General | 件 | 1166.13 | 1166.13 | 1166.13 | 1166.13 | 1 | CNY | 426.7 | 0.3659 | 34 | 34 | 建筑工程 | 隧道和地铁 | 封闭式作业方式 | 支护装置
RIKA-ME-KARI-MESA_KAKAMESA | 铜线连接器（SOM）062-1 | Material | General | 件 | 26.96 | 26.96 | 26.96 | 26.96 | 1 | CNY | 73.9 | 2.7415 | 34 | 34 | 设备安装 | 铁路运输信号、集中、联锁及接触网设备 | 铁路运输接触网 | 接触式悬挂装置安装
KAME-TO-KATO-KASA_KAKAKARI | 蓄电池用硫酸，最高等级 | Material | General | 吨 | 4653.81 | 4653.81 | 4653.81 | 4653.81 | 1 | CNY | 32.4 | 0.007 | 34 | 34 | 设备安装 | 电气设备 | 配电设备和变电站 | 蓄电池装置
KAME-TO-KASA-RITO_KAMEKATO | 十二烷基硫酸钠 | Material | General | 千克 | 87.58 | 87.58 | 87.58 | 87.58 | 1 | CNY | 255.69 | 2.9194 | 34 | 34 | 建筑工程 | 建筑金属结构 | 各类工程 | 表面饰面、焊接作业、螺栓安装及其他作业
KAME-LI-MELI-KAVO_KAKAKAME | 铜渣 | Material | General | 吨 | 920.23 | 920.23 | 920.23 | 920.23 | 1 | CNY | 1526.64 | 1.659 | 34 | 34 | 建筑工程 | 建筑结构和设备防腐保护 | 准备工作 | 用铜渣清理钢制管道的外表面
MEPU-SA-KAPU-KATO_KAMEKAPU | KN-2橡胶粘合剂 | Material | General | 千克 | 26.83 | 26.83 | 26.83 | 26.83 | 1 | CNY | 1393.95 | 51.9497 | 34 | 34 | 建筑工程 | 预制混凝土和钢筋混凝土结构 | 工业企业的住宅、公共及行政生活建筑 | 内外墙板、加固隔板、隔断
KAME-LI-MESA-MEME_KAKANERI | 钢垫圈 | Material | General | 吨 | 27705.73 | 27705.73 | 27705.73 | 27705.73 | 1 | CNY | 104.36 | 0.0033 | 34 | 34 | 建筑工程 | 桩基工程、沉井、地基加固 | 土壤加固 | 采用四股钢绞线锚杆加固基坑壁，钻孔时可施加高达61.7吨的预应力
MEPU-SA-KASA-KAME_KAKAKATO | OKSOL复合亚麻油 | Material | General | 吨 | 11601.91 | 11601.91 | 11601.91 | 11601.91 | 1 | CNY | 289.22 | 0.0176 | 34 | 34 | 建筑工程 | 供热与燃气管道——外部管网 | 城镇及村庄燃气管道 | 燃气管道网络上的其他设备
RIKA-ME-KARI-MELI_KAKAKANE | 带线夹和铜端头的导电青铜线，适用于 M10 螺栓，允许负载 1kN，线径 16 mm2，长度 1200 mm | Material | General | 件 | 525.99 | 525.99 | 525.99 | 525.99 | 1 | CNY | 7015.79 | 13.3382 | 34 | 34 | 设备安装 | 铁路运输信号、集中、联锁及接触网设备 | 铁路运输现有接触网改造与大修工程 | 现有接触网改造与大修工程，用于组织时速超过160公里/至250公里/小时
KAME-LI-MELI-KANE_KAKADXME | 圆形切断片，尺寸为125×2.5×22毫米 | Material | General | 件 | 3.62 | 3.62 | 3.62 | 3.62 | 1 | CNY | 21.58 | 5.9589 | 34 | 34 | 建筑工程 | 混凝土和钢筋混凝土整体结构 | 核电站建筑结构 | VVER-1200型核电站建筑及构筑物墙体的构造
DXME-KASA-KANE_KARIVO | 履带式起重机，起重能力300吨 | Equipment | General | 台时 | 2428.51 | 2428.51 | 2428.51 | 2428.51 | 1 | CNY | 15813.15 | 6.5115 | 34 | 34 | 建筑工程 | 桩基工程、沉井、地基加固 | 桩基工程 | 海上浮动平台桩基施工
KAME-SA-KATO-KATO | 道路标志 | Abstract Material | General | 件 | 531.37 | 531.37 | 531.37 | 531.37 | 1 | CNY | 50745.7 | 95.5 | 34 | 27 | 建筑工程 | 公路 | 道路建设 | 道路防护栏
RIKA-RI-KARI-KARI_KAKAMEME | 堵头 | Material | General | 10个 | 1.29 | 1.29 | 1.29 | 1.29 | 1 | CNY | 1.31 | 1.0089 | 34 | 34 | 建筑工程 | 临时性可拆卸建筑与构筑物 | 临时建筑和设施内部工程网络的安装 | 临时住宅和公共建筑内部供电系统的安装
KANE-ME-KAME-KARI | 陶瓷或硅酸盐砌块 | Abstract Material | General | 1000 件 | 4180.56 | 4180.56 | 4180.56 | 4180.56 | 1 | CNY | 1780.3 | 0.4259 | 34 | 34 | 建筑工程 | 砖砌体和砌块结构 | 砖石结构 | 外墙砌筑（陶瓷砖或硅酸盐砖）
RILI-ME-KAME-KARI | 有轨电车槽轨垫片 | Abstract Material | General | 件 | 2512.95 | 2512.95 | 2512.95 | 2512.95 | 1 | CNY | 2457905.48 | 978.0961 | 34 | 20 | 建筑工程 | 电车轨道 | 在木制和钢筋混凝土轨枕上铺设电车轨道和铁路轨道 | 在直道段铺设12.5米长的轨道单元，采用有轨电车轨型
KALI-RI-KALI-KAPU | 钢制刀片和接头结构 | Abstract Material | General | 吨 | 23078.59 | 23078.59 | 23078.59 | 23078.59 | 1 | CNY | 97184.86 | 4.211 | 34 | 33 | 建筑工程 | 桩基工程、沉井、地基加固 | 桩基工程 | 海上浮动平台桩基施工
KAVO-TO-KASA-KASA_KAKASATO | 镀锌钢板，厚度0.7毫米 | Material | General | 吨 | 10129.18 | 10129.18 | 10129.18 | 10129.18 | 1 | CNY | 3307.98 | 0.3266 | 34 | 34 | 建筑工程 | 屋顶 | 屋顶 | 卷材和沥青屋面与墙壁及护栏的连接施工
RIPU-RI-KATO-KAME_KAKAKAME | 混凝土输送管锁，直径125毫米 | Material | General | 件 | 257.73 | 257.73 | 257.73 | 257.73 | 1 | CNY | 127.36 | 0.4941 | 34 | 34 | 建筑工程 | 隧道和地铁 | 封闭式作业方式 | 支护装置
DXME-KARI-KARI_KAKARI | 基于挖掘机、无柴油锤的粪便处理机组，铲斗容量为0.65立方米 | Equipment | General | 台时 | 285.62 | 285.62 | 285.62 | 285.62 | 1 | CNY | 450.19 | 1.5762 | 34 | 34 | 建筑工程 | 桩基工程、沉井、地基加固 | 桩基工程 | 从地面进行的桩基施工
RISA-RI-KAME-KAPU_KAKAKAME | KS-068型叉形夹套衬套 | Material | General | 100个 | 499.32 | 499.32 | 499.32 | 499.32 | 1 | CNY | 10.4 | 0.0208 | 34 | 34 | 设备安装 | 铁路运输信号、集中、联锁及接触网设备 | 铁路运输接触网 | 接触式悬挂装置安装
METO-RI-KAME-KAME | 天然石材制品 | Abstract Material | General | 平方米 | 1823.05 | 1685.78 | 1931.42 | 1931.42 | 2 | CNY | 109761.82 | 65.0588 | 34 | 34 | 建筑工程 | 地板 | 地板 | 大理石和花岗岩板铺装施工
KAVO-ME-KARI-MEPU | 钢制端盖，用于排水槽 | Abstract Material | General | 件 | 397.14 | 397.14 | 397.14 | 397.14 | 1 | CNY | 43685.11 | 110 | 34 | 28 | 建筑工程 | 公路 | 排水和泄洪装置 | 在准备好的基础上安装预制混凝土排水槽
KASA-RI-KARI-KAME_KAKASAME | FBS型地下室墙体实心混凝土砌块，B7.5级混凝土 | Material | General | 立方米 | 1155.94 | 1155.94 | 1155.94 | 1155.94 | 1 | CNY | 3024.49 | 2.6165 | 34 | 34 | 建筑工程 | 建筑金属结构 | 建筑物与建筑框架 | 特殊用途建筑框架与建筑
KAME-PU-KAME-KALI | 钻头 | Abstract Material | General | 千克 | 99.82 | 99.82 | 99.82 | 99.82 | 1 | CNY | 21823.5 | 218.6338 | 34 | 34 | 建筑工程 | 隧道掘进工程 | 常规方式进行的隧道工程 | 喷水幕装置
KAME-TO-KASA-KATO_KAKARIME | 磷酸二铵（磷酸二铵） | Material | General | 吨 | 28140.2 | 28140.2 | 28140.2 | 28140.2 | 1 | CNY | 1387.78 | 0.0493 | 34 | 34 | 建筑工程 | 装修工程 | 饰面工程 | 室内表面板材饰面
KARI-RI-KAME-KARI_MEKAPURI | 砾石 M 400-1000，粒径 5(3)-10 毫米 | Material | General | 立方米 | 349.96 | 349.96 | 349.96 | 349.96 | 1 | CNY | 5191.49 | 14.8346 | 34 | 34 | 建筑工程 | 混凝土和钢筋混凝土整体结构 | 在施工现场准备混凝土和砂浆 | 重混凝土的配制
KAME-TO-KASA-KATO_KAKAKASA | 精制硫酸铵（硫酸铵） | Material | General | 吨 | 18792.65 | 18792.65 | 18792.65 | 18792.65 | 1 | CNY | 690.66 | 0.0346 | 34 | 34 | 建筑工程 | 地板 | 地板 | 聚合物水泥面层施工
KAPU-ME-KARI-KASA_KAMERIKA | 重质混凝土（BST）混合料，采用砾石碎石，等级B10、F(1)100、W4 | Material | General | 立方米 | 578.54 | 578.54 | 578.54 | 578.54 | 1 | CNY | 66.74 | 0.1154 | 34 | 34 | 建筑工程 | 混凝土和钢筋混凝土整体结构 | 隧道和通道 | 隧道和通道墙壁、底板及楼板的构造
MEPU-SA-MEME-KATO_KAKAKAME | 高强度石膏基干混砂浆，含聚合物添加剂，骨料粒径不超过0.15毫米，抗弯强度2.7兆帕 | Material | General | 千克 | 13.17 | 13.17 | 13.17 | 13.17 | 1 | CNY | 218.65 | 16.6061 | 33 | 33 | 建筑工程 | 木结构 | 隔墙、墙面饰面、石膏板吊顶 | 采用单层金属框架和双面单层覆层的石膏板隔断安装
DXME-MEDX-KAVO_KAMEDX | 电力：消耗量 14.85 千瓦·小时/机器小时 | Electricity | Electricity | 机器运行时间 | 9.98 | 9.98 | 9.98 | 9.98 | 1 | CNY | 288.16 | 28.8821 | 33 | 33 | 建筑工程 | 土方工程 | 其他土方工程、准备性、配套及加固工程 | 降水
DXME-MEDX-KAVO_KAMEDX | 泵，流量300立方米/小时，扬程30米，功率45千瓦 | Equipment | General | 台时 | 26.7 | 26.7 | 26.7 | 26.7 | 1 | CNY | 771.1 | 28.8821 | 33 | 33 | 建筑工程 | 土方工程 | 其他土方工程、准备性、配套及加固工程 | 降水
MEPU-SA-MEME-KATO_KAKAKATO | 基于石膏与聚合物添加剂的干性填缝混合料，填料粒度不超过0.2毫米，弯曲强度不超过1.0兆帕 | Material | General | 千克 | 3.42 | 3.42 | 3.42 | 3.42 | 1 | CNY | 442.14 | 129.303 | 33 | 33 | 建筑工程 | 木结构 | 石膏纤维板（GVL）或石膏刨花板（GSP）制成的隔断、墙面饰面、吊顶 | 采用石膏纤维板（GVL）或石膏刨花板（GSP）搭建隔断，配以单层金属框架及双面单层覆层
DXME-MELI-KAPU_SAPUPU | 便携式汽油发电机，功率高达6千瓦 | Equipment | General | 台时 | 25.24 | 25.24 | 25.24 | 25.24 | 1 | CNY | 441.87 | 17.5058 | 33 | 33 | 建筑工程 | 公路 | 基础与覆盖层的建造 | 非硬质道路服装
DXME-KALI-KALI_KAMETO | 电力：耗电量1.24千瓦时/机器小时 | Electricity | Electricity | 机器运行时间 | 0.83 | 0.83 | 0.83 | 0.83 | 1 | CNY | 36.01 | 43.3342 | 33 | 33 | 建筑工程 | 桩基工程、沉井、地基加固 | 土壤加固 | 采用土锚杆注浆锚固法（AI）加固基坑壁，锚杆计算抗拉承载力达42吨
KAME-LI-MESA-MEPU_KAKAMEPU | 磷化钢自攻螺钉，带沉头和十字槽，尖头，直径4.2毫米，长度65毫米 | Material | General | 1000 件 | 128.2 | 128.2 | 128.2 | 128.2 | 1 | CNY | 125.53 | 0.9792 | 33 | 33 | 建筑工程 | 公路 | 排水和泄洪装置 | 在准备好的基础上安装预制混凝土排水槽
KAME-LI-MEDX-MEPU_KAKAMEME | 橡胶缓冲装置，直径300-400毫米 | Material | General | 千克 | 26.01 | 26.01 | 26.01 | 26.01 | 1 | CNY | 8191.78 | 314.9091 | 33 | 33 | 建筑工程 | 水利工程木结构 | 河流码头设施的防撞装置 | 安装由橡胶管构成的河流泊船设施防撞装置
RISA-ME-KATO-KAME_KAKAKAME | 弹簧杆式端子TsP-369.102 | Material | General | 件 | 13.28 | 13.28 | 13.28 | 13.28 | 1 | CNY | 61895.7 | 4659.8788 | 33 | 33 | 建筑工程 | 铁路 | 1520毫米轨距铁路轨道上部结构 | 轨道铺设与拆卸
KAME-LI-MEDX-KALI_KAKAMEKA | SKMS-30ARK15橡胶压延混合物，肖氏A硬度80-100单位，厚度1.5毫米 | Material | General | 千克 | 45.98 | 45.98 | 45.98 | 45.98 | 1 | CNY | 6.17 | 0.1342 | 33 | 33 | 设备安装 | 水电站和水利工程设备 | 水利工程机械设备 | 固定式起重机械
KAVO-TO-KALI-KAME_KAKALIME | 热轧带钢，钢材牌号为St3sp、St3ps，尺寸为40x5毫米 | Material | General | 吨 | 8235.91 | 8235.91 | 8235.91 | 8235.91 | 1 | CNY | 493.89 | 0.0563 | 33 | 33 | 建筑工程 | 临时性可拆卸建筑与构筑物 | 塔式起重机的起重机轨道 | 塔式起重机轨道接地装置
KAME-LI-MESA-MEPU_KAKARIRI | 自攻螺钉，钢制氧化处理，沉头十字槽，双螺纹，尖头，直径 3.9 毫米，长度 30 毫米 | Material | General | 100个 | 6.15 | 6.15 | 6.15 | 6.15 | 1 | CNY | 113.5 | 18.4488 | 33 | 33 | 建筑工程 | 木结构 | 石膏纤维板（GVL）或石膏刨花板（GSP）制成的隔断、墙面饰面、吊顶 | 采用石膏纤维板（GVL）或石膏刨花板（GSP）搭建隔断，配以单层金属框架及双面单层覆层
DXME-KAPU-KAME_KATOSA | 基于履带式拖拉机的滚轮钻机，功率高达132千瓦（180马力），钻孔深度可达32米，钻孔直径可达200毫米 | Equipment | General | 台时 | 373.06 | 373.06 | 373.06 | 373.06 | 1 | CNY | 1718.79 | 4.6073 | 33 | 33 | 建筑工程 | 钻爆作业 | 岩土的井孔爆破松动 | 在采石场和基坑中使用井下炸药疏松岩土
DXME-KAVO-KATO_KAMEDX | 自走式光面振动压路机，重量18吨 | Equipment | General | 台时 | 361.09 | 361.09 | 361.09 | 361.09 | 1 | CNY | 876.03 | 2.4261 | 33 | 33 | 建筑工程 | 土方工程 | 其他土方工程、准备性、配套及加固工程 | 土壤密实
KAME-TO-KARI-KAPU_KAKAKAME | 技术级气态氢 | Material | General | 立方米 | 56.06 | 56.06 | 56.06 | 56.06 | 1 | CNY | 1181.34 | 21.0721 | 33 | 33 | 设备安装 | 电气设备 | 配电设备和变电站 | 3-20千伏封闭式配电设备
DXME-MEPU-KASA_KAPUME | 拖车式电缆输送机，载重能力达7吨 | Equipment | General | 台时 | 7.21 | 7.21 | 7.21 | 7.21 | 1 | CNY | 112.58 | 15.6206 | 33 | 33 | 设备安装 | 电气设备 | 电力输送与电网 | 500千伏以下电缆线路
ME_MEKAKA_MESA | 平均工作负荷1.5 | Labor | Labor | 工时 | 67.24 | 67.24 | 67.24 | 67.24 | 1 | CNY | 10504.48 | 156.2306 | 33 | 33 | 建筑工程 | 土方工程 | 其他土方工程、准备性、配套及加固工程 | 土壤密实
DXME-KALI-KALI_KAMETO | 砂浆泵，产能6立方米/小时 | Equipment | General | 台时 | 4.35 | 4.35 | 4.35 | 4.35 | 1 | CNY | 188.32 | 43.3342 | 33 | 33 | 建筑工程 | 桩基工程、沉井、地基加固 | 土壤加固 | 采用土锚杆注浆锚固法（AI）加固基坑壁，锚杆计算抗拉承载力达42吨
DXME-MEPU-KAPU_KAKALI | 牵引车，车钩装置负荷高达30吨，车队总重高达130吨 | Equipment | General | 台时 | 418.06 | 418.06 | 418.06 | 418.06 | 1 | CNY | 1600.38 | 3.8281 | 33 | 33 | 建筑工程 | 混凝土和钢筋混凝土整体结构 | 核电站建筑结构 | 钢筋混凝土构件的制造
RISA-ME-KASA-KASA_KAMEKAVO | 铁路轨道，R65型，OT350类别 | Material | General | 米 | 1167.35 | 1167.35 | 1167.35 | 1167.35 | 1 | CNY | 79.77 | 0.0683 | 33 | 33 | 设备安装 | 电气设备 | 配电设备和变电站 | 6-750千伏开放式配电装置
DXME-MEDX-MEKA_KARIRI | 拖挂式中压柴油泵站，流量达320立方米/小时，扬程达50米 | Equipment | General | 台时 | 101.86 | 101.86 | 101.86 | 101.86 | 1 | CNY | 3476.78 | 34.1339 | 33 | 33 | 建筑工程 | 桥梁与管道 | 桥梁钢筋混凝土跨径结构 | 单轨铁路桥梁的钢筋混凝土跨径结构
RISA-ME-KANE-MEVO_KAMEKASA | 轨道底座橡胶垫片，型号 TsP-538、TsP-638 | Material | General | 1000 件 | 9319.18 | 9319.18 | 9319.18 | 9319.18 | 1 | CNY | 22443.7 | 2.4083 | 33 | 33 | 建筑工程 | 铁路 | 1520毫米轨距铁路轨道上部结构 | 轨道铺设与拆卸
MEPU-PU-KARI-KAPU_KARIRIME | MA-15油漆，锌白 | Material | General | 吨 | 17144.75 | 17144.75 | 17144.75 | 17144.75 | 1 | CNY | 4.26 | 0.0002 | 33 | 33 | 建筑工程 | 干线和工业管道 | 管道电化学保护装置 | 安装检测测量点（KIP）
MEVO-SA-KAVO-METO_KAKAMEME | 波纹保护管 | Material | General | 米 | 3.35 | 3.35 | 3.35 | 3.35 | 1 | CNY | 34.22 | 10.2109 | 32 | 32 | 建筑工程 | 室内管道 | 多层金属聚合物管材管道 | 多层金属聚合物管道供暖管道铺设
KAVO-TO-KAVO-KARI_KAKAVONE | 热轧等边角钢，钢材牌号为St3sp、St3ps，翼缘宽度140-160毫米，翼缘厚度9-20毫米 | Material | General | 吨 | 7985.51 | 7985.51 | 7985.51 | 7985.51 | 1 | CNY | 381.97 | 0.0478 | 32 | 32 | 建筑工程 | 桩基工程、沉井、地基加固 | 桩基工程 | 海上浮动平台桩基施工
DXME-KARI-KAPU_KAPUKA | 履带式钻井设备，带套管钻井直径可达1500毫米，深度可达30米，扭矩150-250千牛米 | Equipment | General | 台时 | 1212.7 | 1212.7 | 1212.7 | 1212.7 | 1 | CNY | 1891.43 | 1.5597 | 32 | 32 | 建筑工程 | 桩基工程、沉井、地基加固 | 桩基工程 | 从地面进行的桩基施工
MEDX-ME-KAME-MEME_KAKAPUSA | 风管固定件（卡箍） STD 205 | Material | General | 吨 | 11217.91 | 11217.91 | 11217.91 | 11217.91 | 1 | CNY | 45.63 | 0.0041 | 32 | 32 | 建筑工程 | 供暖——室内设备 | 系统进水装置 | 安装集气器和排气器
RIRI-RI-KARI-MEME_KAKATORI | 带螺母和垫圈的组装螺栓，强度等级5.8 | Material | General | 吨 | 17030.61 | 17030.61 | 17030.61 | 17030.61 | 1 | CNY | 1102.14 | 0.0627 | 32 | 32 | 建筑工程 | 通信、广播和电视设施 | 通信、广播和电视设施 | 建筑屋顶钢制天线支架
RIKA-RI-MEKA-KATO_KAKARIME | 铜制电缆端子 P 6-5 | Material | General | 100个 | 361.82 | 361.82 | 361.82 | 361.82 | 1 | CNY | 231.21 | 0.639 | 32 | 32 | 设备安装 | 通信设备 | 无线电通信、广播、无线电和电视 | 功率达2000千瓦的发射机
DXME-KAPU-KARI_KARITO | 用于直径为 1220-1420 毫米管道的螺旋输送机水平钻孔设备 | Equipment | General | 台时 | 98.86 | 98.86 | 98.86 | 98.86 | 1 | CNY | 1556.66 | 15.7459 | 32 | 32 | 建筑工程 | 干线和工业管道 | 道路下方穿越结构 | 无缝衬垫套管
MERI-RI-KANE-KAVO | 泡沫混凝土制品 | Abstract Material | General | 套 | 481.53 | 468.29 | 574.19 | 468.29 | 2 | CNY | 36044.97 | 76.9425 | 32 | 32 | 建筑工程 | 供热与燃气管道——外部管网 | 供热——室外管网 | 无沟槽管道铺设
DXME-KASA-KADX_KAKARI | 汽车式专用底盘起重机，起重能力180吨 | Equipment | General | 台时 | 1559.69 | 1559.69 | 1559.69 | 1559.69 | 1 | CNY | 12193.88 | 7.8181 | 32 | 32 | 设备安装 | 化学和石油加工工业设备 | 通用设备 | 成套设备
RITO-VO-KATO-KAVO | 角尺 | Abstract Material | General | 件 | 11.85 | 11.85 | 11.85 | 11.85 | 1 | CNY | 5.69 | 0.48 | 32 | 32 | 建筑工程 | 隧道掘进工程 | 常规方式进行的隧道工程 | 通风井管的安装与拆除
RIPU-RI-KATO-KARI | 通风管道 | Abstract Material | General | 米 | 94.46 | 94.46 | 94.46 | 94.46 | 1 | CNY | 4131.44 | 43.7375 | 32 | 32 | 建筑工程 | 隧道掘进工程 | 常规方式进行的隧道工程 | 通风井管的安装与拆除
DXME-KATO-MEKA_KAKATO | 用于地下钻井的钻井机，配备泥浆泵，直径100-150毫米，钻井深度可达300米 | Equipment | General | 台时 | 157.08 | 157.08 | 157.08 | 157.08 | 1 | CNY | 14397.66 | 91.6606 | 32 | 32 | 建筑工程 | 隧道掘进工程 | 常规方式进行的隧道工程 | 矿井中的技术井
KAME-LI-MESA-KALI_KAKARISA | 聚乙烯膨胀螺栓，直径10毫米，长度40毫米 | Material | General | 1000 件 | 98.51 | 98.51 | 98.51 | 98.51 | 1 | CNY | 9.54 | 0.0968 | 32 | 32 | 建筑工程 | 室内管道 | 塑料管管道 | 采用预制组件的多层聚丙烯管铺设室内供水和供暖管道
KAME-RI-KAME-KARI_KAKAMEME | 稀释沥青RB-1 | Material | General | 吨 | 10648.07 | 10648.07 | 10648.07 | 10648.07 | 1 | CNY | 322.77 | 0.0303 | 32 | 32 | 建筑工程 | 水利工程中的防水工程 | 河流水利工程中的防水工程 | 混凝土表面的抹灰隔离
DXME-MEVO-KATO_KAMEME | 内燃机牵引式压缩机，用于井眼反冲洗，压力 680 千帕（6.8 吨），产能 9.5 立方米/分钟 | Equipment | General | 台时 | 101.93 | 101.93 | 101.93 | 101.93 | 1 | CNY | 8122.7 | 79.6881 | 32 | 32 | 建筑工程 | 钻孔 | 钻井作业 | 旋转钻探
KAME-LI-KASA-KADX_KAKAMERI | 工艺用层压板，厚度1至3毫米 | Material | General | 千克 | 34.19 | 34.19 | 34.19 | 34.19 | 1 | CNY | 4.09 | 0.1195 | 32 | 32 | 设备安装 | 热力设备 | 蒸汽涡轮机和燃气涡轮机组 | 固定式蒸汽涡轮机和固定式燃气涡轮机装置
KAVO-RI-KARI-KATO_KAKATOSA | 双股缠绕绳索LK-O，结构为6x19(1+9+9)+1芯，B级，无涂层钢丝，标记组1570-1770 N/mm2，直径25.5毫米 | Material | General | 10米 | 479.22 | 479.22 | 479.22 | 479.22 | 1 | CNY | 574.34 | 1.1985 | 32 | 32 | 建筑工程 | 干线和工业管道 | 特殊条件下的管道铺设 | 在沼泽地和水障区域铺设管道
KAPU-RI-KAME-KAME_KAKAPUVO | B型I级细粒密实沥青混凝土混合料 | Material | General | 吨 | 887.13 | 887.13 | 887.13 | 887.13 | 1 | CNY | 670.64 | 0.756 | 32 | 32 | 建筑工程 | 供水管道——室外管网 | 供水井 | 预制钢筋混凝土圆形井的构造
DXME-KAPU-KARI_KARITO | 电力：耗电量15.68千瓦时/小时 | Electricity | Electricity | 机器运行时间 | 10.53 | 10.53 | 10.53 | 10.53 | 1 | CNY | 165.81 | 15.7459 | 32 | 32 | 建筑工程 | 干线和工业管道 | 道路下方穿越结构 | 无缝衬垫套管
MEPU-PU-KATO-KADX_KAKAKAME | 油漆 KhS-76 | Material | General | 吨 | 32772.32 | 32772.32 | 32772.32 | 32772.32 | 1 | CNY | 3565.28 | 0.1088 | 32 | 32 | 建筑工程 | 建筑结构和设备防腐保护 | 涂料材料覆盖 | 混凝土和抹灰表面的底涂
DXME-KAME-KASA_KAVOVO | 履带式单斗柴油挖掘机，铲斗容积1.6立方米 | Equipment | General | 台时 | 303.92 | 303.92 | 303.92 | 303.92 | 1 | CNY | 3343.54 | 11.0016 | 32 | 32 | 建筑工程 | 土方工程 | 机械化土方工程（挖掘机、铲运机、推土机、平地机、水力机械化法等） | 挖掘机在推土机上进行土壤开发
RIPU-RI-KANE-KAME | 多层金属聚合物管道用管件和连接件 | Abstract Material | General | 件 | 562.25 | 562.25 | 562.25 | 562.25 | 1 | CNY | 0 | 0 | 32 | 32 | 建筑工程 | 室内管道 | 多层金属聚合物管材管道 | 多层金属聚合物管道供暖管道铺设
KANE-RI-KASA-KATO | 陶瓷踢脚线瓷砖 | Abstract Material | General | 米 | 102.71 | 102.57 | 102.82 | 102.82 | 2 | CNY | 7299.54 | 71.0867 | 32 | 32 | 建筑工程 | 地板 | 地板 | 踢脚线安装
RITO-NE-KARI-KAME | 铸铁压力法兰管 | Abstract Material | General | 米 | 2572.58 | 2572.58 | 2572.58 | 2572.58 | 1 | CNY | 2572578.75 | 1000 | 32 | 32 | 建筑工程 | 供水管道——室外管网 | 管道铺设 | 铸铁管
KAME-LI-MELI-KATO | 中粒磨石 | Abstract Material | General | 千克 | 52.48 | 52.48 | 52.48 | 52.48 | 1 | CNY | 1976.13 | 37.6539 | 31 | 17 | 建筑工程 | 装修工程 | 饰面工程 | 天然石材与线性造型石材表面饰面
DXME-RIME-RIRI_MEDXPU | 专用折弯机（辊筒） | Equipment | General | 台时 | 3.9 | 3.9 | 3.9 | 3.9 | 1 | CNY | 79.92 | 20.4961 | 31 | 31 | 建筑工程 | 装修工程 | 饰面工程 | 建筑立面外墙饰面
DXME-KAME-KATO_KAMERI | 自走式刮土机，铲斗容积15.0立方米 | Equipment | General | 台时 | 770.26 | 770.26 | 770.26 | 770.26 | 1 | CNY | 3404.3 | 4.4197 | 31 | 31 | 建筑工程 | 土方工程 | 机械化土方工程（挖掘机、铲运机、推土机、平地机、水力机械化法等） | 刮土机开挖
MEPU-ME-KAPU-KARI_KAKAKARI | 88-CA型胶粘剂 | Material | General | 千克 | 72.64 | 72.64 | 72.64 | 72.64 | 1 | CNY | 477.29 | 6.5705 | 31 | 31 | 建筑工程 | 建筑结构和设备防腐保护 | 橡胶涂层（用片状橡胶和液体橡胶混合物覆盖） | 溶液橡胶涂层
RISA-ME-KASA-KARI_KAKAKANE | 用于钢筋混凝土轨枕的铁路轨道分离式固定垫片，型号KB-65 | Material | General | 吨 | 28157.51 | 28157.51 | 28157.51 | 28157.51 | 1 | CNY | 280737.69 | 9.9703 | 31 | 31 | 建筑工程 | 铁路 | 1520毫米轨距铁路轨道上部结构 | 轨道铺设与拆卸
KAME-SA-KAME-KARI | 冷塑性塑料，用于道路标线涂装 | Abstract Material | General | 千克 | 28.11 | 28.11 | 28.11 | 28.11 | 1 | CNY | 9575.02 | 340.6255 | 31 | 31 | 建筑工程 | 公路 | 道路建设 | 道路标线
DXME-MELI-KAPU_MEDXPU | 带剥线器的光缆焊接机 | Equipment | General | 台时 | 6.34 | 6.34 | 6.34 | 6.34 | 1 | CNY | 9.4 | 1.4826 | 31 | 31 | 设备安装 | 通信设备 | 通信线路 | 城际电缆通信线路
MEPU-SA-KAPU-KASA_KAMEKAPU | 单组分建筑密封固化胶 | Material | General | 吨 | 33904.82 | 33904.82 | 33904.82 | 33904.82 | 1 | CNY | 1620.59 | 0.0447 | 31 | 31 | 建筑工程 | 木结构 | 使用工厂制造的完整配套部件组装住宅和公共建筑 | 外墙与内墙
DXME-KALI-MEKA_KATOME | 气动喷浆设备，由移动式压缩机组驱动，产能高达3立方米/小时 | Equipment | General | 台时 | 9.7 | 9.7 | 9.7 | 9.7 | 1 | CNY | 50.66 | 5.2235 | 31 | 31 | 建筑工程 | 混凝土和钢筋混凝土整体结构 | 其他作业 | 混凝土表面的喷射处理
KAME-LI-KALI-RIME_KAKAKAME | 木炭，A级 | Material | General | 吨 | 1695.37 | 1695.37 | 1695.37 | 1695.37 | 1 | CNY | 314.5 | 0.1795 | 31 | 31 | 建筑工程 | 装修工程 | 饰面工程 | 天然石材与线性造型石材表面饰面
DXME-RIME-RIRI_MEDXPU | 电力：耗电量 0.25 千瓦时/机器小时 | Electricity | Electricity | 机器运行时间 | 0.17 | 0.17 | 0.17 | 0.17 | 1 | CNY | 3.4 | 20.4961 | 31 | 31 | 建筑工程 | 装修工程 | 饰面工程 | 建筑立面外墙饰面
DXME-KASA-KADX_KAKASA | 汽车式专用底盘起重机，起重能力50吨 | Equipment | General | 台时 | 879.76 | 879.76 | 879.76 | 879.76 | 1 | CNY | 15161.01 | 17.2331 | 31 | 31 | 建筑工程 | 桩基工程、沉井、地基加固 | 桩基工程 | 从地面进行的桩基施工
RIPU-ME-KARI-KAME | 管道固定卡箍 | Abstract Material | General | 件 | 171.15 | 22.54 | 534.41 | 22.54 | 2 | CNY | 3245.64 | 21.7647 | 31 | 31 | 建筑工程 | 室内管道 | 钢管管道 | 钢制管道消防供水管网铺设
DXME-KASA-MEPU_SAMENE | 带绞车的履带式气动轮式起重机，功率132千瓦（180马力），不含拖拉机，起重能力25吨 | Equipment | General | 台时 | 45.4 | 45.4 | 45.4 | 45.4 | 1 | CNY | 226.54 | 4.9897 | 31 | 31 | 建筑工程 | 输电线路 | 35-1150千伏架空输电线路 | 用于35-1150千伏输电塔的预制和整体式钢筋混凝土结构基础
KAME-LI-MESA-KATO_KAKATOPU | 镀锌钢制六角头螺栓和镀锌六角螺母，螺栓和螺母螺纹直径为 M12，螺栓长度为 20-160 毫米 | Material | General | 千克 | 24.37 | 24.37 | 24.37 | 24.37 | 1 | CNY | 30.38 | 1.2462 | 31 | 31 | 建筑工程 | 混凝土和钢筋混凝土整体结构 | 核电站建筑结构 | 核电站反应堆建筑（反应堆舱）结构钢筋混凝土块的安装与浇筑
DXME-KAPU-KAME_KALIDX | 汽车钻机，用于旋转钻井，钻井深度可达1500米，绞车起重能力可达30吨 | Equipment | General | 台时 | 690.34 | 690.34 | 690.34 | 690.34 | 1 | CNY | 55550.11 | 80.4674 | 31 | 31 | 建筑工程 | 钻孔 | 钻井作业 | 旋转钻探
KAVO-ME-KARI-MELI_KAKAMERI | 镀锌钢丝编织单层钢丝网，方形网眼，钢丝直径2毫米，网眼尺寸35×35毫米 | Material | General | 平方米 | 24.51 | 24.51 | 24.51 | 24.51 | 1 | CNY | 864.62 | 35.2762 | 31 | 31 | 建筑工程 | 钻爆作业 | 爆炸区域的掩蔽及现行铁路轨道上的钻爆作业 | 为保护设施而掩蔽爆炸区域
RIKA-ME-KARI-RIRI_KAKAKANE | 单爪眼环 U1-12-16 | Material | General | 件 | 45.96 | 45.96 | 45.96 | 45.96 | 1 | CNY | 289 | 6.2885 | 31 | 31 | 设备安装 | 铁路运输信号、集中、联锁及接触网设备 | 铁路运输接触网 | 接触式悬挂装置安装
RITO-SA-KAME-KAVO_KAKARILI | 直缝和螺旋缝电焊钢管，强度等级K38，外径530毫米，壁厚10毫米 | Material | General | 米 | 1375.13 | 1375.13 | 1375.13 | 1375.13 | 1 | CNY | 13787.7 | 10.0265 | 31 | 31 | 建筑工程 | 土方工程 | 机械化土方工程（挖掘机、铲运机、推土机、平地机、水力机械化法等） | 水力机械化法土方工程
DXME-KASA-KADX_KAMELI | 汽车式专用底盘起重机，起重能力110吨 | Equipment | General | 台时 | 1372.85 | 1372.85 | 1372.85 | 1372.85 | 1 | CNY | 4646.88 | 3.3848 | 31 | 31 | 设备安装 | 化学和石油加工工业设备 | 通用设备 | 成套设备
MEME-RI-KALI-KADX | 窗框 | Abstract Material | General | 米 | 17 | 17 | 17 | 17 | 1 | CNY | 4321.98 | 254.2645 | 31 | 31 | 建筑工程 | 木结构 | 木结构 | 窗户
KAME-LI-KALI-KAPU_KAKAKAPU | 聚醋酸乙烯酯均聚物粗分散塑化分散体 DB | Material | General | 吨 | 15617.6 | 15617.6 | 15617.6 | 15617.6 | 1 | CNY | 222.84 | 0.0143 | 31 | 31 | 建筑工程 | 木结构 | 木结构 | 嵌入式衣柜、阁楼搁板、单件制品
DXME-KASA-KADX_KAKADX | 汽车式专用底盘起重机，起重能力130吨 | Equipment | General | 台时 | 1503.86 | 1503.86 | 1503.86 | 1503.86 | 1 | CNY | 1775.53 | 1.1806 | 31 | 31 | 设备安装 | 化学和石油加工工业设备 | 通用设备 | 成套设备
DXME-MELI-KAPU_MESATO | 用于直径大于63毫米至160毫米的聚乙烯管组装和焊接的定位器-定心器 | Equipment | General | 台时 | 1.26 | 1.26 | 1.26 | 1.26 | 1 | CNY | 17.95 | 14.1906 | 31 | 31 | 建筑工程 | 供热与燃气管道——外部管网 | 城镇及村庄燃气管道 | 聚乙烯管道的组装与焊接
DXME-MEKA-KAPU_KAPUME | 油管化学清洗装置 | Equipment | General | 台时 | 80.12 | 80.12 | 80.12 | 80.12 | 1 | CNY | 97.69 | 1.2194 | 31 | 31 | 设备安装 | 热力设备 | 蒸汽涡轮机和燃气涡轮机组 | 固定式蒸汽涡轮机和固定式燃气涡轮机装置
RIKA-ME-KARI-MEDX | 钢缆 | Abstract Material | General | 米 | 31.38 | 12.69 | 44.88 | 44.88 | 2 | CNY | 508.59 | 40.0789 | 31 | 31 | 建筑工程 | 土方工程 | 其他土方工程、准备性、配套及加固工程 | 永久冻土和岩石地基的开挖
DXME-MELI-KAPU_KASANE | 半自动控制塑料管（直径不超过160毫米）对接焊接设备 | Equipment | General | 台时 | 10.01 | 10.01 | 10.01 | 10.01 | 1 | CNY | 101.25 | 10.1132 | 31 | 31 | 建筑工程 | 室内管道 | 塑料管管道 | 压力聚乙烯管供水管道铺设
DXME-MELI-KAPU_KASANE | 电力：消耗量 0.66 千瓦·小时/机器小时 | Electricity | Electricity | 机器运行时间 | 0.44 | 0.44 | 0.44 | 0.44 | 1 | CNY | 4.48 | 10.1132 | 31 | 31 | 建筑工程 | 室内管道 | 塑料管管道 | 压力聚乙烯管供水管道铺设
KAME-VO-KARI-KANE_MEKARIKA | 浮法玻璃板 M4，无色，标称厚度 4 毫米 | Material | General | 平方米 | 42.46 | 42.46 | 42.46 | 42.46 | 1 | CNY | 451.02 | 10.6216 | 31 | 31 | 建筑工程 | 地板 | 地板 | 安装线槽
KALI-RI-KASA-KAME_KAKATONE | 金属梯子，型号 NTS 62-91-111a，宽度 600 毫米，台阶间距 300 毫米，高度 1 至 6 米 | Material | General | 吨 | 22498.77 | 22498.77 | 22498.77 | 22498.77 | 1 | CNY | 22498.77 | 1 | 31 | 31 | 建筑工程 | 下水道——室外管网 | 污水井 | 圆形预制钢筋混凝土污水井的安装
KAVO-TO-KALI-KAME | 热轧带钢 | Abstract Material | General | 吨 | 9707.31 | 9707.31 | 9707.31 | 9707.31 | 1 | CNY | 711.55 | 0.0733 | 30 | 30 | 建筑工程 | 建筑金属结构 | 干线和工业管道施工结构 | 金属结构件制造
RIPU-TO-KASA-METO | 带嵌入式电加热器的聚乙烯管阀座 | Abstract Material | General | 件 | 49.36 | 49.36 | 49.36 | 49.36 | 1 | CNY | 2764.36 | 56 | 30 | 30 | 建筑工程 | 供热与燃气管道——外部管网 | 城镇及村庄燃气管道 | 聚乙烯管道的组装与焊接
DXME-MEPU-KASA_KAKAPU | 重型半挂车，载重量高达70吨 | Equipment | General | 台时 | 105.92 | 105.92 | 105.92 | 105.92 | 1 | CNY | 444.88 | 4.2 | 30 | 30 | 设备安装 | 化学和石油加工工业设备 | 通用设备 | 成套设备
DXME-MEKA-KAVO_KAKARI | 直径500毫米管道干燥设备 | Equipment | General | 台时 | 140.68 | 140.68 | 140.68 | 140.68 | 1 | CNY | 501.65 | 3.566 | 30 | 30 | 建筑工程 | 供水管道——室外管网 | 钢制管道防腐隔热 | 在钢制管道上涂覆常规防腐蚀的沥青橡胶或沥青聚合物隔热层
MENE-RI-KARI-KALI | 草籽 | Abstract Material | General | 千克 | 43.55 | 43.55 | 43.55 | 43.55 | 1 | CNY | 914.13 | 20.989 | 30 | 30 | 建筑工程 | 土方工程 | 其他土方工程、准备性、配套及加固工程 | 土方工程边坡加固
DXME-KATO-KASA_KAMENE | 用于横向和倾斜巷道（截面4.7-15平方米）的掘进机 | Equipment | General | 台时 | 342.93 | 342.93 | 342.93 | 342.93 | 1 | CNY | 95252.4 | 277.764 | 30 | 30 | 建筑工程 | 隧道和地铁 | 封闭式作业方式 | 斜坡和竖井开挖
RISA-RI-KARI-KAME_KAKAKAME | 钩形螺栓 KS-107 | Material | General | 件 | 19.15 | 19.15 | 19.15 | 19.15 | 1 | CNY | 276.1 | 14.4207 | 30 | 30 | 设备安装 | 铁路运输信号、集中、联锁及接触网设备 | 铁路运输接触网 | 接触式悬挂装置安装
MEKA-ME-KARI-KARI | 铝板，厚度0.5-2.0毫米 | Abstract Material | General | 千克 | 55.98 | 55.98 | 55.98 | 55.98 | 1 | CNY | 659.92 | 11.789 | 30 | 30 | 建筑工程 | 建筑金属结构 | 特殊用途结构 | 塔式冷却塔结构
RITO-TO-KANE-KASA | 钢制水气管道 | Abstract Material | General | 米 | 27.51 | 27.51 | 27.51 | 27.51 | 1 | CNY | 2013.93 | 73.2027 | 30 | 30 | 建筑工程 | 农村建筑结构 | 畜牧建筑 | 制造和安装用于饲养大角牲畜的钢管围栏
KALI-RI-KANE-KANE | 扶手配件 | Abstract Material | General | 件 | 741.34 | 16.84 | 15751.45 | 162.34 | 7 | CNY | 6876.8 | 96.4522 | 30 | 24 | 建筑工程 | 预制混凝土和钢筋混凝土结构 | 工业企业的住宅、公共及行政生活建筑 | 楼梯平台、楼梯和护栏
DXME-MEKA-MEKA_KAMESA | 用于直径1400毫米管道的液压内定心器 | Equipment | General | 台时 | 33.71 | 33.71 | 33.71 | 33.71 | 1 | CNY | 2623.98 | 77.8507 | 30 | 30 | 建筑工程 | 干线和工业管道 | 在管道焊接基地进行管道组装与焊接 | 基于SST-PAU型管道的焊接
RISA-RI-KAME-KANE_KAKADXPU | 对接式卡盘夹具KS-085 | Material | General | 件 | 1273.71 | 1273.71 | 1273.71 | 1273.71 | 1 | CNY | 6384.68 | 5.0127 | 30 | 30 | 设备安装 | 铁路运输信号、集中、联锁及接触网设备 | 铁路运输接触网 | 接触式悬挂装置安装
KAME-PU-KAME-KAPU | 带平面阀的抽油杆 | Abstract Material | General | 件 | 2291.68 | 2291.68 | 2291.68 | 2291.68 | 1 | CNY | 0 | 0 | 30 | 30 | 建筑工程 | 钻孔 | 钻井作业 | 冲击绳索钻探
DXME-KATO-KASA_KAMENE | 电力消耗：85千瓦时/台·小时 | Electricity | Electricity | 机器运行时间 | 57.11 | 57.11 | 57.11 | 57.11 | 1 | CNY | 15862.1 | 277.764 | 30 | 30 | 建筑工程 | 隧道和地铁 | 封闭式作业方式 | 斜坡和竖井开挖
DXME-KADX-KALI_KAMETO | 用于切割轨枕端部道砟的非自走式旋转式机器 | Equipment | General | 台时 | 1207.82 | 1207.82 | 1207.82 | 1207.82 | 1 | CNY | 2104.02 | 1.742 | 30 | 30 | 建筑工程 | 铁路 | 1520毫米轨距铁路轨道上部结构 | 更换轨枕栅格的栅格
KAME-NE-KAME-MEME | 天花板板材 | Abstract Material | General | 平方米 | 139.71 | 139.71 | 139.71 | 139.71 | 1 | CNY | 13295.01 | 95.1582 | 30 | 30 | 建筑工程 | 装修工程 | 饰面工程 | 室内表面板材饰面
DXME-KADX-MERI_KAKAME | 轨道电动扳手 | Equipment | General | 台时 | 752.59 | 752.59 | 752.59 | 752.59 | 1 | CNY | 1650.94 | 2.1937 | 30 | 30 | 建筑工程 | 建筑金属结构 | 建筑物和构筑物的结构构件 | 支撑板、立柱、起重机梁、起重机梁-檩条桁架、起重机轨道和悬挂轨道
DXME-MELI-KARI_KASARI | 半固定式焊接接头检测实验室 | Equipment | General | 台时 | 178.15 | 178.15 | 178.15 | 178.15 | 1 | CNY | 15135.61 | 84.96 | 30 | 30 | 建筑工程 | 桩基工程、沉井、地基加固 | 桩基工程 | 海上浮动平台桩基施工
PU_MEKAKA_KAVOLI | 人员：3人·小时/机械·小时 | Operator | Operators | 机器运行时间 | 220.03 | 220.03 | 220.03 | 220.03 | 1 | CNY | 466.55 | 2.1203 | 30 | 30 | 建筑工程 | 采矿顶板作业 | 单斗挖掘机开挖土方 | 挖掘机开挖土方，将土方堆放于沟槽侧壁或已开挖区域
MENE-TO-KAME-KAME | 生长促进剂 | Abstract Material | General | 千克 | 4.56 | 4.56 | 4.56 | 4.56 | 1 | CNY | 15.36 | 3.3656 | 30 | 18 | 建筑工程 | 绿化、防护林带 | 绿化 | 草坪、花坛、高山植物园和岩石园的建造
DXME-KAVO-KATO_KATOKA | 自走式气动轮静态压路机，重量30吨 | Equipment | General | 台时 | 435.85 | 435.85 | 435.85 | 435.85 | 1 | CNY | 1156.15 | 2.6527 | 30 | 30 | 建筑工程 | 公路 | 以粘结材料加固的土基和覆盖层 | 由有机粘合剂加固的土壤基础和覆盖层
KAME-LI-KALI-RIRI_KAKAMEME | A级煤 | Material | General | 吨 | 1613.54 | 1613.54 | 1613.54 | 1613.54 | 1 | CNY | 100.47 | 0.0623 | 30 | 30 | 建筑工程 | 装修工程 | 抹灰工程 | 外墙抹灰
MEPU-RI-KAPU-KATO | 双组分环氧树脂 | Abstract Material | General | 千克 | 168.35 | 168.35 | 168.35 | 168.35 | 1 | CNY | 6797.6 | 40.3767 | 30 | 30 | 建筑工程 | 地板 | 地板 | 自流平地坪施工
DXME-KATO-KARI_KAMERI | 电力：消耗量 4.95 千瓦·时/马力·时 | Electricity | Electricity | 机器运行时间 | 3.33 | 3.33 | 3.33 | 3.33 | 1 | CNY | 1061.67 | 319.28 | 30 | 30 | 维修与施工工作 | 室外工程管网 | 采用非开挖技术对室外污水管网进行改造与维修 | 采用波纹聚乙烯管进行无沟渠化污水管道修复
DXME-KATO-KARI_KAMERI | 隧道通风用离心风机，额定风量3.65立方米/秒 | Equipment | General | 台时 | 15.32 | 15.32 | 15.32 | 15.32 | 1 | CNY | 4890.12 | 319.28 | 30 | 30 | 维修与施工工作 | 室外工程管网 | 采用非开挖技术对室外污水管网进行改造与维修 | 采用波纹聚乙烯管进行无沟渠化污水管道修复
RITO-TO-KATO-KARI_KAMETODX | 10、20、35号钢制无缝热轧带倒角钢管，外径159毫米，壁厚6毫米 | Material | General | 米 | 353.96 | 353.96 | 353.96 | 353.96 | 1 | CNY | 3091.29 | 8.7334 | 30 | 30 | 建筑工程 | 桩基工程、沉井、地基加固 | 桩基工程 | 在河流环境中使用浮动设备进行的桩基工程
DXME-MERI-KARI_KAKAPU | 拖拉机配套的除草收割机，功率118千瓦（160马力） | Equipment | General | 台时 | 349.77 | 349.77 | 349.77 | 349.77 | 1 | CNY | 1105.03 | 3.1593 | 30 | 30 | 建筑工程 | 土方工程 | 其他土方工程、准备性、配套及加固工程 | 与伐木、场地及路线清理相关的准备工作
KAME-LI-MESA-MEPU_KAKAVOTO | 镀锌自攻钢制屋顶螺钉，六角头带垫圈，钻头尖端，直径4.8毫米，长度50毫米 | Material | General | 吨 | 36310.21 | 36310.21 | 36310.21 | 36310.21 | 1 | CNY | 179.37 | 0.0049 | 30 | 30 | 建筑工程 | 建筑金属结构 | 构筑物 | 矿物肥料生产厂综合设施
DXME-MEKA-KAPU_SANEPU | 带蒸汽发生器的可逆装置，用于织物套管管道修复，管道直径100-400毫米 | Equipment | General | 台时 | 866.75 | 866.75 | 866.75 | 866.75 | 1 | CNY | 4085.3 | 4.7133 | 30 | 30 | 维修与施工工作 | 室外工程管网 | 室外工程管网改造与维修 | 配备蒸汽发生器的逆向装置充气，用于织物套管管道修复
RIKA-SA-KAPU-MEKA_KAKAMERI | 带黄铜触点的塑料端子，导体截面积为0.5-2.5 mm2 | Material | General | 100个 | 173.35 | 173.35 | 173.35 | 173.35 | 1 | CNY | 52.78 | 0.3045 | 30 | 30 | 建筑工程 | 临时性可拆卸建筑与构筑物 | 临时建筑和设施内部工程网络的安装 | 临时住宅和公共建筑内部供电系统的安装
DXME-MELI-KARI_KASARI | 电力：消耗量 1.06 千瓦时/机器小时 | Electricity | Electricity | 机器运行时间 | 0.71 | 0.71 | 0.71 | 0.71 | 1 | CNY | 60.31 | 84.96 | 30 | 30 | 建筑工程 | 桩基工程、沉井、地基加固 | 桩基工程 | 海上浮动平台桩基施工
DXME-KARI-KASA_KASAME | 用于建造双组分喷射水泥技术土壤水泥桩的机械组合，钻孔深度可达35米 | Equipment | General | 台时 | 1385.04 | 1385.04 | 1385.04 | 1385.04 | 1 | CNY | 32679.06 | 23.5943 | 30 | 30 | 建筑工程 | 桩基工程、沉井、地基加固 | 土壤加固 | 采用垂直土水泥桩喷射固结法进行土壤加固
DXME-KARI-KASA_KASAME | 电力消耗：7.43千瓦时/小时 | Electricity | Electricity | 机器运行时间 | 4.99 | 4.99 | 4.99 | 4.99 | 1 | CNY | 117.7 | 23.5943 | 30 | 30 | 建筑工程 | 桩基工程、沉井、地基加固 | 土壤加固 | 采用垂直土水泥桩喷射固结法进行土壤加固
KASA-RI-KARI-RISA | 混凝土排水槽，长度1000毫米 | Abstract Material | General | 件 | 1322.51 | 1322.51 | 1322.51 | 1322.51 | 1 | CNY | 84640.94 | 64 | 30 | 25 | 建筑工程 | 公路 | 排水和泄洪装置 | 在准备好的基础上安装预制混凝土排水槽
KAME-LI-MESA-KARI_KAKAKARI | 带螺母的钢制摩擦楔形锚栓，外螺纹 M8，直径 10 毫米，长度 100 毫米 | Material | General | 100个 | 125.88 | 125.88 | 125.88 | 125.88 | 1 | CNY | 100.14 | 0.7955 | 29 | 29 | 建筑工程 | 建筑金属结构 | 各类工程 | 其他钢制品
MEPU-SA-MEME-MEKA | 聚合物水泥腻子 | Abstract Material | General | 千克 | 22511.02 | 22511.02 | 22511.02 | 22511.02 | 1 | CNY | 5045.11 | 0.2241 | 29 | 29 | 建筑工程 | 地板 | 地板 | 聚氯乙烯瓷砖铺装
DXME-METO-KATO_KASAME | 移动式锅炉机，热功率300千瓦 | Equipment | General | 台时 | 305.74 | 305.74 | 305.74 | 305.74 | 1 | CNY | 13457.8 | 44.0172 | 29 | 29 | 维修与施工工作 | 室外工程管网 | 采用非开挖技术对室外污水管网进行改造与维修 | 使用聚合物织物套管修复污水管道
MEPU-PU-KAPU-MERI_KAKAKAVO | 搪瓷漆EP-140 | Material | General | 吨 | 51315.67 | 51315.67 | 51315.67 | 51315.67 | 1 | CNY | 120.39 | 0.0019 | 29 | 29 | 建筑工程 | 建筑结构和设备防腐保护 | 涂料材料覆盖 | 涂装已打底的金属表面
RITO-TO-KAME-KANE_KAKAMESA | D组钢钻杆，带内嵌端头及配套接头，外径114毫米，壁厚11毫米 | Material | General | 米 | 577.91 | 577.91 | 577.91 | 577.91 | 1 | CNY | 1508.74 | 2.6107 | 29 | 29 | 建筑工程 | 隧道掘进工程 | 常规方式进行的隧道工程 | 矿井中的技术井
KAME-NE-KAME-KAME | 石膏纤维板和石膏刨花板 | Abstract Material | General | 平方米 | 47.25 | 47.25 | 47.25 | 47.25 | 1 | CNY | 17088.03 | 361.6793 | 29 | 29 | 建筑工程 | 木结构 | 石膏纤维板（GVL）或石膏刨花板（GSP）制成的隔断、墙面饰面、吊顶 | 采用石膏纤维板（GVL）或石膏刨花板（GSP）搭建隔断，配以单层金属框架及双面单层覆层
KASA-ME-KAME-MENE | 混凝土板 | Abstract Material | General | 立方米 | 105.1 | 105.1 | 105.1 | 105.1 | 1 | CNY | 359.22 | 3.4179 | 29 | 29 | 建筑工程 | 土方工程 | 其他土方工程、准备性、配套及加固工程 | 土方工程边坡加固
KALI-RI-KANE-KAPU_KAKAMEME | 用于固定门承重部件的上角和下角，尺寸为100×123毫米 | Material | General | 100个 | 578.16 | 578.16 | 578.16 | 578.16 | 1 | CNY | 252.4 | 0.4366 | 29 | 29 | 建筑工程 | 木结构 | 隔墙、墙面饰面、石膏板吊顶 | 采用单层金属框架和双面单层覆层的石膏板隔断安装
RITO-TO-KANE-KAPU_KAKAKANE | 未镀锌焊接钢制水气管道螺纹管，轻型，公称直径20毫米，壁厚2.5毫米 | Material | General | 米 | 11.71 | 11.71 | 11.71 | 11.71 | 1 | CNY | 13.25 | 1.1314 | 29 | 29 | 建筑工程 | 土方工程 | 其他土方工程、准备性、配套及加固工程 | 降水
MEPU-RI-KANE-KALI | 环氧树脂注浆材料 | Abstract Material | General | 千克 | 122.82 | 122.82 | 122.82 | 122.82 | 1 | CNY | 7624.51 | 62.0762 | 29 | 29 | 维修与施工工作 | 墙体 | 墙体 | 混凝土和钢筋混凝土结构变形缝与裂缝的结构加固
KAVO-TO-KAME-KARI_KAKAPUNE | 平行翼缘工字钢，钢材牌号为St3sp、St3ps，型号为20Sh-50Sh | Material | General | 吨 | 13755.48 | 13755.48 | 13755.48 | 13755.48 | 1 | CNY | 7781.88 | 0.5657 | 29 | 29 | 建筑工程 | 建筑金属结构 | 构筑物 | 矿井设施
KAME-LI-MESA-KALI_KAKARIRI | 聚乙烯膨胀螺栓，直径6毫米，长度40毫米 | Material | General | 1000 件 | 44.03 | 44.03 | 44.03 | 44.03 | 1 | CNY | 5.71 | 0.1298 | 29 | 29 | 建筑工程 | 地板 | 地板 | 踢脚线安装
DXME-KAVO-KATO_KAMESA | 自走式光面振动压路机，重量5吨 | Equipment | General | 台时 | 167.68 | 167.68 | 167.68 | 167.68 | 1 | CNY | 725.82 | 4.3286 | 29 | 29 | 建筑工程 | 土方工程 | 机械化土方工程（挖掘机、铲运机、推土机、平地机、水力机械化法等） | 为天然气和石油产品的主干管和工业管道挖掘和回填沟渠
RITO-TO-KAME-KAME_KAKAMENE | 钻杆接头，外径102毫米，壁厚10毫米 | Material | General | 件 | 235.22 | 235.22 | 235.22 | 235.22 | 1 | CNY | 95.14 | 0.4045 | 29 | 29 | 建筑工程 | 隧道掘进工程 | 常规方式进行的隧道工程 | 矿井中的技术井
DXME-KALI-KANE_KAKAME | 基于汽车的膨润土混合复合物，料斗容积14.5立方米 | Equipment | General | 台时 | 246.09 | 246.09 | 246.09 | 246.09 | 1 | CNY | 375.08 | 1.5241 | 29 | 29 | 建筑工程 | 钻孔 | 钻井作业 | 其他钻井类型
KAME-LI-MESA-MEPU_KAMENEVO | 半圆头直槽自攻钢螺钉，尖头，直径5毫米，长度70毫米 | Material | General | 吨 | 18602.5 | 18602.5 | 18602.5 | 18602.5 | 1 | CNY | 30.36 | 0.0011 | 29 | 29 | 建筑工程 | 预制混凝土和钢筋混凝土结构 | 采用水泥木屑板的结构 | 金属框架隔断
MEME-RI-KAVO-KAME_KAKAKAVO | 湿法生产软质木纤维板 M-2，厚度 12 毫米 | Material | General | 1000 平方米 | 31195.05 | 31195.05 | 31195.05 | 31195.05 | 1 | CNY | 1028.36 | 0.033 | 29 | 29 | 建筑工程 | 木结构 | 使用工厂制造的完整配套部件组装住宅和公共建筑 | 外墙与内墙
KAME-LI-KAPU-KALI | 五金制品 | Abstract Material | General | 套 | 306.62 | 306.62 | 306.62 | 306.62 | 1 | CNY | 30661.58 | 100 | 29 | 29 | 建筑工程 | 建筑金属结构 | 建筑物和构筑物的围护结构 | 窗框、彩绘玻璃、橱窗、门、大门
DXME-KANE-KATO_KATOSA | 辅助矿井绞车，牵引力49.05千牛（5吨） | Equipment | General | 台时 | 8.9 | 8.9 | 8.9 | 8.9 | 1 | CNY | 2355.61 | 264.8097 | 29 | 29 | 建筑工程 | 隧道和地铁 | 封闭式作业方式 | 内部结构装置
KAVO-PU-KATO-KATO_KAKATOKA | 热轧周期性截面钢筋，A-III级，直径8毫米 | Material | General | 吨 | 8320.65 | 8320.65 | 8320.65 | 8320.65 | 1 | CNY | 226.69 | 0.0272 | 29 | 29 | 建筑工程 | 土方工程 | 其他土方工程、准备性、配套及加固工程 | 永久冻土和岩石地基的开挖
KAME-LI-KADX-KAPU_KAKASAME | KZDSH-69型火工品继电器 | Material | General | 1000 件 | 5231.88 | 5231.88 | 5231.88 | 5231.88 | 1 | CNY | 28.62 | 0.0055 | 29 | 29 | 建筑工程 | 钻爆作业 | 岩土的井孔爆破松动 | 在台阶上使用孔道炸药疏松岩土
KAPU-TO-KAME-KADX_KAKAMEME | 预拌砌筑砂浆，水泥基，M25 | Material | General | 立方米 | 590.2 | 590.2 | 590.2 | 590.2 | 1 | CNY | 280.63 | 0.4755 | 29 | 29 | 建筑工程 | 预制混凝土和钢筋混凝土结构 | 生产建筑与设施 | 梁、横梁和过梁
DXME-RIME-KAME_KAMENE | 使用移动式压缩机装置进行抹灰和涂装作业的设备 | Equipment | General | 台时 | 4.02 | 4.02 | 4.02 | 4.02 | 1 | CNY | 134.21 | 33.3493 | 29 | 29 | 建筑工程 | 木结构 | 木结构 | 其他结构
MEPU-RI-KASA-KATO_MEKAKANE | 双组分聚氨酯管道修复材料 | Material | General | 升 | 197.3 | 197.3 | 197.3 | 197.3 | 1 | CNY | 0 | 0 | 28 | 28 | 维修与施工工作 | 室外工程管网 | 采用非开挖技术对室外污水管网进行改造与维修 | 采用喷涂法在基坑内使用聚氨酯材料修复管道
DXME-MEKA-MEKA_KAMEME | 用于直径500-600毫米管道的液压内定心器 | Equipment | General | 台时 | 9.41 | 9.41 | 9.41 | 9.41 | 1 | CNY | 322.31 | 34.2596 | 28 | 28 | 建筑工程 | 干线和工业管道 | 在管道焊接基地进行管道组装与焊接 | 基于LST-PAU型管道的焊接
MEPU-SA-KAME-KANE_KAKAMEPU | 单组分聚氨酯结构密封胶，防水、抗紫外线辐射和腐蚀性环境，用于面板间、模块间接缝、预制结构连接节点、屋顶接缝、建筑结构接缝 | Material | General | 千克 | 86.03 | 86.03 | 86.03 | 86.03 | 1 | CNY | 684.99 | 7.9621 | 28 | 28 | 建筑工程 | 屋顶 | 屋顶 | PVC膜与墙壁及护栏的连接施工
DXME-MEKA-KAPU_KASAME | 用于在直径200-1600毫米管道内表面喷涂聚合物涂层的设备 | Equipment | General | 台时 | 461.03 | 461.03 | 461.03 | 461.03 | 1 | CNY | 1097.24 | 2.38 | 28 | 28 | 维修与施工工作 | 室外工程管网 | 采用非开挖技术对室外污水管网进行改造与维修 | 采用喷涂法在基坑内使用聚氨酯材料修复管道
DXME-KAME-KATO_KARIPU | 拖挂式刮土机（配履带式拖拉机），铲斗容量10.0立方米 | Equipment | General | 台时 | 925 | 925 | 925 | 925 | 1 | CNY | 5579.39 | 6.0318 | 28 | 28 | 建筑工程 | 土方工程 | 机械化土方工程（挖掘机、铲运机、推土机、平地机、水力机械化法等） | 刮土机开挖
KAVO-TO-KALI-KARI_KAKARINE | 热轧宽带钢材，钢材牌号为St3sp、St3ps，长度6米，厚度12毫米 | Material | General | 吨 | 10233.22 | 10233.22 | 10233.22 | 10233.22 | 1 | CNY | 157.52 | 0.0154 | 28 | 28 | 建筑工程 | 钻爆作业 | 爆炸区域的掩蔽及现行铁路轨道上的钻爆作业 | 为保护设施而掩蔽爆炸区域
RITO-TO-KANE-KASA_KAKAKALI | 未镀锌焊接钢制水气管道螺纹管，普通型，公称直径65毫米，壁厚4毫米 | Material | General | 米 | 50.46 | 50.46 | 50.46 | 50.46 | 1 | CNY | 19.52 | 0.3868 | 28 | 28 | 建筑工程 | 土方工程 | 其他土方工程、准备性、配套及加固工程 | 降水
DXME-KADX-KADX_MEKAPU | 电力消耗：6.07千瓦时/工时 | Electricity | Electricity | 机器运行时间 | 4.08 | 4.08 | 4.08 | 4.08 | 1 | CNY | 467.92 | 114.6871 | 28 | 28 | 建筑工程 | 铁路 | 1520毫米轨距铁路轨道上部结构 | 轨道铺设与拆卸
DXME-KADX-KADX_MEKAPU | 轨道组装台（车间设备） | Equipment | General | 台时 | 181.82 | 181.82 | 181.82 | 181.82 | 1 | CNY | 20852.98 | 114.6871 | 28 | 28 | 建筑工程 | 铁路 | 1520毫米轨距铁路轨道上部结构 | 轨道铺设与拆卸
KAVO-RI-KARI-KASA_KAKAPUSA | 双股绳索LK-R，结构6x19(1+6+6/6)+1芯，B级，无涂层钢丝，标记组1570-1770 N/mm2，直径18毫米 | Material | General | 10米 | 251.9 | 251.9 | 251.9 | 251.9 | 1 | CNY | 757.76 | 3.0081 | 28 | 28 | 建筑工程 | 桥梁与管道 | 桥梁钢筋混凝土跨径结构 | 公路桥梁的跨径结构
RITO-SA-KAME-KAVO_KAKARISA | 电焊直缝和螺旋缝钢管，强度等级K38，外径530毫米，壁厚8毫米 | Material | General | 米 | 1152.11 | 1152.11 | 1152.11 | 1152.11 | 1 | CNY | 11005.96 | 9.5529 | 28 | 28 | 建筑工程 | 供水管道——室外管网 | 其他作业 | 在现有管道中安装接头
RIRI-RI-KARI-RITO_KAKAKARI | 钢制衬套，直径65毫米，长度50毫米 | Material | General | 吨 | 126767.38 | 126767.38 | 126767.38 | 126767.38 | 1 | CNY | 38.66 | 0.0003 | 28 | 28 | 设备安装 | 电气设备 | 电缆线路和特殊装置的电气设备 | 深达40米的矿井设施中的电缆线路和电气设备
RISA-ME-KARI-KAME_MEKAPUPU | II型钢筋混凝土锚固轨枕，适用于ARS轨道连接 | Material | General | 件 | 1170.13 | 1170.13 | 1170.13 | 1170.13 | 1 | CNY | 462955.33 | 395.6429 | 28 | 28 | 建筑工程 | 铁路 | 1520毫米轨距铁路轨道上部结构 | 轨道铺设与拆卸
MEME-ME-KARI-KANE | 桩基用木材 | Abstract Material | General | 立方米 | 1153.64 | 1153.64 | 1153.64 | 1153.64 | 1 | CNY | 1058.46 | 0.9175 | 28 | 28 | 建筑工程 | 桩基工程、沉井、地基加固 | 桩基工程 | 从地面进行的桩基施工
RITO-PU-KAME-KAME | 钢制管道（带加固泡沫混凝土保温层） | Abstract Material | General | 米 | 80.99 | 80.99 | 80.99 | 80.99 | 1 | CNY | 80638.2 | 995.7143 | 28 | 28 | 建筑工程 | 供热与燃气管道——外部管网 | 供热——室外管网 | 无沟槽管道铺设
MEME-TO-KATO-MESA_KAKAMEME | PVC绝缘边条 | Material | General | 千克 | 68.51 | 68.51 | 68.51 | 68.51 | 1 | CNY | 124.33 | 1.8147 | 28 | 28 | 设备安装 | 铁路运输信号、集中、联锁及接触网设备 | 铁路运输接触网 | 支撑装置和接地装置的安装
RIKA-ME-KARI-MESA_KAKAMETO | 八通道模块化连接器（网络插座） | Material | General | 件 | 0.52 | 0.52 | 0.52 | 0.52 | 1 | CNY | 2.37 | 4.5714 | 28 | 28 | 设备安装 | 铁路运输信号、集中、联锁及接触网设备 | 铁路信号、集中和锁闭设备 | 调度室、电气集中控制及自动联锁装置
DXME-KADX-MEPU_KAKAME | 可拆卸安装架 | Equipment | General | 台时 | 2.42 | 2.42 | 2.42 | 2.42 | 1 | CNY | 9.55 | 3.9489 | 28 | 28 | 设备安装 | 铁路运输信号、集中、联锁及接触网设备 | 铁路运输接触网 | 接触式悬挂装置安装
KAME-LI-MESA-KAME_MEPUDXME | 高负荷镀锌钢制膨胀锚栓，六角头，直径 M24，长度 235 毫米 | Material | General | 10个 | 7091.52 | 7091.52 | 7091.52 | 7091.52 | 1 | CNY | 9677.9 | 1.3647 | 28 | 28 | 建筑工程 | 隧道和地铁 | 封闭式作业方式 | 斜坡和竖井开挖
DXME-KASA-KADX_SAKARI | 汽车式专用底盘起重机，起重能力100吨 | Equipment | General | 台时 | 1340.59 | 1340.59 | 1340.59 | 1340.59 | 1 | CNY | 32918.55 | 24.5554 | 28 | 28 | 建筑工程 | 隧道和地铁 | 封闭式作业方式 | 隧道和巷道掘进
RIKA-ME-KAME-MEME_KAKAKATO | PA 1-1连接压板夹具 | Material | General | 件 | 4.72 | 4.72 | 4.72 | 4.72 | 1 | CNY | 10.45 | 2.2143 | 28 | 28 | 设备安装 | 化学和石油加工工业设备 | 通用设备 | 以大型模块形式供应的设备
ME_MEKAKA_MEPU | 平均工作强度 1 | Labor | Labor | 工时 | 66.66 | 66.66 | 66.66 | 66.66 | 1 | CNY | 7848.49 | 117.7432 | 28 | 28 | 建筑工程 | 土方工程 | 其他土方工程、准备性、配套及加固工程 | 土壤密实
KAPU-TO-KAME-KADX_KAKAMEVO | 预拌砌筑砂浆，水泥基，M300 | Material | General | 立方米 | 835.25 | 835.25 | 835.25 | 835.25 | 1 | CNY | 2397.76 | 2.8707 | 28 | 28 | 建筑工程 | 预制混凝土和钢筋混凝土结构 | 供水和排水设施 | 安装储罐设施的墙板和隔板
KALI-TO-KARI-MEME | 重型钢结构 | Abstract Material | General | 吨 | 17715.68 | 17715.68 | 17715.68 | 17715.68 | 1 | CNY | 32331.12 | 1.825 | 28 | 28 | 建筑工程 | 桩基工程、沉井、地基加固 | 桩基工程 | 在河流环境中使用浮动设备进行的桩基工程
DXME-MEPU-KASA_KAKAME | 重型半挂车，载重量达20吨 | Equipment | General | 台时 | 41.34 | 41.34 | 41.34 | 41.34 | 1 | CNY | 116.31 | 2.8136 | 28 | 28 | 建筑工程 | 桩基工程、沉井、地基加固 | 桩基工程 | 海上浮动平台桩基施工
DXME-KAVO-KAPU_KARISA | 用于制备热塑性塑料的移动式母料锅，容量1000升 | Equipment | General | 台时 | 79.07 | 79.07 | 79.07 | 79.07 | 1 | CNY | 152.58 | 1.9296 | 28 | 28 | 建筑工程 | 公路 | 道路建设 | 道路标线
KAME-LI-MEME-KANE_KAKARIME | LTI-1焊剂 | Material | General | 千克 | 335.04 | 335.04 | 335.04 | 335.04 | 1 | CNY | 3.58 | 0.0107 | 28 | 28 | 设备安装 | 通信设备 | 铁路运输公务通信 | 有线通信
KASA-PU-KAME-KATO | 厚度不超过100毫米的隔墙板 | Abstract Material | General | 平方米 | 111.57 | 111.57 | 111.57 | 111.57 | 1 | CNY | 17237.52 | 154.5 | 28 | 28 | 建筑工程 | 砖砌体和砌块结构 | 隔断墙 | 石膏板和轻质混凝土板隔墙安装
RIKA-ME-KARI-RIME_MEKARILI | 用于将固定器连接至直径70-80毫米水平隔热悬臂倾斜杆的铝制对接组件，尺寸为120×130毫米 | Material | General | 件 | 799.4 | 799.4 | 799.4 | 799.4 | 1 | CNY | 7319.54 | 9.1562 | 28 | 28 | 设备安装 | 铁路运输信号、集中、联锁及接触网设备 | 铁路运输现有接触网改造与大修工程 | 现有接触网改造与大修工程，用于组织时速超过160公里/至250公里/小时
MEME-ME-KARI-KAPU | 针叶木材支撑部件 | Abstract Material | General | 立方米 | 3784.78 | 3784.78 | 3784.78 | 3784.78 | 1 | CNY | 5440.62 | 1.4375 | 28 | 28 | 建筑工程 | 输电线路 | 35-1150千伏架空输电线路 | VL 35-220 kV 木质支撑
KAVO-TO-KATO-KASA_KAKAKAME | 镀锌钢丝绳，直径2.6毫米 | Material | General | 吨 | 20390.5 | 20390.5 | 20390.5 | 20390.5 | 1 | CNY | 83.76 | 0.0021 | 28 | 28 | 建筑工程 | 通信、广播和电视设施 | 有线通信设施 | 线路交叉、控制杆设备、电缆平台装置
RITO-NE-KARI-KATO | 铸铁压力法兰管 | Abstract Material | General | 米 | 80.99 | 80.99 | 80.99 | 80.99 | 1 | CNY | 26320.42 | 325.0025 | 28 | 28 | 建筑工程 | 室内管道 | 铸铁管道 | 沟槽内铺设铸铁承压法兰管
RITO-TO-KATO-KARI_KAKATOKA | 10、20、35号钢制无缝热轧去毛刺钢管，外径57毫米，壁厚3.5毫米 | Material | General | 米 | 80.41 | 80.41 | 80.41 | 80.41 | 1 | CNY | 13883.69 | 172.67 | 28 | 28 | 建筑工程 | 室内管道 | 卫生技术配件安装与系统水压测试 | 在现有的供暖和供水管道内部网络中进行切入
RIPU-TO-KATO-KANE | 波纹聚乙烯排水管 | Abstract Material | General | 米 | 461.6 | 461.6 | 461.6 | 461.6 | 1 | CNY | 57230.95 | 123.9852 | 28 | 28 | 建筑工程 | 土方工程 | 机械化土方工程（挖掘机、铲运机、推土机、平地机、水力机械化法等） | 水利工程中的土壤开发与排水系统建设
MEKA-PU-KAME-KAME_KAKAKATO | PRMNC 68-4-2 焊料 | Material | General | 千克 | 448.7 | 448.7 | 448.7 | 448.7 | 1 | CNY | 3035.58 | 6.7654 | 28 | 28 | 设备安装 | 仪器、自动化设备和计算机技术 | 操作室（调度室）技术设备套件 | 配电柜和控制台内的线路
ME_MEKAKA_SADX | 平均工作负荷 5.9 | Labor | Labor | 工时 | 114.14 | 114.14 | 114.14 | 114.14 | 1 | CNY | 20114.12 | 176.22 | 28 | 28 | 建筑工程 | 建筑金属结构 | 构筑物 | 储罐、储气罐
DXME-RIKA-MENE_KAKATO | 封闭水域作业用自航驳船 450吨 | Equipment | General | 台时 | 649.06 | 649.06 | 649.06 | 649.06 | 1 | CNY | 3281.91 | 5.0564 | 28 | 28 | 建筑工程 | 水下建筑（潜水）工程 | 河流环境（河流、湖泊、水库）的水下建筑（潜水）作业 | 河流环境中的土壤开发（河流、湖泊、水库）
KAME-LI-MEME-KANE_KAKARIDX | FKSP焊剂 | Material | General | 千克 | 253.69 | 253.69 | 253.69 | 253.69 | 1 | CNY | 0.27 | 0.0011 | 28 | 28 | 设备安装 | 仪器、自动化设备和计算机技术 | 微处理器和计算技术设备 | 电缆和电线切割成插头
DXME-RIKA-KARI_KAKADX | 封闭水域作业自航驳船，载重能力250吨 | Equipment | General | 台时 | 1157.73 | 1157.73 | 1157.73 | 1157.73 | 1 | CNY | 6007.78 | 5.1893 | 27 | 27 | 建筑工程 | 水利工程的石砌结构 | 石质海堤 | 从驳船上卸载材料或岩石
KAME-LI-KANE-MEME_KAKAKAME | 预压缩自膨胀密封带，基于聚氨酯泡沫，单面带粘性层，宽度10毫米，压缩状态厚度4毫米，膨胀状态厚度20毫米 | Material | General | 10米 | 34.13 | 34.13 | 34.13 | 34.13 | 1 | CNY | 635.47 | 18.6205 | 27 | 27 | 建筑工程 | 建筑金属结构 | 构筑物 | 储罐、储气罐
DXME-KANE-KADX_KARIRI | 双人自升式吊篮，承载能力300千克 | Equipment | General | 台时 | 2.99 | 2.99 | 2.99 | 2.99 | 1 | CNY | 166.96 | 55.8744 | 27 | 27 | 建筑工程 | 装修工程 | 饰面工程 | 建筑立面外墙饰面
MEPU-SA-KALI-KAPU_KARIKAME | 酸性黄色染料 | Material | General | 吨 | 92138.92 | 92138.92 | 92138.92 | 92138.92 | 1 | CNY | 230.31 | 0.0023 | 27 | 27 | 建筑工程 | 建筑金属结构 | 建筑物与建筑框架 | 特殊用途建筑框架与建筑
KAME-LI-KADX-KAPU_KAKASATO | 用于爆破作业时封堵孔洞的聚乙烯水封管，直径38毫米，长度450毫米 | Material | General | 1000 件 | 5518.56 | 5518.56 | 5518.56 | 5518.56 | 1 | CNY | 1921.28 | 0.3481 | 27 | 27 | 建筑工程 | 隧道掘进工程 | 常规方式进行的隧道工程 | 水平巷道及其连接巷道，采用爆破方式掘进
DXME-METO-KAME_KAPUTO | 管道清洗机，高压泵产量高达13立方米/小时，罐体容积高达8立方米 | Equipment | General | 台时 | 319.22 | 319.22 | 319.22 | 319.22 | 1 | CNY | 17219.14 | 53.9415 | 27 | 27 | 维修与施工工作 | 室外工程管网 | 室外工程管网改造与维修 | 超高压水力清洗钢制管道内壁
DXME-RIKA-MEME_KAKADX | 卸货浮筒，载重能力1.5吨 | Equipment | General | 台时 | 1.11 | 1.11 | 1.11 | 1.11 | 1 | CNY | 123.08 | 110.6833 | 27 | 27 | 建筑工程 | 桩基工程、沉井、地基加固 | 桩基工程 | 在河流环境中使用浮动设备进行的桩基工程
DXME-KANE-KADX_KARIRI | 电力消耗：0.73千瓦时/小时 | Electricity | Electricity | 机器运行时间 | 0.49 | 0.49 | 0.49 | 0.49 | 1 | CNY | 27.28 | 55.8744 | 27 | 27 | 建筑工程 | 装修工程 | 饰面工程 | 建筑立面外墙饰面
DXME-MEDX-MERI_KATOME | 内燃机排水泵装置，流量400立方米/小时 | Equipment | General | 台时 | 163.46 | 163.46 | 163.46 | 163.46 | 1 | CNY | 2164.68 | 13.2426 | 27 | 27 | 建筑工程 | 水下建筑（潜水）工程 | 河流环境（河流、湖泊、水库）的水下建筑（潜水）作业 | 河流环境中的管道铺设（河流、湖泊、水库）
KAME-LI-KADX-KAME_KAKAMEPU | PZhV-20 弹壳装氨炸药，直径 36-37 毫米 | Material | General | 吨 | 36005.78 | 36005.78 | 36005.78 | 36005.78 | 1 | CNY | 7279.84 | 0.2022 | 27 | 27 | 建筑工程 | 隧道掘进工程 | 常规方式进行的隧道工程 | 水平巷道及其连接巷道，采用爆破方式掘进
DXME-KANE-KANE_KAMETO | 液压升降机，提升高度22米 | Equipment | General | 台时 | 146.97 | 146.97 | 146.97 | 146.97 | 1 | CNY | 1234.19 | 8.3974 | 27 | 27 | 建筑工程 | 建筑金属结构 | 构筑物 | 储罐、储气罐
RISA-ME-KAME-KASA_KAKAMERI | 针叶木浸渍轨枕，用于宽轨铁路，II型 | Material | General | 件 | 425.19 | 425.19 | 425.19 | 425.19 | 1 | CNY | 10406.68 | 24.4753 | 27 | 27 | 建筑工程 | 建筑金属结构 | 构筑物 | 矿井设施
RIKA-RI-KADX-KARI_KAKATOME | 石棉垫片，尺寸2.7×5毫米 | Material | General | 1000 件 | 363.58 | 363.58 | 363.58 | 363.58 | 1 | CNY | 132.83 | 0.3653 | 27 | 27 | 设备安装 | 通信设备 | 通信线路 | 城市电缆通信线路
RIME-ME-KASA-KAPU | 空调系统电缆 | Abstract Material | General | 1000米 | 49532.57 | 156.76 | 51431.64 | 51431.64 | 2 | CNY | 1567.61 | 10 | 27 | 27 | 建筑工程 | 通风与空调 | 空调 | 空调和分体式空调系统的安装
MEME-RI-KANE-KARI | 胶合木结构 | Abstract Material | General | 立方米 | 6945.02 | 6945.02 | 6945.02 | 6945.02 | 1 | CNY | 6945.02 | 1 | 27 | 27 | 建筑工程 | 木结构 | 木结构 | 屋顶覆盖结构、椽条
RITO-VO-KATO-KALI | 钢-聚乙烯连接件 | Abstract Material | General | 件 | 850.23 | 433.1 | 1684.49 | 433.1 | 2 | CNY | 2967.82 | 3 | 27 | 27 | 建筑工程 | 供热与燃气管道——外部管网 | 城镇及村庄燃气管道 | 聚乙烯管道的组装与焊接
DXME-RIME-RIRI_KADXME | 用于变压器加热的半导体整流器 | Equipment | General | 台时 | 6.11 | 6.11 | 6.11 | 6.11 | 1 | CNY | 127.52 | 20.8852 | 27 | 27 | 设备安装 | 电气设备 | 配电设备和变电站 | 6-750千伏开放式配电装置
KAME-LI-MEDX-KADX_KAKAMESA | 氧气用橡胶织物软管，压力2兆帕（20千克力/平方厘米），III级，内径9毫米 | Material | General | 米 | 6.85 | 6.85 | 6.85 | 6.85 | 1 | CNY | 9.1 | 1.3295 | 27 | 27 | 设备安装 | 轧制生产设备 | 稠态和液态润滑系统 | 稠润滑脂系统
DXME-MEVO-KAME_KAMETO | 移动式压缩机，压力2兆帕（20大气压），产量60立方米/分钟 | Equipment | General | 台时 | 743.44 | 743.44 | 743.44 | 743.44 | 1 | CNY | 8421.26 | 11.3274 | 27 | 27 | 建筑工程 | 供热与燃气管道——外部管网 | 城镇及村庄燃气管道 | 管道空间清理与管道测试
KAME-LI-KATO-KAME_KAKAKASA | 蒸馏水 | Material | General | 千克 | 2.42 | 2.42 | 2.42 | 2.42 | 1 | CNY | 232.45 | 96.1741 | 27 | 27 | 设备安装 | 电气设备 | 配电设备和变电站 | 蓄电池装置
RITO-TO-KAME-KASA_KAKAKATO | 带焊接锁扣的通用钢钻杆，外径63.5毫米，壁厚6毫米 | Material | General | 米 | 852.06 | 852.06 | 852.06 | 852.06 | 1 | CNY | 7240.9 | 8.4981 | 27 | 27 | 建筑工程 | 钻孔 | 钻井作业 | 柱状钻探
KAVO-PU-KARI-KANE_KAKAKATO | 冷拉钢丝焊接网，直径4-5毫米 | Material | General | 吨 | 7954.78 | 7954.78 | 7954.78 | 7954.78 | 1 | CNY | 772.11 | 0.0971 | 27 | 27 | 建筑工程 | 混凝土和钢筋混凝土整体结构 | 核电站建筑结构 | 核能设施联合泵站地下部分整体式钢筋混凝土结构的建造
KAME-LI-KALI-KAPU_KAKAKASA | 聚醋酸乙烯酯均聚物粗分散无增塑剂分散体 D50H | Material | General | 千克 | 13.69 | 13.69 | 13.69 | 13.69 | 1 | CNY | 649.72 | 47.4519 | 27 | 27 | 建筑工程 | 木结构 | 石膏板或石膏纤维板覆面的隔断墙 | 木质框架隔断
KAME-LI-MEDX-KADX_KAKAMERI | 乙炔橡胶织物软管，压力0.63兆帕（6.3千克力/平方厘米），I级，内径6.3毫米 | Material | General | 米 | 5.89 | 5.89 | 5.89 | 5.89 | 1 | CNY | 8.75 | 1.4858 | 27 | 27 | 设备安装 | 轧制生产设备 | 稠态和液态润滑系统 | 稠润滑脂系统
KAME-LI-KANE-KATO_KAKAKAME | 防腐蚀聚合物沥青胶带，耐热PVC薄膜，一面带粘性层，另一面带防粘涂层，用于管道绝缘，宽度450毫米，厚度2毫米 | Material | General | 平方米 | 20.06 | 20.06 | 20.06 | 20.06 | 1 | CNY | 401.64 | 20.0232 | 27 | 27 | 建筑工程 | 供水管道——室外管网 | 管道铺设 | 钢管
KAVO-RI-KARI-KASA_KAKASAPU | 双股缠绕钢丝绳LK-R，结构6×19(1+6+6/6)+1芯，B级，无涂层钢丝，标记组1570-1770 N/mm²，直径32毫米 | Material | General | 10米 | 709.39 | 709.39 | 709.39 | 709.39 | 1 | CNY | 2411.89 | 3.3999 | 27 | 27 | 建筑工程 | 桥梁与管道 | 钢桥跨径结构 | 单轨钢桥跨结构在已完成地基上的纵向移动
KAME-LI-MESA-MERI_KAKAPUPU | 镀锌钢制螺栓，螺纹直径M16，长度150毫米 | Material | General | 吨 | 19305.41 | 19305.41 | 19305.41 | 19305.41 | 1 | CNY | 306.1 | 0.0159 | 27 | 27 | 设备安装 | 粮仓及粮食加工企业设备 | 谷物清洁、干燥和加工设备 | 浓缩机
PU_MEKAKA_KAPUTO | 人员：4人·时/机械·时 | Operator | Operators | 机器运行时间 | 168.2 | 143.41 | 191.22 | 191.22 | 2 | CNY | 558.69 | 3.3067 | 27 | 27 | 建筑工程 | 土方工程 | 机械化土方工程（挖掘机、铲运机、推土机、平地机、水力机械化法等） | 水力机械化法土方工程
DXME-KASA-KARI_KAKAVO | 电力：消耗量52.8千瓦时/机器小时 | Electricity | Electricity | 机器运行时间 | 35.47 | 35.47 | 35.47 | 35.47 | 1 | CNY | 1023.16 | 28.8433 | 27 | 27 | 建筑工程 | 混凝土和钢筋混凝土整体结构 | 核电站建筑结构 | 核电站反应堆建筑（反应堆舱）结构钢筋混凝土块的安装与浇筑
DXME-KASA-KARI_KAKAVO | 龙门起重机，起重能力120吨 | Equipment | General | 台时 | 1448.38 | 1448.38 | 1448.38 | 1448.38 | 1 | CNY | 41776.06 | 28.8433 | 27 | 27 | 建筑工程 | 混凝土和钢筋混凝土整体结构 | 核电站建筑结构 | 核电站反应堆建筑（反应堆舱）结构钢筋混凝土块的安装与浇筑
RIRI-RI-KARI-MEME_KAKASAME | 接地安装螺母 | Material | General | 100个 | 149.11 | 149.11 | 149.11 | 149.11 | 1 | CNY | 53.13 | 0.3563 | 27 | 27 | 设备安装 | 电气设备 | 电力输送与电网 | 工业运输接触网
KAVO-RI-KARI-MEME_KAKATOVO | 双股捻合钢丝绳，结构为6×37(1+6+12+18)+1股，B级，采用Z组镀锌钢丝，标记组为1570-1770 N/mm2，直径15.5毫米 | Material | General | 10米 | 273.96 | 273.96 | 273.96 | 273.96 | 1 | CNY | 88.07 | 0.3215 | 27 | 27 | 设备安装 | 化学和石油加工工业设备 | 通用设备 | 以大型模块形式供应的设备
RITO-TO-KAME-KALI_KAKAKATO | K级钢制加重钻杆，UBT型，外径89毫米，壁厚19毫米 | Material | General | 米 | 499.65 | 499.65 | 499.65 | 499.65 | 1 | CNY | 83.83 | 0.1678 | 27 | 27 | 建筑工程 | 钻孔 | 钻井作业 | 柱状钻探
RISA-RI-KARI-MEME | 高压自动闭锁线路设备固定金属结构件 | Abstract Material | General | 吨 | 387.83 | 387.83 | 387.83 | 387.83 | 1 | CNY | 0 | 0 | 27 | 9 | 建筑工程 | 铁路 | 铁路信号、集中与闭塞系统 | 支柱
DXME-KAVO-KARI_KAMEME | 手动沥青喷涂机 | Equipment | General | 台时 | 1.38 | 1.38 | 1.38 | 1.38 | 1 | CNY | 2.6 | 1.8881 | 26 | 26 | 建筑工程 | 地板 | 地板 | 土层和碎石层覆盖层的铺设
MEVO-SA-KAVO-MEVO | 管道固定件 | Abstract Material | General | 件 | 32.02 | 7.75 | 59.28 | 10.9 | 3 | CNY | 592.78 | 37.8867 | 26 | 22 | 建筑工程 | 室内管道 | 塑料管管道 | 使用交联聚乙烯管铺设供水和供暖管道
RIPU-RI-KARI-KAME | 多层金属聚合物管材 | Abstract Material | General | 米 | 27.62 | 27.62 | 27.62 | 27.62 | 1 | CNY | 2670.74 | 96.6846 | 26 | 26 | 建筑工程 | 室内管道 | 多层金属聚合物管材管道 | 多层金属聚合物管道供暖管道铺设
KAPU-RI-KARI-KAME | 热拌沥青混凝土混合料 | Abstract Material | General | 吨 | 1739.96 | 1739.96 | 1739.96 | 1739.96 | 1 | CNY | 30446.72 | 17.4985 | 26 | 26 | 建筑工程 | 地板 | 地板 | 沥青混凝土覆盖层施工
DXME-KANE-KARI_KAKATO | 移动式倾斜带式输送机，高度15米 | Equipment | General | 台时 | 8.77 | 8.77 | 8.77 | 8.77 | 1 | CNY | 239.58 | 27.3146 | 26 | 26 | 建筑工程 | 隧道和地铁 | 封闭式作业方式 | 其他作业
DXME-MEPU-KATO_KAKASA | 采石场自卸车，载重量达42吨 | Equipment | General | 台时 | 472.13 | 472.13 | 472.13 | 472.13 | 1 | CNY | 6542.7 | 13.8577 | 26 | 26 | 建筑工程 | 采矿顶板作业 | 单斗挖掘机开挖土方 | 挖掘机开挖土方并装载至自卸卡车
MEPU-RI-KANE-KATO_KAPUKAME | 基于硅烷和硅氧烷的深层渗透型疏水剂，用于砖、混凝土、灰泥、瓷砖、石板、木材、天然石材的表面处理，无特殊气味，密度为0.7-0.8克/立方厘米 | Material | General | 升 | 104.52 | 104.52 | 104.52 | 104.52 | 1 | CNY | 25.66 | 0.2455 | 26 | 26 | 设备安装 | 工艺管道 | 石油天然气加工厂管道 | 碳钢和优质钢管管道
MEPU-ME-KANE-KAME | 干式石膏安装胶 | Abstract Material | General | 吨 | 2235.17 | 2235.17 | 2235.17 | 2235.17 | 1 | CNY | 619.06 | 0.277 | 26 | 26 | 建筑工程 | 砖砌体和砌块结构 | 隔断墙 | 石膏板和轻质混凝土板隔墙安装
MEME-TO-KATO-MESA_MEKAMEME | 塑料模板紧固螺栓保护固定器，锥形，直径22毫米 | Material | General | 100个 | 12.62 | 12.62 | 12.62 | 12.62 | 1 | CNY | 15 | 1.1892 | 26 | 26 | 建筑工程 | 混凝土和钢筋混凝土整体结构 | 采用各种可移动模板建造住宅和公共建筑的整体结构 | 在施工现场制作模板板，安装梁柱式大模板
KAME-ME-KARI-KAVO_KAKAKAPU | PMB石棉垫片，厚度1毫米，直径200毫米 | Material | General | 1000 件 | 4936.55 | 4936.55 | 4936.55 | 4936.55 | 1 | CNY | 18.61 | 0.0038 | 26 | 26 | 建筑工程 | 室内管道 | 钢管管道 | 钢制管道法兰连接安装
KARI-RI-KASA-KAPU_RIMEKARI | 建筑用致密岩石碎石 M 400，粒径 40-80(70) 毫米 | Material | General | 立方米 | 209.88 | 209.88 | 209.88 | 209.88 | 1 | CNY | 541.7 | 2.581 | 26 | 26 | 建筑工程 | 临时性可拆卸建筑与构筑物 | 临时性活动板房 | 木板结构临时住宅建筑的组装
MEDX-TO-KARI-KAVO_KAKATORI | 空调系统用波纹排水管（软管），直径20毫米 | Material | General | 10米 | 56.62 | 56.62 | 56.62 | 56.62 | 1 | CNY | 56.62 | 1 | 26 | 26 | 建筑工程 | 通风与空调 | 空调 | 空调和分体式空调系统的安装
KAME-LI-MERI-KALI | 草坪格栅 | Abstract Material | General | 平方米 | 40.51 | 40.51 | 40.51 | 40.51 | 1 | CNY | 28599.29 | 705.9 | 26 | 25 | 建筑工程 | 土方工程 | 机械化土方工程（挖掘机、铲运机、推土机、平地机、水力机械化法等） | 铁路和公路的挖沟与填筑
KAME-LI-KALI-RINE_KAKATORI | 聚酰胺捻合绳，直径2毫米 | Material | General | 吨 | 138159.83 | 138159.83 | 138159.83 | 138159.83 | 1 | CNY | 63.09 | 0.0004 | 26 | 26 | 建筑工程 | 公路 | 基础与覆盖层的建造 | 硬质路面
KAME-LI-MESA-MEKA_KAKAPUME | 卡扣 | Material | General | 10个 | 27.81 | 27.81 | 27.81 | 27.81 | 1 | CNY | 47.64 | 1.7131 | 26 | 26 | 建筑工程 | 建筑金属结构 | 构筑物 | 储罐、储气罐
KAVO-ME-KARI-MERI | 炉具 | Abstract Material | General | 套 | 2738.63 | 2738.63 | 2738.63 | 2738.63 | 1 | CNY | 273862.51 | 100 | 26 | 26 | 建筑工程 | 砖砌体和砌块结构 | 取暖炉和火炉 | 炉灶、火炉砌筑
MEPU-ME-KANE-KARI | 粘合剂成分 | Abstract Material | General | 千克 | 4002.4 | 3.43 | 5779.72 | 5779.72 | 2 | CNY | 1903.06 | 54.1073 | 26 | 26 | 建筑工程 | 砖砌体和砌块结构 | 轻质砌块与石材结构 | 用胶粘剂砌筑无饰面气泡混凝土砌块墙体
MEPU-SA-KADX-KALI_KAKATOPU | 溶剂R-7 | Material | General | 吨 | 25096.03 | 25096.03 | 25096.03 | 25096.03 | 1 | CNY | 5.74 | 0.0002 | 26 | 26 | 设备安装 | 通信设备 | 铁路运输公务通信 | 电缆干线通信线路
KAME-TO-KARI-MEKA_KAKAKAME | 四氯化碳 | Material | General | 千克 | 46.26 | 46.26 | 46.26 | 46.26 | 1 | CNY | 704.34 | 15.2258 | 26 | 26 | 设备安装 | 工艺管道 | 车间工艺管道 | 合金钢和高合金钢管管道
DXME-KATO-MEDX_METORI | 电力消耗：42.9千瓦时/小时 | Electricity | Electricity | 机器运行时间 | 28.82 | 28.82 | 28.82 | 28.82 | 1 | CNY | 409.09 | 14.1935 | 26 | 26 | 建筑工程 | 隧道掘进工程 | 常规方式进行的隧道工程 | 水平巷道及其连接巷道，采用爆破方式掘进
RISA-ME-KANE-METO_KAKARIKA | 轨道垫片，型号R-33 | Material | General | 件 | 85.73 | 85.73 | 85.73 | 85.73 | 1 | CNY | 362.13 | 4.2243 | 26 | 26 | 建筑工程 | 隧道掘进工程 | 常规方式进行的隧道工程 | 永久轨道、道岔、岔道
KAME-LI-KANE-KADX_KAKAKALI | 沥青混凝土混合料路面用沥青聚合物接缝带，尺寸50x5毫米 | Material | General | 米 | 5.2 | 5.2 | 5.2 | 5.2 | 1 | CNY | 651.63 | 125.2 | 26 | 26 | 建筑工程 | 公路 | 排水和泄洪装置 | 在准备好的基础上安装预制混凝土排水槽
DXME-KATO-MEDX_METORI | 气动轮式双臂钻孔掘进设备，掘进截面达55平方米，钻孔直径达90毫米，钻孔深度达5000毫米 | Equipment | General | 台时 | 1523.72 | 1523.72 | 1523.72 | 1523.72 | 1 | CNY | 21626.88 | 14.1935 | 26 | 26 | 建筑工程 | 隧道掘进工程 | 常规方式进行的隧道工程 | 水平巷道及其连接巷道，采用爆破方式掘进
DXME-MEKA-MEME_SALIKA | 自走式综合设备，用于用光固化软管修复无压污水管道 | Equipment | General | 台时 | 743.06 | 743.06 | 743.06 | 743.06 | 1 | CNY | 2747.91 | 3.6981 | 26 | 26 | 维修与施工工作 | 室外工程管网 | 采用非开挖技术对室外污水管网进行改造与维修 | 使用紫外线固化玻璃纤维套管修复无压管道
MEPU-SA-KARI-KARI_KAKAKARI | 化学耐受性密封胶，溶液 | Material | General | 吨 | 18605.13 | 18605.13 | 18605.13 | 18605.13 | 1 | CNY | 417.61 | 0.0224 | 26 | 26 | 建筑工程 | 建筑结构和设备防腐保护 | 内衬工程 | 采用耐酸材料在耐化学腐蚀、导热、防水的砂浆上进行衬砌
MEPU-SA-KARI-KARI_KAKAKAME | 化学耐受性干性填缝剂 | Material | General | 吨 | 10157.09 | 10157.09 | 10157.09 | 10157.09 | 1 | CNY | 296.22 | 0.0292 | 26 | 26 | 建筑工程 | 建筑结构和设备防腐保护 | 内衬工程 | 采用耐酸材料在耐化学腐蚀、导热、防水的砂浆上进行衬砌
DXME-KAVO-MEKA_KASAPU | 自走式轮式冷铣刨机，最大铣削宽度1000毫米 | Equipment | General | 台时 | 991.66 | 991.66 | 991.66 | 991.66 | 1 | CNY | 821.17 | 0.8281 | 26 | 26 | 建筑工程 | 公路 | 现有基础和覆盖层的准备工作，用于黑色碎石（砾石）和沥青混凝土覆盖层（在重建时） | 现有设施的拆除
RISA-ME-KANE-MEPU | 橡胶板制铁路道口铺板 | Abstract Material | General | 平方米 | 143445.03 | 143445.03 | 143445.03 | 143445.03 | 1 | CNY | 0 | 0 | 26 | 26 | 建筑工程 | 铁路 | 1520毫米轨距铁路轨道上部结构 | 道岔装置与拆卸
DXME-KARI-KAPU_KATONE | 螺旋钻机，用于在履带式起重机基础上建造钻孔灌注桩，起重能力25吨，钻孔深度可达30米，钻孔直径可达600毫米，扩孔直径可达1600毫米 | Equipment | General | 台时 | 305.48 | 305.48 | 305.48 | 305.48 | 1 | CNY | 2371.73 | 7.7638 | 26 | 26 | 建筑工程 | 钻孔 | 钻井作业 | 螺旋钻探
KAME-LI-MESA-KANE_KAKAVOLI | 钢丝成型钉，直径1.8毫米，长度150毫米 | Material | General | 吨 | 14338.62 | 14338.62 | 14338.62 | 14338.62 | 1 | CNY | 100.76 | 0.007 | 26 | 26 | 建筑工程 | 钻爆作业 | 爆炸区域的掩蔽及现行铁路轨道上的钻爆作业 | 在现行铁路轨道上进行钻爆作业
DXME-MEDX-KATO_KAKARI | 电力：消耗量 9.9 千瓦·小时/机器小时 | Electricity | Electricity | 机器运行时间 | 6.65 | 6.65 | 6.65 | 6.65 | 1 | CNY | 169.97 | 25.5519 | 26 | 26 | 建筑工程 | 供热与燃气管道——外部管网 | 城镇及村庄燃气管道 | 在现役钢制天然气管道上进行带气切入
DXME-MEDX-KATO_KAKARI | 移动式油站，电动机功率30千瓦 | Equipment | General | 台时 | 26.31 | 26.31 | 26.31 | 26.31 | 1 | CNY | 672.24 | 25.5519 | 26 | 26 | 建筑工程 | 供热与燃气管道——外部管网 | 城镇及村庄燃气管道 | 在现役钢制天然气管道上进行带气切入
RIPU-RI-KASA-KAME_KAKAKAME | 无压金石棉水泥管，公称通径直径100毫米 | Material | General | 米 | 19.06 | 19.06 | 19.06 | 19.06 | 1 | CNY | 4857.4 | 254.8854 | 26 | 26 | 建筑工程 | 供热与燃气管道——外部管网 | 城镇及村庄燃气管道 | 燃气管道冷凝水收集器、水封和补偿器安装
KASA-ME-KANE-KANE | 肋板楼板 | Abstract Material | General | 件 | 2868.36 | 444.12 | 3945.79 | 3945.79 | 2 | CNY | 32231.66 | 35.4746 | 26 | 26 | 建筑工程 | 预制混凝土和钢筋混凝土结构 | 工业企业的住宅、公共及行政生活建筑 | 楼板和屋顶面板
DXME-KANE-KARI_KAKATO | 电力：消耗量 4.95 千瓦·时/马力·时 | Electricity | Electricity | 机器运行时间 | 3.33 | 3.33 | 3.33 | 3.33 | 1 | CNY | 90.83 | 27.3146 | 26 | 26 | 建筑工程 | 隧道和地铁 | 封闭式作业方式 | 其他作业
KAVO-PU-KATO-KATO_KAKATONE | 热轧周期性截面钢筋，A-III级，直径25-28毫米 | Material | General | 吨 | 7522.27 | 7522.27 | 7522.27 | 7522.27 | 1 | CNY | 1082.05 | 0.1438 | 26 | 26 | 建筑工程 | 下水道——室外管网 | 管道铺设与集水器安装 | 地下管网用矩形预制钢筋混凝土集水井
MEME-RI-MEME-KANE_MEKATOME | 双面覆膜桦木胶合板，一面光滑，另一面网状，I/I级，厚度18毫米 | Material | General | 立方米 | 6535.78 | 6535.78 | 6535.78 | 6535.78 | 1 | CNY | 27022.92 | 4.1346 | 26 | 26 | 建筑工程 | 隧道和地铁 | 开放式工作方式 | 整体式混凝土和钢筋混凝土结构
RIKA-ME-KARI-MESA_KAKAMERI | 铝线连接器（SOA）062-2 | Material | General | 件 | 67.34 | 67.34 | 67.34 | 67.34 | 1 | CNY | 140.84 | 2.0915 | 26 | 26 | 设备安装 | 铁路运输信号、集中、联锁及接触网设备 | 铁路运输接触网 | 接触式悬挂装置安装
DXME-MEKA-KATO_KAKARI | 沥青加注机，载重量6吨 | Equipment | General | 台时 | 203.52 | 203.52 | 203.52 | 203.52 | 1 | CNY | 4182.81 | 20.5519 | 26 | 26 | 建筑工程 | 干线和工业管道 | 管道防腐隔离与铺设 | 管道密封与铺设
KAME-LI-MESA-KAVO_KAKAMEME | 组合铆钉，用于连接型钢地板和各种板材部件 | Material | General | 吨 | 33698.85 | 33698.85 | 33698.85 | 33698.85 | 1 | CNY | 36.76 | 0.0011 | 26 | 26 | 建筑工程 | 混凝土和钢筋混凝土整体结构 | 采用不同类型模板建造住宅和公共建筑的整体结构 | 钢筋混凝土楼板永久模板的安装（采用钢制型材铺板）
KAME-LI-MELI-KADX_MEKAMETO | 硬质合金钻头，带 SDS-plus 尾柄，用于在硬质材料上进行冲击钻孔，总长度 160 毫米，直径 10 毫米 | Material | General | 件 | 11.17 | 11.17 | 11.17 | 11.17 | 1 | CNY | 2.59 | 0.2323 | 26 | 26 | 建筑工程 | 建筑金属结构 | 建筑物和构筑物的围护结构 | 窗框、彩绘玻璃、橱窗、门、大门
RISA-ME-KANE-MEDX_KAKANEME | 用于垫板下的橡胶垫片，型号TsP-67 | Material | General | 件 | 11.9 | 11.9 | 11.9 | 11.9 | 1 | CNY | 14322.77 | 1203.6769 | 26 | 26 | 建筑工程 | 临时性可拆卸建筑与构筑物 | 塔式起重机的起重机轨道 | 塔式起重机轨道安装与拆卸（采用木制半轨枕上的独立元件，双轨布局）
PU_MEKAKA_KASAPU | 人员：5人·时/机械·时 | Operator | Operators | 机器运行时间 | 319.54 | 280.68 | 449.08 | 280.68 | 2 | CNY | 1450.41 | 4.2212 | 26 | 26 | 建筑工程 | 土方工程 | 机械化土方工程（挖掘机、铲运机、推土机、平地机、水力机械化法等） | 水力机械化法土方工程
RITO-SA-KAME-KAVO_KAMEKALI | 电焊直缝和螺旋缝钢管，强度等级K38，外径1720毫米，壁厚16毫米 | Material | General | 米 | 8820.15 | 8820.15 | 8820.15 | 8820.15 | 1 | CNY | 137628.21 | 15.6038 | 26 | 26 | 建筑工程 | 干线和工业管道 | 道路下方穿越结构 | 无缝衬垫套管
RITO-PU-KAME-KAPU | 双层挤出聚乙烯涂层隔热钢管 | Abstract Material | General | 米 | 581.37 | 581.37 | 581.37 | 581.37 | 1 | CNY | 58717.92 | 101 | 26 | 26 | 建筑工程 | 供水管道——室外管网 | 管道铺设 | 钢管
DXME-RIME-MESA_KAKAME | 汽油切割机，发动机功率3千瓦（4马力） | Equipment | General | 台时 | 6.33 | 6.33 | 6.33 | 6.33 | 1 | CNY | 26.29 | 4.155 | 26 | 26 | 建筑工程 | 供水管道——室外管网 | 其他作业 | 在现有管道中安装接头
DXME-KATO-MEME_KAKADX | 宽轨客车转向架，转向架载荷（车体总重，218千牛（22吨），重量不超过7吨 | Equipment | General | 台时 | 47.01 | 47.01 | 47.01 | 47.01 | 1 | CNY | 47820.43 | 1017.1519 | 26 | 26 | 建筑工程 | 隧道和地铁 | 轨道装置 | 隧道轨道安装
MEPU-SA-KAME-KALI_KAMETOPU | 单组分硅酮基密封胶，中性，通用型 | Material | General | 升 | 70.23 | 70.23 | 70.23 | 70.23 | 1 | CNY | 1569.62 | 22.3499 | 26 | 26 | 建筑工程 | 混凝土和钢筋混凝土整体结构 | 核电站建筑结构 | 核能设施联合泵站地下部分整体式钢筋混凝土结构的建造
DXME-RIME-MEDX_KATOPU | 双面磨床 | Equipment | General | 台时 | 0.38 | 0.38 | 0.38 | 0.38 | 1 | CNY | 1.27 | 3.36 | 26 | 26 | 设备安装 | 热力设备 | 蒸汽涡轮机和燃气涡轮机组 | 固定式蒸汽涡轮机和固定式燃气涡轮机装置
RISA-ME-KATO-KANE_KAKATOLI | 轨道弹簧垫圈单圈2型，孔径M27 | Material | General | 吨 | 27291.51 | 27291.51 | 27291.51 | 27291.51 | 1 | CNY | 7939.73 | 0.2909 | 26 | 26 | 建筑工程 | 电车轨道 | 在木制和钢筋混凝土轨枕上铺设电车轨道和铁路轨道 | 在直道段铺设12.5米长的轨道单元，采用有轨电车轨型
RITO-TO-KANE-KASA_KAKAKATO | 未镀锌焊接钢制水气管道螺纹管，普通型，公称直径25毫米，壁厚3.2毫米 | Material | General | 米 | 17.6 | 17.6 | 17.6 | 17.6 | 1 | CNY | 363.38 | 20.6452 | 26 | 26 | 建筑工程 | 临时性可拆卸建筑与构筑物 | 临时建筑和设施内部工程网络的安装 | 临时住宅及公共建筑供暖系统安装
DXME-RIKA-KARI_KAMETO | 在开放水域作业的自航驳船，载重能力1250吨 | Equipment | General | 台时 | 1608.67 | 1608.67 | 1608.67 | 1608.67 | 1 | CNY | 6798.25 | 4.226 | 25 | 25 | 建筑工程 | 水利工程的石砌结构 | 石质海堤 | 从驳船上卸载材料或岩石
DXME-KAVO-MEME_KALIME | 土壤稳定机，工作宽度2.33米，功率360千瓦（482马力） | Equipment | General | 台时 | 1697.91 | 1697.91 | 1697.91 | 1697.91 | 1 | CNY | 6315.56 | 3.7196 | 25 | 25 | 建筑工程 | 公路 | 基础与覆盖层的建造 | 非硬质道路服装
MEME-ME-KARI-KATO_KAKAKATO | 针叶木杆，长度3-6.5米，厚度3-5厘米 | Material | General | 立方米 | 412.77 | 412.77 | 412.77 | 412.77 | 1 | CNY | 344.58 | 0.8348 | 25 | 25 | 建筑工程 | 土方工程 | 其他土方工程、准备性、配套及加固工程 | 手工挖掘土方
PU_MEKAKA_KADXTO | 人员：3人·小时/机械·小时 | Operator | Operators | 机器运行时间 | 230.17 | 230.17 | 230.17 | 230.17 | 1 | CNY | 522.49 | 2.27 | 25 | 25 | 建筑工程 | 土方工程 | 机械化土方工程（挖掘机、铲运机、推土机、平地机、水力机械化法等） | 挖掘机在推土机上进行土壤开发
RISA-ME-KANE-METO_KAKAKARI | 轨道垫板，R-24型 | Material | General | 件 | 81.62 | 81.62 | 81.62 | 81.62 | 1 | CNY | 96.34 | 1.1804 | 25 | 25 | 建筑工程 | 隧道掘进工程 | 常规方式进行的隧道工程 | 永久轨道、道岔、岔道
KAME-LI-MEME-KALI_KAKASARI | EPS-5焊接电极，直径5毫米 | Material | General | 吨 | 137800.76 | 137800.76 | 137800.76 | 137800.76 | 1 | CNY | 1874.09 | 0.0136 | 25 | 25 | 建筑工程 | 水利工程的混凝土和钢筋混凝土结构 | 内河运输设施结构 | 河运设施泊位码头预制钢筋混凝土构件间垂直接缝的封堵
KAME-LI-MELI-KADX_KAKANETO | 环形金刚石钻头，直径25毫米 | Material | General | 件 | 79.77 | 79.77 | 79.77 | 79.77 | 1 | CNY | 164.69 | 2.0645 | 25 | 25 | 建筑工程 | 公路 | 道路建设 | 道路防护栏
DXME-KAME-KASA_METOVO | 履带式单斗电动挖掘机，斗容量12.5立方米 | Equipment | General | 台时 | 5304.56 | 5304.56 | 5304.56 | 5304.56 | 1 | CNY | 11428.15 | 2.1544 | 25 | 25 | 建筑工程 | 采矿顶板作业 | 单斗挖掘机开挖土方 | 挖掘机开挖土方，将土方堆放于沟槽侧壁或已开挖区域
RITO-RI-KARI-KARI | 空调系统用铜管 | Abstract Material | General | 米 | 80.72 | 80.72 | 80.72 | 80.72 | 1 | CNY | 8071.93 | 100 | 25 | 25 | 建筑工程 | 通风与空调 | 空调 | 空调和分体式空调系统的安装
RIRI-RI-KAME-KAPU_KAKAMESA | TF-16型线性插销式绝缘子 | Material | General | 100个 | 1131.04 | 1131.04 | 1131.04 | 1131.04 | 1 | CNY | 149.7 | 0.1324 | 25 | 25 | 建筑工程 | 通信、广播和电视设施 | 有线通信设施 | 通信和无线电传输杆线上的线缆悬挂装置
MEPU-SA-KAME-KALI_MEKAKAKA | 单组分硅酮基密封胶，酸性，通用型 | Material | General | 升 | 106.48 | 106.48 | 106.48 | 106.48 | 1 | CNY | 345.42 | 3.2439 | 25 | 25 | 建筑工程 | 供水和排水系统——内部装置 | 供水与排水——内部装置 | 浴缸、洗脸盆、坐浴盆、淋浴底盘、淋浴房、斜坡、淋浴帘的安装
MEPU-SA-KARI-KARI_KAMEKASA | 卫生洁具用密封胶 | Material | General | 千克 | 15.71 | 15.71 | 15.71 | 15.71 | 1 | CNY | 21.19 | 1.3488 | 25 | 25 | 建筑工程 | 供水和排水系统——内部装置 | 供水与排水——内部装置 | 浴缸、洗脸盆、坐浴盆、淋浴底盘、淋浴房、斜坡、淋浴帘的安装
KAME-LI-MESA-KALI_KAKAKALI | 塑料膨胀螺栓，直径14毫米，长度70毫米 | Material | General | 100个 | 28.78 | 28.78 | 28.78 | 28.78 | 1 | CNY | 68.42 | 2.3772 | 25 | 25 | 建筑工程 | 室内管道 | 其他作业 | 安装柜子
KAME-ME-KARI-KAVO_KAKAKANE | PMB石棉垫片，厚度1毫米，直径300毫米 | Material | General | 1000 件 | 10677.04 | 10677.04 | 10677.04 | 10677.04 | 1 | CNY | 81.15 | 0.0076 | 25 | 25 | 建筑工程 | 室内管道 | 钢管管道 | 钢制管道法兰连接安装
DXME-MELI-KAPU_KATORI | 内燃机焊接机组，用于手工电弧焊接，拖挂式，焊接电流高达250安培，工作站数量为2个 | Equipment | General | 台时 | 62.01 | 62.01 | 62.01 | 62.01 | 1 | CNY | 236.39 | 3.812 | 25 | 25 | 建筑工程 | 桩基工程、沉井、地基加固 | 桩基工程 | 从地面进行的桩基施工
DXME-MERI-KAVO_KATOME | 拖挂式犁沟挖掘机（不含拖拉机） | Equipment | General | 台时 | 4.19 | 4.19 | 4.19 | 4.19 | 1 | CNY | 7.59 | 1.8108 | 25 | 25 | 建筑工程 | 土方工程 | 机械化土方工程（挖掘机、铲运机、推土机、平地机、水力机械化法等） | 水利工程中的土壤开发与排水系统建设
DXME-RIKA-KANE_KAKAME | 拖船，功率66千瓦（90马力） | Equipment | General | 台时 | 81.72 | 81.72 | 81.72 | 81.72 | 1 | CNY | 265.25 | 3.246 | 25 | 25 | 建筑工程 | 桩基工程、沉井、地基加固 | 桩基工程 | 在河流环境中使用浮动设备进行的桩基工程
DXME-KANE-KATO_KASATO | 内燃机绞车，牵引力1471.5千牛（150吨） | Equipment | General | 台时 | 728.93 | 728.93 | 728.93 | 728.93 | 1 | CNY | 10587.21 | 14.5244 | 25 | 25 | 建筑工程 | 水下建筑（潜水）工程 | 河流环境（河流、湖泊、水库）的水下建筑（潜水）作业 | 河流环境中的管道铺设（河流、湖泊、水库）
DXME-KAVO-KATO_KARITO | 自走式组合振动压路机，重量12吨 | Equipment | General | 台时 | 308.02 | 308.02 | 308.02 | 308.02 | 1 | CNY | 910.02 | 2.9544 | 25 | 25 | 建筑工程 | 公路 | 基础与覆盖层的建造 | 非硬质道路服装
MEME-TO-KATO-MEKA | 带网格的PVC角型材 | Abstract Material | General | 米 | 180.45 | 26.07 | 218.78 | 218.78 | 3 | CNY | 9132.54 | 42.2328 | 25 | 21 | 建筑工程 | 装修工程 | 饰面工程 | 建筑立面外墙饰面
KALI-RI-KANE-KAME | 贴面结构支架 | Abstract Material | General | 套 | 23.46 | 6.7 | 42.5 | 19.29 | 3 | CNY | 1444.68 | 183.5959 | 25 | 19 | 建筑工程 | 装修工程 | 饰面工程 | 建筑立面外墙饰面
KAME-LI-MESA-KAME_KAKAPUKA | A-I型钢筋锚栓，直径12毫米，长度900毫米 | Material | General | 吨 | 11628.81 | 11628.81 | 11628.81 | 11628.81 | 1 | CNY | 16295.58 | 1.4013 | 25 | 25 | 建筑工程 | 土方工程 | 机械化土方工程（挖掘机、铲运机、推土机、平地机、水力机械化法等） | 铁路和公路的挖沟与填筑
KAME-LI-MEPU-KASA_KAKAKAME | 低压聚乙烯板，厚度6毫米 | Material | General | 平方米 | 287.68 | 287.68 | 287.68 | 287.68 | 1 | CNY | 6496.6 | 22.5824 | 25 | 25 | 建筑工程 | 混凝土和钢筋混凝土整体结构 | 在库存细板模板中搭建结构 | 采用库存小型模板搭建整体式楼梯平台
DXME-MEPU-KATO_KAKANE | 采石场自卸卡车，载重量达75吨 | Equipment | General | 台时 | 627.58 | 627.58 | 627.58 | 627.58 | 1 | CNY | 10152.53 | 16.1772 | 25 | 25 | 建筑工程 | 采矿顶板作业 | 单斗挖掘机开挖土方 | 挖掘机开挖土方并装载至自卸卡车
DXME-MEPU-KATO_KAKALI | 采石场自卸车，载重量高达110吨 | Equipment | General | 台时 | 1653.99 | 1653.99 | 1653.99 | 1653.99 | 1 | CNY | 30242.24 | 18.2844 | 25 | 25 | 建筑工程 | 采矿顶板作业 | 单斗挖掘机开挖土方 | 挖掘机开挖土方并装载至自卸卡车
KAME-LI-KANE-MEKA_KAKAMERI | 防水防腐密封胶带，热缩聚乙烯材质，单面带粘性层，用于管道绝缘，黑色，宽度630毫米，厚度1.2毫米 | Material | General | 米 | 51.48 | 51.48 | 51.48 | 51.48 | 1 | CNY | 8375.64 | 162.7116 | 25 | 25 | 建筑工程 | 供热与燃气管道——外部管网 | 供热——室外管网 | 管道系统（地下与地上）
MEPU-RI-KANE-KASA_KARIMERI | 环氧树脂触变性复合材料 | Material | General | 千克 | 166.91 | 166.91 | 166.91 | 166.91 | 1 | CNY | 349.78 | 2.0956 | 25 | 25 | 建筑工程 | 隧道和地铁 | 轨道装置 | 隧道轨道安装
KAME-LI-MESA-MEPU_KAKAPURI | 自攻螺钉，钢制氧化处理，半圆头带十字槽，尖头，直径3.5毫米，长度9.5毫米 | Material | General | 100个 | 3.87 | 3.87 | 3.87 | 3.87 | 1 | CNY | 12.59 | 3.2556 | 25 | 25 | 建筑工程 | 木结构 | 隔墙、墙面饰面、石膏板吊顶 | 采用单层金属框架和双面单层覆层的石膏板隔断安装
KASA-ME-KAPU-RILI | 预制钢筋混凝土板 | Abstract Material | General | 立方米 | 105.1 | 105.1 | 105.1 | 105.1 | 1 | CNY | 7477.09 | 71.1443 | 25 | 25 | 建筑工程 | 桩基工程、沉井、地基加固 | 桩基工程 | 从地面进行的桩基施工
KAVO-ME-KARI-METO_KAKAKASA | 镀锌钢带制成的金属软管，非密封，简单轮廓，RZ-TsKh，公称通径直径15毫米 | Material | General | 米 | 5.92 | 5.92 | 5.92 | 5.92 | 1 | CNY | 212.27 | 35.88 | 25 | 25 | 设备安装 | 起重运输设备 | 升降机 | 客运、医院和货运电梯
DXME-KAME-KASA_METOVO | 电力：消耗量412.5千瓦时/机器小时 | Electricity | Electricity | 机器运行时间 | 277.13 | 277.13 | 277.13 | 277.13 | 1 | CNY | 597.06 | 2.1544 | 25 | 25 | 建筑工程 | 采矿顶板作业 | 单斗挖掘机开挖土方 | 挖掘机开挖土方，将土方堆放于沟槽侧壁或已开挖区域
KAVO-TO-KAME-KARI | 平行翼缘工字钢 | Abstract Material | General | 吨 | 9509.06 | 9509.06 | 9509.06 | 9509.06 | 1 | CNY | 11098.97 | 1.1672 | 25 | 25 | 建筑工程 | 隧道和地铁 | 封闭式作业方式 | 巷道掘进
RISA-RI-KAME-KANE_KAKASATO | 连接夹具KS-054-2 | Material | General | 件 | 140.49 | 140.49 | 140.49 | 140.49 | 1 | CNY | 1169.24 | 8.3224 | 25 | 25 | 设备安装 | 铁路运输信号、集中、联锁及接触网设备 | 铁路运输接触网 | 接触式悬挂装置安装
DXME-KALI-KATO_KAKATO | 重力式移动混凝土搅拌机，搅拌筒容积350升 | Equipment | General | 台时 | 1.43 | 1.43 | 1.43 | 1.43 | 1 | CNY | 80.94 | 56.6052 | 25 | 25 | 建筑工程 | 建筑金属结构 | 周界物理防护设施 | 安装自动道路栏杆以控制通行
DXME-KALI-KATO_KAKATO | 电力：耗电量 0.36 千瓦·小时/机器小时 | Electricity | Electricity | 机器运行时间 | 0.24 | 0.24 | 0.24 | 0.24 | 1 | CNY | 13.78 | 56.6052 | 25 | 25 | 建筑工程 | 建筑金属结构 | 周界物理防护设施 | 安装自动道路栏杆以控制通行
KAME-LI-KANE-MEPU | 承重带 | Abstract Material | General | 米 | 10.91 | 10.91 | 10.91 | 10.91 | 1 | CNY | 1408.48 | 129.0563 | 25 | 25 | 建筑工程 | 预制混凝土和钢筋混凝土结构 | 生产建筑与设施 | 围栏、大门和门扉
KAVO-TO-KATO-KAPU_KAKAMESA | 光亮线材，直径6.0-6.3毫米 | Material | General | 吨 | 10692.31 | 10692.31 | 10692.31 | 10692.31 | 1 | CNY | 62.75 | 0.0059 | 25 | 25 | 建筑工程 | 预制混凝土和钢筋混凝土结构 | 工业企业的住宅、公共及行政生活建筑 | 梁、横梁、过梁
KASA-ME-KALI-RIVO | 钢筋混凝土台阶 | Abstract Material | General | 米 | 4038.75 | 4038.75 | 4038.75 | 4038.75 | 1 | CNY | 149525.69 | 37.0227 | 25 | 25 | 建筑工程 | 预制混凝土和钢筋混凝土结构 | 工业企业的住宅、公共及行政生活建筑 | 楼梯平台、楼梯和护栏
DXME-KADX-KAPU_KAKAME | 宽轨货运起重机用多用途轨道车，起重机装置起重能力1吨 | Equipment | General | 台时 | 164.46 | 164.46 | 164.46 | 164.46 | 1 | CNY | 973.66 | 5.9204 | 25 | 25 | 建筑工程 | 铁路 | 1520毫米轨距铁路轨道上部结构 | 无缝轨道装置
KAME-LI-MEME-KALI_KAMEDXPU | 用于焊接碳素钢和低合金钢结构的钛酸盐涂层焊条 ANO-1，直径 5 毫米 | Material | General | 千克 | 19.41 | 19.41 | 19.41 | 19.41 | 1 | CNY | 58.23 | 3 | 24 | 24 | 建筑工程 | 水下建筑（潜水）工程 | 河流环境（河流、湖泊、水库）的水下建筑（潜水）作业 | 河流环境（河流、湖泊、水库）中的金属结构水下作业
KAME-LI-MEME-KALI_KAMEDXSA | 用于焊接碳素钢和低合金钢结构的钛酸盐涂层焊条 ANO-1，直径 6 毫米 | Material | General | 千克 | 19.41 | 19.41 | 19.41 | 19.41 | 1 | CNY | 368.76 | 19 | 24 | 24 | 建筑工程 | 水下建筑（潜水）工程 | 河流环境（河流、湖泊、水库）的水下建筑（潜水）作业 | 河流环境（河流、湖泊、水库）中的金属结构水下作业
MERI-RI-KATO-MEME_KAKAMERI | 玻璃纤维隔热布，密度230克/平方米，厚度0.2毫米 | Material | General | 平方米 | 14.18 | 14.18 | 14.18 | 14.18 | 1 | CNY | 1998.79 | 140.9702 | 24 | 24 | 建筑工程 | 地板 | 地板 | 聚氨酯浇注式聚合物地坪施工
DXME-KARI-KASA_KASAKA | 采用单组分喷射固结技术的土水泥桩施工设备组合，钻孔深度达35米 | Equipment | General | 台时 | 1123.2 | 1123.2 | 1123.2 | 1123.2 | 1 | CNY | 12356.56 | 11.0012 | 24 | 24 | 建筑工程 | 桩基工程、沉井、地基加固 | 土壤加固 | 采用垂直土水泥桩喷射固结法进行土壤加固
RISA-RI-KAME-KANE_KAMEKAME | 固定夹具 KS-049-5 (KS-329) | Material | General | 件 | 102.54 | 102.54 | 102.54 | 102.54 | 1 | CNY | 1175.09 | 11.46 | 24 | 24 | 设备安装 | 铁路运输信号、集中、联锁及接触网设备 | 铁路运输接触网 | 接触式悬挂装置安装
DXME-RIME-KARI_KARIKA | 超高压管道水力清洗装置，压力1350巴，流量100升/分钟 | Equipment | General | 台时 | 606.24 | 606.24 | 606.24 | 606.24 | 1 | CNY | 8261.22 | 13.6271 | 24 | 24 | 维修与施工工作 | 室外工程管网 | 室外工程管网改造与维修 | 超高压水力清洗钢制管道内壁
KASA-ME-KALI-RILI | 混凝土柱 | Abstract Material | General | 件 | 6305.82 | 6305.12 | 6308.48 | 6305.12 | 2 | CNY | 395058.91 | 62.6567 | 24 | 24 | 建筑工程 | 预制混凝土和钢筋混凝土结构 | 生产建筑与设施 | 围栏、大门和门扉
KAME-LI-MEDX-MEME_KAKAKAPU | 橡胶真空管 | Material | General | 千克 | 84.36 | 84.36 | 84.36 | 84.36 | 1 | CNY | 8.72 | 0.1033 | 24 | 24 | 设备安装 | 电气设备 | 电力输送与电网 | 500千伏以下电缆线路
RIKA-RI-KAME-KANE_KAKAKATO | 镀锡铜电缆套管，用于压接连接截面为10 mm2的铜芯导线和电缆，内径5 mm | Material | General | 100个 | 285.12 | 285.12 | 285.12 | 285.12 | 1 | CNY | 208.37 | 0.7308 | 24 | 24 | 设备安装 | 铁路运输信号、集中、联锁及接触网设备 | 铁路信号、集中和锁闭设备 | 调度室、电气集中控制及自动联锁装置
DXME-KARI-KASA_KASAKA | 电力消耗：7.43千瓦时/小时 | Electricity | Electricity | 机器运行时间 | 4.99 | 4.99 | 4.99 | 4.99 | 1 | CNY | 54.88 | 11.0012 | 24 | 24 | 建筑工程 | 桩基工程、沉井、地基加固 | 土壤加固 | 采用垂直土水泥桩喷射固结法进行土壤加固
KAME-LI-KADX-KATO_KAKAMERI | 引火线 OCHA | Material | General | 1000米 | 1220.95 | 1220.95 | 1220.95 | 1220.95 | 1 | CNY | 105.26 | 0.0862 | 24 | 24 | 建筑工程 | 钻爆作业 | 其他作业 | 树根清除
KAPU-ME-KARI-KASA_KAMERIRI | 重质混凝土混合料（BST）在砾石碎石上，等级B12.5，F(1)75，W2 | Material | General | 立方米 | 592.12 | 592.12 | 592.12 | 592.12 | 1 | CNY | 4.56 | 0.0077 | 24 | 24 | 建筑工程 | 农村建筑结构 | 温室与蔬菜储藏室 | 冬季玻璃温室
DXME-RIME-KATO_SAKALI | 砂浆喷射设备，由移动式压缩机组驱动，容积达200升，空气消耗量达16立方米/分钟 | Equipment | General | 台时 | 1.29 | 1.29 | 1.29 | 1.29 | 1 | CNY | 17.65 | 13.6767 | 24 | 24 | 建筑工程 | 建筑结构和设备防腐保护 | 准备工作 | 为先前涂底漆或涂漆的表面增加粗糙度以确保附着力
DXME-RIKA-MEME_KAKAME | 封闭水域作业用浮桥，40吨 | Equipment | General | 台时 | 5.27 | 5.27 | 5.27 | 5.27 | 1 | CNY | 646.32 | 122.6617 | 24 | 24 | 建筑工程 | 土方工程 | 机械化土方工程（挖掘机、铲运机、推土机、平地机、水力机械化法等） | 为天然气和石油产品的主干管和工业管道挖掘和回填沟渠
KAVO-PU-KATO-KARI | 光面钢筋 | Abstract Material | General | 吨 | 6636.97 | 6636.97 | 6636.97 | 6636.97 | 1 | CNY | 17847.42 | 2.6891 | 24 | 24 | 建筑工程 | 桩基工程、沉井、地基加固 | 桩基工程 | 从地面进行的桩基施工
RITO-TO-KATO-KARI_KAMERIDX | 10、20、35号钢制无缝热轧带倒角钢管，外径152毫米，壁厚5毫米 | Material | General | 米 | 285.74 | 285.74 | 285.74 | 285.74 | 1 | CNY | 932.14 | 3.2622 | 24 | 24 | 建筑工程 | 桩基工程、沉井、地基加固 | 桩基工程 | 在河流环境中使用浮动设备进行的桩基工程
RIPU-RI-KANE-KASA_KAKAKARI | 橡胶芯气动堵头，标称外径至600毫米 | Material | General | 件 | 5830.48 | 5830.48 | 5830.48 | 5830.48 | 1 | CNY | 670.51 | 0.115 | 24 | 24 | 维修与施工工作 | 室外工程管网 | 采用非开挖技术对室外污水管网进行改造与维修 | 橡胶芯气动堵头安装与拆卸
RISA-ME-KAME-KARI | 铁路道岔用木料 | Abstract Material | General | 立方米 | 2444.9 | 2444.9 | 2444.9 | 2444.9 | 1 | CNY | 33555.28 | 13.7246 | 24 | 24 | 建筑工程 | 铁路 | 1520毫米轨距铁路轨道上部结构 | 道岔、闭塞道岔和交叉道岔的组装、拆卸和铺设
KAVO-PU-KAME-KARI_KAKAMEME | 无需焊接、弯曲、钻孔（冲孔）即可制造的嵌入件和盖板，单独供应 | Material | General | 吨 | 20348.8 | 20348.8 | 20348.8 | 20348.8 | 1 | CNY | 1063.92 | 0.0523 | 24 | 24 | 建筑工程 | 混凝土和钢筋混凝土整体结构 | 设备基础 | 轧制车间带型材轧机设备的基础施工
KAME-LI-KADX-KARI_KAKAMEME | KD-8S雷管 | Material | General | 1000 件 | 835.54 | 835.54 | 835.54 | 835.54 | 1 | CNY | 23.71 | 0.0284 | 24 | 24 | 建筑工程 | 钻爆作业 | 其他作业 | 树根清除
KAME-TO-KAME-KANE_KAKARILI | 用于保护AMC钢缆的防腐润滑脂 | Material | General | 千克 | 80.55 | 80.55 | 80.55 | 80.55 | 1 | CNY | 1898.09 | 23.5636 | 24 | 24 | 设备安装 | 起重运输设备 | 悬索索道 | 双通道悬挂式环形和摆动式货运轨道
DXME-MEKA-KAVO_KAKAPU | 直径1000-1200毫米管道干燥设备 | Equipment | General | 台时 | 491.46 | 491.46 | 491.46 | 491.46 | 1 | CNY | 2800.32 | 5.6979 | 24 | 24 | 建筑工程 | 供水管道——室外管网 | 钢制管道防腐隔热 | 在钢制管道上涂覆常规防腐蚀的沥青橡胶或沥青聚合物隔热层
DXME-RIME-MEVO_KATOME | 用于保护变压器绝缘免受潮湿影响的装置 | Equipment | General | 台时 | 33.37 | 33.37 | 33.37 | 33.37 | 1 | CNY | 1211.15 | 36.2958 | 24 | 24 | 设备安装 | 电气设备 | 配电设备和变电站 | 6-750千伏开放式配电装置
MEKA-ME-KARI-KATO_KAKAKARI | AMC牌铝合金线材，直径3.0-5.8毫米 | Material | General | 吨 | 98640.53 | 98640.53 | 98640.53 | 98640.53 | 1 | CNY | 141.8 | 0.001 | 24 | 24 | 建筑工程 | 输电线路 | 0.38-35千伏输电线路及变电站 | 0.38-35千伏架空输电线路
MEVO-ME-KARI-KATO_KAKARIME | 钢制闸阀，公称直径50毫米 | Material | General | 件 | 954.31 | 954.31 | 954.31 | 954.31 | 1 | CNY | 1272.41 | 1.3333 | 24 | 24 | 设备安装 | 压缩机装置、泵和风扇 | 水泵 | 真空泵、矿井泵和承压泵
DXME-RIME-MEVO_KATOME | 电力：消耗量 13.2 千瓦·时/马力·时 | Electricity | Electricity | 机器运行时间 | 8.87 | 8.87 | 8.87 | 8.87 | 1 | CNY | 321.89 | 36.2958 | 24 | 24 | 设备安装 | 电气设备 | 配电设备和变电站 | 6-750千伏开放式配电装置
RIME-RI-KATO-KARI_KAKAKANE | 安装线 HB-1 0.75-600 | Material | General | 1000米 | 545.16 | 545.16 | 545.16 | 545.16 | 1 | CNY | 6.74 | 0.0124 | 24 | 24 | 设备安装 | 通信设备 | 铁路运输公务通信 | 电缆干线通信线路
DXME-MELI-KAPU_MEDXRI | 电力：消耗量 5.68 千瓦·小时/机器小时 | Electricity | Electricity | 机器运行时间 | 3.81 | 3.81 | 3.81 | 3.81 | 1 | CNY | 198.35 | 52.0142 | 24 | 24 | 建筑工程 | 供水管道——室外管网 | 管道铺设 | 聚乙烯管
KAME-LI-MESA-METO_KAKAKARI | 钢丝销钉 | Material | General | 千克 | 20.02 | 20.02 | 20.02 | 20.02 | 1 | CNY | 325.66 | 16.2659 | 24 | 24 | 建筑工程 | 隧道和地铁 | 轨道装置 | 隧道轨道安装
MEVO-RI-KAPU-KADX | 雨水井、排水系统及下水道配件（井筒部件） | Abstract Material | General | 米 | 8856.41 | 7503.52 | 9049.68 | 9049.68 | 2 | CNY | 9049.68 | 1 | 24 | 9 | 建筑工程 | 下水道——室外管网 | 污水井 | 安装聚合物材料制成的圆形预制焊接井盖
RISA-RI-KAME-KANE_MEKARIME | 对接接触线夹，接触线截面85-150 mm²，尺寸120×39×31.5 mm | Material | General | 件 | 316.13 | 316.13 | 316.13 | 316.13 | 1 | CNY | 515.56 | 1.6308 | 24 | 24 | 设备安装 | 铁路运输信号、集中、联锁及接触网设备 | 铁路运输现有接触网改造与大修工程 | 现有接触网改造与大修工程，用于组织时速超过160公里/至250公里/小时
RISA-RI-KAME-MEME_KAKAKAPU | 25-35毫米铜线用卡箍KS-063 | Material | General | 100个 | 996.37 | 996.37 | 996.37 | 996.37 | 1 | CNY | 955.79 | 0.9593 | 24 | 24 | 设备安装 | 铁路运输信号、集中、联锁及接触网设备 | 铁路运输现有接触网改造与大修工程 | 现有接触网改造与大修工程，用于组织时速超过160公里/至250公里/小时
MEPU-SA-KADX-KASA_KAKAKAME | 快速挥发型脱脂清洁剂 | Material | General | 升 | 322.57 | 322.57 | 322.57 | 322.57 | 1 | CNY | 2330.47 | 7.2246 | 24 | 24 | 建筑工程 | 混凝土和钢筋混凝土整体结构 | 核电站建筑结构 | 反应堆建筑保护壳预应力系统的预应力钢筋安装
DXME-KASA-KAPU_KAMENE | 桥式电动起重机，起重能力250吨 | Equipment | General | 台时 | 1562.11 | 1562.11 | 1562.11 | 1562.11 | 1 | CNY | 307218.26 | 196.6692 | 24 | 24 | 设备安装 | 轧制生产设备 | 租赁设备 | 板材轧机
DXME-KASA-KAPU_KAMENE | 电力：消耗量 92.07 千瓦时/马力小时 | Electricity | Electricity | 机器运行时间 | 61.86 | 61.86 | 61.86 | 61.86 | 1 | CNY | 12165.34 | 196.6692 | 24 | 24 | 设备安装 | 轧制生产设备 | 租赁设备 | 板材轧机
DXME-MELI-KAPU_MEDXRI | 自动控制塑料管（直径超过630至1200毫米）对接焊接过程的设备 | Equipment | General | 台时 | 64.42 | 64.42 | 64.42 | 64.42 | 1 | CNY | 3350.82 | 52.0142 | 24 | 24 | 建筑工程 | 供水管道——室外管网 | 管道铺设 | 聚乙烯管
KAME-SA-KAME-KAME | 道路标线涂料 | Abstract Material | General | 吨 | 19.89 | 19.89 | 19.89 | 19.89 | 1 | CNY | 0.98 | 0.0492 | 24 | 24 | 建筑工程 | 公路 | 道路建设 | 道路标线
RITO-SA-KARI-KARI_KAKAVOVO | St2、10 钢材直缝电焊钢管，外径 219 毫米，壁厚 6 毫米 | Material | General | 米 | 250.17 | 250.17 | 250.17 | 250.17 | 1 | CNY | 11684.84 | 46.7077 | 24 | 24 | 建筑工程 | 供热与燃气管道——外部管网 | 城镇及村庄燃气管道 | 燃气管道进入建筑物
MEME-ME-KATO-KANE_KAKAVOPU | 天然湿度针叶树种刨光板，长度2-6.5米，宽度100-250毫米，厚度20-22毫米，IV级 | Material | General | 立方米 | 1873.67 | 1873.67 | 1873.67 | 1873.67 | 1 | CNY | 651.88 | 0.3479 | 24 | 24 | 建筑工程 | 桩基工程、沉井、地基加固 | 桩基工程 | 海上浮动平台桩基施工
DXME-KALI-MEME_KAKARI | 干混料制备和输送装置，产能高达3立方米/分钟 | Equipment | General | 台时 | 18.05 | 18.05 | 18.05 | 18.05 | 1 | CNY | 672.72 | 37.2643 | 23 | 23 | 建筑工程 | 桩基工程、沉井、地基加固 | 土壤加固 | 利用脉冲冲压技术（PIT）在现有钻孔中安装钻孔灌浆桩
DXME-KAVO-KALI_KAMERI | 矿物粘合剂分配器，挂车式，铺设宽度2500毫米，容量8立方米，产量80-2000升/分钟 | Equipment | General | 台时 | 92.14 | 92.14 | 92.14 | 92.14 | 1 | CNY | 335.84 | 3.6448 | 23 | 23 | 建筑工程 | 公路 | 基础与覆盖层的建造 | 非硬质道路服装
DXME-KASA-KANE_KARIDX | 履带式起重机，起重能力350吨 | Equipment | General | 台时 | 2820.05 | 2820.05 | 2820.05 | 2820.05 | 1 | CNY | 36485.26 | 12.9378 | 23 | 23 | 建筑工程 | 桩基工程、沉井、地基加固 | 桩基工程 | 从地面进行的桩基施工
MEPU-PU-KAPU-KADX_KAKARISA | KhV-1100色搪瓷漆 | Material | General | 吨 | 22509.2 | 22509.2 | 22509.2 | 22509.2 | 1 | CNY | 28.24 | 0.0013 | 23 | 23 | 设备安装 | 铁路运输信号、集中、联锁及接触网设备 | 铁路信号、集中和锁闭设备 | 调度室、电气集中控制及自动联锁装置
DXME-KANE-KADX_SAVOME | 双人自升式吊篮，承载能力630千克 | Equipment | General | 台时 | 3.26 | 3.26 | 3.26 | 3.26 | 1 | CNY | 181.61 | 55.663 | 23 | 23 | 建筑工程 | 装修工程 | 饰面工程 | 建筑立面外墙饰面
KAVO-TO-KATO-KAPU_KAKAPUSA | 黑色钢丝，直径1.6毫米 | Material | General | 吨 | 10765.92 | 10765.92 | 10765.92 | 10765.92 | 1 | CNY | 479.47 | 0.0445 | 23 | 23 | 建筑工程 | 预制混凝土和钢筋混凝土结构 | 热电厂主厂房 | 料斗安装
PU_MEKAKA_KANEME | 人员：25人-小时/机械-小时 | Operator | Operators | 机器运行时间 | 1458.02 | 866.21 | 1546.8 | 1546.8 | 2 | CNY | 404.92 | 0.3161 | 23 | 23 | 建筑工程 | 水下建筑（潜水）工程 | 在海洋环境中的挖泥作业 | 使用自卸式挖泥船进行挖深作业
DXME-RIME-RIRI_PUTORI | 电力：消耗量 1.32 千瓦·时/机器小时 | Electricity | Electricity | 机器运行时间 | 0.89 | 0.89 | 0.89 | 0.89 | 1 | CNY | 17.72 | 19.9783 | 23 | 23 | 设备安装 | 电气设备 | 配电设备和变电站 | 6-750千伏开放式配电装置
RIKA-ME-KARI-RIME_KAKANEME | 支撑弦与固定器连接组件 | Material | General | 套 | 233.73 | 233.73 | 233.73 | 233.73 | 1 | CNY | 2865.76 | 12.2609 | 23 | 23 | 设备安装 | 铁路运输信号、集中、联锁及接触网设备 | 铁路运输接触网 | 接触式悬挂装置安装
MEVO-ME-KADX-KAME | 钢制等径球形燃气阀 | Abstract Material | General | 件 | 1988.65 | 1988.65 | 1988.65 | 1988.65 | 1 | CNY | 6657.67 | 3.3478 | 23 | 23 | 建筑工程 | 供热与燃气管道——外部管网 | 城镇及村庄燃气管道 | 钢制阀门和闸阀在燃气管道上的安装
RISA-RI-KAME-MELI_KAKAKAME | 双爪式耳环KS-013 | Material | General | 件 | 131.92 | 131.92 | 131.92 | 131.92 | 1 | CNY | 183.14 | 1.3883 | 23 | 23 | 设备安装 | 铁路运输信号、集中、联锁及接触网设备 | 铁路运输接触网 | 接触式悬挂装置安装
MEVO-SA-KAVO-KASA | 带塑料膨胀螺栓的钢制锚固支架，用于固定散热器 | Abstract Material | General | 100个 | 2664.16 | 2664.16 | 2664.16 | 2664.16 | 1 | CNY | 6254.98 | 2.3478 | 23 | 23 | 建筑工程 | 供暖——室内设备 | 供暖设备 | 铝制和双金属散热器安装
RIRI-RI-KARI-KAVO_KAKAMEME | 用于安装在电缆井中的钢带电缆支架（KKP），长度1300毫米 | Material | General | 件 | 108.12 | 108.12 | 108.12 | 108.12 | 1 | CNY | 4452.62 | 41.1826 | 23 | 23 | 建筑工程 | 通信、广播和电视设施 | 有线通信设施 | 电缆管道
DXME-MENE-KATO_KAKAME | 固定式发电站，功率1000千瓦 | Equipment | General | 台时 | 1681.97 | 1681.97 | 1681.97 | 1681.97 | 1 | CNY | 497623.67 | 295.8583 | 23 | 23 | 建筑工程 | 隧道和地铁 | 封闭式作业方式 | 隧道和巷道掘进
DXME-KADX-KADX_KAKARI | 用于25米轨道段的铺轨起重机，木轨枕 | Equipment | General | 台时 | 1663.52 | 1663.52 | 1663.52 | 1663.52 | 1 | CNY | 8696.61 | 5.2278 | 23 | 23 | 建筑工程 | 铁路 | 1520毫米轨距铁路轨道上部结构 | 轨道铺设与拆卸
KAME-TO-KAPU-KAVO_KAKAKAME | M8B汽车发动机油 | Material | General | 千克 | 18.52 | 18.52 | 18.52 | 18.52 | 1 | CNY | 6.98 | 0.3769 | 23 | 23 | 设备安装 | 核电站设备 | 核蒸汽发生装置 | 配备大功率沸水反应堆（RBMK）的设备
METO-RI-KATO-KAME | 石材 | Abstract Material | General | 立方米 | 497.62 | 488.2 | 560.38 | 488.2 | 2 | CNY | 35804.12 | 71.86 | 23 | 23 | 建筑工程 | 土方工程 | 其他土方工程、准备性、配套及加固工程 | 土方工程边坡加固
DXME-RIME-RIRI_PUTORI | 变压器油真空处理装置 | Equipment | General | 台时 | 8.42 | 8.42 | 8.42 | 8.42 | 1 | CNY | 168.17 | 19.9783 | 23 | 23 | 设备安装 | 电气设备 | 配电设备和变电站 | 6-750千伏开放式配电装置
RIKA-RI-KADX-MEKA_KAKAMETO | MS-50通信电缆连接保护套管 | Material | General | 件 | 69.2 | 69.2 | 69.2 | 69.2 | 1 | CNY | 69.2 | 1 | 23 | 23 | 设备安装 | 通信设备 | 通信线路 | 城际电缆通信线路
MEPU-SA-KADX-KALI_KAKATOME | 溶剂R-4A | Material | General | 吨 | 21185.81 | 21185.81 | 21185.81 | 21185.81 | 1 | CNY | 49.26 | 0.0023 | 23 | 23 | 建筑工程 | 装修工程 | 饰面工程 | 室内表面板材饰面
DXME-KALI-MEME_KAKARI | 电力：耗电量1.24千瓦时/机器小时 | Electricity | Electricity | 机器运行时间 | 0.83 | 0.83 | 0.83 | 0.83 | 1 | CNY | 30.97 | 37.2643 | 23 | 23 | 建筑工程 | 桩基工程、沉井、地基加固 | 土壤加固 | 利用脉冲冲压技术（PIT）在现有钻孔中安装钻孔灌浆桩
RIRI-RI-KARI-RITO_KAMEDXME | 塑化剂索沃尔 | Material | General | 吨 | 10755.22 | 10755.22 | 10755.22 | 10755.22 | 1 | CNY | 65.93 | 0.0061 | 23 | 23 | 建筑工程 | 装修工程 | 饰面工程 | 室内表面板材饰面
DXME-KANE-KADX_SAVOME | 电力：消耗量 0.99 千瓦·时/机器·小时 | Electricity | Electricity | 机器运行时间 | 0.67 | 0.67 | 0.67 | 0.67 | 1 | CNY | 37.02 | 55.663 | 23 | 23 | 建筑工程 | 装修工程 | 饰面工程 | 建筑立面外墙饰面
MEPU-TO-KARI-KASA | 硅酸盐涂料 | Abstract Material | General | 吨 | 16683.52 | 16683.52 | 16683.52 | 16683.52 | 1 | CNY | 430.14 | 0.0258 | 23 | 23 | 建筑工程 | 装修工程 | 油漆工程 | 室内水性涂料涂装
DXME-KAVO-MEME_MERIKA | 用于安装屏障护栏的自走式打桩机，锤击功率高达1200焦耳 | Equipment | General | 台时 | 250.71 | 250.71 | 250.71 | 250.71 | 1 | CNY | 636.04 | 2.537 | 23 | 23 | 建筑工程 | 公路 | 道路建设 | 道路防护栏
RITO-SA-KARI-KARI_KAKARILI | 电焊直缝钢管，材质为St2、10钢，外径32毫米，壁厚3毫米 | Material | General | 米 | 20.79 | 20.79 | 20.79 | 20.79 | 1 | CNY | 1461.71 | 70.318 | 23 | 23 | 建筑工程 | 供热与燃气管道——外部管网 | 城镇及村庄燃气管道 | 燃气管道进入建筑物
KAVO-RI-KARI-KATO_KAKATOVO | 双股缠绕钢丝绳LK-O，结构6×19(1+9+9)+1芯，B级，无涂层钢丝，标记组1570-1770 N/mm²，直径32.5毫米 | Material | General | 10米 | 729.33 | 729.33 | 729.33 | 729.33 | 1 | CNY | 1465 | 2.0087 | 23 | 23 | 建筑工程 | 干线和工业管道 | 特殊条件下的管道铺设 | 在沼泽地和水障区域铺设管道
DXME-MEME-KARI_KALIRI | 多功能起重机（装卸作业、螺旋钻孔、人员升降和移动），高通过性，起重能力达4吨，钻孔直径达500毫米，钻孔深度达5米，吊篮起重能力达250公斤 | Equipment | General | 台时 | 408.29 | 408.29 | 408.29 | 408.29 | 1 | CNY | 1226.12 | 3.003 | 23 | 23 | 建筑工程 | 输电线路 | 35-1150千伏架空输电线路 | VL 35-220 kV 木质支撑
MERI-RI-KATO-MERI_KAKARIME | 铜箔 M1 | Material | General | 千克 | 200.23 | 200.23 | 200.23 | 200.23 | 1 | CNY | 798.15 | 3.9862 | 23 | 23 | 设备安装 | 电气设备 | 电力设备和照明设备 | 电动机
RISA-ME-KASA-KARI_KAKAKASA | 铁路轨道分离式固定垫板，KB-50型、KD-50型 | Material | General | 吨 | 35787.11 | 35787.11 | 35787.11 | 35787.11 | 1 | CNY | 615910.24 | 17.2104 | 23 | 23 | 建筑工程 | 铁路 | 1520毫米轨距铁路轨道上部结构 | 轨道铺设与拆卸
KAME-LI-MESA-KASA_KAKAMEPU | 钢制六角螺母，螺纹直径 M12 (M14) | Material | General | 吨 | 18296.63 | 18296.63 | 18296.63 | 18296.63 | 1 | CNY | 34.19 | 0.0019 | 23 | 23 | 建筑工程 | 混凝土和钢筋混凝土整体结构 | 核电站建筑结构 | VVER-1200型核电站建筑物导流槽和锚固井的安装
DXME-MELI-KARI_KAKATO | 便携式恒定电位X射线设备，X射线管电压调节范围100-250千伏，阳极电流强度1-5毫安，可透射厚度达54毫米（钢材） | Equipment | General | 台时 | 50.02 | 50.02 | 50.02 | 50.02 | 1 | CNY | 63.73 | 1.2741 | 22 | 22 | 建筑工程 | 建筑金属结构 | 各类工程 | 表面饰面、焊接作业、螺栓安装及其他作业
RIKA-RI-KAME-KAVO_KAKAKAME | 带热缩绝缘套管，截面0.5-1.0 mm2 | Material | General | 100个 | 570.12 | 570.12 | 570.12 | 570.12 | 1 | CNY | 140.53 | 0.2465 | 22 | 22 | 设备安装 | 铁路运输信号、集中、联锁及接触网设备 | 铁路信号、集中和锁闭设备 | 调度室、电气集中控制及自动联锁装置
DXME-KADX-KALI_KAMESA | 碎石清理机，产能600-800立方米/小时，非自走式 | Equipment | General | 台时 | 1904.67 | 1904.67 | 1904.67 | 1904.67 | 1 | CNY | 6518.29 | 3.4223 | 22 | 22 | 建筑工程 | 铁路 | 1520毫米轨距铁路轨道上部结构 | 更换道岔转辙器
KAME-PU-KATO-KARI_KAKARIME | 地下轨道交通用轨道，R33型 | Material | General | 吨 | 22028.4 | 22028.4 | 22028.4 | 22028.4 | 1 | CNY | 1363257.53 | 61.8864 | 22 | 22 | 建筑工程 | 隧道掘进工程 | 常规方式进行的隧道工程 | 永久轨道、道岔、岔道
DXME-KASA-KADX_KAMEDX | 汽车式专用底盘起重机，起重能力230吨 | Equipment | General | 台时 | 1785.79 | 1785.79 | 1785.79 | 1785.79 | 1 | CNY | 15610.27 | 8.7414 | 22 | 22 | 设备安装 | 化学和石油加工工业设备 | 通用设备 | 成套设备
RISA-ME-KAME-KASA_KAKARIVO | 针叶木浸渍轨枕，II型，长度1700毫米 | Material | General | 件 | 207.58 | 207.58 | 207.58 | 207.58 | 1 | CNY | 312506.86 | 1505.4545 | 22 | 22 | 建筑工程 | 隧道掘进工程 | 常规方式进行的隧道工程 | 永久轨道、道岔、岔道
MEPU-PU-KARI-KADX_KATOKARI | BT-177涂料 | Material | General | 吨 | 16843.39 | 16843.39 | 16843.39 | 16843.39 | 1 | CNY | 53.81 | 0.0032 | 22 | 22 | 建筑工程 | 建筑结构和设备防腐保护 | 涂料材料覆盖 | 涂刷已打底的混凝土和抹灰表面
KARI-RI-KASA-KAPU_RIKAMERI | 建筑用密实岩石碎石 M 1000，粒径 5(3)-10 毫米 | Material | General | 立方米 | 332.13 | 332.13 | 332.13 | 332.13 | 1 | CNY | 3965.59 | 11.9398 | 22 | 22 | 建筑工程 | 公路 | 桥面及桥墩结构 | 铺设人行道
DXME-KAME-KATO_KARISA | 拖挂式刮土机（配履带式拖拉机），铲斗容量15.0立方米 | Equipment | General | 台时 | 1433.34 | 1433.34 | 1433.34 | 1433.34 | 1 | CNY | 6668.92 | 4.6527 | 22 | 22 | 建筑工程 | 土方工程 | 机械化土方工程（挖掘机、铲运机、推土机、平地机、水力机械化法等） | 刮土机开挖
MEPU-ME-KASA-KARI_KAMEKANE | 单组分聚氨酯密封胶，容量310毫升 | Material | General | 件 | 71.77 | 71.77 | 71.77 | 71.77 | 1 | CNY | 2427.76 | 33.8285 | 22 | 22 | 建筑工程 | 土方工程 | 其他土方工程、准备性、配套及加固工程 | 土方工程边坡加固
DXME-KAVO-KATO_KATOME | 自走式气动轮式静态压路机，重量14吨 | Equipment | General | 台时 | 345.29 | 345.29 | 345.29 | 345.29 | 1 | CNY | 685.08 | 1.9841 | 22 | 22 | 建筑工程 | 公路 | 基础与覆盖层的建造 | 硬质路面
DXME-KALI-KARI_KATORI | 电力消耗：5.91千瓦时/小时 | Electricity | Electricity | 机器运行时间 | 3.97 | 3.97 | 3.97 | 3.97 | 1 | CNY | 12.73 | 3.2082 | 22 | 22 | 建筑工程 | 隧道和地铁 | 封闭式作业方式 | 其他作业
DXME-KALI-KARI_KATORI | 拖挂式电动混凝土泵，产能10立方米/小时 | Equipment | General | 台时 | 29.4 | 29.4 | 29.4 | 29.4 | 1 | CNY | 94.31 | 3.2082 | 22 | 22 | 建筑工程 | 隧道和地铁 | 封闭式作业方式 | 其他作业
RITO-TO-KATO-KARI_KAKANERI | 热轧无缝钢管，带倒角，钢材等级10、20、35，外径89毫米，壁厚4毫米 | Material | General | 米 | 171.57 | 171.57 | 171.57 | 171.57 | 1 | CNY | 2130.79 | 12.4191 | 22 | 22 | 建筑工程 | 干线和工业管道 | 管道空间清理与管道测试 | 公称直径为100-1400毫米管道的预先水压测试
KAVO-TO-KASA-KARI_KAKAVOME | 热轧板材，钢材牌号09G2S、12G2S，宽度1200-3000毫米，厚度1-8毫米 | Material | General | 吨 | 8033.62 | 8033.62 | 8033.62 | 8033.62 | 1 | CNY | 22.3 | 0.0028 | 22 | 22 | 建筑工程 | 混凝土和钢筋混凝土整体结构 | 核电站建筑结构 | VVER-1200型核电站反应堆曲线墙结构
KAME-NE-KAME-MEKA | 水泥刨花板，未打磨 | Abstract Material | General | 平方米 | 84.86 | 84.86 | 84.86 | 84.86 | 1 | CNY | 19440.08 | 229.0909 | 22 | 22 | 建筑工程 | 预制混凝土和钢筋混凝土结构 | 采用水泥木屑板的结构 | 木质框架隔断
KASA-RI-KARI-RIPU_KAKARIME | 混凝土B15道砟，体积0.006立方米 | Material | General | 立方米 | 3469.91 | 3469.91 | 3469.91 | 3469.91 | 1 | CNY | 31662.93 | 9.125 | 22 | 22 | 建筑工程 | 隧道和地铁 | 轨道装置 | 隧道轨道安装
KAME-TO-KASA-RITO_KAKANERI | TR牌苛性钠，工业用 | Material | General | 吨 | 17634.98 | 17634.98 | 17634.98 | 17634.98 | 1 | CNY | 1907.4 | 0.1082 | 22 | 22 | 设备安装 | 热力设备 | 蒸汽和热水固定锅炉 | 固定式蒸汽锅炉元件
DXME-KADX-MERI_SAMEPU | 轨道弯曲机，弯曲力达36吨 | Equipment | General | 台时 | 1.93 | 1.93 | 1.93 | 1.93 | 1 | CNY | 83.86 | 43.5559 | 22 | 22 | 建筑工程 | 隧道和地铁 | 轨道装置 | 隧道轨道安装
KALI-RI-KALI-METO_KARIRIME | 钢制卡箍 | Material | General | 千克 | 8.3 | 8.3 | 8.3 | 8.3 | 1 | CNY | 90.31 | 10.88 | 22 | 22 | 建筑工程 | 混凝土和钢筋混凝土整体结构 | 核电站建筑结构 | 反应堆建筑保护壳预应力系统的预应力钢筋安装
DXME-KASA-KARI_KAKAPU | 电力：消耗量 25.01 千瓦时/小时 | Electricity | Electricity | 机器运行时间 | 16.81 | 16.81 | 16.81 | 16.81 | 1 | CNY | 4145.95 | 246.7018 | 22 | 22 | 建筑工程 | 混凝土和钢筋混凝土整体结构 | 核电站建筑结构 | 核电站反应堆建筑（反应堆舱）结构钢筋混凝土块的安装与浇筑
KAME-LI-MERI-KASA_MEKAKAPU | 聚丙烯无纺土工布，针刺，热熔，表面密度200克/平方米 | Material | General | 平方米 | 3.76 | 3.76 | 3.76 | 3.76 | 1 | CNY | 131.91 | 35.0564 | 22 | 22 | 建筑工程 | 供热与燃气管道——外部管网 | 供热——室外管网 | 铺设带聚氨酯泡沫保温层的供热管网管道
DXME-MEPU-KASA_KAKASA | 重型半挂车，载重量高达110吨 | Equipment | General | 台时 | 396.36 | 396.36 | 396.36 | 396.36 | 1 | CNY | 1732.47 | 4.3709 | 22 | 22 | 建筑工程 | 混凝土和钢筋混凝土整体结构 | 核电站建筑结构 | 钢筋混凝土构件的制造
MERI-ME-KARI-MESA_KAKAPUME | 卷材防水材料，橡胶沥青，不含聚合物添加剂 | Material | General | 平方米 | 26.76 | 26.76 | 26.76 | 26.76 | 1 | CNY | 2245.83 | 83.9191 | 22 | 22 | 建筑工程 | 供热与燃气管道——外部管网 | 供热——室外管网 | 管道系统（地下与地上）
DXME-KASA-KAPU_KATOTO | 全回转起重机，起重能力 10 吨 | Equipment | General | 台时 | 165.58 | 165.58 | 165.58 | 165.58 | 1 | CNY | 342.84 | 2.0705 | 22 | 22 | 建筑工程 | 工业炉与烟囱 | 高炉砌筑 | 高炉砌筑
RISA-ME-KARI-KAME | 减振预应力混凝土轨枕 | Abstract Material | General | 套 | 1035.31 | 1018.35 | 1391.64 | 1018.35 | 2 | CNY | 2448395.06 | 2404.2857 | 22 | 22 | 建筑工程 | 铁路 | 1520毫米轨距铁路轨道上部结构 | 轨道铺设与拆卸
RISA-RI-KAME-MENE_KAKAKATO | 双重耳环支架KS-010 | Material | General | 件 | 263.83 | 263.83 | 263.83 | 263.83 | 1 | CNY | 751.13 | 2.847 | 22 | 22 | 设备安装 | 铁路运输信号、集中、联锁及接触网设备 | 铁路运输接触网 | 接触式悬挂装置安装
MEPU-ME-KANE-KAME_KAKAKAME | 干混砂浆用于室外工程，细粒度，石膏基，粘合剂型，用于粘贴石膏板和矿棉板，手工涂抹，抗压强度2.0MPa，与基底粘结强度0.3MPa，抗弯强度1.0MPa | Material | General | 千克 | 1.68 | 1.68 | 1.68 | 1.68 | 1 | CNY | 198.68 | 118.4818 | 22 | 22 | 建筑工程 | 木结构 | 隔墙、墙面饰面、石膏板吊顶 | 在单层金属框架（采用天花板型材）上铺设单层或双层石膏板墙面
KAME-LI-MELI-KADX_KAKANERI | 金刚石环形钻头，直径20毫米 | Material | General | 件 | 76.3 | 76.3 | 76.3 | 76.3 | 1 | CNY | 207.73 | 2.7226 | 22 | 22 | 建筑工程 | 混凝土和钢筋混凝土整体结构 | 核电站建筑结构 | VVER-1200型核电站建筑及构筑物墙体的构造
MENE-RI-KARI-KADX | 幼苗 | Abstract Material | General | 1000 件 | 9947.44 | 9947.44 | 9947.44 | 9947.44 | 1 | CNY | 16834.13 | 1.6923 | 22 | 22 | 建筑工程 | 绿化、防护林带 | 防护林带 | 机械化种植与播种林木
KAVO-TO-KASA-KASA_KAKASADX | 镀锌钢板，厚度1.5毫米 | Material | General | 吨 | 10010.01 | 10010.01 | 10010.01 | 10010.01 | 1 | CNY | 3934.52 | 0.3931 | 22 | 22 | 建筑工程 | 建筑金属结构 | 建筑物和构筑物的围护结构 | 窗框、彩绘玻璃、橱窗、门、大门
KAVO-TO-KASA-KARI_KAMEPURI | 热轧板材，钢材牌号C345，宽度1200-3000毫米，厚度9-12毫米 | Material | General | 吨 | 12317.24 | 12317.24 | 12317.24 | 12317.24 | 1 | CNY | 0 | 0 | 22 | 22 | 建筑工程 | 桩基工程、沉井、地基加固 | 桩基工程 | 从地面进行的桩基施工
MEPU-ME-KARI-KAPU_KAMEKAME | 胶粘剂-密封胶，品牌Bustilat | Material | General | 吨 | 10704.95 | 10704.95 | 10704.95 | 10704.95 | 1 | CNY | 136.49 | 0.0127 | 22 | 22 | 建筑工程 | 地板 | 地板 | 铺设人造革和地毯覆盖层
RISA-ME-KANE-RITO | 交叉道岔 | Abstract Material | General | 套 | 4216.91 | 2157.45 | 11219.07 | 2157.45 | 2 | CNY | 2157.45 | 1 | 22 | 22 | 建筑工程 | 铁路 | 1520毫米轨距铁路轨道上部结构 | 道岔、闭塞道岔和交叉道岔的组装、拆卸和铺设
KARI-RI-KARI-KATO_KAKARIME | 矿物粉末，未活化 | Material | General | 吨 | 232.74 | 232.74 | 232.74 | 232.74 | 1 | CNY | 1361.11 | 5.8482 | 22 | 22 | 建筑工程 | 混凝土和钢筋混凝土整体结构 | 其他作业 | 设备基础变形沉降缝的设置及沥青填充
RISA-RI-KARI-KAME_KAKAMEME | 专用螺栓，带螺母和垫圈，直径12-16毫米，长度400毫米 | Material | General | 吨 | 34941.32 | 34941.32 | 34941.32 | 34941.32 | 1 | CNY | 786.99 | 0.0225 | 22 | 22 | 建筑工程 | 建筑金属结构 | 核电站结构 | VVER-1200型核电站建筑与构筑物的金属结构
DXME-KADX-MEKA_KAKAME | 轨道矫正、垫轨及修整机械 | Equipment | General | 台时 | 4019.46 | 4019.46 | 4019.46 | 4019.46 | 1 | CNY | 4627.86 | 1.1514 | 22 | 22 | 建筑工程 | 铁路 | 1520毫米轨距铁路轨道上部结构 | 轨道与道岔的矫正
RITO-LI-KAME-KATO | 带套管的管道 | Abstract Material | General | 米 | 80.99 | 80.99 | 80.99 | 80.99 | 1 | CNY | 3824.53 | 47.225 | 22 | 22 | 建筑工程 | 室内管道 | 钢管管道 | 使用未镀锌钢制水气管道铺设供气管道
DXME-MELI-KARI_KAKATO | 电力：耗电量0.33千瓦时/小时 | Electricity | Electricity | 机器运行时间 | 0.22 | 0.22 | 0.22 | 0.22 | 1 | CNY | 0.28 | 1.2741 | 22 | 22 | 建筑工程 | 建筑金属结构 | 各类工程 | 表面饰面、焊接作业、螺栓安装及其他作业
DXME-KAME-KATO_KARIME | 拖挂式刮土机（配履带式拖拉机），铲斗容量4.5立方米 | Equipment | General | 台时 | 309.48 | 309.48 | 309.48 | 309.48 | 1 | CNY | 3778.28 | 12.2086 | 22 | 22 | 建筑工程 | 土方工程 | 机械化土方工程（挖掘机、铲运机、推土机、平地机、水力机械化法等） | 刮土机开挖
PU_MEKAKA_KAVOVO | 人员：4人·时/机械·时 | Operator | Operators | 机器运行时间 | 295.29 | 295.29 | 295.29 | 295.29 | 1 | CNY | 339.98 | 1.1514 | 22 | 22 | 建筑工程 | 铁路 | 1520毫米轨距铁路轨道上部结构 | 轨道与道岔的矫正
DXME-KASA-MEME_KAMETO | 电力：消耗量60.28千瓦时/机器小时 | Electricity | Electricity | 机器运行时间 | 40.5 | 40.5 | 40.5 | 40.5 | 1 | CNY | 80.32 | 1.9832 | 22 | 22 | 设备安装 | 核电站设备 | 核蒸汽发生装置 | 配备大功率沸水反应堆（RBMK）的设备
DXME-METO-KAME_KATOLI | 基于汽车底盘的划线机，用于喷涂含反光元件的涂料，涂料罐容量650公斤，玻璃珠罐容量160公斤 | Equipment | General | 台时 | 244.72 | 244.72 | 244.72 | 244.72 | 1 | CNY | 267.19 | 1.0918 | 22 | 22 | 建筑工程 | 公路 | 道路建设 | 道路标线
MEPU-SA-KAPU-KALI_KAKAMERI | 双组分硫醚型建筑用冷固化密封胶 | Material | General | 千克 | 36.45 | 36.45 | 36.45 | 36.45 | 1 | CNY | 2552.69 | 70.0241 | 22 | 22 | 建筑工程 | 砖砌体和砌块结构 | 垃圾管道 | 安装由三层不锈钢管组成的垃圾管道
DXME-KADX-MEME_KARIRI | 用于接触网支柱基坑开挖的轨道施工设备 | Equipment | General | 台时 | 1187.08 | 1187.08 | 1187.08 | 1187.08 | 1 | CNY | 18756.95 | 15.8009 | 22 | 22 | 建筑工程 | 铁路 | 铁路电气化 | 钢筋混凝土接触网支柱
DXME-MELI-KAPU_KASATO | 电力：消耗量 0.66 千瓦·小时/机器小时 | Electricity | Electricity | 机器运行时间 | 0.44 | 0.44 | 0.44 | 0.44 | 1 | CNY | 0.97 | 2.1782 | 22 | 22 | 建筑工程 | 供热与燃气管道——外部管网 | 城镇及村庄燃气管道 | 聚乙烯管道的组装与焊接
DXME-MELI-KAPU_KASATO | 自动控制塑料管（直径不超过160毫米）对接焊接过程的设备 | Equipment | General | 台时 | 20.6 | 20.6 | 20.6 | 20.6 | 1 | CNY | 44.87 | 2.1782 | 22 | 22 | 建筑工程 | 供热与燃气管道——外部管网 | 城镇及村庄燃气管道 | 聚乙烯管道的组装与焊接
MEVO-SA-KAVO-KADX_KAKAKARI | 钢管 | Material | General | 米 | 45.13 | 45.13 | 45.13 | 45.13 | 1 | CNY | 62.23 | 1.3788 | 22 | 22 | 建筑工程 | 燃气供应——室内设备 | 燃气减压装置安装
DXME-RIKA-MENE_SAMEME | 自航式土方运输船，自卸式，配有船底开启系统，货舱容积7000立方米 | Equipment | General | 台时 | 18700.19 | 18700.19 | 18700.19 | 18700.19 | 1 | CNY | 7505.58 | 0.4014 | 22 | 22 | 建筑工程 | 水下建筑（潜水）工程 | 在海洋环境中的挖泥作业 | 使用自走式驳船运输土方
DXME-RIKA-MENE_SAMEKA | 自航式土方运输船，自卸式，配有船底开启系统，货舱容积3700立方米 | Equipment | General | 台时 | 12135.11 | 12135.11 | 12135.11 | 12135.11 | 1 | CNY | 5780.72 | 0.4764 | 22 | 22 | 建筑工程 | 水下建筑（潜水）工程 | 在海洋环境中的挖泥作业 | 使用自走式驳船运输土方
DXME-MELI-KAPU_KASAPU | 电力消耗：1.14千瓦时/小时 | Electricity | Electricity | 机器运行时间 | 0.77 | 0.77 | 0.77 | 0.77 | 1 | CNY | 3.91 | 5.0882 | 22 | 22 | 建筑工程 | 供热与燃气管道——外部管网 | 城镇及村庄燃气管道 | 聚乙烯管道的组装与焊接
RITO-TO-KANE-KAPU_KAKAMESA | 未镀锌焊接钢制水气管道管，带螺纹，轻型，公称直径100毫米，壁厚4毫米 | Material | General | 米 | 83.1 | 83.1 | 83.1 | 83.1 | 1 | CNY | 52.62 | 0.6332 | 22 | 22 | 建筑工程 | 燃气供应——室内设备 | 燃气减压装置安装
KALI-RI-KANE-KATO_KAMEMEDX | 镀锌钢导轨型材，用于安装石膏隔墙和吊顶，尺寸28×27毫米，钢材厚度0.6毫米 | Material | General | 米 | 5.41 | 5.41 | 5.41 | 5.41 | 1 | CNY | 360.83 | 66.7555 | 22 | 22 | 建筑工程 | 木结构 | 隔墙、墙面饰面、石膏板吊顶 | 采用单层金属框架和双面单层覆层的石膏板隔断安装
KASA-ME-KASA-MERI | 预制钢筋混凝土结构（套管桩） | Abstract Material | General | 立方米 | 4759.67 | 4759.67 | 4759.67 | 4759.67 | 1 | CNY | 4807.27 | 1.01 | 22 | 22 | 建筑工程 | 桩基工程、沉井、地基加固 | 桩基工程 | 从地面进行的桩基施工
KANE-ME-KAME-KAPU | 烟囱用粘土砖 | Abstract Material | General | 1000 件 | 2198.78 | 2198.78 | 2198.78 | 2198.78 | 1 | CNY | 1456.89 | 0.6626 | 22 | 22 | 建筑工程 | 燃气供应——室内设备 | 燃气灶安装
DXME-KASA-KARI_KAKAPU | 门式起重机，起重能力20吨 | Equipment | General | 台时 | 217.46 | 217.46 | 217.46 | 217.46 | 1 | CNY | 53646.98 | 246.7018 | 22 | 22 | 建筑工程 | 混凝土和钢筋混凝土整体结构 | 核电站建筑结构 | 核电站反应堆建筑（反应堆舱）结构钢筋混凝土块的安装与浇筑
KAME-LI-MESA-MEME_KAKAPUPU | 镀锌钢制圆形垫圈，孔径M8-10 | Material | General | 千克 | 29.86 | 29.86 | 29.86 | 29.86 | 1 | CNY | 25.21 | 0.8444 | 22 | 22 | 建筑工程 | 建筑金属结构 | 建筑物和构筑物的结构构件 | 建筑覆盖结构构件
DXME-KALI-KAME_KAKARI | 桶，容量2立方米 | Equipment | General | 台时 | 0.41 | 0.41 | 0.41 | 0.41 | 1 | CNY | 2.3 | 5.5727 | 22 | 22 | 建筑工程 | 混凝土和钢筋混凝土整体结构 | 在固定模板中建造结构（用桶输送混凝土） | 钢筋混凝土墙体的施工
RISA-ME-KANE-MEVO_KAKAMEPU | 用于钢筋混凝土轨道底座的橡胶垫片，型号 TsP-143 | Material | General | 1000 件 | 7087.44 | 7087.44 | 7087.44 | 7087.44 | 1 | CNY | 8909.32 | 1.2571 | 22 | 22 | 建筑工程 | 铁路 | 1520毫米轨距铁路轨道上部结构 | 轨道铺设与拆卸
DXME-MELI-KAPU_KASAPU | 自动控制塑料管对接焊接工艺的设备，管径范围为160至315毫米 | Equipment | General | 台时 | 27.59 | 27.59 | 27.59 | 27.59 | 1 | CNY | 140.39 | 5.0882 | 22 | 22 | 建筑工程 | 供热与燃气管道——外部管网 | 城镇及村庄燃气管道 | 聚乙烯管道的组装与焊接
KAME-LI-MESA-KALI_KAKAMEKA | 塑料膨胀螺栓，直径10毫米，长度50-60毫米，螺钉直径6毫米，螺钉长度50-80毫米 | Material | General | 100个 | 100.4 | 100.4 | 100.4 | 100.4 | 1 | CNY | 85.91 | 0.8556 | 22 | 22 | 建筑工程 | 砖砌体和砌块结构 | 隔断墙 | 石膏板和轻质混凝土板隔墙安装
KAME-LI-MESA-KATO_KAKATOSA | 镀锌钢制六角头螺栓及镀锌六角螺母，螺栓和螺母螺纹直径为M20（M22），螺栓长度为40-220毫米 | Material | General | 千克 | 25.88 | 25.88 | 25.88 | 25.88 | 1 | CNY | 212.49 | 8.2096 | 22 | 22 | 建筑工程 | 通风与空调 | 金属风管 | 用于深度达40米的矿井结构中的耐腐蚀钢风管垫片
MEME-ME-KATO-KASA | 未刨边针叶木板材，天然湿度，长度2-6.5米，宽度100-250毫米，厚度20毫米 | Abstract Material | General | 立方米 | 3217.79 | 3217.79 | 3217.79 | 3217.79 | 1 | CNY | 8571.94 | 2.6639 | 22 | 22 | 建筑工程 | 木结构 | 木结构 | 墙体、隔断
KARI-RI-KAME-KARI | 砾石 | Abstract Material | General | 立方米 | 349.96 | 349.96 | 349.96 | 349.96 | 1 | CNY | 12432.45 | 35.5255 | 22 | 22 | 建筑工程 | 钻孔 | 安装过滤器和从井中抽水 | 向管间隙填充砾石或砂
DXME-MEKA-KAPU_SALINE | 用于在移动式压缩机装置工作时将双组分聚合物组合物混合、加热并涂覆于管道内表面的装置，产能为3升/分钟 | Equipment | General | 台时 | 60.14 | 60.14 | 60.14 | 60.14 | 1 | CNY | 51.53 | 0.8568 | 22 | 22 | 维修与施工工作 | 室内卫生工程 | 各类工程 | 采用可调节压缩空气流喷涂双组分聚合物复合材料修复管道内表面
DXME-MEKA-KAPU_SALINE | 电力消耗：0.73千瓦时/小时 | Electricity | Electricity | 机器运行时间 | 0.49 | 0.49 | 0.49 | 0.49 | 1 | CNY | 0.42 | 0.8568 | 22 | 22 | 维修与施工工作 | 室内卫生工程 | 各类工程 | 采用可调节压缩空气流喷涂双组分聚合物复合材料修复管道内表面
RIPU-TO-KAME-KARI_MEKAKAPU | PVC下水道管道用橡胶密封圈，直径50毫米 | Material | General | 件 | 0.78 | 0.78 | 0.78 | 0.78 | 1 | CNY | 7.76 | 10 | 22 | 22 | 建筑工程 | 供水和排水系统——内部装置 | 供水与排水——内部装置 | 浴缸、洗脸盆、坐浴盆、淋浴底盘、淋浴房、斜坡、淋浴帘的安装
KAME-LI-MESA-KATO_KAKAPUTO | 带螺母的建筑锚固螺栓 | Material | General | 吨 | 14092.71 | 14092.71 | 14092.71 | 14092.71 | 1 | CNY | 353.68 | 0.0251 | 22 | 22 | 建筑工程 | 供暖——室内设备 | 热水器 | 板式热交换器安装
MEVO-ME-KARI-KAPU | 带接管的燃气闸阀 | Abstract Material | General | 件 | 50578.35 | 50578.35 | 50578.35 | 50578.35 | 1 | CNY | 50578.35 | 1 | 22 | 22 | 建筑工程 | 供热与燃气管道——外部管网 | 城镇及村庄燃气管道 | 钢制阀门和闸阀在燃气管道上的安装
MEPU-ME-KANE-KAPU_KAKAKARI | PVC和聚丙烯管道安装胶 | Material | General | 升 | 771.28 | 771.28 | 771.28 | 771.28 | 1 | CNY | 14466.78 | 18.7569 | 22 | 22 | 建筑工程 | 室内管道 | 塑料管管道 | 氯化聚氯乙烯管（CPVC）供水和供暖管道铺设
DXME-KASA-MEME_KAMETO | 门式起重机，起重能力640吨 | Equipment | General | 台时 | 983.29 | 983.29 | 983.29 | 983.29 | 1 | CNY | 1950.05 | 1.9832 | 22 | 22 | 设备安装 | 核电站设备 | 核蒸汽发生装置 | 配备大功率沸水反应堆（RBMK）的设备
MEVO-ME-KADX-KALI | 带焊接球阀，聚氨酯泡沫绝缘 | Abstract Material | General | 件 | 3992.9 | 3992.9 | 3992.9 | 3992.9 | 1 | CNY | 39929.05 | 10 | 22 | 22 | 建筑工程 | 供热与燃气管道——外部管网 | 供热——室外管网 | 铺设带聚氨酯泡沫保温层的供热管网管道
DXME-KASA-KAPU_KATOTO | 电力消耗：22.11千瓦时/台·小时 | Electricity | Electricity | 机器运行时间 | 14.85 | 14.85 | 14.85 | 14.85 | 1 | CNY | 30.75 | 2.0705 | 22 | 22 | 建筑工程 | 工业炉与烟囱 | 高炉砌筑 | 高炉砌筑
MELI-RI-KARI-KASA | 硅质耐火砖 | Abstract Material | General | 吨 | 5174.88 | 5174.88 | 5174.88 | 5174.88 | 1 | CNY | 9849.52 | 1.9033 | 22 | 22 | 建筑工程 | 工业炉与烟囱 | 高炉空气预热器砌筑 | 砌筑墙体
DXME-RIME-RIRI_TOVOME | 气动刮刀，由移动式压缩机组驱动 | Equipment | General | 台时 | 2.02 | 2.02 | 2.02 | 2.02 | 1 | CNY | 2.92 | 1.4405 | 21 | 21 | 维修与施工工作 | 室外工程管网 | 采用非开挖技术对室外污水管网进行改造与维修 | 清理管段以安装管塞
KAME-LI-MEME-KAPU_KAKAKARI | PP-Np-19ST粉末堆焊焊丝，直径3毫米 | Material | General | 吨 | 11768.71 | 11768.71 | 11768.71 | 11768.71 | 1 | CNY | 73.39 | 0.0059 | 21 | 21 | 建筑工程 | 预制混凝土和钢筋混凝土结构 | 工业企业的住宅、公共及行政生活建筑 | 内外墙板、加固隔板、隔断
KAME-TO-KASA-MEDX_KAKAMEME | 铜蓝，A级 | Material | General | 吨 | 32426.1 | 32426.1 | 32426.1 | 32426.1 | 1 | CNY | 18.21 | 0.0004 | 21 | 21 | 建筑工程 | 装修工程 | 油漆工程 | 室内水性涂料涂装
RITO-TO-KANE-KAPU_KAKAMETO | 未镀锌焊接钢制水气管道螺纹管，轻型，公称直径80毫米，壁厚3.5毫米 | Material | General | 米 | 56.56 | 56.56 | 56.56 | 56.56 | 1 | CNY | 33.94 | 0.6 | 21 | 21 | 建筑工程 | 水下建筑（潜水）工程 | 河流环境（河流、湖泊、水库）的水下建筑（潜水）作业 | 河流环境中的管道铺设（河流、湖泊、水库）
KAPU-ME-KAME-KAME | 多孔骨料轻质混凝土混合料 | Abstract Material | General | 立方米 | 684.62 | 684.62 | 684.62 | 684.62 | 1 | CNY | 24623.17 | 35.9662 | 21 | 21 | 建筑工程 | 混凝土和钢筋混凝土整体结构 | 墙壁和隔断 | 混凝土和轻质混凝土墙体及隔墙的建造
MEME-ME-KATO-KASA_KAKALIRI | 未刨边针叶木板，天然湿度，长度2-6.5米，宽度100-250毫米，厚度20毫米，II级 | Material | General | 立方米 | 1438.47 | 1438.47 | 1438.47 | 1438.47 | 1 | CNY | 12422.92 | 8.6362 | 21 | 21 | 建筑工程 | 土方工程 | 机械化土方工程（挖掘机、铲运机、推土机、平地机、水力机械化法等） | 水利工程中的土壤开发与排水系统建设
KAME-LI-MELI-KADX_MERIMEDX | 钢制导向钻头，钢材型号R6M5F3，直径9毫米，长度81毫米 | Material | General | 件 | 1893.69 | 1893.69 | 1893.69 | 1893.69 | 1 | CNY | 476.13 | 0.2514 | 21 | 21 | 建筑工程 | 供热与燃气管道——外部管网 | 城镇及村庄燃气管道 | 在现役钢制天然气管道上进行带气切入
KAME-LI-MEME-KALI_KAKAVORI | 用于焊接高合金钢的焊条OZL-8，直径2毫米 | Material | General | 千克 | 109.21 | 109.21 | 109.21 | 109.21 | 1 | CNY | 5894.86 | 53.9777 | 21 | 21 | 建筑工程 | 干线和工业管道 | 在正常条件下管线上的管道组装与焊接 | 手工电弧焊（基本涂层焊条）
KAME-LI-MESA-KATO_KAKATOTO | 镀锌钢制六角头螺栓及镀锌六角螺母，螺栓和螺母螺纹直径为M10，螺栓长度为16-160毫米 | Material | General | 千克 | 23.97 | 23.97 | 23.97 | 23.97 | 1 | CNY | 317.57 | 13.2496 | 21 | 21 | 建筑工程 | 建筑金属结构 | 建筑物和构筑物的围护结构 | 窗框、彩绘玻璃、橱窗、门、大门
KASA-RI-KARI-RITO | 预制钢筋混凝土结构 | Abstract Material | General | 件 | 11690.28 | 11690.28 | 11690.28 | 11690.28 | 1 | CNY | 2569078.5 | 219.7619 | 21 | 21 | 建筑工程 | 预制混凝土和钢筋混凝土结构 | 工业企业的住宅、公共及行政生活建筑 | 体积块、卫生间隔间、电梯井和通风块
KAME-TO-KAME-KALI_KAKAKATO | 异丙醇 | Material | General | 升 | 20.27 | 20.27 | 20.27 | 20.27 | 1 | CNY | 93.97 | 4.6352 | 21 | 21 | 设备安装 | 电气设备 | 配电设备和变电站 | 45-750千伏气体绝缘开关设备
MEPU-RI-KANE-KASA_KAKAKAME | 硅氧烷橡胶基复合材料 | Material | General | 千克 | 160.52 | 160.52 | 160.52 | 160.52 | 1 | CNY | 56.03 | 0.349 | 21 | 21 | 设备安装 | 电气设备 | 配电设备和变电站 | 45-750千伏气体绝缘开关设备
MEME-TO-KATO-KADX | 聚氯乙烯扶手 | Abstract Material | General | 米 | 141.92 | 106.45 | 217.46 | 106.45 | 3 | CNY | 19608.57 | 120.8 | 21 | 13 | 建筑工程 | 预制混凝土和钢筋混凝土结构 | 工业企业的住宅、公共及行政生活建筑 | 楼梯平台、楼梯和护栏
RITO-SA-KARI-KARI_KAKASALI | 电焊直缝钢管，材质为St2、10钢，外径108毫米，壁厚5毫米 | Material | General | 米 | 77.3 | 77.3 | 77.3 | 77.3 | 1 | CNY | 256.6 | 3.3197 | 21 | 21 | 建筑工程 | 桩基工程、沉井、地基加固 | 土壤加固 | 粘土溶液下沟槽的设置
KASA-ME-KASA-METO | 接触网支柱用钢筋混凝土基础 | Abstract Material | General | 件 | 6192.86 | 6192.86 | 6192.86 | 6192.86 | 1 | CNY | 61928.62 | 10 | 21 | 21 | 建筑工程 | 铁路 | 铁路电气化 | 钢筋混凝土接触网支柱
MEPU-SA-KADX-KALI_KAKARILI | 溶剂 No 649 | Material | General | 吨 | 20753.9 | 20753.9 | 20753.9 | 20753.9 | 1 | CNY | 168.04 | 0.0039 | 21 | 21 | 建筑工程 | 建筑结构和设备防腐保护 | 各类工程 | 采用底漆-面漆体系保护混凝土和钢筋混凝土结构
KAVO-ME-KARI-KATO | 窗斜面箱固定板 | Abstract Material | General | 件 | 34.9 | 5.95 | 38.75 | 38.75 | 3 | CNY | 1760.95 | 123.307 | 21 | 19 | 建筑工程 | 装修工程 | 饰面工程 | 建筑立面外墙饰面
KAME-LI-MEDX-KAME_KAKARIME | 橡胶碎屑 | Material | General | 千克 | 4.26 | 4.26 | 4.26 | 4.26 | 1 | CNY | 21002.3 | 4935.211 | 21 | 21 | 建筑工程 | 公路 | 人行道与人行道 | 人造草坪铺设
MEPU-PU-KAPU-MERI_KAKAMEPU | 搪瓷漆EP-1236 | Material | General | 吨 | 31587.96 | 31587.96 | 31587.96 | 31587.96 | 1 | CNY | 725.65 | 0.0197 | 21 | 21 | 建筑工程 | 建筑结构和设备防腐保护 | 涂料材料覆盖 | 涂刷已打底的混凝土和抹灰表面
DXME-RIKA-KARI_KAKARI | 非自航驳船，载重200吨 | Equipment | General | 台时 | 51.76 | 51.76 | 51.76 | 51.76 | 1 | CNY | 506.68 | 9.7895 | 21 | 21 | 建筑工程 | 水利工程木结构 | 河流码头设施的防撞装置 | 安装木制框架形式的河岸码头设施防撞装置
MEVO-RI-KALI-KAME | 带套管的管道 | Abstract Material | General | 米 | 125.75 | 125.75 | 125.75 | 125.75 | 1 | CNY | 12574.7 | 100 | 21 | 21 | 建筑工程 | 室内管道 | 钢管管道 | 铺设镀锌钢制水气管道供水管道
MEPU-SA-KASA-KAME_KAKAKAME | 高品质涂装用亚麻油（25%天然，75%混合） | Material | General | 吨 | 13766.05 | 13766.05 | 13766.05 | 13766.05 | 1 | CNY | 140.94 | 0.0102 | 21 | 21 | 建筑工程 | 装修工程 | 油漆工程 | 油性涂料涂装
KAME-LI-KALI-RIRI_KAKAMENE | 硬质煤，SS牌 | Material | General | 吨 | 1101.46 | 1101.46 | 1101.46 | 1101.46 | 1 | CNY | 25.18 | 0.0229 | 21 | 21 | 建筑工程 | 水下建筑（潜水）工程 | 河流环境（河流、湖泊、水库）的水下建筑（潜水）作业 | 河流环境中的管道铺设（河流、湖泊、水库）
MEPU-SA-KADX-KALI_MEKAMENE | 有机溶剂，用于清除聚氨酯成分 | Material | General | 升 | 46.2 | 46.2 | 46.2 | 46.2 | 1 | CNY | 625.34 | 13.5351 | 21 | 21 | 建筑工程 | 土方工程 | 其他土方工程、准备性、配套及加固工程 | 土方工程边坡加固
KAME-PU-KAPU-KAME | 针式过滤器 | Abstract Material | General | 件 | 28417.96 | 27990.8 | 28987.5 | 27990.8 | 2 | CNY | 29567.25 | 1.02 | 21 | 21 | 建筑工程 | 土方工程 | 其他土方工程、准备性、配套及加固工程 | 降水
DXME-RIME-MELI_KAKARI | 用于无沟槽更换直径200至355毫米管道的气动冲击器，配合移动式压缩机组使用 | Equipment | General | 台时 | 17.39 | 17.39 | 17.39 | 17.39 | 1 | CNY | 2158.62 | 124.1081 | 21 | 21 | 维修与施工工作 | 室外工程管网 | 采用非开挖技术改造和维修室外供水管网 | 使用气动穿孔器对旧管道进行地下破坏，并在原位置拉入新的聚乙烯管道
DXME-KAPU-KAME_SAKAPU | 电动旋转柱钻设备套件，钻孔深度达300米，钻杆直径达60毫米，功率30千瓦 | Equipment | General | 台时 | 36.45 | 36.45 | 36.45 | 36.45 | 1 | CNY | 194.24 | 5.3281 | 21 | 21 | 建筑工程 | 钻孔 | 用管子加固井眼、取出管子、自由下放或从井眼提升管子 | 从井中取出管子
DXME-KAPU-KAME_SAKAPU | 电力：耗电量8.25千瓦时/小时 | Electricity | Electricity | 机器运行时间 | 5.54 | 5.54 | 5.54 | 5.54 | 1 | CNY | 29.54 | 5.3281 | 21 | 21 | 建筑工程 | 钻孔 | 用管子加固井眼、取出管子、自由下放或从井眼提升管子 | 从井中取出管子
RITO-ME-KATO-KAME | 固定式支撑，聚氨酯泡沫绝缘，聚乙烯外壳 | Abstract Material | General | 件 | 6151.64 | 6151.64 | 6151.64 | 6151.64 | 1 | CNY | 53607.19 | 8.7143 | 21 | 21 | 建筑工程 | 建筑金属结构 | 干线和工业管道施工结构 | 架设绝缘管道时安装固定支架
KAME-LI-KALI-RIDX_KAMEDXPU | 有机硅酸盐耐候性组合物，用于保护金属结构、建筑饰面材料、建筑物和结构的外墙，彩色 | Material | General | 千克 | 32.33 | 32.33 | 32.33 | 32.33 | 1 | CNY | 1.94 | 0.06 | 21 | 21 | 设备安装 | 电气设备 | 电缆线路和特殊装置的电气设备 | 核电站及核电站特殊建筑的电缆线路和电气设备
DXME-KADX-KASA_SAMELI | 双节宽轨干线内燃机车，功率5300千瓦（7200马力） | Equipment | General | 台时 | 6976.27 | 6976.27 | 6976.27 | 6976.27 | 1 | CNY | 70709.44 | 10.1357 | 21 | 21 | 建筑工程 | 铁路 | 1520毫米轨距铁路轨道上部结构 | 轨道铺设与拆卸
DXME-MELI-KAPU_KASASA | 电力：消耗量 2.42 千瓦时/机器小时 | Electricity | Electricity | 机器运行时间 | 1.63 | 1.63 | 1.63 | 1.63 | 1 | CNY | 5.89 | 3.6233 | 21 | 21 | 建筑工程 | 供热与燃气管道——外部管网 | 城镇及村庄燃气管道 | 聚乙烯管道的组装与焊接
DXME-MELI-KAPU_KASASA | 直径超过 315 至 630 毫米的塑料管对焊自动控制设备 | Equipment | General | 台时 | 37.88 | 37.88 | 37.88 | 37.88 | 1 | CNY | 137.27 | 3.6233 | 21 | 21 | 建筑工程 | 供热与燃气管道——外部管网 | 城镇及村庄燃气管道 | 聚乙烯管道的组装与焊接
KAME-LI-MELI-KADX_MEKADXKA | 带圆柱柄的螺旋钻头，配有硬质钨钴合金刀片，直径8毫米，长度120毫米 | Material | General | 件 | 7.59 | 7.59 | 7.59 | 7.59 | 1 | CNY | 6.3 | 0.831 | 21 | 21 | 建筑工程 | 供暖——室内设备 | 供暖设备 | 铝制和双金属散热器安装
RISA-RI-KAME-RIKA_KAKAMEVO | KS-1180铰接式柱塞耳杆，镀锌，长度1600毫米 | Material | General | 件 | 220.43 | 220.43 | 220.43 | 220.43 | 1 | CNY | 281.1 | 1.2752 | 21 | 21 | 设备安装 | 铁路运输信号、集中、联锁及接触网设备 | 铁路运输接触网 | 接触式悬挂装置安装
RIKA-RI-KARI-KALI_KAKATOME | 聚乙烯电缆塞用于石棉管，内径100毫米 | Material | General | 100个 | 293.85 | 293.85 | 293.85 | 293.85 | 1 | CNY | 98.65 | 0.3357 | 21 | 21 | 建筑工程 | 通信、广播和电视设施 | 有线通信设施 | 电缆管道
DXME-MEKA-KADX_KAKARI | 电力消耗：0.73千瓦时/小时 | Electricity | Electricity | 机器运行时间 | 0.49 | 0.49 | 0.49 | 0.49 | 1 | CNY | 1.84 | 3.7762 | 21 | 21 | 建筑工程 | 供热与燃气管道——外部管网 | 供热——室外管网 | 铺设带聚氨酯泡沫保温层的供热管网管道
KAPU-TO-KAME-KADX_KAKAMETO | 预拌砌筑砂浆，水泥基，M75 | Material | General | 立方米 | 638 | 638 | 638 | 638 | 1 | CNY | 159.14 | 0.2494 | 21 | 21 | 建筑工程 | 预制混凝土和钢筋混凝土结构 | 生产建筑与设施 | 柱子和柱头
KARI-RI-KAPU-KATO_KAKAMEME | 砂砾混合料，砾石含量15-25% | Material | General | 立方米 | 149.35 | 149.35 | 149.35 | 149.35 | 1 | CNY | 3262.98 | 21.8481 | 21 | 21 | 建筑工程 | 土方工程 | 其他土方工程、准备性、配套及加固工程 | 降水
MENE-TO-KARI-KAME | 矿物肥料 | Abstract Material | General | 千克 | 5.99 | 5.99 | 5.99 | 5.99 | 1 | CNY | 17.96 | 3 | 21 | 21 | 建筑工程 | 土方工程 | 其他土方工程、准备性、配套及加固工程 | 土方工程边坡加固
KASA-ME-KAPU-METO | 预制钢筋混凝土结构 | Abstract Material | General | 件 | 17.54 | 17.54 | 17.54 | 17.54 | 1 | CNY | 1753.58 | 100 | 21 | 21 | 建筑工程 | 预制混凝土和钢筋混凝土结构 | 生产建筑与设施 | 墙壁和隔断
MEVO-SA-KALI-KAPU | 冷凝水排放管 | Abstract Material | General | 套 | 204.16 | 204.16 | 204.16 | 204.16 | 1 | CNY | 204.16 | 1 | 21 | 21 | 建筑工程 | 供热与燃气管道——外部管网 | 城镇及村庄燃气管道 | 燃气管道冷凝水收集器、水封和补偿器安装
RISA-RI-KAME-KANE_MEKAMEPU | 用于将中锚固缆绳固定在承重缆绳上的青铜夹具，尺寸80×67毫米 | Material | General | 件 | 513.63 | 513.63 | 513.63 | 513.63 | 1 | CNY | 1867.31 | 3.6355 | 21 | 21 | 设备安装 | 铁路运输信号、集中、联锁及接触网设备 | 铁路运输现有接触网改造与大修工程 | 现有接触网改造与大修工程，用于组织时速超过160公里/至250公里/小时
DXME-RIKA-KAVO_KAKAME | 封闭水域作业的浮式干货船，6吨 | Equipment | General | 台时 | 1395.97 | 1395.97 | 1395.97 | 1395.97 | 1 | CNY | 1498.34 | 1.0733 | 21 | 21 | 建筑工程 | 桩基工程、沉井、地基加固 | 桩基工程 | 海上浮动平台桩基施工
PU_MEKAKA_KASARI | 人员：6人·小时/机械·小时 | Operator | Operators | 机器运行时间 | 326.16 | 326.16 | 326.16 | 326.16 | 1 | CNY | 350.07 | 1.0733 | 21 | 21 | 建筑工程 | 桩基工程、沉井、地基加固 | 桩基工程 | 海上浮动平台桩基施工
KAPU-TO-KARI-MEME_KAKAMELI | 干混水泥砂浆（砂浆混凝土），B25级（M350） | Material | General | 吨 | 1045.63 | 1045.63 | 1045.63 | 1045.63 | 1 | CNY | 160.81 | 0.1538 | 21 | 21 | 建筑工程 | 绿化、防护林带 | 绿化 | 容器绿化
DXME-MEKA-KAPU_KAMEME | 150-300毫米直径管道清洗和底漆涂装机 | Equipment | General | 台时 | 119.02 | 119.02 | 119.02 | 119.02 | 1 | CNY | 1526.46 | 12.8257 | 21 | 21 | 建筑工程 | 干线和工业管道 | 管道防腐隔离与铺设 | 管道密封与铺设
KALI-RI-KAPU-KAPU_KAKAKAME | 20Kh23N18耐热钢锚栓 | Material | General | 吨 | 292917.43 | 292917.43 | 292917.43 | 292917.43 | 1 | CNY | 1227.46 | 0.0042 | 21 | 21 | 建筑工程 | 工业炉与烟囱 | 热能装置衬里 | 用卷材纤维材料和喷射混凝土对热工设备进行衬砌
DXME-MEPU-KASA_KAMEPU | 通用半挂车，载重量高达30吨 | Equipment | General | 台时 | 25.72 | 25.72 | 25.72 | 25.72 | 1 | CNY | 2.03 | 0.079 | 21 | 21 | 建筑工程 | 桩基工程、沉井、地基加固 | 桩基工程 | 从地面进行的桩基施工
DXME-MEKA-KADX_KAKARI | 电动泵压机组，流量高达4.2升/分钟，压力高达15兆帕 | Equipment | General | 台时 | 5.82 | 5.82 | 5.82 | 5.82 | 1 | CNY | 21.99 | 3.7762 | 21 | 21 | 建筑工程 | 供热与燃气管道——外部管网 | 供热——室外管网 | 铺设带聚氨酯泡沫保温层的供热管网管道
RISA-ME-KAPU-KAPU_KAKAMETO | 轨道螺栓用于固定轨道，直径M27，长度160毫米、180毫米 | Material | General | 吨 | 19604.09 | 19604.09 | 19604.09 | 19604.09 | 1 | CNY | 2415.64 | 0.1232 | 21 | 21 | 建筑工程 | 桥梁与管道 | 桥梁钢筋混凝土跨径结构 | 建造非连续式钢筋混凝土公路桥跨结构（板肋式结构）
RITO-TO-KATO-KARI_KAMESADX | 热轧无缝钢管，带倒角，钢材等级为10、20、35，外径219毫米，壁厚8毫米 | Material | General | 米 | 650.86 | 650.86 | 650.86 | 650.86 | 1 | CNY | 2287.48 | 3.5145 | 21 | 21 | 建筑工程 | 干线和工业管道 | 截止阀门组装 | 石油管道线性闸阀节点
KAVO-RI-KARI-KASA_KAKAPUTO | 双股捻合绳索 LK-R，结构为 6×19(1+6+6/6)+1 芯，B 级，无涂层钢丝，标记组 1570-1770 N/mm2，直径 15 mm | Material | General | 10米 | 182.95 | 182.95 | 182.95 | 182.95 | 1 | CNY | 980.35 | 5.3586 | 21 | 21 | 建筑工程 | 桥梁与管道 | 桥梁钢筋混凝土跨径结构 | 公路桥梁的跨径结构
DXME-KARI-KATO_KARITO | 柴油锤，锤头重量1.25吨 | Equipment | General | 台时 | 85.59 | 85.59 | 85.59 | 85.59 | 1 | CNY | 219.19 | 2.561 | 21 | 21 | 建筑工程 | 桩基工程、沉井、地基加固 | 桩基工程 | 从地面进行的桩基施工
RIKA-RI-KADX-KATO_KAKARINE | 聚乙烯直型接头 MPP 5/6 | Material | General | 件 | 140.44 | 140.44 | 140.44 | 140.44 | 1 | CNY | 193.94 | 1.381 | 21 | 21 | 设备安装 | 通信设备 | 铁路运输公务通信 | 电缆干线通信线路
MEME-ME-KARI-KALI_KAKAKAME | 针叶木（松木、云杉）原木，长度超过1.6米 | Material | General | 立方米 | 1820.04 | 1820.04 | 1820.04 | 1820.04 | 1 | CNY | 1439.56 | 0.791 | 21 | 21 | 建筑工程 | 隧道掘进工程 | 常规方式进行的隧道工程 | 带永久性支护的分层炉和巷道
KARI-RI-KASA-KAVO | 黑色热碎石，粒径10（15）-20（25）毫米 | Abstract Material | General | 吨 | 734.94 | 734.94 | 734.94 | 734.94 | 1 | CNY | 31507.89 | 42.8715 | 21 | 11 | 建筑工程 | 公路 | 基础与覆盖层的建造 | 非硬质道路服装
KATO-RI-KARI-KADX_KAKAMEME | 抗硫酸盐波特兰水泥 CEM I 32.5N SS | Material | General | 吨 | 903.52 | 903.52 | 903.52 | 903.52 | 1 | CNY | 283.45 | 0.3137 | 21 | 21 | 建筑工程 | 隧道掘进工程 | 常规方式进行的隧道工程 | 垂直井筒与井口平台、装载装置舱室、破碎装置仓室料斗、给料机和输送机
DXME-KASA-METO_KARITO | 可调式起重机，起重能力2吨 | Equipment | General | 台时 | 15.92 | 15.92 | 15.92 | 15.92 | 1 | CNY | 10.65 | 0.669 | 21 | 21 | 建筑工程 | 水利工程的混凝土和钢筋混凝土结构 | 水电工程结构，整个建筑的混凝土用量超过10万立方米 | 向水利枢纽混凝土结构块输送和浇筑混凝土混合物
DXME-KASA-METO_KARITO | 电力：消耗量 1.9 千瓦时/机器小时 | Electricity | Electricity | 机器运行时间 | 1.27 | 1.27 | 1.27 | 1.27 | 1 | CNY | 0.85 | 0.669 | 21 | 21 | 建筑工程 | 水利工程的混凝土和钢筋混凝土结构 | 水电工程结构，整个建筑的混凝土用量超过10万立方米 | 向水利枢纽混凝土结构块输送和浇筑混凝土混合物
RITO-TO-KAME-KASA_KAKAKAME | 带焊接锁扣的通用钢钻杆，外径43毫米，壁厚4.5毫米 | Material | General | 米 | 775.46 | 775.46 | 775.46 | 775.46 | 1 | CNY | 6900.08 | 8.8981 | 21 | 21 | 建筑工程 | 桩基工程、沉井、地基加固 | 土壤加固 | 注浆管的打入与取出
MEPU-PU-KAPU-KAPU_KAKAMEKA | 有机硅搪瓷 KO-811、KO-811K，彩色 | Material | General | 吨 | 45748.4 | 45748.4 | 45748.4 | 45748.4 | 1 | CNY | 277.46 | 0.0061 | 20 | 20 | 建筑工程 | 建筑结构和设备防腐保护 | 涂料材料覆盖 | 涂装已打底的金属表面
METO-RI-KAME-KARI | 多孔岩石建筑构件 | Abstract Material | General | 平方米 | 836.98 | 836.98 | 836.98 | 836.98 | 1 | CNY | 85664.48 | 102.35 | 20 | 20 | 建筑工程 | 装修工程 | 饰面工程 | 对装饰要求较高的建筑物内饰工程
KAME-LI-MEDX-KAPU_KAKAKAME | AF-1 橡胶海绵板 | Material | General | 千克 | 64.07 | 64.07 | 64.07 | 64.07 | 1 | CNY | 4586.1 | 71.5815 | 20 | 20 | 建筑工程 | 预制混凝土和钢筋混凝土结构 | 采用水泥木屑板的结构 | 木质框架隔断
DXME-MEPU-KAPU_KAKADX | 牵引车，牵引装置负载高达27吨，车队总重高达250吨 | Equipment | General | 台时 | 426.45 | 426.45 | 426.45 | 426.45 | 1 | CNY | 2046.96 | 4.8 | 20 | 20 | 设备安装 | 化学和石油加工工业设备 | 通用设备 | 成套设备
DXME-KASA-KADX_KAMEKA | 汽车式专用底盘起重机，起重能力200吨 | Equipment | General | 台时 | 1676.27 | 1676.27 | 1676.27 | 1676.27 | 1 | CNY | 93711.77 | 55.905 | 20 | 20 | 建筑工程 | 建筑金属结构 | 构筑物 | 廊道、高架桥
DXME-MELI-KARI_KATOTO | 脉冲式超声波探伤仪，可检测厚度达5000毫米的工件 | Equipment | General | 台时 | 6.86 | 6.86 | 6.86 | 6.86 | 1 | CNY | 11.49 | 1.6755 | 20 | 20 | 建筑工程 | 建筑金属结构 | 各类工程 | 表面饰面、焊接作业、螺栓安装及其他作业
KAME-LI-MESA-MEPU_KAKARITO | 自攻螺钉，钢制氧化处理，沉头带十字槽，双头螺纹，尖头，直径3.9毫米，长度45毫米 | Material | General | 100个 | 8.08 | 8.08 | 8.08 | 8.08 | 1 | CNY | 220.61 | 27.316 | 20 | 20 | 建筑工程 | 木结构 | 石膏纤维板（GVL）或石膏刨花板（GSP）制成的隔断、墙面饰面、吊顶 | 采用石膏纤维板（GVL）或石膏刨花板（GSP）搭建隔断，配以单层金属框架及双面单层覆层
MEPU-RI-KANE-KAME | 防腐阻燃剂 | Abstract Material | General | 千克 | 10634.57 | 34.99 | 14167.76 | 14167.76 | 2 | CNY | 686.49 | 8.4477 | 20 | 20 | 建筑工程 | 木结构 | 木结构 | 结构防腐处理
RIKA-ME-KARI-RITO_MEKARIVO | 不锈钢夹头端头，用于增强接触线中间锚固缆绳的固定强度，直径21毫米，长度35毫米，缆绳截面积70平方毫米 | Material | General | 件 | 368.19 | 368.19 | 368.19 | 368.19 | 1 | CNY | 683.39 | 1.8561 | 20 | 20 | 设备安装 | 铁路运输信号、集中、联锁及接触网设备 | 铁路运输现有接触网改造与大修工程 | 现有接触网改造与大修工程，用于组织时速超过160公里/至250公里/小时
DXME-RIKA-KASA_KAKAPU | 机动运输车，功率66千瓦（90马力） | Equipment | General | 台时 | 164.57 | 164.57 | 164.57 | 164.57 | 1 | CNY | 928.49 | 5.642 | 20 | 20 | 建筑工程 | 土方工程 | 机械化土方工程（挖掘机、铲运机、推土机、平地机、水力机械化法等） | 水力机械化法土方工程
RITO-SA-KARI-KATO | 电焊管焊接管式板桩 | Abstract Material | General | 吨 | 17397.24 | 7124.34 | 24245.84 | 24245.84 | 2 | CNY | 17542.71 | 1.006 | 20 | 20 | 建筑工程 | 桩基工程、沉井、地基加固 | 桩基工程 | 从地面进行的桩基施工
RINE-ME-KARI-KATO_KAKARIME | 轨道固定垫片，地铁型 R50 | Material | General | 件 | 255.28 | 255.28 | 255.28 | 255.28 | 1 | CNY | 398263.67 | 1560.088 | 20 | 20 | 建筑工程 | 隧道和地铁 | 轨道装置 | 隧道轨道安装
DXME-RIKA-MERI_KAPUNE | 自卸式挖泥船，舱容24000立方米 | Equipment | General | 台时 | 150452.21 | 150452.21 | 150452.21 | 150452.21 | 1 | CNY | 14443.41 | 0.096 | 20 | 20 | 建筑工程 | 水下建筑（潜水）工程 | 在海洋环境中的挖泥作业 | 使用自卸式挖泥船进行挖深作业
KARI-PU-KATO-KATO | 中粒度矿渣砂 | Abstract Material | General | 立方米 | 598.76 | 598.76 | 598.76 | 598.76 | 1 | CNY | 61186.21 | 102.1884 | 20 | 20 | 建筑工程 | 混凝土和钢筋混凝土整体结构 | 梁、腰板、过梁、横梁 | 基础梁回填施工
DXME-RIKA-MERI_KAPUSA | 自卸式挖泥船，舱容22500立方米 | Equipment | General | 台时 | 125001.85 | 125001.85 | 125001.85 | 125001.85 | 1 | CNY | 15618.98 | 0.1249 | 20 | 20 | 建筑工程 | 水下建筑（潜水）工程 | 在海洋环境中的挖泥作业 | 使用自卸式挖泥船进行挖深作业
DXME-RIKA-MERI_KAPUPU | 自卸式挖泥船，舱容19000立方米 | Equipment | General | 台时 | 115162.62 | 115162.62 | 115162.62 | 115162.62 | 1 | CNY | 15316.63 | 0.133 | 20 | 20 | 建筑工程 | 水下建筑（潜水）工程 | 在海洋环境中的挖泥作业 | 使用自卸式挖泥船进行挖深作业
DXME-RIKA-MERI_KAPUME | 自卸式挖泥船，舱容12500立方米 | Equipment | General | 台时 | 78918.56 | 78918.56 | 78918.56 | 78918.56 | 1 | CNY | 14363.18 | 0.182 | 20 | 20 | 建筑工程 | 水下建筑（潜水）工程 | 在海洋环境中的挖泥作业 | 使用自卸式挖泥船进行挖深作业
DXME-RIKA-MERI_KAPUKA | 自卸式挖泥船，舱容11000立方米 | Equipment | General | 台时 | 69681.27 | 69681.27 | 69681.27 | 69681.27 | 1 | CNY | 14424.02 | 0.207 | 20 | 20 | 建筑工程 | 水下建筑（潜水）工程 | 在海洋环境中的挖泥作业 | 使用自卸式挖泥船进行挖深作业
DXME-RIKA-MERI_KAPURI | 自卸式挖泥船，舱容13500立方米 | Equipment | General | 台时 | 83233.91 | 83233.91 | 83233.91 | 83233.91 | 1 | CNY | 14357.85 | 0.1725 | 20 | 20 | 建筑工程 | 水下建筑（潜水）工程 | 在海洋环境中的挖泥作业 | 使用自卸式挖泥船进行挖深作业
DXME-RIKA-MERI_KAPUTO | 自卸式挖泥船，舱容18000立方米 | Equipment | General | 台时 | 106547.9 | 106547.9 | 106547.9 | 106547.9 | 1 | CNY | 14277.42 | 0.134 | 20 | 20 | 建筑工程 | 水下建筑（潜水）工程 | 在海洋环境中的挖泥作业 | 使用自卸式挖泥船进行挖深作业
DXME-RIKA-MERI_KATODX | 自卸式挖泥船，舱容9100立方米 | Equipment | General | 台时 | 60659.6 | 60659.6 | 60659.6 | 60659.6 | 1 | CNY | 13436.1 | 0.2215 | 20 | 20 | 建筑工程 | 水下建筑（潜水）工程 | 在海洋环境中的挖泥作业 | 使用自卸式挖泥船进行挖深作业
DXME-RIKA-MERI_KATOTO | 自卸式挖泥船，舱容2400立方米 | Equipment | General | 台时 | 23616.1 | 23616.1 | 23616.1 | 23616.1 | 1 | CNY | 14866.33 | 0.6295 | 20 | 20 | 建筑工程 | 水下建筑（潜水）工程 | 在海洋环境中的挖泥作业 | 使用自卸式挖泥船进行挖深作业
MEKA-ME-KAME-KARI_KAKAMEME | AK5M2铸造铝合金 | Material | General | 吨 | 42395.45 | 42395.45 | 42395.45 | 42395.45 | 1 | CNY | 0 | 0.0001 | 20 | 20 | 设备安装 | 电气设备 | 配电设备和变电站 | 蓄电池装置
DXME-RIKA-MERI_KATOVO | 自卸式挖泥船，舱容7700立方米 | Equipment | General | 台时 | 51006.63 | 51006.63 | 51006.63 | 51006.63 | 1 | CNY | 11680.52 | 0.229 | 20 | 20 | 建筑工程 | 水下建筑（潜水）工程 | 在海洋环境中的挖泥作业 | 使用自卸式挖泥船进行挖深作业
DXME-RIKA-MERI_KATOLI | 自卸式挖泥船，舱容6200立方米 | Equipment | General | 台时 | 45040.14 | 45040.14 | 45040.14 | 45040.14 | 1 | CNY | 11282.55 | 0.2505 | 20 | 20 | 建筑工程 | 水下建筑（潜水）工程 | 在海洋环境中的挖泥作业 | 使用自卸式挖泥船进行挖深作业
DXME-RIKA-MERI_KATONE | 自卸式挖泥船，舱容4700立方米 | Equipment | General | 台时 | 37531.39 | 37531.39 | 37531.39 | 37531.39 | 1 | CNY | 11859.92 | 0.316 | 20 | 20 | 建筑工程 | 水下建筑（潜水）工程 | 在海洋环境中的挖泥作业 | 使用自卸式挖泥船进行挖深作业
MEPU-SA-KAPU-KATO | 密封胶 | Abstract Material | General | 千克 | 26.83 | 26.83 | 26.83 | 26.83 | 1 | CNY | 912.31 | 34 | 20 | 20 | 建筑工程 | 预制混凝土和钢筋混凝土结构 | 生产建筑与设施 | 墙壁和隔断
DXME-RIKA-MERI_KATORI | 自卸式挖泥船，舱容1800立方米 | Equipment | General | 台时 | 20632.08 | 20632.08 | 20632.08 | 20632.08 | 1 | CNY | 15927.97 | 0.772 | 20 | 20 | 建筑工程 | 水下建筑（潜水）工程 | 在海洋环境中的挖泥作业 | 使用自卸式挖泥船进行挖深作业
KAME-PU-KATO-KAME_KAKAMEME | 用于配制钻井液的膨润土粉（粘土粉），溶液产量12.0-15.0 m3/t | Material | General | 吨 | 1948.22 | 1948.22 | 1948.22 | 1948.22 | 1 | CNY | 4503.06 | 2.3114 | 20 | 20 | 建筑工程 | 桩基工程、沉井、地基加固 | 土壤加固 | 采用水力铣削机开挖沟槽，采用"土中墙"法施工
RIKA-RI-KADX-KATO_KAKARISA | MPP 2/4 直型聚乙烯接头 | Material | General | 件 | 138.49 | 138.49 | 138.49 | 138.49 | 1 | CNY | 186.96 | 1.35 | 20 | 20 | 设备安装 | 通信设备 | 铁路运输公务通信 | 电缆干线通信线路
MERI-RI-KASA-MEME_KAKAMEME | 聚氨酯泡沫板，柔性，阻燃 | Material | General | 吨 | 101705.19 | 101705.19 | 101705.19 | 101705.19 | 1 | CNY | 447.5 | 0.0044 | 20 | 20 | 建筑工程 | 预制混凝土和钢筋混凝土结构 | 生产建筑与设施 | 墙壁和隔断
MEPU-RI-KAME-KANE | 粘合剂组合 | Abstract Material | General | 吨 | 13752.84 | 13752.84 | 13752.84 | 13752.84 | 1 | CNY | 26.13 | 0.0019 | 20 | 20 | 维修与施工工作 | 室外工程管网 | 室外工程管网改造与维修 | 配备蒸汽发生器的逆向装置充气，用于织物套管管道修复
DXME-RIKA-MERI_KAPUVO | 自卸式挖泥船，舱容45000立方米 | Equipment | General | 台时 | 218105.73 | 218105.73 | 218105.73 | 218105.73 | 1 | CNY | 12324.06 | 0.0565 | 20 | 20 | 建筑工程 | 水下建筑（潜水）工程 | 在海洋环境中的挖泥作业 | 使用自卸式挖泥船进行挖深作业
DXME-RIKA-MERI_KAPULI | 自卸式挖泥船，舱容35000立方米 | Equipment | General | 台时 | 165661.66 | 165661.66 | 165661.66 | 165661.66 | 1 | CNY | 11415.74 | 0.0689 | 20 | 20 | 建筑工程 | 水下建筑（潜水）工程 | 在海洋环境中的挖泥作业 | 使用自卸式挖泥船进行挖深作业
MEPU-ME-KAPU-KAME_KAKAKAME | 基于发泡合成橡胶的粘合剂，用于粘合绝缘材料 | Material | General | 升 | 162.25 | 162.25 | 162.25 | 162.25 | 1 | CNY | 105.01 | 0.6472 | 20 | 20 | 建筑工程 | 隔热工程 | 隔热工程 | 高温表面隔热
DXME-MESA-KAME_KAKARI | 拖拉机自卸挂车，载重量达6.5吨 | Equipment | General | 台时 | 5.36 | 5.36 | 5.36 | 5.36 | 1 | CNY | 12.48 | 2.3275 | 20 | 20 | 建筑工程 | 输电线路 | 35-1150千伏架空输电线路 | VL 35-220 kV 木质支撑
KALI-ME-KAPU-KARI | 钢制紧固件 | Abstract Material | General | 千克 | 426.63 | 426.63 | 426.63 | 426.63 | 1 | CNY | 26451.1 | 62 | 20 | 20 | 建筑工程 | 建筑金属结构 | 建筑物和构筑物的结构构件 | 灯罩结构构件
DXME-RIKA-MERI_KATOPU | 自卸式挖泥船，舱容2700立方米 | Equipment | General | 台时 | 27175.44 | 27175.44 | 27175.44 | 27175.44 | 1 | CNY | 14973.67 | 0.551 | 20 | 20 | 建筑工程 | 水下建筑（潜水）工程 | 在海洋环境中的挖泥作业 | 使用自卸式挖泥船进行挖深作业
DXME-RIKA-MERI_KATOSA | 自卸式挖泥船，舱容3500立方米 | Equipment | General | 台时 | 31497.82 | 31497.82 | 31497.82 | 31497.82 | 1 | CNY | 13103.09 | 0.416 | 20 | 20 | 建筑工程 | 水下建筑（潜水）工程 | 在海洋环境中的挖泥作业 | 使用自卸式挖泥船进行挖深作业
KANE-ME-KAME-KANE | 耐酸直砖 | Abstract Material | General | 吨 | 3355.87 | 3355.87 | 3355.87 | 3355.87 | 1 | CNY | 1486.65 | 0.443 | 20 | 20 | 建筑工程 | 建筑结构和设备防腐保护 | 内衬工程 | 采用硅酸盐耐酸砂浆衬砌耐酸材料
KAME-LI-MESA-KALI_KAKAKATO | 镀锌钢制膨胀钉带垫圈，适用于安装枪，直径4.5毫米，长度30-50毫米 | Material | General | 10个 | 1.91 | 1.91 | 1.91 | 1.91 | 1 | CNY | 9.92 | 5.183 | 20 | 20 | 建筑工程 | 装修工程 | 饰面工程 | 建筑立面外墙饰面
KAME-LI-MEPU-KALI_KAKALIRI | PVC塑料板，使用温度-15 °C至+70 °C，抗拉强度16.7 MPa | Material | General | 吨 | 58741.36 | 58741.36 | 58741.36 | 58741.36 | 1 | CNY | 6183.28 | 0.0579 | 20 | 20 | 建筑工程 | 建筑结构和设备防腐保护 | 粘合涂层 | 用聚氯乙烯塑料粘贴表面
KAME-LI-MESA-KARI_KAKAVONE | 六角头钢制螺栓，螺纹直径M20（M22），长度40-220毫米 | Material | General | 吨 | 15378.32 | 15378.32 | 15378.32 | 15378.32 | 1 | CNY | 77.43 | 0.005 | 20 | 20 | 建筑工程 | 公路 | 道路建设 | 道路防护栏
KAME-LI-KASA-KATO_KAKAKANE | 硅树脂浸渍玻璃纤维布，445型，粘性，厚度0.08毫米 | Material | General | 10 平方米 | 528.14 | 528.14 | 528.14 | 528.14 | 1 | CNY | 9.59 | 0.0182 | 20 | 20 | 设备安装 | 电气设备 | 电力输送与电网 | 500千伏以下电缆线路
RISA-RI-KAME-KANE_MEKAMENE | 用于将中间锚固缆绳固定到接触线上的青铜卡钳，尺寸为130.5×45毫米 | Material | General | 件 | 451.98 | 451.98 | 451.98 | 451.98 | 1 | CNY | 1258.37 | 2.7841 | 20 | 20 | 设备安装 | 铁路运输信号、集中、联锁及接触网设备 | 铁路运输现有接触网改造与大修工程 | 现有接触网改造与大修工程，用于组织时速超过160公里/至250公里/小时
DXME-RIME-KAME_SAKAVO | 电力：消耗量 1.27 千瓦·时/机器小时 | Electricity | Electricity | 机器运行时间 | 0.85 | 0.85 | 0.85 | 0.85 | 1 | CNY | 3.77 | 4.413 | 20 | 20 | 建筑工程 | 装修工程 | 抹灰工程 | 室内表面抹灰
MEPU-PU-KAME-KADX | 环氧树脂双组分底漆 | Abstract Material | General | 千克 | 8219.94 | 254.6 | 40081.27 | 254.6 | 2 | CNY | 24388.6 | 95.79 | 20 | 20 | 建筑工程 | 地板 | 地板 | 自流平地坪施工
DXME-RIME-KAME_SAKAVO | 抹灰机组，产能1.0-2.5立方米/小时 | Equipment | General | 台时 | 5.5 | 5.5 | 5.5 | 5.5 | 1 | CNY | 24.26 | 4.413 | 20 | 20 | 建筑工程 | 装修工程 | 抹灰工程 | 室内表面抹灰
DXME-RIKA-MERI_KATOKA | 自卸式挖泥船，舱容900立方米 | Equipment | General | 台时 | 10936.75 | 10936.75 | 10936.75 | 10936.75 | 1 | CNY | 16339.51 | 1.494 | 20 | 20 | 建筑工程 | 水下建筑（潜水）工程 | 在海洋环境中的挖泥作业 | 使用自卸式挖泥船进行挖深作业
DXME-RIKA-MERI_KATOME | 自卸式挖泥船，舱容1300立方米 | Equipment | General | 台时 | 15822.39 | 15822.39 | 15822.39 | 15822.39 | 1 | CNY | 16146.75 | 1.0205 | 20 | 20 | 建筑工程 | 水下建筑（潜水）工程 | 在海洋环境中的挖泥作业 | 使用自卸式挖泥船进行挖深作业
MELI-PU-KATO-KARI_KAKAKARI | 塑性耐火泥浆，MD-92型 | Material | General | 吨 | 3673.1 | 3673.1 | 3673.1 | 3673.1 | 1 | CNY | 319.56 | 0.087 | 20 | 20 | 建筑工程 | 工业炉与烟囱 | 高炉空气预热器砌筑 | 砌筑墙体
MEME-RI-KALI-MERI | 单件产品 | Abstract Material | General | 件 | 2.35 | 2.35 | 2.35 | 2.35 | 1 | CNY | 963.87 | 411 | 19 | 19 | 建筑工程 | 木结构 | 木结构 | 嵌入式衣柜、阁楼搁板、单件制品
DXME-KAVO-KATO_KAKALI | 牵引式气动轮式静态压路机，重量25吨 | Equipment | General | 台时 | 67.32 | 67.32 | 67.32 | 67.32 | 1 | CNY | 121.88 | 1.8105 | 19 | 19 | 建筑工程 | 土方工程 | 其他土方工程、准备性、配套及加固工程 | 土壤密实
DXME-KASA-MEPU_KARITO | 拖拉机起重机，功率121千瓦（165马力），起重能力5吨 | Equipment | General | 台时 | 184.1 | 184.1 | 184.1 | 184.1 | 1 | CNY | 2681.74 | 14.5668 | 19 | 19 | 建筑工程 | 采矿顶板作业 | 单斗挖掘机开挖土方 | 挖掘机开挖土方并装载至铁路运输工具
RISA-RI-KAME-MEKA_KAKAKARI | 导线锚固摇臂KS-113 | Material | General | 件 | 326.04 | 326.04 | 326.04 | 326.04 | 1 | CNY | 534.19 | 1.6384 | 19 | 19 | 设备安装 | 铁路运输信号、集中、联锁及接触网设备 | 铁路运输接触网 | 接触式悬挂装置安装
KAVO-TO-KAVO-KAME_KAKAKAPU | 热轧不等边角钢，钢材牌号为St3sp、St3ps，大边宽度180-200毫米，厚度11-16毫米 | Material | General | 吨 | 10798.19 | 10798.19 | 10798.19 | 10798.19 | 1 | CNY | 930.74 | 0.0862 | 19 | 19 | 建筑工程 | 铁路 | 1520毫米轨距铁路轨道上部结构 | 其他类型的工作
MENE-TO-KARI-KARI | 有机肥料 | Abstract Material | General | 立方米 | 1000.82 | 6.79 | 2352.96 | 23.54 | 3 | CNY | 130.93 | 1.1655 | 19 | 19 | 建筑工程 | 绿化、防护林带 | 绿化 | 施肥与隔离装置在树木和灌木种植中的应用
DXME-KAME-KASA_KAKAME | 基于挖掘机的宽抓斗，用于挖掘防渗帘沟渠 | Equipment | General | 台时 | 725.98 | 725.98 | 725.98 | 725.98 | 1 | CNY | 3085.43 | 4.25 | 19 | 19 | 建筑工程 | 桩基工程、沉井、地基加固 | 桩基工程 | 从地面进行的桩基施工
RIPU-RI-KATO-KAME | 混凝土输送机 | Abstract Material | General | 米 | 631.45 | 631.45 | 631.45 | 631.45 | 1 | CNY | 0 | 0 | 19 | 19 | 建筑工程 | 混凝土和钢筋混凝土整体结构 | 核电站建筑结构 | VVER-1200型核电站建筑及构筑物墙体的构造
RISA-RI-KAME-KANE_KAKAMEME | 供电夹具KS-053-1（KS-323） | Material | General | 件 | 43.76 | 43.76 | 43.76 | 43.76 | 1 | CNY | 289.42 | 6.6137 | 19 | 19 | 设备安装 | 铁路运输信号、集中、联锁及接触网设备 | 铁路运输接触网 | 接触式悬挂装置安装
KARI-RI-KARI-KAME_KAKARIME | 疏水填充剂 | Material | General | 千克 | 67.6 | 67.6 | 67.6 | 67.6 | 1 | CNY | 23.13 | 0.3421 | 19 | 19 | 设备安装 | 铁路运输信号、集中、联锁及接触网设备 | 铁路信号、集中和锁闭设备 | 供电设备和电缆设备
KAME-LI-KANE-KARI_KAKAKAME | 防水胶带，透气丁基橡胶，膜状无纺布材质，内侧边缘带粘性涂层，外侧带防粘涂层，米色，宽度80毫米 | Material | General | 米 | 5.24 | 5.24 | 5.24 | 5.24 | 1 | CNY | 1725.54 | 329.2442 | 19 | 19 | 建筑工程 | 混凝土和钢筋混凝土整体结构 | 核电站建筑结构 | VVER-1200型核电站建筑及构筑物地下部分的防水处理
DXME-RIKA-KADX_KAKATO | 非自航浮动起重机，25吨 | Equipment | General | 台时 | 1184.18 | 1184.18 | 1184.18 | 1184.18 | 1 | CNY | 8291.16 | 7.0016 | 19 | 19 | 建筑工程 | 桩基工程、沉井、地基加固 | 桩基工程 | 从地面进行的桩基施工
KAVO-RI-KARI-KATO_KAKATOTO | 双股绳索LK-O，结构6x19(1+9+9)+1芯，B级，无涂层钢丝，标记组1570-1770 N/mm2，直径22毫米 | Material | General | 10米 | 355.6 | 355.6 | 355.6 | 355.6 | 1 | CNY | 8800.15 | 24.7474 | 19 | 19 | 设备安装 | 起重运输设备 | 间歇式起重运输机械装置 | 转运起重机
DXME-RIME-RIRI_KARIME | 用于喷涂法涂覆的设备，3.2立方米/小时 | Equipment | General | 台时 | 19.21 | 19.21 | 19.21 | 19.21 | 1 | CNY | 661.24 | 34.4189 | 19 | 19 | 建筑工程 | 混凝土和钢筋混凝土整体结构 | 核电站建筑结构 | VVER-1200型核电站建筑及构筑物地下部分的防水处理
KALI-RI-KAME-KATO | 角钢、带钢和钢管制成的嵌件和盖件 | Abstract Material | General | 吨 | 20331.21 | 20046.47 | 20347.03 | 20347.03 | 2 | CNY | 19223.1 | 0.9448 | 19 | 19 | 建筑工程 | 隧道和地铁 | 封闭式作业方式 | 其他作业
MEME-ME-KATO-KANE_KAKATODX | 硬木（桤木）刨光板，干燥，长度2-3.75米，各种宽度，厚度45毫米及以上，III级 | Material | General | 立方米 | 10127.7 | 10127.7 | 10127.7 | 10127.7 | 1 | CNY | 38943.69 | 3.8453 | 19 | 19 | 建筑工程 | 隧道和地铁 | 封闭式作业方式 | 其他作业
KAME-LI-RIKA-KASA_KAKAMEME | 粗麻帆布，密度315克/平方米，宽度920毫米 | Material | General | 平方米 | 17.53 | 17.53 | 17.53 | 17.53 | 1 | CNY | 369.71 | 21.0848 | 19 | 19 | 建筑工程 | 混凝土和钢筋混凝土整体结构 | 滑动模板施工结构 | 安装和拆卸矿井塔式脚手架的滑动模板
DXME-KANE-KAVO_KAKARI | 电动葫芦，起重能力1吨 | Equipment | General | 台时 | 1.12 | 1.12 | 1.12 | 1.12 | 1 | CNY | 0.51 | 0.4526 | 19 | 19 | 建筑工程 | 隧道和地铁 | 封闭式作业方式 | 井筒穿孔
KALI-RI-KARI-KATO | 钢筋混凝土支柱锚固拉杆 | Abstract Material | General | 件 | 5005.53 | 5005.53 | 5005.53 | 5005.53 | 1 | CNY | 5005.53 | 1 | 19 | 19 | 建筑工程 | 铁路 | 铁路电气化 | 接触网结构
DXME-KASA-KAPU_KAMESA | 桥式电动起重机，起重能力200吨 | Equipment | General | 台时 | 1457.89 | 1457.89 | 1457.89 | 1457.89 | 1 | CNY | 793192.76 | 544.0674 | 19 | 19 | 设备安装 | 破碎、研磨、选矿和烧结设备 | 破碎粉碎设备 | 破碎机
DXME-KASA-KAPU_KAMESA | 电力消耗：138.93千瓦时/小时 | Electricity | Electricity | 机器运行时间 | 93.34 | 93.34 | 93.34 | 93.34 | 1 | CNY | 50782.25 | 544.0674 | 19 | 19 | 设备安装 | 破碎、研磨、选矿和烧结设备 | 破碎粉碎设备 | 破碎机
DXME-RIME-RIRI_KARIME | 电力：耗电量 0.36 千瓦·小时/机器小时 | Electricity | Electricity | 机器运行时间 | 0.24 | 0.24 | 0.24 | 0.24 | 1 | CNY | 8.38 | 34.4189 | 19 | 19 | 建筑工程 | 混凝土和钢筋混凝土整体结构 | 核电站建筑结构 | VVER-1200型核电站建筑及构筑物地下部分的防水处理
KAME-LI-MEDX-MEPU_KAKAKAME | 二手汽车轮胎，用于防撞装置 | Material | General | 吨 | 1675.84 | 1675.84 | 1675.84 | 1675.84 | 1 | CNY | 1068.22 | 0.6374 | 19 | 19 | 建筑工程 | 水利工程木结构 | 河流码头设施的防撞装置 | 安装木制防撞装置作为河流泊船设施，配备汽车轮胎制动器
DXME-KAPU-KATO_KAMEME | 车载冲击绳索钻机，钻孔深度达50米，起重能力2.6吨 | Equipment | General | 台时 | 181.29 | 181.29 | 181.29 | 181.29 | 1 | CNY | 5616.99 | 30.9842 | 19 | 19 | 建筑工程 | 桩基工程、沉井、地基加固 | 桩基工程 | 从地面进行的桩基施工
MEME-ME-KATO-KANE_KAKARIME | 硬木（桦木）刨光板，天然湿度，长度4-6.5米，各种宽度，厚度20-22毫米，II级 | Material | General | 立方米 | 4377.8 | 4377.8 | 4377.8 | 4377.8 | 1 | CNY | 845.61 | 0.1932 | 19 | 19 | 建筑工程 | 混凝土和钢筋混凝土整体结构 | 核电站建筑结构 | 核能设施联合泵站地下部分整体式钢筋混凝土结构的建造
KAME-LI-METO-KATO | 沥青混凝土砖 | Abstract Material | General | 平方米 | 306.62 | 306.62 | 306.62 | 306.62 | 1 | CNY | 2573.47 | 8.3932 | 19 | 19 | 建筑工程 | 地板 | 地板 | 在沥青胶结料上铺设瓷砖地面
KAVO-PU-KAME-KASA_KAKAKAME | 千斤顶杆 | Material | General | 吨 | 13861.79 | 13861.79 | 13861.79 | 13861.79 | 1 | CNY | 7300.2 | 0.5266 | 19 | 19 | 建筑工程 | 混凝土和钢筋混凝土整体结构 | 滑动模板施工结构 | 滑模施工墙体，电梯、磨坊楼板施工
KADX-TO-KAME-KAPU | 铝制支架，用于悬挂式通风幕墙 | Abstract Material | General | 件 | 53.18 | 29.54 | 70.38 | 70.38 | 2 | CNY | 9673.41 | 264.0547 | 19 | 8 | 建筑工程 | 装修工程 | 饰面工程 | 建筑立面外墙饰面
RIKA-ME-KARI-RITO_KAMELIPU | 地下通信电缆线用塑料测量标杆，直径83毫米，高度2200毫米 | Material | General | 件 | 133.86 | 133.86 | 133.86 | 133.86 | 1 | CNY | 1049.77 | 7.8421 | 19 | 19 | 设备安装 | 通信设备 | 铁路运输公务通信 | 电缆干线通信线路
KAME-LI-MEME-KALI_KAKANENE | 用于焊接低合金钢和碳素钢的焊条，型号E46，直径8毫米 | Material | General | 吨 | 16741.41 | 16741.41 | 16741.41 | 16741.41 | 1 | CNY | 149.79 | 0.0089 | 19 | 19 | 建筑工程 | 建筑金属结构 | 构筑物 | 储罐、储气罐
DXME-KAVO-KATO_KAPURI | 自走式组合振动压路机，重量10吨 | Equipment | General | 台时 | 281.63 | 281.63 | 281.63 | 281.63 | 1 | CNY | 921.53 | 3.2721 | 19 | 19 | 建筑工程 | 公路 | 垫层、找平层的基础与路面 | 地基垫层与找平层
KAME-LI-METO-KAME | 沥青颗粒 | Abstract Material | General | 吨 | 80.2 | 80.2 | 80.2 | 80.2 | 1 | CNY | 0 | 0 | 19 | 19 | 建筑工程 | 公路 | 基础与覆盖层的建造 | 非硬质道路服装
KAME-LI-MESA-KALI_KAKAKASA | 钢制框架安装膨胀螺栓，直径10毫米，长度130（132）毫米 | Material | General | 10个 | 15.64 | 15.64 | 15.64 | 15.64 | 1 | CNY | 576.89 | 36.8901 | 19 | 19 | 建筑工程 | 建筑金属结构 | 建筑物和构筑物的围护结构 | 窗框、彩绘玻璃、橱窗、门、大门
MEPU-SA-KAPU-KALI_KAKAMETO | 建筑用双组分硫醇基密封胶，聚硫化物固化型 | Material | General | 千克 | 61.52 | 61.52 | 61.52 | 61.52 | 1 | CNY | 1291.86 | 21 | 19 | 19 | 建筑工程 | 预制混凝土和钢筋混凝土结构 | 工业企业的住宅、公共及行政生活建筑 | 变形缝与接缝密封
DXME-KAME-KAME_KAMENE | 拖拉机上的推土机，功率132千瓦（180马力） | Equipment | General | 台时 | 441.01 | 441.01 | 441.01 | 441.01 | 1 | CNY | 473.97 | 1.0747 | 19 | 19 | 建筑工程 | 土方工程 | 其他土方工程、准备性、配套及加固工程 | 配套工程
DXME-KANE-KANE_KASAME | 建筑载货载客升降机，载重量0.8吨，提升高度80米 | Equipment | General | 台时 | 54.95 | 54.95 | 54.95 | 54.95 | 1 | CNY | 2575.02 | 46.8616 | 19 | 19 | 建筑工程 | 混凝土和钢筋混凝土整体结构 | 滑动模板施工结构 | 滑模施工墙体，电梯、磨坊楼板施工
DXME-KANE-KANE_KASAME | 电力：消耗量 0.77 千瓦·时/马力·时 | Electricity | Electricity | 机器运行时间 | 0.52 | 0.52 | 0.52 | 0.52 | 1 | CNY | 24.41 | 46.8616 | 19 | 19 | 建筑工程 | 混凝土和钢筋混凝土整体结构 | 滑动模板施工结构 | 滑模施工墙体，电梯、磨坊楼板施工
RISA-RI-KAME-KAPU_KAKAKATO | 鞍座衬垫KS-067-1 | Material | General | 100个 | 3753.54 | 3753.54 | 3753.54 | 3753.54 | 1 | CNY | 644.26 | 0.1716 | 19 | 19 | 设备安装 | 铁路运输信号、集中、联锁及接触网设备 | 铁路运输接触网 | 接触式悬挂装置安装
KAME-VO-KAME-KAPU_KAKANEVO | 有机玻璃（亚克力）浇铸板材，TOPS、TOSN牌，无色透明，厚度10毫米 | Material | General | 平方米 | 1195.13 | 1195.13 | 1195.13 | 1195.13 | 1 | CNY | 138.63 | 0.116 | 19 | 19 | 建筑工程 | 建筑金属结构 | 核电站结构 | 核电站金属结构安装
DXME-KALI-MEME_SAKANE | 电力：耗电量2.89千瓦时/机器小时 | Electricity | Electricity | 机器运行时间 | 1.94 | 1.94 | 1.94 | 1.94 | 1 | CNY | 7.58 | 3.9111 | 19 | 19 | 建筑工程 | 装修工程 | 抹灰工程 | 室内表面抹灰
DXME-RIME-MEDX_KARINE | 电力：消耗量 1.32 千瓦·时/机器小时 | Electricity | Electricity | 机器运行时间 | 0.89 | 0.89 | 0.89 | 0.89 | 1 | CNY | 2.24 | 2.5284 | 19 | 19 | 建筑工程 | 混凝土和钢筋混凝土整体结构 | 其他作业 | 施工现场钢筋空间框架的制作
KASA-RI-KATO-KAME | 轻质混凝土砌块 | Abstract Material | General | 立方米 | 927.89 | 927.89 | 927.89 | 927.89 | 1 | CNY | 712.42 | 0.7678 | 19 | 19 | 建筑工程 | 砖砌体和砌块结构 | 轻质砌块与石材结构 | 轻质混凝土砌块砌墙、孔洞填充及框架结构
KAME-TO-KAME-KANE_KAKARITO | 抗摩擦塑性润滑脂，适用于在可变冲击载荷下工作的摩擦部件，工作温度范围为-60 °C至+80 °C | Material | General | 吨 | 91033.37 | 91033.37 | 91033.37 | 91033.37 | 1 | CNY | 329.64 | 0.0034 | 19 | 19 | 设备安装 | 电气设备 | 配电设备和变电站 | 6-750千伏开放式配电装置
MEME-ME-KAME-KANE | 木质窗台板 | Abstract Material | General | 米 | 193.26 | 193.26 | 193.26 | 193.26 | 1 | CNY | 14735.62 | 76.2474 | 19 | 19 | 建筑工程 | 木结构 | 木结构 | 窗户
RISA-RI-KAME-MEVO_KAKAPURI | 无风绳直型铰接式固定器，带标准长度支架，适用于单根接触线，型号KS-MENEKA.PU，类型FP-ME-TO.KA A | Material | General | 件 | 1051.29 | 1051.29 | 1051.29 | 1051.29 | 1 | CNY | 4758.48 | 4.5263 | 19 | 19 | 设备安装 | 铁路运输信号、集中、联锁及接触网设备 | 铁路运输接触网 | 接触式悬挂装置安装
RISA-RI-KAME-RIME_KAKAVOME | 用于固定接触线固定器安全绳的对接壳体，固定器管径50毫米 | Material | General | 套 | 65.9 | 65.9 | 65.9 | 65.9 | 1 | CNY | 624.33 | 9.4737 | 19 | 19 | 设备安装 | 铁路运输信号、集中、联锁及接触网设备 | 铁路运输接触网 | 接触式悬挂装置安装
RITO-ME-KATO-KATO | 可移动焊接支架 | Abstract Material | General | 件 | 242.37 | 217.01 | 257.16 | 257.16 | 2 | CNY | 5019.89 | 19.6105 | 19 | 19 | 建筑工程 | 建筑金属结构 | 干线和工业管道施工结构 | 在架空铺设绝缘管道时安装纵向活动支架
RIRI-RI-KARI-KAVO_MEKAKAVO | 钢制卡环，用于将支架固定在电缆井壁上，带螺母和垫圈，螺纹规格M12，长度170毫米 | Material | General | 套 | 12.42 | 12.42 | 12.42 | 12.42 | 1 | CNY | 138.54 | 11.1579 | 19 | 19 | 建筑工程 | 通信、广播和电视设施 | 有线通信设施 | 电缆管道
RISA-RI-KAME-MEVO_KAKATODX | 无风绳反向铰接式固定器，带标准长度支架，适用于单根接触线，项目KS-MENEKA.PU，类型FO-TO-TO.KA A | Material | General | 件 | 2399.74 | 2399.74 | 2399.74 | 2399.74 | 1 | CNY | 13893.24 | 5.7895 | 19 | 19 | 设备安装 | 铁路运输信号、集中、联锁及接触网设备 | 铁路运输接触网 | 接触式悬挂装置安装
RIRI-RI-KARI-KATO | 钢制紧固件 | Abstract Material | General | 千克 | 16.66 | 16.66 | 16.66 | 16.66 | 1 | CNY | 24.99 | 1.5 | 19 | 19 | 建筑工程 | 输电线路 | 0.38-35千伏输电线路及变电站 | 0.38-35千伏架空输电线路
DXME-RIME-MEDX_KARINE | 带电动机的液压钢筋切割机，功率4千瓦 | Equipment | General | 台时 | 14.8 | 14.8 | 14.8 | 14.8 | 1 | CNY | 37.43 | 2.5284 | 19 | 19 | 建筑工程 | 混凝土和钢筋混凝土整体结构 | 其他作业 | 施工现场钢筋空间框架的制作
DXME-RIKA-MEME_KAKASA | 浮筒，用于在开放式锚地作业，40吨 | Equipment | General | 台时 | 13.59 | 13.59 | 13.59 | 13.59 | 1 | CNY | 2038.25 | 150.0037 | 19 | 19 | 建筑工程 | 水下建筑（潜水）工程 | 在开放海岸（开放海湾）海域条件下的水下建筑（潜水）作业 | 在开放海岸（开放海湾）海域铺设管道
MEDX-RI-KARI-KAME | 通风系统钢制风罩 | Abstract Material | General | 件 | 231.28 | 231.28 | 231.28 | 231.28 | 1 | CNY | 231.28 | 1 | 19 | 19 | 建筑工程 | 通风与空调 | 通风和空调系统安装结构元件 | 在圆形截面的镀锌钢板和镀锌钢板矿井上方安装防尘罩
DXME-KALI-MEME_SAKANE | 砂浆接收和输送装置，容量4立方米，产量0.5立方米/分钟 | Equipment | General | 台时 | 8.65 | 8.65 | 8.65 | 8.65 | 1 | CNY | 33.82 | 3.9111 | 19 | 19 | 建筑工程 | 装修工程 | 抹灰工程 | 室内表面抹灰
RISA-TO-MEPU-KAME_MEKASAKA | 双钢制中间接头 2PR-12-1 | Material | General | 件 | 77.56 | 77.56 | 77.56 | 77.56 | 1 | CNY | 470.92 | 6.0716 | 19 | 19 | 设备安装 | 铁路运输信号、集中、联锁及接触网设备 | 铁路运输现有接触网改造与大修工程 | 现有接触网改造与大修工程，用于组织时速超过160公里/至250公里/小时
RIPU-RI-KASA-KATO_KAKAKAME | 金石棉水泥压力管，BT6级，公称通径100毫米 | Material | General | 米 | 39.4 | 39.4 | 39.4 | 39.4 | 1 | CNY | 4588.53 | 116.4526 | 19 | 19 | 建筑工程 | 公路 | 排水和泄洪装置 | 纵向排水系统的排水装置
DXME-METO-KAME_KAKAME | 真空清扫机，料斗容量7立方米 | Equipment | General | 台时 | 333.46 | 333.46 | 333.46 | 333.46 | 1 | CNY | 3.33 | 0.01 | 19 | 19 | 建筑工程 | 公路 | 现有基础和覆盖层的准备工作，用于黑色碎石（砾石）和沥青混凝土覆盖层（在重建时） | 现有设施的拆除
KADX-TO-KAME-KARI | 金属伸缩式模板支撑杆 | Abstract Material | General | 件 | 174.18 | 174.18 | 174.18 | 174.18 | 1 | CNY | 413.33 | 2.373 | 19 | 19 | 建筑工程 | 混凝土和钢筋混凝土整体结构 | 楼板 | 楼板的设置
KAME-NE-KARI-KAME | 乙烯基皮革 | Abstract Material | General | 平方米 | 14.27 | 13.83 | 14.29 | 14.29 | 2 | CNY | 92.9 | 6.6828 | 18 | 18 | 建筑工程 | 装修工程 | 饰面工程 | 室内表面板材饰面
RITO-TO-KAME-KAPU_KAKAMEVO | D级无缝套管钢管，带短三角螺纹，外径168毫米，壁厚7.3-12.1毫米 | Material | General | 吨 | 15230.65 | 15230.65 | 15230.65 | 15230.65 | 1 | CNY | 1887.08 | 0.1239 | 18 | 18 | 建筑工程 | 水下建筑（潜水）工程 | 河流环境（河流、湖泊、水库）的水下建筑（潜水）作业 | 河流环境中的土壤开发（河流、湖泊、水库）
DXME-KAPU-KAME_KAPUSA | 重型钻锤，适用于移动式压缩机装置作业 | Equipment | General | 台时 | 2.89 | 2.89 | 2.89 | 2.89 | 1 | CNY | 243.3 | 84.3267 | 18 | 18 | 建筑工程 | 水下建筑（潜水）工程 | 河流环境（河流、湖泊、水库）的水下建筑（潜水）作业 | 河流环境中的土壤开发（河流、湖泊、水库）
MEKA-PU-KAME-KAME_KAKAKARI | 锡锌焊料，锌含量10% | Material | General | 千克 | 334.55 | 334.55 | 334.55 | 334.55 | 1 | CNY | 291.4 | 0.871 | 18 | 18 | 建筑工程 | 水下建筑（潜水）工程 | 河流环境（河流、湖泊、水库）的水下建筑（潜水）作业 | 河流环境中的土壤开发（河流、湖泊、水库）
KAVO-TO-KALI-KAME_KAKALIRI | 热轧带钢，钢材牌号为St3sp、St3ps，尺寸为70×4毫米 | Material | General | 吨 | 8830.68 | 8830.68 | 8830.68 | 8830.68 | 1 | CNY | 224.35 | 0.0254 | 18 | 18 | 建筑工程 | 水利工程金属结构 | 水利工程金属结构 | 地面管道
DXME-RIME-MENE_KAMEPU | 电力：消耗量 4.53 千瓦·时/机器小时 | Electricity | Electricity | 机器运行时间 | 3.05 | 3.05 | 3.05 | 3.05 | 1 | CNY | 2.57 | 0.845 | 18 | 18 | 设备安装 | 仪器、自动化设备和计算机技术 | 仪器和自动化设备安装结构 | 仪器安装结构
MEPU-SA-KASA-KAME | 复合性亚麻油 | Abstract Material | General | 吨 | 11601.91 | 11601.91 | 11601.91 | 11601.91 | 1 | CNY | 91795.74 | 7.9121 | 18 | 18 | 建筑工程 | 装修工程 | 饰面工程 | 室内表面板材饰面
MEPU-SA-KADX-MEKA_KAKAKAME | 煤焦油和油页岩甲苯，A、B级 | Material | General | 吨 | 14827.21 | 14827.21 | 14827.21 | 14827.21 | 1 | CNY | 241.48 | 0.0163 | 18 | 18 | 建筑工程 | 建筑结构和设备防腐保护 | 涂料材料覆盖 | 混凝土和抹灰表面的底涂
KAME-LI-MERI-MENE | 塑料土工防蚀网 | Abstract Material | General | 平方米 | 21.08 | 8.18 | 53.78 | 19.85 | 3 | CNY | 1754.53 | 198.5635 | 18 | 18 | 建筑工程 | 土方工程 | 机械化土方工程（挖掘机、铲运机、推土机、平地机、水力机械化法等） | 铁路和公路的挖沟与填筑
KAME-LI-KANE-KAME_KAKAMEME | 密封防水胶带，防潮丁基橡胶胶带，单面覆帆布，单面粘合层，灰色，宽度100毫米，厚度1.5毫米 | Material | General | 米 | 7.79 | 7.79 | 7.79 | 7.79 | 1 | CNY | 8416.95 | 1080.735 | 18 | 18 | 建筑工程 | 预制混凝土和钢筋混凝土结构 | 工业企业的住宅、公共及行政生活建筑 | 内外墙板、加固隔板、隔断
RIME-RI-KAME-KAME | 自承式绝缘导线 | Abstract Material | General | 1000米 | 30571.01 | 30340.7 | 34486.19 | 30340.7 | 2 | CNY | 72210.87 | 2.38 | 18 | 18 | 建筑工程 | 铁路 | 铁路信号、集中与闭塞系统 | 线缆悬挂
MEPU-SA-MEME-KATO_KAKAKARI | 基于石膏、含聚合物和疏水添加剂的干性防潮腻子混合物，填料粒度不超过0.2毫米，弯曲强度不低于1.5兆帕 | Material | General | 千克 | 7.11 | 7.11 | 7.11 | 7.11 | 1 | CNY | 76.44 | 10.7556 | 18 | 18 | 建筑工程 | 建筑金属结构 | 各类工程 | 表面饰面、焊接作业、螺栓安装及其他作业
DXME-RIKA-MERI_KAMELI | 电动挖泥浮式设备，输送量600立方米/小时，扬程80米 | Equipment | General | 台时 | 1510.64 | 1510.64 | 1510.64 | 1510.64 | 1 | CNY | 822.46 | 0.5444 | 18 | 18 | 建筑工程 | 土方工程 | 机械化土方工程（挖掘机、铲运机、推土机、平地机、水力机械化法等） | 水力机械化法土方工程
RISA-ME-KAPU-KAPU_KAKAMERI | 轨道螺栓用于固定轨道，直径M24，长度140毫米，160毫米 | Material | General | 吨 | 18564.44 | 18564.44 | 18564.44 | 18564.44 | 1 | CNY | 2089.32 | 0.1125 | 18 | 18 | 建筑工程 | 隧道和地铁 | 轨道装置 | 隧道轨道安装
DXME-KARI-KARI_KAKAPU | 基于挖掘机、无柴油锤的粪便处理机组，铲斗容量为1.25立方米 | Equipment | General | 台时 | 395.36 | 395.36 | 395.36 | 395.36 | 1 | CNY | 358.24 | 0.9061 | 18 | 18 | 建筑工程 | 桩基工程、沉井、地基加固 | 桩基工程 | 从地面进行的桩基施工
DXME-RIME-RIRI_TOSAME | 驱动式滚道架 | Equipment | General | 台时 | 1.98 | 1.98 | 1.98 | 1.98 | 1 | CNY | 13.43 | 6.7922 | 18 | 18 | 建筑工程 | 隧道和地铁 | 轨道装置 | 隧道轨道安装
KAVO-TO-KATO-KASA_KAKAMEVO | 低碳镀锌钢丝，用途多样，直径4.0毫米 | Material | General | 吨 | 10020.44 | 10020.44 | 10020.44 | 10020.44 | 1 | CNY | 188.25 | 0.0136 | 18 | 18 | 建筑工程 | 隧道和地铁 | 轨道装置 | 隧道轨道安装
KAME-LI-MESA-KANE_KAKARIME | 镀锌钢钉，直径2-3毫米，长度20-40毫米 | Material | General | 千克 | 14.03 | 14.03 | 14.03 | 14.03 | 1 | CNY | 24.84 | 1.7708 | 18 | 18 | 建筑工程 | 木结构 | 使用工厂制造的完整配套部件组装住宅和公共建筑 | 外墙与内墙
MEPU-PU-KAPU-METO_KARIMERI | KCH-728搪瓷，白色 | Material | General | 吨 | 36737.19 | 36737.19 | 36737.19 | 36737.19 | 1 | CNY | 1991.56 | 0.0542 | 18 | 18 | 建筑工程 | 农村建筑结构 | 温室与蔬菜储藏室 | 冬季玻璃温室
RITO-SA-KARI-KARI_KAKALIRI | 电焊直缝钢管，钢材等级为St2、10，外径159毫米，壁厚4毫米 | Material | General | 米 | 133.79 | 133.79 | 133.79 | 133.79 | 1 | CNY | 105.4 | 0.7878 | 18 | 18 | 建筑工程 | 供水管道——室外管网 | 其他作业 | 在现有管道中安装接头
MERI-ME-KAME-KATO | 防水防风材料 | Abstract Material | General | 平方米 | 34.9 | 34.9 | 34.9 | 34.9 | 1 | CNY | 3895.23 | 111.6067 | 18 | 15 | 建筑工程 | 木结构 | 使用工厂制造的完整配套部件组装住宅和公共建筑 | 外墙与内墙
DXME-MEKA-KAVO_KAKATO | 直径800毫米管道干燥设备 | Equipment | General | 台时 | 290.57 | 290.57 | 290.57 | 290.57 | 1 | CNY | 1410.4 | 4.8539 | 18 | 18 | 建筑工程 | 供水管道——室外管网 | 钢制管道防腐隔热 | 在钢制管道上涂覆常规防腐蚀的沥青橡胶或沥青聚合物隔热层
DXME-MEPU-KAME_KAKAPU | 混凝土搅拌车，搅拌筒容积7立方米 | Equipment | General | 台时 | 158.78 | 158.78 | 158.78 | 158.78 | 1 | CNY | 1015.85 | 6.3978 | 18 | 18 | 建筑工程 | 桩基工程、沉井、地基加固 | 桩基工程 | 从地面进行的桩基施工
RISA-ME-KATO-KAPU_KAKAKAME | 弹性垫片 TsP 369.104 | Material | General | 100个 | 190.57 | 190.57 | 190.57 | 190.57 | 1 | CNY | 4810.56 | 25.2433 | 18 | 18 | 建筑工程 | 铁路 | 1520毫米轨距铁路轨道上部结构 | 轨道铺设与拆卸
RITO-VO-KATO-KAME | 球形金属堵头 | Abstract Material | General | 吨 | 21953.33 | 142.89 | 32858.55 | 32858.55 | 2 | CNY | 112.49 | 0.6672 | 18 | 18 | 建筑工程 | 干线和工业管道 | 管道空间清理与管道测试 | 安装和拆卸临时节点，用于对公称直径为100-1400毫米的管道进行气压测试和吹扫清洁
DXME-KARI-KASA_KATOME | 配备600x800x3000毫米液压抓斗的设备，用于"土中墙"技术作业，扭矩260千牛·米，功率333千瓦 | Equipment | General | 台时 | 1542.7 | 1542.7 | 1542.7 | 1542.7 | 1 | CNY | 1142.45 | 0.7406 | 18 | 18 | 建筑工程 | 桩基工程、沉井、地基加固 | 桩基工程 | 从地面进行的桩基施工
MEPU-PU-KARI-KAPU_KARIRITO | 油漆 MA-22，锌白 | Material | General | 吨 | 14272.31 | 14272.31 | 14272.31 | 14272.31 | 1 | CNY | 22.35 | 0.0011 | 18 | 18 | 建筑工程 | 桥梁与管道 | 钢桥跨径结构 | 正交异性板的大型组装
PU_MEKAKA_KASAVO | 人员：6人·小时/机械·小时 | Operator | Operators | 机器运行时间 | 358.12 | 358.12 | 358.12 | 358.12 | 1 | CNY | 194.98 | 0.5444 | 18 | 18 | 建筑工程 | 土方工程 | 机械化土方工程（挖掘机、铲运机、推土机、平地机、水力机械化法等） | 水力机械化法土方工程
RISA-RI-KAME-KALI | 高压柱式绝缘子 | Abstract Material | General | 100个 | 67.73 | 67.73 | 67.73 | 67.73 | 1 | CNY | 6174.03 | 91.155 | 18 | 18 | 建筑工程 | 铁路 | 铁路信号、集中与闭塞系统 | 支柱
KAME-LI-MELI-KANE_KAKANEME | 金刚石切割环，直径350毫米，金刚石边缘厚度3.2毫米，金刚石边缘高度8毫米 | Material | General | 件 | 716.99 | 716.99 | 716.99 | 716.99 | 1 | CNY | 540.84 | 0.7543 | 18 | 18 | 建筑工程 | 公路 | 排水和泄洪装置 | 路缘石切割
KAME-LI-MEME-KALI_KAKANERI | LPS焊条，直径7毫米 | Material | General | 吨 | 29170.46 | 29170.46 | 29170.46 | 29170.46 | 1 | CNY | 3879.67 | 0.133 | 18 | 18 | 建筑工程 | 水下建筑（潜水）工程 | 河流环境（河流、湖泊、水库）的水下建筑（潜水）作业 | 河流环境（河流、湖泊、水库）中的金属结构水下作业
MEME-RI-KARI-KANE | 门框 | Abstract Material | General | 米 | 33.02 | 33.02 | 33.02 | 33.02 | 1 | CNY | 8966.06 | 271.5 | 18 | 18 | 建筑工程 | 木结构 | 木结构 | 门、大门
DXME-KANE-KADX_MEKAME | A形安装吊臂，用于架空线路支柱吊装，高度达25米 | Equipment | General | 台时 | 15.54 | 15.54 | 15.54 | 15.54 | 1 | CNY | 9.58 | 0.6161 | 18 | 18 | 建筑工程 | 输电线路 | 35-1150千伏架空输电线路 | 钢制电杆 35-1150千伏
RISA-ME-KATO-KAPU_KAKAMENE | 钢制轨道固定夹具，型号CP-TONEDX.MEKAME | Material | General | 件 | 28.4 | 28.4 | 28.4 | 28.4 | 1 | CNY | 70315.98 | 2476.2222 | 18 | 18 | 建筑工程 | 铁路 | 1520毫米轨距铁路轨道上部结构 | 轨道铺设与拆卸
RISA-ME-KATO-KAPU_KAKAMESA | 钢制支撑夹具，用于预应力混凝土轨道连接，型号CP-TONEDX.KAKATO | Material | General | 件 | 5.5 | 5.5 | 5.5 | 5.5 | 1 | CNY | 13664.69 | 2485.8889 | 18 | 18 | 建筑工程 | 铁路 | 1520毫米轨距铁路轨道上部结构 | 轨道铺设与拆卸
KAME-TO-KAME-KANE_KAKAPUDX | 托西奥尔-55润滑脂 | Material | General | 千克 | 26.46 | 26.46 | 26.46 | 26.46 | 1 | CNY | 36.38 | 1.3748 | 18 | 18 | 建筑工程 | 桥梁与管道 | 各类工程 | 缆索系统
MEPU-PU-KAPU-KAME_KAKAKAME | 硝基漆 NTs-132K | Material | General | 千克 | 22.68 | 22.68 | 22.68 | 22.68 | 1 | CNY | 7.23 | 0.3189 | 18 | 18 | 建筑工程 | 桩基工程、沉井、地基加固 | 桩基工程 | 从地面进行的桩基施工
KAVO-ME-KARI-MELI_KAKATOME | 单层编织钢丝网，由无涂层钢丝制成，菱形网格，钢丝直径1.2毫米，网格尺寸10×10毫米 | Material | General | 平方米 | 29.3 | 29.3 | 29.3 | 29.3 | 1 | CNY | 187.74 | 6.4072 | 18 | 18 | 建筑工程 | 隧道和地铁 | 封闭式作业方式 | 隧道和巷道掘进
DXME-KARI-KARI_KAMERI | 用于长度达20米的桩的履带式钻机 | Equipment | General | 台时 | 312.91 | 312.91 | 312.91 | 312.91 | 1 | CNY | 284.75 | 0.91 | 18 | 18 | 建筑工程 | 桩基工程、沉井、地基加固 | 桩基工程 | 从地面进行的桩基施工
DXME-MELI-KAPU_RIRITO | 用于移动电站作业的管道自动焊接现场装置，管道直径1000-1400毫米 | Equipment | General | 台时 | 319.53 | 319.53 | 319.53 | 319.53 | 1 | CNY | 7638.95 | 23.9067 | 18 | 18 | 建筑工程 | 干线和工业管道 | 在管道焊接基地进行管道组装与焊接 | 基于SST-PAU型管道的焊接
MEPU-PU-KARI-KAPU_KAMEMEPU | MA-025油性涂料，彩色 | Material | General | 吨 | 11499.58 | 11499.58 | 11499.58 | 11499.58 | 1 | CNY | 31.13 | 0.0021 | 18 | 18 | 设备安装 | 电气设备 | 电力输送与电网 | 500千伏以下电缆线路
RIKA-RI-KAVO-KALI_KAKAMEME | 线缆卡扣 KS-061 | Material | General | 100个 | 2439.38 | 2439.38 | 2439.38 | 2439.38 | 1 | CNY | 221.33 | 0.0907 | 18 | 18 | 设备安装 | 铁路运输信号、集中、联锁及接触网设备 | 铁路运输接触网 | 接触式悬挂装置安装
DXME-MENE-KAME_SAKARI | 移动式发电站，功率400千瓦 | Equipment | General | 台时 | 697.68 | 697.68 | 697.68 | 697.68 | 1 | CNY | 151184.84 | 216.6961 | 18 | 18 | 建筑工程 | 隧道和地铁 | 封闭式作业方式 | 隧道和巷道掘进
DXME-RIME-KALI_KAMEME | 马赛克研磨机 | Equipment | General | 台时 | 2.28 | 2.28 | 2.28 | 2.28 | 1 | CNY | 47.82 | 20.955 | 18 | 18 | 建筑工程 | 地板 | 地板 | 混凝土、水泥混凝土和金属水泥覆盖层的施工
KASA-ME-KATO-KANE | 工字形截面柱 | Abstract Material | General | 件 | 5006.22 | 5006.22 | 5006.22 | 5006.22 | 1 | CNY | 500621.67 | 100 | 18 | 18 | 建筑工程 | 预制混凝土和钢筋混凝土结构 | 生产建筑与设施 | 柱子和柱头
KASA-ME-KAPU-KALI | 普通钢筋混凝土外墙板 | Abstract Material | General | 件 | 1738.57 | 1738.57 | 1738.57 | 1738.57 | 1 | CNY | 173856.8 | 100 | 18 | 18 | 建筑工程 | 预制混凝土和钢筋混凝土结构 | 生产建筑与设施 | 地下室结构
RISA-RI-KAME-MEDX_KAKAKAME | 镀锌钢制爪形垫圈，型号KS-044，尺寸60×65×50毫米 | Material | General | 件 | 32.71 | 32.71 | 32.71 | 32.71 | 1 | CNY | 61.77 | 1.8883 | 18 | 18 | 设备安装 | 铁路运输信号、集中、联锁及接触网设备 | 铁路运输接触网 | 接触式悬挂装置安装
MEPU-ME-KASA-KARI_MEKAMERI | 单组分聚合物二苯基甲烷二异氰酸酯基粘合剂，适用于聚氨酯泡沫材料（PUF），用量0.3千克/平方米 | Material | General | 千克 | 69.99 | 69.99 | 69.99 | 69.99 | 1 | CNY | 155.52 | 2.2222 | 18 | 18 | 建筑工程 | 供热与燃气管道——外部管网 | 供热——室外管网 | 铺设带聚氨酯泡沫保温层的供热管网管道
DXME-MELI-KAPU_KAPUVO | 电力：消耗量 1.52 千瓦·时/机器小时 | Electricity | Electricity | 机器运行时间 | 1.02 | 1.02 | 1.02 | 1.02 | 1 | CNY | 3.98 | 3.9039 | 18 | 18 | 建筑工程 | 供热与燃气管道——外部管网 | 城镇及村庄燃气管道 | 聚乙烯管道的组装与焊接
DXME-MELI-KAPU_KAPUVO | 手动控制塑料管对焊设备，管径超过315至630毫米 | Equipment | General | 台时 | 21.33 | 21.33 | 21.33 | 21.33 | 1 | CNY | 83.25 | 3.9039 | 18 | 18 | 建筑工程 | 供热与燃气管道——外部管网 | 城镇及村庄燃气管道 | 聚乙烯管道的组装与焊接
DXME-RIKA-MERI_KAMELI | 电力：消耗量 834 千瓦·小时/机器小时 | Electricity | Electricity | 机器运行时间 | 560.31 | 560.31 | 560.31 | 560.31 | 1 | CNY | 305.06 | 0.5444 | 18 | 18 | 建筑工程 | 土方工程 | 机械化土方工程（挖掘机、铲运机、推土机、平地机、水力机械化法等） | 水力机械化法土方工程
RITO-VO-KARI-KANE | 聚氨酯泡沫绝缘钢制管道元件 | Abstract Material | General | 件 | 2267.68 | 2267.68 | 2267.68 | 2267.68 | 1 | CNY | 22676.8 | 10 | 18 | 18 | 建筑工程 | 供热与燃气管道——外部管网 | 供热——室外管网 | 铺设带聚氨酯泡沫保温层的供热管网管道
RIKA-RI-KAME-KADX_KAKAMERI | 连接套管 GSI 截面 4-6 mm2 | Material | General | 100个 | 99.89 | 99.89 | 99.89 | 99.89 | 1 | CNY | 36.76 | 0.368 | 18 | 18 | 建筑工程 | 临时性可拆卸建筑与构筑物 | 临时建筑和设施内部工程网络的安装 | 临时住宅和公共建筑内部供电系统的安装
KAME-RI-KAME-KARI_KAKARIME | 改性石油沥青屋面材料BNM-55/60 | Material | General | 吨 | 3840.14 | 3840.14 | 3840.14 | 3840.14 | 1 | CNY | 355.21 | 0.0925 | 18 | 18 | 建筑工程 | 土方工程 | 其他土方工程、准备性、配套及加固工程 | 土方工程边坡加固
RIPU-ME-KAME-KANE | 聚氨酯泡沫塑料焊接接头保温套件，带聚乙烯套管 | Abstract Material | General | 件 | 1010.1 | 1010.1 | 1010.1 | 1010.1 | 1 | CNY | 10101.03 | 10 | 18 | 18 | 建筑工程 | 供热与燃气管道——外部管网 | 供热——室外管网 | 铺设带聚氨酯泡沫保温层的供热管网管道
DXME-KASA-KAME_KARIME | 电力：消耗量 11.2 千瓦时/机器小时 | Electricity | Electricity | 机器运行时间 | 7.52 | 7.52 | 7.52 | 7.52 | 1 | CNY | 5.44 | 0.7228 | 18 | 18 | 建筑工程 | 混凝土和钢筋混凝土整体结构 | 核电站建筑结构 | 核电站反应堆建筑（反应堆舱）结构钢筋混凝土块的安装与浇筑
RITO-VO-KARI-KARI | 聚氨酯泡沫绝缘钢弯头 | Abstract Material | General | 件 | 1423.78 | 1423.78 | 1423.78 | 1423.78 | 1 | CNY | 14237.81 | 10 | 18 | 18 | 建筑工程 | 供热与燃气管道——外部管网 | 供热——室外管网 | 铺设带聚氨酯泡沫保温层的供热管网管道
RITO-VO-KARI-KAPU | 聚氨酯泡沫绝缘钢制三通管件 | Abstract Material | General | 件 | 1459.27 | 1459.27 | 1459.27 | 1459.27 | 1 | CNY | 14592.69 | 10 | 18 | 18 | 建筑工程 | 供热与燃气管道——外部管网 | 供热——室外管网 | 铺设带聚氨酯泡沫保温层的供热管网管道
RIME-RI-KATO-KADX_KAMEKAME | 电力线APRN 1x35-660 | Material | General | 1000米 | 9084.87 | 9084.87 | 9084.87 | 9084.87 | 1 | CNY | 6.71 | 0.0007 | 18 | 18 | 设备安装 | 通信设备 | 城市电话通信 | 自动电话交换站
DXME-KASA-KAME_KARIME | 塔式起重机，起重能力40吨 | Equipment | General | 台时 | 454.54 | 454.54 | 454.54 | 454.54 | 1 | CNY | 328.53 | 0.7228 | 18 | 18 | 建筑工程 | 混凝土和钢筋混凝土整体结构 | 核电站建筑结构 | 核电站反应堆建筑（反应堆舱）结构钢筋混凝土块的安装与浇筑
DXME-KALI-KARI_KARIME | 电力：消耗量 24.75 千瓦·小时/机器小时 | Electricity | Electricity | 机器运行时间 | 16.63 | 16.63 | 16.63 | 16.63 | 1 | CNY | 721.35 | 43.38 | 18 | 18 | 建筑工程 | 铁路 | 1520毫米轨距铁路轨道上部结构 | 轨道铺设与拆卸
RIKA-ME-KARI-KANE_KAKATORI | LOK焊料 | Material | General | 千克 | 361.14 | 361.14 | 361.14 | 361.14 | 1 | CNY | 44776.22 | 123.9844 | 18 | 18 | 建筑工程 | 通风与空调 | 空调 | 有色金属管道铺设
MEDX-PU-KAME-KAME | 吸音板整流罩 | Abstract Material | General | 件 | 261.78 | 261.78 | 261.78 | 261.78 | 1 | CNY | 261.78 | 1 | 18 | 9 | 建筑工程 | 通风与空调 | 通风和空调系统安装结构元件 | 板式通风设备消音器安装
KAME-NE-KATO-KAPU | 油毡 | Abstract Material | General | 平方米 | 83.28 | 83.28 | 83.28 | 83.28 | 1 | CNY | 8593.25 | 103.1889 | 18 | 18 | 建筑工程 | 地板 | 地板 | 油毡地板铺设
RIPU-RI-KASA-KAME | 金绿石水泥无压管 | Abstract Material | General | 米 | 87.97 | 84.94 | 139.4 | 84.94 | 2 | CNY | 47126.91 | 551.25 | 18 | 18 | 建筑工程 | 下水道——室外管网 | 管道铺设与集水器安装 | 白石棉水泥无压管道
RIKA-ME-KARI-RITO_MEKATONE | 生皮革缝合条，厚度2至4毫米，宽度10毫米 | Material | General | 千克 | 340.3 | 340.3 | 340.3 | 340.3 | 1 | CNY | 98.31 | 0.2889 | 18 | 18 | 设备安装 | 粮仓及粮食加工企业设备 | 带式垂直提升机（金属外壳）用于谷物及其加工产品 | 带宽度达175毫米的带式提升机
DXME-KANE-KATO_KANESA | 内燃机牵引绞车，牵引力达3吨 | Equipment | General | 台时 | 9.6 | 9.6 | 9.6 | 9.6 | 1 | CNY | 58.07 | 6.05 | 18 | 18 | 维修与施工工作 | 室外工程管网 | 室外工程管网改造与维修 | 超高压水力清洗钢制管道内壁
RIRI-RI-KAME-KAPU_KAKAMELI | TF-20型线用柱式绝缘子 | Material | General | 100个 | 1131.62 | 1131.62 | 1131.62 | 1131.62 | 1 | CNY | 262.35 | 0.2318 | 18 | 18 | 建筑工程 | 通信、广播和电视设施 | 有线通信设施 | 通信和无线电传输杆线上的线缆悬挂装置
RIRI-RI-KARI-MEVO | 横梁 | Abstract Material | General | 件 | 223.07 | 223.07 | 223.07 | 223.07 | 1 | CNY | 347 | 1.5556 | 18 | 18 | 建筑工程 | 通信、广播和电视设施 | 有线通信设施 | 通信和无线电传输杆线支撑
KAME-LI-MESA-KALI_KAKAKAME | 膨胀螺栓 | Material | General | 吨 | 27636.93 | 27636.93 | 27636.93 | 27636.93 | 1 | CNY | 169.66 | 0.0061 | 18 | 18 | 建筑工程 | 供水和排水系统——内部装置 | 供水与排水——内部装置 | 浴缸、洗脸盆、坐浴盆、淋浴底盘、淋浴房、斜坡、淋浴帘的安装
KAME-LI-KARI-KASA_KAKAMEME | 电气用钛合金板材，1号牌，厚度0.2-0.35毫米 | Material | General | 千克 | 51.41 | 51.41 | 51.41 | 51.41 | 1 | CNY | 7.05 | 0.1371 | 18 | 18 | 设备安装 | 热力设备 | 蒸汽涡轮机和燃气涡轮机组 | 固定式蒸汽涡轮机和固定式燃气涡轮机装置
MEDX-ME-KAME-KAPU | 耐腐蚀钢风管 | Abstract Material | General | 平方米 | 930.96 | 930.96 | 930.96 | 930.96 | 1 | CNY | 93096.08 | 100 | 18 | 18 | 建筑工程 | 通风与空调 | 金属风管 | 用于深度达40米的矿井结构中的耐腐蚀钢风管垫片
MEDX-TO-KAME-KARI | 标准化挡板或阀门 | Abstract Material | General | 件 | 569.09 | 569.09 | 569.09 | 569.09 | 1 | CNY | 569.09 | 1 | 18 | 18 | 建筑工程 | 通风与空调 | 通风和空调系统安装结构元件 | 安装手动驱动的空气挡板和空气阀门
DXME-RIME-KALI_KAMEME | 电力消耗：0.73千瓦时/小时 | Electricity | Electricity | 机器运行时间 | 0.49 | 0.49 | 0.49 | 0.49 | 1 | CNY | 10.23 | 20.955 | 18 | 18 | 建筑工程 | 地板 | 地板 | 混凝土、水泥混凝土和金属水泥覆盖层的施工
KAPU-TO-KAME-MERI_KAKAKAPU | 砌筑砂浆，水泥石灰砂浆，M75 | Material | General | 立方米 | 682.38 | 682.38 | 682.38 | 682.38 | 1 | CNY | 629.91 | 0.9231 | 18 | 18 | 建筑工程 | 通信、广播和电视设施 | 通信、广播和电视设施 | 室内声学处理
KAME-LI-MESA-KARI_KAKANERI | 镀锌钢制六角头螺栓，螺纹直径 M8（M10、M12、M14），长度 16-190 毫米 | Material | General | 吨 | 18683.99 | 18683.99 | 18683.99 | 18683.99 | 1 | CNY | 178.29 | 0.0095 | 18 | 18 | 建筑工程 | 建筑金属结构 | 建筑物和构筑物的结构构件 | 建筑覆盖结构构件
KAME-LI-MESA-MEPU_KAMELISA | 半圆头直槽自攻钢螺钉，尖头，直径 8 毫米，长度 60 毫米 | Material | General | 吨 | 17501.62 | 17501.62 | 17501.62 | 17501.62 | 1 | CNY | 17.55 | 0.001 | 18 | 18 | 建筑工程 | 砖砌体和砌块结构 | 隔断墙 | 石膏板和轻质混凝土板隔墙安装
DXME-KALI-KARI_KARIME | 拖挂式电动混凝土泵，产能60立方米/小时 | Equipment | General | 台时 | 99.6 | 99.6 | 99.6 | 99.6 | 1 | CNY | 4320.78 | 43.38 | 18 | 18 | 建筑工程 | 铁路 | 1520毫米轨距铁路轨道上部结构 | 轨道铺设与拆卸
KAVO-TO-MEME-KAME_MEMEKAPU | 热轧槽钢，钢材牌号：St3ps、St3sp、27U-30U、27P-30P | Material | General | 吨 | 9224.04 | 9224.04 | 9224.04 | 9224.04 | 1 | CNY | 1680.72 | 0.1822 | 18 | 18 | 建筑工程 | 钻孔 | 钻井作业 | 其他钻井类型
KAME-ME-KAME-KASA | 石棉水泥墙板 | Abstract Material | General | 平方米 | 81.48 | 66.71 | 155.33 | 66.71 | 2 | CNY | 5427.92 | 81.1188 | 18 | 17 | 建筑工程 | 预制混凝土和钢筋混凝土结构 | 石棉水泥结构 | 墙体构造
KAME-LI-MESA-MEPU_KAMEDXNE | 六角头自攻钢螺钉，钻头尖端，直径20毫米，长度80毫米 | Material | General | 吨 | 15193.97 | 15193.97 | 15193.97 | 15193.97 | 1 | CNY | 92.03 | 0.0047 | 18 | 18 | 建筑工程 | 预制混凝土和钢筋混凝土结构 | 石棉水泥结构 | 在1.020-1/83系列工业企业建筑中安装3米高的白石棉水泥挤压板隔断
KAVO-TO-KATO-KAPU_KAKAMEME | 光亮钢丝，直径0.55毫米 | Material | General | 吨 | 14015.58 | 14015.58 | 14015.58 | 14015.58 | 1 | CNY | 1662.42 | 0.1186 | 18 | 18 | 设备安装 | 电气设备 | 配电设备和变电站 | 35-220千伏封闭式配电装置
KAME-LI-MESA-KALI_KAKAKAVO | 带螺钉的塑料膨胀螺栓，直径8毫米，长度40毫米，螺钉直径5毫米，螺钉长度40毫米 | Material | General | 100个 | 57.35 | 57.35 | 57.35 | 57.35 | 1 | CNY | 351.32 | 6.1258 | 18 | 18 | 建筑工程 | 建筑金属结构 | 各类工程 | 其他钢制品
KAME-LI-MESA-MEME_KAKAPUME | 镀锌圆钢垫圈，孔径M4-6 | Material | General | 千克 | 32.8 | 32.8 | 32.8 | 32.8 | 1 | CNY | 12.56 | 0.383 | 18 | 18 | 建筑工程 | 建筑金属结构 | 各类工程 | 表面饰面、焊接作业、螺栓安装及其他作业
DXME-KASA-KANE_KATOPU | 履带式起重机，起重能力600吨 | Equipment | General | 台时 | 5315.44 | 5315.44 | 5315.44 | 5315.44 | 1 | CNY | 146972.03 | 27.65 | 18 | 18 | 设备安装 | 化学和石油加工工业设备 | 通用设备 | 成套设备
RITO-SA-KARI-KARI_KAMEKAKA | 电焊直缝钢管，钢材等级为St2、10，外径325毫米，壁厚6毫米 | Material | General | 米 | 461.86 | 461.86 | 461.86 | 461.86 | 1 | CNY | 4440.02 | 9.6133 | 18 | 18 | 建筑工程 | 室内管道 | 钢管管道 | 用电焊钢管铺设供暖和供水管道
DXME-MELI-KARI_KATOSA | 用于检测金属结构防护涂层连续性的手持式火花探伤仪 | Equipment | General | 台时 | 2.57 | 2.57 | 2.57 | 2.57 | 1 | CNY | 5.99 | 2.3294 | 18 | 18 | 建筑工程 | 干线和工业管道 | 物理方法对焊接接头质量的控制 | 绝缘质量检测
DXME-RIME-MENE_KAMEPU | 曲柄折弯机 1000千牛（100吨） | Equipment | General | 台时 | 35.46 | 35.46 | 35.46 | 35.46 | 1 | CNY | 29.96 | 0.845 | 18 | 18 | 设备安装 | 仪器、自动化设备和计算机技术 | 仪器和自动化设备安装结构 | 仪器安装结构
RITO-TO-KATO-KARI_KAKATOSA | 热轧无缝钢管，去毛刺，钢材等级10、20、35，外径57毫米，壁厚6毫米 | Material | General | 米 | 149.11 | 149.11 | 149.11 | 149.11 | 1 | CNY | 3437.34 | 23.0523 | 18 | 18 | 设备安装 | 轧制生产设备 | 稠态和液态润滑系统 | 稠润滑脂系统
DXME-KADX-KALI_KAMEPU | 碎石清洗机，产能400-600立方米/小时，非自走式 | Equipment | General | 台时 | 1807.03 | 1807.03 | 1807.03 | 1807.03 | 1 | CNY | 26721.99 | 14.7878 | 18 | 18 | 建筑工程 | 铁路 | 1520毫米轨距铁路轨道上部结构 | 更换道岔转辙器
KAME-LI-MEME-KALI_KAKAPURI | 用于焊接低合金钢和碳钢的焊条，型号为E60，直径为4毫米 | Material | General | 吨 | 20062.46 | 20062.46 | 20062.46 | 20062.46 | 1 | CNY | 259 | 0.0129 | 18 | 18 | 建筑工程 | 干线和工业管道 | 弯管的制造与管道转弯角的安装 | 热弯弯头安装
DXME-KAME-KASA_MEMEVO | 电力消耗：40.5千瓦时/小时 | Electricity | Electricity | 机器运行时间 | 27.21 | 27.21 | 27.21 | 27.21 | 1 | CNY | 481.84 | 17.7083 | 18 | 18 | 建筑工程 | 土方工程 | 机械化土方工程（挖掘机、铲运机、推土机、平地机、水力机械化法等） | 铁路和公路的挖沟与填筑
DXME-KATO-MEKA_KAKAVO | 手持式气动钻机，由移动式压缩机供气，钻孔直径可达35毫米 | Equipment | General | 台时 | 3.59 | 3.59 | 3.59 | 3.59 | 1 | CNY | 147.01 | 40.9839 | 18 | 18 | 建筑工程 | 隧道掘进工程 | 常规方式进行的隧道工程 | 水平与倾斜巷道及工作面的固定式杆式支护
KARI-RI-KASA-KAPU_RIKADXRI | 建筑用致密岩石碎石 M 1000，粒径20-40毫米 | Material | General | 立方米 | 326.79 | 326.79 | 326.79 | 326.79 | 1 | CNY | 5042.59 | 15.4306 | 18 | 18 | 建筑工程 | 公路 | 基础与覆盖层的建造 | 非硬质道路服装
DXME-KAME-KASA_MEMEVO | 履带式单斗电动挖掘机，斗容量2.5立方米 | Equipment | General | 台时 | 365.83 | 365.83 | 365.83 | 365.83 | 1 | CNY | 6478.23 | 17.7083 | 18 | 18 | 建筑工程 | 土方工程 | 机械化土方工程（挖掘机、铲运机、推土机、平地机、水力机械化法等） | 铁路和公路的挖沟与填筑
RITO-TO-KATO-KARI_KAKAVORI | 热轧无缝钢管，带倒角，钢材等级10、20、35，外径108毫米，壁厚9毫米 | Material | General | 米 | 336.96 | 336.96 | 336.96 | 336.96 | 1 | CNY | 38.65 | 0.1147 | 17 | 17 | 设备安装 | 化学和石油加工工业设备 | 通用设备 | 以大型模块形式供应的设备
RITO-TO-KATO-KARI_KAMENEME | 10、20、35 级钢制无缝热轧带倒角钢管，外径 219 毫米，壁厚 10 毫米 | Material | General | 米 | 805.77 | 805.77 | 805.77 | 805.77 | 1 | CNY | 276.33 | 0.3429 | 17 | 17 | 设备安装 | 化学和石油加工工业设备 | 通用设备 | 以大型模块形式供应的设备
RITO-TO-KATO-KARI_KAMENELI | 10、20、35号钢制无缝热轧带倒角钢管，外径273毫米，壁厚12毫米 | Material | General | 米 | 1229.89 | 1229.89 | 1229.89 | 1229.89 | 1 | CNY | 1185.03 | 0.9635 | 17 | 17 | 设备安装 | 化学和石油加工工业设备 | 通用设备 | 以大型模块形式供应的设备
DXME-KADX-MEPU_KATOME | 沟槽清理机 | Equipment | General | 台时 | 2405.37 | 2405.37 | 2405.37 | 2405.37 | 1 | CNY | 7971.69 | 3.3141 | 17 | 17 | 建筑工程 | 铁路 | 1520毫米轨距铁路轨道上部结构 | 更换道岔转辙器
DXME-RIME-RIRI_LIKAME | 推式电弧金属化设备，喷涂材料为金属线，产能高达30公斤/小时，功率高达40千瓦 | Equipment | General | 台时 | 33.31 | 33.31 | 33.31 | 33.31 | 1 | CNY | 60.1 | 1.8041 | 17 | 17 | 建筑工程 | 建筑结构和设备防腐保护 | 金属化涂层 | 在建筑安装工地和车间使用直径不超过1.8毫米的铝线进行金属化处理
DXME-RIME-RIRI_LIKAME | 电力：消耗量 13.2 千瓦·时/马力·时 | Electricity | Electricity | 机器运行时间 | 8.87 | 8.87 | 8.87 | 8.87 | 1 | CNY | 16 | 1.8041 | 17 | 17 | 建筑工程 | 建筑结构和设备防腐保护 | 金属化涂层 | 在建筑安装工地和车间使用直径不超过1.8毫米的铝线进行金属化处理
KARI-PU-KARI-KARI_KAKAKAME | 颗粒状炉渣 | Material | General | 吨 | 90.91 | 90.91 | 90.91 | 90.91 | 1 | CNY | 22.72 | 0.25 | 17 | 17 | 建筑工程 | 建筑结构和设备防腐保护 | 金属结构和工艺管道的防腐保护 | 采用改性环氧醇酸树脂涂料对工艺管道进行防腐保护
MERI-RI-KATO-MEME_KAKARIPU | T-11-GSV-9结构用玻璃纤维布 | Material | General | 平方米 | 35.8 | 35.8 | 35.8 | 35.8 | 1 | CNY | 517.31 | 14.4506 | 17 | 17 | 建筑工程 | 农村建筑结构 | 畜牧建筑 | 粪便清除沟渠的设置
MEME-TO-KATO-MESA_KAKARIME | 塑料安装楔块 | Material | General | 100个 | 56.33 | 56.33 | 56.33 | 56.33 | 1 | CNY | 390.98 | 6.9412 | 17 | 17 | 建筑工程 | 混凝土和钢筋混凝土整体结构 | 其他作业 | 锚栓安装
MENE-RI-KARI-MEKA_KAKARIME | 树枝，直径2至10厘米 | Material | General | 立方米 | 410.29 | 410.29 | 410.29 | 410.29 | 1 | CNY | 32592.74 | 79.4388 | 17 | 17 | 建筑工程 | 水利工程木结构 | 栅栏横梁 | 土方工程中的横梁安装
KAME-PU-KAME-KATO_KAMERITO | 三球锥钻头III 93 T-CV | Material | General | 件 | 2447.61 | 2447.61 | 2447.61 | 2447.61 | 1 | CNY | 11595.9 | 4.7376 | 17 | 17 | 建筑工程 | 隧道掘进工程 | 常规方式进行的隧道工程 | 矿井中的技术井
KAME-TO-KAPU-KAPU_KAKAKAME | 压缩机油 | Material | General | 千克 | 19.31 | 19.31 | 19.31 | 19.31 | 1 | CNY | 84.55 | 4.3788 | 17 | 17 | 设备安装 | 工艺管道 | 车间工艺管道 | 合金钢和高合金钢管管道
DXME-KAME-KASA_MERIVO | 电力：消耗量 965.25 千瓦·小时/机器小时 | Electricity | Electricity | 机器运行时间 | 648.49 | 648.49 | 648.49 | 648.49 | 1 | CNY | 1609.41 | 2.4818 | 17 | 17 | 建筑工程 | 土方工程 | 机械化土方工程（挖掘机、铲运机、推土机、平地机、水力机械化法等） | 挖掘机在推土机上进行土壤开发
DXME-RIME-KALI_KAKAME | 木地板刨削机 | Equipment | General | 台时 | 3.23 | 3.23 | 3.23 | 3.23 | 1 | CNY | 28.22 | 8.7365 | 17 | 17 | 建筑工程 | 地板 | 地板 | 在沥青砂层上铺设方砖覆盖层
DXME-RIME-KALI_KAKAME | 电力消耗：0.73千瓦时/小时 | Electricity | Electricity | 机器运行时间 | 0.49 | 0.49 | 0.49 | 0.49 | 1 | CNY | 4.27 | 8.7365 | 17 | 17 | 建筑工程 | 地板 | 地板 | 在沥青砂层上铺设方砖覆盖层
RITO-VO-KAPU-KANE_KAKANEPU | 90°弯头，弯曲半径R=1.5，额定压力16MPa，公称直径50毫米，外径57毫米，壁厚4毫米 | Material | General | 件 | 25.42 | 25.42 | 25.42 | 25.42 | 1 | CNY | 11.66 | 0.4588 | 17 | 17 | 建筑工程 | 供热与燃气管道——外部管网 | 城镇及村庄燃气管道 | 燃气管道网络上的其他设备
MEME-RI-KASA-KASA | 门扇 | Abstract Material | General | 件 | 405.59 | 405.59 | 405.59 | 405.59 | 1 | CNY | 54635.99 | 134.7059 | 17 | 17 | 建筑工程 | 预制混凝土和钢筋混凝土结构 | 生产建筑与设施 | 围栏、大门和门扉
RISA-RI-KAME-MENE_KAKAKAME | 双座柱塞座KS-011 | Material | General | 件 | 253.81 | 253.81 | 253.81 | 253.81 | 1 | CNY | 299.65 | 1.1806 | 17 | 17 | 设备安装 | 铁路运输信号、集中、联锁及接触网设备 | 铁路运输接触网 | 接触式悬挂装置安装
RINE-ME-KAME-KASA | 管柱 | Abstract Material | General | 吨 | 37416.62 | 22832.85 | 105474.2 | 22832.85 | 2 | CNY | 229214.69 | 2.8 | 17 | 17 | 建筑工程 | 隧道和地铁 | 封闭式作业方式 | 井筒穿孔
RIKA-RI-KADX-KAME_KAKAMETO | MKP-M型电缆接头 | Material | General | 吨 | 68264.77 | 68264.77 | 68264.77 | 68264.77 | 1 | CNY | 61.04 | 0.0009 | 17 | 17 | 设备安装 | 通信设备 | 通信线路 | 城市电缆通信线路
RIPU-TO-KATO-KASA | 聚乙烯排水管接头 | Abstract Material | General | 件 | 4.19 | 4.07 | 4.59 | 4.07 | 2 | CNY | 137.71 | 33.8662 | 17 | 17 | 建筑工程 | 土方工程 | 机械化土方工程（挖掘机、铲运机、推土机、平地机、水力机械化法等） | 水利工程中的土壤开发与排水系统建设
RITO-TO-KATO-KARI_KAKALISA | 10、20、35号钢制无缝热轧带倒角钢管，外径108毫米，壁厚4毫米 | Material | General | 米 | 208.6 | 208.6 | 208.6 | 208.6 | 1 | CNY | 1816.32 | 8.7071 | 17 | 17 | 建筑工程 | 室内管道 | 卫生技术配件安装与系统水压测试 | 在现有的供暖和供水管道内部网络中进行切入
KAVO-PU-KATO-KATO_KAKARIME | 热轧周期性截面钢筋，A-II级，直径10毫米 | Material | General | 吨 | 8140.86 | 8140.86 | 8140.86 | 8140.86 | 1 | CNY | 107.36 | 0.0132 | 17 | 17 | 建筑工程 | 建筑金属结构 | 周界物理防护设施 | 安装自动道路栏杆以控制通行
MEPU-SA-KANE-KARI_KAKAKATO | 石英石蜡膏 | Material | General | 千克 | 92.68 | 92.68 | 92.68 | 92.68 | 1 | CNY | 513.54 | 5.5412 | 17 | 17 | 设备安装 | 电气设备 | 配电设备和变电站 | 6-750千伏开放式配电装置
MEDX-TO-KAME-KANE | KVU保温空气阀 | Abstract Material | General | 件 | 760.76 | 760.76 | 760.76 | 760.76 | 1 | CNY | 760.76 | 1 | 17 | 17 | 建筑工程 | 通风与空调 | 通风和空调系统安装结构元件 | 安装带电或气动驱动的隔热空气阀
KAPU-TO-KAME-KALI_KAKARITO | 灰浆、石灰浆、M50 | Material | General | 立方米 | 505.77 | 505.77 | 505.77 | 505.77 | 1 | CNY | 36.68 | 0.0725 | 17 | 17 | 建筑工程 | 木结构 | 木结构 | 窗户
RINE-ME-KARI-KAPU_KAKAKARI | 楔形钢垫片，重量不超过0.5吨 | Material | General | 吨 | 4811.78 | 4811.78 | 4811.78 | 4811.78 | 1 | CNY | 1859.68 | 0.3865 | 17 | 17 | 建筑工程 | 隧道和地铁 | 封闭式作业方式 | 支护装置
DXME-RIME-RIRI_RILIME | 建筑安装喷枪 | Equipment | General | 台时 | 0.37 | 0.37 | 0.37 | 0.37 | 1 | CNY | 3.16 | 8.5047 | 17 | 17 | 建筑工程 | 混凝土和钢筋混凝土整体结构 | 在固定模板中建造结构（用桶输送混凝土） | 钢筋混凝土墙体的施工
RISA-ME-KANE-MEDX_KAMEKATO | OP-366型枕下橡胶垫片 | Material | General | 件 | 12 | 12 | 12 | 12 | 1 | CNY | 16479.38 | 1373.5882 | 17 | 17 | 建筑工程 | 铁路 | 1520毫米轨距铁路轨道上部结构 | 轨道铺设与拆卸
KAME-RI-KAME-KARI_KAKAPURI | BNK-90/30石油沥青建筑屋面用 | Material | General | 吨 | 3843.48 | 3843.48 | 3843.48 | 3843.48 | 1 | CNY | 2420.94 | 0.6299 | 17 | 17 | 建筑工程 | 预制混凝土和钢筋混凝土结构 | 工程供热管网结构 | 设置不可通行的通道
DXME-KATO-MEME_KAKASA | 电力消耗：5.94千瓦时/小时 | Electricity | Electricity | 机器运行时间 | 3.99 | 3.99 | 3.99 | 3.99 | 1 | CNY | 99.01 | 24.8129 | 17 | 17 | 建筑工程 | 隧道和地铁 | 封闭式作业方式 | 浇筑抹灰砂浆
KAVO-PU-KATO-KATO_KAKATOME | 热轧周期性截面钢筋，A-III级，直径10毫米 | Material | General | 吨 | 7911.17 | 7911.17 | 7911.17 | 7911.17 | 1 | CNY | 255.04 | 0.0322 | 17 | 17 | 建筑工程 | 砖砌体和砌块结构 | 轻质砌块与石材结构 | 轻质混凝土砌块砌墙、孔洞填充及框架结构
KATO-RI-KAME-KARI | 水泥 | Abstract Material | General | 吨 | 1239.54 | 1239.54 | 1239.54 | 1239.54 | 1 | CNY | 32000.88 | 25.8167 | 17 | 17 | 建筑工程 | 水下建筑（潜水）工程 | 河流环境（河流、湖泊、水库）的水下建筑（潜水）作业 | 野外条件下管道的混凝土浇筑
DXME-KANE-KARI_KAKAPU | 移动式带式输送机，长度14米 | Equipment | General | 台时 | 4.19 | 4.19 | 4.19 | 4.19 | 1 | CNY | 305.93 | 73.0971 | 17 | 17 | 建筑工程 | 水下建筑（潜水）工程 | 河流环境（河流、湖泊、水库）的水下建筑（潜水）作业 | 野外条件下管道的混凝土浇筑
DXME-KANE-KARI_KAKAPU | 电力：消耗量 1.82 千瓦·时/机器小时 | Electricity | Electricity | 机器运行时间 | 1.22 | 1.22 | 1.22 | 1.22 | 1 | CNY | 89.17 | 73.0971 | 17 | 17 | 建筑工程 | 水下建筑（潜水）工程 | 河流环境（河流、湖泊、水库）的水下建筑（潜水）作业 | 野外条件下管道的混凝土浇筑
MEPU-PU-KARI-KALI | 聚氯乙烯涂料 | Abstract Material | General | 吨 | 18744.56 | 18744.56 | 18744.56 | 18744.56 | 1 | CNY | 881.7 | 0.047 | 17 | 17 | 建筑工程 | 装修工程 | 油漆工程 | 脚手架或吊篮外墙涂装
MEPU-PU-KATO-MELI | 清漆 | Abstract Material | General | 吨 | 33133.41 | 322.4 | 35184.1 | 35184.1 | 2 | CNY | 2055.3 | 4.5609 | 17 | 17 | 建筑工程 | 装修工程 | 油漆工程 | 涂覆与涂装：清漆及特种涂料
DXME-KATO-MEME_KAKASA | 带两个溶液注入器的注入车，用于蒸馏隧道 | Equipment | General | 台时 | 93.11 | 93.11 | 93.11 | 93.11 | 1 | CNY | 2310.42 | 24.8129 | 17 | 17 | 建筑工程 | 隧道和地铁 | 封闭式作业方式 | 浇筑抹灰砂浆
DXME-RIME-RIRI_KAVOME | 振动筛 | Equipment | General | 台时 | 0.85 | 0.85 | 0.85 | 0.85 | 1 | CNY | 0.42 | 0.5006 | 17 | 17 | 建筑工程 | 工业炉与烟囱 | 热能装置衬里 | 用卷材纤维材料和喷射混凝土对热工设备进行衬砌
RITO-SA-KAME-KAVO_KAKASAVO | 直缝和螺旋缝电焊钢管，强度等级K38，外径920毫米，壁厚10毫米 | Material | General | 米 | 2943.87 | 2943.87 | 2943.87 | 2943.87 | 1 | CNY | 38243.36 | 12.9908 | 17 | 17 | 建筑工程 | 供水管道——室外管网 | 其他作业 | 在现有管道中安装接头
RISA-RI-KAME-MEVO_KAKATONE | 用于弯道内侧管状支架的承重缆索悬挂绝缘子固定器 | Material | General | 件 | 459.37 | 459.37 | 459.37 | 459.37 | 1 | CNY | 837.68 | 1.8235 | 17 | 17 | 设备安装 | 铁路运输信号、集中、联锁及接触网设备 | 铁路运输接触网 | 接触式悬挂装置安装
RITO-TO-KATO-KARI_MERIMEPU | 10、20、35号钢制无缝热轧去毛刺钢管，外径108毫米，壁厚7.5毫米 | Material | General | 米 | 290.69 | 290.69 | 290.69 | 290.69 | 1 | CNY | 146.2 | 0.5029 | 17 | 17 | 建筑工程 | 隧道和地铁 | 封闭式作业方式 | 隧道和巷道掘进
RITO-TO-KATO-KARI_MERIDXRI | 10、20、35号钢制无缝热轧带倒角钢管，外径89毫米，壁厚8毫米 | Material | General | 米 | 279.47 | 279.47 | 279.47 | 279.47 | 1 | CNY | 130.04 | 0.4653 | 17 | 17 | 建筑工程 | 隧道和地铁 | 封闭式作业方式 | 隧道和巷道掘进
DXME-MEDX-MERI_KAPURI | 多级离心泵，电动驱动，流量60立方米/小时，扬程165米 | Equipment | General | 台时 | 23.79 | 23.79 | 23.79 | 23.79 | 1 | CNY | 156.94 | 6.5965 | 17 | 17 | 建筑工程 | 桩基工程、沉井、地基加固 | 桩基工程 | 从地面进行的桩基施工
RITO-TO-KATO-KARI_KAKATOME | 10、20、35号钢制无缝热轧去毛刺钢管，外径57毫米，壁厚4毫米 | Material | General | 米 | 93.66 | 93.66 | 93.66 | 93.66 | 1 | CNY | 1258.84 | 13.4412 | 17 | 17 | 建筑工程 | 建筑金属结构 | 构筑物 | 矿井设施
RISA-ME-KAME-KAME | 浸渍木制横梁，适用于高压电路 | Abstract Material | General | 立方米 | 5911.83 | 5911.83 | 5911.83 | 5911.83 | 1 | CNY | 5320.65 | 0.9 | 17 | 10 | 建筑工程 | 铁路 | 铁路信号、集中与闭塞系统 | 支柱
KALI-RI-KANE-KATO_KAMESASA | 镀锌钢导轨，尺寸60x27毫米，钢材厚度0.6毫米 | Material | General | 米 | 7.89 | 7.89 | 7.89 | 7.89 | 1 | CNY | 2203.31 | 279.3429 | 17 | 17 | 建筑工程 | 木结构 | 隔墙、墙面饰面、石膏板吊顶 | 在单层金属框架（采用天花板型材）上铺设单层或双层石膏板墙面
RIRI-RI-KARI-MESA_KAKAKAME | SkuF-10型异形夹具 | Material | General | 千克 | 42.32 | 42.32 | 42.32 | 42.32 | 1 | CNY | 6.07 | 0.1435 | 17 | 17 | 设备安装 | 通信设备 | 本地电话通信 | 电话通信
RISA-ME-KATO-KAME_KAKAKAPU | ARS-4轨道连接夹具，型号：ShS-ARS-PU-KAKAKA.KAME | Material | General | 件 | 15.74 | 15.74 | 15.74 | 15.74 | 1 | CNY | 41846.72 | 2659.1765 | 17 | 17 | 建筑工程 | 铁路 | 1520毫米轨距铁路轨道上部结构 | 轨道铺设与拆卸
RISA-ME-KATO-KAME_KAKARIME | 轨道连接端子座 ARS-4，SHC-ARS-PU-KAKAKA.KAPU | Material | General | 件 | 4.73 | 4.73 | 4.73 | 4.73 | 1 | CNY | 12424.09 | 2624.4706 | 17 | 17 | 建筑工程 | 铁路 | 1520毫米轨距铁路轨道上部结构 | 轨道铺设与拆卸
RISA-ME-KATO-KASA_KAKAMEME | 轨道连接单调节器 ARS-4 SH-ARS-PU-KAKAKA.KASA | Material | General | 件 | 9.37 | 9.37 | 9.37 | 9.37 | 1 | CNY | 24768.72 | 2643.6471 | 17 | 17 | 建筑工程 | 铁路 | 1520毫米轨距铁路轨道上部结构 | 轨道铺设与拆卸
RISA-ME-KATO-KASA_MEKAKAVO | ARS-4锚固式轨道连接件绝缘角钢，厚度8毫米 | Material | General | 件 | 4.6 | 4.6 | 4.6 | 4.6 | 1 | CNY | 12245.76 | 2659.4118 | 17 | 17 | 建筑工程 | 铁路 | 1520毫米轨距铁路轨道上部结构 | 轨道铺设与拆卸
RISA-ME-KANE-RIKA_KAKAKALI | 用于钢筋混凝土轨下基础的橡胶垫片，型号TsP-204 | Material | General | 1000 件 | 19409.11 | 19409.11 | 19409.11 | 19409.11 | 1 | CNY | 28823.67 | 1.4851 | 17 | 17 | 建筑工程 | 铁路 | 1520毫米轨距铁路轨道上部结构 | 轨道铺设与拆卸
KAME-RI-KAME-KARI | 沥青 | Abstract Material | General | 吨 | 3843.48 | 3843.48 | 3843.48 | 3843.48 | 1 | CNY | 5598.04 | 1.4565 | 17 | 17 | 建筑工程 | 砖砌体和砌块结构 | 乱石砌体结构、防水层及地基基础 | 墙体、地基防水
RITO-SA-KAME-KAVO_KAKANENE | 直缝和螺旋缝电焊钢管，强度等级K38，外径1020毫米，壁厚10毫米 | Material | General | 米 | 3294.73 | 3294.73 | 3294.73 | 3294.73 | 1 | CNY | 1030.43 | 0.3128 | 17 | 17 | 建筑工程 | 桩基工程、沉井、地基加固 | 桩基工程 | 从地面进行的桩基施工
KAVO-RI-KARI-KASA_KAKASANE | 双股绞合钢丝绳LK-R，结构6×19(1+6+6/6)+1芯，B级，无涂层钢丝，标记组1570-1770 N/mm²，直径37毫米 | Material | General | 10米 | 912.21 | 912.21 | 912.21 | 912.21 | 1 | CNY | 21181.41 | 23.22 | 17 | 17 | 建筑工程 | 桥梁与管道 | 桥梁钢筋混凝土跨径结构 | 公路桥梁的跨径结构
KAME-LI-MESA-MEPU_KATOKANE | 镀锌钢制自攻螺钉，半圆头十字槽，尖头，直径 3.5 毫米，长度 38 毫米 | Material | General | 吨 | 61917.92 | 61917.92 | 61917.92 | 61917.92 | 1 | CNY | 404.54 | 0.0065 | 17 | 17 | 建筑工程 | 木结构 | 石膏板或石膏纤维板覆面的隔断墙 | 金属框架隔断
MEME-ME-KATO-KANE_KAMERISA | 针叶树种刨光板，干燥，长度2-6.5米，宽度100-250毫米，厚度44-50毫米，III级 | Material | General | 立方米 | 5130.16 | 5130.16 | 5130.16 | 5130.16 | 1 | CNY | 7858.2 | 1.5318 | 17 | 17 | 建筑工程 | 隧道和地铁 | 开放式工作方式 | 其他作业
KAPU-ME-KARI-KASA_KAMEMENE | 重质混凝土（BST）混合料，砾石碎石基料，B7.5级，F(1)100，W4 | Material | General | 立方米 | 571.13 | 571.13 | 571.13 | 571.13 | 1 | CNY | 146.48 | 0.2565 | 17 | 17 | 建筑工程 | 供水管道——室外管网 | 供水井 | 水管砖井的建造
DXME-MEDX-MERI_KAPURI | 电力：消耗量 18.15 千瓦·小时/机器小时 | Electricity | Electricity | 机器运行时间 | 12.19 | 12.19 | 12.19 | 12.19 | 1 | CNY | 80.44 | 6.5965 | 17 | 17 | 建筑工程 | 桩基工程、沉井、地基加固 | 桩基工程 | 从地面进行的桩基施工
RITO-TO-KATO-KARI_KAMETONE | 10、20、35 级钢制无缝热轧管，外径 159 毫米，壁厚 4.5 毫米，带倒角 | Material | General | 米 | 268.13 | 268.13 | 268.13 | 268.13 | 1 | CNY | 1810.02 | 6.7506 | 17 | 17 | 建筑工程 | 隧道和地铁 | 开放式工作方式 | 整体式混凝土和钢筋混凝土结构
DXME-RIME-MEDX_KARIDX | 带电动机的液压型材弯曲机，功率7.5千瓦 | Equipment | General | 台时 | 67.99 | 67.99 | 67.99 | 67.99 | 1 | CNY | 1119.02 | 16.4594 | 17 | 17 | 建筑工程 | 隧道和地铁 | 开放式工作方式 | 整体式混凝土和钢筋混凝土结构
DXME-RIME-MEDX_KARIDX | 电力消耗：2.48千瓦时/小时 | Electricity | Electricity | 机器运行时间 | 1.66 | 1.66 | 1.66 | 1.66 | 1 | CNY | 27.38 | 16.4594 | 17 | 17 | 建筑工程 | 隧道和地铁 | 开放式工作方式 | 整体式混凝土和钢筋混凝土结构
MEKA-TO-KARI-KAPU_KAKAKATO | 铅卷 C1，厚度 3.0 毫米 | Material | General | 吨 | 65633.57 | 65633.57 | 65633.57 | 65633.57 | 1 | CNY | 9729.21 | 0.1482 | 17 | 17 | 建筑工程 | 装修工程 | 饰面工程 | 天然石材与线性造型石材表面饰面
MEPU-PU-KATO-KATO_KAMEKAME | BT-99 沥青漆 | Material | General | 吨 | 15070.91 | 15070.91 | 15070.91 | 15070.91 | 1 | CNY | 7.54 | 0.0005 | 17 | 17 | 设备安装 | 仪器、自动化设备和计算机技术 | 安装在设备和通信设施上的自动化仪器和设备 | 液位计初级转换器
DXME-KAME-KASA_MERIVO | 单斗电动步进式挖掘机，配备“拖拉机”作业设备，铲斗容量15立方米 | Equipment | General | 台时 | 15588.21 | 15588.21 | 15588.21 | 15588.21 | 1 | CNY | 38686.28 | 2.4818 | 17 | 17 | 建筑工程 | 土方工程 | 机械化土方工程（挖掘机、铲运机、推土机、平地机、水力机械化法等） | 挖掘机在推土机上进行土壤开发
DXME-MEKA-MEME_KAVORI | 用于更换管道的液压破碎锤，牵引力400吨 | Equipment | General | 台时 | 1462.31 | 1462.31 | 1462.31 | 1462.31 | 1 | CNY | 20499.93 | 14.0188 | 17 | 17 | 维修与施工工作 | 室外工程管网 | 采用非开挖技术对室外污水管网进行改造与维修 | 采用液压破碎机破坏旧管道，将钢管无沟槽更换为聚乙烯管
RISA-ME-KASA-KAPU_KAKAKATO | 铁路轨道，R24型 | Material | General | 吨 | 18911.73 | 18911.73 | 18911.73 | 18911.73 | 1 | CNY | 752653.4 | 39.7982 | 17 | 17 | 建筑工程 | 隧道掘进工程 | 常规方式进行的隧道工程 | 永久轨道、道岔、岔道
MEPU-SA-MEME-KADX_KAMEKASA | 腻子EP-0010 | Material | General | 吨 | 36663.92 | 36663.92 | 36663.92 | 36663.92 | 1 | CNY | 454.36 | 0.0117 | 17 | 17 | 建筑工程 | 建筑结构和设备防腐保护 | 涂料材料覆盖 | 混凝土和抹灰表面的底涂
RIPU-RI-KANE-KASA_KAKAKAME | 橡胶芯气动堵头，标称外径大于900毫米 | Material | General | 件 | 40992.25 | 40992.25 | 40992.25 | 40992.25 | 1 | CNY | 9065.59 | 0.2212 | 16 | 16 | 维修与施工工作 | 室外工程管网 | 采用非开挖技术对室外污水管网进行改造与维修 | 橡胶芯气动堵头安装与拆卸
RITO-VO-KATO-KAME_KAKATOME | 钢制PT堵头，公称直径大于900毫米 | Material | General | 件 | 5413.34 | 5413.34 | 5413.34 | 5413.34 | 1 | CNY | 1074.21 | 0.1984 | 16 | 16 | 维修与施工工作 | 室外工程管网 | 采用非开挖技术对室外污水管网进行改造与维修 | 橡胶芯气动堵头安装与拆卸
MEPU-RI-KANE-KANE | 底漆 | Abstract Material | General | 千克 | 54256.8 | 54256.8 | 54256.8 | 54256.8 | 1 | CNY | 27399.68 | 0.505 | 16 | 16 | 维修与施工工作 | 墙体 | 墙体 | 修复和恢复外墙板接缝的密封性，并修补墙板和楼板接缝
DXME-KADX-KAME_KAKASA | 轨道式接触网安装作业机车，收线张力20-36千牛，工艺移动速度最高5公里/小时 | Equipment | General | 台时 | 595.28 | 595.28 | 595.28 | 595.28 | 1 | CNY | 1022.39 | 1.7175 | 16 | 16 | 设备安装 | 铁路运输信号、集中、联锁及接触网设备 | 铁路运输现有接触网改造与大修工程 | 现有接触网改造与大修工程，用于组织时速超过160公里/至250公里/小时
RIKA-ME-KAME-MEKA_KAKAKAME | PA-2-1连接板式夹具 | Material | General | 件 | 9.19 | 9.19 | 9.19 | 9.19 | 1 | CNY | 152.66 | 16.6088 | 16 | 16 | 设备安装 | 铁路运输信号、集中、联锁及接触网设备 | 铁路运输接触网 | 支撑装置和接地装置的安装
RISA-RI-KAME-KANE_KAKAPUTO | 带耳夹（3U型）KS-040 | Material | General | 件 | 141.52 | 141.52 | 141.52 | 141.52 | 1 | CNY | 519.3 | 3.6694 | 16 | 16 | 设备安装 | 铁路运输信号、集中、联锁及接触网设备 | 铁路运输接触网 | 接触式悬挂装置安装
RIME-ME-KASA-KAME_KAKAMENE | 柔性电力电缆，铜芯，H07RN-F 1x25-660 | Material | General | 1000米 | 40527.14 | 40527.14 | 40527.14 | 40527.14 | 1 | CNY | 8.11 | 0.0002 | 16 | 16 | 设备安装 | 工艺管道 | 管道安装相关各类作业 | 管道焊接接头的热处理
KAVO-RI-KARI-KASA_KAKATODX | 双股缠绕钢丝绳LK-R，结构6×19(1+6+6/6)+1芯，B级，无涂层钢丝，标记组1570-1770 N/mm²，直径11毫米 | Material | General | 10米 | 113.18 | 113.18 | 113.18 | 113.18 | 1 | CNY | 2546.47 | 22.5 | 16 | 16 | 设备安装 | 通信设备 | 铁路运输公务通信 | 电缆干线通信线路
KAME-LI-KASA-KAPU_KAKARIME | LHB棉质绝缘漆布，厚度0.2毫米 | Material | General | 千克 | 32.33 | 32.33 | 32.33 | 32.33 | 1 | CNY | 82.74 | 2.5593 | 16 | 16 | 设备安装 | 电气设备 | 配电设备和变电站 | 6-750千伏开放式配电装置
DXME-RIME-MEVO_KASAME | 电力：消耗量 1.49 千瓦·时/机器小时 | Electricity | Electricity | 机器运行时间 | 1 | 1 | 1 | 1 | 1 | CNY | 5.8 | 5.8125 | 16 | 16 | 设备安装 | 电气设备 | 配电设备和变电站 | 6-750千伏开放式配电装置
DXME-RIME-MEVO_KASAME | 干燥柜 | Equipment | General | 台时 | 5.55 | 5.55 | 5.55 | 5.55 | 1 | CNY | 32.28 | 5.8125 | 16 | 16 | 设备安装 | 电气设备 | 配电设备和变电站 | 6-750千伏开放式配电装置
KAME-LI-MEDX-MELI_KAKATORI | 圆形橡胶线，直径2.5至3.5毫米 | Material | General | 千克 | 53.26 | 53.26 | 53.26 | 53.26 | 1 | CNY | 4.57 | 0.0859 | 16 | 16 | 设备安装 | 热力设备 | 蒸汽涡轮机和燃气涡轮机组 | 固定式蒸汽涡轮机和固定式燃气涡轮机装置
RISA-ME-KAME-KASA_KAKATORI | 浸渍硬木轨枕，用于宽轨铁路，II型，长度2750毫米 | Material | General | 件 | 540.04 | 540.04 | 540.04 | 540.04 | 1 | CNY | 74.96 | 0.1388 | 16 | 16 | 建筑工程 | 桩基工程、沉井、地基加固 | 桩基工程 | 从地面进行的桩基施工
RITO-TO-KAME-KAPU_KAKAPUNE | D级无缝钢套管，带短三角螺纹，外径273毫米，壁厚7.1-13.8毫米 | Material | General | 吨 | 15293.99 | 15293.99 | 15293.99 | 15293.99 | 1 | CNY | 10.25 | 0.0007 | 16 | 16 | 建筑工程 | 桩基工程、沉井、地基加固 | 桩基工程 | 从地面进行的桩基施工
RITO-TO-KAME-KAPU_KAKAVORI | D组无缝套管钢管，带短三角螺纹，外径508毫米，壁厚11.1毫米 | Material | General | 吨 | 17377.4 | 17377.4 | 17377.4 | 17377.4 | 1 | CNY | 23.98 | 0.0014 | 16 | 16 | 建筑工程 | 桩基工程、沉井、地基加固 | 桩基工程 | 从地面进行的桩基施工
RITO-TO-KAME-KAPU_KAKANELI | D组无缝套管钢管，带短三角螺纹，外径351毫米，壁厚9-12毫米 | Material | General | 吨 | 17007.93 | 17007.93 | 17007.93 | 17007.93 | 1 | CNY | 13.95 | 0.0008 | 16 | 16 | 建筑工程 | 桩基工程、沉井、地基加固 | 桩基工程 | 从地面进行的桩基施工
RITO-TO-KAME-KAPU_KAKASALI | D组无缝套管钢管，带短三角螺纹，外径324毫米，壁厚9.5-14毫米 | Material | General | 吨 | 15532.35 | 15532.35 | 15532.35 | 15532.35 | 1 | CNY | 13.36 | 0.0009 | 16 | 16 | 建筑工程 | 桩基工程、沉井、地基加固 | 桩基工程 | 从地面进行的桩基施工
DXME-RIME-RIKA_SAKATO | 电力消耗：1.19千瓦时/小时 | Electricity | Electricity | 机器运行时间 | 0.8 | 0.8 | 0.8 | 0.8 | 1 | CNY | 90.67 | 113.5812 | 16 | 16 | 建筑工程 | 建筑物和构筑物改造工程 | 在结构中钻孔和打孔、开孔。填补孔洞、凹槽和沟槽 | 钻孔
DXME-RIME-RIKA_SAKATO | 用于钢筋混凝土的电动金刚石钻孔设备，钻孔直径可达500毫米 | Equipment | General | 台时 | 19.83 | 19.83 | 19.83 | 19.83 | 1 | CNY | 2252.24 | 113.5812 | 16 | 16 | 建筑工程 | 建筑物和构筑物改造工程 | 在结构中钻孔和打孔、开孔。填补孔洞、凹槽和沟槽 | 钻孔
KAME-TO-KASA-RITO_KARIKAME | 工业用三聚磷酸钠，I级 | Material | General | 吨 | 14807.07 | 14807.07 | 14807.07 | 14807.07 | 1 | CNY | 1151.43 | 0.0778 | 16 | 16 | 建筑工程 | 工业炉与烟囱 | 蒸汽动力锅炉的砌筑 | 用耐火材料填充
KAME-LI-METO-KARI_KAKAMEME | 热沥青胶泥 AM-1、AM-2、AM-3 | Material | General | 吨 | 8351.13 | 8351.13 | 8351.13 | 8351.13 | 1 | CNY | 321122 | 38.4525 | 16 | 16 | 建筑工程 | 水利工程中的防水工程 | 河流水利工程中的防水工程 | 混凝土表面的抹灰隔离
RISA-ME-KANE-METO_KAKARIRI | 轨道垫板，1R-38型 | Material | General | 件 | 203.46 | 203.46 | 203.46 | 203.46 | 1 | CNY | 1031.78 | 5.0712 | 16 | 16 | 建筑工程 | 隧道掘进工程 | 常规方式进行的隧道工程 | 永久轨道、道岔、岔道
DXME-KASA-KADX_KAKAPU | 汽车专用底盘起重机，起重能力达25吨 | Equipment | General | 台时 | 247.7 | 247.7 | 247.7 | 247.7 | 1 | CNY | 42791.89 | 172.758 | 16 | 16 | 建筑工程 | 混凝土和钢筋混凝土整体结构 | 在固定模板中建造结构（用桶输送混凝土） | 钢筋混凝土墙体的施工
KAVO-PU-KAPU-KAME | 螺纹接头用于钢筋 | Abstract Material | General | 件 | 42.34 | 42.34 | 42.34 | 42.34 | 1 | CNY | 423.37 | 10 | 16 | 16 | 建筑工程 | 混凝土和钢筋混凝土整体结构 | 核电站建筑结构 | VVER-1200型核电站建筑及构筑物墙体的构造
MEPU-PU-KATO-KAPU_KAKAKARI | 煤焦油漆，B级 | Material | General | 吨 | 27160.51 | 27160.51 | 27160.51 | 27160.51 | 1 | CNY | 38.45 | 0.0012 | 16 | 16 | 建筑工程 | 机场 | 机场 | 检查井、雨水井和排水井
MEPU-SA-KADX-KALI | 溶剂 | Abstract Material | General | 吨 | 20969.86 | 20969.86 | 20969.86 | 20969.86 | 1 | CNY | 98.09 | 0.0047 | 16 | 16 | 建筑工程 | 桥梁与管道 | 各类工程 | 跨径结构涂装
RINE-ME-KARI-KAPU_KAKAKALI | 轨道底板用聚合物垫片，尺寸190×148×10毫米 | Material | General | 件 | 8.9 | 8.9 | 8.9 | 8.9 | 1 | CNY | 31368.87 | 3525 | 16 | 16 | 建筑工程 | 隧道和地铁 | 轨道装置 | 隧道轨道安装
KAVO-TO-KAME-KARI_KAKAKATO | 平行翼缘工字钢，钢材牌号为St3sp、St3ps、20K-40K | Material | General | 吨 | 13755.48 | 13755.48 | 13755.48 | 13755.48 | 1 | CNY | 2480.8 | 0.1804 | 16 | 16 | 建筑工程 | 隧道和地铁 | 封闭式作业方式 | 支护装置
RINE-ME-KARI-KAPU | 楔形垫片 | Abstract Material | General | 吨 | 7117.32 | 8.9 | 56876.3 | 8.9 | 2 | CNY | 40050.45 | 4500.5714 | 16 | 12 | 建筑工程 | 隧道和地铁 | 封闭式作业方式 | 支护装置
KAME-NE-KAME-KANE | 钢筋水泥板 | Abstract Material | General | 立方米 | 4885.8 | 4885.8 | 4885.8 | 4885.8 | 1 | CNY | 0 | 0 | 16 | 16 | 建筑工程 | 隧道和地铁 | 封闭式作业方式 | 巷道掘进
DXME-KADX-KARI_KAKASA | 宽轨轨道车 | Equipment | General | 台时 | 2.4 | 2.4 | 2.4 | 2.4 | 1 | CNY | 2567.51 | 1071.8294 | 16 | 16 | 建筑工程 | 铁路 | 铁路信号、集中与闭塞系统 | 电缆保护
KAVO-TO-KATO-KAPU_KAKATORI | 低碳镀锌钢丝，直径0.55毫米，用途多样 | Material | General | 吨 | 22124.92 | 22124.92 | 22124.92 | 22124.92 | 1 | CNY | 446.89 | 0.0189 | 16 | 16 | 建筑工程 | 预制混凝土和钢筋混凝土结构 | 工业企业的住宅、公共及行政生活建筑 | 变形缝与接缝密封
KAME-LI-MESA-KASA_KAKAMENE | 钢制六角螺母，螺纹直径M20（M22） | Material | General | 吨 | 22115.31 | 22115.31 | 22115.31 | 22115.31 | 1 | CNY | 146.43 | 0.0062 | 16 | 16 | 建筑工程 | 铁路 | 铁路电气化 | 金属接触网支柱
DXME-KADX-MEPU_MEMERI | 垃圾车车厢，容量达760立方米 | Equipment | General | 台时 | 4551.82 | 4551.82 | 4551.82 | 4551.82 | 1 | CNY | 135723.89 | 29.8175 | 16 | 16 | 建筑工程 | 铁路 | 1520毫米轨距铁路轨道上部结构 | 深度清理或更换道砟
KAVO-ME-KASA-KARI | 进气阀 | Abstract Material | General | 件 | 463.84 | 463.84 | 463.84 | 463.84 | 1 | CNY | 2217.73 | 4.7812 | 16 | 16 | 建筑工程 | 砖砌体和砌块结构 | 垃圾管道 | 安装由石棉水泥管构成的垃圾管道
KAVO-ME-KASA-KATO | 镀锌钢制导流板挡板 | Abstract Material | General | 件 | 220.18 | 96 | 237.92 | 237.92 | 2 | CNY | 502.03 | 2.55 | 16 | 5 | 建筑工程 | 砖砌体和砌块结构 | 垃圾管道 | 安装配有清洁系统和灭火系统的石棉水泥管垃圾道
KAME-SA-KARI-MEKA | 道路缆绳护栏工作区域金属结构组件 | Abstract Material | General | 1000米 | 447853.42 | 447853.42 | 447853.42 | 447853.42 | 1 | CNY | 145552.36 | 0.325 | 16 | 16 | 建筑工程 | 公路 | 道路建设 | 道路防护栏
DXME-KAVO-KATO_KARISA | 自走式组合振动压路机，重量7吨 | Equipment | General | 台时 | 251.12 | 251.12 | 251.12 | 251.12 | 1 | CNY | 468.33 | 1.865 | 16 | 16 | 建筑工程 | 公路 | 基础与覆盖层的建造 | 非硬质道路服装
KAME-LI-MEDX-MELI_KAKATOLI | 圆形橡胶绳，直径大于11.0毫米 | Material | General | 千克 | 53.26 | 53.26 | 53.26 | 53.26 | 1 | CNY | 2167.47 | 40.6963 | 16 | 16 | 建筑工程 | 公路 | 排水和泄洪装置 | 在准备好的基础上安装预制混凝土排水槽
RISA-ME-KASA-KAME | 宽轨铁路垫片 | Abstract Material | General | 吨 | 620.51 | 620.51 | 620.51 | 620.51 | 1 | CNY | 38071.4 | 61.3548 | 16 | 16 | 建筑工程 | 建筑金属结构 | 建筑物和构筑物的结构构件 | 支撑板、立柱、起重机梁、起重机梁-檩条桁架、起重机轨道和悬挂轨道
DXME-RIME-RIRI_PUPUME | 电力消耗：0.5千瓦时/小时 | Electricity | Electricity | 机器运行时间 | 0.33 | 0.33 | 0.33 | 0.33 | 1 | CNY | 3.55 | 10.6588 | 16 | 16 | 建筑工程 | 隔热工程 | 隔热工程 | 高温表面隔热
DXME-RIME-RIRI_PUPUME | 用于制备隔热保护涂层的设备 | Equipment | General | 台时 | 5.32 | 5.32 | 5.32 | 5.32 | 1 | CNY | 56.76 | 10.6588 | 16 | 16 | 建筑工程 | 隔热工程 | 隔热工程 | 高温表面隔热
MEKA-ME-KARI-KAME_KAKAKAME | AD1N牌铝带，宽度20毫米，厚度0.8毫米 | Material | General | 千克 | 58 | 58 | 58 | 58 | 1 | CNY | 5138.79 | 88.5938 | 16 | 16 | 建筑工程 | 隔热工程 | 隔热工程 | 高温表面隔热
MEVO-ME-KADX-MERI_KAKARIME | 钢制等径球阀，公称直径50毫米 | Material | General | 件 | 380.37 | 380.37 | 380.37 | 380.37 | 1 | CNY | 104.6 | 0.275 | 16 | 16 | 建筑工程 | 干线和工业管道 | 管道空间清理与管道测试 | 公称直径为100-1400毫米管道的预先水压测试
KAME-LI-MESA-KALI_MEKAMEKA | 带六角头不锈钢螺钉的聚合物外墙膨胀螺栓，直径10毫米，长度100毫米 | Material | General | 100个 | 319.34 | 319.34 | 319.34 | 319.34 | 1 | CNY | 1315.3 | 4.1189 | 16 | 16 | 建筑工程 | 建筑金属结构 | 建筑物和构筑物的围护结构 | 窗框、彩绘玻璃、橱窗、门、大门
DXME-MENE-KAME_KAKANE | 移动式发电站，功率100千瓦 | Equipment | General | 台时 | 197.62 | 197.62 | 197.62 | 197.62 | 1 | CNY | 22257.94 | 112.6306 | 16 | 16 | 建筑工程 | 干线和工业管道 | 弯管的制造与管道转弯角的安装 | 在管道施工过程中，在沟槽边缘安装弯头，管道公称直径为1400毫米
MEKA-ME-KARI-KATO_KAKAKAME | AMC牌铝合金线材，直径1.4-2.8毫米 | Material | General | 吨 | 110709.17 | 110709.17 | 110709.17 | 110709.17 | 1 | CNY | 109.88 | 0.001 | 16 | 16 | 建筑工程 | 建筑金属结构 | 核电站结构 | VVER-1200型核电站建筑与构筑物的金属结构
MEVO-SA-KALI-KATO | 冷凝水收集器 | Abstract Material | General | 件 | 4180.46 | 4180.46 | 4180.46 | 4180.46 | 1 | CNY | 4180.46 | 1 | 16 | 16 | 建筑工程 | 供热与燃气管道——外部管网 | 城镇及村庄燃气管道 | 燃气管道冷凝水收集器、水封和补偿器安装
RITO-VO-KAPU-KANE_KAKANEDX | 90°弯头，弯曲半径R=1.5，公称压力16兆帕，公称直径80毫米，外径89毫米，壁厚3.5毫米 | Material | General | 件 | 35.04 | 35.04 | 35.04 | 35.04 | 1 | CNY | 98.33 | 2.8062 | 16 | 16 | 建筑工程 | 供热与燃气管道——外部管网 | 城镇及村庄燃气管道 | 钢制阀门和闸阀在燃气管道上的安装
MEPU-PU-KATO-KASA_KAKAMEDX | PF-170 漆 | Material | General | 吨 | 21658.91 | 21658.91 | 21658.91 | 21658.91 | 1 | CNY | 26.18 | 0.0012 | 16 | 16 | 建筑工程 | 供热与燃气管道——外部管网 | 城镇及村庄燃气管道 | 钢制阀门和闸阀在燃气管道上的安装
DXME-MELI-KAPU_MESAPU | 用于直径大于160至225毫米的聚乙烯管组装和焊接的定位器-定心器 | Equipment | General | 台时 | 3.68 | 3.68 | 3.68 | 3.68 | 1 | CNY | 116.86 | 31.7244 | 16 | 16 | 建筑工程 | 供热与燃气管道——外部管网 | 城镇及村庄燃气管道 | 聚乙烯管道的组装与焊接
RITO-ME-KAME-KAPU | 填料函补偿器 | Abstract Material | General | 件 | 6637.89 | 6637.89 | 6637.89 | 6637.89 | 1 | CNY | 6637.89 | 1 | 16 | 16 | 建筑工程 | 供热与燃气管道——外部管网 | 供热——室外管网 | 补偿器安装
RITO-VO-KAPU-KAPU | 十字接头 | Abstract Material | General | 件 | 10222.35 | 10222.35 | 10222.35 | 10222.35 | 1 | CNY | 102223.48 | 10 | 16 | 16 | 建筑工程 | 供水管道——室外管网 | 阀门安装 | 管件
DXME-MELI-KAPU_KASAKA | 电力：消耗量 1.01 千瓦·时/机器小时 | Electricity | Electricity | 机器运行时间 | 0.68 | 0.68 | 0.68 | 0.68 | 1 | CNY | 132.59 | 194.9919 | 16 | 16 | 建筑工程 | 供水管道——室外管网 | 管道铺设 | 聚乙烯管
DXME-MELI-KAPU_KASAKA | 用于直径超过630至1600毫米的塑料管套管焊接的设备 | Equipment | General | 台时 | 4.11 | 4.11 | 4.11 | 4.11 | 1 | CNY | 801.67 | 194.9919 | 16 | 16 | 建筑工程 | 供水管道——室外管网 | 管道铺设 | 聚乙烯管
RIPU-RI-KASA-KATO | 金云母水泥压力管 | Abstract Material | General | 米 | 196.46 | 196.46 | 196.46 | 196.46 | 1 | CNY | 198033.05 | 1008 | 16 | 16 | 建筑工程 | 供水管道——室外管网 | 管道铺设 | 石棉水泥管
RISA-ME-KASA-KARI_KAKATOME | 宽轨铁路轨道垫片，适用于R50轨道 | Material | General | 吨 | 6526.81 | 6526.81 | 6526.81 | 6526.81 | 1 | CNY | 66049.79 | 10.1198 | 16 | 16 | 建筑工程 | 临时性可拆卸建筑与构筑物 | 塔式起重机的起重机轨道 | 塔式起重机轨道安装与拆卸（采用木制半轨枕上的独立元件，双轨布局）
KAME-TO-KAME-KANE_KAKASARI | CIATIM-205润滑脂 | Material | General | 千克 | 60.02 | 60.02 | 60.02 | 60.02 | 1 | CNY | 26.47 | 0.4411 | 16 | 16 | 建筑工程 | 通风与空调 | 金属风管 | 用于深度达40米的矿井结构中的耐腐蚀钢风管垫片
RITO-VO-KATO-KANE_KAKAMEME | 带接头和锁紧螺母的钢制接头，公称通径直径50毫米 | Material | General | 件 | 48.76 | 48.76 | 48.76 | 48.76 | 1 | CNY | 3142.24 | 64.4375 | 16 | 16 | 建筑工程 | 燃气供应——室内设备 | 燃气减压装置安装
MEVO-SA-MEKA-KANE | 钢制板式散热器 | Abstract Material | General | 件 | 1094.71 | 1094.71 | 1094.71 | 1094.71 | 1 | CNY | 109471.36 | 100 | 16 | 16 | 建筑工程 | 供暖——室内设备 | 供暖设备 | 钢制板式散热器安装
KAPU-RI-KAME-KARI | 沥青混凝土混合料 | Abstract Material | General | 吨 | 810.45 | 810.45 | 810.45 | 810.45 | 1 | CNY | 26643.69 | 32.875 | 16 | 16 | 建筑工程 | 地板 | 地板 | 沥青混凝土覆盖层施工
MEVO-SA-MEKA-KAVO | 毛巾架反射器 | Abstract Material | General | 件 | 61.19 | 47.7 | 69.28 | 69.28 | 2 | CNY | 1039.26 | 15 | 16 | 15 | 建筑工程 | 供水和排水系统——内部装置 | 供水与排水——内部装置 | 安装毛巾架、水龙头、卫浴套件
KAPU-TO-KARI-KADX_MEKAMEPU | 用于外墙装饰抹灰的干混料，以水泥为粘结剂，含改性添加剂，具沟槽结构 | Material | General | 千克 | 20.51 | 20.51 | 20.51 | 20.51 | 1 | CNY | 39714.96 | 1936.4375 | 16 | 16 | 建筑工程 | 装修工程 | 抹灰工程 | 外墙抹灰
KALI-RI-KALI-KAPU_KAKAKADX | 定制钢结构，采用C345级型钢制造 | Material | General | 吨 | 24601.95 | 24601.95 | 24601.95 | 24601.95 | 1 | CNY | 1301.43 | 0.0529 | 16 | 16 | 建筑工程 | 装修工程 | 饰面工程 | 人造瓷砖表面铺装
DXME-KAME-KASA_MERINE | 电力：消耗量412.5千瓦时/机器小时 | Electricity | Electricity | 机器运行时间 | 277.13 | 277.13 | 277.13 | 277.13 | 1 | CNY | 992.49 | 3.5813 | 16 | 16 | 建筑工程 | 土方工程 | 机械化土方工程（挖掘机、铲运机、推土机、平地机、水力机械化法等） | 挖掘机在推土机上进行土壤开发
DXME-KAME-KASA_MERINE | 单斗电动步进挖掘机，配备"拖拉机"作业设备，铲斗容量10立方米 | Equipment | General | 台时 | 9854.64 | 9854.64 | 9854.64 | 9854.64 | 1 | CNY | 35291.93 | 3.5813 | 16 | 16 | 建筑工程 | 土方工程 | 机械化土方工程（挖掘机、铲运机、推土机、平地机、水力机械化法等） | 挖掘机在推土机上进行土壤开发
DXME-MEDX-MERI_KAPUPU | 电力：消耗量 9.9 千瓦·小时/机器小时 | Electricity | Electricity | 机器运行时间 | 6.65 | 6.65 | 6.65 | 6.65 | 1 | CNY | 42.88 | 6.446 | 15 | 15 | 维修与施工工作 | 室外工程管网 | 采用非开挖技术对室外污水管网进行改造与维修 | 使用聚乙烯管段修复污水井
DXME-MEDX-MERI_KAPUPU | 离心式污水泵，流量180立方米/小时，扬程28米 | Equipment | General | 台时 | 13.4 | 13.4 | 13.4 | 13.4 | 1 | CNY | 86.39 | 6.446 | 15 | 15 | 维修与施工工作 | 室外工程管网 | 采用非开挖技术对室外污水管网进行改造与维修 | 使用聚乙烯管段修复污水井
KAPU-ME-KARI-KARI_KAMERINE | 用于砾石碎石基底的水利工程重型混凝土（BST）混合料，等级B22.5，F(1)150，W4 | Material | General | 立方米 | 767.17 | 767.17 | 767.17 | 767.17 | 1 | CNY | 90.94 | 0.1185 | 15 | 15 | 建筑工程 | 桥梁与管道 | 桥梁钢筋混凝土跨径结构 | 单轨铁路桥梁的钢筋混凝土跨径结构
KAME-LI-MESA-MEKA_KAKAKALI | 锚固端部卡箍，链条规格46毫米 | Material | General | 件 | 3771.19 | 3771.19 | 3771.19 | 3771.19 | 1 | CNY | 15084.75 | 4 | 15 | 15 | 建筑工程 | 水利工程木结构 | 海港码头设施的防撞装置 | 在封闭水域使用岸边起重机悬挂海港泊位设施防撞装置
MEPU-ME-KATO-KAME_KAKAKAME | 基于羧甲基纤维素的干胶，适用于所有类型的壁纸，消耗量为0.004千克/平方米 | Material | General | 吨 | 15429.28 | 15429.28 | 15429.28 | 15429.28 | 1 | CNY | 30.55 | 0.002 | 15 | 15 | 建筑工程 | 装修工程 | 抹灰工程 | 局部抹灰、楼梯间及平台抹灰、装饰性抹灰
RITO-SA-KARI-KARI_KAKADXKA | 电焊直缝钢管，钢材等级为St2、10，外径219毫米，壁厚8毫米 | Material | General | 米 | 340.8 | 340.8 | 340.8 | 340.8 | 1 | CNY | 5747.77 | 16.8657 | 15 | 15 | 建筑工程 | 土方工程 | 机械化土方工程（挖掘机、铲运机、推土机、平地机、水力机械化法等） | 水力机械化法土方工程
DXME-KAME-KASA_METOLI | 电力消耗：247.5千瓦时/小时 | Electricity | Electricity | 机器运行时间 | 166.28 | 166.28 | 166.28 | 166.28 | 1 | CNY | 451.51 | 2.7153 | 15 | 15 | 建筑工程 | 采矿顶板作业 | 单斗挖掘机开挖土方 | 挖掘机开挖土方并装载至铁路运输工具
DXME-MESA-KAME_KAMERI | 拖拉机自卸挂车，载重量达9吨 | Equipment | General | 台时 | 5.45 | 5.45 | 5.45 | 5.45 | 1 | CNY | 149.18 | 27.354 | 15 | 15 | 建筑工程 | 土方工程 | 机械化土方工程（挖掘机、铲运机、推土机、平地机、水力机械化法等） | 水利工程中的土壤开发与排水系统建设
RITO-SA-KAME-KAVO_KAKAMENE | 电焊直缝和螺旋缝钢管，强度等级K38，外径426毫米，壁厚8毫米 | Material | General | 米 | 846.62 | 846.62 | 846.62 | 846.62 | 1 | CNY | 68846.21 | 81.3187 | 15 | 15 | 建筑工程 | 干线和工业管道 | 道路下方穿越结构 | 无缝衬垫套管
MEME-ME-KARI-KAPU_KAKAKARI | 圆木针叶树种（云杉、松树、冷杉）未去皮，长度8.5-13米，直径16-24厘米，I-III级 | Material | General | 立方米 | 1172.1 | 1172.1 | 1172.1 | 1172.1 | 1 | CNY | 76274.71 | 65.0752 | 15 | 15 | 建筑工程 | 干线和工业管道 | 在正常条件下管线上的管道组装与焊接 | 其他线路施工
DXME-KAME-KASA_METOLI | 履带式单斗电动挖掘机，斗容量10立方米 | Equipment | General | 台时 | 5025.07 | 5025.07 | 5025.07 | 5025.07 | 1 | CNY | 13644.74 | 2.7153 | 15 | 15 | 建筑工程 | 采矿顶板作业 | 单斗挖掘机开挖土方 | 挖掘机开挖土方并装载至铁路运输工具
KALI-RI-KASA-KAME | 楼梯口护栏 | Abstract Material | General | 米 | 6752.81 | 900.42 | 21821.42 | 1584.07 | 3 | CNY | 8505.86 | 1.1111 | 15 | 11 | 建筑工程 | 预制混凝土和钢筋混凝土结构 | 工业企业的住宅、公共及行政生活建筑 | 楼梯平台、楼梯和护栏
RITO-SA-KARI-KARI_KAKASASA | 电焊直缝钢管，钢材等级为St2、10，外径108毫米，壁厚4毫米 | Material | General | 米 | 63.39 | 63.39 | 63.39 | 63.39 | 1 | CNY | 4533.35 | 71.5169 | 15 | 15 | 建筑工程 | 供水管道——室外管网 | 其他作业 | 在现有管道中安装接头
RISA-RI-KAME-MEVO_KAKARIRI | 附加固定器KS-109，镀锌 | Material | General | 件 | 172.85 | 172.85 | 172.85 | 172.85 | 1 | CNY | 1636.88 | 9.47 | 15 | 15 | 设备安装 | 铁路运输信号、集中、联锁及接触网设备 | 铁路运输接触网 | 接触式悬挂装置安装
RISA-RI-KAME-MEKA_KAKAKAPU | 双触点导线摇臂 KX-158 | Material | General | 件 | 330.63 | 330.63 | 330.63 | 330.63 | 1 | CNY | 488.23 | 1.4767 | 15 | 15 | 设备安装 | 铁路运输信号、集中、联锁及接触网设备 | 铁路运输接触网 | 接触式悬挂装置安装
RIKA-ME-KARI-KANE_KAKAKAME | 焊锡油 | Material | General | 千克 | 143.38 | 143.38 | 143.38 | 143.38 | 1 | CNY | 27.24 | 0.19 | 15 | 15 | 设备安装 | 电气设备 | 电力输送与电网 | 500千伏以下电缆线路
DXME-METO-KAME_KARISA | 铺路修路机械，泵流量400升/分钟，工作宽度3000毫米，载重能力15.5吨，发动机功率30马力 | Equipment | General | 台时 | 323.76 | 323.76 | 323.76 | 323.76 | 1 | CNY | 202.46 | 0.6253 | 15 | 15 | 建筑工程 | 公路 | 基础与覆盖层的建造 | 非硬质道路服装
DXME-RIKA-KATO_KAKATO | 拖船，功率331千瓦（450马力） | Equipment | General | 台时 | 665.99 | 665.99 | 665.99 | 665.99 | 1 | CNY | 3258.9 | 4.8933 | 15 | 15 | 建筑工程 | 水利工程的混凝土和钢筋混凝土结构 | 内河运输设施结构 | 在内河运输设施上采用预制钢筋混凝土角钢型材建造码头岸墙
KAME-LI-MENE-KARI_KAKAKARI | 钢制立柱式搭接式脚手架（立柱、连接件、横梁、梯子），配有插头（卡箍、脚垫、螺栓），不含铺板，脚手架高度可达60米 | Material | General | 吨 | 17715.77 | 17715.77 | 17715.77 | 17715.77 | 1 | CNY | 293.1 | 0.0165 | 15 | 15 | 建筑工程 | 砖砌体和砌块结构 | 外部和内部脚手架 | 室外固定脚手架的安装与拆卸
KAVO-TO-KATO-KANE | 螺旋体积 | Abstract Material | General | 米 | 3022 | 11.3 | 11296.66 | 14.03 | 3 | CNY | 868.82 | 61.718 | 15 | 14 | 建筑工程 | 预制混凝土和钢筋混凝土结构 | 生产建筑与设施 | 围栏、大门和门扉
KAME-LI-MESA-MERI_KAMERITO | 钢制螺纹销钉，螺纹直径M27，长度1100-2000毫米 | Material | General | 吨 | 12929.34 | 12929.34 | 12929.34 | 12929.34 | 1 | CNY | 10173.97 | 0.7869 | 15 | 15 | 建筑工程 | 土方工程 | 机械化土方工程（挖掘机、铲运机、推土机、平地机、水力机械化法等） | 水力机械化法土方工程
MEVO-ME-KADX-KAME_KAKAMERI | 钢制球形燃气阀，公称直径100毫米 | Material | General | 件 | 885.59 | 885.59 | 885.59 | 885.59 | 1 | CNY | 531.35 | 0.6 | 15 | 15 | 建筑工程 | 干线和工业管道 | 截止阀门组装 | 天然气管道线性阀门组件
RISA-TO-MEPU-KAME_MEVOLIVO | 平圆垫圈 | Material | General | 件 | 1.44 | 1.44 | 1.44 | 1.44 | 1 | CNY | 10409.45 | 7253.3333 | 15 | 15 | 建筑工程 | 铁路 | 1520毫米轨距铁路轨道上部结构 | 轨道铺设与拆卸
DXME-KASA-MEPU_KAKAME | 电力：耗电量 2.61 千瓦时/小时 | Electricity | Electricity | 机器运行时间 | 1.75 | 1.75 | 1.75 | 1.75 | 1 | CNY | 352.3 | 201.1227 | 15 | 15 | 建筑工程 | 土方工程 | 其他土方工程、准备性、配套及加固工程 | 永久冻土和岩石地基的开挖
DXME-KASA-MEPU_KAKAME | 斜臂式起重机，起重能力5吨 | Equipment | General | 台时 | 14.86 | 14.86 | 14.86 | 14.86 | 1 | CNY | 2988.78 | 201.1227 | 15 | 15 | 建筑工程 | 土方工程 | 其他土方工程、准备性、配套及加固工程 | 永久冻土和岩石地基的开挖
MERI-ME-KARI-KANE_KAKARIRI | RKP-350屋面油毡 | Material | General | 平方米 | 8.21 | 8.21 | 8.21 | 8.21 | 1 | CNY | 444.96 | 54.2161 | 15 | 15 | 建筑工程 | 地板 | 地板 | 聚乙烯薄膜防水层施工（丁基橡胶胶粘剂粘贴，沥青瓦保护）
RISA-RI-KARI-KAVO_KAKAKAPU | 镀锌钢支架固定组件 | Material | General | 件 | 261.2 | 261.2 | 261.2 | 261.2 | 1 | CNY | 7963.48 | 30.488 | 15 | 15 | 设备安装 | 铁路运输信号、集中、联锁及接触网设备 | 铁路运输接触网 | 附加电线安装
DXME-KADX-KAME_KAMERI | 无起重装置的安装式轨道车 | Equipment | General | 台时 | 477.39 | 477.39 | 477.39 | 477.39 | 1 | CNY | 871.07 | 1.8247 | 15 | 15 | 建筑工程 | 铁路 | 铁路电气化 | 接触网支柱及构件的拆除
RITO-TO-KANE-KARI | 钢制水气管道 | Abstract Material | General | 米 | 54.36 | 54.36 | 54.36 | 54.36 | 1 | CNY | 5544.46 | 102 | 15 | 15 | 建筑工程 | 铁路 | 铁路信号、集中与闭塞系统 | 气动喷射装置用空气管道网络装置
DXME-KAME-KASA_METOTO | 电力：消耗量 82.5 千瓦·小时/机器小时 | Electricity | Electricity | 机器运行时间 | 55.43 | 55.43 | 55.43 | 55.43 | 1 | CNY | 218.16 | 3.936 | 15 | 15 | 建筑工程 | 采矿顶板作业 | 单斗挖掘机开挖土方 | 挖掘机开挖土方，将土方堆放于沟槽侧壁或已开挖区域
MEME-RI-KALI-MEKA | 住宅建筑用窗框 | Abstract Material | General | 平方米 | 408.74 | 408.74 | 408.74 | 408.74 | 1 | CNY | 46528.68 | 113.8333 | 15 | 15 | 建筑工程 | 木结构 | 木结构 | 窗户
MEKA-RI-KARI-MEME_KAKAMETO | 黄铜圆棒，牌号LS59-1，直径20毫米 | Material | General | 吨 | 48309.05 | 48309.05 | 48309.05 | 48309.05 | 1 | CNY | 11.11 | 0.0002 | 15 | 15 | 设备安装 | 电气设备 | 配电设备和变电站 | 6-750千伏开放式配电装置
DXME-KALI-MEKA_KARIME | 电力消耗：0.5千瓦时/小时 | Electricity | Electricity | 机器运行时间 | 0.33 | 0.33 | 0.33 | 0.33 | 1 | CNY | 4.19 | 12.5827 | 15 | 15 | 建筑工程 | 隧道和地铁 | 封闭式作业方式 | 支护装置
DXME-KALI-MEKA_KARIME | 气动喷射设备，由固定式压缩机站驱动，产能高达7立方米/小时 | Equipment | General | 台时 | 55.38 | 55.38 | 55.38 | 55.38 | 1 | CNY | 696.82 | 12.5827 | 15 | 15 | 建筑工程 | 隧道和地铁 | 封闭式作业方式 | 支护装置
KARI-TO-KAME-KALI | 石英砂 | Abstract Material | General | 千克 | 956.18 | 0.43 | 1535.35 | 1535.35 | 3 | CNY | 1050.85 | 15.5308 | 15 | 14 | 建筑工程 | 建筑金属结构 | 构筑物 | 储罐、储气罐
DXME-KAVO-MEME_KAMEME | 自走式接缝和裂缝填充机，油箱容量达480升，配有用于吹扫裂缝和接缝的压缩机 | Equipment | General | 台时 | 387.73 | 387.73 | 387.73 | 387.73 | 1 | CNY | 2826.01 | 7.2887 | 15 | 15 | 建筑工程 | 公路 | 基础与覆盖层的建造 | 硬质路面
RITO-VO-KAPU-KAME | 椭圆形钢制堵头 | Abstract Material | General | 件 | 251.32 | 251.32 | 251.32 | 251.32 | 1 | CNY | 472.23 | 1.879 | 15 | 15 | 建筑工程 | 供热与燃气管道——外部管网 | 城镇及村庄燃气管道 | 运行中天然气管道的断开与堵塞
DXME-MEKA-KAPU_SANEVO | 带蒸汽发生器的可逆装置，用于织物套管管道修复，管道直径800-1000毫米 | Equipment | General | 台时 | 994.89 | 994.89 | 994.89 | 994.89 | 1 | CNY | 4677.97 | 4.702 | 15 | 15 | 维修与施工工作 | 室外工程管网 | 室外工程管网改造与维修 | 配备蒸汽发生器的逆向装置充气，用于织物套管管道修复
DXME-MEKA-KAPU_SANENE | 带蒸汽发生器的可逆装置，用于织物套管管道修复，管道直径为500-700毫米 | Equipment | General | 台时 | 909.47 | 909.47 | 909.47 | 909.47 | 1 | CNY | 4035.61 | 4.4373 | 15 | 15 | 维修与施工工作 | 室外工程管网 | 室外工程管网改造与维修 | 配备蒸汽发生器的逆向装置充气，用于织物套管管道修复
DXME-KAVO-KADX_KARIPU | 气动夯实机，由固定式压缩机驱动 | Equipment | General | 台时 | 2.79 | 2.79 | 2.79 | 2.79 | 1 | CNY | 63.09 | 22.608 | 15 | 15 | 建筑工程 | 土方工程 | 机械化土方工程（挖掘机、铲运机、推土机、平地机、水力机械化法等） | 水利工程中的土壤开发与排水系统建设
MEPU-RI-KASA-KASA | 双组分水泥基防水涂料，含聚合物乳液 | Abstract Material | General | 千克 | 39.13 | 39.13 | 39.13 | 39.13 | 1 | CNY | 11195.51 | 286.125 | 15 | 15 | 建筑工程 | 建筑结构和设备防腐保护 | 各类工程 | 在室内涂覆基于波特兰水泥并用丙烯酸增强的防水涂料
RIPU-RI-KANE-KARI_KAKAKAME | 金石棉水泥管接头用钢制套管，直径100毫米 | Material | General | 10个 | 49.16 | 49.16 | 49.16 | 49.16 | 1 | CNY | 327.39 | 6.66 | 15 | 15 | 建筑工程 | 通信、广播和电视设施 | 有线通信设施 | 电缆管道
DXME-KAME-KASA_METOTO | 履带式单斗电动挖掘机，铲斗容量4.6立方米 | Equipment | General | 台时 | 1510.15 | 1510.15 | 1510.15 | 1510.15 | 1 | CNY | 5943.97 | 3.936 | 15 | 15 | 建筑工程 | 采矿顶板作业 | 单斗挖掘机开挖土方 | 挖掘机开挖土方，将土方堆放于沟槽侧壁或已开挖区域
KAME-RI-KAME-KARI_KAKAPUME | 石油沥青建筑屋面用BNK-45/190、BNK-40/180 | Material | General | 吨 | 3843.48 | 3843.48 | 3843.48 | 3843.48 | 1 | CNY | 833.86 | 0.217 | 15 | 15 | 建筑工程 | 地板 | 地板 | 在沥青胶结料上铺设瓷砖地面
KAME-LI-KANE-MEPU_KAKAPUME | 织物基带，单面覆有聚乙烯粘合层，用于密封和隔热，灰色，宽度48毫米，厚度0.18毫米 | Material | General | 10米 | 5.87 | 5.87 | 5.87 | 5.87 | 1 | CNY | 60.3 | 10.2807 | 15 | 15 | 建筑工程 | 地板 | 地板 | 在已完成的基底上安装电地暖系统（"暖地板"）
KAME-LI-KANE-KAME_KAKAKASA | 密封防水胶带，丁基橡胶防潮胶带，单面覆有无纺布，单面带粘性涂层，另一面带防粘涂层，颜色为米色，宽度100毫米，厚度2毫米 | Material | General | 米 | 6.93 | 6.93 | 6.93 | 6.93 | 1 | CNY | 1659.78 | 239.34 | 15 | 15 | 建筑工程 | 混凝土和钢筋混凝土整体结构 | 采用工业模板建造建筑物地上部分的整体结构 | 建筑物地上部分整体式钢筋混凝土结构模板安装（建筑物高度不超过30米）
KAME-LI-KAVO-KASA | 混合物增稠剂 | Abstract Material | General | 吨 | 8212.94 | 41.16 | 12298.82 | 12298.82 | 2 | CNY | 253356.3 | 20.6 | 15 | 11 | 建筑工程 | 桩基工程、沉井、地基加固 | 土壤加固 | 利用脉冲冲压技术（PIT）在现有钻孔中安装钻孔灌浆桩
DXME-KARI-KATO_KARIME | 柴油锤，锤头重量0.6吨 | Equipment | General | 台时 | 56.85 | 56.85 | 56.85 | 56.85 | 1 | CNY | 205.48 | 3.6147 | 15 | 15 | 建筑工程 | 桩基工程、沉井、地基加固 | 桩基工程 | 从地面进行的桩基施工
KASA-ME-KAVO-KALI | 钢筋混凝土承重板 | Abstract Material | General | 件 | 3017.66 | 3017.66 | 3017.66 | 3017.66 | 1 | CNY | 16597.15 | 5.5 | 15 | 15 | 建筑工程 | 铁路 | 铁路电气化 | 钢筋混凝土接触网支柱
MEPU-SA-KADX-KADX_KAKAKARI | 煤制技术溶剂，A、B、C级 | Material | General | 吨 | 12245.6 | 12245.6 | 12245.6 | 12245.6 | 1 | CNY | 196.01 | 0.016 | 15 | 15 | 建筑工程 | 公路 | 材料准备 | 沥青和沥青乳液的制备
DXME-MERI-KAVO_SAMEVO | 履带式自走式碎枝机，功率305千瓦（415马力） | Equipment | General | 台时 | 1443.52 | 1443.52 | 1443.52 | 1443.52 | 1 | CNY | 17251.97 | 11.9513 | 15 | 15 | 建筑工程 | 土方工程 | 其他土方工程、准备性、配套及加固工程 | 与伐木、场地及路线清理相关的准备工作
KAME-LI-KAVO-KAPU_KAKAKARI | 天然碎块锯粉 | Material | General | 千克 | 34.99 | 34.99 | 34.99 | 34.99 | 1 | CNY | 1.49 | 0.0425 | 15 | 15 | 建筑工程 | 建筑金属结构 | 构筑物 | 矿井设施
MEME-RI-MEME-KARI_KAKAMEME | FBS牌酚醛胶合板，厚度18毫米 | Material | General | 立方米 | 11780.71 | 11780.71 | 11780.71 | 11780.71 | 1 | CNY | 1717.08 | 0.1458 | 15 | 15 | 建筑工程 | 混凝土和钢筋混凝土整体结构 | 在储存设施中执行其他工作 | 浇筑高度达150米的冷却塔钢筋混凝土外壳底部支撑环
DXME-RIKA-KADX_KAKAPU | 浮式起重机，在封闭水域作业，非自航式，5吨 | Equipment | General | 台时 | 1323.5 | 1323.5 | 1323.5 | 1323.5 | 1 | CNY | 32660.51 | 24.6773 | 15 | 15 | 建筑工程 | 水下建筑（潜水）工程 | 封闭水域海事水下施工（潜水）作业 | 在封闭水域的海洋环境中打捞各种物品
RIKA-RI-KARI-KAME_KAKAMEPU | 聚丙烯衬套，直径42毫米 | Material | General | 1000 件 | 545.51 | 545.51 | 545.51 | 545.51 | 1 | CNY | 95.01 | 0.1742 | 15 | 15 | 建筑工程 | 桩基工程、沉井、地基加固 | 土壤加固 | 土壤水泥固结
DXME-MERI-KAME_KAKAME | 无拖拉机配套的改良型圆盘耙 | Equipment | General | 台时 | 5.09 | 5.09 | 5.09 | 5.09 | 1 | CNY | 11.26 | 2.2107 | 15 | 15 | 建筑工程 | 机场 | 机场 | 准备、土方和农业技术工作
KAME-LI-MESA-KANE_KAKAVOSA | 钢丝成型钉，直径1.6毫米，长度100毫米 | Material | General | 吨 | 14550.19 | 14550.19 | 14550.19 | 14550.19 | 1 | CNY | 24.86 | 0.0014 | 15 | 15 | 建筑工程 | 砖砌体和砌块结构 | 砖石结构 | 砖砌结构砌筑
DXME-MERI-KAVO_KARIME | 悬挂式灌木耙（不含拖拉机） | Equipment | General | 台时 | 7.01 | 7.01 | 7.01 | 7.01 | 1 | CNY | 9.15 | 1.3047 | 15 | 15 | 建筑工程 | 土方工程 | 其他土方工程、准备性、配套及加固工程 | 与伐木、场地及路线清理相关的准备工作
DXME-KARI-KASA_KASATO | 电力消耗：7.43千瓦时/小时 | Electricity | Electricity | 机器运行时间 | 4.99 | 4.99 | 4.99 | 4.99 | 1 | CNY | 115.83 | 23.2187 | 15 | 15 | 建筑工程 | 桩基工程、沉井、地基加固 | 土壤加固 | 采用垂直土水泥桩喷射固结法进行土壤加固
DXME-KARI-KASA_KASATO | 用于建造双组分喷射水泥技术土水泥桩的机械组合，钻孔深度可达70米 | Equipment | General | 台时 | 1681.16 | 1681.16 | 1681.16 | 1681.16 | 1 | CNY | 39034.3 | 23.2187 | 15 | 15 | 建筑工程 | 桩基工程、沉井、地基加固 | 土壤加固 | 采用垂直土水泥桩喷射固结法进行土壤加固
KAME-LI-MESA-KATO_KAKATORI | 镀锌钢制六角头螺栓及镀锌六角螺母，螺栓和螺母螺纹直径为 M8，螺栓长度为 16-100 毫米 | Material | General | 千克 | 24.17 | 24.17 | 24.17 | 24.17 | 1 | CNY | 283.8 | 11.7399 | 15 | 15 | 建筑工程 | 建筑金属结构 | 核电站结构 | VVER-1200型核电站建筑与构筑物的金属结构
KAVO-RI-KARI-KATO_KAKARIPU | 双股缠绕钢丝绳LK-O，结构6x19(1+9+9)+1芯，B级，无涂层钢丝，标记组1570-1770 N/mm2，直径11.5毫米 | Material | General | 10米 | 116.43 | 116.43 | 116.43 | 116.43 | 1 | CNY | 4279.84 | 36.76 | 15 | 15 | 设备安装 | 起重运输设备 | 间歇式起重运输机械装置 | 转运起重机
DXME-RIKA-KADX_KAKAVO | 浮式起重机，在露天锚地作业，非自航式，5吨 | Equipment | General | 台时 | 1644.2 | 1644.2 | 1644.2 | 1644.2 | 1 | CNY | 40574.38 | 24.6773 | 15 | 15 | 建筑工程 | 水下建筑（潜水）工程 | 在开放海岸（开放海湾）海域条件下的水下建筑（潜水）作业 | 在开放海岸（开放海湾）海域打捞各类物品
PU_MEKAKA_KAPUVO | 人员：5人·时/机械·时 | Operator | Operators | 机器运行时间 | 256.09 | 256.09 | 256.09 | 256.09 | 1 | CNY | 6319.74 | 24.6773 | 15 | 15 | 建筑工程 | 水下建筑（潜水）工程 | 封闭水域海事水下施工（潜水）作业 | 在封闭水域的海洋环境中打捞各种物品
DXME-MEKA-KAPU_SALIME | 气动离心喷涂机，由移动式压缩机组驱动，用于在管道内壁涂覆水泥砂浆（水泥聚合物）隔热涂层，管道直径可达800毫米 | Equipment | General | 台时 | 17.42 | 17.42 | 17.42 | 17.42 | 1 | CNY | 79.18 | 4.5453 | 15 | 15 | 维修与施工工作 | 室外工程管网 | 采用非开挖技术对室外污水管网进行改造与维修 | 采用离心喷涂法在基坑内使用水泥聚合物混合物修复管道
RINE-ME-KARI-KAPU_KAKAKASA | 聚合物衬垫垫片，地铁型 R50，尺寸 320×160 毫米 | Material | General | 件 | 211.27 | 211.27 | 211.27 | 211.27 | 1 | CNY | 267495.46 | 1266.1333 | 15 | 15 | 建筑工程 | 隧道和地铁 | 轨道装置 | 隧道轨道安装
DXME-KADX-KAVO_KAMEME | 单层轨道组件运输专用列车，轨道组件长度达800米，轨道组件数量达12组 | Equipment | General | 台时 | 3031.74 | 3031.74 | 3031.74 | 3031.74 | 1 | CNY | 2184.87 | 0.7207 | 15 | 15 | 建筑工程 | 铁路 | 1520毫米轨距铁路轨道上部结构 | 无缝轨道装置
MENE-RI-KATO-KARI_KAKARIME | 森林苔藓 | Material | General | 立方米 | 577.92 | 577.92 | 577.92 | 577.92 | 1 | CNY | 14220.32 | 24.606 | 15 | 15 | 建筑工程 | 土方工程 | 其他土方工程、准备性、配套及加固工程 | 永久冻土和岩石地基的开挖
KAME-LI-MELI-KADX_MEMEMERI | 螺旋钻头，带圆柱形柄，由P6M5高速钢制成，精度等级A1，长度86毫米，直径5毫米 | Material | General | 100个 | 1032.78 | 1032.78 | 1032.78 | 1032.78 | 1 | CNY | 27.11 | 0.0262 | 15 | 15 | 建筑工程 | 建筑金属结构 | 建筑物和构筑物的围护结构 | 窗框、彩绘玻璃、橱窗、门、大门
MEME-ME-KAME-MEKA_KAKAKAPU | 针叶木（云杉、松木）门框，H-1型，宽度70-75毫米，厚度10-18毫米 | Material | General | 米 | 14.94 | 14.94 | 14.94 | 14.94 | 1 | CNY | 1727.19 | 115.6429 | 14 | 14 | 建筑工程 | 预制混凝土和钢筋混凝土结构 | 石棉水泥结构 | 在1.020-1/83系列工业企业建筑中安装3米高的白石棉水泥挤压板隔断
DXME-KATO-KARI_SAKAKA | 局部通风风扇，功率高达55千瓦 | Equipment | General | 台时 | 29.39 | 29.39 | 29.39 | 29.39 | 1 | CNY | 11173.1 | 380.1957 | 14 | 14 | 建筑工程 | 供水管道——室外管网 | 管道铺设 | 钢管
DXME-KATO-KARI_SAKAKA | 电力：消耗量16.5千瓦时/机器小时 | Electricity | Electricity | 机器运行时间 | 11.09 | 11.09 | 11.09 | 11.09 | 1 | CNY | 4214.61 | 380.1957 | 14 | 14 | 建筑工程 | 供水管道——室外管网 | 管道铺设 | 钢管
DXME-MEKA-KALI_KAKARI | 液压控制穿孔装置，用于移动电站作业时的管道铺设，管道直径可达400毫米，穿孔长度可达100米 | Equipment | General | 台时 | 38.09 | 38.09 | 38.09 | 38.09 | 1 | CNY | 2919.97 | 76.6571 | 14 | 14 | 建筑工程 | 供水管道——室外管网 | 无沟槽管道铺设 | 无土方开挖的穿孔（穿孔法）
DXME-KAME-KASA_MERISA | 单斗电动步进式挖掘机，配备“拖拉机”作业设备，斗容量6.5立方米 | Equipment | General | 台时 | 6754.89 | 6754.89 | 6754.89 | 6754.89 | 1 | CNY | 32708.15 | 4.8421 | 14 | 14 | 建筑工程 | 土方工程 | 机械化土方工程（挖掘机、铲运机、推土机、平地机、水力机械化法等） | 挖掘机在推土机上进行土壤开发
MERI-RI-KAVO-KATO | 矿棉合成粘合剂制成的隔热圆筒和半圆筒 | Abstract Material | General | 立方米 | 2304.11 | 2304.11 | 2304.11 | 2304.11 | 1 | CNY | 740.99 | 0.3216 | 14 | 14 | 建筑工程 | 临时性可拆卸建筑与构筑物 | 临时建筑和设施内部工程网络的安装 | 临时住宅及公共建筑供暖系统安装
KAME-LI-MESA-KALI_KAKARIPU | 聚乙烯膨胀螺栓，直径8毫米，长度40毫米 | Material | General | 1000 件 | 75.8 | 75.8 | 75.8 | 75.8 | 1 | CNY | 2.8 | 0.0369 | 14 | 14 | 建筑工程 | 供水和排水系统——内部装置 | 供水与排水——内部装置 | 浴缸、洗脸盆、坐浴盆、淋浴底盘、淋浴房、斜坡、淋浴帘的安装
DXME-RIKA-KAME_KARIRI | 用于建造水下沟渠的刮土机，配有1-1.5立方米铲斗 | Equipment | General | 台时 | 568.72 | 568.72 | 568.72 | 568.72 | 1 | CNY | 10236.07 | 17.9986 | 14 | 14 | 建筑工程 | 土方工程 | 机械化土方工程（挖掘机、铲运机、推土机、平地机、水力机械化法等） | 为天然气和石油产品的主干管和工业管道挖掘和回填沟渠
DXME-RIME-RIRI_PULIME | 管道射线照相检测系统 | Equipment | General | 台时 | 106.15 | 106.15 | 106.15 | 106.15 | 1 | CNY | 46.71 | 0.44 | 14 | 14 | 建筑工程 | 干线和工业管道 | 物理方法对焊接接头质量的控制 | 焊接接头质量检测的其他工作
DXME-MELI-KARI_KASAPU | 直径为500至1420毫米的管道环形焊接接头数字射线照相系统，配有X光机，正面检测方案 | Equipment | General | 台时 | 452.37 | 452.37 | 452.37 | 452.37 | 1 | CNY | 251.71 | 0.5564 | 14 | 14 | 建筑工程 | 干线和工业管道 | 物理方法对焊接接头质量的控制 | 使用持续工作X射线设备进行的轨道射线检测
KAME-LI-KANE-KATO_KAKAKASA | 用于管道隔热的聚合物带，厚度0.5毫米 | Material | General | 平方米 | 17.32 | 17.32 | 17.32 | 17.32 | 1 | CNY | 36.24 | 2.0925 | 14 | 14 | 建筑工程 | 隔热工程 | 隔热工程 | 高温表面隔热
KAVO-ME-KARI-RISA_KAKARIME | 改良铸钢碎料，粒度0.3-3.2毫米 | Material | General | 吨 | 11630.39 | 11630.39 | 11630.39 | 11630.39 | 1 | CNY | 2582.36 | 0.222 | 14 | 14 | 建筑工程 | 建筑金属结构 | 核电站结构 | VVER-1200型核电站建筑与构筑物的金属结构
RIKA-RI-KARI-KAPU_KAKAKARI | 聚酰胺绝缘帽，用于2×1.5 mm2电线扭结 | Material | General | 100个 | 50.48 | 50.48 | 50.48 | 50.48 | 1 | CNY | 3.74 | 0.074 | 14 | 14 | 建筑工程 | 临时性可拆卸建筑与构筑物 | 临时建筑和设施内部工程网络的安装 | 临时住宅和公共建筑内部供电系统的安装
KAVO-RI-KARI-KASA_KAKAPUVO | 双股缠绕钢丝绳LK-R，结构6x19(1+6+6/6)+1芯，B级，无涂层钢丝，标记组1570-1770 N/mm²，直径22.5毫米 | Material | General | 10米 | 368.13 | 368.13 | 368.13 | 368.13 | 1 | CNY | 3140.98 | 8.5321 | 14 | 14 | 建筑工程 | 公路 | 道路建设 | 道路防护栏
RILI-RI-KATO-KAME_KAKARIME | 带吊钩的天花板插座，用于悬挂吊灯 | Material | General | 件 | 21.18 | 21.18 | 21.18 | 21.18 | 1 | CNY | 119.16 | 5.625 | 14 | 14 | 建筑工程 | 临时性可拆卸建筑与构筑物 | 临时建筑和设施内部工程网络的安装 | 临时住宅和公共建筑内部供电系统的安装
RISA-RI-KARI-KAPU | 支架 | Abstract Material | General | 100个 | 456.37 | 456.37 | 456.37 | 456.37 | 1 | CNY | 4.56 | 0.01 | 14 | 14 | 建筑工程 | 输电线路 | 0.38-35千伏输电线路及变电站 | 0.38-35千伏架空输电线路
KARI-RI-KASA-KAPU_RIKAMEPU | 建筑用致密岩石碎石 M 1200，粒径 5(3)-10 毫米 | Material | General | 立方米 | 456.42 | 456.42 | 456.42 | 456.42 | 1 | CNY | 5045.56 | 11.0547 | 14 | 14 | 建筑工程 | 公路 | 基础与覆盖层的建造 | 硬质路面
RISA-RI-KAME-MEVO_KAKATOVO | 带延长支架的反向铰接式固定器，无风绳，适用于单根接触线，型号KS-MENEKA.PU，类型FO-3u-3.0 A | Material | General | 件 | 1865.06 | 1865.06 | 1865.06 | 1865.06 | 1 | CNY | 7460.24 | 4 | 14 | 14 | 设备安装 | 铁路运输信号、集中、联锁及接触网设备 | 铁路运输接触网 | 接触式悬挂装置安装
RISA-RI-KAME-MEVO_KAKAPUME | 无风绳直式铰接式固定器，带延长支架，适用于单根接触线，型号KS-MENEKA.PU，类型FP-1u-3.0 A | Material | General | 件 | 1061.75 | 1061.75 | 1061.75 | 1061.75 | 1 | CNY | 2123.5 | 2 | 14 | 14 | 设备安装 | 铁路运输信号、集中、联锁及接触网设备 | 铁路运输接触网 | 接触式悬挂装置安装
MEVO-SA-KASA-KATO | 钢制污泥分离器 | Abstract Material | General | 件 | 52279.34 | 52279.34 | 52279.34 | 52279.34 | 1 | CNY | 52279.34 | 1 | 14 | 14 | 建筑工程 | 供热与燃气管道——外部管网 | 供热——室外管网 | 安装闸阀或钢制阀门、逆止阀和反向接头阀门、污泥阀
DXME-RIME-RIRI_PUPURI | 聚氨酯泡沫、聚氨酯树脂喷涂和浇注设备，带压缩机和组件流式加热系统，产能高达15千克/分钟 | Equipment | General | 台时 | 5.69 | 5.69 | 5.69 | 5.69 | 1 | CNY | 39.77 | 6.9929 | 14 | 14 | 建筑工程 | 供热与燃气管道——外部管网 | 供热——室外管网 | 铺设带聚氨酯泡沫保温层的供热管网管道
DXME-RIME-RIRI_PUPURI | 电力消耗：1.98千瓦时/机器小时 | Electricity | Electricity | 机器运行时间 | 1.33 | 1.33 | 1.33 | 1.33 | 1 | CNY | 9.3 | 6.9929 | 14 | 14 | 建筑工程 | 供热与燃气管道——外部管网 | 供热——室外管网 | 铺设带聚氨酯泡沫保温层的供热管网管道
DXME-MENE-KAME_KAKAVO | 移动式发电站，功率500千瓦 | Equipment | General | 台时 | 844.1 | 844.1 | 844.1 | 844.1 | 1 | CNY | 199460.26 | 236.3 | 14 | 14 | 建筑工程 | 隧道和地铁 | 封闭式作业方式 | 隧道和巷道掘进
KAVO-ME-KANE-KASA | 假门板 | Abstract Material | General | 件 | 6304.35 | 6304.35 | 6304.35 | 6304.35 | 1 | CNY | 634938.35 | 100.7143 | 14 | 14 | 建筑工程 | 预制混凝土和钢筋混凝土结构 | 生产建筑与设施 | 围栏、大门和门扉
KAME-NE-KAME-KASA | 水泥矿物增强板 | Abstract Material | General | 平方米 | 140.58 | 140.58 | 140.58 | 140.58 | 1 | CNY | 33718.55 | 239.8571 | 14 | 14 | 建筑工程 | 木结构 | 隔断、墙面饰面、采用加固水泥矿物板（VNUTRENNIE）的吊顶 | 采用单层金属框架和双面单层覆层，安装加固水泥矿物板内隔墙
KAME-LI-METO-KARI | 冷沥青胶泥 | Abstract Material | General | 吨 | 8050 | 8050 | 8050 | 8050 | 1 | CNY | 5980 | 0.7429 | 14 | 14 | 建筑工程 | 地板 | 地板 | 防水层的设置
KASA-ME-KALI-RIRI | 栏杆砌块 | Abstract Material | General | 件 | 1171.49 | 281.68 | 3396.02 | 281.68 | 2 | CNY | 28582.62 | 78.9592 | 14 | 14 | 建筑工程 | 预制混凝土和钢筋混凝土结构 | 工业企业的住宅、公共及行政生活建筑 | 内外墙板、加固隔板、隔断
KASA-RI-KATO-KARI_KAKAKAME | 重型混凝土墙砌块，尺寸390×190×188毫米，强度等级200 | Material | General | 立方米 | 822.05 | 822.05 | 822.05 | 822.05 | 1 | CNY | 724.58 | 0.8814 | 14 | 14 | 建筑工程 | 隧道和地铁 | 开放式工作方式 | 防水工程
MEVO-SA-MEKA-KALI | 铸铁分段式散热器 | Abstract Material | General | 件 | 1273.72 | 1273.72 | 1273.72 | 1273.72 | 1 | CNY | 127371.66 | 100 | 14 | 14 | 建筑工程 | 供暖——室内设备 | 供暖设备 | 铸铁散热器安装
KAME-LI-KALI-MEPU_KAKAMEME | 带密封带的聚乙烯环，外径 52 毫米 | Material | General | 10套 | 17.65 | 17.65 | 17.65 | 17.65 | 1 | CNY | 8.57 | 0.4857 | 14 | 14 | 设备安装 | 通信设备 | 铁路运输公务通信 | 电缆干线通信线路
MEPU-RI-KANE-KANE_KAKAMEME | 乳胶 SKS-65 GP | Material | General | 吨 | 54115.29 | 54115.29 | 54115.29 | 54115.29 | 1 | CNY | 1375.3 | 0.0254 | 14 | 14 | 建筑工程 | 土方工程 | 其他土方工程、准备性、配套及加固工程 | 土方工程边坡加固
DXME-RIKA-MERI_KADXRI | 杆式（舀斗式）炮弹，斗容量达2.5立方米 | Equipment | General | 台时 | 484.46 | 484.46 | 484.46 | 484.46 | 1 | CNY | 1528.48 | 3.155 | 14 | 14 | 建筑工程 | 水下建筑（潜水）工程 | 河流环境（河流、湖泊、水库）的水下建筑（潜水）作业 | 河流环境中的土壤开发（河流、湖泊、水库）
RIPU-TO-KASA-MEVO_KAKAKAME | 钢管接头，长度200毫米 | Material | General | 件 | 48.09 | 48.09 | 48.09 | 48.09 | 1 | CNY | 191.5 | 3.9821 | 14 | 14 | 建筑工程 | 桩基工程、沉井、地基加固 | 土壤加固 | 土壤水泥固结
DXME-KAVO-KADX_KAKARI | 电动振动板，功率不超过1千瓦 | Equipment | General | 台时 | 1.41 | 1.41 | 1.41 | 1.41 | 1 | CNY | 4.94 | 3.5057 | 14 | 14 | 建筑工程 | 屋顶 | 屋顶 | 屋面保温
KAME-LI-MESA-MEPU_KAMEDXPU | 六角头自攻钢螺钉，钻头尖端，直径 12 毫米，长度 70 毫米 | Material | General | 吨 | 22180.37 | 22180.37 | 22180.37 | 22180.37 | 1 | CNY | 14.58 | 0.0007 | 14 | 14 | 建筑工程 | 室内管道 | 其他作业 | 安装供暖和供水系统的分配总管
RIKA-ME-KARI-RITO_KAMEMEME | 热镀锌接地带，厚度4毫米，宽度40毫米，长度850毫米 | Material | General | 件 | 58.84 | 58.84 | 58.84 | 58.84 | 1 | CNY | 96.66 | 1.6429 | 14 | 14 | 建筑工程 | 供热与燃气管道——外部管网 | 城镇及村庄燃气管道 | 燃气管道冷凝水收集器、水封和补偿器安装
MEPU-RI-KANE-KATO_KASAMEKA | 丙烯酸聚合物与改性成分的液体混合物，用于水泥混合物 | Material | General | 升 | 107.88 | 107.88 | 107.88 | 107.88 | 1 | CNY | 919.66 | 8.525 | 14 | 14 | 维修与施工工作 | 地基 | 地基 | 使用干混水泥、丙烯酸聚合物和改性成分的混合物修复和防水混凝土及钢筋混凝土墙面
MEVO-SA-KAVO-MEVO_KAKANEME | 单线芯连接处的绝缘帽 | Material | General | 1000 件 | 422.12 | 422.12 | 422.12 | 422.12 | 1 | CNY | 119.27 | 0.2825 | 14 | 14 | 设备安装 | 通信设备 | 电气警报、火灾警报、呼叫警报和远程警报 | 电气警报和火灾报警系统
KAME-TO-KASA-TOVO_KARISAME | 二硫化钼 | Material | General | 千克 | 274.07 | 274.07 | 274.07 | 274.07 | 1 | CNY | 1160.77 | 4.2354 | 14 | 14 | 设备安装 | 核电站设备 | 核蒸汽发生装置 | 配备水-水反应堆（VVER）的设备
KAVO-ME-KARI-MEME | 用于浴缸焊接的建筑锻件 | Abstract Material | General | 吨 | 2296.15 | 18.16 | 10648.77 | 18.16 | 2 | CNY | 1083.68 | 17.793 | 14 | 14 | 建筑工程 | 混凝土和钢筋混凝土整体结构 | 核电站建筑结构 | 核能设施联合泵站地下部分整体式钢筋混凝土结构的建造
DXME-KAVO-KANE_KAKATO | 接缝切割机，最大切割深度200毫米，功率9千瓦（12马力） | Equipment | General | 台时 | 15.88 | 15.88 | 15.88 | 15.88 | 1 | CNY | 310.35 | 19.545 | 14 | 14 | 建筑工程 | 公路 | 基础与覆盖层的建造 | 硬质路面
DXME-KASA-KASA_SAKANE | 汽车行走式起重机，起重能力50吨 | Equipment | General | 台时 | 416.89 | 416.89 | 416.89 | 416.89 | 1 | CNY | 12038.68 | 28.8771 | 14 | 14 | 建筑工程 | 钻孔 | 钻井作业 | 其他钻井类型
KASA-ME-KATO-KADX | 过梁 | Abstract Material | General | 件 | 4066.36 | 4066.36 | 4066.36 | 4066.36 | 1 | CNY | 406635.77 | 100 | 14 | 14 | 建筑工程 | 预制混凝土和钢筋混凝土结构 | 生产建筑与设施 | 梁、横梁和过梁
RISA-RI-KAME-KAME_KAKAMESA | U-153 U3.5标记标签 | Material | General | 100个 | 6.99 | 6.99 | 6.99 | 6.99 | 1 | CNY | 0.12 | 0.0171 | 14 | 14 | 建筑工程 | 临时性可拆卸建筑与构筑物 | 临时建筑和设施内部工程网络的安装 | 临时住宅和公共建筑内部供电系统的安装
DXME-KASA-KAPU_KAMEPU | 桥式电动起重机，起重能力160吨 | Equipment | General | 台时 | 943.96 | 943.96 | 943.96 | 943.96 | 1 | CNY | 652585.55 | 691.3286 | 14 | 14 | 设备安装 | 电炉 | 机械炉体 | 电弧炼钢电炉
KAVO-TO-KAVO-KAME_KAKARISA | 热轧不等边角钢，钢材牌号为St3sp、St3ps，大边宽度为63-160毫米，厚度为5-6毫米 | Material | General | 吨 | 9698.65 | 9698.65 | 9698.65 | 9698.65 | 1 | CNY | 68184.14 | 7.0303 | 14 | 14 | 建筑工程 | 铁路 | 1520毫米轨距铁路轨道上部结构 | 桥梁轨道铺设
MEME-RI-METO-KAPU | 地板护板 | Abstract Material | General | 平方米 | 17 | 17 | 17 | 17 | 1 | CNY | 84.94 | 4.9971 | 14 | 14 | 建筑工程 | 砖砌体和砌块结构 | 外部和内部脚手架 | 室外固定脚手架的安装与拆卸
DXME-KASA-KAPU_KAMEPU | 电力消耗：76.56千瓦时/小时 | Electricity | Electricity | 机器运行时间 | 51.44 | 51.44 | 51.44 | 51.44 | 1 | CNY | 35559.56 | 691.3286 | 14 | 14 | 设备安装 | 电炉 | 机械炉体 | 电弧炼钢电炉
KAPU-ME-KARI-KAME_KAKAKANE | 细粒混凝土混合料（BSM），B15级（M200） | Material | General | 立方米 | 734.76 | 734.76 | 734.76 | 734.76 | 1 | CNY | 752.08 | 1.0236 | 14 | 14 | 建筑工程 | 预制混凝土和钢筋混凝土结构 | 工业企业的住宅、公共及行政生活建筑 | 内外墙板、加固隔板、隔断
DXME-KAVO-KATO_KAPUME | 自走式光面振动压路机，重量12吨 | Equipment | General | 台时 | 318.29 | 318.29 | 318.29 | 318.29 | 1 | CNY | 402.64 | 1.265 | 14 | 14 | 建筑工程 | 土方工程 | 其他土方工程、准备性、配套及加固工程 | 土壤密实
DXME-METO-KAME_SARIPU | 自走式标线机，用于涂覆热塑性塑料，涂覆线宽50-400毫米，热塑性塑料罐容量700公斤，产量26升/分钟 | Equipment | General | 台时 | 289.74 | 289.74 | 289.74 | 289.74 | 1 | CNY | 219.38 | 0.7571 | 14 | 14 | 建筑工程 | 公路 | 道路建设 | 道路标线
KAME-LI-MEME-KANE_KAKAKANE | VAMI焊剂 | Material | General | 千克 | 268.59 | 268.59 | 268.59 | 268.59 | 1 | CNY | 217.19 | 0.8086 | 14 | 14 | 设备安装 | 电气设备 | 配电设备和变电站 | 转换装置
KAVO-TO-KASA-KASA_KAKASALI | 镀锌钢板，厚度0.75毫米 | Material | General | 吨 | 10129.18 | 10129.18 | 10129.18 | 10129.18 | 1 | CNY | 2652.4 | 0.2619 | 14 | 14 | 建筑工程 | 供热与燃气管道——外部管网 | 供热——室外管网 | 管道系统（地下与地上）
KAME-VO-KAME-KAPU_KAKANETO | 有机玻璃（亚克力）注塑板材，型号为TOPS、TOSN，无色透明，厚度3毫米 | Material | General | 平方米 | 341.54 | 341.54 | 341.54 | 341.54 | 1 | CNY | 2.79 | 0.0082 | 14 | 14 | 设备安装 | 核电站设备 | 核蒸汽发生装置 | 配备水-水反应堆（VVER）的设备
DXME-RIME-MENE_KAMETO | 单作用曲柄压力机 25 千牛（2.5 吨） | Equipment | General | 台时 | 4.4 | 4.4 | 4.4 | 4.4 | 1 | CNY | 1.01 | 0.2293 | 14 | 14 | 设备安装 | 仪器、自动化设备和计算机技术 | 仪器和自动化设备安装结构 | 仪器安装结构
MEME-ME-KATO-KANE_KAKANEDX | 针叶树种刨光板，天然湿度，长度2-6.5米，宽度100-250毫米，厚度25毫米，I级 | Material | General | 立方米 | 2983.99 | 2983.99 | 2983.99 | 2983.99 | 1 | CNY | 5053.07 | 1.6934 | 14 | 14 | 建筑工程 | 隧道和地铁 | 开放式工作方式 | 防水工程
RITO-TO-KANE-KAPU_KAKAKAVO | 未镀锌焊接钢制水气管道螺纹管，轻质，公称直径25毫米，壁厚2.8毫米 | Material | General | 米 | 15.61 | 15.61 | 15.61 | 15.61 | 1 | CNY | 21.5 | 1.3771 | 14 | 14 | 建筑工程 | 农村建筑结构 | 畜牧建筑 | 设置带独立手动开启阀门的排气通风井
MEPU-PU-KATO-METO_KAKAKARI | HV-784清漆 | Material | General | 吨 | 20659.68 | 20659.68 | 20659.68 | 20659.68 | 1 | CNY | 312.85 | 0.0108 | 14 | 14 | 建筑工程 | 桩基工程、沉井、地基加固 | 桩基工程 | 从地面进行的桩基施工
KAPU-ME-KARI-KASA_KAMETOPU | 重质混凝土（BST）混合料，以砾石碎石为骨料，等级B15，F(1)150，W6 | Material | General | 立方米 | 627.4 | 627.4 | 627.4 | 627.4 | 1 | CNY | 92.72 | 0.1478 | 14 | 14 | 建筑工程 | 桥梁与管道 | 各类工程 | 变形缝
KAME-SA-KAME-KATO_MEKARIRI | 用于撒布标线涂料的反光玻璃珠，粒度400-800微米 | Material | General | 吨 | 7255.82 | 7255.82 | 7255.82 | 7255.82 | 1 | CNY | 301.17 | 0.0415 | 14 | 14 | 建筑工程 | 公路 | 道路建设 | 道路标线
DXME-METO-KAME_KALIME | 多功能自走式划线机，用于涂覆热塑性塑料和带反光元件的喷涂塑料，泵产量高达25升/分钟 | Equipment | General | 台时 | 504.03 | 504.03 | 504.03 | 504.03 | 1 | CNY | 356.06 | 0.7064 | 14 | 14 | 建筑工程 | 公路 | 道路建设 | 道路标线
KASA-RI-KARI-RINE | 聚合物混凝土排水沟槽，长度1000毫米 | Abstract Material | General | 件 | 995.77 | 995.77 | 995.77 | 995.77 | 1 | CNY | 45805.25 | 46 | 14 | 10 | 建筑工程 | 公路 | 排水和泄洪装置 | 预制聚合物混凝土排水沟安装在准备好的基础上
KAME-RI-KAME-KAME_KAKAKAME | 石油沥青道路用 M 40/70、M 70/130、M 130/200、S 40/70、S 70/130、S 130/200 | Material | General | 吨 | 4436.47 | 4436.47 | 4436.47 | 4436.47 | 1 | CNY | 113.76 | 0.0256 | 14 | 14 | 建筑工程 | 公路 | 现有基础和覆盖层的准备工作，用于黑色碎石（砾石）和沥青混凝土覆盖层（在重建时） | 基础轮廓修正
KAME-LI-MESA-KARI_KAKASAPU | 镀锌锚栓 | Material | General | 千克 | 31.66 | 31.66 | 31.66 | 31.66 | 1 | CNY | 228.25 | 7.2094 | 14 | 14 | 建筑工程 | 装修工程 | 饰面工程 | 建筑立面外墙饰面
KAPU-TO-KAME-KALI_KAKARILI | 灰浆，石灰基，M200 | Material | General | 立方米 | 685.66 | 685.66 | 685.66 | 685.66 | 1 | CNY | 84.53 | 0.1233 | 14 | 14 | 建筑工程 | 木结构 | 木结构 | 窗户
MEME-RI-KALI-KATO | 窗框 | Abstract Material | General | 平方米 | 1101.69 | 1101.69 | 1101.69 | 1101.69 | 1 | CNY | 110169.26 | 100 | 14 | 14 | 建筑工程 | 木结构 | 木结构 | 窗户
KAVO-PU-KARI-KAPU | 钢筋坯料 | Abstract Material | General | 吨 | 20655.72 | 20655.72 | 20655.72 | 20655.72 | 1 | CNY | 6496.22 | 0.3145 | 14 | 14 | 建筑工程 | 砖砌体和砌块结构 | 砖石结构 | 在整体式钢筋混凝土建筑中，在楼板上砌筑自承式外墙
RISA-ME-KAME-KASA_KAKARIRI | 针叶木浸渍轨枕，用于窄轨铁路，II型，长度1200毫米 | Material | General | 件 | 166.45 | 166.45 | 166.45 | 166.45 | 1 | CNY | 214010.5 | 1285.7152 | 14 | 14 | 建筑工程 | 建筑金属结构 | 构筑物 | 矿井设施
KAME-LI-MEKA-MELI_MEKAKAKA | 泡沫塑料（海绵） | Material | General | 千克 | 42.11 | 42.11 | 42.11 | 42.11 | 1 | CNY | 168.97 | 4.0125 | 14 | 14 | 建筑工程 | 装修工程 | 饰面工程 | 人造瓷砖表面铺装
RISA-ME-KANE-MEVO_KAMEKARI | 轨道下垫片，橡胶材质，型号TsP-318 | Material | General | 1000 件 | 6099.11 | 6099.11 | 6099.11 | 6099.11 | 1 | CNY | 9663.61 | 1.5844 | 14 | 14 | 建筑工程 | 铁路 | 1520毫米轨距铁路轨道上部结构 | 轨道铺设与拆卸
KAME-ME-KARI-KAVO_KAKAMELI | PMB石棉垫片，厚度3毫米，直径400毫米 | Material | General | 1000 件 | 21490.14 | 21490.14 | 21490.14 | 21490.14 | 1 | CNY | 59.87 | 0.0028 | 14 | 14 | 建筑工程 | 室内管道 | 钢管管道 | 钢制管道法兰连接安装
RITO-SA-KARI-KARI_KAKATOPU | 电焊直缝钢管，钢材等级为St2、10，外径57毫米，壁厚3.5毫米 | Material | General | 米 | 32.42 | 32.42 | 32.42 | 32.42 | 1 | CNY | 841.76 | 25.9641 | 14 | 14 | 建筑工程 | 室内管道 | 钢管管道 | 钢套管制造
DXME-RIME-KARI_KAKAME | 用于表面水力清洗的高压电动设备，产能17升/分钟，压力50兆帕 | Equipment | General | 台时 | 8.79 | 8.79 | 8.79 | 8.79 | 1 | CNY | 54.56 | 6.205 | 14 | 14 | 建筑工程 | 建筑结构和设备防腐保护 | 准备工作 | 水射流表面清洁
DXME-RIME-KARI_KAKAME | 电力：消耗量 6.11 千瓦·时/马力·时 | Electricity | Electricity | 机器运行时间 | 4.1 | 4.1 | 4.1 | 4.1 | 1 | CNY | 25.45 | 6.205 | 14 | 14 | 建筑工程 | 建筑结构和设备防腐保护 | 准备工作 | 水射流表面清洁
KARI-TO-KAME-KALI_KAKAMEME | 石英粉 | Material | General | 吨 | 553.61 | 553.61 | 553.61 | 553.61 | 1 | CNY | 289.2 | 0.5224 | 14 | 14 | 建筑工程 | 地板 | 地板 | 耐酸耐热混凝土覆盖层施工
DXME-MELI-KAPU_MESASA | 用于组装和焊接直径超过225至355毫米的聚乙烯管的定位器-定心器 | Equipment | General | 台时 | 4.15 | 4.15 | 4.15 | 4.15 | 1 | CNY | 61.73 | 14.8857 | 14 | 14 | 建筑工程 | 供热与燃气管道——外部管网 | 城镇及村庄燃气管道 | 聚乙烯管道的组装与焊接
MEME-TO-KATO-MESA_MEKAMEPU | 塑料钢筋保护层固定件，星形，混凝土保护层厚度40毫米 | Material | General | 100个 | 22.22 | 22.22 | 22.22 | 22.22 | 1 | CNY | 9.65 | 0.4344 | 14 | 14 | 建筑工程 | 混凝土和钢筋混凝土整体结构 | 核电站建筑结构 | VVER-1200型核电站建筑及构筑物墙体的构造
KAME-LI-MEME-KAPU_KAKALITO | SV-12GS焊接钢丝，直径12毫米 | Material | General | 吨 | 62140.37 | 62140.37 | 62140.37 | 62140.37 | 1 | CNY | 885.94 | 0.0143 | 14 | 14 | 建筑工程 | 铁路 | 铁路电气化 | 接触网结构
DXME-RIKA-MEKA_KAKATO | 可拆卸式浮动平台，承载能力13吨 | Equipment | General | 台时 | 312.52 | 312.52 | 312.52 | 312.52 | 1 | CNY | 15346.07 | 49.1043 | 14 | 14 | 建筑工程 | 船台和船坞的船运通道 | 船舶运输轨道 | 在水下压载基座上铺设带轨道钢筋混凝土梁架
RILI-ME-KARI-KARI | 有槽轨轨 | Abstract Material | General | 米 | 1045.49 | 1045.49 | 1045.49 | 1045.49 | 1 | CNY | 2114876.67 | 2022.8571 | 14 | 14 | 建筑工程 | 电车轨道 | 在木制和钢筋混凝土轨枕上铺设电车轨道和铁路轨道 | 在直道段铺设12.5米长的轨道单元，采用有轨电车轨型
RISA-ME-KATO-KANE_KAKATONE | 轨道用单圈弹簧垫圈，2型，孔径M24 | Material | General | 吨 | 28802 | 28802 | 28802 | 28802 | 1 | CNY | 462.89 | 0.0161 | 14 | 14 | 建筑工程 | 电车轨道 | 在木制和钢筋混凝土轨枕上铺设电车轨道和铁路轨道 | 采用节段式方法铺设直线轨道段
DXME-KAVO-KALI_KAMEPU | 汽车底盘式水泥分配器，料斗容积10立方米 | Equipment | General | 台时 | 382.2 | 382.2 | 382.2 | 382.2 | 1 | CNY | 2976.27 | 7.7871 | 14 | 14 | 建筑工程 | 公路 | 以粘结材料加固的土基和覆盖层 | 用无机粘结材料加固的土壤基础和覆盖层
DXME-MELI-KAPU_MESANE | 用于组装和焊接直径超过355至500毫米的聚乙烯管的定位器-定心器 | Equipment | General | 台时 | 9.79 | 9.79 | 9.79 | 9.79 | 1 | CNY | 42.56 | 4.3493 | 14 | 14 | 建筑工程 | 供热与燃气管道——外部管网 | 城镇及村庄燃气管道 | 聚乙烯管道的组装与焊接
KAVO-TO-MERI-KANE_KAKARIRI | 钢材，08Kh18N10T牌号，厚度4-16毫米 | Material | General | 吨 | 42505.58 | 42505.58 | 42505.58 | 42505.58 | 1 | CNY | 256.25 | 0.006 | 14 | 14 | 设备安装 | 热力设备 | 蒸汽涡轮机和燃气涡轮机组 | 固定式蒸汽涡轮机和固定式燃气涡轮机装置
MEKA-TO-KAME-KATO_KAKAMEVO | 铅板，C1牌号，厚度1.0毫米 | Material | General | 千克 | 40.54 | 40.54 | 40.54 | 40.54 | 1 | CNY | 56.09 | 1.3836 | 14 | 14 | 设备安装 | 压缩机装置、泵和风扇 | 压缩机装置、机组和活塞式机器 | 垂直、角形和V形空气和气体压缩机装置
RITO-SA-KARI-KARI_KAKATODX | 电焊直缝钢管，钢材牌号为St2、10，外径76毫米，壁厚3.5毫米 | Material | General | 米 | 36.34 | 36.34 | 36.34 | 36.34 | 1 | CNY | 881.93 | 24.2692 | 14 | 14 | 建筑工程 | 室内管道 | 钢管管道 | 钢套管制造
KAVO-TO-KALI-KAME_KAKALILI | 热轧带钢，钢材牌号为St3sp、St3ps，尺寸为220x10毫米 | Material | General | 吨 | 10179.34 | 10179.34 | 10179.34 | 10179.34 | 1 | CNY | 226.84 | 0.0223 | 14 | 14 | 建筑工程 | 装修工程 | 饰面工程 | 对装饰要求较高的建筑物内饰工程
MEPU-TO-KARI-KATO_KAKAMETO | VD-BA-27A水性聚乙烯醇醋酸酯乳胶漆，白色 | Material | General | 吨 | 12137.02 | 12137.02 | 12137.02 | 12137.02 | 1 | CNY | 194.19 | 0.016 | 14 | 14 | 建筑工程 | 装修工程 | 饰面工程 | 室内表面板材饰面
MEVO-PU-KAME-KAVO | 陶瓷隧道（喷嘴） | Abstract Material | General | 件 | 18 | 18 | 18 | 18 | 1 | CNY | 18 | 1 | 14 | 14 | 建筑工程 | 燃气供应——室内设备 | 燃气燃烧器装置安装
MEVO-ME-KATO-KAME | 液压阀门 | Abstract Material | General | 件 | 125.75 | 125.75 | 125.75 | 125.75 | 1 | CNY | 125.75 | 1 | 14 | 14 | 建筑工程 | 燃气供应——室内设备 | 安装液压闸门、控制测量仪表（KIP）防护罩
RIPU-TO-KATO-METO_KAKAKAME | 聚乙烯压力管，除PE100燃气管道外，用于输送水，标准尺寸比SDR11，公称外径32毫米，壁厚3.0毫米 | Material | General | 米 | 8.35 | 8.35 | 8.35 | 8.35 | 1 | CNY | 233.1 | 27.9103 | 14 | 14 | 建筑工程 | 桩基工程、沉井、地基加固 | 土壤加固 | 在工业和民用建筑施工中，采用金属模板浇筑整体钢筋混凝土挡土墙，并使用混凝土泵输送和浇筑混凝土混合物
MELI-PU-KAME-KARI | 铝硅酸盐混凝土混合料 | Abstract Material | General | 吨 | 14096.88 | 13218.62 | 14448.18 | 14448.18 | 2 | CNY | 10776.48 | 0.8152 | 14 | 14 | 建筑工程 | 工业炉与烟囱 | 蒸汽动力锅炉的砌筑 | 耐火混凝土砌筑
DXME-KADX-KALI_KAMELI | 碎石清理机，产能1000-1200立方米/小时，非自走式 | Equipment | General | 台时 | 4088.74 | 4088.74 | 4088.74 | 4088.74 | 1 | CNY | 24865.39 | 6.0814 | 14 | 14 | 建筑工程 | 铁路 | 1520毫米轨距铁路轨道上部结构 | 深度清理或更换道砟
KAVO-TO-KASA-KASA_KAKASAVO | 镀锌钢板，厚度1.0毫米 | Material | General | 吨 | 9563.9 | 9563.9 | 9563.9 | 9563.9 | 1 | CNY | 3139.75 | 0.3048 | 14 | 14 | 建筑工程 | 预制混凝土和钢筋混凝土结构 | 石棉水泥结构 | 墙体构造
DXME-KAME-KASA_MERISA | 电力消耗：268.13千瓦时/小时 | Electricity | Electricity | 机器运行时间 | 180.14 | 180.14 | 180.14 | 180.14 | 1 | CNY | 872.25 | 4.8421 | 14 | 14 | 建筑工程 | 土方工程 | 机械化土方工程（挖掘机、铲运机、推土机、平地机、水力机械化法等） | 挖掘机在推土机上进行土壤开发
KAME-LI-MEME-KALI_KAMEDXME | 用于焊接低合金钢和碳钢的焊条 E50，直径 3 毫米 | Material | General | 吨 | 24163.67 | 24163.67 | 24163.67 | 24163.67 | 1 | CNY | 1247.88 | 0.0516 | 14 | 14 | 建筑工程 | 干线和工业管道 | 在正常条件下管线上的管道组装与焊接 | 手工焊接（纤维素涂层电极）
PU_MEKAKA_KATOSA | 人员：2人·小时/机器·小时 | Operator | Operators | 机器运行时间 | 86.39 | 86.39 | 86.39 | 86.39 | 1 | CNY | 2921.18 | 33.815 | 14 | 14 | 建筑工程 | 桩基工程、沉井、地基加固 | 桩基工程 | 在冻土和永久冻土中进行的桩基施工
MENE-RI-KARI-KATO | 带土球树木或灌木 | Abstract Material | General | 件 | 291.82 | 291.82 | 291.82 | 291.82 | 1 | CNY | 2918.23 | 10 | 14 | 14 | 建筑工程 | 绿化、防护林带 | 绿化 | 种植位准备及带土球树木灌木种植
KAME-LI-MEDX-KATO | 橡胶袖口 | Abstract Material | General | 件 | 409.56 | 409.56 | 409.56 | 409.56 | 1 | CNY | 3686.04 | 9 | 14 | 14 | 建筑工程 | 干线和工业管道 | 道路下方穿越结构 | 将管道束穿过护罩
KAME-LI-MEME-KAPU_KAMEKAME | 焊接丝 SV-08A | Material | General | 千克 | 12.4 | 12.4 | 12.4 | 12.4 | 1 | CNY | 10.69 | 0.8623 | 14 | 14 | 建筑工程 | 建筑金属结构 | 核电站结构 | 核电站金属结构安装
DXME-MELI-KARI_MEMEME | 自走式X射线装置，可对厚度达45毫米的钢材进行X射线透视 | Equipment | General | 台时 | 36.82 | 36.82 | 36.82 | 36.82 | 1 | CNY | 7 | 0.19 | 13 | 13 | 建筑工程 | 干线和工业管道 | 物理方法对焊接接头质量的控制 | 使用独立移动X光设备在施工现场进行射线检测
DXME-METO-KATO_MEKAME | 移动式管道远程检测实验室 | Equipment | General | 台时 | 173.14 | 173.14 | 173.14 | 173.14 | 1 | CNY | 1322.1 | 7.6362 | 13 | 13 | 维修与施工工作 | 室外工程管网 | 采用非开挖技术改造和维修室外供水管网 | 管道冲洗后的电视检测与同步干燥
DXME-KAME-KASA_KALIME | 履带式单斗柴油挖掘机，铲斗容积2.5立方米 | Equipment | General | 台时 | 427.98 | 427.98 | 427.98 | 427.98 | 1 | CNY | 4711.08 | 11.0077 | 13 | 13 | 建筑工程 | 土方工程 | 机械化土方工程（挖掘机、铲运机、推土机、平地机、水力机械化法等） | 挖掘机在推土机上进行土壤开发
DXME-MELI-KAPU_RIRIME | 移动式管道自动焊接设备，适用于移动电站作业，管道直径300-500毫米 | Equipment | General | 台时 | 259.62 | 259.62 | 259.62 | 259.62 | 1 | CNY | 3219.1 | 12.3992 | 13 | 13 | 建筑工程 | 干线和工业管道 | 在管道焊接基地进行管道组装与焊接 | 基于LST-PAU型管道的焊接
DXME-RIKA-KAVO_KAKARI | 浮式起重机在开放式锚地作业，6吨 | Equipment | General | 台时 | 1953.9 | 1953.9 | 1953.9 | 1953.9 | 1 | CNY | 2413.81 | 1.2354 | 13 | 13 | 建筑工程 | 桩基工程、沉井、地基加固 | 桩基工程 | 海上浮动平台桩基施工
KAME-LI-MESA-KASA_KAKAMEME | 钢制六角螺母，螺纹直径M6 | Material | General | 吨 | 16441.99 | 16441.99 | 16441.99 | 16441.99 | 1 | CNY | 84.18 | 0.0043 | 13 | 13 | 建筑工程 | 供热与燃气管道——外部管网 | 城镇及村庄燃气管道 | 城镇及村庄输气管道的电化学保护
KAME-LI-RIKA-KAVO_KAMELIRI | 技术用棉布，宽度750毫米，表面密度200克/平方米 | Material | General | 平方米 | 8.26 | 8.26 | 8.26 | 8.26 | 1 | CNY | 39.29 | 4.7554 | 13 | 13 | 维修与施工工作 | 室外工程管网 | 采用非开挖技术对室外污水管网进行改造与维修 | 使用紫外线固化玻璃纤维套管修复无压管道
KAME-LI-MESA-KANE_KAKAVOPU | 钢丝成型钉，直径1.6毫米，长度80毫米 | Material | General | 吨 | 14550.19 | 14550.19 | 14550.19 | 14550.19 | 1 | CNY | 87.3 | 0.006 | 13 | 13 | 建筑工程 | 装修工程 | 饰面工程 | 对装饰要求较高的建筑物内饰工程
RISA-ME-KANE-MENE | 闭塞道岔 | Abstract Material | General | 套 | 475527.47 | 475527.47 | 475527.47 | 475527.47 | 1 | CNY | 475527.47 | 1 | 13 | 13 | 建筑工程 | 铁路 | 1520毫米轨距铁路轨道上部结构 | 道岔、闭塞道岔和交叉道岔的组装、拆卸和铺设
DXME-KAME-KASA_MESAPU | 拖拉机螺旋钻挖掘机，功率79千瓦（108马力） | Equipment | General | 台时 | 330.21 | 330.21 | 330.21 | 330.21 | 1 | CNY | 3470.01 | 10.5085 | 13 | 13 | 建筑工程 | 土方工程 | 机械化土方工程（挖掘机、铲运机、推土机、平地机、水力机械化法等） | 挖掘机在推土机上进行土壤开发
MEPU-PU-KAME-RIME | 底漆 | Abstract Material | General | 千克 | 67.17 | 63.55 | 79.23 | 63.55 | 2 | CNY | 804.25 | 10.1571 | 13 | 13 | 建筑工程 | 地板 | 地板 | 找平层施工
KAME-LI-MENE-KAPU_KAKAMEDX | 移动式金属隧道模板，支撑在建筑物上，用于穹顶（拱顶和隧道墙壁）的模板 | Material | General | 吨 | 18463.27 | 18463.27 | 18463.27 | 18463.27 | 1 | CNY | 4587.41 | 0.2485 | 13 | 13 | 建筑工程 | 隧道和地铁 | 封闭式作业方式 | 支护装置
KAME-TO-KASA-TOVO_KAKAPUME | 钨 | Material | General | 千克 | 991.07 | 991.07 | 991.07 | 991.07 | 1 | CNY | 12.11 | 0.0103 | 13 | 13 | 建筑工程 | 建筑金属结构 | 构筑物 | 储罐、储气罐
KAPU-TO-KARI-KADX_KALIKATO | 水泥基干粉防水混合料及改性添加剂，用于消除混凝土和钢筋混凝土结构的活跃渗漏，凝结时间3分钟，等级B15（M200）、F25、W6，用量1800千克/立方米 | Material | General | 吨 | 20443.5 | 20443.5 | 20443.5 | 20443.5 | 1 | CNY | 41.91 | 0.002 | 13 | 13 | 建筑工程 | 隧道和地铁 | 封闭式作业方式 | 防水装置
DXME-KAVO-KATO_KAMELI | 自走式光面振动压路机，重量10吨 | Equipment | General | 台时 | 291.37 | 291.37 | 291.37 | 291.37 | 1 | CNY | 1945.2 | 6.6762 | 13 | 13 | 建筑工程 | 土方工程 | 其他土方工程、准备性、配套及加固工程 | 配套工程
DXME-RIME-MEDX_KAMEME | 手动弯管机 | Equipment | General | 台时 | 0.52 | 0.52 | 0.52 | 0.52 | 1 | CNY | 0.21 | 0.4085 | 13 | 13 | 建筑工程 | 桩基工程、沉井、地基加固 | 土壤加固 | 在工业和民用建筑施工中，采用金属模板浇筑整体钢筋混凝土挡土墙，并使用混凝土泵输送和浇筑混凝土混合物
DXME-RIME-MEDX_KATODX | 电液式钢筋剪，功率1.2千瓦 | Equipment | General | 台时 | 2.04 | 2.04 | 2.04 | 2.04 | 1 | CNY | 15.14 | 7.4069 | 13 | 13 | 建筑工程 | 桩基工程、沉井、地基加固 | 土壤加固 | 在工业和民用建筑施工中，采用金属模板浇筑整体钢筋混凝土挡土墙，并使用混凝土泵输送和浇筑混凝土混合物
DXME-RIME-MEDX_KATODX | 电力消耗：0.38千瓦·时/机器小时 | Electricity | Electricity | 机器运行时间 | 0.25 | 0.25 | 0.25 | 0.25 | 1 | CNY | 1.88 | 7.4069 | 13 | 13 | 建筑工程 | 桩基工程、沉井、地基加固 | 土壤加固 | 在工业和民用建筑施工中，采用金属模板浇筑整体钢筋混凝土挡土墙，并使用混凝土泵输送和浇筑混凝土混合物
DXME-MEPU-KARI_KAKANE | 卡车，载重量达20吨 | Equipment | General | 台时 | 204.55 | 204.55 | 204.55 | 204.55 | 1 | CNY | 1593.44 | 7.79 | 13 | 13 | 建筑工程 | 混凝土和钢筋混凝土整体结构 | 核电站建筑结构 | 核电站反应堆建筑（反应堆舱）结构钢筋混凝土块的安装与浇筑
KAME-SA-KAME-KATO_MEKAMEPU | 冷塑液态固化剂，机械涂覆 | Material | General | 千克 | 209.12 | 209.12 | 209.12 | 209.12 | 1 | CNY | 2459.23 | 11.76 | 13 | 13 | 建筑工程 | 公路 | 道路建设 | 道路标线
MERI-RI-KATO-MEME_KAKARITO | T-11结构玻璃纤维布 | Material | General | 平方米 | 25.41 | 25.41 | 25.41 | 25.41 | 1 | CNY | 885.62 | 34.8512 | 13 | 13 | 建筑工程 | 建筑结构和设备防腐保护 | 粘合涂层 | 用玻璃纤维布粘贴表面
KAME-LI-MESA-KANE_KAKADXPU | 镀锌钢丝钉，直径4.5毫米，长度120毫米 | Material | General | 吨 | 23215.41 | 23215.41 | 23215.41 | 23215.41 | 1 | CNY | 107.42 | 0.0046 | 13 | 13 | 建筑工程 | 木结构 | 使用工厂制造的完整配套部件组装住宅和公共建筑 | 屋顶、檐口、山墙、屋架
KALI-RI-KANE-KATO_KAMEMENE | 镀锌钢导轨型材，用于安装石膏隔断和吊顶，尺寸75×40毫米，钢材厚度0.6毫米 | Material | General | 米 | 10.52 | 10.52 | 10.52 | 10.52 | 1 | CNY | 1429.54 | 135.9154 | 13 | 13 | 建筑工程 | 木结构 | 隔墙、墙面饰面、石膏板吊顶 | 在由导轨和立柱型材组成的单层金属框架上，采用单层石膏板进行墙面覆层
KAME-LI-KALI-RIDX_KARIPUME | 耐候性尼龙扎带（扎带），黑色，尺寸370×4.8毫米 | Material | General | 10个 | 12.03 | 12.03 | 12.03 | 12.03 | 1 | CNY | 49.04 | 4.0772 | 13 | 13 | 设备安装 | 电气设备 | 电力输送与电网 | 建筑物和构筑物内的布线网络
MERI-RI-KASA-MEME | 板式外壳 | Abstract Material | General | 立方米 | 2720.53 | 2457.76 | 5873.77 | 2457.76 | 2 | CNY | 20038.95 | 8.1533 | 13 | 13 | 建筑工程 | 桩基工程、沉井、地基加固 | 沉井工程 | 建造整体式钢筋混凝土沉井的墙体和刀片结构
DXME-MEVO-KAME_KAKATO | 内燃机驱动的移动式螺杆压缩机，压力0.89兆帕（9大气压），产能高达27立方米/分钟 | Equipment | General | 台时 | 196.62 | 196.62 | 196.62 | 196.62 | 1 | CNY | 177.11 | 0.9008 | 13 | 13 | 建筑工程 | 建筑结构和设备防腐保护 | 金属结构和工艺管道的防腐保护 | 采用硝化纤维涂料对金属结构和工艺管道进行防腐保护
DXME-KAVO-MEME_KATOME | 沥青混合料转运机，料斗容量达25吨 | Equipment | General | 台时 | 1655.22 | 1655.22 | 1655.22 | 1655.22 | 1 | CNY | 1170.11 | 0.7069 | 13 | 13 | 建筑工程 | 公路 | 基础与覆盖层的建造 | 非硬质道路服装
KAME-LI-KALI-RIDX_KARIRIME | 用于密封电缆引线和接头、密封燃气和水管螺纹连接的密封胶 | Material | General | 千克 | 78.64 | 78.64 | 78.64 | 78.64 | 1 | CNY | 126.85 | 1.6131 | 13 | 13 | 设备安装 | 电气设备 | 电力输送与电网 | 500千伏以下电缆线路
KAME-LI-MENE-KATO | 模板护板 | Abstract Material | General | 平方米 | 1667.6 | 1667.6 | 1667.6 | 1667.6 | 1 | CNY | 0 | 0 | 13 | 13 | 建筑工程 | 隧道和地铁 | 开放式工作方式 | 整体式混凝土和钢筋混凝土结构
DXME-RIKA-MEME_KAMEKA | 卸货浮筒，承载能力3吨 | Equipment | General | 台时 | 1.23 | 1.23 | 1.23 | 1.23 | 1 | CNY | 154.53 | 125.3854 | 13 | 13 | 建筑工程 | 水下建筑（潜水）工程 | 河流环境（河流、湖泊、水库）的水下建筑（潜水）作业 | 河流环境中的管道铺设（河流、湖泊、水库）
MEKA-ME-KARI-KAPU_KAKAKAME | AD0、AD1、AD、AD31、AD33、AD35、AV牌铝合金圆棒，直径5.0毫米 | Material | General | 吨 | 57063.96 | 57063.96 | 57063.96 | 57063.96 | 1 | CNY | 82.79 | 0.0013 | 13 | 13 | 设备安装 | 电气设备 | 电力输送与电网 | 建筑物和构筑物内的布线网络
KAME-LI-MESA-MEME_KAKANEME | 镀锌钢制弹簧垫圈（Grover），孔径M3 | Material | General | 吨 | 32955.96 | 32955.96 | 32955.96 | 32955.96 | 1 | CNY | 18.02 | 0.0005 | 13 | 13 | 设备安装 | 电气设备 | 配电设备和变电站 | 3-20千伏封闭式配电设备
DXME-KANE-KADX_KANEME | 自走式脚手架，提升高度12米 | Equipment | General | 台时 | 28.42 | 28.42 | 28.42 | 28.42 | 1 | CNY | 2986.58 | 105.0715 | 13 | 13 | 建筑工程 | 建筑金属结构 | 建筑物和构筑物的结构构件 | 支撑板、立柱、起重机梁、起重机梁-檩条桁架、起重机轨道和悬挂轨道
RITO-SA-KARI-KARI_KAKANESA | 电焊直缝钢管，钢材等级为St2、10，外径133毫米，壁厚4毫米 | Material | General | 米 | 86.68 | 86.68 | 86.68 | 86.68 | 1 | CNY | 5191.91 | 59.9 | 13 | 13 | 建筑工程 | 供热与燃气管道——外部管网 | 城镇及村庄燃气管道 | 燃气管道冷凝水收集器、水封和补偿器安装
DXME-KANE-KADX_KANEME | 电力：消耗量 3.2 千瓦·时/机器小时 | Electricity | Electricity | 机器运行时间 | 2.15 | 2.15 | 2.15 | 2.15 | 1 | CNY | 225.92 | 105.0715 | 13 | 13 | 建筑工程 | 建筑金属结构 | 建筑物和构筑物的结构构件 | 支撑板、立柱、起重机梁、起重机梁-檩条桁架、起重机轨道和悬挂轨道
KAME-LI-MESA-KASA_KAKARIKA | 钢制六角螺母，螺纹直径 M48 | Material | General | 千克 | 27.64 | 27.64 | 27.64 | 27.64 | 1 | CNY | 12041.09 | 435.6385 | 13 | 13 | 建筑工程 | 隧道和地铁 | 开放式工作方式 | 整体式混凝土和钢筋混凝土结构
RIKA-RI-KARI-KAME_KAKAKARI | 聚乙烯绝缘套管 | Material | General | 件 | 0.3 | 0.3 | 0.3 | 0.3 | 1 | CNY | 12.42 | 41.8338 | 13 | 13 | 设备安装 | 铁路运输信号、集中、联锁及接触网设备 | 铁路运输接触网 | 附加电线安装
DXME-KAVO-KADX_KARIRI | 拖拉机式夯实机，118千瓦（160马力） | Equipment | General | 台时 | 254.66 | 254.66 | 254.66 | 254.66 | 1 | CNY | 2041.18 | 8.0154 | 13 | 13 | 建筑工程 | 土方工程 | 其他土方工程、准备性、配套及加固工程 | 土壤密实
MENE-RI-KARI-MEKA | 花卉 | Abstract Material | General | 1000 件 | 45.26 | 4.7 | 216.89 | 14.99 | 3 | CNY | 1198.88 | 87.8043 | 13 | 13 | 建筑工程 | 绿化、防护林带 | 绿化 | 草坪、花坛、高山植物园和岩石园的建造
KAME-LI-MESA-KALI_KAKAKADX | 塑料膨胀螺栓，直径8毫米，长度60毫米，螺钉直径5毫米，螺钉长度60毫米 | Material | General | 100个 | 84.88 | 84.88 | 84.88 | 84.88 | 1 | CNY | 357.87 | 4.2162 | 13 | 13 | 建筑工程 | 室内管道 | 塑料管管道 | 氯化聚氯乙烯管（CPVC）供水和供暖管道铺设
DXME-KASA-KATO_KAKATO | 悬臂式起重机，起重能力5吨 | Equipment | General | 台时 | 12.85 | 12.85 | 12.85 | 12.85 | 1 | CNY | 233.98 | 18.2123 | 13 | 13 | 设备安装 | 核电站设备 | 核蒸汽发生装置 | 配备大功率沸水反应堆（RBMK）的设备
KAME-SA-KATO-KASA | 道路标志立柱 | Abstract Material | General | 吨 | 915.83 | 802.45 | 986.69 | 986.69 | 2 | CNY | 22582.9 | 27.9801 | 13 | 13 | 建筑工程 | 公路 | 道路建设 | 道路防护栏
MEVO-ME-KADX-KAME_KAKAMEME | 钢制球形燃气阀，公称直径80毫米 | Material | General | 件 | 908.32 | 908.32 | 908.32 | 908.32 | 1 | CNY | 419.23 | 0.4615 | 13 | 13 | 建筑工程 | 干线和工业管道 | 截止阀门组装 | 天然气管道线性阀门组件
RITO-VO-KAPU-KANE_KAKALIPU | 90°弯头，弯曲半径R=1.5，公称压力16MPa，公称直径100毫米，外径108毫米，壁厚6毫米 | Material | General | 件 | 104.66 | 104.66 | 104.66 | 104.66 | 1 | CNY | 141.69 | 1.3538 | 13 | 13 | 建筑工程 | 干线和工业管道 | 截止阀门组装 | 天然气管道线性阀门组件
DXME-KASA-KATO_KAKATO | 电力：消耗量 5.58 千瓦时/机器小时 | Electricity | Electricity | 机器运行时间 | 3.75 | 3.75 | 3.75 | 3.75 | 1 | CNY | 68.24 | 18.2123 | 13 | 13 | 设备安装 | 核电站设备 | 核蒸汽发生装置 | 配备大功率沸水反应堆（RBMK）的设备
PU_MEKAKA_KARISA | 人员：2人·小时/机器·小时 | Operator | Operators | 机器运行时间 | 77.85 | 77.85 | 77.85 | 77.85 | 1 | CNY | 604.07 | 7.7592 | 13 | 9 | 建筑工程 | 土方工程 | 机械化土方工程（挖掘机、铲运机、推土机、平地机、水力机械化法等） | 水力机械化法土方工程
DXME-METO-KAME_KALITO | 自走式划线机，用于涂覆带反光元件的冷塑性材料，涂覆线宽100-400毫米，工作速度1-3公里/小时 | Equipment | General | 台时 | 289.54 | 289.54 | 289.54 | 289.54 | 1 | CNY | 412.7 | 1.4254 | 13 | 13 | 建筑工程 | 公路 | 道路建设 | 道路标线
DXME-KAPU-KAME_SARIPU | 履带式钻机，钻孔直径40-406毫米，钻孔深度达30米 | Equipment | General | 台时 | 475.22 | 475.22 | 475.22 | 475.22 | 1 | CNY | 361.9 | 0.7615 | 13 | 13 | 建筑工程 | 桩基工程、沉井、地基加固 | 土壤加固 | 采用四股钢绞线锚杆加固基坑壁，钻孔时可施加高达61.7吨的预应力
MERI-RI-KASA-MEKA | 玄武岩基质隔热板 | Abstract Material | General | 立方米 | 1686.67 | 1686.67 | 1686.67 | 1686.67 | 1 | CNY | 6787.96 | 4.0245 | 13 | 13 | 建筑工程 | 砖砌体和砌块结构 | 垃圾管道 | 安装由三层不锈钢管组成的垃圾管道
KARI-RI-KASA-KAPU_RIKANEKA | 建筑用致密岩石碎石 M 1000，粒径 10-20 毫米 | Material | General | 立方米 | 332.13 | 332.13 | 332.13 | 332.13 | 1 | CNY | 6769.38 | 20.3815 | 13 | 13 | 建筑工程 | 公路 | 桥面及桥墩结构 | 铺设人行道
MEKA-RI-KARI-KASA_MEKAMESA | M2和M3牌号冷轧铜板，厚度0.2-6.0毫米 | Material | General | 吨 | 164867.12 | 164867.12 | 164867.12 | 164867.12 | 1 | CNY | 70075.33 | 0.2616 | 13 | 13 | 建筑工程 | 通信、广播和电视设施 | 通信、广播和电视设施 | 房间屏蔽
KAME-LI-MELI-KADX_MERIRIME | 导向钢钻头，钢材型号R6M5F3，直径12毫米，长度106毫米 | Material | General | 件 | 1601.54 | 1601.54 | 1601.54 | 1601.54 | 1 | CNY | 436.11 | 0.2723 | 13 | 13 | 建筑工程 | 供热与燃气管道——外部管网 | 城镇及村庄燃气管道 | 在现役钢制天然气管道上进行带气切入
RITO-SA-KAME-KAVO_KAKAMEPU | 电焊直缝和螺旋缝钢管，强度等级K38，外径426毫米，壁厚6毫米 | Material | General | 米 | 645.95 | 645.95 | 645.95 | 645.95 | 1 | CNY | 2885.91 | 4.4677 | 13 | 13 | 建筑工程 | 供热与燃气管道——外部管网 | 城镇及村庄燃气管道 | 在现役钢制天然气管道上进行带气切入
DXME-MEKA-MEME_KADXKA | 用于切入现役钢制燃气管道的机器，管道直径50-100毫米，压力高达1.2兆帕 | Equipment | General | 台时 | 173.95 | 173.95 | 173.95 | 173.95 | 1 | CNY | 4473.22 | 25.7162 | 13 | 13 | 建筑工程 | 供热与燃气管道——外部管网 | 城镇及村庄燃气管道 | 在现役钢制天然气管道上进行带气切入
KAME-TO-KAME-KANE_MEKARIPU | 模板润滑剂（液体） | Material | General | 千克 | 81.44 | 81.44 | 81.44 | 81.44 | 1 | CNY | 1873.67 | 23.0062 | 13 | 13 | 建筑工程 | 混凝土和钢筋混凝土整体结构 | 在库存模板中搭建结构（使用混凝土泵输送混凝土） | 钢筋混凝土楼板的施工
DXME-METO-KATO_SAKAVO | 半客车，载重量达2吨 | Equipment | General | 台时 | 72.92 | 72.92 | 72.92 | 72.92 | 1 | CNY | 198.08 | 2.7162 | 13 | 13 | 建筑工程 | 土方工程 | 其他土方工程、准备性、配套及加固工程 | 配套工程
KALI-RI-KATO-KAPU | 钢筋框架和桁架 | Abstract Material | General | 吨 | 25701.29 | 25701.29 | 25701.29 | 25701.29 | 1 | CNY | 2570129.41 | 100 | 13 | 13 | 建筑工程 | 水利工程的混凝土和钢筋混凝土结构 | 水电工程结构，整个建筑的混凝土用量超过10万立方米 | 阀门
DXME-RIME-MEKA_KAKANE | 固定式压缩机站驱动的凿岩锤 | Equipment | General | 台时 | 7 | 7 | 7 | 7 | 1 | CNY | 12.69 | 1.8131 | 13 | 13 | 建筑工程 | 隧道掘进工程 | 采用特殊方法进行的掘进作业 | 圆形截面竖井和竖井及其井口的永久性加固
RISA-ME-KATO-KANE_KAKAMEME | 双圈弹簧垫圈，孔径M22 | Material | General | 吨 | 18573.98 | 18573.98 | 18573.98 | 18573.98 | 1 | CNY | 4777.51 | 0.2572 | 13 | 13 | 建筑工程 | 铁路 | 1520毫米轨距铁路轨道上部结构 | 轨道上部结构元件更换
KAME-ME-KARI-KASA_KAKANEME | 浸渍石棉穿孔编织填料，方形，型号AP-31，尺寸4-5毫米 | Material | General | 吨 | 149910.87 | 149910.87 | 149910.87 | 149910.87 | 1 | CNY | 231.99 | 0.0005 | 13 | 13 | 设备安装 | 核电站设备 | 核蒸汽发生装置 | 配备大功率沸水反应堆（RBMK）的设备
DXME-KARI-KASA_KAMEME | 桩压入装置，压入力92吨 | Equipment | General | 台时 | 200.31 | 200.31 | 200.31 | 200.31 | 1 | CNY | 122.19 | 0.61 | 13 | 13 | 建筑工程 | 桩基工程、沉井、地基加固 | 桩基工程 | 从地面进行的桩基施工
DXME-KARI-KASA_KAMEME | 电力：消耗量16.5千瓦时/机器小时 | Electricity | Electricity | 机器运行时间 | 11.09 | 11.09 | 11.09 | 11.09 | 1 | CNY | 6.76 | 0.61 | 13 | 13 | 建筑工程 | 桩基工程、沉井、地基加固 | 桩基工程 | 从地面进行的桩基施工
KAVO-TO-KAVO-KARI_MEMEKARI | 热轧等边角钢，钢材牌号09G2S、12G2S，翼缘宽度100-125毫米，翼缘厚度6-16毫米 | Material | General | 吨 | 7243.23 | 7243.23 | 7243.23 | 7243.23 | 1 | CNY | 381.66 | 0.0527 | 13 | 13 | 建筑工程 | 隧道和地铁 | 封闭式作业方式 | 隧道和巷道掘进
DXME-MELI-KATO_KARIME | 柴油移动式加热炉，油箱容积0.5立方米 | Equipment | General | 台时 | 21.76 | 21.76 | 21.76 | 21.76 | 1 | CNY | 498.42 | 22.9052 | 13 | 13 | 建筑工程 | 混凝土和钢筋混凝土整体结构 | 核电站建筑结构 | 反应堆建筑保护壳预应力系统的预应力钢筋安装
MEPU-SA-KAME-KASA_KAKAMEKA | 聚氨酯泡沫密封胶（安装泡沫）通用型，容量750毫升 | Material | General | 件 | 37.9 | 37.9 | 37.9 | 37.9 | 1 | CNY | 182.42 | 4.8136 | 13 | 13 | 建筑工程 | 混凝土和钢筋混凝土整体结构 | 核电站建筑结构 | 反应堆建筑保护壳预应力系统的预应力钢筋安装
KAME-LI-RIKA-KAVO_KAMERITO | 无绒干擦布，尺寸110×210毫米 | Material | General | 件 | 0.14 | 0.14 | 0.14 | 0.14 | 1 | CNY | 4.15 | 30.1538 | 13 | 13 | 设备安装 | 通信设备 | 通信线路 | 光纤电缆通信线路
ME_MEKAKA_LISA | 平均工作强度 1 | Labor | Labor | 工时 | 127.72 | 127.72 | 127.72 | 127.72 | 1 | CNY | 1120.18 | 8.7708 | 13 | 13 | 设备安装 | 通信设备 | 通信线路 | 光纤电缆通信线路
RIRI-RI-KARI-KALI_KAKASARI | 钢制横梁结构（转换器、螺旋桩工作台），重量不超过0.1吨 | Material | General | 吨 | 24426.41 | 24426.41 | 24426.41 | 24426.41 | 1 | CNY | 0 | 0 | 13 | 13 | 建筑工程 | 输电线路 | 35-1150千伏架空输电线路 | 用于螺栓桩基础的钢制基桩，适用于35-500千伏输电线路钢制支撑
KAME-LI-MESA-MEPU_KAKATOTO | 带防腐涂层的自攻钢螺钉，带沉头和十字槽，双螺纹，尖头，直径 4.2 毫米，长度 25 毫米 | Material | General | 1000 件 | 204.86 | 204.86 | 204.86 | 204.86 | 1 | CNY | 563.36 | 2.75 | 13 | 13 | 建筑工程 | 木结构 | 隔断、墙面饰面、采用加固水泥矿物板（VNUTRENNIE）的吊顶 | 采用单层金属框架和双面单层覆层，安装加固水泥矿物板内隔墙
KAME-TO-KASA-TOVO_KAMEVOME | 聚酯（组分） | Material | General | 千克 | 24.98 | 24.98 | 24.98 | 24.98 | 1 | CNY | 8.13 | 0.3254 | 13 | 13 | 设备安装 | 通信设备 | 铁路运输公务通信 | 电缆干线通信线路
RIPU-TO-KAPU-KADX | 聚合物织物软管 | Abstract Material | General | 米 | 6093.89 | 6093.89 | 6093.89 | 6093.89 | 1 | CNY | 670327.91 | 110 | 13 | 13 | 维修与施工工作 | 室外工程管网 | 采用非开挖技术对室外污水管网进行改造与维修 | 使用聚合物织物套管修复污水管道
RISA-ME-KATO-KANE_KAKATOME | 单圈弹簧垫圈 1型，孔径M22 | Material | General | 吨 | 25721.85 | 25721.85 | 25721.85 | 25721.85 | 1 | CNY | 2718.84 | 0.1057 | 13 | 13 | 建筑工程 | 铁路 | 1520毫米轨距铁路轨道上部结构 | 桥梁轨道铺设
KAME-LI-MESA-MERI_KAKAMEPU | 钢制螺纹销钉，螺纹直径 M10，长度 2000 毫米 | Material | General | 件 | 10.83 | 10.83 | 10.83 | 10.83 | 1 | CNY | 48.83 | 4.5077 | 13 | 13 | 建筑工程 | 装修工程 | 饰面工程 | 室内表面板材饰面
KALI-RI-KANE-KAPU_KAKADXTO | 镀锌钢直吊杆，用于将吊顶固定在型材上，型材尺寸为60×27毫米，吊杆长度为300毫米，厚度为0.7毫米 | Material | General | 100个 | 172.9 | 172.9 | 172.9 | 172.9 | 1 | CNY | 319.6 | 1.8485 | 13 | 13 | 建筑工程 | 木结构 | 隔墙、墙面饰面、石膏板吊顶 | 在单层金属框架（采用天花板型材）上铺设单层或双层石膏板墙面
KAME-LI-MESA-MEKA_KAKASALI | 镀锌钢制固定间距钉，固定直径33.5毫米 | Material | General | 千克 | 805.79 | 805.79 | 805.79 | 805.79 | 1 | CNY | 1139.26 | 1.4138 | 13 | 13 | 建筑工程 | 临时性可拆卸建筑与构筑物 | 临时建筑和设施内部工程网络的安装 | 临时性住宅和公共建筑的排水系统安装
KAME-LI-MESA-KANE_KAMESAME | 加固钉 | Material | General | 千克 | 12.51 | 12.51 | 12.51 | 12.51 | 1 | CNY | 242.14 | 19.3617 | 13 | 13 | 建筑工程 | 工业炉与烟囱 | 预制件炉体的安装 | 采用工厂预制组件安装高精度预制炉体
MEPU-ME-KASA-KATO_KAKAMERI | 酚醛聚乙烯醇缩乙酸酯胶粘剂，型号BF-2 | Material | General | 吨 | 76526.36 | 76526.36 | 76526.36 | 76526.36 | 1 | CNY | 143.63 | 0.0019 | 13 | 13 | 建筑工程 | 临时性可拆卸建筑与构筑物 | 临时建筑和设施内部工程网络的安装 | 临时性住宅和公共建筑的排水系统安装
DXME-MEDX-MERI_SARISA | 液压站，最大压力150巴，功率10千瓦 | Equipment | General | 台时 | 19.66 | 19.66 | 19.66 | 19.66 | 1 | CNY | 40.97 | 2.0842 | 12 | 12 | 建筑工程 | 桩基工程、沉井、地基加固 | 土壤加固 | 在山区斜坡上安装自展开式锚固型土锚
RIPU-TO-KASA-RIKA | 用于燃气管道的聚乙烯通风管件 | Abstract Material | General | 件 | 7257.06 | 7257.06 | 7257.06 | 7257.06 | 1 | CNY | 7257.06 | 1 | 12 | 6 | 建筑工程 | 供热与燃气管道——外部管网 | 城镇及村庄燃气管道 | 运行中天然气管道的断开与堵塞
DXME-RIME-MEDX_KAPUKA | 用于在直径25-300毫米钢管上滚压沟槽的设备 | Equipment | General | 台时 | 3.43 | 3.43 | 3.43 | 3.43 | 1 | CNY | 4.51 | 1.3167 | 12 | 12 | 设备安装 | 工艺管道 | 带可拆卸连接的管道 | 采用无焊分体式套管连接的钢管管道铺设
RISA-RI-KAME-MEVO_KAKAPUNE | 带青铜固定夹的钢制锚固支臂固定器，尺寸70×47×41.5毫米，主杆长度1800毫米 | Material | General | 件 | 1329.1 | 1329.1 | 1329.1 | 1329.1 | 1 | CNY | 4208.81 | 3.1667 | 12 | 12 | 设备安装 | 铁路运输信号、集中、联锁及接触网设备 | 铁路运输现有接触网改造与大修工程 | 现有接触网改造与大修工程，用于组织时速超过160公里/至250公里/小时
MEME-TO-KATO-MESA | 塑料固定件，用于确保混凝土保护层 | Abstract Material | General | 100个 | 21.12 | 20.1 | 21.46 | 21.46 | 2 | CNY | 2632.62 | 122.7479 | 12 | 12 | 建筑工程 | 地板 | 地板 | 找平层加固
DXME-KASA-KARI_KAKATO | 电力：消耗量17.42千瓦时/马力小时 | Electricity | Electricity | 机器运行时间 | 11.71 | 11.71 | 11.71 | 11.71 | 1 | CNY | 16.91 | 1.445 | 12 | 12 | 建筑工程 | 混凝土和钢筋混凝土整体结构 | 核电站建筑结构 | 核电站反应堆建筑（反应堆舱）结构钢筋混凝土块的安装与浇筑
DXME-KANE-KASA_KAMETO | 叉车，载重2吨 | Equipment | General | 台时 | 65.08 | 65.08 | 65.08 | 65.08 | 1 | CNY | 102.39 | 1.5733 | 12 | 12 | 建筑工程 | 装修工程 | 饰面工程 | 室内表面板材饰面
KAME-PU-KAME-KANE_MEKASARI | 用于钻探中等硬度岩石的硬质合金钻头，直径151毫米 | Material | General | 件 | 101.9 | 101.9 | 101.9 | 101.9 | 1 | CNY | 46.42 | 0.4556 | 12 | 12 | 建筑工程 | 隧道掘进工程 | 常规方式进行的隧道工程 | 矿井中的技术井
RIKA-RI-KAVO-KALI_KAKALIRI | 单爪镀锌钉，直径8毫米，高度10毫米，长度23毫米 | Material | General | 10个 | 17.99 | 17.99 | 17.99 | 17.99 | 1 | CNY | 24.74 | 1.375 | 12 | 12 | 设备安装 | 通信设备 | 本地电话通信 | 电话通信
MEPU-SA-KADX-KALI_KAKATORI | 溶剂R-5 | Material | General | 吨 | 21396.05 | 21396.05 | 21396.05 | 21396.05 | 1 | CNY | 245.47 | 0.0105 | 12 | 12 | 建筑工程 | 预制混凝土和钢筋混凝土结构 | 工业企业的住宅、公共及行政生活建筑 | 变形缝与接缝密封
DXME-RIME-RIRI_MEVONE | 电力：耗电量1.24千瓦时/机器小时 | Electricity | Electricity | 机器运行时间 | 0.83 | 0.83 | 0.83 | 0.83 | 1 | CNY | 1.77 | 2.135 | 12 | 12 | 维修与施工工作 | 室外工程管网 | 采用非开挖技术对室外污水管网进行改造与维修 | 用聚乙烯段衬砌井筒
KANE-ME-KAME-KAME | 陶瓷或硅酸盐饰面砖 | Abstract Material | General | 1000 件 | 5179.82 | 5179.82 | 5179.82 | 5179.82 | 1 | CNY | 396.26 | 0.0765 | 12 | 12 | 建筑工程 | 砖砌体和砌块结构 | 砖石结构 | 用砖和陶瓷或硅酸盐砌块砌筑外墙，并用面砖、陶瓷或硅酸盐砌块进行饰面
DXME-RIME-MEDX_KAPUKA | 电力：耗电量 0.36 千瓦·小时/机器小时 | Electricity | Electricity | 机器运行时间 | 0.24 | 0.24 | 0.24 | 0.24 | 1 | CNY | 0.32 | 1.3167 | 12 | 12 | 设备安装 | 工艺管道 | 带可拆卸连接的管道 | 采用无焊分体式套管连接的钢管管道铺设
DXME-RIME-RIRI_LIKATO | 液压锤钻，钻孔直径25-50毫米 | Equipment | General | 台时 | 8.72 | 8.72 | 8.72 | 8.72 | 1 | CNY | 18.18 | 2.0842 | 12 | 12 | 建筑工程 | 桩基工程、沉井、地基加固 | 土壤加固 | 在山区斜坡上安装自展开式锚固型土锚
DXME-KANE-KANE_KASANE | 用于工业管道衬砌的矿井提升机，高度120米 | Equipment | General | 台时 | 343.12 | 343.12 | 343.12 | 343.12 | 1 | CNY | 3767.76 | 10.9808 | 12 | 12 | 建筑工程 | 隧道掘进工程 | 常规方式进行的隧道工程 | 用岩基块进行矿石输送的永久性支护
KAME-PU-KARI-KAPU_MEMERIRI | 六角钢钻杆，六角尺寸28毫米，尾部带R32螺纹，外螺纹R25，长度4305毫米 | Material | General | 件 | 3213.16 | 3213.16 | 3213.16 | 3213.16 | 1 | CNY | 433.08 | 0.1348 | 12 | 12 | 建筑工程 | 隧道掘进工程 | 常规方式进行的隧道工程 | 水平与倾斜巷道及工作面的固定式杆式支护
MEVO-ME-MEKA-MEKA_KAKAKAME | 单耳实验室水龙头，直径10毫米 | Material | General | 件 | 82.07 | 82.07 | 82.07 | 82.07 | 1 | CNY | 82.07 | 1 | 12 | 12 | 建筑工程 | 燃气供应——室内设备 | 燃气燃烧器装置安装
DXME-RIME-RIRI_MEVONE | 抹灰机，产能高达85升/分钟 | Equipment | General | 台时 | 7.76 | 7.76 | 7.76 | 7.76 | 1 | CNY | 16.57 | 2.135 | 12 | 12 | 维修与施工工作 | 室外工程管网 | 采用非开挖技术对室外污水管网进行改造与维修 | 用聚乙烯段衬砌井筒
MEPU-SA-KADX-METO_KAMEKATO | 工业用乙醚 | Material | General | 千克 | 49.06 | 49.06 | 49.06 | 49.06 | 1 | CNY | 134.83 | 2.7483 | 12 | 12 | 建筑工程 | 建筑结构和设备防腐保护 | 橡胶涂层（用片状橡胶和液体橡胶混合物覆盖） | 溶液橡胶涂层
DXME-MERI-KAVO_MERIME | 长轴距平地机（不含拖拉机），作业宽度4.5米 | Equipment | General | 台时 | 21.91 | 21.91 | 21.91 | 21.91 | 1 | CNY | 49.9 | 2.2775 | 12 | 12 | 建筑工程 | 土方工程 | 机械化土方工程（挖掘机、铲运机、推土机、平地机、水力机械化法等） | 水利工程中的土壤开发与排水系统建设
KAPU-ME-KARI-KARI_KAMELIRI | 用于水利工程的重质混凝土（BST）混合料，以砾石碎石为骨料，等级B30，F(1)75，W4 | Material | General | 立方米 | 870.63 | 870.63 | 870.63 | 870.63 | 1 | CNY | 10.85 | 0.0125 | 12 | 12 | 建筑工程 | 桩基工程、沉井、地基加固 | 桩基工程 | 海上浮动平台桩基施工
KARI-TO-KAME-KALI_KAKAKAPU | 石英砂 LPK-5 | Material | General | 千克 | 0.43 | 0.43 | 0.43 | 0.43 | 1 | CNY | 2447.95 | 5757.67 | 12 | 12 | 建筑工程 | 隧道和地铁 | 轨道装置 | 隧道轨道安装
DXME-KATO-KANE_KASARI | 电力：消耗量 4.95 千瓦·时/马力·时 | Electricity | Electricity | 机器运行时间 | 3.33 | 3.33 | 3.33 | 3.33 | 1 | CNY | 119.19 | 35.8433 | 12 | 12 | 建筑工程 | 隧道和地铁 | 封闭式作业方式 | 巷道掘进
KALI-RI-KANE-KAPU | 多层墙板的结构和紧固件（锚栓、角件、自攻螺钉、衬垫） | Abstract Material | General | 套 | 53.1 | 36.2 | 57.41 | 57.41 | 3 | CNY | 7927.29 | 138.6112 | 12 | 12 | 建筑工程 | 木结构 | 使用工厂制造的完整配套部件组装住宅和公共建筑 | 外墙与内墙
DXME-KATO-KANE_KASARI | 电动带式转运机 | Equipment | General | 台时 | 210.4 | 210.4 | 210.4 | 210.4 | 1 | CNY | 7541.44 | 35.8433 | 12 | 12 | 建筑工程 | 隧道和地铁 | 封闭式作业方式 | 巷道掘进
DXME-KADX-MEPU_KANEME | 用于调节铁路轨道接头和间隙的螺钉装置 | Equipment | General | 台时 | 0.6 | 0.6 | 0.6 | 0.6 | 1 | CNY | 24.16 | 40.5633 | 12 | 12 | 建筑工程 | 隧道和地铁 | 轨道装置 | 隧道轨道安装
KAME-LI-MESA-MEPU_KAMELIPU | 半圆头直槽自攻钢螺钉，尖头，直径8毫米，长度100毫米 | Material | General | 吨 | 17501.62 | 17501.62 | 17501.62 | 17501.62 | 1 | CNY | 99.01 | 0.0033 | 12 | 12 | 建筑工程 | 装修工程 | 饰面工程 | 室内表面板材饰面
KAME-ME-KARI-MEKA_MEKAMEPU | 白石棉（白石棉），3组，3-75、3-70、3-60、3-50牌号 | Material | General | 吨 | 9426.83 | 9426.83 | 9426.83 | 9426.83 | 1 | CNY | 593.89 | 0.063 | 12 | 12 | 建筑工程 | 地板 | 地板 | 在沥青胶结料上铺设瓷砖地面
RISA-RI-KAME-KANE_MEKAMERI | 用于将承重缆索固定在直径为60毫米的水平管状悬臂杆上的旋转式钢制夹具，尺寸为120x165毫米 | Material | General | 件 | 987.74 | 987.74 | 987.74 | 987.74 | 1 | CNY | 871.5 | 0.8823 | 12 | 12 | 建筑工程 | 铁路 | 铁路电气化 | 接触网结构
DXME-MELI-KAPU_KAPUNE | 电力消耗：0.22千瓦时/小时 | Electricity | Electricity | 机器运行时间 | 0.15 | 0.15 | 0.15 | 0.15 | 1 | CNY | 0.42 | 2.8533 | 12 | 12 | 建筑工程 | 供热与燃气管道——外部管网 | 城镇及村庄燃气管道 | 聚乙烯管道的组装与焊接
DXME-MELI-KAPU_KAPUNE | 手动控制塑料管（直径不超过160毫米）对接焊接设备 | Equipment | General | 台时 | 3.41 | 3.41 | 3.41 | 3.41 | 1 | CNY | 9.73 | 2.8533 | 12 | 12 | 建筑工程 | 供热与燃气管道——外部管网 | 城镇及村庄燃气管道 | 聚乙烯管道的组装与焊接
MEVO-SA-METO-KAME | 带套管的管道 | Abstract Material | General | 米 | 125.75 | 125.75 | 125.75 | 125.75 | 1 | CNY | 6369.92 | 50.6567 | 12 | 12 | 建筑工程 | 室内管道 | 钢管管道 | 铺设钢制水气管道（非镀锌）供暖管道
DXME-MEVO-KAME_KAKASA | 内燃机压缩机，汽车底盘式，压力高达9.8兆帕（100大气压），产量高达9立方米/分钟 | Equipment | General | 台时 | 401.11 | 401.11 | 401.11 | 401.11 | 1 | CNY | 17628.65 | 43.95 | 12 | 12 | 建筑工程 | 混凝土和钢筋混凝土整体结构 | 采用各种可移动模板建造住宅和公共建筑的整体结构 | 在施工现场制作模板板，安装梁柱式大模板
DXME-MELI-KAPU_KAKAME | 聚合物涂层自动焊接机，功率4.6千瓦 | Equipment | General | 台时 | 8.04 | 8.04 | 8.04 | 8.04 | 1 | CNY | 118.37 | 14.7217 | 12 | 12 | 建筑工程 | 屋顶 | 屋顶 | 在成品基底上采用PVC膜材料建造单层平屋顶，接缝处进行焊接
DXME-KASA-KARI_KAMEKA | 电力：消耗量157.08千瓦时/机器小时 | Electricity | Electricity | 机器运行时间 | 105.53 | 105.53 | 105.53 | 105.53 | 1 | CNY | 2851.51 | 27.02 | 12 | 12 | 建筑工程 | 建筑金属结构 | 构筑物 | 矿井设施
KAVO-TO-MERI-KAPU | 热轧冲孔拉伸型材 | Abstract Material | General | 吨 | 9359.28 | 9359.28 | 9359.28 | 9359.28 | 1 | CNY | 424.91 | 0.0454 | 12 | 12 | 建筑工程 | 建筑金属结构 | 干线和工业管道施工结构 | 金属结构件制造
DXME-KASA-KARI_KAMEKA | 龙门起重机，起重能力250吨 | Equipment | General | 台时 | 2502.07 | 2502.07 | 2502.07 | 2502.07 | 1 | CNY | 67606.03 | 27.02 | 12 | 12 | 建筑工程 | 建筑金属结构 | 构筑物 | 矿井设施
DXME-MELI-KAPU_KAKAME | 电力：消耗量 1.52 千瓦·时/机器小时 | Electricity | Electricity | 机器运行时间 | 1.02 | 1.02 | 1.02 | 1.02 | 1 | CNY | 15.02 | 14.7217 | 12 | 12 | 建筑工程 | 屋顶 | 屋顶 | 在成品基底上采用PVC膜材料建造单层平屋顶，接缝处进行焊接
DXME-KARI-KARI_KAKATO | 无柴油锤的粪便处理机组，基于挖掘机，铲斗容量为1立方米 | Equipment | General | 台时 | 336.29 | 336.29 | 336.29 | 336.29 | 1 | CNY | 389.81 | 1.1592 | 12 | 12 | 建筑工程 | 桩基工程、沉井、地基加固 | 桩基工程 | 从地面进行的桩基施工
DXME-MEKA-KAPU_SALIRI | 用于管道内表面衬砌的电动离心喷涂机，管道直径800-1200毫米 | Equipment | General | 台时 | 57.15 | 57.15 | 57.15 | 57.15 | 1 | CNY | 307.51 | 5.3808 | 12 | 12 | 维修与施工工作 | 室外工程管网 | 采用非开挖技术对室外污水管网进行改造与维修 | 采用离心喷涂法在基坑内使用水泥聚合物混合物修复管道
DXME-MEKA-KAPU_SALIRI | 电力消耗：1.04千瓦时/台·小时 | Electricity | Electricity | 机器运行时间 | 0.7 | 0.7 | 0.7 | 0.7 | 1 | CNY | 3.76 | 5.3808 | 12 | 12 | 维修与施工工作 | 室外工程管网 | 采用非开挖技术对室外污水管网进行改造与维修 | 采用离心喷涂法在基坑内使用水泥聚合物混合物修复管道
DXME-KARI-KASA_KASARI | 电力消耗：7.43千瓦时/小时 | Electricity | Electricity | 机器运行时间 | 4.99 | 4.99 | 4.99 | 4.99 | 1 | CNY | 53.46 | 10.7167 | 12 | 12 | 建筑工程 | 桩基工程、沉井、地基加固 | 土壤加固 | 采用垂直土水泥桩喷射固结法进行土壤加固
DXME-MEVO-KAME_KAMEKA | 内燃机驱动的汽车底盘式压缩机，压力高达9.8兆帕（100大气压），产能高达40立方米/分钟 | Equipment | General | 台时 | 1062.14 | 1062.14 | 1062.14 | 1062.14 | 1 | CNY | 48387.43 | 45.5567 | 12 | 12 | 建筑工程 | 干线和工业管道 | 管道空间清理与管道测试 | 公称直径为100-1400毫米管道的气动（空气）测试
DXME-MERI-KAVO_SAMENE | 履带式自走式碎木机，功率205千瓦（279马力） | Equipment | General | 台时 | 1062.92 | 1062.92 | 1062.92 | 1062.92 | 1 | CNY | 18023.5 | 16.9567 | 12 | 12 | 建筑工程 | 土方工程 | 其他土方工程、准备性、配套及加固工程 | 与伐木、场地及路线清理相关的准备工作
KAME-LI-MELI-KANE_KAMEKAPU | 切断圆盘，尺寸400×4×32毫米 | Material | General | 件 | 44.69 | 44.69 | 44.69 | 44.69 | 1 | CNY | 57.85 | 1.2944 | 12 | 12 | 建筑工程 | 室内管道 | 钢管管道 | 钢套管制造
KAVO-TO-MERI-KAME_MEMEKAKA | 特殊工字梁，钢材牌号为St3ps、St3sp、18M-24M | Material | General | 吨 | 10281.77 | 10281.77 | 10281.77 | 10281.77 | 1 | CNY | 7560.53 | 0.7353 | 12 | 12 | 建筑工程 | 桥梁与管道 | 钢桥跨径结构 | 单轨钢桥跨结构在已完成地基上的纵向移动
DXME-RIKA-MERI_KAMESA | 电力消耗：278千瓦时/小时 | Electricity | Electricity | 机器运行时间 | 186.77 | 186.77 | 186.77 | 186.77 | 1 | CNY | 338.52 | 1.8125 | 12 | 12 | 建筑工程 | 土方工程 | 机械化土方工程（挖掘机、铲运机、推土机、平地机、水力机械化法等） | 水力机械化法土方工程
RITO-SA-KARI-KARI_KAKARIDX | 电焊直缝钢管，钢材等级为St2、10，外径40毫米，壁厚3毫米 | Material | General | 米 | 18.49 | 18.49 | 18.49 | 18.49 | 1 | CNY | 2.42 | 0.1312 | 12 | 12 | 建筑工程 | 桩基工程、沉井、地基加固 | 桩基工程 | 在冻土和永久冻土中进行的桩基施工
RITO-SA-KAME-KAVO_KAKAMEVO | 直缝和螺旋缝电焊钢管，强度等级K38，外径426毫米，壁厚10毫米 | Material | General | 米 | 1066.38 | 1066.38 | 1066.38 | 1066.38 | 1 | CNY | 36496.79 | 34.225 | 12 | 12 | 建筑工程 | 土方工程 | 机械化土方工程（挖掘机、铲运机、推土机、平地机、水力机械化法等） | 水力机械化法土方工程
KASA-TO-KARI-KAVO | 单件装饰线条 | Abstract Material | General | 件 | 105.1 | 105.1 | 105.1 | 105.1 | 1 | CNY | 105.1 | 1 | 12 | 12 | 建筑工程 | 装修工程 | 雕塑工程 | 安装水泥构件（柱头、基座、柱头饰、柱头饰、托架和模压件）
MEPU-SA-MEME-KARI_KAMEKASA | 低收缩防水外墙腻子 | Material | General | 吨 | 14239.84 | 14239.84 | 14239.84 | 14239.84 | 1 | CNY | 98.25 | 0.0069 | 12 | 12 | 建筑工程 | 装修工程 | 油漆工程 | 脚手架或吊篮外墙涂装
KAPU-TO-KAME-KARI | 矿物或聚合物矿物装饰性成分 | Abstract Material | General | 吨 | 17614.85 | 17614.85 | 17614.85 | 17614.85 | 1 | CNY | 6018.41 | 0.3417 | 12 | 12 | 建筑工程 | 装修工程 | 油漆工程 | 装饰工程
KAME-LI-MESA-MEPU_KAKANEME | 自攻螺钉，钢制氧化处理，沉头十字槽，双螺纹，尖头，直径3.5毫米，长度45毫米 | Material | General | 吨 | 17486.44 | 17486.44 | 17486.44 | 17486.44 | 1 | CNY | 37.84 | 0.0022 | 12 | 12 | 建筑工程 | 地板 | 地板 | 踢脚线安装
MEME-RI-METO-KANE | 库存防护板 | Abstract Material | General | 平方米 | 93.62 | 93.62 | 93.62 | 93.62 | 1 | CNY | 7470.04 | 79.7875 | 12 | 12 | 建筑工程 | 土方工程 | 其他土方工程、准备性、配套及加固工程 | 手工挖掘土方
KAME-LI-KALI-RINE_KAKARINE | 聚乙烯泡沫保温密封绳，圆形实心截面，密度25-40 kg/m³，直径30 mm | Material | General | 100 平方米 | 84.62 | 84.62 | 84.62 | 84.62 | 1 | CNY | 40.89 | 0.4833 | 12 | 12 | 建筑工程 | 砖砌体和砌块结构 | 垃圾管道 | 安装由耐腐蚀钢管构成的垃圾管道
DXME-KAPU-KARI_KARIPU | 电力：耗电量15.68千瓦时/小时 | Electricity | Electricity | 机器运行时间 | 10.53 | 10.53 | 10.53 | 10.53 | 1 | CNY | 252.17 | 23.9467 | 12 | 12 | 建筑工程 | 干线和工业管道 | 道路下方穿越结构 | 无缝衬垫套管
KAME-LI-MESA-MEPU_KAKAPUNE | 自攻螺钉，钢制氧化处理，沉头十字槽，尖头，直径3.5毫米，长度55毫米 | Material | General | 100个 | 7.7 | 7.7 | 7.7 | 7.7 | 1 | CNY | 187.33 | 24.3333 | 12 | 12 | 建筑工程 | 土方工程 | 其他土方工程、准备性、配套及加固工程 | 土方工程边坡加固
DXME-KAPU-KARI_KARIPU | 带螺旋输送机的水平钻井装置，适用于直径1700毫米的管道 | Equipment | General | 台时 | 106.89 | 106.89 | 106.89 | 106.89 | 1 | CNY | 2559.71 | 23.9467 | 12 | 12 | 建筑工程 | 干线和工业管道 | 道路下方穿越结构 | 无缝衬垫套管
MEVO-ME-KADX-KAME_KAKAMESA | 钢制球形燃气阀，公称直径300毫米 | Material | General | 件 | 32540.28 | 32540.28 | 32540.28 | 32540.28 | 1 | CNY | 46098.73 | 1.4167 | 12 | 12 | 建筑工程 | 干线和工业管道 | 截止阀门组装 | 天然气管道线性阀门组件
DXME-RIME-RIRI_PUNEME | 压滤机 | Equipment | General | 台时 | 8.35 | 8.35 | 8.35 | 8.35 | 1 | CNY | 37.49 | 4.4883 | 12 | 12 | 设备安装 | 电气设备 | 配电设备和变电站 | 6-750千伏开放式配电装置
DXME-KATO-KASA_KAMEPU | 用于截面为9-25平方米巷道的掘进机 | Equipment | General | 台时 | 594.27 | 594.27 | 594.27 | 594.27 | 1 | CNY | 7842.39 | 13.1967 | 12 | 12 | 建筑工程 | 隧道掘进工程 | 常规方式进行的隧道工程 | 使用采煤机开采水平及倾斜度达13度的巷道
DXME-KARI-KASA_KASARI | 用于单组分喷射固结技术建造土水泥桩的机械组合，钻孔深度可达70米 | Equipment | General | 台时 | 1419.32 | 1419.32 | 1419.32 | 1419.32 | 1 | CNY | 15210.36 | 10.7167 | 12 | 12 | 建筑工程 | 桩基工程、沉井、地基加固 | 土壤加固 | 采用垂直土水泥桩喷射固结法进行土壤加固
DXME-KATO-KASA_KAMEPU | 电力：消耗量206.8千瓦时/机器小时 | Electricity | Electricity | 机器运行时间 | 138.94 | 138.94 | 138.94 | 138.94 | 1 | CNY | 1833.5 | 13.1967 | 12 | 12 | 建筑工程 | 隧道掘进工程 | 常规方式进行的隧道工程 | 使用采煤机开采水平及倾斜度达13度的巷道
MEPU-RI-KANE-KATO_KASAMEPU | 有机硅疏水液，水溶液基 | Material | General | 吨 | 21050.99 | 21050.99 | 21050.99 | 21050.99 | 1 | CNY | 98.59 | 0.0047 | 12 | 12 | 建筑工程 | 地板 | 地板 | 采用厚度为30毫米的聚合物水泥混合物进行防水施工
MEDX-PU-KARI-KATO | 管式消音器 | Abstract Material | General | 件 | 444.08 | 444.08 | 444.08 | 444.08 | 1 | CNY | 444.08 | 1 | 12 | 12 | 建筑工程 | 通风与空调 | 通风和空调系统安装结构元件 | 安装GTK型圆管通风装置消音器
DXME-RIME-RIRI_PUNEME | 电力：消耗量 1.32 千瓦·时/机器小时 | Electricity | Electricity | 机器运行时间 | 0.89 | 0.89 | 0.89 | 0.89 | 1 | CNY | 3.98 | 4.4883 | 12 | 12 | 设备安装 | 电气设备 | 配电设备和变电站 | 6-750千伏开放式配电装置
DXME-RIKA-MERI_KAKARI | 用于开挖水下沟渠的水力喷射器和挖泥炮，土方处理能力高达70立方米/小时 | Equipment | General | 台时 | 170.53 | 170.53 | 170.53 | 170.53 | 1 | CNY | 818.13 | 4.7975 | 12 | 12 | 建筑工程 | 水下建筑（潜水）工程 | 河流环境（河流、湖泊、水库）的水下建筑（潜水）作业 | 河流环境中的土壤开发（河流、湖泊、水库）
DXME-KARI-KAPU_KARIME | 电力消耗：29.7千瓦时/小时 | Electricity | Electricity | 机器运行时间 | 19.95 | 19.95 | 19.95 | 19.95 | 1 | CNY | 22.03 | 1.1042 | 12 | 12 | 建筑工程 | 桩基工程、沉井、地基加固 | 桩基工程 | 从地面进行的桩基施工
DXME-KARI-KAPU_KARIME | 基于挖掘机（铲斗容量2.5立方米）的钻孔灌注桩施工设备，可钻孔直径达1.7米 | Equipment | General | 台时 | 541.93 | 541.93 | 541.93 | 541.93 | 1 | CNY | 598.38 | 1.1042 | 12 | 12 | 建筑工程 | 桩基工程、沉井、地基加固 | 桩基工程 | 从地面进行的桩基施工
DXME-KASA-KARI_KAKATO | 龙门起重机，起重能力12.5吨 | Equipment | General | 台时 | 164.97 | 164.97 | 164.97 | 164.97 | 1 | CNY | 238.38 | 1.445 | 12 | 12 | 建筑工程 | 混凝土和钢筋混凝土整体结构 | 核电站建筑结构 | 核电站反应堆建筑（反应堆舱）结构钢筋混凝土块的安装与浇筑
KAVO-RI-KARI-KATO_KAKARIME | 双股缠绕钢丝绳LK-O，结构6×19(1+9+9)+1芯，B级，无涂层钢丝，标记组1570-1770 N/mm²，直径7.8毫米 | Material | General | 10米 | 71.06 | 71.06 | 71.06 | 71.06 | 1 | CNY | 66.38 | 0.9342 | 12 | 12 | 建筑工程 | 砖砌体和砌块结构 | 垃圾管道 | 安装由石棉水泥管构成的垃圾管道
MEPU-RI-KANE-KATO_KASARIRI | 有机硅液体 PFM-4 | Material | General | 千克 | 662.82 | 662.82 | 662.82 | 662.82 | 1 | CNY | 1607.67 | 2.4255 | 12 | 12 | 设备安装 | 核电站设备 | 核蒸汽发生装置 | 配备水-水反应堆（VVER）的设备
DXME-RIKA-MERI_KAMESA | 电动挖泥浮筒，输送量200立方米/小时，扬程50-63米 | Equipment | General | 台时 | 503.55 | 503.55 | 503.55 | 503.55 | 1 | CNY | 912.68 | 1.8125 | 12 | 12 | 建筑工程 | 土方工程 | 机械化土方工程（挖掘机、铲运机、推土机、平地机、水力机械化法等） | 水力机械化法土方工程
RITO-VO-KAPU-KAME_KAKARINE | 椭圆形管塞，20号钢，公称压力10兆帕，公称直径125毫米，外径133毫米，壁厚8.0毫米 | Material | General | 件 | 65.92 | 65.92 | 65.92 | 65.92 | 1 | CNY | 483.39 | 7.3333 | 12 | 12 | 设备安装 | 化学和石油加工工业设备 | 木材化学工业设备 | 钛制塔式装置（精馏塔、冷凝器、萃取器）
MEME-ME-KAME-METO | 实木拼花地板 | Abstract Material | General | 平方米 | 192.48 | 192.48 | 192.48 | 192.48 | 1 | CNY | 10041.53 | 52.1683 | 12 | 12 | 建筑工程 | 地板 | 地板 | 铺设镶板地板、镶嵌拼花地板、无纹理单片拼花地板
DXME-KAVO-KATO_KAPUDX | 自走式光面振动压路机，重量14吨 | Equipment | General | 台时 | 313.98 | 313.98 | 313.98 | 313.98 | 1 | CNY | 481.43 | 1.5333 | 12 | 12 | 建筑工程 | 公路 | 垫层、找平层的基础与路面 | 砾石、砂砾石和碎石砂混合料的基础和覆盖层
RISA-RI-KAME-MEVO_KAKATOSA | 用于管状悬臂支架弯曲外侧的承重缆索悬挂绝缘子固定器 | Material | General | 件 | 460.35 | 460.35 | 460.35 | 460.35 | 1 | CNY | 920.7 | 2 | 12 | 12 | 设备安装 | 铁路运输信号、集中、联锁及接触网设备 | 铁路运输现有接触网改造与大修工程 | 更换电线并将现有接触式悬挂装置和附加电线转换为新的支撑装置
RIKA-RI-KARI-KARI_KAKAMETO | 2" 堵头 | Material | General | 10个 | 497.6 | 497.6 | 497.6 | 497.6 | 1 | CNY | 3284.19 | 6.6 | 12 | 12 | 设备安装 | 通信设备 | 通信线路 | 城市电缆通信线路
KAME-PU-KAME-KANE_KAMENEPU | 用于液压冲击钻和旋转冲击钻的钻头，内螺纹 R25，直径 33 毫米 | Material | General | 件 | 623.43 | 623.43 | 623.43 | 623.43 | 1 | CNY | 1281.16 | 2.055 | 12 | 12 | 建筑工程 | 隧道掘进工程 | 常规方式进行的隧道工程 | 水平与倾斜巷道及工作面的固定式杆式支护
KATO-RI-KARI-KASA | 无机粘结剂 | Abstract Material | General | 吨 | 1249.08 | 1249.08 | 1249.08 | 1249.08 | 1 | CNY | 0 | 0 | 12 | 12 | 建筑工程 | 公路 | 以粘结材料加固的土基和覆盖层 | 用无机粘结材料加固的土壤基础和覆盖层
KAVO-TO-KAME-KARI_KAMEMEKA | 平行翼缘工字钢，钢材牌号C345-C440，型号10B-18B | Material | General | 吨 | 9262.25 | 9262.25 | 9262.25 | 9262.25 | 1 | CNY | 23788.54 | 2.5683 | 12 | 12 | 建筑工程 | 隧道和地铁 | 封闭式作业方式 | 隧道和巷道掘进
RITO-TO-KASA-KAME | 冷轧无缝防腐蚀钢管 | Abstract Material | General | 米 | 291.08 | 291.08 | 291.08 | 291.08 | 1 | CNY | 29428.65 | 101.1 | 12 | 12 | 建筑工程 | 预制混凝土和钢筋混凝土结构 | 工业企业的住宅、公共及行政生活建筑 | 楼梯平台、楼梯和护栏
MEME-RI-KAME-KAPU | 阳台门板 | Abstract Material | General | 平方米 | 1084.24 | 1084.24 | 1084.24 | 1084.24 | 1 | CNY | 108424.28 | 100 | 12 | 12 | 建筑工程 | 木结构 | 木结构 | 门、大门
DXME-KAPU-KARI_KATORI | 定向钻机用于无沟槽铺设，牵引力500千牛 | Equipment | General | 台时 | 1564.93 | 1564.93 | 1564.93 | 1564.93 | 1 | CNY | 1229.78 | 0.7858 | 12 | 12 | 建筑工程 | 钻孔 | 钻井作业 | 其他钻井类型
RIKA-ME-KARI-RIKA_KAKAKAME | 缆索锚栓 | Material | General | 100个 | 1115.2 | 1115.2 | 1115.2 | 1115.2 | 1 | CNY | 104.23 | 0.0935 | 12 | 12 | 设备安装 | 电气设备 | 电力输送与电网 | 500千伏以下电缆线路
KAME-LI-MESA-MEPU_KAKAPUTO | 自攻螺钉，钢制氧化处理，半圆头带十字槽，尖头，直径3.5毫米，长度11毫米 | Material | General | 100个 | 3.13 | 3.13 | 3.13 | 3.13 | 1 | CNY | 8.87 | 2.836 | 12 | 12 | 建筑工程 | 木结构 | 隔墙、墙面饰面、石膏板吊顶 | 隔断安装及墙面饰面工程，采用基于石膏板（GKL）的饰面板材并附带装饰涂层
RITO-SA-KARI-KARI_KAKATOTO | 电焊直缝钢管，钢材牌号为St2、10，外径57毫米，壁厚3毫米 | Material | General | 米 | 27.65 | 27.65 | 27.65 | 27.65 | 1 | CNY | 899.63 | 32.5333 | 12 | 12 | 建筑工程 | 供热与燃气管道——外部管网 | 城镇及村庄燃气管道 | 钢制阀门和闸阀在燃气管道上的安装
MEPU-RI-KAPU-KAPU_KAMEKAME | 聚异氰酸酯 | Material | General | 千克 | 26.6 | 26.6 | 26.6 | 26.6 | 1 | CNY | 3.52 | 0.1323 | 12 | 12 | 设备安装 | 通信设备 | 铁路运输公务通信 | 电缆干线通信线路
MEPU-RI-KAPU-KAPU_KAKAKAME | 拉普罗莫尔 | Material | General | 千克 | 37.03 | 37.03 | 37.03 | 37.03 | 1 | CNY | 0.35 | 0.0095 | 12 | 12 | 设备安装 | 通信设备 | 铁路运输公务通信 | 电缆干线通信线路
MEME-ME-KATO-KASA_KAKADXSA | 未刨边阔叶木（椴木）板材，天然湿度，长度2-6.5米，各种宽度，厚度45毫米及以上，II级 | Material | General | 立方米 | 5890.02 | 5890.02 | 5890.02 | 5890.02 | 1 | CNY | 105990.98 | 17.995 | 12 | 12 | 建筑工程 | 隧道和地铁 | 封闭式作业方式 | 隧道和巷道掘进
MEVO-ME-KASA-KAME | 阀门 | Abstract Material | General | 件 | 10846.31 | 10846.31 | 10846.31 | 10846.31 | 1 | CNY | 10846.31 | 1 | 12 | 12 | 建筑工程 | 室内管道 | 法兰式管道配件 | 安装安全阀
MEPU-SA-KARI-KARI_KAMEKATO | 硅酸盐粘合剂和矿物填料基的通用型填缝剂 | Material | General | 千克 | 7.66 | 7.66 | 7.66 | 7.66 | 1 | CNY | 144.31 | 18.8333 | 12 | 12 | 建筑工程 | 装修工程 | 玻璃工程 | 工业建筑窗框玻璃安装
KAME-TO-KAME-KALI_KAKAKALI | 食品原料精制乙醇 | Material | General | 千克 | 233.15 | 233.15 | 233.15 | 233.15 | 1 | CNY | 2224.65 | 9.5417 | 12 | 12 | 建筑工程 | 通信、广播和电视设施 | 通信、广播和电视设施 | 房间屏蔽
KAVO-TO-KAPU-KAME_MEKARIPU | 碳钢线材，钢材牌号为St3sp、St3ps，直径5-9毫米 | Material | General | 吨 | 6834.58 | 6834.58 | 6834.58 | 6834.58 | 1 | CNY | 1644.8 | 0.2407 | 12 | 12 | 建筑工程 | 隧道和地铁 | 封闭式作业方式 | 隧道和巷道掘进
KAME-LI-MEME-KAPU_KAMERIME | 焊接丝 SvAK5M，直径 1.2 毫米 | Material | General | 吨 | 61771.17 | 61771.17 | 61771.17 | 61771.17 | 1 | CNY | 605.36 | 0.0098 | 12 | 12 | 设备安装 | 电气设备 | 电力输送与电网 | 建筑物和构筑物内的布线网络
KARI-RI-KASA-KAPU_RIMEKAVO | 建筑用致密岩石碎石 M 1000，粒径 40-80(70) 毫米 | Material | General | 立方米 | 326.79 | 326.79 | 326.79 | 326.79 | 1 | CNY | 15675.13 | 47.9667 | 12 | 12 | 建筑工程 | 临时性可拆卸建筑与构筑物 | 塔式起重机的起重机轨道 | 塔式起重机轨道安装与拆卸（采用木制半轨枕上的独立元件，双轨布局）
KASA-ME-KANE-KAPU | 多孔楼板板 | Abstract Material | General | 件 | 436.72 | 436.72 | 436.72 | 436.72 | 1 | CNY | 43671.57 | 100 | 12 | 12 | 建筑工程 | 预制混凝土和钢筋混凝土结构 | 工业企业的住宅、公共及行政生活建筑 | 楼板和屋顶面板
KAME-TO-KAPU-KANE_KAKAKANE | 变压器油 TKP | Material | General | 千克 | 16.93 | 16.93 | 16.93 | 16.93 | 1 | CNY | 893.23 | 52.75 | 12 | 12 | 维修与施工工作 | 室内卫生工程 | 各类工程 | 在运行系统维修时对管道进行螺纹加工
DXME-METO-KATO_KATOME | KUNG型移动维修车间 | Equipment | General | 台时 | 167.63 | 167.63 | 167.63 | 167.63 | 1 | CNY | 10755.49 | 64.1617 | 12 | 12 | 维修与施工工作 | 室内卫生工程 | 各类工程 | 采用柔性聚合物软管修复内部排水系统
KAME-LI-KANE-MEPU_KAKATONE | 基于发泡橡胶的隔热带，单面带粘性层，用于密封卷状隔热材料的接缝，灰色，宽度50毫米，厚度3毫米 | Material | General | 米 | 8.8 | 8.8 | 8.8 | 8.8 | 1 | CNY | 1037.39 | 117.9225 | 12 | 12 | 建筑工程 | 隔热工程 | 隔热工程 | 高温表面隔热
RIPU-RI-KANE-KAPU | 金绿石水泥管接头 | Abstract Material | General | 件 | 65.37 | 65.37 | 65.37 | 65.37 | 1 | CNY | 13424.08 | 205.35 | 12 | 12 | 建筑工程 | 下水道——室外管网 | 管道铺设与集水器安装 | 白石棉水泥无压管道
DXME-KAPU-KAME_KADXTO | 基于履带式挖掘机（重量不超过35吨）的液压旋转器（液压钻头） | Equipment | General | 台时 | 453.89 | 453.89 | 453.89 | 453.89 | 1 | CNY | 4844.48 | 10.6733 | 12 | 12 | 建筑工程 | 钻孔 | 钻井作业 | 螺旋钻探
MEME-RI-KARI-KAME | 门锁 | Abstract Material | General | 平方米 | 1063.21 | 1063.21 | 1063.21 | 1063.21 | 1 | CNY | 88778.25 | 83.5 | 12 | 12 | 建筑工程 | 木结构 | 木结构 | 门、大门
MEME-ME-KARI-KARI_KAKAKAME | 劈好的1类木柴（桦木、山毛榉、梣木、榆树、椴树、橡树、落叶松、枫树、榉树），长度不超过1米 | Material | General | 立方米 | 1229.91 | 1229.91 | 1229.91 | 1229.91 | 1 | CNY | 4928.05 | 4.0068 | 12 | 12 | 建筑工程 | 工业炉与烟囱 | 铝工业用电解槽 | 煤渣填充
DXME-KAME-KARI_KARIME | 中型拖挂式平地机 | Equipment | General | 台时 | 20.81 | 20.81 | 20.81 | 20.81 | 1 | CNY | 193.2 | 9.2858 | 12 | 12 | 建筑工程 | 土方工程 | 机械化土方工程（挖掘机、铲运机、推土机、平地机、水力机械化法等） | 水利工程中的土壤开发与排水系统建设
MEDX-RI-KATO-KADX | 通风栅 | Abstract Material | General | 平方米 | 282.33 | 121.58 | 2050.56 | 121.58 | 2 | CNY | 19846.23 | 19 | 12 | 12 | 建筑工程 | 建筑金属结构 | 建筑物和构筑物的围护结构 | 窗框、彩绘玻璃、橱窗、门、大门
KAME-LI-KALI-MELI_KAKAKAME | 气硅，A-175型 | Material | General | 吨 | 113664.73 | 113664.73 | 113664.73 | 113664.73 | 1 | CNY | 23.02 | 0.0002 | 12 | 12 | 建筑工程 | 建筑结构和设备防腐保护 | 内衬工程 | 用环氧树脂砂浆衬砌耐酸材料
METO-RI-KATO-KAME_KAKAMEME | 鹅卵石 | Material | General | 立方米 | 488.2 | 488.2 | 488.2 | 488.2 | 1 | CNY | 12490.31 | 25.5842 | 12 | 12 | 建筑工程 | 土方工程 | 其他土方工程、准备性、配套及加固工程 | 永久冻土和岩石地基的开挖
RINE-ME-KARI-KAPU_KAKAKANE | 用于衬垫的聚合物垫片，类型为“地铁”R50，加长型，尺寸为380×160毫米 | Material | General | 件 | 56.96 | 56.96 | 56.96 | 56.96 | 1 | CNY | 103614.86 | 1819.1833 | 12 | 12 | 建筑工程 | 隧道和地铁 | 轨道装置 | 隧道轨道安装
MERI-RI-KATO-MESA_KAKAMEME | 矿棉弹性毡，采用合成粘合剂 | Material | General | 立方米 | 597.63 | 597.63 | 597.63 | 597.63 | 1 | CNY | 91.64 | 0.1533 | 12 | 12 | 建筑工程 | 木结构 | 使用工厂制造的完整配套部件组装住宅和公共建筑 | 地下室、楼层间、阁楼及板式楼板
KAPU-TO-KARI-KADX_MEKAKANE | 干混混凝土混合料，无收缩，快硬，含聚合物和硬质钢纤维，用于修复桥梁、机场和道路铺面中受动态和冲击载荷作用的混凝土和钢筋混凝土构件，骨料粒径10毫米 | Material | General | 千克 | 13.31 | 13.31 | 13.31 | 13.31 | 1 | CNY | 1171.34 | 88.0133 | 12 | 12 | 建筑工程 | 木结构 | 使用工厂制造的完整配套部件组装住宅和公共建筑 | 外墙与内墙
MEPU-PU-KAME-KADX_KAPURIVO | 含锌保护底漆 | Material | General | 吨 | 46490.69 | 46490.69 | 46490.69 | 46490.69 | 1 | CNY | 2651.13 | 0.057 | 12 | 12 | 建筑工程 | 建筑结构和设备防腐保护 | 涂料材料覆盖 | 金属表面的底涂
KASA-TO-KAME-KAVO | 单件装饰线条 | Abstract Material | General | 件 | 896.71 | 896.71 | 896.71 | 896.71 | 1 | CNY | 896.71 | 1 | 12 | 12 | 建筑工程 | 装修工程 | 雕塑工程 | 在柱子上安装石膏单件部件
DXME-RIME-RIRI_SAVOVO | 高压膜片式注浆泵，流量2.5升/分钟 | Equipment | General | 台时 | 15.96 | 15.96 | 15.96 | 15.96 | 1 | CNY | 20.7 | 1.2973 | 11 | 11 | 建筑工程 | 干线和工业管道 | 在正常条件下管线上的管道组装与焊接 | 其他线路施工
KAME-LI-KANE-KANE_KAKAKASA | 纸基胶带，宽度50毫米 | Material | General | 米 | 0.43 | 0.43 | 0.43 | 0.43 | 1 | CNY | 60.48 | 139.6355 | 11 | 11 | 建筑工程 | 建筑金属结构 | 建筑物和构筑物的围护结构 | 窗框、彩绘玻璃、橱窗、门、大门
MENE-RI-KAME-KATO_KAKAMEME | 泥炭 | Material | General | 立方米 | 182.85 | 182.85 | 182.85 | 182.85 | 1 | CNY | 7671.59 | 41.9545 | 11 | 11 | 建筑工程 | 土方工程 | 其他土方工程、准备性、配套及加固工程 | 永久冻土和岩石地基的开挖
KAVO-ME-KARI-KALI | 金属瓦屋顶的附加元件：檐口、屋脊、檐槽、檐口和端板、堵头等。 | Abstract Material | General | 件 | 117.32 | 117.32 | 117.32 | 117.32 | 1 | CNY | 9561.83 | 81.5 | 11 | 11 | 建筑工程 | 屋顶 | 屋顶 | 各类金属瓦屋顶的施工
DXME-RIME-RIRI_SAVOVO | 电力：耗电量0.26千瓦时/马力小时 | Electricity | Electricity | 机器运行时间 | 0.18 | 0.18 | 0.18 | 0.18 | 1 | CNY | 0.23 | 1.2973 | 11 | 11 | 建筑工程 | 干线和工业管道 | 在正常条件下管线上的管道组装与焊接 | 其他线路施工
KAME-LI-MESA-MEKA_KAKANETO | 金属索具直型卡箍，型号CA32，允许载荷3.2吨 | Material | General | 件 | 194.63 | 194.63 | 194.63 | 194.63 | 1 | CNY | 3871.74 | 19.8926 | 11 | 11 | 建筑工程 | 桥梁与管道 | 桥梁钢筋混凝土跨径结构 | 单轨铁路桥梁的钢筋混凝土跨径结构
KAME-VO-KAME-KANE_KAKAKAME | 玻璃纤维增强外墙网格，网格尺寸4x4毫米，表面密度165克/平方米 | Material | General | 平方米 | 6.04 | 6.04 | 6.04 | 6.04 | 1 | CNY | 622.17 | 102.9791 | 11 | 11 | 建筑工程 | 木结构 | 使用工厂制造的完整配套部件组装住宅和公共建筑 | 外墙与内墙
KAVO-ME-KARI-RIKA_KAKARIRI | 中间连接件 28-2/2a | Material | General | 吨 | 26121.74 | 26121.74 | 26121.74 | 26121.74 | 1 | CNY | 851.33 | 0.0326 | 11 | 11 | 建筑工程 | 水利工程木结构 | 河流码头设施的防撞装置 | 安装木制防撞装置作为河流泊船设施，配备汽车轮胎制动器
DXME-RIME-MESA_KARIRI | 电力消耗：0.28千瓦时/马力小时 | Electricity | Electricity | 机器运行时间 | 0.19 | 0.19 | 0.19 | 0.19 | 1 | CNY | 0.11 | 0.5736 | 11 | 11 | 设备安装 | 电气设备 | 电力输送与电网 | 500千伏以下电缆线路
DXME-KAME-KARI_KAKAME | 重型平地机，功率135千瓦（184马力） | Equipment | General | 台时 | 495.58 | 495.58 | 495.58 | 495.58 | 1 | CNY | 1470.08 | 2.9664 | 11 | 11 | 建筑工程 | 公路 | 基础与覆盖层的建造 | 非硬质道路服装
DXME-RIME-MESA_KARIRI | 带旋转锯架的电动带锯，带锯速度80米/分钟 | Equipment | General | 台时 | 1.32 | 1.32 | 1.32 | 1.32 | 1 | CNY | 0.76 | 0.5736 | 11 | 11 | 设备安装 | 电气设备 | 电力输送与电网 | 500千伏以下电缆线路
KAVO-PU-KATO-KATO_KAKARIVO | 热轧周期性截面钢筋，A-II级，直径大于45毫米 | Material | General | 吨 | 7005.91 | 7005.91 | 7005.91 | 7005.91 | 1 | CNY | 340.11 | 0.0485 | 11 | 11 | 建筑工程 | 预制混凝土和钢筋混凝土结构 | 生产建筑与设施 | 预制整体式料仓和散装物料储存筒仓
RIRI-RI-KAME-KAVO | 悬挂式盘形线路绝缘子 | Abstract Material | General | 吨 | 926.32 | 926.32 | 926.32 | 926.32 | 1 | CNY | 0 | 0 | 11 | 11 | 建筑工程 | 输电线路 | 0.38-35千伏输电线路及变电站 | 0.38-35千伏架空输电线路
KAME-LI-KANE-KAME_KAKAPUME | 用于30x30000毫米导轨型材的弹性自粘带 | Material | General | 米 | 0.78 | 0.78 | 0.78 | 0.78 | 1 | CNY | 82.17 | 105.6364 | 11 | 11 | 建筑工程 | 木结构 | 使用工厂制造的完整配套部件组装住宅和公共建筑 | 外墙与内墙
DXME-KAVO-KANE_KAMEME | 硬化混凝土自走式切割机，最大切割深度480毫米，功率62千瓦（84马力） | Equipment | General | 台时 | 297.46 | 297.46 | 297.46 | 297.46 | 1 | CNY | 2339.66 | 7.8655 | 11 | 11 | 建筑工程 | 公路 | 基础与覆盖层的建造 | 硬质路面
KAVO-TO-KATO-KAPU_KAKASAKA | 黑铁丝，直径3毫米 | Material | General | 吨 | 10751.22 | 10751.22 | 10751.22 | 10751.22 | 1 | CNY | 141.31 | 0.0131 | 11 | 11 | 建筑工程 | 预制混凝土和钢筋混凝土结构 | 谷物储存与加工企业的建设 | 谷物储存和加工企业建筑结构的安装
RIRI-RI-KARI-KALI_KAKASAPU | 钢制横梁结构（螺旋桩梁），重量超过0.1吨 | Material | General | 吨 | 22983.13 | 22983.13 | 22983.13 | 22983.13 | 1 | CNY | 0 | 0 | 11 | 11 | 建筑工程 | 输电线路 | 35-1150千伏架空输电线路 | 用于螺栓桩基础的钢制基桩，适用于35-500千伏输电线路钢制支撑
KAME-LI-MESA-KANE_KAKASAME | 装饰用钉 | Material | General | 吨 | 11854.75 | 11854.75 | 11854.75 | 11854.75 | 1 | CNY | 8.03 | 0.0007 | 11 | 11 | 建筑工程 | 木结构 | 木结构 | 其他结构
DXME-KAVO-KANE_KAKARI | 接缝切割机，最大切割深度150毫米，功率4千瓦（6马力） | Equipment | General | 台时 | 8.64 | 8.64 | 8.64 | 8.64 | 1 | CNY | 11.29 | 1.3073 | 11 | 11 | 建筑工程 | 公路 | 基础与覆盖层的建造 | 非硬质道路服装
KAME-LI-MESA-MEME_KAKARINE | 方形垫圈 | Material | General | 100个 | 158.69 | 158.69 | 158.69 | 158.69 | 1 | CNY | 7.21 | 0.0455 | 11 | 11 | 设备安装 | 电气设备 | 配电设备和变电站 | 3-20千伏封闭式配电设备
RISA-RI-KAME-MEVO_KAKAMENE | 带铰接式直管钢制固定器，配有一个额外的1200毫米长弯曲铝制管状固定器和尺寸为70×47×41.5毫米的固定夹，额外固定器的支架长度为230毫米，主杆直径为50毫米，主杆长度600毫米 | Material | General | 件 | 1902.73 | 1902.73 | 1902.73 | 1902.73 | 1 | CNY | 5124.39 | 2.6932 | 11 | 11 | 设备安装 | 铁路运输信号、集中、联锁及接触网设备 | 铁路运输现有接触网改造与大修工程 | 现有接触网改造与大修工程，用于组织时速超过160公里/至250公里/小时
RISA-RI-KAME-MEVO_KAKAMETO | 铰接式直管钢制固定器，配有两个1200毫米长的弯曲铝制管状附加固定器和尺寸为70×47×41.5毫米的固定夹，附加固定器支架长度为230毫米，主杆直径为50毫米，主杆长度600毫米 | Material | General | 件 | 2862.12 | 2862.12 | 2862.12 | 2862.12 | 1 | CNY | 7708.22 | 2.6932 | 11 | 11 | 设备安装 | 铁路运输信号、集中、联锁及接触网设备 | 铁路运输现有接触网改造与大修工程 | 现有接触网改造与大修工程，用于组织时速超过160公里/至250公里/小时
MEKA-RI-KARI-KALI_KAMEKADX | L68黄铜线，圆形，硬质，普通精度，直径0.50毫米 | Material | General | 吨 | 223851.88 | 223851.88 | 223851.88 | 223851.88 | 1 | CNY | 111.93 | 0.0005 | 11 | 11 | 设备安装 | 电气设备 | 配电设备和变电站 | 6-750千伏开放式配电装置
DXME-KAME-KASA_MEKASA | 单斗柴油挖掘机，气动轮式行走，斗容0.5立方米 | Equipment | General | 台时 | 228.54 | 228.54 | 228.54 | 228.54 | 1 | CNY | 1550.54 | 6.7845 | 11 | 11 | 建筑工程 | 公路 | 排水和泄洪装置 | 在路堤斜坡上采用复合沟槽建造车行道排水设施
DXME-KANE-KASA_KAPUME | 伸缩臂叉装车，起重能力3吨，起升高度16米 | Equipment | General | 台时 | 215 | 215 | 215 | 215 | 1 | CNY | 9789.73 | 45.5345 | 11 | 11 | 建筑工程 | 钻孔 | 钻井作业 | 其他钻井类型
DXME-KALI-KANE_KAKASA | 用于制备钻井液的电气装置，储罐容积22立方米 | Equipment | General | 台时 | 78.43 | 78.43 | 78.43 | 78.43 | 1 | CNY | 2634.41 | 33.5891 | 11 | 11 | 建筑工程 | 钻孔 | 钻井作业 | 其他钻井类型
DXME-KALI-KANE_KAKASA | 电力消耗：34.5千瓦时/小时 | Electricity | Electricity | 机器运行时间 | 23.18 | 23.18 | 23.18 | 23.18 | 1 | CNY | 778.45 | 33.5891 | 11 | 11 | 建筑工程 | 钻孔 | 钻井作业 | 其他钻井类型
DXME-KALI-KANE_KAMETO | 带搅拌器的钻井液储存容器，储罐容量40立方米 | Equipment | General | 台时 | 48.04 | 48.04 | 48.04 | 48.04 | 1 | CNY | 4698.76 | 97.8182 | 11 | 11 | 建筑工程 | 钻孔 | 钻井作业 | 其他钻井类型
DXME-KALI-KANE_KAMETO | 电力：消耗量 14.04 千瓦·小时/机器小时 | Electricity | Electricity | 机器运行时间 | 9.44 | 9.44 | 9.44 | 9.44 | 1 | CNY | 922.98 | 97.8182 | 11 | 11 | 建筑工程 | 钻孔 | 钻井作业 | 其他钻井类型
DXME-KALI-KANE_KAMESA | 中央钻井液粗净化系统，配有10立方米容量的容器，筛网工作面积达6平方米 | Equipment | General | 台时 | 63.7 | 63.7 | 63.7 | 63.7 | 1 | CNY | 2076.92 | 32.6073 | 11 | 11 | 建筑工程 | 钻孔 | 钻井作业 | 其他钻井类型
DXME-KAME-KASA_MERILI | 电力：消耗量 836.55 千瓦·小时/机器小时 | Electricity | Electricity | 机器运行时间 | 562.03 | 562.03 | 562.03 | 562.03 | 1 | CNY | 1332.01 | 2.37 | 11 | 11 | 建筑工程 | 采矿顶板作业 | 单斗挖掘机开挖土方 | 挖掘机开挖土方，将土方堆放于沟槽侧壁或已开挖区域
DXME-KAME-KASA_MERILI | 单斗电动步进式挖掘机，配备“拖拉机”作业设备，铲斗容量13立方米 | Equipment | General | 台时 | 13509.78 | 13509.78 | 13509.78 | 13509.78 | 1 | CNY | 32018.19 | 2.37 | 11 | 11 | 建筑工程 | 采矿顶板作业 | 单斗挖掘机开挖土方 | 挖掘机开挖土方，将土方堆放于沟槽侧壁或已开挖区域
MEPU-PU-KAPU-KAVO | 搪瓷 | Abstract Material | General | 千克 | 18981.5 | 18624.22 | 19934.26 | 18624.22 | 2 | CNY | 650183.56 | 34.9105 | 11 | 11 | 建筑工程 | 公路 | 道路建设 | 道路标线
RIKA-RI-KAVO-KASA_KAKARIRI | 穿孔安装型材，尺寸为35×7.5×2000毫米 | Material | General | 件 | 38.27 | 38.27 | 38.27 | 38.27 | 1 | CNY | 864.22 | 22.5831 | 11 | 11 | 设备安装 | 电气设备 | 配电设备和变电站 | 6-750千伏开放式配电装置
RISA-RI-KAME-MEVO_KAKAMEKA | 带两个附加弯曲铝管固定器的直管式铰接铝固定器，长度为1200毫米，固定夹尺寸为70×47×41.5毫米，附加固定器支架长度230毫米，主杆直径70毫米，主杆长度600毫米 | Material | General | 件 | 4368.38 | 4368.38 | 4368.38 | 4368.38 | 1 | CNY | 11764.85 | 2.6932 | 11 | 11 | 设备安装 | 铁路运输信号、集中、联锁及接触网设备 | 铁路运输现有接触网改造与大修工程 | 现有接触网改造与大修工程，用于组织时速超过160公里/至250公里/小时
KAME-ME-KARI-KAME_KAKAKATO | A、B、G牌石棉纤维板，厚度5-20毫米 | Material | General | 千克 | 274.13 | 274.13 | 274.13 | 274.13 | 1 | CNY | 1398.54 | 5.1018 | 11 | 11 | 设备安装 | 电气设备 | 配电设备和变电站 | 3-20千伏封闭式配电设备
DXME-MEDX-KANE_KAMENE | 电力：消耗量 9.9 千瓦·小时/机器小时 | Electricity | Electricity | 机器运行时间 | 6.65 | 6.65 | 6.65 | 6.65 | 1 | CNY | 844.85 | 127.0109 | 11 | 11 | 建筑工程 | 钻孔 | 钻井作业 | 其他钻井类型
RISA-RI-KAME-MEVO_KAKAMERI | 带一个额外弯曲铝管固定器（长度1200毫米）和尺寸为70×47×41.5毫米的固定夹的直管式铝制铰接固定器，额外固定器支架长度为230毫米，主杆直径为55毫米，主杆长度600毫米 | Material | General | 件 | 3070.86 | 3070.86 | 3070.86 | 3070.86 | 1 | CNY | 8270.39 | 2.6932 | 11 | 11 | 设备安装 | 铁路运输信号、集中、联锁及接触网设备 | 铁路运输现有接触网改造与大修工程 | 现有接触网改造与大修工程，用于组织时速超过160公里/至250公里/小时
KAME-LI-MESA-MEME | 弹簧垫圈 | Abstract Material | General | 吨 | 8029.1 | 5.31 | 29425.86 | 5.31 | 2 | CNY | 18.05 | 0.0006 | 11 | 11 | 建筑工程 | 装修工程 | 饰面工程 | 建筑立面外墙饰面
KAME-LI-MESA-MEKA | 安装卡扣 | Abstract Material | General | 千克 | 75.67 | 21.24 | 213.11 | 21.24 | 3 | CNY | 182.14 | 3.1445 | 11 | 11 | 建筑工程 | 预制混凝土和钢筋混凝土结构 | 生产建筑与设施 | 围栏、大门和门扉
DXME-MEDX-KANE_KAMENE | 离心式悬臂水平泥浆泵，产量100立方米/小时，扬程达32米 | Equipment | General | 台时 | 17.4 | 17.4 | 17.4 | 17.4 | 1 | CNY | 2210.59 | 127.0109 | 11 | 11 | 建筑工程 | 钻孔 | 钻井作业 | 其他钻井类型
DXME-KAPU-KAME_MERIKA | 钻井设备，配有螺旋式井下马达和汽车底盘，钻井深度可达1200米，钻孔直径可达1200毫米，钩头允许负荷可达500千牛（50吨） | Equipment | General | 台时 | 2536.22 | 2536.22 | 2536.22 | 2536.22 | 1 | CNY | 86768.63 | 34.2118 | 11 | 11 | 建筑工程 | 钻孔 | 钻井作业 | 其他钻井类型
RIKA-RI-KARI-KAME_KAKAMELI | 聚丙烯套管，直径82毫米 | Material | General | 1000 件 | 1383.34 | 1383.34 | 1383.34 | 1383.34 | 1 | CNY | 28.02 | 0.0203 | 11 | 11 | 设备安装 | 电气设备 | 电力输送与电网 | 建筑物和构筑物内的布线网络
KASA-ME-KALI-RISA | 预制钢筋混凝土结构 | Abstract Material | General | 件 | 2245.42 | 2245.42 | 2245.42 | 2245.42 | 1 | CNY | 224541.87 | 100 | 11 | 11 | 建筑工程 | 预制混凝土和钢筋混凝土结构 | 生产建筑与设施 | 楼梯段和平台
KASA-ME-KASA-MESA | 杯形基础 | Abstract Material | General | 件 | 2832.03 | 2832.03 | 2832.03 | 2832.03 | 1 | CNY | 283100.07 | 99.9636 | 11 | 11 | 建筑工程 | 预制混凝土和钢筋混凝土结构 | 生产建筑与设施 | 基础与基础梁
KAME-LI-MESA-MEPU_KAKADXME | 自攻螺钉，钢制氧化处理，沉头十字槽，尖头，直径6毫米，长度30毫米 | Material | General | 千克 | 17.83 | 17.83 | 17.83 | 17.83 | 1 | CNY | 101.06 | 5.6691 | 11 | 11 | 建筑工程 | 木结构 | 木结构 | 门、大门
RITO-VO-KAME-METO_KAKAKAME | 通用可拆卸接头，带螺母，直型，带内螺纹和外螺纹，尺寸为 1 1/2" | Material | General | 10个 | 2407.03 | 2407.03 | 2407.03 | 2407.03 | 1 | CNY | 678.34 | 0.2818 | 11 | 11 | 设备安装 | 化学和石油加工工业设备 | 通用设备 | 加油站设备
KASA-ME-KALI-KADX | 预制钢筋混凝土结构 | Abstract Material | General | 件 | 3406.11 | 3404.4 | 3423.25 | 3404.4 | 2 | CNY | 340766.53 | 100.0455 | 11 | 11 | 建筑工程 | 预制混凝土和钢筋混凝土结构 | 生产建筑与设施 | 楼梯段和平台
KAVO-TO-KASA-KAPU | 防火隔断 | Abstract Material | General | 平方米 | 38774.76 | 38329.64 | 43226.01 | 38329.64 | 2 | CNY | 70901.97 | 1.8382 | 11 | 11 | 建筑工程 | 装修工程 | 饰面工程 | 建筑立面外墙饰面
MERI-ME-KARI-KATO | 卷材沥青聚合物自粘式屋面防水材料 | Abstract Material | General | 平方米 | 49.65 | 49.65 | 49.65 | 49.65 | 1 | CNY | 9235.69 | 186.0309 | 11 | 11 | 建筑工程 | 屋顶 | 屋顶 | 防水层的设置
DXME-RIME-KADX_KAKAME | 电动铆锤，功率0.4千瓦 | Equipment | General | 台时 | 0.68 | 0.68 | 0.68 | 0.68 | 1 | CNY | 43.14 | 63.3291 | 11 | 11 | 设备安装 | 起重运输设备 | 间歇式起重运输机械装置 | 冶金桥式起重机
RITO-TO-KANE-KASA_KAKAKASA | 未镀锌焊接钢制水气管道螺纹管，普通型，公称直径40毫米，壁厚3.5毫米 | Material | General | 米 | 27.52 | 27.52 | 27.52 | 27.52 | 1 | CNY | 90.03 | 3.2709 | 11 | 11 | 建筑工程 | 土方工程 | 其他土方工程、准备性、配套及加固工程 | 降水
DXME-KALI-KARI_KAMEPU | 混凝土泵车，产能170立方米/小时 | Equipment | General | 台时 | 619.15 | 619.15 | 619.15 | 619.15 | 1 | CNY | 35392.12 | 57.1627 | 11 | 11 | 建筑工程 | 混凝土和钢筋混凝土整体结构 | 核电站建筑结构 | VVER-1200型核电站建筑及构筑物墙体的构造
KAME-LI-MESA-MEPU_KATOKAME | 半圆头十字槽自攻钢螺钉，尖头，直径4.8毫米，长度70毫米 | Material | General | 100个 | 57.64 | 57.64 | 57.64 | 57.64 | 1 | CNY | 152.54 | 2.6465 | 11 | 11 | 建筑工程 | 屋顶 | 屋顶 | 在成品基底上采用PVC膜材料建造单层平屋顶，接缝处进行焊接
KAME-LI-KALI-KAPU_KAKAKATO | 聚醋酸乙烯酯均聚物粗分散非增塑分散体（乳液） | Material | General | 吨 | 18584.4 | 18584.4 | 18584.4 | 18584.4 | 1 | CNY | 400.41 | 0.0215 | 11 | 11 | 建筑工程 | 装修工程 | 饰面工程 | 天然石材与线性造型石材表面饰面
MEME-TO-KATO-MENE | 复合钢筋 | Abstract Material | General | 米 | 14.91 | 3.82 | 44.49 | 3.82 | 2 | CNY | 4448.9 | 100 | 11 | 11 | 建筑工程 | 混凝土和钢筋混凝土整体结构 | 其他作业 | 复合混凝土结构施工中钢筋制品的安装
DXME-MEVO-KARI_KAKARI | 电力：消耗量36.3千瓦时/马力小时 | Electricity | Electricity | 机器运行时间 | 24.39 | 24.39 | 24.39 | 24.39 | 1 | CNY | 92.74 | 3.8027 | 11 | 11 | 建筑工程 | 桩基工程、沉井、地基加固 | 桩基工程 | 从地面进行的桩基施工
DXME-RIKA-MEME_KAMERI | 卸货浮筒，载重能力10吨 | Equipment | General | 台时 | 4.05 | 4.05 | 4.05 | 4.05 | 1 | CNY | 11.86 | 2.9264 | 11 | 11 | 建筑工程 | 桩基工程、沉井、地基加固 | 桩基工程 | 在河流环境中使用浮动设备进行的桩基工程
DXME-MEVO-KARI_KAKARI | 压缩机站，压力981千帕（10大气压），产能20立方米/分钟 | Equipment | General | 台时 | 43.27 | 43.27 | 43.27 | 43.27 | 1 | CNY | 164.53 | 3.8027 | 11 | 11 | 建筑工程 | 桩基工程、沉井、地基加固 | 桩基工程 | 从地面进行的桩基施工
MEPU-SA-KAPU-KAME | 聚合物密封胶，防水、防腐蚀、生物耐受性，丁基橡胶基 | Abstract Material | General | 千克 | 24.99 | 22.08 | 25.28 | 25.28 | 2 | CNY | 2032.11 | 80.3841 | 11 | 11 | 建筑工程 | 砖砌体和砌块结构 | 乱石砌体结构、防水层及地基基础 | 墙体、地基防水
RIKA-RI-MEKA-KATO_KAKAKAPU | 铜电缆端子，线芯截面积16 mm2，孔径8 mm | Material | General | 100个 | 252.56 | 252.56 | 252.56 | 252.56 | 1 | CNY | 16.09 | 0.0637 | 11 | 11 | 建筑工程 | 干线和工业管道 | 管道电化学保护装置 | 安装检测测量点（KIP）
KAME-LI-MESA-KALI_MEKASANE | 镀锌钢销钉带垫圈，直径4.5毫米，长度30-60毫米 | Material | General | 吨 | 37154.29 | 37154.29 | 37154.29 | 37154.29 | 1 | CNY | 140.51 | 0.0038 | 11 | 11 | 建筑工程 | 混凝土和钢筋混凝土整体结构 | 其他作业 | 采用型材构造设置变形缝嵌入系统
KALI-TO-KARI-KATO | 桥梁钢结构 | Abstract Material | General | 立方米 | 36414.24 | 36414.24 | 36414.24 | 36414.24 | 1 | CNY | 1478418.16 | 40.6 | 11 | 11 | 建筑工程 | 桥梁与管道 | 桥梁钢筋混凝土跨径结构 | 公路桥梁的跨径结构
DXME-KANE-KATO_KALIME | 绞车站，起重能力至0.5吨 | Equipment | General | 台时 | 0.12 | 0.12 | 0.12 | 0.12 | 1 | CNY | 1.1 | 9.0609 | 11 | 11 | 建筑工程 | 工业炉与烟囱 | 工业管道的建造 | 砖砌工业烟囱筒体的砌筑
DXME-KASA-MEPU_KAMEME | 电力消耗：0.5千瓦时/小时 | Electricity | Electricity | 机器运行时间 | 0.33 | 0.33 | 0.33 | 0.33 | 1 | CNY | 3.02 | 9.0609 | 11 | 11 | 建筑工程 | 工业炉与烟囱 | 工业管道的建造 | 砖砌工业烟囱筒体的砌筑
DXME-KASA-MEPU_KAMEME | 斜梁起重机，起重能力0.5吨 | Equipment | General | 台时 | 3.44 | 3.44 | 3.44 | 3.44 | 1 | CNY | 31.19 | 9.0609 | 11 | 11 | 建筑工程 | 工业炉与烟囱 | 工业管道的建造 | 砖砌工业烟囱筒体的砌筑
DXME-MELI-KAPU_RIRIRI | 用于移动电站作业的管道自动焊接现场装置，管道直径600-800毫米 | Equipment | General | 台时 | 280.96 | 280.96 | 280.96 | 280.96 | 1 | CNY | 4178.62 | 14.8727 | 11 | 11 | 建筑工程 | 干线和工业管道 | 在管道焊接基地进行管道组装与焊接 | 基于LST-PAU型管道的焊接
KAME-LI-KALI-MEDX_KAKAMEME | 清洗剂（溶液） | Material | General | 升 | 26.76 | 26.76 | 26.76 | 26.76 | 1 | CNY | 94.69 | 3.5386 | 11 | 11 | 建筑工程 | 建筑金属结构 | 建筑物和构筑物的围护结构 | 窗框、彩绘玻璃、橱窗、门、大门
KAVO-ME-KARI-KANE_KAKAPUTO | 铸铁圆形重型井盖，额定载荷250千牛，井口直径600毫米 | Material | General | 件 | 1167.23 | 1167.23 | 1167.23 | 1167.23 | 1 | CNY | 1167.23 | 1 | 11 | 11 | 建筑工程 | 供热与燃气管道——外部管网 | 城镇及村庄燃气管道 | 城镇及村庄输气管道的电化学保护
KAVO-TO-KATO-KASA | 低碳钢丝，镀锌，直径2.5毫米，用途多样 | Abstract Material | General | 千克 | 10735.49 | 10519.83 | 10757.06 | 10757.06 | 2 | CNY | 5991.68 | 0.557 | 11 | 11 | 建筑工程 | 干线和工业管道 | 管道配重 | 使用BAU型螺旋锚固装置固定公称直径为500-1400毫米的管道
KADX-RI-KATO-KAME | 铝制面板固定型材 | Abstract Material | General | 件 | 62.58 | 44.33 | 84.49 | 44.33 | 2 | CNY | 5224.09 | 61.8333 | 11 | 10 | 建筑工程 | 预制混凝土和钢筋混凝土结构 | 采用水泥木屑板的结构 | 木质框架隔断
RITO-ME-KARI-KANE_KAMEKAME | 塑料紧固扎带，宽度10毫米，长度300毫米 | Material | General | 100个 | 155.56 | 155.56 | 155.56 | 155.56 | 1 | CNY | 79.42 | 0.5105 | 11 | 11 | 设备安装 | 工艺管道 | 自动化系统管道 | 碳素钢和低合金钢管管道
MEPU-PU-KAPU-KADX_KAKAMEKA | HV-110彩色搪瓷 | Material | General | 吨 | 24674.89 | 24674.89 | 24674.89 | 24674.89 | 1 | CNY | 2115.98 | 0.0858 | 11 | 11 | 设备安装 | 工艺管道 | 车间工艺管道 | 合金钢和高合金钢管管道
KAME-LI-KALI-RIDX_KAKAKAME | 铝化薄膜 | Material | General | 千克 | 111.8 | 111.8 | 111.8 | 111.8 | 1 | CNY | 280.11 | 2.5055 | 11 | 11 | 设备安装 | 工艺管道 | 车间工艺管道 | 合金钢和高合金钢管管道
DXME-KADX-METO_KAMEME | 轨道焊接机，配有热处理和焊接接头打磨设备 | Equipment | General | 台时 | 5062.05 | 5062.05 | 5062.05 | 5062.05 | 1 | CNY | 14187.54 | 2.8027 | 11 | 11 | 建筑工程 | 铁路 | 1520毫米轨距铁路轨道上部结构 | 无缝轨道装置
DXME-RIME-MELI_KAMEME | 用于非开挖更换直径不超过250毫米管道的气动穿孔器，配合移动式压缩机组使用 | Equipment | General | 台时 | 12.35 | 12.35 | 12.35 | 12.35 | 1 | CNY | 1078.47 | 87.3573 | 11 | 11 | 维修与施工工作 | 室外工程管网 | 采用非开挖技术改造和维修室外供水管网 | 使用气动穿孔器对旧管道进行地下破坏，并在原位置拉入新的聚乙烯管道
KARI-RI-KAPU-KAME_KAKAKATO | 砂砾石 | Material | General | 立方米 | 160.48 | 160.48 | 160.48 | 160.48 | 1 | CNY | 1910.93 | 11.9073 | 11 | 11 | 建筑工程 | 土方工程 | 其他土方工程、准备性、配套及加固工程 | 手工挖掘土方
RITO-TO-KATO-KARI_KAKALIDX | 10、20、35号钢制无缝热轧带倒角钢管，外径108毫米，壁厚6毫米 | Material | General | 米 | 257.62 | 257.62 | 257.62 | 257.62 | 1 | CNY | 4674.65 | 18.1455 | 11 | 11 | 建筑工程 | 干线和工业管道 | 管道空间清理与管道测试 | 公称直径为100-1400毫米管道的预先水压测试
MEPU-SA-KANE-KATO_KAKAKAME | VNII NP-232 膏状物 | Material | General | 千克 | 474.49 | 474.49 | 474.49 | 474.49 | 1 | CNY | 2211.08 | 4.6599 | 11 | 11 | 建筑工程 | 混凝土和钢筋混凝土整体结构 | 核电站建筑结构 | 反应堆建筑保护壳预应力系统的预应力钢筋安装
MEME-RI-KAPU-KANE_KAKAMERI | 抹灰纸，长度1000毫米，宽度19-22毫米，厚度3-4毫米 | Material | General | 1000 件 | 1009.72 | 1009.72 | 1009.72 | 1009.72 | 1 | CNY | 1138.23 | 1.1273 | 11 | 11 | 建筑工程 | 农村建筑结构 | 畜牧建筑 | 设置带独立手动开启阀门的排气通风井
KAME-VO-KAME-KANE_KAKAKANE | 玻璃纤维增强网，基底密度9根/厘米，纬向密度8根/厘米，表面密度160-170克/平方米 | Material | General | 平方米 | 6.91 | 6.91 | 6.91 | 6.91 | 1 | CNY | 372.8 | 53.9836 | 11 | 11 | 建筑工程 | 砖砌体和砌块结构 | 乱石砌体结构、防水层及地基基础 | 采用干粉混合料进行墙体、地基侧面涂层防水
DXME-RIME-RIRI_PUTOLI | 移动式油净化装置（离心机） | Equipment | General | 台时 | 31.78 | 31.78 | 31.78 | 31.78 | 1 | CNY | 200.85 | 6.32 | 11 | 11 | 设备安装 | 水电站和水利工程设备 | 水力发电设备 | 液压涡轮机
RITO-SA-KAME-KAVO_KAKATORI | 直缝和螺旋缝电焊钢管，强度等级K38，外径630毫米，壁厚7毫米 | Material | General | 米 | 1263.27 | 1263.27 | 1263.27 | 1263.27 | 1 | CNY | 36451.42 | 28.8549 | 11 | 11 | 建筑工程 | 土方工程 | 机械化土方工程（挖掘机、铲运机、推土机、平地机、水力机械化法等） | 水力机械化法土方工程
RITO-SA-KAME-KAVO_KAKARIPU | 直缝和螺旋缝电焊钢管，强度等级K38，外径530毫米，壁厚7毫米 | Material | General | 米 | 994.78 | 994.78 | 994.78 | 994.78 | 1 | CNY | 29164.32 | 29.3173 | 11 | 11 | 建筑工程 | 土方工程 | 机械化土方工程（挖掘机、铲运机、推土机、平地机、水力机械化法等） | 水力机械化法土方工程
RITO-TO-KATO-KARI_KAMELITO | 10、20、35号钢制无缝热轧带倒角钢管，外径325毫米，壁厚8毫米 | Material | General | 米 | 1000.98 | 1000.98 | 1000.98 | 1000.98 | 1 | CNY | 31971.38 | 31.94 | 11 | 11 | 建筑工程 | 室内管道 | 钢管管道 | 使用无缝钢管铺设供暖和供气管道
METO-RI-KAME-KASA | 石灰岩饰面板 | Abstract Material | General | 平方米 | 83.6 | 83.6 | 83.6 | 83.6 | 1 | CNY | 8223.19 | 98.3636 | 11 | 11 | 建筑工程 | 装修工程 | 饰面工程 | 室内表面板材饰面
DXME-RIME-RIRI_PUTOLI | 电力消耗：11.22千瓦时/小时 | Electricity | Electricity | 机器运行时间 | 7.54 | 7.54 | 7.54 | 7.54 | 1 | CNY | 47.64 | 6.32 | 11 | 11 | 设备安装 | 水电站和水利工程设备 | 水力发电设备 | 液压涡轮机
RITO-VO-KAPU-KANE_KAKALIRI | 90°弯头，弯曲半径R=1.5，公称压力16兆帕，公称直径100毫米，外径108毫米，壁厚4毫米 | Material | General | 件 | 74.98 | 74.98 | 74.98 | 74.98 | 1 | CNY | 616.22 | 8.2182 | 11 | 11 | 建筑工程 | 供热与燃气管道——外部管网 | 城镇及村庄燃气管道 | 钢制阀门和闸阀在燃气管道上的安装
KAME-LI-RIKA-KAVO_KAKALIRI | 三股尼龙绳 | Material | General | 吨 | 80623.38 | 80623.38 | 80623.38 | 80623.38 | 1 | CNY | 68.53 | 0.0001 | 11 | 11 | 建筑工程 | 农村建筑结构 | 温室与蔬菜储藏室 | 薄膜温室
ME_MEKAKA_METO | 平均工作负荷 1.3 | Labor | Labor | 工时 | 66.08 | 66.08 | 66.08 | 66.08 | 1 | CNY | 8100.78 | 122.5936 | 11 | 11 | 建筑工程 | 土方工程 | 其他土方工程、准备性、配套及加固工程 | 与伐木、场地及路线清理相关的准备工作
RITO-SA-KARI-KARI_KAKALISA | 电焊直缝钢管，材质为St2、10钢，外径159毫米，壁厚5毫米 | Material | General | 米 | 135.61 | 135.61 | 135.61 | 135.61 | 1 | CNY | 12768.14 | 94.1529 | 11 | 11 | 建筑工程 | 供热与燃气管道——外部管网 | 城镇及村庄燃气管道 | 钢制阀门和闸阀在燃气管道上的安装
KAPU-RI-KARI-KAME_KAMEVOPU | LA11 NN型热拌沥青混凝土混合料（PBV基料） | Material | General | 吨 | 1622.17 | 1622.17 | 1622.17 | 1622.17 | 1 | CNY | 156.91 | 0.0967 | 11 | 11 | 建筑工程 | 机场 | 机场 | 检查井、雨水井和排水井
DXME-MERI-KALI_KARIME | 拖挂式播种机 | Equipment | General | 台时 | 38.07 | 38.07 | 38.07 | 38.07 | 1 | CNY | 30.11 | 0.7909 | 11 | 11 | 建筑工程 | 机场 | 机场 | 准备、土方和农业技术工作
MEME-ME-KARI-KARI_KAKAKATO | 劈好的木柴 2组（松木、桤木），长度不超过1米 | Material | General | 立方米 | 412.77 | 412.77 | 412.77 | 412.77 | 1 | CNY | 56.66 | 0.1373 | 11 | 11 | 建筑工程 | 土方工程 | 其他土方工程、准备性、配套及加固工程 | 土方工程边坡加固
DXME-KALI-MEME_KAMESA | 电力：消耗量 4.95 千瓦·时/马力·时 | Electricity | Electricity | 机器运行时间 | 3.33 | 3.33 | 3.33 | 3.33 | 1 | CNY | 214.93 | 64.6364 | 11 | 11 | 建筑工程 | 混凝土和钢筋混凝土整体结构 | 核电站建筑结构 | VVER-1200型核电站建筑及构筑物墙体的构造
DXME-KALI-MEME_KAMESA | 液压自升式混凝土分配臂，臂展32米 | Equipment | General | 台时 | 146.2 | 146.2 | 146.2 | 146.2 | 1 | CNY | 9449.53 | 64.6364 | 11 | 11 | 建筑工程 | 混凝土和钢筋混凝土整体结构 | 核电站建筑结构 | VVER-1200型核电站建筑及构筑物墙体的构造
KAME-LI-MEME-KANE_KAKAKAPU | AN-348-A焊剂 | Material | General | 千克 | 17.98 | 17.98 | 17.98 | 17.98 | 1 | CNY | 74.59 | 4.1477 | 11 | 11 | 建筑工程 | 建筑金属结构 | 构筑物 | 储罐、储气罐
KAME-LI-MESA-KASA | 带热扩散镀锌涂层的钢制圆顶螺母，用于锚杆，强度等级 8.8 | Abstract Material | General | 件 | 16110.21 | 96.59 | 22115.31 | 22115.31 | 2 | CNY | 4539.9 | 47 | 11 | 11 | 建筑工程 | 土方工程 | 其他土方工程、准备性、配套及加固工程 | 永久冻土和岩石地基的开挖
KAME-NE-KAPU-KASA | 带PVC边框的拉伸天花板布（鱼叉式） | Abstract Material | General | 平方米 | 10.09 | 3.23 | 28.38 | 3.23 | 2 | CNY | 0 | 0 | 11 | 3 | 建筑工程 | 装修工程 | 饰面工程 | 室内表面板材饰面
KARI-TO-KAME-KAVO_KAKAKAME | 膨胀陶粒砂 M 600 | Material | General | 立方米 | 177.41 | 177.41 | 177.41 | 177.41 | 1 | CNY | 10297.63 | 58.0455 | 11 | 11 | 建筑工程 | 混凝土和钢筋混凝土整体结构 | 在施工现场准备混凝土和砂浆 | 轻质混凝土的配制
DXME-KALI-KANE_KAMELI | 筛分水力旋流分离器，用于净化钻井液，配有10立方米容量的储罐，钻井液处理能力高达65升/秒 | Equipment | General | 台时 | 66.43 | 66.43 | 66.43 | 66.43 | 1 | CNY | 2165.96 | 32.6073 | 11 | 11 | 建筑工程 | 钻孔 | 钻井作业 | 其他钻井类型
DXME-KALI-KANE_KAMELI | 电力：消耗量 1.52 千瓦·时/机器小时 | Electricity | Electricity | 机器运行时间 | 1.02 | 1.02 | 1.02 | 1.02 | 1 | CNY | 33.26 | 32.6073 | 11 | 11 | 建筑工程 | 钻孔 | 钻井作业 | 其他钻井类型
KAVO-ME-KARI-MELI_KAKATOTO | 单层编织钢丝网，无涂层，方形网格，钢丝直径1.6毫米，网格尺寸20×20毫米 | Material | General | 平方米 | 23.01 | 23.01 | 23.01 | 23.01 | 1 | CNY | 199.28 | 8.6618 | 11 | 11 | 建筑工程 | 隧道和地铁 | 封闭式作业方式 | 斜坡和竖井开挖
DXME-KALI-KANE_KAMESA | 电力：消耗量 2.51 千瓦·小时/机器小时 | Electricity | Electricity | 机器运行时间 | 1.69 | 1.69 | 1.69 | 1.69 | 1 | CNY | 54.94 | 32.6073 | 11 | 11 | 建筑工程 | 钻孔 | 钻井作业 | 其他钻井类型
KAME-LI-MEDX-MEME_MEKAKAKA | 中密度聚乙烯注浆管，用于土壤纤维锚固件 | Material | General | 米 | 12.71 | 12.71 | 12.71 | 12.71 | 1 | CNY | 615.02 | 48.4 | 10 | 10 | 建筑工程 | 桩基工程、沉井、地基加固 | 土壤加固 | 采用四股钢绞线锚杆加固基坑壁，钻孔时可施加高达61.7吨的预应力
MEVO-RI-KADX-KAPU | 油脂分离器 | Abstract Material | General | 套 | 158201.16 | 158201.16 | 158201.16 | 158201.16 | 1 | CNY | 158201.16 | 1 | 10 | 10 | 建筑工程 | 下水道——室外管网 | 其他作业 | 下水道设施元件
MERI-RI-KATO-MEME | 玻璃纤维布 | Abstract Material | General | 1000 平方米 | 35.76 | 20.9 | 42.12 | 42.12 | 2 | CNY | 1892.74 | 90.5298 | 10 | 10 | 建筑工程 | 地板 | 地板 | 防水层的设置
RIKA-ME-KAME-KAME | 锚固夹 | Abstract Material | General | 100 件 | 331.48 | 105.33 | 670.72 | 105.33 | 2 | CNY | 13.41 | 0.02 | 10 | 10 | 建筑工程 | 输电线路 | 0.38-35千伏输电线路及变电站 | 0.38-35千伏架空输电线路
KATO-ME-KARI-KARI | 石灰 | Abstract Material | General | 吨 | 1824.99 | 1824.99 | 1824.99 | 1824.99 | 1 | CNY | 2614.29 | 1.4325 | 10 | 10 | 建筑工程 | 公路 | 基础与覆盖层的建造 | 非硬质道路服装
RISA-RI-KAME-MEME_KAKAKAME | 适用于杵的叉形套筒KS-007 | Material | General | 件 | 133.62 | 133.62 | 133.62 | 133.62 | 1 | CNY | 1007.2 | 7.538 | 10 | 10 | 设备安装 | 铁路运输信号、集中、联锁及接触网设备 | 铁路运输接触网 | 接触式悬挂装置安装
RISA-RI-KAME-KANE_MEKAMETO | 用于将弹簧缆绳和斜弦与承重缆绳铰接连接的青铜夹具，尺寸为64×30毫米 | Material | General | 件 | 125.99 | 125.99 | 125.99 | 125.99 | 1 | CNY | 4671.68 | 37.08 | 10 | 10 | 设备安装 | 铁路运输信号、集中、联锁及接触网设备 | 铁路运输现有接触网改造与大修工程 | 现有接触网改造与大修工程，用于组织时速超过160公里/至250公里/小时
MEDX-TO-KAME-KADX | 止回阀 | Abstract Material | General | 件 | 1120.3 | 1120.3 | 1120.3 | 1120.3 | 1 | CNY | 1120.3 | 1 | 10 | 10 | 建筑工程 | 通风与空调 | 金属风管 | 用于深度达40米的矿井结构中的耐腐蚀钢风管垫片
MERI-RI-KAPU-MERI_KAKASATO | 技术垫，宽度1000毫米，厚度25毫米 | Material | General | 米 | 123.21 | 123.21 | 123.21 | 123.21 | 1 | CNY | 2414.99 | 19.6 | 10 | 10 | 设备安装 | 化学和石油加工工业设备 | 化学工业单独生产设备 | 氨生产设备
DXME-METO-KAME_SARIVO | 手动操作的自走式划线机，用于涂覆聚合物带，工作速度可达6公里/小时 | Equipment | General | 台时 | 138.79 | 138.79 | 138.79 | 138.79 | 1 | CNY | 466.33 | 3.36 | 10 | 10 | 建筑工程 | 公路 | 道路建设 | 道路标线
DXME-RIME-KALI_KAKARI | 地板打磨机 | Equipment | General | 台时 | 2.73 | 2.73 | 2.73 | 2.73 | 1 | CNY | 23.71 | 8.671 | 10 | 10 | 建筑工程 | 地板 | 地板 | 铺设镶板地板、镶嵌拼花地板、无纹理单片拼花地板
DXME-RIME-KALI_KAKARI | 电力消耗：0.73千瓦时/小时 | Electricity | Electricity | 机器运行时间 | 0.49 | 0.49 | 0.49 | 0.49 | 1 | CNY | 4.23 | 8.671 | 10 | 10 | 建筑工程 | 地板 | 地板 | 铺设镶板地板、镶嵌拼花地板、无纹理单片拼花地板
KAME-LI-KANE-MEME_MEKAKARI | 合成橡胶密封带，用于悬挂式通风幕墙，厚度1毫米，宽度36毫米 | Material | General | 10米 | 30.71 | 30.71 | 30.71 | 30.71 | 1 | CNY | 607.5 | 19.78 | 10 | 10 | 建筑工程 | 装修工程 | 饰面工程 | 建筑立面外墙饰面
RISA-RI-KAME-MEVO_KAKAMESA | 铰接式直管钢制固定器，配有两个1200毫米长的附加弯曲铝制管状固定器和尺寸为70×47×41.5毫米的固定夹，附加固定器支架长度为150毫米，主杆直径为50毫米，主杆长度600毫米 | Material | General | 件 | 2736.79 | 2736.79 | 2736.79 | 2736.79 | 1 | CNY | 7834.07 | 2.8625 | 10 | 10 | 设备安装 | 铁路运输信号、集中、联锁及接触网设备 | 铁路运输现有接触网改造与大修工程 | 现有接触网改造与大修工程，用于组织时速超过160公里/至250公里/小时
DXME-KAVO-KADX_SAKARI | 汽油振动夯实机，功率高达4千瓦 | Equipment | General | 台时 | 7.69 | 7.69 | 7.69 | 7.69 | 1 | CNY | 48.69 | 6.327 | 10 | 10 | 建筑工程 | 土方工程 | 其他土方工程、准备性、配套及加固工程 | 土壤密实
RISA-RI-KAME-MEVO_KAKAKADX | 带一个额外弯曲铝管固定器（长度1200毫米）和尺寸为70×47×41.5毫米的固定夹的直管式铝制铰接固定器，额外固定器支架长度150毫米，主杆直径55毫米，主杆长度600毫米 | Material | General | 件 | 2946.93 | 2946.93 | 2946.93 | 2946.93 | 1 | CNY | 8435.59 | 2.8625 | 10 | 10 | 设备安装 | 铁路运输信号、集中、联锁及接触网设备 | 铁路运输现有接触网改造与大修工程 | 现有接触网改造与大修工程，用于组织时速超过160公里/至250公里/小时
MEDX-PU-KARI-KARI | 管式消音器 | Abstract Material | General | 件 | 1029.14 | 1029.14 | 1029.14 | 1029.14 | 1 | CNY | 1029.14 | 1 | 10 | 10 | 建筑工程 | 通风与空调 | 通风和空调系统安装结构元件 | 安装GTP型管状通风装置消音器
KASA-ME-KAPU-KARI | 预制钢筋混凝土结构 | Abstract Material | General | 件 | 4443.24 | 4443.24 | 4443.24 | 4443.24 | 1 | CNY | 444323.56 | 100 | 10 | 10 | 建筑工程 | 预制混凝土和钢筋混凝土结构 | 工业企业的住宅、公共及行政生活建筑 | 内外墙板、加固隔板、隔断
RISA-RI-KAME-MEVO_KAKAMEPU | 带铰接的直管状钢制固定器，配有一个额外的1200毫米长的弯曲铝制管状固定器和一个尺寸为70×47×41.5毫米的固定夹，额外固定器的支架长度为150毫米，主杆直径为50毫米，主杆长度600毫米 | Material | General | 件 | 1760.94 | 1760.94 | 1760.94 | 1760.94 | 1 | CNY | 5040.7 | 2.8625 | 10 | 10 | 设备安装 | 铁路运输信号、集中、联锁及接触网设备 | 铁路运输现有接触网改造与大修工程 | 现有接触网改造与大修工程，用于组织时速超过160公里/至250公里/小时
KASA-ME-KAPU-MERI | 钢筋混凝土隔断板 | Abstract Material | General | 件 | 105.1 | 105.1 | 105.1 | 105.1 | 1 | CNY | 10509.75 | 100 | 10 | 10 | 建筑工程 | 预制混凝土和钢筋混凝土结构 | 工业企业的住宅、公共及行政生活建筑 | 内外墙板、加固隔板、隔断
RIPU-TO-KATO-KATO | 双层异形聚乙烯管材 | Abstract Material | General | 米 | 230.29 | 230.29 | 230.29 | 230.29 | 1 | CNY | 23604.48 | 102.5 | 10 | 10 | 建筑工程 | 下水道——室外管网 | 管道铺设与集水器安装 | 聚乙烯无压管
KASA-ME-KAPU-MESA | 预制钢筋混凝土结构 | Abstract Material | General | 件 | 544.43 | 544.43 | 544.43 | 544.43 | 1 | CNY | 54443.19 | 100 | 10 | 10 | 建筑工程 | 预制混凝土和钢筋混凝土结构 | 生产建筑与设施 | 墙壁和隔断
DXME-KASA-KAME_KARILI | 塔式附着起重机，起重能力8吨 | Equipment | General | 台时 | 208.74 | 208.74 | 208.74 | 208.74 | 1 | CNY | 226.9 | 1.087 | 10 | 10 | 建筑工程 | 建筑金属结构 | 建筑物与建筑框架 | 单层和多层生产建筑的框架
DXME-KASA-KAME_KARILI | 电力：消耗量 8.12 千瓦·小时/机器小时 | Electricity | Electricity | 机器运行时间 | 5.45 | 5.45 | 5.45 | 5.45 | 1 | CNY | 5.93 | 1.087 | 10 | 10 | 建筑工程 | 建筑金属结构 | 建筑物与建筑框架 | 单层和多层生产建筑的框架
DXME-KANE-KASA_KASAVO | 单斗多功能前置式气动轮式装载机，主斗标称容积3.8立方米，起重能力7吨 | Equipment | General | 台时 | 356.24 | 356.24 | 356.24 | 356.24 | 1 | CNY | 536.13 | 1.505 | 10 | 10 | 建筑工程 | 公路 | 垫层、找平层的基础与路面 | 地基垫层与找平层
RIKA-ME-KARI-MEKA_KAKATOPU | 三角形热镀锌悬挂件，长度400毫米，接触网刚性横梁支撑尺寸450×700毫米 | Material | General | 件 | 231.63 | 231.63 | 231.63 | 231.63 | 1 | CNY | 989.07 | 4.27 | 10 | 10 | 设备安装 | 铁路运输信号、集中、联锁及接触网设备 | 铁路运输接触网 | 支撑装置和接地装置的安装
DXME-MEDX-KAPU_KAKARI | 电力：消耗量16.5千瓦时/机器小时 | Electricity | Electricity | 机器运行时间 | 11.09 | 11.09 | 11.09 | 11.09 | 1 | CNY | 13.82 | 1.247 | 10 | 10 | 建筑工程 | 水利工程的混凝土和钢筋混凝土结构 | 水电工程结构，整个建筑的混凝土用量超过10万立方米 | 建筑物混凝土冷却系统安装
DXME-MEDX-KAPU_KAKARI | 用于注入清洗液的钻井泵，流量高达32立方米/小时，压力高达400米 | Equipment | General | 台时 | 24.65 | 24.65 | 24.65 | 24.65 | 1 | CNY | 30.74 | 1.247 | 10 | 10 | 建筑工程 | 水利工程的混凝土和钢筋混凝土结构 | 水电工程结构，整个建筑的混凝土用量超过10万立方米 | 建筑物混凝土冷却系统安装
KASA-ME-KAPU-MEKA | 基座块 | Abstract Material | General | 件 | 105.1 | 105.1 | 105.1 | 105.1 | 1 | CNY | 10509.75 | 100 | 10 | 10 | 建筑工程 | 预制混凝土和钢筋混凝土结构 | 工业企业的住宅、公共及行政生活建筑 | 内外墙板、加固隔板、隔断
DXME-KAVO-KASA_KASASA | 高产混凝土铺设设备组合中的滑模混凝土摊铺机 | Equipment | General | 台时 | 1372.74 | 1372.74 | 1372.74 | 1372.74 | 1 | CNY | 7294.74 | 5.314 | 10 | 10 | 建筑工程 | 公路 | 基础与覆盖层的建造 | 硬质路面
MEDX-TO-KATO-KATO | 空气过滤器 | Abstract Material | General | 件 | 125881.82 | 125881.82 | 125881.82 | 125881.82 | 1 | CNY | 125881.82 | 1 | 10 | 10 | 建筑工程 | 通风与空调 | 空调 | 安装空气（干式）过滤器
MEDX-TO-KATO-KAPU | 空气过滤器 | Abstract Material | General | 件 | 140.91 | 140.91 | 140.91 | 140.91 | 1 | CNY | 140.91 | 1 | 10 | 10 | 建筑工程 | 通风与空调 | 空调 | 安装空气滤网（油滤）
KASA-ME-KASA-KALI | 预制钢筋混凝土结构 | Abstract Material | General | 件 | 6689.26 | 6689.26 | 6689.26 | 6689.26 | 1 | CNY | 668925.79 | 100 | 10 | 10 | 建筑工程 | 预制混凝土和钢筋混凝土结构 | 工业企业的住宅、公共及行政生活建筑 | 梁、横梁、过梁
RIKA-RI-KAME-KANE_KAKAKASA | 用于连接截面为25 mm²的铜芯电线和电缆的镀锡铜压接套管，内径7 mm | Material | General | 100个 | 487.31 | 487.31 | 487.31 | 487.31 | 1 | CNY | 677.36 | 1.39 | 10 | 10 | 设备安装 | 铁路运输信号、集中、联锁及接触网设备 | 铁路信号、集中和锁闭设备 | 调度室、电气集中控制及自动联锁装置
RIKA-RI-KAME-KAVO_KAKAKARI | 热缩绝缘套管，截面1.5-2.5 mm2 | Material | General | 100个 | 565.29 | 565.29 | 565.29 | 565.29 | 1 | CNY | 40.7 | 0.072 | 10 | 10 | 设备安装 | 铁路运输信号、集中、联锁及接触网设备 | 铁路信号、集中和锁闭设备 | 调度室、电气集中控制及自动联锁装置
DXME-MEDX-KAPU_KAKADX | 电力：消耗量 198 千瓦·小时/机器小时 | Electricity | Electricity | 机器运行时间 | 133.02 | 133.02 | 133.02 | 133.02 | 1 | CNY | 9222.84 | 69.332 | 10 | 10 | 建筑工程 | 钻孔 | 钻井作业 | 其他钻井类型
KAVO-TO-KADX-KAME | 镀锌波纹板 | Abstract Material | General | 平方米 | 107.42 | 96.91 | 111.92 | 111.92 | 2 | CNY | 10819.68 | 111.65 | 10 | 10 | 建筑工程 | 混凝土和钢筋混凝土整体结构 | 采用不同类型模板建造住宅和公共建筑的整体结构 | 钢筋混凝土楼板永久模板的安装（采用钢制型材铺板）
RISA-RI-KAME-MEVO_KAKAKAVO | 铰接式直管铝制固定器，配有两个额外的弯曲管状铝制固定器，长度为1200毫米，以及尺寸为70×47×41.5毫米的固定夹。附加固定器支架长度150毫米，主杆直径55毫米，主杆长度600毫米 | Material | General | 件 | 4121.02 | 4121.02 | 4121.02 | 4121.02 | 1 | CNY | 11796.41 | 2.8625 | 10 | 10 | 设备安装 | 铁路运输信号、集中、联锁及接触网设备 | 铁路运输现有接触网改造与大修工程 | 现有接触网改造与大修工程，用于组织时速超过160公里/至250公里/小时
DXME-KAPU-KARI_KATOTO | 定向钻机用于无沟槽铺设，牵引力1000千牛 | Equipment | General | 台时 | 2142.25 | 2142.25 | 2142.25 | 2142.25 | 1 | CNY | 2448.59 | 1.143 | 10 | 10 | 建筑工程 | 钻孔 | 钻井作业 | 其他钻井类型
KASA-TO-KARI-KAME | 单件装饰线条 | Abstract Material | General | 件 | 105.1 | 105.1 | 105.1 | 105.1 | 1 | CNY | 105.1 | 1 | 10 | 10 | 建筑工程 | 装修工程 | 雕塑工程 | 安装水泥构件（柱头、基座、柱头饰、柱头饰、托架和模压件）
KAVO-PU-KATO-KATO_KAKATOTO | 热轧周期性截面钢筋，A-III级，直径14毫米 | Material | General | 吨 | 7806.23 | 7806.23 | 7806.23 | 7806.23 | 1 | CNY | 317042.34 | 40.614 | 10 | 10 | 建筑工程 | 预制混凝土和钢筋混凝土结构 | 生产建筑与设施 | 预制整体式料仓和散装物料储存筒仓
MEPU-PU-KAME-MEDX_KAKAKAME | 底漆 KhS-04 | Material | General | 吨 | 19951.14 | 19951.14 | 19951.14 | 19951.14 | 1 | CNY | 312.43 | 0.0157 | 10 | 10 | 建筑工程 | 装修工程 | 油漆工程 | 脚手架或吊篮外墙涂装
MEPU-PU-KATO-KASA_KAKAMENE | KO-916有机硅耐热清漆 | Material | General | 千克 | 202.32 | 202.32 | 202.32 | 202.32 | 1 | CNY | 177.13 | 0.8755 | 10 | 10 | 设备安装 | 电气设备 | 电力输送与电网 | 500千伏以下电缆线路
KAVO-ME-KARI-KAME | 漏斗 | Abstract Material | General | 件 | 62.77 | 55.5 | 128.16 | 55.5 | 2 | CNY | 3711.1 | 50.5 | 10 | 10 | 建筑工程 | 室内管道 | 卫生技术配件安装与系统水压测试 | 漏斗安装
DXME-MEKA-KAPU_KARITO | 直径150毫米以下管道的绝缘机 | Equipment | General | 台时 | 35.02 | 35.02 | 35.02 | 35.02 | 1 | CNY | 202.45 | 5.781 | 10 | 10 | 建筑工程 | 干线和工业管道 | 管道防腐隔离与铺设 | 管道密封与铺设
MENE-RI-KARI-KALI_KAMENEME | 草坪草种子（城市混合种） | Material | General | 千克 | 32.46 | 32.46 | 32.46 | 32.46 | 1 | CNY | 966.44 | 29.7778 | 10 | 10 | 建筑工程 | 土方工程 | 机械化土方工程（挖掘机、铲运机、推土机、平地机、水力机械化法等） | 铁路和公路的挖沟与填筑
RILI-RI-KATO-KARI_KAKAKASA | 钢制涂漆铰接式直型固定器，型号FP-2，长度1400毫米 | Material | General | 件 | 604.84 | 604.84 | 604.84 | 604.84 | 1 | CNY | 2752.61 | 4.551 | 10 | 10 | 设备安装 | 铁路运输信号、集中、联锁及接触网设备 | 铁路运输接触网 | 接触式悬挂装置安装
RITO-SA-KAME-KAVO_KAKASATO | 电焊直缝和螺旋缝钢管，强度等级K38，外径820毫米，壁厚12毫米 | Material | General | 米 | 3136.72 | 3136.72 | 3136.72 | 3136.72 | 1 | CNY | 32390.71 | 10.3263 | 10 | 10 | 建筑工程 | 土方工程 | 机械化土方工程（挖掘机、铲运机、推土机、平地机、水力机械化法等） | 水力机械化法土方工程
RITO-SA-KAME-KAVO_KAKAPUSA | 直缝和螺旋缝电焊钢管，强度等级K38，外径720毫米，壁厚12毫米 | Material | General | 米 | 2690.64 | 2690.64 | 2690.64 | 2690.64 | 1 | CNY | 55221.55 | 20.5236 | 10 | 10 | 建筑工程 | 土方工程 | 机械化土方工程（挖掘机、铲运机、推土机、平地机、水力机械化法等） | 水力机械化法土方工程
RILI-RI-KATO-KARI_KAKAKATO | 钢制涂漆铰接式反向固定器，型号FOI-2，长度3200毫米 | Material | General | 件 | 1126.42 | 1126.42 | 1126.42 | 1126.42 | 1 | CNY | 6815.98 | 6.051 | 10 | 10 | 设备安装 | 铁路运输信号、集中、联锁及接触网设备 | 铁路运输接触网 | 接触式悬挂装置安装
KAME-NE-KATO-KATO | 地毯 | Abstract Material | General | 平方米 | 124.32 | 124.32 | 124.32 | 124.32 | 1 | CNY | 12680.8 | 102 | 10 | 10 | 建筑工程 | 地板 | 地板 | 铺设人造革和地毯覆盖层
KASA-TO-KAME-KAME | 单件装饰线条 | Abstract Material | General | 件 | 472.12 | 472.12 | 472.12 | 472.12 | 1 | CNY | 472.12 | 1 | 10 | 10 | 建筑工程 | 装修工程 | 雕塑工程 | 在柱子上安装石膏单件部件
RISA-RI-KAME-MEVO_KAKAKAME | KS-118 涂漆铰接式反向固定器支架 | Material | General | 件 | 127.76 | 127.76 | 127.76 | 127.76 | 1 | CNY | 824.2 | 6.451 | 10 | 10 | 设备安装 | 铁路运输信号、集中、联锁及接触网设备 | 铁路运输接触网 | 接触式悬挂装置安装
RISA-RI-KAME-MEVO_KAKAKATO | KS-117 铰接式直锁定装置支架，铸铁，涂漆 | Material | General | 件 | 155.64 | 155.64 | 155.64 | 155.64 | 1 | CNY | 708.33 | 4.551 | 10 | 10 | 设备安装 | 铁路运输信号、集中、联锁及接触网设备 | 铁路运输接触网 | 接触式悬挂装置安装
DXME-KAME-KASA_KANERI | 地下作业挖掘机，铲斗容量1.2立方米 | Equipment | General | 台时 | 377 | 377 | 377 | 377 | 1 | CNY | 1872.58 | 4.967 | 10 | 10 | 建筑工程 | 隧道和地铁 | 封闭式作业方式 | 隧道和巷道掘进
DXME-KAME-KASA_KANERI | 电力：消耗量 18.15 千瓦·小时/机器小时 | Electricity | Electricity | 机器运行时间 | 12.19 | 12.19 | 12.19 | 12.19 | 1 | CNY | 60.57 | 4.967 | 10 | 10 | 建筑工程 | 隧道和地铁 | 封闭式作业方式 | 隧道和巷道掘进
RIPU-RI-KAME-KARI | 陶瓷下水道管 | Abstract Material | General | 米 | 1897.01 | 1897.01 | 1897.01 | 1897.01 | 1 | CNY | 191218.84 | 100.8 | 10 | 10 | 建筑工程 | 下水道——室外管网 | 管道铺设与集水器安装 | 陶瓷下水道管
KAME-LI-MESA-MEPU_KAKARIME | 自攻螺钉，钢制氧化处理，沉头十字槽，双螺纹，尖头，直径 3.9 毫米，长度 25 毫米 | Material | General | 100个 | 4.86 | 4.86 | 4.86 | 4.86 | 1 | CNY | 141.25 | 29.0837 | 10 | 10 | 建筑工程 | 木结构 | 木结构 | 窗户
DXME-KAPU-KAME_MEKARI | 车载螺旋钻机，钻孔深度可达15米，钻孔直径150-500毫米 | Equipment | General | 台时 | 354.05 | 354.05 | 354.05 | 354.05 | 1 | CNY | 873.79 | 2.468 | 10 | 10 | 建筑工程 | 钻孔 | 钻井作业 | 螺旋钻探
KASA-TO-KARI-KALI | 装饰线条配件 | Abstract Material | General | 米 | 105.1 | 105.1 | 105.1 | 105.1 | 1 | CNY | 10614.85 | 101 | 10 | 10 | 建筑工程 | 装修工程 | 雕塑工程 | 安装水泥部件，包括带装饰图案的平面、凸面和浮雕部件，图案可为简单或复杂
MEPU-SA-KAME-KAME | 丙烯酸密封胶，300毫升 | Abstract Material | General | 件 | 213.92 | 213.92 | 213.92 | 213.92 | 1 | CNY | 3779.22 | 17.6667 | 10 | 10 | 建筑工程 | 木结构 | 隔墙、墙面饰面、石膏板吊顶 | 在单层金属框架（采用天花板型材）上铺设单层或双层石膏板墙面
RISA-ME-KASA-KAPU_KAKAKAPU | 铁路轨道，R38型 | Material | General | 吨 | 15782.83 | 15782.83 | 15782.83 | 15782.83 | 1 | CNY | 1240751.05 | 78.614 | 10 | 10 | 建筑工程 | 隧道掘进工程 | 常规方式进行的隧道工程 | 永久轨道、道岔、岔道
KAME-LI-MEME-KAPU_KAKANERI | 合金焊丝 | Material | General | 千克 | 16.8 | 16.8 | 16.8 | 16.8 | 1 | CNY | 124.02 | 7.384 | 10 | 10 | 设备安装 | 水电站和水利工程设备 | 水力发电设备 | 发电厂发电机
DXME-MEDX-KAVO_KARIRI | 电力：消耗量 24.75 千瓦·小时/机器小时 | Electricity | Electricity | 机器运行时间 | 16.63 | 16.63 | 16.63 | 16.63 | 1 | CNY | 169.98 | 10.222 | 10 | 10 | 建筑工程 | 土方工程 | 其他土方工程、准备性、配套及加固工程 | 降水
RITO-VO-KAPU-KANE_KAMEKALI | 90°弯头，弯曲半径R=1.5，额定压力16MPa，公称直径300毫米，外径325毫米，壁厚8毫米 | Material | General | 件 | 1217.55 | 1217.55 | 1217.55 | 1217.55 | 1 | CNY | 6026.85 | 4.95 | 10 | 10 | 建筑工程 | 室内管道 | 钢管管道 | 使用无缝钢管铺设供暖和供气管道
KASA-ME-KALI-KAME | 通风单元 | Abstract Material | General | 件 | 5268.09 | 5268.09 | 5268.09 | 5268.09 | 1 | CNY | 526809.38 | 100 | 10 | 10 | 建筑工程 | 预制混凝土和钢筋混凝土结构 | 工业企业的住宅、公共及行政生活建筑 | 体积块、卫生间隔间、电梯井和通风块
RISA-RI-KAME-RIKA_KAKATOME | 镀锌钢杆，带两个相互旋转90°的固定耳，直径20毫米，长度1000毫米 | Material | General | 件 | 126.94 | 126.94 | 126.94 | 126.94 | 1 | CNY | 143.82 | 1.133 | 10 | 10 | 设备安装 | 铁路运输信号、集中、联锁及接触网设备 | 铁路运输现有接触网改造与大修工程 | 现有接触网改造与大修工程，用于组织时速超过160公里/至250公里/小时
KASA-ME-KALI-RIME | 阳台板 | Abstract Material | General | 件 | 552.24 | 552.24 | 552.24 | 552.24 | 1 | CNY | 55224.27 | 100 | 10 | 10 | 建筑工程 | 预制混凝土和钢筋混凝土结构 | 工业企业的住宅、公共及行政生活建筑 | 阳台、露台、遮阳篷、栏杆、墙壁、围栏及小型构件的板材
DXME-KALI-KATO_KARIME | 自动化混凝土搅拌站，产能20立方米/小时 | Equipment | General | 台时 | 61.13 | 61.13 | 61.13 | 61.13 | 1 | CNY | 3500.93 | 57.273 | 10 | 10 | 建筑工程 | 隧道和地铁 | 封闭式作业方式 | 支护装置
RIKA-ME-KARI-MEDX_MEKARIME | 带铰接式承重缆索连接装置和用于固定弦线的铰接式分流装置的青铜弹簧缆索，缆索横截面35 mm2，长度18.04 m | Material | General | 件 | 3183.23 | 3183.23 | 3183.23 | 3183.23 | 1 | CNY | 57298.17 | 18 | 10 | 10 | 设备安装 | 铁路运输信号、集中、联锁及接触网设备 | 铁路运输现有接触网改造与大修工程 | 现有接触网改造与大修工程，用于组织时速超过160公里/至250公里/小时
RITO-TO-KATO-KARI_KAKAPUVO | 热轧无缝钢管，去毛刺，钢材等级10、20、35，外径76毫米，壁厚4毫米 | Material | General | 米 | 137.07 | 137.07 | 137.07 | 137.07 | 1 | CNY | 209.44 | 1.528 | 10 | 10 | 建筑工程 | 隧道和地铁 | 封闭式作业方式 | 隧道和巷道掘进
RITO-TO-KANE-KAPU_KAKAMEPU | 未镀锌焊接钢制水气管道螺纹管，轻型，公称直径90毫米，壁厚3.5毫米 | Material | General | 米 | 71.36 | 71.36 | 71.36 | 71.36 | 1 | CNY | 428.13 | 6 | 10 | 10 | 建筑工程 | 土方工程 | 其他土方工程、准备性、配套及加固工程 | 降水
KANE-RI-KARI-KAME_KAKASAME | 陶瓷地板砖，无釉，光滑，多色 | Material | General | 平方米 | 94.62 | 94.62 | 94.62 | 94.62 | 1 | CNY | 9650.88 | 102 | 10 | 10 | 建筑工程 | 地板 | 地板 | 水泥砂浆瓷砖铺装施工
KASA-RI-KARI-RIME | 混凝土、水泥或马赛克瓷砖 | Abstract Material | General | 平方米 | 102.31 | 102.31 | 102.31 | 102.31 | 1 | CNY | 6410.47 | 62.6571 | 10 | 10 | 建筑工程 | 地板 | 地板 | 水泥砂浆瓷砖铺装施工
RIKA-RI-KADX-KAME_KAKAMERI | MKS-M 系列电缆钳 | Material | General | 吨 | 111300.47 | 111300.47 | 111300.47 | 111300.47 | 1 | CNY | 95.35 | 0.0008 | 10 | 10 | 设备安装 | 通信设备 | 通信线路 | 城市电缆通信线路
RITO-SA-KAME-KAVO_KAKAMESA | 电焊直缝和螺旋缝钢管，强度等级K38，外径426毫米，壁厚7毫米 | Material | General | 米 | 751.75 | 751.75 | 751.75 | 751.75 | 1 | CNY | 38005.61 | 50.556 | 10 | 10 | 建筑工程 | 土方工程 | 机械化土方工程（挖掘机、铲运机、推土机、平地机、水力机械化法等） | 水力机械化法土方工程
RITO-TO-KATO-KARI_KAKALIPU | 10、20、35号钢制无缝热轧带倒角钢管，外径102毫米，壁厚7毫米 | Material | General | 米 | 286.38 | 286.38 | 286.38 | 286.38 | 1 | CNY | 8305.12 | 29 | 10 | 10 | 设备安装 | 轧制生产设备 | 稠态和液态润滑系统 | 液体润滑系统组件
KAME-LI-MESA-KALI_KAMEPUVO | 塑料膨胀钉，带金属芯，用于隔热，直径10毫米，长度200毫米 | Material | General | 10个 | 16.09 | 16.09 | 16.09 | 16.09 | 1 | CNY | 167.3 | 10.3997 | 10 | 10 | 建筑工程 | 砖砌体和砌块结构 | 轻质砌块与石材结构 | 轻质混凝土砌块砌墙、孔洞填充及框架结构
KAME-TO-KAME-KANE_MEKARISA | 用于建筑结构中密封电缆穿墙孔和管道密封系统的橡胶部件接触润滑剂 | Material | General | 千克 | 1812.27 | 1812.27 | 1812.27 | 1812.27 | 1 | CNY | 3822.08 | 2.109 | 10 | 10 | 建筑工程 | 隔热工程 | 防火保护 | 其他结构的防火保护
DXME-KALI-KAVO_KARITO | 电力：耗电量3.63千瓦时/小时 | Electricity | Electricity | 机器运行时间 | 2.44 | 2.44 | 2.44 | 2.44 | 1 | CNY | 1.72 | 0.707 | 10 | 10 | 建筑工程 | 桩基工程、沉井、地基加固 | 土壤加固 | 硅化与树脂化
DXME-KARI-KAPU_KATORI | 电力消耗：42千瓦时/机械小时 | Electricity | Electricity | 机器运行时间 | 28.22 | 28.22 | 28.22 | 28.22 | 1 | CNY | 9.26 | 0.328 | 10 | 10 | 建筑工程 | 桩基工程、沉井、地基加固 | 桩基工程 | 从地面进行的桩基施工
DXME-KALI-KAVO_KARITO | 用于配制水水泥及其他砂浆的固定式砂浆搅拌机，容量为2000升 | Equipment | General | 台时 | 9.44 | 9.44 | 9.44 | 9.44 | 1 | CNY | 6.67 | 0.707 | 10 | 10 | 建筑工程 | 桩基工程、沉井、地基加固 | 土壤加固 | 硅化与树脂化
MEVO-ME-KARI-KAME_KARIKARI | 平行闸阀，带30ch6br伸缩阀杆，法兰连接管道，额定压力1.0兆帕，额定直径80毫米 | Material | General | 件 | 650.86 | 650.86 | 650.86 | 650.86 | 1 | CNY | 65.09 | 0.1 | 10 | 10 | 建筑工程 | 土方工程 | 其他土方工程、准备性、配套及加固工程 | 降水
MEME-ME-KAME-KAPU_KAKARIPU | 松木榫接地板，厚度27毫米，宽度（不含榫头）100-140毫米 | Material | General | 立方米 | 4441.64 | 4441.64 | 4441.64 | 4441.64 | 1 | CNY | 4890.25 | 1.101 | 10 | 10 | 建筑工程 | 地板 | 地板 | 木板和木条铺装施工
DXME-MEME-KAME_KAKATO | 轮式拖挂式电缆铺设机，用于无沟槽铺设铜缆和光缆，同时铺设控制带和聚乙烯管，电缆或管道直径不超过65毫米，铺设深度不超过1.2米 | Equipment | General | 台时 | 23.97 | 23.97 | 23.97 | 23.97 | 1 | CNY | 309.72 | 12.921 | 10 | 10 | 设备安装 | 通信设备 | 通信线路 | 城际电缆通信线路
KARI-TO-KAME-KAPU_KAKAKAME | 分级砂，沉积岩装饰砂 | Material | General | 吨 | 512.66 | 512.66 | 512.66 | 512.66 | 1 | CNY | 205.06 | 0.4 | 10 | 10 | 建筑工程 | 装修工程 | 饰面工程 | 人造瓷砖表面铺装
DXME-MEDX-KAVO_KARIRI | 泵，流量150立方米/小时，扬程100米，功率75千瓦 | Equipment | General | 台时 | 41.6 | 41.6 | 41.6 | 41.6 | 1 | CNY | 425.21 | 10.222 | 10 | 10 | 建筑工程 | 土方工程 | 其他土方工程、准备性、配套及加固工程 | 降水
MEME-RI-MEME-KANE | 层压胶合板 | Abstract Material | General | 立方米 | 6535.78 | 6535.78 | 6535.78 | 6535.78 | 1 | CNY | 48694.61 | 7.4505 | 10 | 10 | 建筑工程 | 混凝土和钢筋混凝土整体结构 | 核电站建筑结构 | 反应堆井结构混凝土浇筑
KAME-LI-MESA-MEKA_KAKANEKA | 单爪钢制安装卡扣（SO），固定直径10-14毫米 | Material | General | 100个 | 21.24 | 21.24 | 21.24 | 21.24 | 1 | CNY | 110.38 | 5.197 | 10 | 10 | 设备安装 | 通信设备 | 无线电通信、广播、无线电和电视 | 移动目标无线电通信
RISA-RI-KAME-KANE_MEKAMESA | 直型青铜夹具，用于辅助固定接触线的中间锚固缆绳至铁路接触网承重缆绳，型号KS-052-8，尺寸80×60×46毫米 | Material | General | 件 | 384.5 | 384.5 | 384.5 | 384.5 | 1 | CNY | 2141.03 | 5.5683 | 10 | 10 | 设备安装 | 铁路运输信号、集中、联锁及接触网设备 | 铁路运输现有接触网改造与大修工程 | 现有接触网改造与大修工程，用于组织时速超过160公里/至250公里/小时
DXME-KALI-KATO_KARIME | 电力：消耗量 18.56 千瓦时/机器小时 | Electricity | Electricity | 机器运行时间 | 12.47 | 12.47 | 12.47 | 12.47 | 1 | CNY | 714.26 | 57.273 | 10 | 10 | 建筑工程 | 隧道和地铁 | 封闭式作业方式 | 支护装置
KADX-RI-KATO-KAPU | 铝制角型材 | Abstract Material | General | 米 | 30636.95 | 93.55 | 50985.49 | 50985.49 | 3 | CNY | 7292.87 | 69.565 | 10 | 8 | 建筑工程 | 装修工程 | 饰面工程 | 室内表面板材饰面
DXME-MEDX-KAPU_KAKADX | 三活塞钻井泵用于输送钻井液，输送量86-184立方米/小时，出口压力35-18兆帕 | Equipment | General | 台时 | 387.61 | 387.61 | 387.61 | 387.61 | 1 | CNY | 26873.64 | 69.332 | 10 | 10 | 建筑工程 | 钻孔 | 钻井作业 | 其他钻井类型
DXME-KAVO-KAME_KARIME | 履带式摊铺机，摊铺宽度1.8至4.5米，摊铺速度30米/分钟，生产能力400吨/小时 | Equipment | General | 台时 | 319.9 | 319.9 | 319.9 | 319.9 | 1 | CNY | 1056.31 | 3.302 | 10 | 10 | 建筑工程 | 公路 | 现有基础和覆盖层的准备工作，用于黑色碎石（砾石）和沥青混凝土覆盖层（在重建时） | 基础轮廓修正
DXME-KARI-KAPU_KATORI | 用于钻孔桩的钻井设备，钻孔深度可达24米，直径可达1200毫米 | Equipment | General | 台时 | 247.69 | 247.69 | 247.69 | 247.69 | 1 | CNY | 81.24 | 0.328 | 10 | 10 | 建筑工程 | 桩基工程、沉井、地基加固 | 桩基工程 | 从地面进行的桩基施工
MEME-ME-KATO-KASA_KAKATOPU | 未刨边阔叶木（桤木）板材，天然湿度，长度4-6.5米，各种宽度，厚度25、32、40毫米，II级 | Material | General | 立方米 | 4788.56 | 4788.56 | 4788.56 | 4788.56 | 1 | CNY | 35.44 | 0.0074 | 10 | 10 | 设备安装 | 地铁和隧道设备 | 地铁设备 | 信号、集中控制和联锁设备
MEME-ME-KARI-KAME | 建筑用原木 | Abstract Material | General | 立方米 | 1172.1 | 1172.1 | 1172.1 | 1172.1 | 1 | CNY | 16331.76 | 13.9337 | 10 | 10 | 建筑工程 | 木结构 | 木结构 | 墙体、隔断
MEPU-PU-KAPU-KAVO_KAKAKADX | PF-167搪瓷 | Material | General | 吨 | 19934.26 | 19934.26 | 19934.26 | 19934.26 | 1 | CNY | 1169.34 | 0.0587 | 10 | 10 | 建筑工程 | 水利工程中的防水工程 | 海工建筑中的防水工程 | 水利工程金属结构的底漆、搪瓷、清漆和油漆涂层
DXME-MEDX-KANE_KAMERI | 电力：消耗量 1.32 千瓦·时/机器小时 | Electricity | Electricity | 机器运行时间 | 0.89 | 0.89 | 0.89 | 0.89 | 1 | CNY | 15.95 | 17.99 | 10 | 10 | 建筑工程 | 桩基工程、沉井、地基加固 | 土壤加固 | 粘土溶液下沟槽的设置
RIPU-TO-KATO-MERI | 聚乙烯管 | Abstract Material | General | 米 | 1419.21 | 1419.21 | 1419.21 | 1419.21 | 1 | CNY | 145327.44 | 102.4 | 10 | 10 | 建筑工程 | 农村建筑结构 | 温室与蔬菜储藏室 | 冬季玻璃温室
KAVO-TO-KAME-KARI_KAMEKAPU | 平行边梁，钢材牌号09G2S、12G2S、20B-60B | Material | General | 吨 | 9475.34 | 9475.34 | 9475.34 | 9475.34 | 1 | CNY | 51299.48 | 5.414 | 10 | 10 | 建筑工程 | 隧道和地铁 | 封闭式作业方式 | 隧道和巷道掘进
MEPU-SA-KALI-KAME_KAKAMERI | 铝粉 PAP-2 | Material | General | 吨 | 66528.26 | 66528.26 | 66528.26 | 66528.26 | 1 | CNY | 86.49 | 0.0013 | 10 | 10 | 建筑工程 | 供热与燃气管道——外部管网 | 城镇及村庄燃气管道 | 燃气管道网络上的其他设备
KAVO-ME-KARI-MEME_KAKAKANE | 方坯锻件，重量90千克 | Material | General | 吨 | 10502.49 | 10502.49 | 10502.49 | 10502.49 | 1 | CNY | 56.82 | 0.0054 | 10 | 10 | 建筑工程 | 桥梁与管道 | 各类工程 | 楼梯装置
PU_MEKAKA_KANENE | 人员：8人-小时/机械-小时 | Operator | Operators | 机器运行时间 | 511.36 | 511.36 | 511.36 | 511.36 | 1 | CNY | 1537.15 | 3.006 | 10 | 10 | 建筑工程 | 水下建筑（潜水）工程 | 在海洋环境中的挖泥作业 | 使用挖泥船进行的疏浚作业
DXME-MEME-KAME_KAKARI | 轮式拖挂式电缆铺设机，用于铺设各种长途通信电缆，铺设深度为0.9至1.2米 | Equipment | General | 台时 | 19.81 | 19.81 | 19.81 | 19.81 | 1 | CNY | 517.1 | 26.107 | 10 | 10 | 设备安装 | 通信设备 | 铁路运输公务通信 | 电缆干线通信线路
DXME-KASA-MEME_KAMERI | 门式龙门起重机，起重能力16吨 | Equipment | General | 台时 | 595.58 | 595.58 | 595.58 | 595.58 | 1 | CNY | 136007.72 | 228.361 | 10 | 10 | 设备安装 | 起重运输设备 | 间歇式起重运输机械装置 | 门式起重机
KAME-ME-KARI-MEKA_MEKARIKA | 白石棉（白石棉），6组，6-55、6-45、6-40、6-40M、6-30、6-20牌号 | Material | General | 吨 | 2081.56 | 2081.56 | 2081.56 | 2081.56 | 1 | CNY | 202.12 | 0.0971 | 10 | 10 | 建筑工程 | 桥梁与管道 | 各类工程 | 公路桥梁与高架桥与路堤的连接装置
MEPU-SA-KADX-KANE | 稀释剂 | Abstract Material | General | 吨 | 71.92 | 71.92 | 71.92 | 71.92 | 1 | CNY | 0.13 | 0.0018 | 10 | 10 | 建筑工程 | 桥梁与管道 | 各类工程 | 跨径结构涂装
DXME-KARI-KAME_KAKANE | 振动沉管机，偏心力矩46千克米，配备548马力液压站 | Equipment | General | 台时 | 1416.89 | 1416.89 | 1416.89 | 1416.89 | 1 | CNY | 1521.74 | 1.074 | 10 | 10 | 建筑工程 | 桩基工程、沉井、地基加固 | 桩基工程 | 从地面进行的桩基施工
MEME-RI-MEME-KANE_KAKAKATO | 双面覆膜桦木胶合板，两面表面光滑，III/III级，厚度21毫米 | Material | General | 立方米 | 5294.79 | 5294.79 | 5294.79 | 5294.79 | 1 | CNY | 1790.7 | 0.3382 | 10 | 10 | 建筑工程 | 混凝土和钢筋混凝土整体结构 | 梁、腰板、过梁、横梁 | 梁、过梁的建造
DXME-KASA-MEME_KAMERI | 电力：消耗量22.88千瓦时/马力小时 | Electricity | Electricity | 机器运行时间 | 15.37 | 15.37 | 15.37 | 15.37 | 1 | CNY | 3510.38 | 228.361 | 10 | 10 | 设备安装 | 起重运输设备 | 间歇式起重运输机械装置 | 门式起重机
DXME-MEDX-KANE_KAMERI | 泥浆泵，产量高达15立方米/小时，压力高达50米 | Equipment | General | 台时 | 2.62 | 2.62 | 2.62 | 2.62 | 1 | CNY | 47.1 | 17.99 | 10 | 10 | 建筑工程 | 桩基工程、沉井、地基加固 | 土壤加固 | 粘土溶液下沟槽的设置
DXME-KARI-KASA_SAKAKA | 履带式宽抓斗，斗容达1立方米 | Equipment | General | 台时 | 787.48 | 787.48 | 787.48 | 787.48 | 1 | CNY | 25404.09 | 32.26 | 10 | 10 | 建筑工程 | 桩基工程、沉井、地基加固 | 土壤加固 | 粘土溶液下沟槽的设置
MEPU-PU-KAME-MELI_KAKAMERI | 基于聚氨酯清漆和高分散性锌粉的底漆，通过空气中的水分固化 | Material | General | 千克 | 129.57 | 129.57 | 129.57 | 129.57 | 1 | CNY | 728.07 | 5.619 | 10 | 10 | 建筑工程 | 桩基工程、沉井、地基加固 | 桩基工程 | 从地面进行的桩基施工
RITO-VO-KATO-MEME_KARISAPU | 钢制平焊法兰，钢材牌号20，适用温度范围-30 °C至+300 °C，公称压力1.0 MPa，公称直径200毫米 | Material | General | 件 | 274.15 | 274.15 | 274.15 | 274.15 | 1 | CNY | 442.48 | 1.614 | 10 | 10 | 建筑工程 | 桩基工程、沉井、地基加固 | 沉井工程 | 采用液压机械化方式，使用抓斗起重机下放井筒并开挖土方
MEME-ME-KATO-KANE_KAKARISA | 阔叶树（桦木）刨光板，自然湿度，长度4-6.5米，各种宽度，厚度25、32、40毫米，III级 | Material | General | 立方米 | 7473.53 | 7473.53 | 7473.53 | 7473.53 | 1 | CNY | 2908.7 | 0.3892 | 10 | 10 | 建筑工程 | 桩基工程、沉井、地基加固 | 沉井工程 | 采用液压机械化方式，使用抓斗起重机下放井筒并开挖土方
MEKA-ME-KARI-KARI_KAMEKARI | AD1N牌铝板，厚度0.5-2.0毫米 | Material | General | 千克 | 55.98 | 55.98 | 55.98 | 55.98 | 1 | CNY | 963.97 | 17.2206 | 10 | 10 | 建筑工程 | 隔热工程 | 隔热工程 | 高温表面隔热
KAME-LI-MESA-KAVO_KAKARIME | 半圆头钢铆钉，直径4毫米，长度5毫米 | Material | General | 吨 | 73420.27 | 73420.27 | 73420.27 | 73420.27 | 1 | CNY | 97.28 | 0.0011 | 10 | 10 | 建筑工程 | 隔热工程 | 隔热工程 | 隔热框架与饰面
DXME-MERI-KAVO_MEKAME | 悬挂式风扇喷雾器，水箱容量0.6立方米 | Equipment | General | 台时 | 11.32 | 11.32 | 11.32 | 11.32 | 1 | CNY | 11.78 | 1.041 | 10 | 10 | 建筑工程 | 绿化、防护林带 | 绿化 | 绿化带养护（操作规范）
KAME-LI-MELI-MERI | 钢丝圆盘砂轮机用砂轮 | Abstract Material | General | 件 | 38.81 | 38.81 | 38.81 | 38.81 | 1 | CNY | 0 | 0 | 10 | 10 | 建筑工程 | 建筑物和构筑物改造工程 | 其他作业 | 接缝防水
RIPU-TO-KASA-KAME_KAMEKAME | 聚氯乙烯衬套 | Material | General | 100个 | 645.83 | 645.83 | 645.83 | 645.83 | 1 | CNY | 2473.53 | 3.83 | 10 | 10 | 设备安装 | 工艺管道 | 自动化系统管道 | 塑料管和气动电缆的管道布线，KS-7和KS-14气动电缆连接盒
KASA-ME-KAVO-KANE | 无砟桥面预制钢筋混凝土板 | Abstract Material | General | 立方米 | 2912.96 | 2912.96 | 2912.96 | 2912.96 | 1 | CNY | 291295.95 | 100 | 10 | 10 | 建筑工程 | 铁路 | 1520毫米轨距铁路轨道上部结构 | 桥梁轨道铺设
KAME-ME-KAME-KADX_KAKARIME | 通用石棉绳，型号：ShAON，直径：0.7毫米 | Material | General | 吨 | 193133.39 | 193133.39 | 193133.39 | 193133.39 | 1 | CNY | 2125.82 | 0.011 | 10 | 10 | 建筑工程 | 供暖——室内设备 | 供暖锅炉 | 安装燃固体燃料铸铁分段式供暖锅炉
KAVO-TO-MEME-KAME_KAKATORI | 穿孔槽钢，钢材牌号为St3ps、St3sp，尺寸为60x35毫米 | Material | General | 米 | 43.76 | 43.76 | 43.76 | 43.76 | 1 | CNY | 156.54 | 3.577 | 10 | 10 | 设备安装 | 仪器、自动化设备和计算机技术 | 仪器和自动化设备安装结构 | 仪器安装结构
RIPU-TO-KASA-MEKA | 聚合物转换器 | Abstract Material | General | 件 | 114.81 | 114.81 | 114.81 | 114.81 | 1 | CNY | 11481.04 | 100 | 10 | 10 | 建筑工程 | 室内管道 | 水表组件和水表（计数器） | 安装公寓水表组件
KAME-TO-KASA-TOVO_KARIPUME | 工业用二氯甲烷 | Material | General | 千克 | 16.48 | 16.48 | 16.48 | 16.48 | 1 | CNY | 181.33 | 11.003 | 10 | 10 | 建筑工程 | 室内管道 | 塑料管管道 | 压力聚乙烯管供水管道铺设
KAME-LI-MEDX-KAPU_KAKAMETO | 聚异丁烯板材PSG | Material | General | 吨 | 23407.62 | 23407.62 | 23407.62 | 23407.62 | 1 | CNY | 145.97 | 0.0062 | 10 | 10 | 建筑工程 | 建筑结构和设备防腐保护 | 粘合涂层 | 用2.5毫米厚的聚异丁烯板粘贴金属表面
MEVO-ME-KADX-KAME_KAKAMETO | 钢制球形燃气阀，公称直径150毫米 | Material | General | 件 | 1988.65 | 1988.65 | 1988.65 | 1988.65 | 1 | CNY | 2267.07 | 1.14 | 10 | 10 | 建筑工程 | 干线和工业管道 | 截止阀门组装 | 天然气管道线性阀门组件
KAME-LI-MELI-MEKA_KAKAPUPU | 用于管道切入的钢制冠状铣刀，钢材牌号 R6M5F3，直径 51 毫米 | Material | General | 件 | 1475.7 | 1475.7 | 1475.7 | 1475.7 | 1 | CNY | 811.64 | 0.55 | 10 | 10 | 建筑工程 | 供热与燃气管道——外部管网 | 城镇及村庄燃气管道 | 运行中天然气管道的断开与堵塞
RITO-SA-KARI-KARI_KAMEKARI | 电焊直缝钢管，钢材牌号为St2、10，外径325毫米，壁厚8毫米 | Material | General | 米 | 587.25 | 587.25 | 587.25 | 587.25 | 1 | CNY | 91536.63 | 155.8722 | 10 | 10 | 建筑工程 | 土方工程 | 机械化土方工程（挖掘机、铲运机、推土机、平地机、水力机械化法等） | 水力机械化法土方工程
KALI-RI-KALI-MESA | 钢管 | Abstract Material | General | 吨 | 23576.78 | 23576.78 | 23576.78 | 23576.78 | 1 | CNY | 16163.56 | 0.6856 | 10 | 10 | 建筑工程 | 桥梁与管道 | 预制基础上的排水管和排水沟 | 波纹金属涵管
MEME-RI-METO-KANE_KAKAMETO | 地板护板，厚度40毫米 | Material | General | 平方米 | 93.62 | 93.62 | 93.62 | 93.62 | 1 | CNY | 1090.48 | 11.6474 | 10 | 10 | 建筑工程 | 土方工程 | 机械化土方工程（挖掘机、铲运机、推土机、平地机、水力机械化法等） | 为天然气和石油产品的主干管和工业管道挖掘和回填沟渠
KAME-ME-KAME-KASA_KAKAMENE | 压制扁平角闪石水泥板，厚度10毫米 | Material | General | 平方米 | 58.81 | 58.81 | 58.81 | 58.81 | 1 | CNY | 3399.18 | 57.801 | 10 | 10 | 建筑工程 | 预制混凝土和钢筋混凝土结构 | 石棉水泥结构 | 填补隔墙中黄石棉水泥挤压板门洞上方空间
DXME-KADX-METO_SAKAPU | 宽轨机车，功率达198千瓦（270马力） | Equipment | General | 台时 | 878.94 | 878.94 | 878.94 | 878.94 | 1 | CNY | 23601.21 | 26.852 | 10 | 10 | 建筑工程 | 隧道和地铁 | 轨道装置 | 隧道轨道安装
DXME-KADX-MEKA_KAKASA | 轨道矫正、垫轨、整轨机，产能2200-2400轨枕/小时 | Equipment | General | 台时 | 5019.8 | 5019.8 | 5019.8 | 5019.8 | 1 | CNY | 6810.2 | 1.3567 | 9 | 9 | 建筑工程 | 铁路 | 1520毫米轨距铁路轨道上部结构 | 轨道与道岔的矫正
KAME-LI-MESA-MEPU_KAMENELI | 半圆头直槽自攻钢螺钉，尖头，直径 5 毫米，长度 50 毫米 | Material | General | 吨 | 18602.5 | 18602.5 | 18602.5 | 18602.5 | 1 | CNY | 10.42 | 0.0006 | 9 | 9 | 建筑工程 | 供水和排水系统——内部装置 | 供水与排水——内部装置 | 浴缸、洗脸盆、坐浴盆、淋浴底盘、淋浴房、斜坡、淋浴帘的安装
MELI-PU-KATO-KAME_KAKAKAVO | 耐火铝硅酸盐火泥，型号MSh-28 | Material | General | 吨 | 3399.67 | 3399.67 | 3399.67 | 3399.67 | 1 | CNY | 415.52 | 0.1222 | 9 | 9 | 建筑工程 | 工业炉与烟囱 | 蒸汽动力锅炉的砌筑 | 用火泥制品砌筑
MEPU-PU-KAPU-KADX_KAKARIRI | 搪瓷漆 KhV-785，彩色，白色 | Material | General | 吨 | 22593.33 | 22593.33 | 22593.33 | 22593.33 | 1 | CNY | 733.53 | 0.0325 | 9 | 9 | 建筑工程 | 建筑结构和设备防腐保护 | 涂料材料覆盖 | 涂刷已打底的混凝土和抹灰表面
RISA-RI-KAME-MEVO_KAKATOME | 附加固定器，带固定夹，配标准长度支架 | Material | General | 件 | 319.39 | 319.39 | 319.39 | 319.39 | 1 | CNY | 5600.27 | 17.5344 | 9 | 9 | 设备安装 | 铁路运输信号、集中、联锁及接触网设备 | 铁路运输接触网 | 接触式悬挂装置安装
KALI-RI-KANE-KATO_KAMEDXDX | 镀锌钢立柱型材，尺寸75×50毫米，厚度0.6毫米 | Material | General | 米 | 12.65 | 12.65 | 12.65 | 12.65 | 1 | CNY | 2903.75 | 229.5 | 9 | 9 | 建筑工程 | 木结构 | 隔墙、墙面饰面、石膏板吊顶 | 在由导轨和立柱型材组成的单层金属框架上，采用单层石膏板进行墙面覆层
MEME-ME-KATO-KAME_KAKAKARI | 针叶树（松木、云杉）刨光木条，尺寸60×30、75×50毫米，AB级 | Material | General | 立方米 | 5393.28 | 5393.28 | 5393.28 | 5393.28 | 1 | CNY | 575.37 | 0.1067 | 9 | 9 | 建筑工程 | 木结构 | 隔墙、墙面饰面、石膏板吊顶 | 在单层金属框架（采用天花板型材）上铺设单层或双层石膏板墙面
RITO-VO-KATO-KATO_KAKAKAME | 锁紧螺母 | Material | General | 件 | 1.43 | 1.43 | 1.43 | 1.43 | 1 | CNY | 14.28 | 10 | 9 | 9 | 设备安装 | 电气设备 | 电力输送与电网 | 建筑物和构筑物内的布线网络
MENE-RI-KAME-KAME_KAKARIME | 腐殖质 | Material | General | 立方米 | 225.86 | 225.86 | 225.86 | 225.86 | 1 | CNY | 744.34 | 3.2956 | 9 | 9 | 建筑工程 | 绿化、防护林带 | 绿化 | 草坪、花坛、高山植物园和岩石园的建造
PU_MEKAKA_KARIPU | 人员：5人·时/机械·时 | Operator | Operators | 机器运行时间 | 192.92 | 192.92 | 192.92 | 192.92 | 1 | CNY | 836.86 | 4.3378 | 9 | 9 | 建筑工程 | 土方工程 | 机械化土方工程（挖掘机、铲运机、推土机、平地机、水力机械化法等） | 水力机械化法土方工程
DXME-KALI-KAVO_KARINE | 电力：消耗量 1.82 千瓦·时/机器小时 | Electricity | Electricity | 机器运行时间 | 1.22 | 1.22 | 1.22 | 1.22 | 1 | CNY | 75.37 | 61.7844 | 9 | 9 | 建筑工程 | 预制混凝土和钢筋混凝土结构 | 核电站建筑结构 | 核电站建筑预制钢筋混凝土墙板和楼板的安装
DXME-KALI-KAVO_KARINE | 固定式砂浆搅拌机，容量500升 | Equipment | General | 台时 | 5.03 | 5.03 | 5.03 | 5.03 | 1 | CNY | 310.76 | 61.7844 | 9 | 9 | 建筑工程 | 预制混凝土和钢筋混凝土结构 | 核电站建筑结构 | 核电站建筑预制钢筋混凝土墙板和楼板的安装
DXME-MELI-KATO_KAPUSA | 电力：消耗量 19.8 千瓦·小时/机器小时 | Electricity | Electricity | 机器运行时间 | 13.3 | 13.3 | 13.3 | 13.3 | 1 | CNY | 66.92 | 5.0311 | 9 | 9 | 设备安装 | 工艺管道 | 管道安装相关各类作业 | 管道焊接接头的热处理
DXME-MELI-KATO_KAPUSA | 用于焊接接头热处理的电加热装置，功率75 kVA | Equipment | General | 台时 | 42.9 | 42.9 | 42.9 | 42.9 | 1 | CNY | 215.82 | 5.0311 | 9 | 9 | 设备安装 | 工艺管道 | 管道安装相关各类作业 | 管道焊接接头的热处理
DXME-KAPU-KAME_KASAPU | 自走式旋转钻井机，钻井深度达25米，钻孔直径150毫米 | Equipment | General | 台时 | 53.3 | 53.3 | 53.3 | 53.3 | 1 | CNY | 206.93 | 3.8822 | 9 | 9 | 建筑工程 | 钻爆作业 | 岩土的井孔爆破松动 | 在采石场和基坑中使用井下炸药疏松岩土
DXME-KAVO-MEME_SAMESA | 汽车底盘上的科赫器，锅炉容量达8立方米 | Equipment | General | 台时 | 721.29 | 721.29 | 721.29 | 721.29 | 1 | CNY | 1824.06 | 2.5289 | 9 | 9 | 建筑工程 | 公路 | 基础与覆盖层的建造 | 非硬质道路服装
KAME-RI-KATO-KAME | 聚合物-沥青粘结剂 | Abstract Material | General | 千克 | 5355.42 | 5355.42 | 5355.42 | 5355.42 | 1 | CNY | 18046242.39 | 3369.7125 | 9 | 9 | 建筑工程 | 公路 | 基础与覆盖层的建造 | 非硬质道路服装
RISA-RI-KAME-MEVO_KAKARIME | 附加锁定装置KS-109，涂漆 | Material | General | 件 | 57.52 | 57.52 | 57.52 | 57.52 | 1 | CNY | 651.75 | 11.33 | 9 | 9 | 设备安装 | 铁路运输信号、集中、联锁及接触网设备 | 铁路运输接触网 | 接触式悬挂装置安装
MEPU-RI-KARI-KAPU | 清漆 | Abstract Material | General | 吨 | 150.14 | 150.14 | 150.14 | 150.14 | 1 | CNY | 2.59 | 0.0172 | 9 | 9 | 建筑工程 | 装修工程 | 油漆工程 | 涂覆与涂装：清漆及特种涂料
DXME-RIME-MEDX_KARITO | 电力：消耗量 1.82 千瓦·时/机器小时 | Electricity | Electricity | 机器运行时间 | 1.22 | 1.22 | 1.22 | 1.22 | 1 | CNY | 71.22 | 58.3833 | 9 | 9 | 建筑工程 | 公路 | 道路建设 | 道路防护栏
DXME-RIME-MEDX_KARITO | 钢筋弯曲切割机，功率5.5千瓦 | Equipment | General | 台时 | 10.38 | 10.38 | 10.38 | 10.38 | 1 | CNY | 605.88 | 58.3833 | 9 | 9 | 建筑工程 | 公路 | 道路建设 | 道路防护栏
RIKA-RI-KAVO-KANE_KAKAMEME | 钢制悬挂滚轮，承重0.5吨，绳索直径18毫米，滚轮直径120毫米 | Material | General | 件 | 489.34 | 489.34 | 489.34 | 489.34 | 1 | CNY | 10391.33 | 21.2356 | 9 | 9 | 设备安装 | 电气设备 | 电力输送与电网 | 建筑物和构筑物内的布线网络
DXME-RIME-KAME_KAMETO | 电力：耗电量0.46千瓦时/机器小时 | Electricity | Electricity | 机器运行时间 | 0.31 | 0.31 | 0.31 | 0.31 | 1 | CNY | 0.09 | 0.28 | 9 | 9 | 建筑工程 | 建筑结构和设备防腐保护 | 金属结构和工艺管道的防腐保护 | 采用改性环氧醇酸树脂涂料对工艺管道进行防腐保护
DXME-RIME-KAME_KAMETO | 用于结构表面涂装的高压喷涂设备，功率2千瓦 | Equipment | General | 台时 | 2.29 | 2.29 | 2.29 | 2.29 | 1 | CNY | 0.64 | 0.28 | 9 | 9 | 建筑工程 | 建筑结构和设备防腐保护 | 金属结构和工艺管道的防腐保护 | 采用改性环氧醇酸树脂涂料对工艺管道进行防腐保护
KADX-PU-KATO-KASA | 铝合金窗框 | Abstract Material | General | 吨 | 2192.42 | 2192.42 | 2192.42 | 2192.42 | 1 | CNY | 192110.79 | 87.625 | 9 | 9 | 建筑工程 | 建筑金属结构 | 建筑物和构筑物的围护结构 | 窗框、彩绘玻璃、橱窗、门、大门
RISA-TO-KAVO-KAME_PUDXVOKA | 钢筋混凝土轨枕ShP 350 | Material | General | 件 | 749.61 | 749.61 | 749.61 | 749.61 | 1 | CNY | 460094.04 | 613.7778 | 9 | 9 | 建筑工程 | 铁路 | 1520毫米轨距铁路轨道上部结构 | 轨道铺设与拆卸
RISA-ME-KARI-KAME_KAKARITO | 钢筋混凝土轨枕Sh5-DF，两侧采用螺钉-膨胀螺栓连接，型号W30 "FOSSLO" | Material | General | 套 | 1286.21 | 1286.21 | 1286.21 | 1286.21 | 1 | CNY | 789448.24 | 613.7778 | 9 | 9 | 建筑工程 | 铁路 | 1520毫米轨距铁路轨道上部结构 | 轨道铺设与拆卸
DXME-KADX-KADX_MEKATO | 电力消耗：15.18千瓦时/小时 | Electricity | Electricity | 机器运行时间 | 10.2 | 10.2 | 10.2 | 10.2 | 1 | CNY | 136.25 | 13.36 | 9 | 9 | 建筑工程 | 铁路 | 1520毫米轨距铁路轨道上部结构 | 轨道铺设与拆卸
DXME-KADX-KADX_MEKATO | 用于组装钢筋混凝土轨枕节段的生产线（车间设备） | Equipment | General | 台时 | 246.89 | 246.89 | 246.89 | 246.89 | 1 | CNY | 3298.43 | 13.36 | 9 | 9 | 建筑工程 | 铁路 | 1520毫米轨距铁路轨道上部结构 | 轨道铺设与拆卸
DXME-RIME-RIRI_KAMEME | 自动绳索切割机，绳索接收长度达21米 | Equipment | General | 台时 | 53.56 | 53.56 | 53.56 | 53.56 | 1 | CNY | 172.3 | 3.2167 | 9 | 9 | 建筑工程 | 土方工程 | 其他土方工程、准备性、配套及加固工程 | 永久冻土和岩石地基的开挖
KASA-ME-KARI-MEKA | 管道用环形钢筋混凝土配重块 | Abstract Material | General | 套 | 4585.37 | 4585.37 | 4585.37 | 4585.37 | 1 | CNY | 4585.37 | 1 | 9 | 9 | 建筑工程 | 干线和工业管道 | 管道配重 | 用UTK型两半环形钢筋混凝土配重块对公称直径为300-1400毫米的管道进行配重
MEME-RI-METO-KATO | 围栏板，实心 | Abstract Material | General | 平方米 | 17 | 17 | 17 | 17 | 1 | CNY | 1678.08 | 98.7222 | 9 | 9 | 建筑工程 | 木结构 | 木结构 | 企业、建筑物及设施场地围栏
DXME-KAVO-KAME_KAKATO | 履带式摊铺机，最大摊铺宽度11米，摊铺速度可达25米/分钟，生产能力900吨/小时 | Equipment | General | 台时 | 769.84 | 769.84 | 769.84 | 769.84 | 1 | CNY | 2288.14 | 2.9722 | 9 | 9 | 建筑工程 | 公路 | 基础与覆盖层的建造 | 非硬质道路服装
DXME-KAVO-MEME_MEMEME | 采用振动共振法破坏道路和机场水泥混凝土路面的机器 | Equipment | General | 台时 | 3245.45 | 3245.45 | 3245.45 | 3245.45 | 1 | CNY | 17925.69 | 5.5233 | 9 | 9 | 建筑工程 | 公路 | 基础与覆盖层的建造 | 非硬质道路服装
DXME-MEKA-KALI_KAKANE | 用于从移动电站作业时采用推压法进行无沟槽管道铺设的设备，管道直径可达1620毫米，推压长度可达90米 | Equipment | General | 台时 | 133.6 | 133.6 | 133.6 | 133.6 | 1 | CNY | 34306.76 | 256.7778 | 9 | 9 | 建筑工程 | 供水管道——室外管网 | 无沟槽管道铺设 | 手工压实并开挖土方
KASA-ME-KAME-MESA | 预制钢筋混凝土结构 | Abstract Material | General | 立方米 | 105.1 | 105.1 | 105.1 | 105.1 | 1 | CNY | 10509.75 | 100 | 9 | 9 | 建筑工程 | 预制混凝土和钢筋混凝土结构 | 谷物储存与加工企业的建设 | 谷物储存和加工企业建筑结构的安装
RISA-RI-KAME-RIME_MEKAKARI | 不锈钢弦形夹，直径8毫米，尺寸134×31×48毫米 | Material | General | 件 | 34.59 | 34.59 | 34.59 | 34.59 | 1 | CNY | 1559.02 | 45.0678 | 9 | 9 | 设备安装 | 铁路运输信号、集中、联锁及接触网设备 | 铁路运输接触网 | 接触式悬挂装置安装
DXME-METO-KAME_KARITO | 组合清扫机，水箱容量13立方米，撒砂车车厢容量9立方米 | Equipment | General | 台时 | 291.33 | 291.33 | 291.33 | 291.33 | 1 | CNY | 222.38 | 0.7633 | 9 | 9 | 建筑工程 | 公路 | 基础与覆盖层的建造 | 硬质路面
KAVO-PU-KATO-KATO_KAKARISA | 热轧周期性截面钢筋，A-II级，直径20-22毫米 | Material | General | 吨 | 7435.23 | 7435.23 | 7435.23 | 7435.23 | 1 | CNY | 1883.71 | 0.2533 | 9 | 9 | 建筑工程 | 公路 | 道路建设 | 道路防护栏
KAME-LI-MESA-MERI_MEKAMEPU | 镀锌螺纹销钉，直径8-16毫米 | Material | General | 千克 | 14.06 | 14.06 | 14.06 | 14.06 | 1 | CNY | 203.09 | 14.4462 | 9 | 9 | 建筑工程 | 隧道和地铁 | 开放式工作方式 | 其他作业
MENE-RI-KARI-KASA | 灌木苗 | Abstract Material | General | 件 | 83.94 | 81.83 | 100.77 | 81.83 | 2 | CNY | 15197.66 | 185.7143 | 9 | 9 | 建筑工程 | 绿化、防护林带 | 绿化 | 准备种植地点并成组种植灌木苗
KAME-LI-MESA-MEPU_MEKAPUNE | 镀锌钢自攻螺钉，六角头带垫圈，钻头尖端，直径4.8毫米，长度35毫米 | Material | General | 100个 | 20.4 | 20.4 | 20.4 | 20.4 | 1 | CNY | 100.43 | 4.9232 | 9 | 9 | 建筑工程 | 建筑金属结构 | 建筑物和构筑物的围护结构 | 窗框、彩绘玻璃、橱窗、门、大门
DXME-RIKA-KAVO_KAKATO | 带柴油锤的浮动打桩机，1.8吨 | Equipment | General | 台时 | 297.21 | 297.21 | 297.21 | 297.21 | 1 | CNY | 407.51 | 1.3711 | 9 | 9 | 建筑工程 | 桩基工程、沉井、地基加固 | 桩基工程 | 在河流环境中使用浮动设备进行的桩基工程
DXME-KASA-METO_KAMEME | 平板卡车，载重量达10吨，配有起重机，起重能力3.7吨 | Equipment | General | 台时 | 183.8 | 183.8 | 183.8 | 183.8 | 1 | CNY | 5288.13 | 28.7711 | 9 | 9 | 建筑工程 | 桩基工程、沉井、地基加固 | 桩基工程 | 从地面进行的桩基施工
DXME-KANE-KATO_KATOME | 辅助矿井绞车，牵引力6.18千牛（0.63吨） | Equipment | General | 台时 | 1.19 | 1.19 | 1.19 | 1.19 | 1 | CNY | 2.85 | 2.3967 | 9 | 9 | 设备安装 | 煤炭和泥炭工业企业设备 | 矿井设备 | 矿井通风设备
MEME-RI-KALI-KALI | 隔音专用窗框 | Abstract Material | General | 平方米 | 1299.85 | 1299.85 | 1299.85 | 1299.85 | 1 | CNY | 1299.85 | 1 | 9 | 9 | 建筑工程 | 通信、广播和电视设施 | 通信、广播和电视设施 | 室内声学处理
KAME-LI-MELI-KANE_KAKAVOME | 带整体式切割刃的切割金刚石圆锯片，直径115毫米，金刚石刃厚度2.2毫米，金刚石刃高度10毫米 | Material | General | 件 | 45.22 | 45.22 | 45.22 | 45.22 | 1 | CNY | 0 | 0 | 9 | 9 | 建筑工程 | 通风与空调 | 空调 | 多联式分体系统的安装
MEME-ME-KATO-KANE_KAKAMEPU | 硬木（桦木）刨光板，干燥，长度2-3.75米，各种宽度，厚度25、32、40毫米，I级 | Material | General | 立方米 | 8037.62 | 8037.62 | 8037.62 | 8037.62 | 1 | CNY | 428.67 | 0.0533 | 9 | 9 | 建筑工程 | 公路 | 基础与覆盖层的建造 | 硬质路面
KAPU-ME-KARI-KASA_KAMERIVO | 重质混凝土（BST）混合料，基于砾石碎石，等级B12.5，F(1)100，W4 | Material | General | 立方米 | 605.3 | 605.3 | 605.3 | 605.3 | 1 | CNY | 13.79 | 0.0228 | 9 | 9 | 建筑工程 | 下水道——室外管网 | 其他作业 | 将污水管道连接至现有管网
KAVO-ME-KARI-RIKA_KAKAKAME | 肯特拉连接链节 28-2/2a | Material | General | 件 | 977.33 | 977.33 | 977.33 | 977.33 | 1 | CNY | 3909.32 | 4 | 9 | 9 | 建筑工程 | 水利工程木结构 | 海港码头设施的防撞装置 | 在封闭水域使用岸边起重机悬挂海港泊位设施防撞装置
KAME-LI-MESA-MEKA_KAKAKADX | 锚固端卡，链条规格26毫米 | Material | General | 件 | 1900.93 | 1900.93 | 1900.93 | 1900.93 | 1 | CNY | 7603.73 | 4 | 9 | 9 | 建筑工程 | 水利工程木结构 | 海港码头设施的防撞装置 | 在封闭水域使用岸边起重机悬挂海港泊位设施防撞装置
RISA-RI-KAME-MELI_KAKAKASA | 单爪耳环KS-012 | Material | General | 件 | 83.27 | 83.27 | 83.27 | 83.27 | 1 | CNY | 848.1 | 10.1856 | 9 | 9 | 设备安装 | 铁路运输信号、集中、联锁及接触网设备 | 铁路运输接触网 | 接触式悬挂装置安装
RISA-RI-KAME-KANE_KAKALIME | KS-051-1（KS-322）中型锚固夹 | Material | General | 件 | 154.82 | 154.82 | 154.82 | 154.82 | 1 | CNY | 1151.71 | 7.4389 | 9 | 9 | 设备安装 | 铁路运输信号、集中、联锁及接触网设备 | 铁路运输接触网 | 接触式悬挂装置安装
KARI-RI-KAME-KARI_MEKADXVO | 砾石 M 400-1000，粒径 20-40 毫米 | Material | General | 立方米 | 349.96 | 349.96 | 349.96 | 349.96 | 1 | CNY | 6824.2 | 19.5 | 9 | 9 | 建筑工程 | 土方工程 | 其他土方工程、准备性、配套及加固工程 | 沼泽地填筑
RINE-ME-KARI-KARI | 绝缘接头组件 | Abstract Material | General | 套 | 994.59 | 518.97 | 1375.09 | 1375.09 | 2 | CNY | 27734.07 | 35.1111 | 9 | 9 | 建筑工程 | 铁路 | 铁路信号、集中与闭塞系统 | 绝缘接头、轨道连接器和信号灯桥
RIPU-TO-KAPU-MEME_KAKAKATO | 塑料管 TV40 型 | Material | General | 千克 | 41.71 | 41.71 | 41.71 | 41.71 | 1 | CNY | 3.34 | 0.08 | 9 | 9 | 设备安装 | 通信设备 | 城市电话通信 | 自动电话交换站
DXME-RIME-RIRI_RIKATO | 用于安装柔性聚合物增强管的液压工具套件，管径25-110毫米 | Equipment | General | 台时 | 12.48 | 12.48 | 12.48 | 12.48 | 1 | CNY | 35.01 | 2.8044 | 9 | 9 | 建筑工程 | 供热与燃气管道——外部管网 | 供热——室外管网 | 铺设带聚氨酯泡沫保温层的供热管网管道
MEKA-ME-KARI-KAME_KAKAKARI | AD1N牌铝带，宽度30毫米，厚度0.8毫米 | Material | General | 千克 | 58 | 58 | 58 | 58 | 1 | CNY | 2.96 | 0.0511 | 9 | 9 | 设备安装 | 通信设备 | 铁路运输公务通信 | 电缆干线通信线路
MEPU-SA-MEME-KADX_KAMEKATO | 环氧树脂基双组分触变性填充剂，A组分 | Material | General | 千克 | 223.96 | 223.96 | 223.96 | 223.96 | 1 | CNY | 38739.44 | 172.975 | 9 | 9 | 建筑工程 | 桥梁与管道 | 各类工程 | 钢筋混凝土结构加固
DXME-MEPU-KAPU_SAKAKA | 牵引车，牵引装置负载达20吨 | Equipment | General | 台时 | 196.77 | 196.77 | 196.77 | 196.77 | 1 | CNY | 1064.1 | 5.4078 | 9 | 9 | 建筑工程 | 桩基工程、沉井、地基加固 | 桩基工程 | 从地面进行的桩基施工
KAVO-RI-KARI-KASA_KAKAPUNE | 双股绳索LK-R，结构6×19(1+6+6/6)+1芯，B级，无涂层钢丝，标记组1570-1770 N/mm²，直径19.5毫米 | Material | General | 10米 | 289.06 | 289.06 | 289.06 | 289.06 | 1 | CNY | 1445.3 | 5 | 9 | 9 | 建筑工程 | 水下建筑（潜水）工程 | 河流环境（河流、湖泊、水库）的水下建筑（潜水）作业 | 在河流环境（河流、湖泊、水库）中将金属和钢筋混凝土结构浸入水中
KAPU-TO-KARI-KADX_KAMEKARI | 用于填充1-6毫米宽瓷砖缝隙的防水干粉混合物（多种颜色可选） | Material | General | 吨 | 10230.27 | 10230.27 | 10230.27 | 10230.27 | 1 | CNY | 630.87 | 0.0617 | 9 | 9 | 建筑工程 | 地板 | 地板 | 水泥砂浆瓷砖铺装施工
DXME-KAME-KAPU_KAKAPU | 拖拉机单杆装置，功率79千瓦（108马力），缝隙宽度54厘米 | Equipment | General | 台时 | 133.69 | 133.69 | 133.69 | 133.69 | 1 | CNY | 3155 | 23.6 | 9 | 9 | 建筑工程 | 土方工程 | 其他土方工程、准备性、配套及加固工程 | 永久冻土和岩石地基的开挖
MEPU-ME-KASA-KAPU_KAMEKANE | 双组分环氧树脂胶，A组分和B组分 | Material | General | 吨 | 59299.58 | 59299.58 | 59299.58 | 59299.58 | 1 | CNY | 65.3 | 0.0011 | 9 | 9 | 建筑工程 | 公路 | 道路建设 | 道路防护栏
DXME-MEPU-KAPU_KARIKA | 压路机牵引车，车组总重达400吨 | Equipment | General | 台时 | 446.01 | 446.01 | 446.01 | 446.01 | 1 | CNY | 5753.5 | 12.9 | 9 | 9 | 设备安装 | 化学和石油加工工业设备 | 通用设备 | 成套设备
DXME-KASA-KADX_KARIKA | 汽车式专用底盘起重机，起重能力650吨 | Equipment | General | 台时 | 5116.44 | 5116.44 | 5116.44 | 5116.44 | 1 | CNY | 148223.21 | 28.97 | 9 | 9 | 设备安装 | 化学和石油加工工业设备 | 通用设备 | 成套设备
DXME-KASA-KANE_KATOLI | 履带式起重机，起重能力800吨 | Equipment | General | 台时 | 6473.51 | 6473.51 | 6473.51 | 6473.51 | 1 | CNY | 179870.06 | 27.7856 | 9 | 9 | 设备安装 | 化学和石油加工工业设备 | 通用设备 | 成套设备
KAVO-RI-KARI-MENE_KAMEMEKA | 镀铜钢缆（绳索），PVC外壳，直径5毫米 | Material | General | 千克 | 60.71 | 60.71 | 60.71 | 60.71 | 1 | CNY | 596.62 | 9.8278 | 9 | 9 | 设备安装 | 铁路运输信号、集中、联锁及接触网设备 | 铁路运输接触网 | 支撑装置和接地装置的安装
RIPU-TO-KARI-KASA | 聚丙烯压力管 | Abstract Material | General | 米 | 68.14 | 68.14 | 68.14 | 68.14 | 1 | CNY | 6984.52 | 102.5 | 9 | 9 | 建筑工程 | 室内管道 | 塑料管管道 | 采用预制组件的多层聚丙烯管铺设室内供水和供暖管道
KAME-TO-KAME-KANE_MEKAMEVO | CIATIM-221润滑脂 | Material | General | 千克 | 132.47 | 132.47 | 132.47 | 132.47 | 1 | CNY | 20.11 | 0.1518 | 9 | 9 | 建筑工程 | 桥梁与管道 | 各类工程 | 缆索系统
KAME-RI-KATO-KASA_KAKAMEME | 含有机溶剂的沥青胶（底漆），用于在铺设屋顶和防水材料前对混凝土和水泥砂浆表面进行预处理，适用温度范围为-20至+40 °C，用量为0.2-0.3千克/平方米 | Material | General | 升 | 22.47 | 22.47 | 22.47 | 22.47 | 1 | CNY | 120.61 | 5.367 | 9 | 9 | 建筑工程 | 屋顶 | 屋顶 | 用板材进行屋顶保温
KAVO-TO-KATO-KASA_KAKAKARI | 镀锌钢丝绳，直径3毫米 | Material | General | 吨 | 20390.5 | 20390.5 | 20390.5 | 20390.5 | 1 | CNY | 1062.55 | 0.0463 | 9 | 9 | 建筑工程 | 屋顶 | 屋顶 | 外墙装饰构件安装（外窗台、腰线、阳台等）
RIPU-TO-KATO-MESA | 缆索护套 | Abstract Material | General | 米 | 5 | 5 | 5 | 5 | 1 | CNY | 280.22 | 56.1 | 9 | 9 | 建筑工程 | 桥梁与管道 | 各类工程 | 缆索系统
KAME-LI-MESA-MERI | 销钉 | Abstract Material | General | 件 | 12057.1 | 7 | 13563.37 | 13563.37 | 2 | CNY | 5600.96 | 800 | 9 | 9 | 建筑工程 | 桥梁与管道 | 各类工程 | 围栏
RIKA-ME-KARI-MEVO_KAKAKANE | 带张紧装置的聚酯紧固带，宽度50毫米 | Material | General | 米 | 9.7 | 9.7 | 9.7 | 9.7 | 1 | CNY | 191.94 | 19.7778 | 9 | 9 | 建筑工程 | 桥梁与管道 | 各类工程 | 污水处理设施的建造
DXME-KALI-MEKA_KAMETO | 气动喷射设备，由固定式压缩机站供气，产能高达3立方米/小时 | Equipment | General | 台时 | 47.26 | 47.26 | 47.26 | 47.26 | 1 | CNY | 5024.38 | 106.3167 | 9 | 9 | 建筑工程 | 隧道和地铁 | 开放式工作方式 | 防水工程
KARI-TO-KAME-KARI_MEMERIRI | 建筑用天然砂II级，粗粒度 | Material | General | 立方米 | 152.49 | 152.49 | 152.49 | 152.49 | 1 | CNY | 27.01 | 0.1772 | 9 | 9 | 建筑工程 | 土方工程 | 其他土方工程、准备性、配套及加固工程 | 土方工程边坡加固
RIKA-RI-KADX-MEME_KAKAMEME | 聚乙烯保护分支接头 2MRP 1 | Material | General | 件 | 73.38 | 73.38 | 73.38 | 73.38 | 1 | CNY | 73.38 | 1 | 9 | 9 | 设备安装 | 通信设备 | 铁路运输公务通信 | 电缆干线通信线路
RIRI-RI-KARI-RITO_KARIRIME | 辐射改性热缩管，内径60.0/30.0毫米 | Material | General | 千克 | 132.11 | 132.11 | 132.11 | 132.11 | 1 | CNY | 10.83 | 0.082 | 9 | 9 | 设备安装 | 通信设备 | 铁路运输公务通信 | 电缆干线通信线路
MEPU-ME-KARI-KAPU_KAMEKANE | 粘合剂，型号GIPK-14 | Material | General | 千克 | 224.47 | 224.47 | 224.47 | 224.47 | 1 | CNY | 3.37 | 0.015 | 9 | 9 | 设备安装 | 通信设备 | 铁路运输公务通信 | 电缆干线通信线路
DXME-KAVO-KARI_KAKATO | 自动沥青喷洒机，罐体容量6000升 | Equipment | General | 台时 | 239.25 | 239.25 | 239.25 | 239.25 | 1 | CNY | 184.49 | 0.7711 | 9 | 9 | 建筑工程 | 公路 | 基础与覆盖层的建造 | 硬质路面
MEDX-ME-KARI-KALI | 空气分配器 | Abstract Material | General | 件 | 140.91 | 140.91 | 140.91 | 140.91 | 1 | CNY | 140.91 | 1 | 9 | 9 | 建筑工程 | 通风与空调 | 通风和空调系统安装结构元件 | 安装用于输送空气的空气分配器
MEVO-PU-KAME-KARI | 带拉紧器的拉杆 | Abstract Material | General | 件 | 17768.54 | 17768.54 | 17768.54 | 17768.54 | 1 | CNY | 17768.54 | 1 | 9 | 9 | 建筑工程 | 通风与空调 | 通风和空调系统安装结构元件 | 安装导流板
DXME-MEPU-KASA_KAKAVO | 重型半挂车，载重量达370吨 | Equipment | General | 台时 | 526.2 | 526.2 | 526.2 | 526.2 | 1 | CNY | 6787.94 | 12.9 | 9 | 9 | 设备安装 | 化学和石油加工工业设备 | 通用设备 | 成套设备
RITO-SA-KARI-KARI_KAKADXPU | 电焊直缝钢管，钢材牌号为St2、10，外径273毫米，壁厚6毫米 | Material | General | 米 | 351.04 | 351.04 | 351.04 | 351.04 | 1 | CNY | 5796.81 | 16.5133 | 9 | 9 | 建筑工程 | 室内管道 | 钢管管道 | 用电焊钢管铺设供暖和供水管道
KAVO-ME-KARI-KANE_KAKAMEME | 铸铁圆形轻型井盖，额定载荷15千牛，井口直径600毫米 | Material | General | 件 | 652.52 | 652.52 | 652.52 | 652.52 | 1 | CNY | 652.52 | 1 | 9 | 9 | 建筑工程 | 通信、广播和电视设施 | 有线通信设施 | 电缆管道
RISA-RI-KAME-MEVO_KAKAMELI | 带两个附加弯曲铝管固定器（长度1200毫米）和尺寸为70×47×41.5毫米的固定夹的反向铰接式铝管固定器，附加固定器支架长度230毫米，主杆直径70毫米，主杆长度2400毫米 | Material | General | 件 | 7707.59 | 7707.59 | 7707.59 | 7707.59 | 1 | CNY | 48172.42 | 6.25 | 9 | 9 | 设备安装 | 铁路运输信号、集中、联锁及接触网设备 | 铁路运输现有接触网改造与大修工程 | 现有接触网改造与大修工程，用于组织时速超过160公里/至250公里/小时
KAVO-PU-KATO-KAME_KAKAMERI | 低碳钢筋，Bp-1级，直径4-5毫米 | Material | General | 吨 | 7028.07 | 7028.07 | 7028.07 | 7028.07 | 1 | CNY | 724.83 | 0.1031 | 9 | 9 | 建筑工程 | 混凝土和钢筋混凝土整体结构 | 在库存细板模板中搭建结构 | 采用库存小型模板搭建整体式楼梯平台
MEPU-SA-KARI-KAME_KAKAKARI | 用于密封接缝和接头的非硬化密封胶，型号 UMS-50 | Material | General | 千克 | 15.99 | 15.99 | 15.99 | 15.99 | 1 | CNY | 20.12 | 1.2578 | 9 | 9 | 建筑工程 | 砖砌体和砌块结构 | 砖石结构 | 在整体式钢筋混凝土建筑中，在楼板上砌筑自承式外墙
RIKA-RI-KAVO-KALI_KAKARITO | 压接式卡扣 | Material | General | 100个 | 649.64 | 649.64 | 649.64 | 649.64 | 1 | CNY | 81.57 | 0.1256 | 9 | 9 | 设备安装 | 通信设备 | 通信线路 | 城市电缆通信线路
MEVO-SA-KATO-KAME | 泵用隔振垫 | Abstract Material | General | 套 | 705.55 | 705.55 | 705.55 | 705.55 | 1 | CNY | 7055.48 | 10 | 9 | 9 | 建筑工程 | 供暖——室内设备 | 离心泵 | 在泵上安装减震垫
RIRI-RI-KARI-KANE_KAKAKATO | 用于电缆井和通信井的铸铁支架，尺寸为325×60×65毫米 | Material | General | 100个 | 7112.5 | 7112.5 | 7112.5 | 7112.5 | 1 | CNY | 16698.56 | 2.3478 | 9 | 9 | 设备安装 | 通信设备 | 通信线路 | 城市电缆通信线路
RIPU-RI-KASA-KAME_KAKAKANE | 无压金石棉水泥管，公称通径直径400毫米 | Material | General | 米 | 214.72 | 214.72 | 214.72 | 214.72 | 1 | CNY | 2580.4 | 12.0178 | 9 | 9 | 建筑工程 | 砖砌体和砌块结构 | 垃圾管道 | 安装由石棉水泥管构成的垃圾管道
KAME-PU-KATO-KANE_KARIRIRI | 带花瓣的固定件，用于将安瓿固定在直径为24毫米至28毫米的孔中 | Material | General | 件 | 0.28 | 0.28 | 0.28 | 0.28 | 1 | CNY | 0 | 0 | 9 | 9 | 建筑工程 | 隧道掘进工程 | 常规方式进行的隧道工程 | 水平与倾斜巷道及工作面的固定式杆式支护
DXME-KATO-METO_KAKARI | 电力消耗：15.18千瓦时/小时 | Electricity | Electricity | 机器运行时间 | 10.2 | 10.2 | 10.2 | 10.2 | 1 | CNY | 2291.63 | 224.7 | 9 | 9 | 建筑工程 | 隧道掘进工程 | 常规方式进行的隧道工程 | 水平和倾斜巷道倾斜井筒的永久性框架式支护
DXME-KATO-METO_KAKARI | 矿井管片安装机，衬砌内径5.1米 | Equipment | General | 台时 | 401.34 | 401.34 | 401.34 | 401.34 | 1 | CNY | 90181.67 | 224.7 | 9 | 9 | 建筑工程 | 隧道掘进工程 | 常规方式进行的隧道工程 | 水平和倾斜巷道倾斜井筒的永久性框架式支护
KAME-LI-RIKA-KATO_KAKAKAPU | 聚乙烯袋，尺寸700×1100毫米，厚度0.03毫米 | Material | General | 100个 | 175.03 | 175.03 | 175.03 | 175.03 | 1 | CNY | 20.73 | 0.1184 | 9 | 9 | 建筑工程 | 隧道掘进工程 | 常规方式进行的隧道工程 | 喷水幕装置
RITO-TO-KATO-KARI_KAMESALI | 10、20、35 级钢制无缝热轧管，带倒角，外径 219 毫米，壁厚 6 毫米 | Material | General | 米 | 511.91 | 511.91 | 511.91 | 511.91 | 1 | CNY | 4144.22 | 8.0956 | 9 | 9 | 建筑工程 | 室内管道 | 水表组件和水表（计数器） | 水表组件安装，含现场制作管道连接件，带旁通管线
KAME-LI-MESA-MERI_KAKATOME | 镀锌钢制螺纹销钉，螺纹直径 M10，长度 100 毫米 | Material | General | 吨 | 20040.16 | 20040.16 | 20040.16 | 20040.16 | 1 | CNY | 38.72 | 0.0019 | 9 | 9 | 建筑工程 | 室内管道 | 塑料管管道 | 采用预制组件的多层聚丙烯管铺设室内供水和供暖管道
DXME-RIKA-METO_KAMEME | 移动式潜水站 | Equipment | General | 台时 | 561.51 | 561.51 | 561.51 | 561.51 | 1 | CNY | 7817.45 | 13.9222 | 9 | 9 | 建筑工程 | 水下建筑（潜水）工程 | 河流环境（河流、湖泊、水库）的水下建筑（潜水）作业 | 河流环境中的土壤开发（河流、湖泊、水库）
KAME-LI-MELI-KADX_MERIPULI | 硬质合金钻头，带SDS-max尾柄，用于在硬质材料上冲击钻孔，总长度320毫米，直径25毫米 | Material | General | 件 | 125.6 | 125.6 | 125.6 | 125.6 | 1 | CNY | 1.42 | 0.0113 | 9 | 9 | 建筑工程 | 隧道和地铁 | 封闭式作业方式 | 其他作业
RITO-TO-KAVO-KAME_KAKAPURI | 电焊方钢管，尺寸50×50毫米，壁厚3毫米 | Material | General | 吨 | 6989.84 | 6989.84 | 6989.84 | 6989.84 | 1 | CNY | 13.98 | 0.002 | 9 | 9 | 建筑工程 | 隧道和地铁 | 封闭式作业方式 | 隧道和巷道掘进
KADX-ME-KAME-KAME | 带法兰和排水口的铝合金镂空窗 | Abstract Material | General | 平方米 | 2657.33 | 2586.08 | 3227.35 | 2586.08 | 2 | CNY | 216044.76 | 83.5 | 9 | 9 | 建筑工程 | 建筑金属结构 | 建筑物和构筑物的结构构件 | 灯罩结构构件
KAME-LI-MESA-MEKA_KAKASASA | 金属钉，适用于机械和电动订书机，尺寸73，高度12毫米 | Material | General | 千克 | 209 | 209 | 209 | 209 | 1 | CNY | 6660.9 | 31.8702 | 9 | 9 | 建筑工程 | 土方工程 | 其他土方工程、准备性、配套及加固工程 | 土方工程边坡加固
DXME-KADX-MEME_KARIME | 用于从"场外"作业挖掘接触网支柱基坑的机器 | Equipment | General | 台时 | 515.14 | 515.14 | 515.14 | 515.14 | 1 | CNY | 5552.59 | 10.7789 | 9 | 9 | 建筑工程 | 铁路 | 铁路电气化 | 钢筋混凝土接触网支柱
MEPU-SA-MEME-KADX_KAMEKAPU | 环氧树脂基双组分触变性填充剂，B组分 | Material | General | 千克 | 223.96 | 223.96 | 223.96 | 223.96 | 1 | CNY | 12913.15 | 57.6583 | 9 | 9 | 建筑工程 | 桥梁与管道 | 各类工程 | 钢筋混凝土结构加固
ME_MEKAKA_MERI | 平均工作等级 1.2 | Labor | Labor | 工时 | 65.5 | 65.5 | 65.5 | 65.5 | 1 | CNY | 9001.56 | 137.4278 | 9 | 9 | 建筑工程 | 土方工程 | 其他土方工程、准备性、配套及加固工程 | 与伐木、场地及路线清理相关的准备工作
MEVO-SA-MEPU-KAME | 水过滤器 | Abstract Material | General | 件 | 180.12 | 180.12 | 180.12 | 180.12 | 1 | CNY | 1801.19 | 10 | 9 | 9 | 建筑工程 | 供暖——室内设备 | 系统进水装置 | 过滤器安装
DXME-KANE-KATO_KASARI | 牵引力78.48千牛（8吨）的拖拉机绞盘 | Equipment | General | 台时 | 11.46 | 11.46 | 11.46 | 11.46 | 1 | CNY | 13.88 | 1.2111 | 9 | 9 | 建筑工程 | 建筑金属结构 | 构筑物 | 储罐、储气罐
KALI-SA-KAME-KARI | 浮筒结构 | Abstract Material | General | 吨 | 11746.26 | 2240.32 | 21144.06 | 7209.57 | 3 | CNY | 9061.18 | 1 | 9 | 8 | 建筑工程 | 建筑金属结构 | 构筑物 | 储罐、储气罐
RISA-RI-KAME-MEVO_KAKAKASA | 带一个附加弯曲铝管固定器的反向管状铝制铰接固定器，长度1200毫米，固定夹尺寸70×47×41.5毫米，附加固定器立柱长度230毫米，主杆直径55毫米，主杆长度2400毫米 | Material | General | 件 | 4786.78 | 4786.78 | 4786.78 | 4786.78 | 1 | CNY | 29917.4 | 6.25 | 9 | 9 | 设备安装 | 铁路运输信号、集中、联锁及接触网设备 | 铁路运输现有接触网改造与大修工程 | 现有接触网改造与大修工程，用于组织时速超过160公里/至250公里/小时
RISA-RI-KAME-MEVO_KAKAKANE | 带两个附加弯曲铝管固定器（长度1200毫米）和固定夹（尺寸70×47×41.5毫米）的铰接式反向钢管固定器，附加固定器支架长度230毫米，主杆直径60毫米，主杆长度2800毫米 | Material | General | 件 | 4375.75 | 4375.75 | 4375.75 | 4375.75 | 1 | CNY | 27348.45 | 6.25 | 9 | 9 | 设备安装 | 铁路运输信号、集中、联锁及接触网设备 | 铁路运输现有接触网改造与大修工程 | 现有接触网改造与大修工程，用于组织时速超过160公里/至250公里/小时
RISA-RI-KAME-MEVO_KAKAKALI | 带一个附加弯曲铝管固定器的铰接式反向管状钢固定器，长度1200毫米，固定夹尺寸70×47×41.5毫米，附加固定器立柱长度230毫米，主杆直径50毫米，主杆长度2400毫米 | Material | General | 件 | 3385.55 | 3385.55 | 3385.55 | 3385.55 | 1 | CNY | 21159.67 | 6.25 | 9 | 9 | 设备安装 | 铁路运输信号、集中、联锁及接触网设备 | 铁路运输现有接触网改造与大修工程 | 现有接触网改造与大修工程，用于组织时速超过160公里/至250公里/小时
DXME-KATO-MEDX_METOKA | 电力消耗：20.79千瓦时/小时 | Electricity | Electricity | 机器运行时间 | 13.97 | 13.97 | 13.97 | 13.97 | 1 | CNY | 207.13 | 14.83 | 9 | 9 | 建筑工程 | 隧道掘进工程 | 常规方式进行的隧道工程 | 水平与倾斜巷道及工作面的固定式杆式支护
DXME-KATO-MEDX_METOKA | 单臂气动轮式掘进钻机，掘进截面达40平方米，钻孔直径达76毫米，钻孔深度达5000毫米 | Equipment | General | 台时 | 795.18 | 795.18 | 795.18 | 795.18 | 1 | CNY | 11792.48 | 14.83 | 9 | 9 | 建筑工程 | 隧道掘进工程 | 常规方式进行的隧道工程 | 水平与倾斜巷道及工作面的固定式杆式支护
RITO-VO-KATO-KANE_KAKAKADX | 带联轴器和锁紧螺母的钢制接头总成，公称通径直径40毫米 | Material | General | 件 | 38.19 | 38.19 | 38.19 | 38.19 | 1 | CNY | 152.77 | 4 | 9 | 9 | 建筑工程 | 土方工程 | 其他土方工程、准备性、配套及加固工程 | 降水
RIKA-RI-KADX-MEKA_KAKAMESA | MS-75通信电缆连接保护套管 | Material | General | 件 | 184.72 | 184.72 | 184.72 | 184.72 | 1 | CNY | 184.72 | 1 | 9 | 9 | 设备安装 | 通信设备 | 通信线路 | 城际电缆通信线路
KAME-LI-MENE-KASA_KAKAKAME | 钢制外悬式脚手架，允许载荷750千克，长度1500-2400毫米，宽度1500-2200毫米，护栏高度1300毫米 | Material | General | 吨 | 35313.1 | 35313.1 | 35313.1 | 35313.1 | 1 | CNY | 75.61 | 0.0021 | 9 | 9 | 建筑工程 | 桩基工程、沉井、地基加固 | 桩基工程 | 从地面进行的桩基施工
KAME-LI-MERI-KASA_MEKAKAVO | 聚丙烯无纺土工布，针刺，热粘合，表面密度300克/平方米 | Material | General | 平方米 | 7.24 | 7.24 | 7.24 | 7.24 | 1 | CNY | 49.4 | 6.8233 | 9 | 9 | 建筑工程 | 混凝土和钢筋混凝土整体结构 | 核电站建筑结构 | VVER-1200型核电站建筑及构筑物墙体的构造
RISA-ME-KAME-KASA_KAKARIME | 针叶木浸渍轨枕，用于窄轨铁路，I型，长度1200毫米 | Material | General | 件 | 166.05 | 166.05 | 166.05 | 166.05 | 1 | CNY | 78429.93 | 472.3333 | 9 | 9 | 建筑工程 | 隧道掘进工程 | 常规方式进行的隧道工程 | 永久轨道、道岔、岔道
MEVO-ME-MEME-KARI | 燃气压力调节器 | Abstract Material | General | 件 | 3200.63 | 3200.63 | 3200.63 | 3200.63 | 1 | CNY | 3200.63 | 1 | 9 | 9 | 建筑工程 | 燃气供应——室内设备 | 安装燃气压力调节器
DXME-KADX-KATO_KATONE | 宽轨平台，载重量200吨 | Equipment | General | 台时 | 30.95 | 30.95 | 30.95 | 30.95 | 1 | CNY | 8.12 | 0.2622 | 9 | 9 | 设备安装 | 核电站设备 | 核蒸汽发生装置 | 配备大功率沸水反应堆（RBMK）的设备
DXME-KADX-METO_KARIME | 机车发电机组 | Equipment | General | 台时 | 257.13 | 257.13 | 257.13 | 257.13 | 1 | CNY | 1557.33 | 6.0567 | 9 | 9 | 建筑工程 | 铁路 | 铁路电气化 | 钢筋混凝土接触网支柱
DXME-KADX-MEME_KAKAME | 接触网支柱桩基振动沉降设备（不含机动发电机车） | Equipment | General | 台时 | 1173.34 | 1173.34 | 1173.34 | 1173.34 | 1 | CNY | 7106.53 | 6.0567 | 9 | 9 | 建筑工程 | 铁路 | 铁路电气化 | 钢筋混凝土接触网支柱
KAME-TO-KAME-KANE_KAKASATO | TsIATIM-201润滑脂 | Material | General | 千克 | 33.93 | 33.93 | 33.93 | 33.93 | 1 | CNY | 9.29 | 0.2739 | 9 | 9 | 建筑工程 | 钻孔 | 其他及特殊作业 | 冻结柱和套管柱的穿孔
KAME-LI-MESA-KANE_KAMERIPU | 钢制建筑钉，直径3毫米，长度70毫米 | Material | General | 吨 | 11945.92 | 11945.92 | 11945.92 | 11945.92 | 1 | CNY | 25.7 | 0.0022 | 9 | 9 | 建筑工程 | 屋顶 | 屋顶 | 在刨光木板框架上铺设卷钢屋顶
DXME-MELI-KAPU_MESALI | 用于组装和焊接直径超过500至630毫米的聚乙烯管的定位器-定心器 | Equipment | General | 台时 | 13.43 | 13.43 | 13.43 | 13.43 | 1 | CNY | 79.23 | 5.8978 | 9 | 9 | 建筑工程 | 供热与燃气管道——外部管网 | 城镇及村庄燃气管道 | 聚乙烯管道的组装与焊接
KAME-LI-MESA-KARI_KAKAVOME | 六角头钢制螺栓，螺纹直径M6，长度12-50毫米 | Material | General | 吨 | 21596.56 | 21596.56 | 21596.56 | 21596.56 | 1 | CNY | 231.01 | 0.0071 | 9 | 9 | 设备安装 | 通信设备 | 本地电话通信 | 自动数字电话交换机
DXME-KALI-KARI_KARIRI | 内燃机牵引式混凝土泵，产能60立方米/小时 | Equipment | General | 台时 | 196.68 | 196.68 | 196.68 | 196.68 | 1 | CNY | 15060.17 | 76.5733 | 9 | 9 | 建筑工程 | 混凝土和钢筋混凝土整体结构 | 核电站建筑结构 | VVER-1200型核电站建筑及构筑物墙体的构造
KARI-ME-KARI-KARI | 水泥-土壤混合物 | Abstract Material | General | 立方米 | 242.69 | 242.69 | 242.69 | 242.69 | 1 | CNY | 37374.66 | 154 | 9 | 9 | 建筑工程 | 公路 | 以粘结材料加固的土基和覆盖层 | 用无机粘结材料加固的土壤基础和覆盖层
KAPU-TO-KAME-MEME | 水泥粘土砂浆 | Abstract Material | General | 立方米 | 340.16 | 340.16 | 340.16 | 340.16 | 1 | CNY | 70.3 | 0.2067 | 9 | 9 | 建筑工程 | 工业炉与烟囱 | 砖砌和钢筋混凝土管道衬砌 | 普通粘土砖砌筑砖烟囱内衬
DXME-RIME-MELI_KAKAME | 用于移动式压缩机装置作业时，直径为355至630毫米管道无沟槽更换的气动穿孔器 | Equipment | General | 台时 | 30.42 | 30.42 | 30.42 | 30.42 | 1 | CNY | 5643.79 | 185.5278 | 9 | 9 | 维修与施工工作 | 室外工程管网 | 采用非开挖技术改造和维修室外供水管网 | 使用气动穿孔器对旧管道进行地下破坏，并在原位置拉入新的聚乙烯管道
DXME-KADX-MERI_KALIME | 电力消耗：12.9千瓦时/小时 | Electricity | Electricity | 机器运行时间 | 8.67 | 8.67 | 8.67 | 8.67 | 1 | CNY | 307.35 | 35.4611 | 9 | 9 | 建筑工程 | 隧道和地铁 | 轨道装置 | 隧道轨道安装
RISA-ME-KAPU-KAPU_KAKAKAME | 轨道螺栓用于固定轨道，直径M22，长度135毫米、140毫米，配有直径M22的螺母 | Material | General | 吨 | 24761.15 | 24761.15 | 24761.15 | 24761.15 | 1 | CNY | 9180.88 | 0.3708 | 9 | 9 | 建筑工程 | 铁路 | 1520毫米轨距铁路轨道上部结构 | 轨道铺设与拆卸
RITO-SA-KARI-KARI_KAKADXNE | 电焊直缝钢管，钢材牌号为St2、10，外径273毫米，壁厚8毫米 | Material | General | 米 | 457 | 457 | 457 | 457 | 1 | CNY | 62132.3 | 135.9569 | 9 | 9 | 建筑工程 | 土方工程 | 机械化土方工程（挖掘机、铲运机、推土机、平地机、水力机械化法等） | 水力机械化法土方工程
KAVO-TO-KATO-KATO_KAKARIME | 耐热钢丝，钢材牌号08Kh18N10，直径1-6毫米 | Material | General | 吨 | 45476.36 | 45476.36 | 45476.36 | 45476.36 | 1 | CNY | 2955.96 | 0.065 | 9 | 9 | 建筑工程 | 工业炉与烟囱 | 蒸汽动力锅炉的砌筑 | 耐火混凝土砌筑
KASA-ME-KARI-KADX | 钢筋混凝土压力管 | Abstract Material | General | 米 | 1080.4 | 1080.4 | 1080.4 | 1080.4 | 1 | CNY | 1076797.63 | 996.6667 | 9 | 9 | 建筑工程 | 供水管道——室外管网 | 管道铺设 | 钢筋混凝土管
DXME-KADX-MERI_KALIME | 单曲柄水平矫直机用于轨道矫直 | Equipment | General | 台时 | 169.97 | 169.97 | 169.97 | 169.97 | 1 | CNY | 6027.24 | 35.4611 | 9 | 9 | 建筑工程 | 隧道和地铁 | 轨道装置 | 隧道轨道安装
DXME-METO-KATO_KANEME | 沼泽车，载重能力36吨 | Equipment | General | 台时 | 998.02 | 998.02 | 998.02 | 998.02 | 1 | CNY | 94778.48 | 94.9667 | 9 | 9 | 建筑工程 | 干线和工业管道 | 特殊条件下的管道铺设 | 在沼泽地和水障区域铺设管道
DXME-KALI-KATO_KAKAPU | 重力式移动混凝土搅拌机，搅拌筒容积500升 | Equipment | General | 台时 | 1.8 | 1.8 | 1.8 | 1.8 | 1 | CNY | 7.22 | 4 | 9 | 9 | 建筑工程 | 工业炉与烟囱 | 蒸汽动力锅炉的砌筑 | 耐火混凝土砌筑
DXME-KALI-KATO_KAKAPU | 电力消耗：0.5千瓦时/小时 | Electricity | Electricity | 机器运行时间 | 0.33 | 0.33 | 0.33 | 0.33 | 1 | CNY | 1.33 | 4 | 9 | 9 | 建筑工程 | 工业炉与烟囱 | 蒸汽动力锅炉的砌筑 | 耐火混凝土砌筑
KAME-LI-MELI-KADX_MEKAMEPU | 硬质合金钻头，带 SDS-plus 尾柄，用于在硬质材料上进行冲击钻孔，总长度 260 毫米，直径 10 毫米 | Material | General | 件 | 14.45 | 14.45 | 14.45 | 14.45 | 1 | CNY | 34.82 | 2.4097 | 8 | 8 | 建筑工程 | 建筑金属结构 | 建筑物和构筑物的围护结构 | 窗框、彩绘玻璃、橱窗、门、大门
KAME-LI-MESA-MEME_KAKARISA | 20Kh23N18耐热钢制圆形垫圈，孔径M16 | Material | General | 千克 | 509.4 | 509.4 | 509.4 | 509.4 | 1 | CNY | 611.27 | 1.2 | 8 | 8 | 建筑工程 | 工业炉与烟囱 | 热能装置衬里 | 用纤维耐火材料对热工设备进行衬砌
DXME-MEKA-KAPU_KAMERI | 用于直径350-500毫米管道的清洁和底漆涂装设备 | Equipment | General | 台时 | 139.65 | 139.65 | 139.65 | 139.65 | 1 | CNY | 2923.6 | 20.935 | 8 | 8 | 建筑工程 | 干线和工业管道 | 管道防腐隔离与铺设 | 管道密封与铺设
KAVO-ME-KARI-RIRI | 排水管配件 | Abstract Material | General | 件 | 58.93 | 58.93 | 58.93 | 58.93 | 1 | CNY | 3712.66 | 63 | 8 | 8 | 建筑工程 | 屋顶 | 屋顶 | 金属排水系统的安装
RISA-RI-KAME-MEVO_KAKAKARI | KS-118铰接式反向固定器支架，镀锌 | Material | General | 件 | 231.62 | 231.62 | 231.62 | 231.62 | 1 | CNY | 2345.2 | 10.125 | 8 | 8 | 设备安装 | 铁路运输信号、集中、联锁及接触网设备 | 铁路运输接触网 | 接触式悬挂装置安装
KALI-RI-KANE-KASA_KAKAMELI | 镀锌钢单层天花板型材连接件（蟹形），尺寸148×148毫米，厚度0.9毫米 | Material | General | 100个 | 402.53 | 402.53 | 402.53 | 402.53 | 1 | CNY | 501.66 | 1.2463 | 8 | 8 | 建筑工程 | 木结构 | 隔墙、墙面饰面、石膏板吊顶 | 在单层金属框架（采用天花板型材）上铺设单层或双层石膏板墙面
DXME-KAPU-KAME_KATOLI | 履带式电动锥形钻机，钻孔深度36米，孔径215毫米 | Equipment | General | 台时 | 1360.49 | 1360.49 | 1360.49 | 1360.49 | 1 | CNY | 1171.72 | 0.8612 | 8 | 8 | 建筑工程 | 钻爆作业 | 岩土的井孔爆破松动 | 在台阶上使用孔道炸药疏松岩土
DXME-KAPU-KAME_KATOLI | 电力：消耗量 165 千瓦时/小时 | Electricity | Electricity | 机器运行时间 | 110.85 | 110.85 | 110.85 | 110.85 | 1 | CNY | 95.47 | 0.8612 | 8 | 8 | 建筑工程 | 钻爆作业 | 岩土的井孔爆破松动 | 在台阶上使用孔道炸药疏松岩土
KAME-LI-MEDX-MERI_KAKAKAME | 硬质橡胶杆，直径10-22毫米 | Material | General | 米 | 9.19 | 9.19 | 9.19 | 9.19 | 1 | CNY | 4.62 | 0.5029 | 8 | 8 | 建筑工程 | 铁路 | 铁路信号、集中与闭塞系统 | 绝缘接头、轨道连接器和信号灯桥
MEPU-SA-MEME-KARI_KAMEKAME | 水性填缝剂 | Material | General | 吨 | 11415.38 | 11415.38 | 11415.38 | 11415.38 | 1 | CNY | 511.55 | 0.0448 | 8 | 8 | 建筑工程 | 装修工程 | 油漆工程 | 室内水性涂料涂装
MEPU-SA-MEME-KAVO_KAKAKARI | 聚氯乙烯腻子 KhV-004 | Material | General | 吨 | 26738.51 | 26738.51 | 26738.51 | 26738.51 | 1 | CNY | 1082.91 | 0.0405 | 8 | 8 | 建筑工程 | 装修工程 | 油漆工程 | 脚手架或吊篮外墙涂装
DXME-RIKA-MENE_KAKARI | 在开放水域作业的驳船为非自航式，载重250吨 | Equipment | General | 台时 | 112.47 | 112.47 | 112.47 | 112.47 | 1 | CNY | 418.51 | 3.7212 | 8 | 8 | 建筑工程 | 水利工程的石砌结构 | 石质海堤 | 用驳船堆放材料或岩石
KAME-LI-MESA-MEPU_KAKATOPU | 带防腐蚀涂层的自攻钢螺钉，带沉头和十字槽，双螺纹，尖头，直径 4.2 毫米，长度 39 毫米 | Material | General | 1000 件 | 345.73 | 345.73 | 345.73 | 345.73 | 1 | CNY | 1062.16 | 3.0722 | 8 | 8 | 建筑工程 | 木结构 | 使用工厂制造的完整配套部件组装住宅和公共建筑 | 外墙与内墙
KALI-RI-KANE-KATO_KARIRIDX | 镀锌钢角形型材，尺寸31×31毫米，厚度0.4毫米 | Material | General | 米 | 3.49 | 3.49 | 3.49 | 3.49 | 1 | CNY | 160.35 | 46 | 8 | 8 | 建筑工程 | 木结构 | 隔墙、墙面饰面、石膏板吊顶 | 在单层金属框架（采用天花板型材）上铺设单层或双层石膏板墙面
KASA-TO-KAME-MEVO | 单件装饰线条 | Abstract Material | General | 件 | 141.53 | 141.53 | 141.53 | 141.53 | 1 | CNY | 141.53 | 1 | 8 | 8 | 建筑工程 | 装修工程 | 雕塑工程 | 石膏件安装
KASA-TO-KAME-MEKA | 单件装饰线条 | Abstract Material | General | 件 | 349.4 | 349.4 | 349.4 | 349.4 | 1 | CNY | 349.4 | 1 | 8 | 8 | 建筑工程 | 装修工程 | 雕塑工程 | 石膏件安装
MEPU-TO-KAME-KAME | 粘合底漆 | Abstract Material | General | 千克 | 24.89 | 24.89 | 24.89 | 24.89 | 1 | CNY | 746.77 | 30 | 8 | 8 | 建筑工程 | 装修工程 | 抹灰工程 | 室内表面抹灰
KAME-TO-KAPU-KAVO_KAKAMESA | 燃料页岩油 | Material | General | 吨 | 3042.63 | 3042.63 | 3042.63 | 3042.63 | 1 | CNY | 90.83 | 0.0299 | 8 | 8 | 建筑工程 | 铁路 | 1520毫米轨距铁路轨道上部结构 | 桥梁轨道铺设
MEDX-TO-KAME-METO | 防爆阀 | Abstract Material | General | 件 | 140.91 | 140.91 | 140.91 | 140.91 | 1 | CNY | 228.97 | 1.625 | 8 | 8 | 建筑工程 | 供暖——室内设备 | 供暖锅炉 | 钢制火管式蒸汽热水锅炉安装
KAME-LI-MESA-KASA_KAKAMESA | 六角钢制螺母，螺纹直径 M16 (M18) | Material | General | 吨 | 20790.82 | 20790.82 | 20790.82 | 20790.82 | 1 | CNY | 308.88 | 0.0112 | 8 | 8 | 建筑工程 | 混凝土和钢筋混凝土整体结构 | 核电站建筑结构 | VVER-1200型核电站建筑物导流槽和锚固井的安装
MELI-PU-KATO-KAME_MEKAMEKA | 磷酸盐结合的耐火铝硅酸盐莫来石刚玉砂浆，型号MMKF-85 | Material | General | 吨 | 12032.94 | 12032.94 | 12032.94 | 12032.94 | 1 | CNY | 1203.29 | 0.1 | 8 | 8 | 建筑工程 | 工业炉与烟囱 | 高炉砌筑 | 高炉砌筑
MERI-ME-KARI-KATO_KAMEDXNE | 卷材沥青聚合物屋面及防水材料，可熔接，基材为聚酯纤维，柔韧性不低于-15 °C，强度不低于400-600 N，耐热性不低于130 °C | Material | General | 平方米 | 48.88 | 48.88 | 48.88 | 48.88 | 1 | CNY | 2715.58 | 55.5564 | 8 | 8 | 建筑工程 | 屋顶 | 屋顶 | 在金属木条架上铺设水泥刨花板基底，安装卷钢屋顶
DXME-MEDX-MERI_KAKANE | 手动调节输送量的电动泵组，适用于中性液体和悬浮液，输送量高达1000立方米/小时，扬程100米 | Equipment | General | 台时 | 12.15 | 12.15 | 12.15 | 12.15 | 1 | CNY | 13.4 | 1.1025 | 8 | 8 | 建筑工程 | 桩基工程、沉井、地基加固 | 土壤加固 | 硅化与树脂化
RITO-TO-KAME-KATO | 无缝套管钢管，带短螺纹和标准螺纹，带螺纹接头、安全接头和C级和D级强度钢制环 | Abstract Material | General | 米 | 898.54 | 898.54 | 898.54 | 898.54 | 1 | CNY | 10.66 | 0.0119 | 8 | 8 | 建筑工程 | 桩基工程、沉井、地基加固 | 土壤加固 | 采用土锚杆注浆锚固法（AI）加固基坑壁，锚杆计算抗拉承载力达42吨
RITO-SA-KARI-KARI_KAKALINE | 电焊直缝钢管，钢材等级为St2、10，外径159毫米，壁厚6毫米 | Material | General | 米 | 161.48 | 161.48 | 161.48 | 161.48 | 1 | CNY | 870.77 | 5.3925 | 8 | 8 | 建筑工程 | 供热与燃气管道——外部管网 | 城镇及村庄燃气管道 | 燃气管道进入建筑物
DXME-MELI-KARI_KANEME | 潜望镜 | Equipment | General | 台时 | 1.65 | 1.65 | 1.65 | 1.65 | 1 | CNY | 3.26 | 1.9688 | 8 | 8 | 设备安装 | 焊接连接的安装控制 | 采用无损检测方法对装配焊接接头进行检测 | 管道焊接接头的潜望镜检查
RITO-VO-KATO-KANE_KAKAKASA | 带联轴器和锁紧螺母的钢制接头组件，公称通径直径25毫米 | Material | General | 件 | 20 | 20 | 20 | 20 | 1 | CNY | 25 | 1.25 | 8 | 8 | 建筑工程 | 燃气供应——室内设备 | 燃气燃烧器装置安装
KAME-LI-MESA-MEKA_KAKASANE | 单爪钢制安装卡扣（SO），固定直径6毫米 | Material | General | 10个 | 8.74 | 8.74 | 8.74 | 8.74 | 1 | CNY | 64.68 | 7.3975 | 8 | 8 | 设备安装 | 通信设备 | 本地电话通信 | 电话机
KAME-PU-KAME-KANE_KAKAPUME | 用于钻探中等硬度岩石的硬质合金钻头，CA2，直径46毫米 | Material | General | 件 | 31.85 | 31.85 | 31.85 | 31.85 | 1 | CNY | 269.82 | 8.4712 | 8 | 8 | 建筑工程 | 隧道掘进工程 | 常规方式进行的隧道工程 | 矿井中的技术井
DXME-KADX-KAME_KAKATO | 铁路轨道上用于接触网安装作业的机械，拉线张力可达35千牛，工艺移动速度可达5公里/小时 | Equipment | General | 台时 | 1061.48 | 1061.48 | 1061.48 | 1061.48 | 1 | CNY | 1632.02 | 1.5375 | 8 | 8 | 设备安装 | 铁路运输信号、集中、联锁及接触网设备 | 铁路运输现有接触网改造与大修工程 | 现有接触网改造与大修工程，用于组织时速超过160公里/至250公里/小时
RISA-RI-KAME-RIME_KAKALIRI | 镀锌钢补偿块，用于平衡接触线张力，块直径100毫米，允许负载40千牛，带多股绳索的块长度880毫米 | Material | General | 件 | 1218.65 | 1218.65 | 1218.65 | 1218.65 | 1 | CNY | 2196.62 | 1.8025 | 8 | 8 | 设备安装 | 铁路运输信号、集中、联锁及接触网设备 | 铁路运输现有接触网改造与大修工程 | 现有接触网改造与大修工程，用于组织时速超过160公里/至250公里/小时
MEVO-TO-KAME-KAME_KAKAKAME | 增压器头 | Material | General | 千克 | 39.57 | 39.57 | 39.57 | 39.57 | 1 | CNY | 1.24 | 0.0314 | 8 | 8 | 建筑工程 | 桩基工程、沉井、地基加固 | 土壤加固 | 土壤水泥固结
RIKA-ME-KARI-KAVO_KAKAKARI | 黄铜接头，公称通径直径 50 毫米 | Material | General | 千克 | 328.19 | 328.19 | 328.19 | 328.19 | 1 | CNY | 360.1 | 1.0972 | 8 | 8 | 建筑工程 | 桩基工程、沉井、地基加固 | 土壤加固 | 土壤水泥固结
RITO-ME-KAME-KANE_MEKAPUNE | 起始波纹管补偿器，直径80毫米 | Material | General | 件 | 2293.8 | 2293.8 | 2293.8 | 2293.8 | 1 | CNY | 17.87 | 0.0078 | 8 | 8 | 建筑工程 | 桩基工程、沉井、地基加固 | 土壤加固 | 土壤水泥固结
KAME-LI-KADX-KATO_KAKARIME | EZ-OSH电点火器 | Material | General | 1000 件 | 4417.12 | 4417.12 | 4417.12 | 4417.12 | 1 | CNY | 11.04 | 0.0025 | 8 | 8 | 建筑工程 | 隧道掘进工程 | 常规方式进行的隧道工程 | 垂直井筒、探坑及其井口的穿越
DXME-RIME-MEDX_KAMEDX | 液压手动弯管机，用于弯曲外径不超过60毫米的管材 | Equipment | General | 台时 | 0.25 | 0.25 | 0.25 | 0.25 | 1 | CNY | 0.17 | 0.7063 | 8 | 8 | 建筑工程 | 室内管道 | 钢管管道 | 镀锌和未镀锌水气管道钢制管道元件制造及组件组装
DXME-RIME-RIRI_LIKAPU | 基于步进式挖掘机的液压锤，冲击部件重量0.44吨 | Equipment | General | 台时 | 596.25 | 596.25 | 596.25 | 596.25 | 1 | CNY | 1078.47 | 1.8087 | 8 | 8 | 建筑工程 | 桩基工程、沉井、地基加固 | 土壤加固 | 在山区斜坡上安装自展开式锚固型土锚
DXME-MEVO-KARI_KAKAME | 压缩机站，压力245千帕（2.5大气压），产能40立方米/分钟 | Equipment | General | 台时 | 85.89 | 85.89 | 85.89 | 85.89 | 1 | CNY | 505.11 | 5.8812 | 8 | 8 | 建筑工程 | 桩基工程、沉井、地基加固 | 桩基工程 | 从地面进行的桩基施工
DXME-MEDX-MEKA_KARIME | 拖挂式柴油高压泵站，流量达110立方米/小时，扬程达90米 | Equipment | General | 台时 | 66.85 | 66.85 | 66.85 | 66.85 | 1 | CNY | 174.74 | 2.6138 | 8 | 8 | 设备安装 | 农业生产设备 | 水利和水资源管理设施的机械和设备 | 正面作业式喷灌机
KAME-ME-KAME-KADX_KAKARIVO | 通用石棉绳，直径12毫米 | Material | General | 吨 | 58635.3 | 58635.3 | 58635.3 | 58635.3 | 1 | CNY | 17.66 | 0.0003 | 8 | 8 | 设备安装 | 地铁和隧道设备 | 地铁设备 | 通风、供水和供暖系统设备
DXME-MEVO-KARI_KAKAME | 电力：消耗量 43.56 千瓦·小时/机器小时 | Electricity | Electricity | 机器运行时间 | 29.27 | 29.27 | 29.27 | 29.27 | 1 | CNY | 172.12 | 5.8812 | 8 | 8 | 建筑工程 | 桩基工程、沉井、地基加固 | 桩基工程 | 从地面进行的桩基施工
MEPU-SA-KAME-KANE | 聚氨酯密封胶 | Abstract Material | General | 千克 | 38.37 | 38.37 | 38.37 | 38.37 | 1 | CNY | 1133.86 | 29.5512 | 8 | 8 | 建筑工程 | 地板 | 地板 | 加固（顶层）混凝土地板覆盖层的施工
MEPU-RI-KANE-KAVO_KAKARIME | 基于石蜡的成膜剂，用于防止干燥和养护新浇混凝土 | Material | General | 千克 | 149.79 | 149.79 | 149.79 | 149.79 | 1 | CNY | 21237.52 | 141.7819 | 8 | 8 | 建筑工程 | 混凝土和钢筋混凝土整体结构 | 核电站建筑结构 | 核电站反应堆建筑（反应堆舱）结构钢筋混凝土块的安装与浇筑
KALI-RI-KALI-METO_KAMEVOME | 工业建筑楼层间钢制楼板及护板，厚度不超过5毫米 | Material | General | 吨 | 43430.48 | 43430.48 | 43430.48 | 43430.48 | 1 | CNY | 10314.74 | 0.2375 | 8 | 8 | 建筑工程 | 隧道和地铁 | 封闭式作业方式 | 支护装置
RISA-RI-KAME-RIME_MEKAKATO | 用于连接铜线的青铜连接器，带铜线端头，适用于 M10 螺栓，连接器线径 16 mm2，端头孔长度 350 mm | Material | General | 件 | 75.09 | 75.09 | 75.09 | 75.09 | 1 | CNY | 1612.13 | 21.4688 | 8 | 8 | 设备安装 | 铁路运输信号、集中、联锁及接触网设备 | 铁路运输现有接触网改造与大修工程 | 现有接触网改造与大修工程，用于组织时速超过160公里/至250公里/小时
DXME-RIKA-KANE_KAKARI | 拖船，功率96千瓦（130马力） | Equipment | General | 台时 | 145.31 | 145.31 | 145.31 | 145.31 | 1 | CNY | 393.98 | 2.7112 | 8 | 8 | 建筑工程 | 土方工程 | 机械化土方工程（挖掘机、铲运机、推土机、平地机、水力机械化法等） | 水力机械化法土方工程
KARI-RI-KAPU-KAPU | 砂砾混合料、碎石砂混合料等 | Abstract Material | General | 立方米 | 241.7 | 241.7 | 241.7 | 241.7 | 1 | CNY | 0 | 0 | 8 | 8 | 建筑工程 | 公路 | 垫层、找平层的基础与路面 | 砾石、砂砾石和碎石砂混合料的基础和覆盖层
KASA-RI-KARI-KADX | 多孔混凝土墙体砌块 | Abstract Material | General | 立方米 | 945.58 | 945.58 | 945.58 | 945.58 | 1 | CNY | 7640.31 | 8.08 | 8 | 8 | 建筑工程 | 砖砌体和砌块结构 | 轻质砌块与石材结构 | 用胶粘剂砌筑无饰面气泡混凝土砌块墙体
MEPU-RI-KANE-KASA_KARIMEME | 聚异丁烯粘性化合物 | Material | General | 千克 | 27.89 | 27.89 | 27.89 | 27.89 | 1 | CNY | 30.51 | 1.0938 | 8 | 8 | 设备安装 | 通信设备 | 通信线路 | 城际电缆通信线路
RITO-TO-KATO-KARI_KAMEPUTO | 10、20、35号钢制无缝热轧带倒角钢管，外径159毫米，壁厚10毫米 | Material | General | 米 | 563.36 | 563.36 | 563.36 | 563.36 | 1 | CNY | 45139.01 | 80.125 | 8 | 8 | 设备安装 | 轧制生产设备 | 稠态和液态润滑系统 | 液体润滑系统组件
RITO-TO-KAME-KARI_KAKAKAME | 焊接用加重无缝套管钢管，外径73毫米，壁厚16毫米 | Material | General | 米 | 362.93 | 362.93 | 362.93 | 362.93 | 1 | CNY | 24.97 | 0.0688 | 8 | 8 | 建筑工程 | 桩基工程、沉井、地基加固 | 土壤加固 | 土壤水泥固结
RITO-TO-KAME-KANE_KAKAKAME | D组钢钻杆，带内嵌端头及配套接头，外径73毫米，壁厚7毫米 | Material | General | 米 | 273.99 | 273.99 | 273.99 | 273.99 | 1 | CNY | 43.19 | 0.1576 | 8 | 8 | 建筑工程 | 桩基工程、沉井、地基加固 | 土壤加固 | 土壤水泥固结
MENE-RI-KATO-KARI_KAKAKAME | 标准草皮卷 | Material | General | 平方米 | 28.69 | 28.69 | 28.69 | 28.69 | 1 | CNY | 307.48 | 10.7163 | 8 | 8 | 建筑工程 | 土方工程 | 其他土方工程、准备性、配套及加固工程 | 土方工程边坡加固
KAME-LI-MELI-KADX_MERINERI | 硬质合金钻头，带 SDS-max 尾柄，用于在硬质材料上进行冲击钻孔，总长度 340 毫米，直径 12 毫米 | Material | General | 件 | 48.46 | 48.46 | 48.46 | 48.46 | 1 | CNY | 7.15 | 0.1475 | 8 | 8 | 建筑工程 | 隧道和地铁 | 封闭式作业方式 | 其他作业
MEVO-ME-KAPU-KARI | 阀门 | Abstract Material | General | 件 | 2741.44 | 2741.44 | 2741.44 | 2741.44 | 1 | CNY | 2741.44 | 1 | 8 | 8 | 建筑工程 | 室内管道 | 法兰式管道配件 | 安装接收阀
RITO-LI-KAME-KAME | 钢制水表管接头 | Abstract Material | General | 套 | 80.99 | 80.99 | 80.99 | 80.99 | 1 | CNY | 80.99 | 1 | 8 | 8 | 建筑工程 | 室内管道 | 水表组件和水表（计数器） | 安装水表组件（以组装好的模块形式运至安装现场），带旁通管线
RISA-ME-KANE-MEDX_KAKALIKA | 用于衬垫下的橡胶轨枕垫片，型号TsP-361 | Material | General | 件 | 12.08 | 12.08 | 12.08 | 12.08 | 1 | CNY | 37952.82 | 3141.25 | 8 | 8 | 建筑工程 | 铁路 | 1520毫米轨距铁路轨道上部结构 | 轨道铺设与拆卸
RIPU-RI-KANE-KAPU_KAKAKANE | 金石棉水泥管接头，适用于BNM无压管道，公称通径直径400毫米 | Material | General | 件 | 95.14 | 95.14 | 95.14 | 95.14 | 1 | CNY | 722.6 | 7.595 | 8 | 8 | 建筑工程 | 砖砌体和砌块结构 | 垃圾管道 | 安装由石棉水泥管构成的垃圾管道
MEVO-SA-KASA-KAME | 管道用钢制泥浆过滤器，法兰式 | Abstract Material | General | 件 | 1680.68 | 1680.68 | 1680.68 | 1680.68 | 1 | CNY | 1680.68 | 1 | 8 | 8 | 建筑工程 | 供暖——室内设备 | 系统进水装置 | 安装泥水分离器
RISA-ME-KANE-RITO_KAKAKAME | 轨道衬垫 | Material | General | 吨 | 3546.94 | 3546.94 | 3546.94 | 3546.94 | 1 | CNY | 5227.31 | 1.4737 | 8 | 8 | 建筑工程 | 电车轨道 | 安装反轨器和轨道拉杆 | 铁路轨道型钢制反轨的制造与安装
KAVO-ME-KARI-RITO | 带聚合物涂层的金属壁板 | Abstract Material | General | 平方米 | 108.99 | 108.99 | 108.99 | 108.99 | 1 | CNY | 12860.79 | 118 | 8 | 8 | 建筑工程 | 装修工程 | 饰面工程 | 建筑立面外墙饰面
RITO-SA-KARI-KARI_KAKAVOLI | 电焊直缝钢管，材质为St2、10钢，外径219毫米，壁厚5毫米 | Material | General | 米 | 211.27 | 211.27 | 211.27 | 211.27 | 1 | CNY | 2984.71 | 14.1275 | 8 | 8 | 建筑工程 | 室内管道 | 钢管管道 | 用电焊钢管铺设供暖和供水管道
RIRI-RI-KARI-MESA_KAKAKATO | SkuF-30型异形紧固件 | Material | General | 100个 | 59.25 | 59.25 | 59.25 | 59.25 | 1 | CNY | 184.85 | 3.12 | 8 | 8 | 设备安装 | 通信设备 | 城市电话通信 | 固定电缆和电线
KAME-TO-KAME-KAME_KAKAKASA | AI-92汽油 | Material | General | 吨 | 7024.02 | 7024.02 | 7024.02 | 7024.02 | 1 | CNY | 2.11 | 0.0003 | 8 | 8 | 建筑工程 | 公路 | 道路建设 | 道路标线
MEDX-ME-KAPU-KARI | 导流板 | Abstract Material | General | 件 | 1125.39 | 1125.39 | 1125.39 | 1125.39 | 1 | CNY | 1125.39 | 1 | 8 | 8 | 建筑工程 | 通风与空调 | 通风和空调系统安装结构元件 | 安装导流板
DXME-KALI-KAME_KAMEME | 水泥筒仓，容量40吨 | Equipment | General | 台时 | 3.8 | 3.8 | 3.8 | 3.8 | 1 | CNY | 6.29 | 1.6562 | 8 | 8 | 建筑工程 | 混凝土和钢筋混凝土整体结构 | 在施工现场准备混凝土和砂浆 | 在施工现场的自动化设备厂房中配制混凝土
RIPU-TO-KASA-KALI_KASAMEME | 金云母水泥管用聚乙烯管接头，公称外径100毫米 | Material | General | 件 | 2.89 | 2.89 | 2.89 | 2.89 | 1 | CNY | 379.8 | 131.5 | 8 | 8 | 建筑工程 | 通信、广播和电视设施 | 有线通信设施 | 电缆管道
DXME-KASA-KANE_KATORI | 履带式起重机，起重能力500吨 | Equipment | General | 台时 | 3855.02 | 3855.02 | 3855.02 | 3855.02 | 1 | CNY | 51064.61 | 13.2462 | 8 | 8 | 设备安装 | 化学和石油加工工业设备 | 通用设备 | 成套设备
DXME-KASA-KAVO_KAMEKA | 气动轮式起重机，起重能力100吨 | Equipment | General | 台时 | 455.12 | 455.12 | 455.12 | 455.12 | 1 | CNY | 19421.61 | 42.6737 | 8 | 8 | 建筑工程 | 预制混凝土和钢筋混凝土结构 | 工业企业的住宅、公共及行政生活建筑 | 体积块、卫生间隔间、电梯井和通风块
KAME-PU-KARI-KAPU_MERIKAKA | 钻杆，钢管外径76毫米，钢管壁厚5毫米，接头内孔直径30毫米，接头和套管螺纹为56x12毫米梯形螺纹，长度1230毫米 | Material | General | 件 | 543.89 | 543.89 | 543.89 | 543.89 | 1 | CNY | 663.55 | 1.22 | 8 | 8 | 建筑工程 | 隧道掘进工程 | 常规方式进行的隧道工程 | 矿井中的技术井
DXME-KATO-MEKA_KAMEKA | 用于地下矿产开采的爆破井和辅助井的钻孔气动钻机，从固定压缩机站作业，钻孔深度可达150米 | Equipment | General | 台时 | 120.03 | 120.03 | 120.03 | 120.03 | 1 | CNY | 6151.29 | 51.2488 | 8 | 8 | 建筑工程 | 隧道掘进工程 | 常规方式进行的隧道工程 | 矿井中的技术井
DXME-MEDX-KAPU_KAKANE | 用于注入清洗液的钻井泵，流量8-160升/分钟，出口压力高达6.3兆帕 | Equipment | General | 台时 | 8.09 | 8.09 | 8.09 | 8.09 | 1 | CNY | 360.53 | 44.5675 | 8 | 8 | 建筑工程 | 隧道掘进工程 | 常规方式进行的隧道工程 | 矿井中的技术井
DXME-MEDX-KAPU_KAKANE | 电力：耗电量3.63千瓦时/小时 | Electricity | Electricity | 机器运行时间 | 2.44 | 2.44 | 2.44 | 2.44 | 1 | CNY | 108.68 | 44.5675 | 8 | 8 | 建筑工程 | 隧道掘进工程 | 常规方式进行的隧道工程 | 矿井中的技术井
MEPU-PU-KAPU-MEKA | 自流平单组分材料 | Abstract Material | General | 千克 | 163.41 | 77.74 | 191.97 | 191.97 | 2 | CNY | 1821.65 | 23.4325 | 8 | 8 | 建筑工程 | 地板 | 地板 | 找平层施工
KASA-ME-KASA-KAPU | 预制钢筋混凝土结构 | Abstract Material | General | 件 | 2340.21 | 2340.21 | 2340.21 | 2340.21 | 1 | CNY | 234021.27 | 100 | 8 | 8 | 建筑工程 | 预制混凝土和钢筋混凝土结构 | 生产建筑与设施 | 基础与基础梁
KAME-LI-KANE-MEME_MEKAKAPU | 合成橡胶密封胶带，用于悬挂式通风幕墙，厚度1毫米，宽度60毫米 | Material | General | 10米 | 39.24 | 39.24 | 39.24 | 39.24 | 1 | CNY | 178.55 | 4.55 | 8 | 8 | 建筑工程 | 装修工程 | 饰面工程 | 建筑立面外墙饰面
DXME-KADX-MEKA_KARIME | 自走式轨道起重机 | Equipment | General | 台时 | 222.77 | 222.77 | 222.77 | 222.77 | 1 | CNY | 840.39 | 3.7725 | 8 | 8 | 建筑工程 | 土方工程 | 其他土方工程、准备性、配套及加固工程 | 沼泽地填筑
KASA-ME-KAVO-KANE_KAKADXRI | 用于铺设轨道道的钢筋混凝土板，体积不超过1.4立方米，混凝土强度等级B25，钢筋用量为300至350千克/立方米 | Material | General | 立方米 | 4356.82 | 4356.82 | 4356.82 | 4356.82 | 1 | CNY | 28335.65 | 6.5038 | 8 | 8 | 建筑工程 | 输电线路 | 35-1150千伏开放式配电设备 | 变压器用转运轨道、交叉轨道及防火隔板 110-1150千伏
RIKA-ME-KARI-RIRI_KAKAKATO | 双爪耳环 U2-12-16 | Material | General | 件 | 90.67 | 90.67 | 90.67 | 90.67 | 1 | CNY | 140.08 | 1.545 | 8 | 8 | 设备安装 | 铁路运输信号、集中、联锁及接触网设备 | 铁路运输接触网 | 接触式悬挂装置安装
DXME-KATO-MEDX_KADXRI | 移动式压缩机驱动的手动气动扳手 | Equipment | General | 台时 | 0.76 | 0.76 | 0.76 | 0.76 | 1 | CNY | 25.44 | 33.4513 | 8 | 8 | 建筑工程 | 建筑金属结构 | 建筑物与建筑框架 | 特殊用途建筑框架与建筑
DXME-KAVO-KALI_KAMELI | 挂车式碎石分配器，料斗容积2.1立方米，工作宽度250-3000毫米 | Equipment | General | 台时 | 31.02 | 31.02 | 31.02 | 31.02 | 1 | CNY | 26.21 | 0.845 | 8 | 8 | 建筑工程 | 公路 | 基础与覆盖层的建造 | 硬质路面
DXME-KAVO-MEKA_KASASA | 履带式冷铣刨机，最大铣刨宽度2000毫米 | Equipment | General | 台时 | 1778.37 | 1778.37 | 1778.37 | 1778.37 | 1 | CNY | 673.56 | 0.3787 | 8 | 8 | 建筑工程 | 公路 | 现有基础和覆盖层的准备工作，用于黑色碎石（砾石）和沥青混凝土覆盖层（在重建时） | 现有设施的拆除
KAME-TO-KAME-KANE | 润滑脂 | Abstract Material | General | 千克 | 80.55 | 80.55 | 80.55 | 80.55 | 1 | CNY | 0 | 0 | 8 | 8 | 建筑工程 | 钻孔 | 钻井作业 | 其他钻井类型
DXME-RIME-KAME_KAMEME | 沥青胶结料涂布设备，电动，功率不超过3千瓦 | Equipment | General | 台时 | 3.2 | 3.2 | 3.2 | 3.2 | 1 | CNY | 14.37 | 4.4938 | 8 | 8 | 建筑工程 | 地板 | 地板 | 沥青混凝土覆盖层施工
DXME-RIME-KAME_KAMEME | 电力消耗：0.73千瓦时/小时 | Electricity | Electricity | 机器运行时间 | 0.49 | 0.49 | 0.49 | 0.49 | 1 | CNY | 2.19 | 4.4938 | 8 | 8 | 建筑工程 | 地板 | 地板 | 沥青混凝土覆盖层施工
MEVO-SA-MEKA-KATO | 散热器接头 | Abstract Material | General | 件 | 143.41 | 143.41 | 143.41 | 143.41 | 1 | CNY | 0 | 0 | 8 | 8 | 维修与施工工作 | 室内卫生工程 | 中央供暖 | 旧散热器分段重组
KAME-LI-MELI-KANE_KAKAVOPU | 带型材连续切削刃的切割金刚石圆盘，直径 230 毫米，金刚石切削刃厚度 2.6 毫米，金刚石切削刃高度 10 毫米 | Material | General | 件 | 79.92 | 79.92 | 79.92 | 79.92 | 1 | CNY | 379.73 | 4.7514 | 8 | 8 | 建筑工程 | 混凝土和钢筋混凝土整体结构 | 核电站建筑结构 | 反应堆建筑保护壳预应力系统的预应力钢筋安装
KASA-ME-KATO-KASA | 柱头 | Abstract Material | General | 件 | 3666.34 | 3666.34 | 3666.34 | 3666.34 | 1 | CNY | 366633.53 | 100 | 8 | 8 | 建筑工程 | 预制混凝土和钢筋混凝土结构 | 生产建筑与设施 | 柱子和柱头
KASA-ME-KATO-KATO | 椽木梁 | Abstract Material | General | 件 | 4302.42 | 4302.42 | 4302.42 | 4302.42 | 1 | CNY | 430241.93 | 100 | 8 | 8 | 建筑工程 | 预制混凝土和钢筋混凝土结构 | 生产建筑与设施 | 梁、横梁和过梁
KASA-ME-KAPU-RISA | 预制钢筋混凝土结构 | Abstract Material | General | 件 | 371.5 | 371.5 | 371.5 | 371.5 | 1 | CNY | 37149.87 | 100 | 8 | 8 | 建筑工程 | 预制混凝土和钢筋混凝土结构 | 生产建筑与设施 | 墙壁和隔断
MEPU-ME-KANE-KAPU_KAKAKAME | 矿棉粘合胶 | Material | General | 千克 | 3.77 | 3.77 | 3.77 | 3.77 | 1 | CNY | 3962.96 | 1051.7888 | 8 | 8 | 建筑工程 | 装修工程 | 饰面工程 | 建筑立面外墙饰面
KAME-LI-KASA-KASA_KAKAKAME | 云母 | Material | General | 千克 | 219.57 | 219.57 | 219.57 | 219.57 | 1 | CNY | 2305.51 | 10.5 | 8 | 8 | 设备安装 | 电气设备 | 电力设备和照明设备 | 电动机
KAPU-TO-KAME-KADX_KAKAMEDX | 预拌砌筑砂浆，水泥基，M400 | Material | General | 立方米 | 979.68 | 979.68 | 979.68 | 979.68 | 1 | CNY | 409.09 | 0.4176 | 8 | 8 | 建筑工程 | 公路 | 道路建设 | 道路防护栏
RIKA-ME-KARI-RIME_KAKAMERI | 锚固组件KS-156 | Material | General | 件 | 169.62 | 169.62 | 169.62 | 169.62 | 1 | CNY | 707.95 | 4.1738 | 8 | 8 | 设备安装 | 铁路运输信号、集中、联锁及接触网设备 | 铁路运输接触网 | 接触式悬挂装置安装
RIKA-SA-KAPU-KAPU_KAKANEME | 用于固定截面为95-120 mm2的多股电线的铝制螺栓张紧夹具 NBN | Material | General | 件 | 93.77 | 93.77 | 93.77 | 93.77 | 1 | CNY | 132.8 | 1.4163 | 8 | 8 | 设备安装 | 铁路运输信号、集中、联锁及接触网设备 | 铁路运输接触网 | 接触式悬挂装置安装
DXME-KANE-KAVO_KAKAME | 电动葫芦，起重能力0.5吨 | Equipment | General | 台时 | 0.99 | 0.99 | 0.99 | 0.99 | 1 | CNY | 1.7 | 1.7213 | 8 | 8 | 建筑工程 | 隧道和地铁 | 封闭式作业方式 | 隧道和巷道掘进
RIPU-TO-KATO-KADX | 螺旋缠绕结构壁聚乙烯管道，用于排水系统 | Abstract Material | General | 米 | 8732.59 | 8732.59 | 8732.59 | 8732.59 | 1 | CNY | 8950900.88 | 1025 | 8 | 8 | 建筑工程 | 下水道——室外管网 | 管道铺设与集水器安装 | 聚乙烯无压管
KAME-LI-MEPU-KASA_KAKAKARI | 氯磺化聚乙烯 | Material | General | 吨 | 103637.87 | 103637.87 | 103637.87 | 103637.87 | 1 | CNY | 4310.04 | 0.0416 | 8 | 8 | 建筑工程 | 下水道——室外管网 | 管道铺设与集水器安装 | 聚乙烯无压管
MEPU-PU-KAPU-MERI | 环氧树脂漆 | Abstract Material | General | 吨 | 36140.74 | 36140.74 | 36140.74 | 36140.74 | 1 | CNY | 0 | 0 | 8 | 8 | 建筑工程 | 桥梁与管道 | 各类工程 | 跨径结构涂装
MEPU-SA-KADX-KAPU | 固化剂 | Abstract Material | General | 吨 | 161439.45 | 161439.45 | 161439.45 | 161439.45 | 1 | CNY | 0 | 0 | 8 | 8 | 建筑工程 | 桥梁与管道 | 各类工程 | 跨径结构涂装
KAVO-TO-KADX-KASA | 钢结构 | Abstract Material | General | 吨 | 22108.57 | 22108.57 | 22108.57 | 22108.57 | 1 | CNY | 0 | 0 | 8 | 8 | 建筑工程 | 建筑金属结构 | 建筑物和构筑物的结构构件 | 隔断、天花板、地板、踢脚线
MEVO-SA-KAVO-KASA_KAKALISA | 带销钉的钢制锚固支架，带销钉，用于固定散热器，直径 7 毫米，支架长度 300 毫米，塑料销钉直径 10 毫米，长度 60 毫米 | Material | General | 100个 | 577.55 | 577.55 | 577.55 | 577.55 | 1 | CNY | 143.67 | 0.2488 | 8 | 8 | 建筑工程 | 供暖——室内设备 | 供暖设备 | 钢制管道风口安装
RISA-ME-KANE-RIME | 轨道连接器 | Abstract Material | General | 件 | 8757.25 | 8757.25 | 8757.25 | 8757.25 | 1 | CNY | 339770.52 | 38.7988 | 8 | 8 | 建筑工程 | 铁路 | 1520毫米轨距铁路轨道上部结构 | 其他类型的工作
KADX-PU-KATO-MEME | 铝合金窗框和窗框部件 | Abstract Material | General | 吨 | 128458.96 | 128458.96 | 128458.96 | 128458.96 | 1 | CNY | 0 | 0 | 8 | 8 | 建筑工程 | 建筑金属结构 | 建筑物和构筑物的围护结构 | 窗框、彩绘玻璃、橱窗、门、大门
DXME-KASA-KARI_KAKADX | 龙门起重机，起重能力200吨 | Equipment | General | 台时 | 1661.71 | 1661.71 | 1661.71 | 1661.71 | 1 | CNY | 1272002.22 | 765.4775 | 8 | 8 | 建筑工程 | 水下建筑（潜水）工程 | 河流环境（河流、湖泊、水库）的水下建筑（潜水）作业 | 在河流环境（河流、湖泊、水库）中将金属和钢筋混凝土结构浸入水中
DXME-KASA-KARI_KAKADX | 电力：消耗量 98.67 千瓦时/小时 | Electricity | Electricity | 机器运行时间 | 66.29 | 66.29 | 66.29 | 66.29 | 1 | CNY | 50743.87 | 765.4775 | 8 | 8 | 建筑工程 | 水下建筑（潜水）工程 | 河流环境（河流、湖泊、水库）的水下建筑（潜水）作业 | 在河流环境（河流、湖泊、水库）中将金属和钢筋混凝土结构浸入水中
KAVO-TO-KASA-KARI_KAMEPUKA | 热轧钢板，钢材牌号C345，宽度1200-3000毫米，厚度1-8毫米 | Material | General | 吨 | 12317.24 | 12317.24 | 12317.24 | 12317.24 | 1 | CNY | 0 | 0 | 8 | 8 | 建筑工程 | 桩基工程、沉井、地基加固 | 桩基工程 | 从地面进行的桩基施工
KAME-LI-KALI-KASA | 基于单向碳纤维的薄片 | Abstract Material | General | 平方米 | 5000.63 | 557.44 | 18330.23 | 557.44 | 2 | CNY | 4539.76 | 8.144 | 8 | 7 | 建筑工程 | 桥梁与管道 | 各类工程 | 钢筋混凝土结构加固
RITO-VO-KAPU-MEME | 柔性保温管专用异形件及连接件 | Abstract Material | General | 件 | 1899.33 | 1899.33 | 1899.33 | 1899.33 | 1 | CNY | 0 | 0 | 8 | 8 | 建筑工程 | 供热与燃气管道——外部管网 | 供热——室外管网 | 铺设带聚氨酯泡沫保温层的供热管网管道
DXME-KAPU-KARI_KATOME | 定向钻进设备，用于无沟槽铺设，牵引力200千牛 | Equipment | General | 台时 | 796.03 | 796.03 | 796.03 | 796.03 | 1 | CNY | 457.72 | 0.575 | 8 | 8 | 建筑工程 | 钻孔 | 钻井作业 | 其他钻井类型
MEDX-RI-KAME-KAME | 弹簧减震器 | Abstract Material | General | 件 | 56.62 | 56.62 | 56.62 | 56.62 | 1 | CNY | 566.17 | 10 | 8 | 8 | 建筑工程 | 通风与空调 | 通风和空调系统安装结构元件 | 安装减震器
RIME-RI-KATO-KARI_MEKALIKA | MGSHV安装线1x0.2-1000 | Material | General | 1000米 | 1528.09 | 1528.09 | 1528.09 | 1528.09 | 1 | CNY | 535.17 | 0.3502 | 8 | 8 | 设备安装 | 通信设备 | 城市电话通信 | 自动电话交换站
KAPU-RI-KAPU-KAME | 冷拌沥青混凝土混合料 | Abstract Material | General | 吨 | 1810.79 | 1810.79 | 1810.79 | 1810.79 | 1 | CNY | 5341.52 | 2.9498 | 8 | 8 | 建筑工程 | 公路 | 基础与覆盖层的建造 | 非硬质道路服装
DXME-KAVO-KATO_KAPUSA | 自走式光面振动压路机，重量7吨 | Equipment | General | 台时 | 212.61 | 212.61 | 212.61 | 212.61 | 1 | CNY | 376.05 | 1.7688 | 8 | 8 | 建筑工程 | 公路 | 基础与覆盖层的建造 | 非硬质道路服装
MEPU-PU-KAPU-MEME_KAKAMEKA | 乙烯基氯化物与乙烯基乙酸酯共聚物基搪瓷，银色 | Material | General | 吨 | 63184.02 | 63184.02 | 63184.02 | 63184.02 | 1 | CNY | 62.3 | 0.0006 | 8 | 8 | 设备安装 | 电气设备 | 电力输送与电网 | 500千伏以下电缆线路
KAVO-PU-KATO-KATO_KAKARITO | 热轧周期性截面钢筋，A-II级，直径14毫米 | Material | General | 吨 | 7714.92 | 7714.92 | 7714.92 | 7714.92 | 1 | CNY | 3606.72 | 0.4675 | 8 | 8 | 建筑工程 | 水利工程中的防水工程 | 河流水利工程中的防水工程 | 加压水利工程中变形缝的密封
RIKA-ME-KARI-KASA_KAKAKARI | 镀锌摇臂，用于承重缆线和接触导线的组合锚固，宽度150毫米，长度620毫米 | Material | General | 件 | 433.3 | 433.3 | 433.3 | 433.3 | 1 | CNY | 1338.91 | 3.09 | 8 | 8 | 设备安装 | 铁路运输信号、集中、联锁及接触网设备 | 铁路运输接触网 | 接触式悬挂装置安装
KAME-LI-MEME-KALI_KAKATOLI | 用于焊接低合金钢和碳素钢的焊条 UONI 13/45A、E46A，直径 4 毫米 | Material | General | 吨 | 19801.54 | 19801.54 | 19801.54 | 19801.54 | 1 | CNY | 81.38 | 0.0041 | 8 | 8 | 建筑工程 | 桩基工程、沉井、地基加固 | 土壤加固 | 在工业和民用建筑施工中，采用金属模板浇筑整体钢筋混凝土挡土墙，并使用混凝土泵输送和浇筑混凝土混合物
MERI-RI-KAPU-KAPU | 矿棉板或矿棉垫、玻璃纤维板或玻璃纤维垫 | Abstract Material | General | 平方米 | 657.22 | 657.22 | 657.22 | 657.22 | 1 | CNY | 26101.44 | 39.715 | 8 | 8 | 建筑工程 | 地板 | 地板 | 连续隔热隔音层施工
KAME-RI-KATO-KATO_KAMEKATO | 地下建筑结构用沥青防水胶，冷施工，即用型，适用温度范围-20至+40 °C，与金属/混凝土的粘结强度不低于0.1 MPa，水平表面用量1 kg/m2 | Material | General | 千克 | 20.91 | 20.91 | 20.91 | 20.91 | 1 | CNY | 27.44 | 1.3125 | 8 | 8 | 设备安装 | 电气设备 | 电缆线路和特殊装置的电气设备 | 深达40米的矿井设施中的电缆线路和电气设备
DXME-RIME-RIRI_PUKAME | 电缆推车 | Equipment | General | 台时 | 0.86 | 0.86 | 0.86 | 0.86 | 1 | CNY | 4.01 | 4.645 | 8 | 8 | 设备安装 | 电气设备 | 矿山开采专用设备的电缆线路和电气设备 | 矿井巷道中的电气设备
MEPU-RI-KANE-KATO | 疏水液 | Abstract Material | General | 升 | 107.88 | 107.88 | 107.88 | 107.88 | 1 | CNY | 2427.27 | 22.5 | 8 | 8 | 建筑工程 | 装修工程 | 油漆工程 | 涂覆与涂装：清漆及特种涂料
KAPU-TO-KARI-KANE_KAKAKATO | 丙烯酸基浮雕灰浆混合物，具有装饰效果 | Material | General | 千克 | 15.44 | 15.44 | 15.44 | 15.44 | 1 | CNY | 2257.48 | 146.25 | 8 | 8 | 建筑工程 | 装修工程 | 油漆工程 | 装饰工程
DXME-RIKA-MEKA_KAKARI | 可拆卸式浮动平台，承载能力7吨 | Equipment | General | 台时 | 168.28 | 168.28 | 168.28 | 168.28 | 1 | CNY | 7841.72 | 46.5987 | 8 | 8 | 建筑工程 | 水利工程的混凝土和钢筋混凝土结构 | 内河运输设施结构 | 在内河运输设施上采用预制钢筋混凝土角钢型材建造码头岸墙
MEPU-SA-KAME-KALI | 硅酮密封胶 | Abstract Material | General | 升 | 312.42 | 106.48 | 435.99 | 435.99 | 2 | CNY | 0 | 0 | 8 | 8 | 建筑工程 | 木结构 | 隔断、墙面饰面、采用加固水泥矿物板（VNUTRENNIE）的吊顶 | 采用加固水泥矿物板安装室内吊顶
KAME-TO-KASA-MESA_KAKATOME | 工业用碳酸钾（钾肥）煅烧，I级 | Material | General | 千克 | 14.49 | 14.49 | 14.49 | 14.49 | 1 | CNY | 116.75 | 8.0575 | 8 | 8 | 建筑工程 | 通信、广播和电视设施 | 通信、广播和电视设施 | 室内声学处理
DXME-KAVO-KANE_KAKAPU | 自走式接缝切割机，最大切割深度350毫米，功率22千瓦（30马力） | Equipment | General | 台时 | 100.26 | 100.26 | 100.26 | 100.26 | 1 | CNY | 36.72 | 0.3663 | 8 | 8 | 建筑工程 | 公路 | 道路建设 | 道路防护栏
MENE-TO-KAME-KARI | 生物细菌制剂 | Abstract Material | General | 千克 | 971.11 | 971.11 | 971.11 | 971.11 | 1 | CNY | 0 | 0 | 8 | 8 | 建筑工程 | 绿化、防护林带 | 绿化 | 各类工程
DXME-RIKA-KAVO_KAKAPU | 浮式贮藏库，配备柴油锤，6吨 | Equipment | General | 台时 | 778.17 | 778.17 | 778.17 | 778.17 | 1 | CNY | 804.43 | 1.0337 | 8 | 8 | 建筑工程 | 桩基工程、沉井、地基加固 | 桩基工程 | 在河流环境中使用浮动设备进行的桩基工程
RITO-PU-KAME-KASA | 绝缘钢管 | Abstract Material | General | 米 | 433.66 | 433.66 | 433.66 | 433.66 | 1 | CNY | 438 | 1.01 | 8 | 8 | 建筑工程 | 干线和工业管道 | 道路下方穿越结构 | 无缝衬垫套管
RITO-TO-KATO-KARI_KAMEMEME | 10、20、35号钢制无缝热轧带倒角钢管，外径133毫米，壁厚4毫米 | Material | General | 米 | 199.02 | 199.02 | 199.02 | 199.02 | 1 | CNY | 97.65 | 0.4906 | 8 | 8 | 建筑工程 | 室内管道 | 卫生技术配件安装与系统水压测试 | 在现有的供暖和供水管道内部网络中进行切入
KAVO-TO-KATO-KASA_MEKANEVO | 通用镀锌低碳钢丝，直径7.0-10.0毫米 | Material | General | 吨 | 9633.44 | 9633.44 | 9633.44 | 9633.44 | 1 | CNY | 357.95 | 0.0372 | 8 | 8 | 建筑工程 | 隧道和地铁 | 开放式工作方式 | 防水工程
KAME-LI-MELI-KADX_MERIRIPU | 导向钢钻头，40Kh钢材，直径34毫米，长度170毫米 | Material | General | 件 | 7152.76 | 7152.76 | 7152.76 | 7152.76 | 1 | CNY | 1734.54 | 0.2425 | 8 | 8 | 建筑工程 | 供热与燃气管道——外部管网 | 城镇及村庄燃气管道 | 在现役钢制天然气管道上进行带气切入
MEME-ME-KATO-KANE_KAKAPUPU | 硬木（桤木）刨光板，干燥，长度4-6.5米，各种宽度，厚度25、32、40毫米，II级 | Material | General | 立方米 | 5932.55 | 5932.55 | 5932.55 | 5932.55 | 1 | CNY | 1.63 | 0.0003 | 8 | 8 | 建筑工程 | 桩基工程、沉井、地基加固 | 桩基工程 | 从地面进行的桩基施工
RITO-SA-KAME-KAVO_KAKASAKA | 电焊直缝和螺旋缝钢管，强度等级K38，外径820毫米，壁厚9毫米 | Material | General | 米 | 2491.94 | 2491.94 | 2491.94 | 2491.94 | 1 | CNY | 848.63 | 0.3406 | 8 | 8 | 建筑工程 | 桩基工程、沉井、地基加固 | 桩基工程 | 从地面进行的桩基施工
KARI-RI-KASA-KAPU_RIKADXPU | 建筑用致密岩石碎石 M 1200，粒径20-40毫米 | Material | General | 立方米 | 413.12 | 413.12 | 413.12 | 413.12 | 1 | CNY | 7429.74 | 17.9843 | 8 | 8 | 建筑工程 | 桩基工程、沉井、地基加固 | 桩基工程 | 从地面进行的桩基施工
MEPU-RI-KAME-KARI_KAKAKARI | 聚氨酯清漆基复合材料 | Material | General | 千克 | 102.76 | 102.76 | 102.76 | 102.76 | 1 | CNY | 6.89 | 0.067 | 8 | 8 | 建筑工程 | 桩基工程、沉井、地基加固 | 桩基工程 | 从地面进行的桩基施工
KAME-LI-RIKA-KAVO_KAKADXRI | 粗纱布，宽度920毫米，表面密度39克/平方米 | Material | General | 10米 | 22.64 | 22.64 | 22.64 | 22.64 | 1 | CNY | 1.84 | 0.0813 | 8 | 8 | 建筑工程 | 干线和工业管道 | 管道电化学保护装置 | 比较电极的安装
RIME-ME-KASA-KAME_KAMEPUKA | KGN 3x4-660 柔性铜芯电力电缆 | Material | General | 1000米 | 26017.85 | 26017.85 | 26017.85 | 26017.85 | 1 | CNY | 6.07 | 0.0002 | 8 | 8 | 建筑工程 | 临时性可拆卸建筑与构筑物 | 临时建筑和设施内部工程网络的安装 | 临时住宅和公共建筑内部供电系统的安装
RIKA-RI-MEME-KAPU_KAKARIME | R-4-120撑杆 | Material | General | 件 | 30.35 | 30.35 | 30.35 | 30.35 | 1 | CNY | 212.45 | 7 | 8 | 8 | 设备安装 | 电气设备 | 电力输送与电网 | 建筑物和构筑物内的布线网络
KAME-LI-KADX-KARI | 德托尼特 M | Abstract Material | General | 吨 | 28071.69 | 28071.69 | 28071.69 | 28071.69 | 1 | CNY | 3417.73 | 0.1217 | 8 | 8 | 建筑工程 | 隧道和地铁 | 封闭式作业方式 | 隧道和巷道掘进
KAVO-ME-KANE-KATO | 金属网格板 | Abstract Material | General | 平方米 | 388.25 | 388.25 | 388.25 | 388.25 | 1 | CNY | 32554.71 | 83.85 | 8 | 8 | 建筑工程 | 预制混凝土和钢筋混凝土结构 | 生产建筑与设施 | 围栏、大门和门扉
KALI-PU-KATO-KADX | 户外照明用钢制支撑杆 | Abstract Material | General | 吨 | 35275.21 | 35275.21 | 35275.21 | 35275.21 | 1 | CNY | 0 | 0 | 8 | 8 | 建筑工程 | 输电线路 | 城市电车接触网及城市户外照明的支撑杆 | 城市电车接触网支撑杆
RITO-TO-KANE-KASA_KAKAKAPU | 未镀锌焊接钢制水气管道螺纹管，普通型，公称直径32毫米，壁厚3.2毫米 | Material | General | 米 | 22.76 | 22.76 | 22.76 | 22.76 | 1 | CNY | 235.35 | 10.3425 | 8 | 8 | 设备安装 | 电气设备 | 电力输送与电网 | 500千伏以下电缆线路
DXME-KAVO-MEKA_KAKAME | 再生混合机，铣削宽度2438毫米，功率400千瓦（550马力） | Equipment | General | 台时 | 2222.54 | 2222.54 | 2222.54 | 2222.54 | 1 | CNY | 9015.16 | 4.0563 | 8 | 8 | 建筑工程 | 公路 | 基础与覆盖层的建造 | 非硬质道路服装
KATO-RI-KAME-KAME_KAKATORI | 普通建筑用波特兰水泥 CEM I 32.5B | Material | General | 吨 | 1092.9 | 1092.9 | 1092.9 | 1092.9 | 1 | CNY | 12.55 | 0.0115 | 8 | 8 | 建筑工程 | 公路 | 基础与覆盖层的建造 | 非硬质道路服装
MEPU-RI-KANE-KAVO_KAMEKATO | 高品质密封剂，用于混凝土地板养护，天然色 | Material | General | 升 | 135.26 | 135.26 | 135.26 | 135.26 | 1 | CNY | 0 | 0 | 8 | 8 | 建筑工程 | 建筑物和构筑物改造工程 | 其他作业 | 在混凝土、钢筋混凝土和石质结构表面手工涂刷一层无收缩、快硬型触变性混合物
KAME-LI-MESA-KAME_MENETOTO | 碳钢镀锌膨胀锚栓，直径16毫米，长度50毫米 | Material | General | 100个 | 595.98 | 595.98 | 595.98 | 595.98 | 1 | CNY | 273.4 | 0.4587 | 8 | 8 | 设备安装 | 工艺管道 | 自动灭火装置的管道和阀门 | 采用玻璃纤维和玄武岩增强的耐火聚丙烯管材及管件组装的水基和泡沫灭火系统管道装置
RITO-TO-KADX-KAME_KAKASAVO | 08Kh18N10耐腐蚀钢电焊管，外径25毫米，壁厚2.5毫米 | Material | General | 10米 | 275.5 | 275.5 | 275.5 | 275.5 | 1 | CNY | 192.85 | 0.7 | 8 | 8 | 建筑工程 | 桩基工程、沉井、地基加固 | 桩基工程 | 从地面进行的桩基施工
DXME-KAPU-KAME_KAVOPU | 用于水电工程建设的滑动履带式冲击旋转钻机，扭矩高达240千牛米 | Equipment | General | 台时 | 4128.43 | 4128.43 | 4128.43 | 4128.43 | 1 | CNY | 5341.16 | 1.2938 | 8 | 8 | 建筑工程 | 桩基工程、沉井、地基加固 | 桩基工程 | 从地面进行的桩基施工
RITO-VO-KATO-MERI_MEKAVOPU | 钢制焊接接头，直径50毫米 | Material | General | 件 | 54.3 | 54.3 | 54.3 | 54.3 | 1 | CNY | 0 | 0 | 8 | 8 | 维修与施工工作 | 室外工程管网 | 室外工程管网改造与维修 | 在现有钢制燃气管道内穿入聚乙烯燃气管道
DXME-RIME-KATO_SAMEKA | 使用移动式压缩机装置的喷砂设备，容量不超过200升，空气消耗量不超过16立方米/分钟，配有用于清洁直径超过200毫米至900毫米的管道内表面的喷嘴 | Equipment | General | 台时 | 5.51 | 5.51 | 5.51 | 5.51 | 1 | CNY | 123.03 | 22.34 | 8 | 8 | 维修与施工工作 | 室外工程管网 | 室外工程管网改造与维修 | 管道内壁喷砂清理
DXME-MEKA-MEME_MEPUME | 用于直径160-500毫米聚合物管道的液压扩张器 | Equipment | General | 台时 | 35.13 | 35.13 | 35.13 | 35.13 | 1 | CNY | 327.62 | 9.325 | 8 | 8 | 维修与施工工作 | 室外工程管网 | 室外工程管网改造与维修 | 通过在管道中拉伸压缩聚乙烯管的方法修复压力管道
KAME-LI-MEME-KALI_KARIRIKA | 铜包覆石墨电极，用于金属刨削和切割，直径8毫米 | Material | General | 千克 | 153.05 | 153.05 | 153.05 | 153.05 | 1 | CNY | 358.9 | 2.345 | 8 | 8 | 设备安装 | 电气设备 | 电力输送与电网 | 建筑物和构筑物内的布线网络
KASA-TO-KARI-KARI | 单件装饰线条 | Abstract Material | General | 件 | 105.1 | 105.1 | 105.1 | 105.1 | 1 | CNY | 105.1 | 1 | 8 | 8 | 建筑工程 | 装修工程 | 雕塑工程 | 水泥件安装（箱形花格、柱头）
KASA-TO-KARI-MEKA | 单件装饰线条 | Abstract Material | General | 件 | 105.1 | 105.1 | 105.1 | 105.1 | 1 | CNY | 105.1 | 1 | 8 | 8 | 建筑工程 | 装修工程 | 雕塑工程 | 安装水泥构件（柱头、基座、柱头饰、柱头饰、托架和模压件）
MEPU-SA-KASA-KARI | 亚麻油 | Abstract Material | General | 吨 | 22.12 | 22.12 | 22.12 | 22.12 | 1 | CNY | 0.24 | 0.011 | 8 | 8 | 建筑工程 | 装修工程 | 油漆工程 | 涂覆与涂装：清漆及特种涂料
MEVO-RI-KAPU-KAME | 聚乙烯井 | Abstract Material | General | 套 | 11437.4 | 11437.4 | 11437.4 | 11437.4 | 1 | CNY | 11437.4 | 1 | 8 | 8 | 建筑工程 | 供水管道——室外管网 | 供水井 | 安装带法兰连接的聚合物材料圆形预制井
DXME-RIME-RIRI_SAPUKA | 电动喷枪，产量高达0.5升/分钟 | Equipment | General | 台时 | 1.48 | 1.48 | 1.48 | 1.48 | 1 | CNY | 2.96 | 2 | 8 | 8 | 建筑工程 | 装修工程 | 抹灰工程 | 室内表面抹灰
DXME-RIME-RIRI_SAPUKA | 电力消耗：0.73千瓦时/小时 | Electricity | Electricity | 机器运行时间 | 0.49 | 0.49 | 0.49 | 0.49 | 1 | CNY | 0.98 | 2 | 8 | 8 | 建筑工程 | 装修工程 | 抹灰工程 | 室内表面抹灰
KASA-TO-KAME-KALI | 装饰线条配件 | Abstract Material | General | 米 | 509.89 | 509.89 | 509.89 | 509.89 | 1 | CNY | 51498.92 | 101 | 8 | 8 | 建筑工程 | 装修工程 | 雕塑工程 | 安装装饰性平面、凸面、浮雕、简单或复杂图案的石膏线条（切口、腰线、饰带、滴水线等）
MELI-PU-KASA-MEPU_KAKAMEME | 研磨火泥粉，型号PSH | Material | General | 吨 | 3398.3 | 3398.3 | 3398.3 | 3398.3 | 1 | CNY | 53.1 | 0.0156 | 8 | 8 | 建筑工程 | 砖砌体和砌块结构 | 取暖炉和火炉 | 炉灶、火炉砌筑
DXME-RIME-RIRI_PURIME | 100升保温瓶 | Equipment | General | 台时 | 4.39 | 4.39 | 4.39 | 4.39 | 1 | CNY | 15.02 | 3.4188 | 8 | 8 | 建筑工程 | 地板 | 地板 | 防水层的设置
KAME-SA-KARI-KAME_KAMEKARI | 镀锌钢制反光道路元件，厚度1.5毫米 | Material | General | 吨 | 54701.42 | 54701.42 | 54701.42 | 54701.42 | 1 | CNY | 327.52 | 0.003 | 8 | 8 | 建筑工程 | 公路 | 道路建设 | 道路防护栏
KASA-TO-KAME-MEPU | 单件装饰线条 | Abstract Material | General | 件 | 207.6 | 207.6 | 207.6 | 207.6 | 1 | CNY | 207.6 | 1 | 8 | 8 | 建筑工程 | 装修工程 | 雕塑工程 | 石膏件安装
KAME-LI-MELI-KANE_KAKALIME | 金刚石切割环形段，直径450毫米，金刚石边缘厚度4毫米，金刚石边缘高度12毫米 | Material | General | 件 | 1318.69 | 1318.69 | 1318.69 | 1318.69 | 1 | CNY | 532.09 | 0.4035 | 8 | 8 | 建筑工程 | 公路 | 基础与覆盖层的建造 | 非硬质道路服装
DXME-RIKA-MENE_KAKAME | 封闭水域作业的驳船为非自航式，载重250吨 | Equipment | General | 台时 | 80.81 | 80.81 | 80.81 | 80.81 | 1 | CNY | 300.71 | 3.7212 | 8 | 8 | 建筑工程 | 水利工程的石砌结构 | 石质海堤 | 用驳船堆放材料或岩石
DXME-KAPU-KAME_KATONE | 电力消耗：214.5千瓦时/小时 | Electricity | Electricity | 机器运行时间 | 144.11 | 144.11 | 144.11 | 144.11 | 1 | CNY | 68.99 | 0.4788 | 8 | 8 | 建筑工程 | 钻爆作业 | 岩土的井孔爆破松动 | 在台阶上使用孔道炸药疏松岩土
DXME-KAPU-KAME_KATONE | 履带式电动球锥钻机，钻孔深度32米，孔径250毫米 | Equipment | General | 台时 | 1709.87 | 1709.87 | 1709.87 | 1709.87 | 1 | CNY | 818.6 | 0.4788 | 8 | 8 | 建筑工程 | 钻爆作业 | 岩土的井孔爆破松动 | 在台阶上使用孔道炸药疏松岩土
KAME-LI-MELI-KADX_KAKANENE | 环形金刚石钻头，直径45毫米 | Material | General | 件 | 127.06 | 127.06 | 127.06 | 127.06 | 1 | CNY | 154.37 | 1.215 | 8 | 8 | 建筑工程 | 隧道和地铁 | 开放式工作方式 | 其他作业
DXME-KAME-KASA_SAMEVO | 履带式单斗柴油挖掘机，斗容1.8立方米 | Equipment | General | 台时 | 347.96 | 347.96 | 347.96 | 347.96 | 1 | CNY | 70.2 | 0.2018 | 8 | 8 | 建筑工程 | 桩基工程、沉井、地基加固 | 桩基工程 | 在冻土和永久冻土中进行的桩基施工
RISA-ME-KAME-KASA_KAKAKAME | 针叶木（除落叶松外）浸渍半轨，用于起重机轨道，1型 | Material | General | 件 | 197.68 | 197.68 | 197.68 | 197.68 | 1 | CNY | 1830.48 | 9.26 | 8 | 8 | 建筑工程 | 临时性可拆卸建筑与构筑物 | 塔式起重机的起重机轨道 | 塔式起重机轨道安装与拆卸（采用木制半轨枕上的独立元件，双轨布局）
KAME-LI-KANE-KAME_KAKAPUTO | 用于70×30000毫米导轨型材的弹性自粘带 | Material | General | 米 | 1.44 | 1.44 | 1.44 | 1.44 | 1 | CNY | 167.29 | 116.375 | 8 | 8 | 建筑工程 | 木结构 | 隔墙、墙面饰面、石膏板吊顶 | 在由导轨和立柱型材组成的单层金属框架上，采用单层石膏板进行墙面覆层
KALI-RI-KANE-KAPU_KAKALIVO | 镀锌钢制弹簧锚固吊杆，带型材夹具，型材尺寸60×27毫米 | Material | General | 100个 | 476.64 | 476.64 | 476.64 | 476.64 | 1 | CNY | 515.96 | 1.0825 | 8 | 8 | 建筑工程 | 木结构 | 隔墙、墙面饰面、石膏板吊顶 | 采用石膏板（GKL）安装悬挂式天花板
DXME-KAVO-KADX_KAMEME | 内燃机振动平板，功率高达11千瓦（15马力） | Equipment | General | 台时 | 26.83 | 26.83 | 26.83 | 26.83 | 1 | CNY | 47.76 | 1.78 | 8 | 8 | 建筑工程 | 公路 | 人行道与人行道 | 人行道花岗岩板铺装工程
MEVO-RI-KANE-KAVO | 软管 | Abstract Material | General | 件 | 62.3 | 53.23 | 125.78 | 53.23 | 2 | CNY | 2329.22 | 24.2857 | 8 | 8 | 建筑工程 | 供水和排水系统——内部装置 | 供水与排水——内部装置 | 马桶、落地式便盆、医院排水管安装
DXME-KAME-KAME_KAMEVO | 拖拉机上的推土机，功率243千瓦（330马力） | Equipment | General | 台时 | 716.64 | 716.64 | 716.64 | 716.64 | 1 | CNY | 9388.03 | 13.1 | 8 | 8 | 建筑工程 | 土方工程 | 其他土方工程、准备性、配套及加固工程 | 永久冻土和岩石地基的开挖
DXME-KAME-KAME_KAMEDX | 拖拉机上的推土机，功率303千瓦（410马力） | Equipment | General | 台时 | 935.08 | 935.08 | 935.08 | 935.08 | 1 | CNY | 8567.64 | 9.1625 | 8 | 8 | 建筑工程 | 土方工程 | 其他土方工程、准备性、配套及加固工程 | 永久冻土和岩石地基的开挖
RINE-ME-KARI-KAVO_KAKASAME | 接触轨固定支架，尺寸540×620×100毫米 | Material | General | 件 | 361.72 | 361.72 | 361.72 | 361.72 | 1 | CNY | 22222.96 | 61.4375 | 8 | 8 | 建筑工程 | 隧道和地铁 | 轨道装置 | 隧道轨道安装
RINE-ME-KARI-KAVO_MEKAKANE | 低压瓷绝缘子，用于接触轨，尺寸150×112毫米 | Material | General | 件 | 97 | 97 | 97 | 97 | 1 | CNY | 12332.38 | 127.1375 | 8 | 8 | 建筑工程 | 隧道和地铁 | 轨道装置 | 隧道轨道安装
DXME-MEKA-KAPU_KAMERI | 电力：消耗量 12.54 千瓦·时/机器小时 | Electricity | Electricity | 机器运行时间 | 8.43 | 8.43 | 8.43 | 8.43 | 1 | CNY | 176.38 | 20.935 | 8 | 8 | 建筑工程 | 干线和工业管道 | 管道防腐隔离与铺设 | 管道密封与铺设
DXME-KANE-KANE_KASARI | 工业管道用矿井提升机，高度120米 | Equipment | General | 台时 | 479.33 | 479.33 | 479.33 | 479.33 | 1 | CNY | 730.38 | 1.5238 | 8 | 8 | 建筑工程 | 工业炉与烟囱 | 高炉砌筑 | 高炉砌筑
MEPU-ME-KASA-KASA_KAMEKATO | 双组分酚醛树脂胶，A组分和B组分，型号FR-12 | Material | General | 吨 | 105806.9 | 105806.9 | 105806.9 | 105806.9 | 1 | CNY | 7512.29 | 0.071 | 8 | 8 | 建筑工程 | 隧道和地铁 | 轨道装置 | 隧道轨道安装
MEVO-TO-KARI-KARI | 消防柜 | Abstract Material | General | 件 | 347.74 | 347.74 | 347.74 | 347.74 | 1 | CNY | 34774.07 | 100 | 8 | 8 | 建筑工程 | 室内管道 | 其他作业 | 安装柜子
KAME-LI-MESA-MEPU_KATOKASA | 镀锌钢制自攻螺钉，带半圆头和十字槽，尖头，直径5毫米，长度45毫米 | Material | General | 吨 | 29099.76 | 29099.76 | 29099.76 | 29099.76 | 1 | CNY | 89.48 | 0.0031 | 8 | 8 | 建筑工程 | 建筑金属结构 | 建筑物和构筑物的围护结构 | 窗框、彩绘玻璃、橱窗、门、大门
KAME-LI-MESA-MEPU_KAMELIME | 半圆头直槽自攻钢螺钉，尖头，直径 6 毫米，长度 60 毫米 | Material | General | 吨 | 17622.03 | 17622.03 | 17622.03 | 17622.03 | 1 | CNY | 6.17 | 0.0003 | 8 | 8 | 建筑工程 | 供水和排水系统——内部装置 | 供水与排水——内部装置 | 浴缸、洗脸盆、坐浴盆、淋浴底盘、淋浴房、斜坡、淋浴帘的安装
KAME-TO-KASA-MEME_KAKAKAME | 技术级二氯乙烷，I级 | Material | General | 吨 | 26976.05 | 26976.05 | 26976.05 | 26976.05 | 1 | CNY | 10520.66 | 0.195 | 8 | 8 | 设备安装 | 仪器、自动化设备和计算机技术 | 电气和管道线路与自动化系统技术设备的连接 | 电气线路与仪表的连接
MERI-RI-KATO-MEME_KAKAMEME | 玻璃纤维布 A-1，用于桥梁车道防水 | Material | General | 平方米 | 31.86 | 31.86 | 31.86 | 31.86 | 1 | CNY | 2653.71 | 83.2975 | 8 | 8 | 建筑工程 | 隧道和地铁 | 轨道装置 | 隧道轨道安装
MERI-RI-KAPU-KAPU_MEKAMEPU | 矿棉缝合保温垫，无衬板，125型 | Material | General | 立方米 | 828.95 | 828.95 | 828.95 | 828.95 | 1 | CNY | 94988.52 | 114.5887 | 8 | 8 | 建筑工程 | 预制混凝土和钢筋混凝土结构 | 石棉水泥结构 | 在1.020-1/83系列工业企业建筑中安装3米高的白石棉水泥挤压板隔断
DXME-KAME-KASA_KANESA | 履带式单斗柴油挖掘机，铲斗容积0.15立方米 | Equipment | General | 台时 | 78.67 | 78.67 | 78.67 | 78.67 | 1 | CNY | 5607.43 | 71.2786 | 7 | 7 | 建筑工程 | 土方工程 | 机械化土方工程（挖掘机、铲运机、推土机、平地机、水力机械化法等） | 挖掘机在推土机上进行土壤开发
DXME-KALI-KAVO_KAPUME | 混合装置，产能20立方米/小时 | Equipment | General | 台时 | 16.63 | 16.63 | 16.63 | 16.63 | 1 | CNY | 1182.32 | 71.0957 | 7 | 7 | 建筑工程 | 混凝土和钢筋混凝土整体结构 | 核电站建筑结构 | 反应堆建筑保护壳预应力系统的沟槽成型器注浆
KATO-RI-KAME-KAME_KAKATOVO | 普通硅酸盐水泥 CEM I 42.5B | Material | General | 吨 | 1437.66 | 1437.66 | 1437.66 | 1437.66 | 1 | CNY | 2.88 | 0.002 | 7 | 7 | 设备安装 | 仪器、自动化设备和计算机技术 | 微处理器和计算技术设备 | SDAU、ASDU、AIS、ASUTP、PAZ设备
MEPU-SA-KAME-KATO_KAKAKASA | 双组分氟有机膏状密封剂，用于密封金属铆接和焊接接头，白色 | Material | General | 千克 | 1091.34 | 1091.34 | 1091.34 | 1091.34 | 1 | CNY | 8924.05 | 8.1771 | 7 | 7 | 建筑工程 | 预制混凝土和钢筋混凝土结构 | 采用水泥木屑板的结构 | 金属框架隔断
KALI-RI-KANE-KANE_KAKALIPU | 铝制底座型材，宽度150毫米，长度2500毫米 | Material | General | 米 | 35.88 | 35.88 | 35.88 | 35.88 | 1 | CNY | 2230.82 | 62.18 | 7 | 7 | 建筑工程 | 预制混凝土和钢筋混凝土结构 | 采用水泥木屑板的结构 | 木质框架隔断
DXME-KASA-KALI_KAMEKA | 用于更换道岔的起重机，起重能力30吨 | Equipment | General | 台时 | 1918.83 | 1918.83 | 1918.83 | 1918.83 | 1 | CNY | 6776.22 | 3.5314 | 7 | 7 | 建筑工程 | 铁路 | 1520毫米轨距铁路轨道上部结构 | 道岔、闭塞道岔和交叉道岔的组装、拆卸和铺设
DXME-RIME-RIRI_SAVODX | 电力：消耗量 0.23 千瓦·小时/机器小时 | Electricity | Electricity | 机器运行时间 | 0.15 | 0.15 | 0.15 | 0.15 | 1 | CNY | 4.99 | 32.7586 | 7 | 7 | 建筑工程 | 室内管道 | 卫生技术配件安装与系统水压测试 | 使用双组分聚氨酯泡沫和树脂注浆材料密封穿墙管线入口
DXME-RIME-RIRI_SAVODX | 注射活塞泵，压力高达40兆帕，流量1升/分钟 | Equipment | General | 台时 | 1.48 | 1.48 | 1.48 | 1.48 | 1 | CNY | 48.33 | 32.7586 | 7 | 7 | 建筑工程 | 室内管道 | 卫生技术配件安装与系统水压测试 | 使用双组分聚氨酯泡沫和树脂注浆材料密封穿墙管线入口
DXME-KASA-KAPU_KAKAPU | 电力：消耗量 19.8 千瓦·小时/机器小时 | Electricity | Electricity | 机器运行时间 | 13.3 | 13.3 | 13.3 | 13.3 | 1 | CNY | 2.17 | 0.1629 | 7 | 7 | 建筑工程 | 水利工程金属结构 | 水利工程金属结构 | 地面管道
DXME-KASA-KAPU_KAKAPU | 桥式电动起重机，主起升能力50吨，辅助起升能力10吨 | Equipment | General | 台时 | 1461.04 | 1461.04 | 1461.04 | 1461.04 | 1 | CNY | 237.94 | 0.1629 | 7 | 7 | 建筑工程 | 水利工程金属结构 | 水利工程金属结构 | 地面管道
MERI-RI-KATO-MEKA_KAKAKAPU | 玻璃钢卷材隔热材料，乳胶基浸渍剂含铝粉，防潮 | Material | General | 平方米 | 8.61 | 8.61 | 8.61 | 8.61 | 1 | CNY | 11980.23 | 1391.7143 | 7 | 7 | 维修与施工工作 | 室外工程管网 | 采用非开挖技术对室外污水管网进行改造与维修 | 更换封闭式通行运营集管中的供热、冷热水钢管道
MERI-RI-KATO-MEKA_KAKAKATO | 玻璃钢卷材，密度850克/平方米，厚度0.7毫米 | Material | General | 平方米 | 14.09 | 14.09 | 14.09 | 14.09 | 1 | CNY | 487.23 | 34.5714 | 7 | 7 | 维修与施工工作 | 室外工程管网 | 采用非开挖技术对室外污水管网进行改造与维修 | 更换封闭式通行运营集管中的供热、冷热水钢管道
DXME-RIKA-MERI_KARIDX | 自走式蝶形回填式挖泥船，带铣削松土机，铣刀驱动功率7600千瓦 | Equipment | General | 台时 | 0 | 0 | 0 | 0 | 0 | CNY | 0 | 0.3186 | 7 | 7 | 建筑工程 | 水下建筑（潜水）工程 | 在海洋环境中的挖泥作业 | 使用带铣削松土器的桩式挖泥船进行深挖作业
DXME-RIKA-MERI_SAKADX | 自走式蝶形回填式挖泥船，带铣削松土器，铣刀驱动功率6600千瓦 | Equipment | General | 台时 | 0 | 0 | 0 | 0 | 0 | CNY | 0 | 0.37 | 7 | 7 | 建筑工程 | 水下建筑（潜水）工程 | 在海洋环境中的挖泥作业 | 使用带铣削松土器的桩式挖泥船进行深挖作业
DXME-RIKA-MERI_MEKADX | 自走式蝶形回填挖泥船，带铣削松土机，铣刀驱动功率5500千瓦 | Equipment | General | 台时 | 0 | 0 | 0 | 0 | 0 | CNY | 0 | 0.6271 | 7 | 7 | 建筑工程 | 水下建筑（潜水）工程 | 在海洋环境中的挖泥作业 | 使用带铣削松土器的桩式挖泥船进行深挖作业
MEKA-TO-KAME-KASA_KAKAKAME | 锌粉，品牌 PTs1 | Material | General | 千克 | 44.48 | 44.48 | 44.48 | 44.48 | 1 | CNY | 64.24 | 1.4443 | 7 | 7 | 建筑工程 | 建筑物和构筑物改造工程 | 结构加固 | 采用喷射整体式钢筋混凝土套筒加固现有钢筋混凝土梁
DXME-KANE-KANE_KASALI | 用于工业管道衬砌的矿井提升机，高度180米 | Equipment | General | 台时 | 633.58 | 633.58 | 633.58 | 633.58 | 1 | CNY | 3690.16 | 5.8243 | 7 | 7 | 建筑工程 | 工业炉与烟囱 | 工业管道的建造 | 整体式钢筋混凝土工业烟囱的建造
DXME-RIKA-MERI_MEKALI | 自走式蝶形回填挖泥船，带铣削松土机，铣刀驱动功率4200千瓦 | Equipment | General | 台时 | 0 | 0 | 0 | 0 | 0 | CNY | 0 | 0.7943 | 7 | 7 | 建筑工程 | 水下建筑（潜水）工程 | 在海洋环境中的挖泥作业 | 使用带铣削松土器的桩式挖泥船进行深挖作业
DXME-RIKA-MERI_KARISA | 自走式蝶形回填挖泥船，带铣削松土机，铣刀驱动功率3000千瓦 | Equipment | General | 台时 | 0 | 0 | 0 | 0 | 0 | CNY | 0 | 0.9986 | 7 | 7 | 建筑工程 | 水下建筑（潜水）工程 | 在海洋环境中的挖泥作业 | 使用带铣削松土器的桩式挖泥船进行深挖作业
KAVO-TO-KADX-KASA_KAKAPUPU | 镀锌钢弯曲型材，厚度0.40-0.65毫米，尺寸总和等于原始坯料宽度80-200毫米 | Material | General | 吨 | 22108.57 | 22108.57 | 22108.57 | 22108.57 | 1 | CNY | 7355.84 | 0.3327 | 7 | 7 | 建筑工程 | 木结构 | 石膏板或石膏纤维板覆面的隔断墙 | 金属框架隔断
DXME-KANE-KATO_KAMERI | 液压拖车绞盘，用于拉伸电缆，牵引力10吨 | Equipment | General | 台时 | 107.04 | 107.04 | 107.04 | 107.04 | 1 | CNY | 279.38 | 2.61 | 7 | 7 | 设备安装 | 电气设备 | 电力输送与电网 | 500千伏以下电缆线路
RISA-RI-KAME-MEVO_KAKAKAPU | KS-117 铰接式直固定器支架，镀锌 | Material | General | 件 | 216.94 | 216.94 | 216.94 | 216.94 | 1 | CNY | 1053.73 | 4.8571 | 7 | 7 | 设备安装 | 铁路运输信号、集中、联锁及接触网设备 | 铁路运输接触网 | 接触式悬挂装置安装
RISA-RI-KAME-KANE_KAKAMEPU | 铝线供电夹具 KS-064 | Material | General | 件 | 72.58 | 72.58 | 72.58 | 72.58 | 1 | CNY | 192.23 | 2.6486 | 7 | 7 | 设备安装 | 铁路运输信号、集中、联锁及接触网设备 | 铁路运输接触网 | 接触式悬挂装置安装
MEPU-SA-KAME-KALI_KAMEMEME | 单组分硅酮密封胶，中性型 | Material | General | 升 | 110.08 | 110.08 | 110.08 | 110.08 | 1 | CNY | 76.46 | 0.6946 | 7 | 7 | 建筑工程 | 装修工程 | 饰面工程 | 建筑立面外墙饰面
DXME-KALI-KAPU_KAPUME | 振动轨 | Equipment | General | 台时 | 5.4 | 5.4 | 5.4 | 5.4 | 1 | CNY | 28.34 | 5.2443 | 7 | 7 | 建筑工程 | 隧道和地铁 | 开放式工作方式 | 整体式混凝土和钢筋混凝土结构
KAME-LI-MESA-MEME_KAKARITO | 圆钢垫圈，孔径M16-20 | Material | General | 千克 | 27.71 | 27.71 | 27.71 | 27.71 | 1 | CNY | 116.92 | 4.22 | 7 | 7 | 建筑工程 | 混凝土和钢筋混凝土整体结构 | 核电站建筑结构 | VVER-1200型核电站建筑物导流槽和锚固井的安装
RIPU-ME-KARI-KAME_KAKAMESA | 镀锌金属双爪管箍，带两个快速锁扣和橡胶型材，用于固定管道，M8固定螺母，直径32至37毫米 | Material | General | 件 | 10.77 | 10.77 | 10.77 | 10.77 | 1 | CNY | 1386.88 | 128.7143 | 7 | 7 | 设备安装 | 工艺管道 | 自动化系统管道 | 碳素钢和低合金钢管管道
KAME-ME-KAME-KAPU | 波纹石棉水泥板 | Abstract Material | General | 平方米 | 42.73 | 42.73 | 42.73 | 42.73 | 1 | CNY | 5664.53 | 132.5714 | 7 | 7 | 建筑工程 | 预制混凝土和钢筋混凝土结构 | 石棉水泥结构 | 墙体构造
DXME-KADX-KALI_KAMENE | 碎石清理机，产能800-1200立方米/小时，自走式 | Equipment | General | 台时 | 6761.36 | 6761.36 | 6761.36 | 6761.36 | 1 | CNY | 37371.02 | 5.5271 | 7 | 7 | 建筑工程 | 铁路 | 1520毫米轨距铁路轨道上部结构 | 深度清理或更换道砟
MEPU-PU-KAME-MESA_KAKAKARI | 乳胶基丙烯酸底漆，适用于石膏砂浆、灰泥和瓷砖胶 | Material | General | 千克 | 20.52 | 20.52 | 20.52 | 20.52 | 1 | CNY | 524.41 | 25.5614 | 7 | 7 | 建筑工程 | 预制混凝土和钢筋混凝土结构 | 工业企业的住宅、公共及行政生活建筑 | 变形缝与接缝密封
MEPU-PU-KARI-KALI_KAKAKARI | 搪瓷漆 KhV-161 | Material | General | 吨 | 18744.56 | 18744.56 | 18744.56 | 18744.56 | 1 | CNY | 289.04 | 0.0154 | 7 | 7 | 建筑工程 | 预制混凝土和钢筋混凝土结构 | 工业企业的住宅、公共及行政生活建筑 | 变形缝与接缝密封
KAME-ME-KARI-KAVO | 石棉垫片 | Abstract Material | General | 100个 | 677.09 | 215.69 | 3445.49 | 215.69 | 2 | CNY | 464.01 | 2.0657 | 7 | 7 | 建筑工程 | 建筑金属结构 | 建筑物和构筑物的围护结构 | 窗框、彩绘玻璃、橱窗、门、大门
KASA-ME-KAME-KADX_KAKASARI | 检查井墙环，钢筋混凝土，容积至0.9立方米，混凝土B15，钢筋用量至50公斤/立方米 | Material | General | 立方米 | 1702.08 | 1702.08 | 1702.08 | 1702.08 | 1 | CNY | 0 | 0 | 7 | 7 | 建筑工程 | 供热与燃气管道——外部管网 | 城镇及村庄燃气管道 | 城镇及村庄输气管道的电化学保护
DXME-RIKA-MERI_KARIPU | 自走式蝶形回填挖泥船，带铣削松土机，铣刀驱动功率2500千瓦 | Equipment | General | 台时 | 0 | 0 | 0 | 0 | 0 | CNY | 0 | 1.1071 | 7 | 7 | 建筑工程 | 水下建筑（潜水）工程 | 在海洋环境中的挖泥作业 | 使用带铣削松土器的桩式挖泥船进行深挖作业
DXME-RIKA-MERI_MEKASA | 自走式蝶形回填挖泥船，带铣削松土机，铣刀驱动功率1600千瓦 | Equipment | General | 台时 | 0 | 0 | 0 | 0 | 0 | CNY | 0 | 1.3671 | 7 | 7 | 建筑工程 | 水下建筑（潜水）工程 | 在海洋环境中的挖泥作业 | 使用带铣削松土器的桩式挖泥船进行深挖作业
DXME-RIKA-MERI_MEKATO | 自走式蝶形回填式挖泥船，带铣削松土机，铣刀驱动功率1400千瓦 | Equipment | General | 台时 | 0 | 0 | 0 | 0 | 0 | CNY | 0 | 1.4429 | 7 | 7 | 建筑工程 | 水下建筑（潜水）工程 | 在海洋环境中的挖泥作业 | 使用带铣削松土器的桩式挖泥船进行深挖作业
DXME-RIKA-MERI_MEKAME | 自航式蝶形回填式挖泥船，配备铣削松土机，铣刀驱动功率800千瓦 | Equipment | General | 台时 | 0 | 0 | 0 | 0 | 0 | CNY | 0 | 1.7614 | 7 | 7 | 建筑工程 | 水下建筑（潜水）工程 | 在海洋环境中的挖泥作业 | 使用带铣削松土器的桩式挖泥船进行深挖作业
DXME-MERI-KASA_KAMEME | 挖掘犁（不含拖拉机） | Equipment | General | 台时 | 4.61 | 4.61 | 4.61 | 4.61 | 1 | CNY | 0.68 | 0.1471 | 7 | 7 | 建筑工程 | 绿化、防护林带 | 绿化 | 树木与灌木、植物土、腐殖土及草皮的准备
KAME-TO-KATO-KASA_KAKAKALI | 改良工业硫酸 | Material | General | 吨 | 2416.91 | 2416.91 | 2416.91 | 2416.91 | 1 | CNY | 104.7 | 0.0433 | 7 | 7 | 建筑工程 | 建筑结构和设备防腐保护 | 各类工程 | 硅酸盐砂浆衬里接缝氧化处理
KAME-LI-KAPU-KADX_KAKAMERI | 镀锌盖板铰链，PN型，高度130毫米 | Material | General | 件 | 14.31 | 14.31 | 14.31 | 14.31 | 1 | CNY | 495.46 | 34.6157 | 7 | 7 | 建筑工程 | 预制混凝土和钢筋混凝土结构 | 谷物储存与加工企业的建设 | 谷物储存和加工企业建筑结构的安装
KASA-RI-KAPU-KAPU | 光面混凝土人行道板 | Abstract Material | General | 平方米 | 189.19 | 189.19 | 189.19 | 189.19 | 1 | CNY | 6520.84 | 34.4667 | 7 | 7 | 建筑工程 | 公路 | 人行道与人行道 | 混凝土板人行道铺设及接缝填充
KAVO-TO-KATO-KAPU_KAKAMETO | 光亮钢丝，直径1.6毫米 | Material | General | 吨 | 10765.92 | 10765.92 | 10765.92 | 10765.92 | 1 | CNY | 38.77 | 0.0036 | 7 | 7 | 建筑工程 | 水利工程的石砌结构 | 河流水利工程的石砌结构 | 多孔混凝土排水管的铺设
RISA-RI-KAME-KANE_KAKASAME | 连接夹具 KS-054 | Material | General | 件 | 154.94 | 154.94 | 154.94 | 154.94 | 1 | CNY | 3054.92 | 19.7171 | 7 | 7 | 设备安装 | 铁路运输信号、集中、联锁及接触网设备 | 铁路运输接触网 | 接触式悬挂装置安装
RIKA-ME-KARI-RIME_KAKALIME | UK(U)P-200型连接组件 | Material | General | 件 | 266.88 | 266.88 | 266.88 | 266.88 | 1 | CNY | 3848.38 | 14.42 | 7 | 7 | 设备安装 | 铁路运输信号、集中、联锁及接触网设备 | 铁路运输接触网 | 接触式悬挂装置安装
KAME-LI-MENE-KARI | 模块化建筑脚手架 | Abstract Material | General | 吨 | 22791.58 | 22791.58 | 22791.58 | 22791.58 | 1 | CNY | 0 | 0 | 7 | 7 | 建筑工程 | 砖砌体和砌块结构 | 外部和内部脚手架 | 金属模块化脚手架的安装与拆卸
MEPU-ME-KARI-KATO_KAKAKARI | 胶粘剂，PVA品牌 | Material | General | 千克 | 13.68 | 13.68 | 13.68 | 13.68 | 1 | CNY | 285.5 | 20.8657 | 7 | 7 | 建筑工程 | 混凝土和钢筋混凝土整体结构 | 核电站建筑结构 | VVER-1200型核电站建筑及构筑物地下部分的防水处理
KAME-RI-KATO-KATO_KAMETOTO | 用于将卷状沥青、沥青聚合物屋面和防水材料粘合到混凝土、金属、水泥砂浆表面的沥青粘合剂，冷施工，即用型，适用温度范围-20至+40 °C，与金属/混凝土的粘结强度不低于0.45/0.6 MPa，用量2.5-3.5 kg/m2 | Material | General | 千克 | 48.09 | 48.09 | 48.09 | 48.09 | 1 | CNY | 51.53 | 1.0714 | 7 | 7 | 建筑工程 | 砖砌体和砌块结构 | 乱石砌体结构、防水层及地基基础 | 基础施工、墙体砌筑
KATO-ME-KARI-KATO_KAKAMETO | 建筑用生石灰粉 | Material | General | 吨 | 1747.2 | 1747.2 | 1747.2 | 1747.2 | 1 | CNY | 2099.21 | 1.2015 | 7 | 7 | 建筑工程 | 土方工程 | 其他土方工程、准备性、配套及加固工程 | 土方工程边坡加固
KAME-LI-KAVO-KATO_KAKAKARI | 聚氨酯基双组分粘合剂 | Material | General | 千克 | 161.75 | 161.75 | 161.75 | 161.75 | 1 | CNY | 62004.87 | 383.3333 | 7 | 7 | 建筑工程 | 土方工程 | 其他土方工程、准备性、配套及加固工程 | 土方工程边坡加固
MEME-ME-KATO-KAPU_KAKAKAME | 针叶树实用板条，长度超过2米 | Material | General | 立方米 | 569.33 | 569.33 | 569.33 | 569.33 | 1 | CNY | 2132.56 | 3.7457 | 7 | 7 | 建筑工程 | 土方工程 | 其他土方工程、准备性、配套及加固工程 | 手工挖掘土方
RIKA-RI-KAVO-KAME_KAKAKAME | 金属DIN导轨，镀锌，尺寸7.5×35×260毫米 | Material | General | 100个 | 725.69 | 725.69 | 725.69 | 725.69 | 1 | CNY | 7.26 | 0.01 | 7 | 7 | 设备安装 | 铁路运输信号、集中、联锁及接触网设备 | 铁路信号、集中和锁闭设备 | 调度室、电气集中控制及自动联锁装置
MERI-RI-KATO-KARI_KAKAKAME | 超细玻璃纤维棉（无粘合剂） | Material | General | 吨 | 18954.47 | 18954.47 | 18954.47 | 18954.47 | 1 | CNY | 3736.74 | 0.1971 | 7 | 7 | 建筑工程 | 通信、广播和电视设施 | 通信、广播和电视设施 | 室内声学处理
KARI-TO-KAME-KARI_MEMEKAVO | 建筑用天然砂 I 级，粗粒度 | Material | General | 立方米 | 152.49 | 152.49 | 152.49 | 152.49 | 1 | CNY | 58.21 | 0.3817 | 7 | 7 | 建筑工程 | 公路 | 道路建设 | 道路防护栏
MEPU-TO-KAME-KARI_KAMEKAME | 丙烯酸底漆 VD-AK-133 | Material | General | 吨 | 9019.76 | 9019.76 | 9019.76 | 9019.76 | 1 | CNY | 163.52 | 0.0181 | 7 | 7 | 建筑工程 | 装修工程 | 油漆工程 | 脚手架或吊篮外墙涂装
KAME-LI-KANE-MEPU_KAKARILI | 聚丙烯基安装带，双面粘合层，带防粘涂层，白色，宽度50毫米，厚度0.071毫米 | Material | General | 米 | 1.14 | 1.14 | 1.14 | 1.14 | 1 | CNY | 0 | 0 | 7 | 7 | 建筑工程 | 木结构 | 使用工厂制造的完整配套部件组装住宅和公共建筑 | 外墙与内墙
KAME-TO-KAPU-KAVO_KAKARISA | 电缆油 | Material | General | 千克 | 18.93 | 18.93 | 18.93 | 18.93 | 1 | CNY | 803.05 | 42.4286 | 7 | 7 | 设备安装 | 电气设备 | 电力输送与电网 | 500千伏以下电缆线路
DXME-MEKA-KALI_KAKAPU | 液压控制穿孔装置，用于移动电站作业时的管道铺设，管道直径可达400毫米，穿孔长度可达25米 | Equipment | General | 台时 | 27.52 | 27.52 | 27.52 | 27.52 | 1 | CNY | 1708.26 | 62.0714 | 7 | 7 | 建筑工程 | 供水管道——室外管网 | 无沟槽管道铺设 | 无土方开挖的穿孔（穿孔法）
RITO-VO-KAPU-KANE_KAKAVONE | 90°弯头，弯曲半径R=1.5，公称压力16MPa，公称直径150毫米，外径159毫米，壁厚6毫米 | Material | General | 件 | 258.05 | 258.05 | 258.05 | 258.05 | 1 | CNY | 162.2 | 0.6286 | 7 | 7 | 建筑工程 | 干线和工业管道 | 截止阀门组装 | 天然气管道线性阀门组件
DXME-MERI-KAVO_KALIME | 剥皮机 | Equipment | General | 台时 | 4.73 | 4.73 | 4.73 | 4.73 | 1 | CNY | 9.84 | 2.0786 | 7 | 7 | 建筑工程 | 绿化、防护林带 | 防护林带 | 在老耕地、荒地和休耕地上采用翻耕和黑耕系统处理土壤，采用种植翻耕的黑耕法
DXME-MERI-KAPU_KAMEME | 割灌机，功率3千瓦（4马力） | Equipment | General | 台时 | 6.78 | 6.78 | 6.78 | 6.78 | 1 | CNY | 38.01 | 5.6029 | 7 | 7 | 建筑工程 | 绿化、防护林带 | 绿化 | 各类工程
DXME-RIME-RIRI_MERIME | 电力消耗：2.48千瓦时/小时 | Electricity | Electricity | 机器运行时间 | 1.66 | 1.66 | 1.66 | 1.66 | 1 | CNY | 0.28 | 0.1657 | 7 | 7 | 建筑工程 | 桥梁与管道 | 钢桥跨径结构 | 滑移法进行桥梁跨径结构的顶推
DXME-RIME-RIRI_MERIME | 中型惯性筛分机 | Equipment | General | 台时 | 10.64 | 10.64 | 10.64 | 10.64 | 1 | CNY | 1.76 | 0.1657 | 7 | 7 | 建筑工程 | 桥梁与管道 | 钢桥跨径结构 | 滑移法进行桥梁跨径结构的顶推
KARI-TO-KAME-KAME_KAKAKAME | 重晶砂 | Material | General | 立方米 | 5371.87 | 5371.87 | 5371.87 | 5371.87 | 1 | CNY | 84415.13 | 15.7143 | 7 | 7 | 建筑工程 | 混凝土和钢筋混凝土整体结构 | 重型混凝土结构 | 重晶石混凝土隔墙和重晶石混凝土隔热层的施工
KAME-LI-MEME-KALI_KAKASANE | 用于焊接低合金钢和碳素钢的焊条，型号E46，直径6毫米 | Material | General | 吨 | 18073.45 | 18073.45 | 18073.45 | 18073.45 | 1 | CNY | 877.85 | 0.0486 | 7 | 7 | 建筑工程 | 混凝土和钢筋混凝土整体结构 | 供水和排水设施 | 墙壁和水平底板的建造
KANE-RI-KARI-KAME_KAKANEME | 陶瓷地板砖，无釉，光滑，彩色，厚度11毫米 | Material | General | 平方米 | 169.95 | 169.95 | 169.95 | 169.95 | 1 | CNY | 17335.21 | 102 | 7 | 7 | 建筑工程 | 地板 | 地板 | 水泥砂浆瓷砖铺装施工
MEPU-SA-KAME-KASA_KAKAMETO | 聚氨酯泡沫密封剂（安装泡沫）防火型，适用于防火要求较高的场所，容量880毫升 | Material | General | 件 | 76.75 | 76.75 | 76.75 | 76.75 | 1 | CNY | 174.23 | 2.27 | 7 | 7 | 建筑工程 | 建筑金属结构 | 建筑物和构筑物的围护结构 | 屋顶围护结构
KALI-RI-KASA-KARI | 带型材地板覆层的多层墙板 | Abstract Material | General | 平方米 | 444.94 | 444.94 | 444.94 | 444.94 | 1 | CNY | 45975.25 | 103.328 | 7 | 7 | 建筑工程 | 建筑金属结构 | 建筑物和构筑物的围护结构 | 屋顶围护结构
RITO-VO-KAPU-MERI_KAMETODX | 等径无缝焊接三通，公称压力至16兆帕，公称直径300毫米，外径和壁厚325×8.0毫米 | Material | General | 件 | 1366.45 | 1366.45 | 1366.45 | 1366.45 | 1 | CNY | 897.95 | 0.6571 | 7 | 7 | 建筑工程 | 干线和工业管道 | 管道空间清理与管道测试 | 安装和拆卸临时节点，用于对公称直径为100-1400毫米的管道进行气压测试和吹扫清洁
RIKA-RI-KAME-KASA_KAKAKADX | 铜电缆套管 70 毫米 | Material | General | 100个 | 713.97 | 713.97 | 713.97 | 713.97 | 1 | CNY | 23.66 | 0.0331 | 7 | 7 | 设备安装 | 电气设备 | 电力输送与电网 | 500千伏以下电缆线路
DXME-KAVO-KASA_KANEME | 高产混凝土铺设设备套件中的底板成型机，带滑动模具 | Equipment | General | 台时 | 1214.06 | 1214.06 | 1214.06 | 1214.06 | 1 | CNY | 2135.01 | 1.7586 | 7 | 7 | 建筑工程 | 公路 | 基础与覆盖层的建造 | 非硬质道路服装
RIKA-RI-KARI-KAME_KAKAMENE | 聚丙烯衬套，直径69毫米 | Material | General | 1000 件 | 1145.64 | 1145.64 | 1145.64 | 1145.64 | 1 | CNY | 35.42 | 0.0309 | 7 | 7 | 设备安装 | 电气设备 | 电力输送与电网 | 建筑物和构筑物内的布线网络
RIKA-RI-KARI-KAME_KAKAMESA | 聚丙烯衬套，直径54毫米 | Material | General | 1000 件 | 685.27 | 685.27 | 685.27 | 685.27 | 1 | CNY | 21.18 | 0.0309 | 7 | 7 | 设备安装 | 电气设备 | 电力输送与电网 | 建筑物和构筑物内的布线网络
KAPU-TO-KARI-KAPU_KATORIPU | 干混混凝土建筑修补材料，超快凝固型 | Material | General | 千克 | 24.36 | 24.36 | 24.36 | 24.36 | 1 | CNY | 233.72 | 9.5943 | 7 | 7 | 维修与施工工作 | 室内卫生工程 | 燃气供应 | 室内燃气供应工程系统维修
KAVO-RI-KARI-MENE | 钢筋绳索 | Abstract Material | General | 吨 | 61.32 | 60.71 | 62.14 | 60.71 | 2 | CNY | 39513.7 | 650.255 | 7 | 7 | 建筑工程 | 混凝土和钢筋混凝土整体结构 | 核电站建筑结构 | 反应堆建筑保护壳预应力系统的预应力钢筋安装
DXME-RIKA-KARI_KAKASA | 非自航驳船，载重量600吨 | Equipment | General | 台时 | 117.78 | 117.78 | 117.78 | 117.78 | 1 | CNY | 660.22 | 5.6057 | 7 | 7 | 建筑工程 | 桩基工程、沉井、地基加固 | 桩基工程 | 从地面进行的桩基施工
RIKA-ME-KAME-MEME | 压板夹具 | Abstract Material | General | 件 | 13.43 | 13.43 | 13.43 | 13.43 | 1 | CNY | 13.43 | 1 | 7 | 7 | 建筑工程 | 供热与燃气管道——外部管网 | 城镇及村庄燃气管道 | 燃气管道网络上的其他设备
DXME-RIME-KATO_KAMEME | 移动式压缩机驱动的喷砂设备 | Equipment | General | 台时 | 1 | 1 | 1 | 1 | 1 | CNY | 32.39 | 32.3643 | 7 | 7 | 建筑工程 | 建筑金属结构 | 核电站结构 | VVER-1200型核电站建筑与构筑物的金属结构
MEME-ME-KATO-MEKA_KAKARIKA | 四分之一刨光针叶木板，干燥，长度2-6.5米，宽度100-150毫米，厚度40毫米，II级 | Material | General | 立方米 | 5717.55 | 5717.55 | 5717.55 | 5717.55 | 1 | CNY | 24142.36 | 4.2225 | 7 | 7 | 建筑工程 | 农村建筑结构 | 畜牧建筑 | 在粪便排放沟槽和沟渠上方制作并铺设木制挡板
KASA-TO-KARI-MEVO | 零件 | Abstract Material | General | 件 | 105.1 | 105.1 | 105.1 | 105.1 | 1 | CNY | 105.1 | 1 | 7 | 7 | 维修与施工工作 | 雕花装饰 | 徽章 | 直径达200毫米的圆形徽章
MEPU-PU-KARI-KAPU_KARIKATO | 油漆油性MA-25，石膏白 | Material | General | 吨 | 16135.05 | 16135.05 | 16135.05 | 16135.05 | 1 | CNY | 2.85 | 0.0001 | 7 | 7 | 设备安装 | 核电站设备 | 蒸汽涡轮机组 | 固定式蒸汽涡轮机
MEKA-TO-KAME-KATO_KAKARIKA | C1级铅板，厚度2-3毫米 | Material | General | 千克 | 40.52 | 40.52 | 40.52 | 40.52 | 1 | CNY | 0.74 | 0.0183 | 7 | 7 | 设备安装 | 核电站设备 | 蒸汽涡轮机组 | 固定式蒸汽涡轮机
KAPU-TO-KARI-KADX_MESATOPU | 基于水泥的快速硬化无收缩干混料，含聚合物纤维，用于修复混凝土和钢筋混凝土结构，触变性类型，等级 R3、F300、W16，骨料粒径不超过 3 毫米，用量 18.5 公斤/平方米 | Material | General | 千克 | 7.04 | 7.04 | 7.04 | 7.04 | 1 | CNY | 2270.79 | 322.7629 | 7 | 7 | 建筑工程 | 混凝土和钢筋混凝土整体结构 | 核电站建筑结构 | 核能设施联合泵站地下部分整体式钢筋混凝土结构的建造
DXME-MEDX-MEKA_KAMEKA | 电力：消耗量 13.2 千瓦·时/马力·时 | Electricity | Electricity | 机器运行时间 | 8.87 | 8.87 | 8.87 | 8.87 | 1 | CNY | 41.86 | 4.72 | 7 | 7 | 建筑工程 | 土方工程 | 机械化土方工程（挖掘机、铲运机、推土机、平地机、水力机械化法等） | 水力机械化法土方工程
DXME-MEDX-MEKA_KAMEKA | 固定式电动泵站，流量100立方米/小时，扬程80米 | Equipment | General | 台时 | 16.63 | 16.63 | 16.63 | 16.63 | 1 | CNY | 78.48 | 4.72 | 7 | 7 | 建筑工程 | 土方工程 | 机械化土方工程（挖掘机、铲运机、推土机、平地机、水力机械化法等） | 水力机械化法土方工程
MEDX-TO-KARI-KAVO_KAKARIRI | 用于固定分体式空调室外机的钢制支架，带固定件，推荐承重180公斤，尺寸677×830×50毫米 | Material | General | 套 | 219.34 | 219.34 | 219.34 | 219.34 | 1 | CNY | 219.34 | 1 | 7 | 7 | 建筑工程 | 通风与空调 | 空调 | 空调和分体式空调系统的安装
MEME-RI-KAVO-KARI | 木纤维板 | Abstract Material | General | 平方米 | 14205.57 | 14205.57 | 14205.57 | 14205.57 | 1 | CNY | 1092817.9 | 76.9289 | 7 | 7 | 建筑工程 | 地板 | 地板 | 连续隔热隔音层施工
DXME-MEDX-KASA_SANEKA | 电力：耗电量2.9千瓦时/台·小时 | Electricity | Electricity | 机器运行时间 | 1.95 | 1.95 | 1.95 | 1.95 | 1 | CNY | 0.09 | 0.0471 | 7 | 7 | 建筑工程 | 桩基工程、沉井、地基加固 | 土壤加固 | 采用水力铣削机开挖沟槽，采用"土中墙"法施工
DXME-MEDX-KASA_SANEKA | 自吸式离心泵，产量高达130立方米/小时，扬程高达120米 | Equipment | General | 台时 | 7.36 | 7.36 | 7.36 | 7.36 | 1 | CNY | 0.35 | 0.0471 | 7 | 7 | 建筑工程 | 桩基工程、沉井、地基加固 | 土壤加固 | 采用水力铣削机开挖沟槽，采用"土中墙"法施工
KAME-LI-MESA-KAME_KAKAKAME | 钢制摩擦楔形锚栓，带M12外螺纹，长度115毫米 | Material | General | 件 | 50.69 | 50.69 | 50.69 | 50.69 | 1 | CNY | 16031.35 | 316.2729 | 7 | 7 | 建筑工程 | 装修工程 | 饰面工程 | 建筑立面外墙饰面
KAVO-PU-KAME-KASA | 型钢元件 | Abstract Material | General | 吨 | 13861.79 | 13861.79 | 13861.79 | 13861.79 | 1 | CNY | 70002.04 | 5.05 | 7 | 7 | 建筑工程 | 装修工程 | 饰面工程 | 建筑立面外墙饰面
KAME-RI-KAME-KARI_KAKAMERI | 稀释沥青RB-2 | Material | General | 吨 | 10120.09 | 10120.09 | 10120.09 | 10120.09 | 1 | CNY | 2342.08 | 0.2314 | 7 | 7 | 建筑工程 | 水利工程中的防水工程 | 河流水利工程中的防水工程 | 混凝土表面涂装隔离
RITO-TO-KATO-KARI_KAMEPUKA | 热轧无缝钢管，去毛刺，钢材等级10、20、35，外径159毫米，壁厚7毫米 | Material | General | 米 | 407.66 | 407.66 | 407.66 | 407.66 | 1 | CNY | 951.58 | 2.3343 | 7 | 7 | 建筑工程 | 隧道掘进工程 | 常规方式进行的隧道工程 | 圆形截面竖井和竖井及其井口的永久性加固
METO-ME-KARI-KAME | 大理石板 | Abstract Material | General | 平方米 | 1286.13 | 1286.13 | 1286.13 | 1286.13 | 1 | CNY | 110423.6 | 85.8571 | 7 | 7 | 建筑工程 | 地板 | 地板 | 大理石和花岗岩板铺装施工
MEPU-RI-KARI-KATO | 防火涂料 | Abstract Material | General | 千克 | 44818.35 | 92.23 | 78362.93 | 78362.93 | 2 | CNY | 7918.57 | 0.1011 | 7 | 7 | 建筑工程 | 隔热工程 | 防火保护 | 金属结构防火保护
DXME-KAPU-KAME_KALINE | 汽车钻机，钻孔深度达200米，承载能力2.5吨 | Equipment | General | 台时 | 184.08 | 184.08 | 184.08 | 184.08 | 1 | CNY | 2139.8 | 11.6243 | 7 | 7 | 建筑工程 | 桩基工程、沉井、地基加固 | 土壤加固 | 土壤水泥固结
MERI-RI-KATO-MEME_KAKARIVO | 玻璃纤维电绝缘布 E1/1-100 | Material | General | 平方米 | 9.05 | 9.05 | 9.05 | 9.05 | 1 | CNY | 60.52 | 6.6857 | 7 | 7 | 建筑工程 | 通信、广播和电视设施 | 有线通信设施 | 地下无人值守变电站（NUP）金属热室
RISA-ME-KANE-MEDX_KAMEKAKA | 轨道垫片橡胶垫片，OP-68-74型 | Material | General | 件 | 13.71 | 13.71 | 13.71 | 13.71 | 1 | CNY | 53918.48 | 3931.4286 | 7 | 7 | 建筑工程 | 铁路 | 1520毫米轨距铁路轨道上部结构 | 轨道铺设与拆卸
RISA-ME-KASA-KARI_KAKAKAVO | 铁路轨道木轨枕分体式连接垫片，型号KD-65 | Material | General | 件 | 287.81 | 287.81 | 287.81 | 287.81 | 1 | CNY | 1032826.94 | 3588.5714 | 7 | 7 | 建筑工程 | 铁路 | 1520毫米轨距铁路轨道上部结构 | 轨道铺设与拆卸
DXME-KADX-KALI_KAMERI | 自走式道砟切割机 | Equipment | General | 台时 | 6836.12 | 6836.12 | 6836.12 | 6836.12 | 1 | CNY | 57589.43 | 8.4243 | 7 | 7 | 建筑工程 | 铁路 | 1520毫米轨距铁路轨道上部结构 | 深度清理或更换道砟
DXME-KADX-KALI_SAKAPU | 碎石清理机，产能1000-2000立方米/小时，自走式 | Equipment | General | 台时 | 13979.1 | 13979.1 | 13979.1 | 13979.1 | 1 | CNY | 78163.13 | 5.5914 | 7 | 7 | 建筑工程 | 铁路 | 1520毫米轨距铁路轨道上部结构 | 深度清理或更换道砟
DXME-KADX-KALI_SAKATO | 碎石清理机，产能1200-1600立方米/小时，非自走式 | Equipment | General | 台时 | 8182.76 | 8182.76 | 8182.76 | 8182.76 | 1 | CNY | 46758.6 | 5.7143 | 7 | 7 | 建筑工程 | 铁路 | 1520毫米轨距铁路轨道上部结构 | 深度清理或更换道砟
RIKA-ME-KARI-KAVO_KAKAKAME | 黄铜接头，公称通径直径40毫米 | Material | General | 千克 | 323.16 | 323.16 | 323.16 | 323.16 | 1 | CNY | 417.34 | 1.2914 | 7 | 7 | 建筑工程 | 桩基工程、沉井、地基加固 | 土壤加固 | 土壤水泥固结
DXME-RIKA-MERI_KAVOME | 多斗式挖斗，土方处理能力200立方米/小时 | Equipment | General | 台时 | 2787.97 | 2787.97 | 2787.97 | 2787.97 | 1 | CNY | 4317.37 | 1.5486 | 7 | 7 | 建筑工程 | 水下建筑（潜水）工程 | 河流环境（河流、湖泊、水库）的水下建筑（潜水）作业 | 河流环境中的土壤开发（河流、湖泊、水库）
DXME-RIKA-MERI_KADXME | 杆式（舀斗式）挖泥机，斗容量为4立方米 | Equipment | General | 台时 | 566.18 | 566.18 | 566.18 | 566.18 | 1 | CNY | 1233.46 | 2.1786 | 7 | 7 | 建筑工程 | 水下建筑（潜水）工程 | 河流环境（河流、湖泊、水库）的水下建筑（潜水）作业 | 河流环境中的土壤开发（河流、湖泊、水库）
KAME-VO-KARI-KARI_KAKAKATO | 钢丝增强板玻璃，花纹，无色，厚度6毫米 | Material | General | 平方米 | 284.84 | 284.84 | 284.84 | 284.84 | 1 | CNY | 26253.08 | 92.1667 | 7 | 7 | 建筑工程 | 建筑金属结构 | 建筑物和构筑物的结构构件 | 隔断、天花板、地板、踢脚线
DXME-MEDX-KAME_SAKAVO | 污泥抽吸机，污泥罐容积8立方米 | Equipment | General | 台时 | 240.48 | 240.48 | 240.48 | 240.48 | 1 | CNY | 2.4 | 0.01 | 7 | 7 | 建筑工程 | 桩基工程、沉井、地基加固 | 土壤加固 | 采用水力铣削机开挖沟槽，采用"土中墙"法施工
DXME-KALI-KANE_KAKARI | 用于配制和输送膨润土溶液的设备，产能30立方米/小时 | Equipment | General | 台时 | 17.37 | 17.37 | 17.37 | 17.37 | 1 | CNY | 1.12 | 0.0643 | 7 | 7 | 建筑工程 | 桩基工程、沉井、地基加固 | 土壤加固 | 采用水力铣削机开挖沟槽，采用"土中墙"法施工
DXME-KARI-KASA_SARIPU | 履带式掘进铣刨设备，用于建造"土中墙"，宽度达1500毫米，深度达35米 | Equipment | General | 台时 | 4334.68 | 4334.68 | 4334.68 | 4334.68 | 1 | CNY | 3096.2 | 0.7143 | 7 | 7 | 建筑工程 | 桩基工程、沉井、地基加固 | 土壤加固 | 采用水力铣削机开挖沟槽，采用"土中墙"法施工
RISA-RI-KARI-MEME_KAKASAME | 用于固定在中间支架上的夹具，尺寸20毫米 | Material | General | 100个 | 387.83 | 387.83 | 387.83 | 387.83 | 1 | CNY | 96.96 | 0.25 | 7 | 7 | 建筑工程 | 铁路 | 铁路信号、集中与闭塞系统 | 线缆悬挂
RISA-RI-KARI-MEME_KAKARIME | 不锈钢固定带，塑料盒装，带电缆卷，宽度20毫米，厚度0.7毫米，长度50米 | Material | General | 件 | 535.93 | 535.93 | 535.93 | 535.93 | 1 | CNY | 262.61 | 0.49 | 7 | 7 | 建筑工程 | 铁路 | 铁路信号、集中与闭塞系统 | 线缆悬挂
MEDX-RI-KAME-KASA | 柔性嵌件 | Abstract Material | General | 平方米 | 741.26 | 611.62 | 1519.11 | 611.62 | 2 | CNY | 1265.51 | 1.8571 | 7 | 7 | 建筑工程 | 通风与空调 | 通风和空调系统安装结构元件 | 在径向风机上安装柔性接头
RIRI-RI-KARI-RITO_KATOMEME | 输电线路支撑杆编号标识，镀锌钢制，尺寸200×100毫米，钢板厚度0.8毫米 | Material | General | 件 | 24.47 | 24.47 | 24.47 | 24.47 | 1 | CNY | 24.47 | 1 | 7 | 7 | 建筑工程 | 输电线路 | 35-1150千伏架空输电线路 | VL 35-220 kV 木质支撑
KALI-RI-KARI-KASA_KAKARISA | 焊接钢钩，螺纹直径M20，配两个直径M20垫圈、M20螺母、铸造环SRC-7-16 | Material | General | 套 | 76.49 | 76.49 | 76.49 | 76.49 | 1 | CNY | 393.4 | 5.1429 | 7 | 7 | 建筑工程 | 输电线路 | 35-1150千伏架空输电线路 | VL 35-220 kV 木质支撑
KAVO-ME-KARI-KAVO | 基于菱形网格编织网的斜坡加固系统 | Abstract Material | General | 平方米 | 2279.06 | 2279.06 | 2279.06 | 2279.06 | 1 | CNY | 273486.89 | 120 | 7 | 7 | 建筑工程 | 土方工程 | 其他土方工程、准备性、配套及加固工程 | 永久冻土和岩石地基的开挖
RIRI-RI-KARI-MEVO_KAKAKANE | 4根钢制横梁 | Material | General | 件 | 380.51 | 380.51 | 380.51 | 380.51 | 1 | CNY | 489.23 | 1.2857 | 7 | 7 | 建筑工程 | 通信、广播和电视设施 | 有线通信设施 | 通信线路固定支柱上的横梁
DXME-KAVO-KAVO_KAMETO | 电力：消耗量 47.74 千瓦·时/机器小时 | Electricity | Electricity | 机器运行时间 | 32.07 | 32.07 | 32.07 | 32.07 | 1 | CNY | 90.36 | 2.8171 | 7 | 7 | 建筑工程 | 土方工程 | 其他土方工程、准备性、配套及加固工程 | 降水
DXME-KAVO-KAVO_KAMETO | 土基混合料制备装置，功率不超过155千瓦 | Equipment | General | 台时 | 346.41 | 346.41 | 346.41 | 346.41 | 1 | CNY | 975.89 | 2.8171 | 7 | 7 | 建筑工程 | 土方工程 | 其他土方工程、准备性、配套及加固工程 | 降水
KAME-LI-MELI-KADX_KAKANEME | 环形金刚石钻头，直径5毫米 | Material | General | 件 | 57.11 | 57.11 | 57.11 | 57.11 | 1 | CNY | 8 | 0.14 | 7 | 7 | 建筑工程 | 装修工程 | 饰面工程 | 建筑立面外墙饰面
KAME-LI-MELI-KALI_KAKASAME | 直型砂轮，砂轮材料型号25A，尺寸100×20×20毫米 | Material | General | 件 | 15.86 | 15.86 | 15.86 | 15.86 | 1 | CNY | 84.77 | 5.3457 | 7 | 7 | 建筑工程 | 隧道和地铁 | 封闭式作业方式 | 隧道和巷道掘进
KAME-LI-MELI-KANE_KAKAMETO | 金刚石切割环形锯片，直径800毫米，锯片尺寸4.8×10×40毫米 | Material | General | 件 | 9513.83 | 9513.83 | 9513.83 | 9513.83 | 1 | CNY | 20930.43 | 2.2 | 7 | 7 | 建筑工程 | 隧道和地铁 | 封闭式作业方式 | 隧道和巷道掘进
KALI-RI-KASA-KAME_KAKARIME | 金属单段楼梯，无平台，带1200毫米高的护栏，升高高度3000毫米，楼梯宽度600毫米 | Material | General | 米 | 1414.93 | 1414.93 | 1414.93 | 1414.93 | 1 | CNY | 627.9 | 0.4438 | 7 | 7 | 建筑工程 | 隧道和地铁 | 封闭式作业方式 | 斜坡和竖井开挖
RITO-TO-KAME-KALI | 加重钻杆 | Abstract Material | General | 米 | 761.2 | 761.2 | 761.2 | 761.2 | 1 | CNY | 0 | 0 | 7 | 7 | 建筑工程 | 钻孔 | 钻井作业 | 其他钻井类型
RITO-TO-KAME-KANE | 钻杆 | Abstract Material | General | 米 | 602.32 | 602.32 | 602.32 | 602.32 | 1 | CNY | 0 | 0 | 7 | 7 | 建筑工程 | 钻孔 | 钻井作业 | 其他钻井类型
KAVO-RI-KARI-KATO_KAKATORI | 双股绳索LK-O，结构6x19(1+9+9)+1芯，B级，无涂层钢丝，标记组1570-1770 N/mm2，直径20.5毫米 | Material | General | 10米 | 317.1 | 317.1 | 317.1 | 317.1 | 1 | CNY | 4.29 | 0.0135 | 7 | 7 | 建筑工程 | 建筑金属结构 | 构筑物 | 储罐、储气罐
MEPU-SA-KAME-KASA_KAKAMEME | 聚氨酯泡沫密封胶（安装泡沫）通用型，容量850毫升 | Material | General | 件 | 69.43 | 69.43 | 69.43 | 69.43 | 1 | CNY | 120.7 | 1.7386 | 7 | 7 | 建筑工程 | 混凝土和钢筋混凝土整体结构 | 在固定模板中建造结构（用桶输送混凝土） | 钢筋混凝土墙体的施工
KAME-LI-MESA-KASA_KAKARIRI | 镀锌钢制六角螺母，螺纹直径M8（M10） | Material | General | 千克 | 20.02 | 20.02 | 20.02 | 20.02 | 1 | CNY | 32.33 | 1.6151 | 7 | 7 | 建筑工程 | 建筑金属结构 | 建筑物和构筑物的结构构件 | 建筑覆盖结构构件
RISA-ME-KAPU-KAPU | 轨道螺栓带螺母用于固定轨道 | Abstract Material | General | 吨 | 20360.12 | 20360.12 | 20360.12 | 20360.12 | 1 | CNY | 6477.43 | 0.3181 | 7 | 7 | 建筑工程 | 建筑金属结构 | 建筑物和构筑物的结构构件 | 支撑板、立柱、起重机梁、起重机梁-檩条桁架、起重机轨道和悬挂轨道
RISA-ME-KATO-KANE | 单圈弹簧垫圈 | Abstract Material | General | 吨 | 25721.85 | 25721.85 | 25721.85 | 25721.85 | 1 | CNY | 683.47 | 0.0266 | 7 | 7 | 建筑工程 | 建筑金属结构 | 建筑物和构筑物的结构构件 | 支撑板、立柱、起重机梁、起重机梁-檩条桁架、起重机轨道和悬挂轨道
RITO-VO-KAPU-KAVO | 过渡件 | Abstract Material | General | 件 | 461.16 | 461.16 | 461.16 | 461.16 | 1 | CNY | 3557.53 | 7.7143 | 7 | 7 | 建筑工程 | 供热与燃气管道——外部管网 | 城镇及村庄燃气管道 | 燃气管道进入建筑物
RITO-TO-KANE-KARI_KAKAKAVO | 镀锌焊接钢制水气管道螺纹管，普通型，公称直径80毫米，壁厚4毫米 | Material | General | 米 | 98.17 | 98.17 | 98.17 | 98.17 | 1 | CNY | 197.32 | 2.01 | 7 | 7 | 建筑工程 | 隧道和地铁 | 封闭式作业方式 | 隧道和巷道掘进
DXME-KASA-KAVO_KAKADX | 气动轮式起重机，起重能力63吨 | Equipment | General | 台时 | 383.58 | 383.58 | 383.58 | 383.58 | 1 | CNY | 6937.23 | 18.0857 | 7 | 7 | 设备安装 | 通用设备 | 设备安装 | 无机械装置的容器和器具
DXME-RIME-RIRI_KAPUME | 电力：消耗量 2.64 千瓦·时/机器小时 | Electricity | Electricity | 机器运行时间 | 1.77 | 1.77 | 1.77 | 1.77 | 1 | CNY | 10.65 | 6.0043 | 7 | 7 | 建筑工程 | 屋顶 | 屋顶 | 平屋顶的建造
DXME-RIME-RIRI_KAPUME | 软质屋顶红外加热器 | Equipment | General | 台时 | 4.89 | 4.89 | 4.89 | 4.89 | 1 | CNY | 29.38 | 6.0043 | 7 | 7 | 建筑工程 | 屋顶 | 屋顶 | 平屋顶的建造
RITO-SA-KARI-KARI_KAKAKAVO | 电焊直缝钢管，钢材牌号为St2、10，外径159毫米，壁厚4.5毫米 | Material | General | 米 | 124.8 | 124.8 | 124.8 | 124.8 | 1 | CNY | 13458.87 | 107.8433 | 7 | 7 | 设备安装 | 热力设备 | 蒸汽和热水固定锅炉 | 固定式蒸汽锅炉元件
KAVO-TO-KAVO-KAME | 热轧不等边角钢 | Abstract Material | General | 吨 | 10248.42 | 10248.42 | 10248.42 | 10248.42 | 1 | CNY | 21243.51 | 2.0729 | 7 | 7 | 建筑工程 | 水利工程的混凝土和钢筋混凝土结构 | 水电工程结构，整个建筑的混凝土用量超过10万立方米 | 阀门
KAME-RI-KATO-KATO_KAMESAPU | 沥青-库克索尔防水密封胶，屋顶用，用量2.0千克/平方米，涂层厚度1.0毫米 | Material | General | 吨 | 11007.54 | 11007.54 | 11007.54 | 11007.54 | 1 | CNY | 100.03 | 0.0091 | 7 | 7 | 建筑工程 | 地板 | 地板 | 铺设镶板地板、镶嵌拼花地板、无纹理单片拼花地板
KALI-RI-KALI-KARI | 金属库存导线 | Abstract Material | General | 件 | 11783.36 | 11783.36 | 11783.36 | 11783.36 | 1 | CNY | 4.95 | 0.0004 | 7 | 7 | 建筑工程 | 桩基工程、沉井、地基加固 | 桩基工程 | 从地面进行的桩基施工
DXME-KANE-KAME_SAMEKA | 液压千斤顶，起重能力达1200吨 | Equipment | General | 台时 | 90.06 | 90.06 | 90.06 | 90.06 | 1 | CNY | 40058.81 | 444.7814 | 7 | 7 | 建筑工程 | 桩基工程、沉井、地基加固 | 土壤加固 | 采用土锚杆注浆锚固法（AI）加固基坑壁，锚杆计算抗拉承载力达42吨
KAME-NE-KAPU-KAME | 天花板板材 | Abstract Material | General | 平方米 | 259.49 | 259.49 | 259.49 | 259.49 | 1 | CNY | 26653.12 | 102.7143 | 7 | 7 | 建筑工程 | 装修工程 | 饰面工程 | 室内表面板材饰面
KAME-TO-KASA-RITO_KAMEDXME | 工业三钠磷酸盐 | Material | General | 千克 | 9.42 | 9.42 | 9.42 | 9.42 | 1 | CNY | 0.15 | 0.016 | 7 | 7 | 设备安装 | 水电站和水利工程设备 | 水利工程机械设备 | 固定式起重机械
DXME-KAVO-KASA_KANERI | 高产混凝土铺设设备套件中的水泥混凝土分配器，带滑动模具 | Equipment | General | 台时 | 1065.31 | 1065.31 | 1065.31 | 1065.31 | 1 | CNY | 5685.7 | 5.3371 | 7 | 7 | 建筑工程 | 机场 | 机场 | 基础
DXME-MEDX-KARI_KAKATO | 齿轮油泵，流量3.6立方米/小时 | Equipment | General | 台时 | 1.8 | 1.8 | 1.8 | 1.8 | 1 | CNY | 101.75 | 56.6114 | 7 | 7 | 设备安装 | 水电站和水利工程设备 | 水力发电设备 | 液压涡轮机
MEME-RI-MEME-KAME | 纸质层压塑料 | Abstract Material | General | 平方米 | 45469.1 | 45469.1 | 45469.1 | 45469.1 | 1 | CNY | 4039604.32 | 88.8429 | 7 | 7 | 建筑工程 | 装修工程 | 饰面工程 | 室内表面板材饰面
RILI-ME-KAME-KATO_KAKAMEPU | 带螺纹的横向轨道钢拉杆，直径 M24，长度 1700 毫米，四个直径 M24 的螺母，四个直径 M24 的带孔垫圈 | Material | General | 吨 | 15784.92 | 15784.92 | 15784.92 | 15784.92 | 1 | CNY | 16393.77 | 1.0386 | 7 | 7 | 建筑工程 | 电车轨道 | 桥梁或高架桥轨道铺设 | 在桥梁或立交桥上采用有轨电车轨道铺设轨道
MEDX-TO-KARI-KAME | 腔室隔板 | Abstract Material | General | 件 | 2450.32 | 2450.32 | 2450.32 | 2450.32 | 1 | CNY | 2450.32 | 1 | 7 | 7 | 建筑工程 | 燃气供应——室内设备 | 安装隔膜室
KAME-ME-KARI-KALI_KAKAMEME | 聚丙烯纤维增强剂（纤维），纤维长度18毫米，直径0.2毫米 | Material | General | 千克 | 29.73 | 29.73 | 29.73 | 29.73 | 1 | CNY | 41.49 | 1.3957 | 7 | 7 | 建筑工程 | 地板 | 地板 | 找平层施工
RITO-TO-KATO-KARI_KAKARISA | 热轧无缝钢管，带倒角，钢材牌号10、20、35，外径45毫米，壁厚3.5毫米 | Material | General | 米 | 62.61 | 62.61 | 62.61 | 62.61 | 1 | CNY | 17.07 | 0.2726 | 7 | 7 | 建筑工程 | 桩基工程、沉井、地基加固 | 桩基工程 | 从地面进行的桩基施工
DXME-KADX-KATO_KATORI | 移动式运输车用于运输隧道 | Equipment | General | 台时 | 0.28 | 0.28 | 0.28 | 0.28 | 1 | CNY | 7.76 | 27.9029 | 7 | 7 | 建筑工程 | 隧道和地铁 | 封闭式作业方式 | 支护装置
DXME-RIKA-MERI_KAMEPU | 电动吸泥浮动设备，输送量140立方米/小时，扬程37-52米 | Equipment | General | 台时 | 372.09 | 372.09 | 372.09 | 372.09 | 1 | CNY | 1252.34 | 3.3657 | 7 | 7 | 建筑工程 | 土方工程 | 机械化土方工程（挖掘机、铲运机、推土机、平地机、水力机械化法等） | 水力机械化法土方工程
DXME-KAPU-KARI_KATOPU | 定向钻进设备用于无沟槽铺设，牵引力2500千牛 | Equipment | General | 台时 | 3389.49 | 3389.49 | 3389.49 | 3389.49 | 1 | CNY | 2818.12 | 0.8314 | 7 | 7 | 建筑工程 | 钻孔 | 钻井作业 | 其他钻井类型
KAVO-RI-KARI-KATO_KAKARIDX | 双股绳索 LK-O，结构 6×19(1+9+9)+1 芯，品牌 V，无涂层钢丝，标记组 1570-1770 N/mm2，直径 16.5 mm | Material | General | 10米 | 217.62 | 217.62 | 217.62 | 217.62 | 1 | CNY | 8.27 | 0.038 | 7 | 7 | 建筑工程 | 建筑金属结构 | 构筑物 | 储罐、储气罐
KAVO-RI-KARI-KATO_KAKARIVO | 双股缠绕钢丝绳LK-O，结构6×19(1+9+9)+1芯，B级，无涂层钢丝，标记组1570-1860 N/mm²，直径15毫米 | Material | General | 10米 | 189.46 | 189.46 | 189.46 | 189.46 | 1 | CNY | 344.64 | 1.8191 | 7 | 7 | 建筑工程 | 建筑金属结构 | 构筑物 | 储罐、储气罐
DXME-MEDX-KARI_KAKATO | 电力消耗：0.73千瓦时/小时 | Electricity | Electricity | 机器运行时间 | 0.49 | 0.49 | 0.49 | 0.49 | 1 | CNY | 27.64 | 56.6114 | 7 | 7 | 设备安装 | 水电站和水利工程设备 | 水力发电设备 | 液压涡轮机
KAVO-TO-MERI-KANE_KAKARITO | 钢材，08kp牌号 | Material | General | 吨 | 8976.79 | 8976.79 | 8976.79 | 8976.79 | 1 | CNY | 310475.13 | 34.5864 | 7 | 7 | 设备安装 | 热力设备 | 蒸汽涡轮机和燃气涡轮机组 | 固定式蒸汽涡轮机和固定式燃气涡轮机装置
MEPU-RI-KASA-KATO | 基于聚氨酯树脂的双组分涂料 | Abstract Material | General | 千克 | 114.37 | 114.37 | 114.37 | 114.37 | 1 | CNY | 8718.31 | 76.2267 | 7 | 7 | 建筑工程 | 屋顶 | 屋顶 | 采用无气喷涂法在平屋顶上铺设聚合物防水层
MEME-RI-KAVO-KARI_KAKAMEKA | 干法生产硬质木纤维板，T-S型，A组，厚度5毫米 | Material | General | 1000 平方米 | 9668.45 | 9668.45 | 9668.45 | 9668.45 | 1 | CNY | 1272.78 | 0.1316 | 7 | 7 | 建筑工程 | 木结构 | 木结构 | 墙体、隔断
RISA-RI-KAME-MEVO_KAKAPULI | 铝制锚固支臂固定器，配有尺寸为70×47×41.5毫米的青铜固定夹，通过"耳环"固定在倾斜的悬臂杆上，主杆长度1800毫米 | Material | General | 件 | 4115.45 | 4115.45 | 4115.45 | 4115.45 | 1 | CNY | 10582.6 | 2.5714 | 7 | 7 | 设备安装 | 铁路运输信号、集中、联锁及接触网设备 | 铁路运输现有接触网改造与大修工程 | 现有接触网改造与大修工程，用于组织时速超过160公里/至250公里/小时
DXME-RIKA-MERI_KAMENE | 电力消耗：556千瓦时/小时 | Electricity | Electricity | 机器运行时间 | 373.54 | 373.54 | 373.54 | 373.54 | 1 | CNY | 413.03 | 1.1057 | 7 | 7 | 建筑工程 | 土方工程 | 机械化土方工程（挖掘机、铲运机、推土机、平地机、水力机械化法等） | 水力机械化法土方工程
DXME-RIKA-MERI_KAMENE | 电动吸泥浮筒输送机，输送量400立方米/小时，扬程71米 | Equipment | General | 台时 | 1007.1 | 1007.1 | 1007.1 | 1007.1 | 1 | CNY | 1113.56 | 1.1057 | 7 | 7 | 建筑工程 | 土方工程 | 机械化土方工程（挖掘机、铲运机、推土机、平地机、水力机械化法等） | 水力机械化法土方工程
DXME-RIKA-MERI_KAMEPU | 电力消耗：214.5千瓦时/小时 | Electricity | Electricity | 机器运行时间 | 144.11 | 144.11 | 144.11 | 144.11 | 1 | CNY | 485.03 | 3.3657 | 7 | 7 | 建筑工程 | 土方工程 | 机械化土方工程（挖掘机、铲运机、推土机、平地机、水力机械化法等） | 水力机械化法土方工程
DXME-MEVO-KATO_KAMERI | 电力：消耗量 9.9 千瓦·小时/机器小时 | Electricity | Electricity | 机器运行时间 | 6.65 | 6.65 | 6.65 | 6.65 | 1 | CNY | 163.75 | 24.6171 | 7 | 7 | 建筑工程 | 钻孔 | 安装过滤器和从井中抽水 | 在旋转和冲击绳索钻井中使用气举法从井中抽水
DXME-MEVO-KATO_KAMERI | 电动机驱动的拖挂式压缩机，用于井眼反冲洗，压力680千帕（6.8大气压），产量5.25立方米/分钟 | Equipment | General | 台时 | 19.84 | 19.84 | 19.84 | 19.84 | 1 | CNY | 488.47 | 24.6171 | 7 | 7 | 建筑工程 | 钻孔 | 安装过滤器和从井中抽水 | 在旋转和冲击绳索钻井中使用气举法从井中抽水
MEME-TO-KATO-MESA_KAKATOME | RPV-1型接线盒底座 | Material | General | 100个 | 110.82 | 110.82 | 110.82 | 110.82 | 1 | CNY | 1.27 | 0.0114 | 7 | 7 | 设备安装 | 通信设备 | 本地电话通信 | 电话机
MEPU-ME-KARI-KAPU | 粘合剂成分 | Abstract Material | General | 千克 | 224.47 | 224.47 | 224.47 | 224.47 | 1 | CNY | 10802.95 | 48.1257 | 7 | 7 | 建筑工程 | 地板 | 地板 | 油毡地板铺设
RITO-LI-KAME-KAPU | 带套管的管道 | Abstract Material | General | 米 | 80.99 | 80.99 | 80.99 | 80.99 | 1 | CNY | 8098.53 | 100 | 7 | 7 | 建筑工程 | 室内管道 | 钢管管道 | 用电焊钢管铺设供暖和供水管道
RIRI-RI-KARI-KAVO_MEKAKAKA | 钢带电缆支架（KKP），用于安装在电缆井中，长度600毫米 | Material | General | 件 | 67.22 | 67.22 | 67.22 | 67.22 | 1 | CNY | 451.34 | 6.7143 | 7 | 7 | 建筑工程 | 通信、广播和电视设施 | 有线通信设施 | 电缆管道
RISA-RI-KAME-KANE_MEKAMEME | 铝制旋转夹具，用于将承重缆索固定在直径为70-80毫米的水平管状支架杆上，尺寸为120x165毫米 | Material | General | 件 | 1281.32 | 1281.32 | 1281.32 | 1281.32 | 1 | CNY | 803.17 | 0.6268 | 7 | 7 | 建筑工程 | 铁路 | 铁路电气化 | 接触网结构
DXME-KALI-KARI_KAMETO | 混凝土泵车，产能110立方米/小时 | Equipment | General | 台时 | 518.01 | 518.01 | 518.01 | 518.01 | 1 | CNY | 2509.39 | 4.8443 | 7 | 7 | 建筑工程 | 混凝土和钢筋混凝土整体结构 | 在库存模板中搭建结构（使用混凝土泵输送混凝土） | 钢筋混凝土墙体的施工
KAME-LI-MESA-KARI_KAKANESA | 镀锌钢制六角头螺栓，螺纹直径 M16 (M18)，长度 25-200 毫米 | Material | General | 吨 | 17683.22 | 17683.22 | 17683.22 | 17683.22 | 1 | CNY | 1006.93 | 0.0569 | 7 | 7 | 建筑工程 | 混凝土和钢筋混凝土整体结构 | 在库存模板中搭建结构（使用混凝土泵输送混凝土） | 钢筋混凝土墙体的施工
KAME-LI-MENE-KATO_KAKARIME | 线性模板板、小板模板、组合模板、可拆卸移动模板、库存模板，用于墙体模板，由2毫米厚钢模板型材制成，1.5毫米厚横梁型材，配18毫米厚层压防潮胶合板面板，尺寸1200×400毫米 | Material | General | 平方米 | 1681.2 | 1681.2 | 1681.2 | 1681.2 | 1 | CNY | 30011.81 | 17.8514 | 7 | 7 | 建筑工程 | 桥梁与管道 | 桥梁和管道的钢筋混凝土及混凝土结构 | 现成基础上的桥梁墩
KALI-ME-KAME-KAME | 防火金属门 | Abstract Material | General | 件 | 2678.47 | 2634.51 | 2685.8 | 2685.8 | 2 | CNY | 26857.95 | 10 | 7 | 7 | 建筑工程 | 建筑金属结构 | 建筑物和构筑物的围护结构 | 窗框、彩绘玻璃、橱窗、门、大门
DXME-KANE-KATO_KAPUME | 牵引力为98.1千牛（10吨）的掘进绞车 | Equipment | General | 台时 | 66.28 | 66.28 | 66.28 | 66.28 | 1 | CNY | 1625.76 | 24.5271 | 7 | 7 | 建筑工程 | 隧道和地铁 | 维护流程 | 爬坡
DXME-KANE-KATO_KAPUME | 电力消耗：0.39千瓦时/小时 | Electricity | Electricity | 机器运行时间 | 0.26 | 0.26 | 0.26 | 0.26 | 1 | CNY | 6.37 | 24.5271 | 7 | 7 | 建筑工程 | 隧道和地铁 | 维护流程 | 爬坡
DXME-MELI-KARI_KASATO | 直径为500至1420毫米的环焊管接头数字放射成像系统，配有X光机，全景检测图 | Equipment | General | 台时 | 424.67 | 424.67 | 424.67 | 424.67 | 1 | CNY | 165.62 | 0.39 | 7 | 7 | 建筑工程 | 干线和工业管道 | 物理方法对焊接接头质量的控制 | 使用持续工作X射线设备进行的轨道射线检测
KAME-LI-KALI-RIPU_KAMEMEPU | 放射成像胶片，100张无分隔包装，适用于荧光增强屏，尺寸300×400毫米 | Material | General | 平方米 | 625.45 | 625.45 | 625.45 | 625.45 | 1 | CNY | 67.91 | 0.1086 | 7 | 7 | 建筑工程 | 干线和工业管道 | 物理方法对焊接接头质量的控制 | 公路上使用脉冲X射线设备进行射线检测
MEPU-SA-KAPU-KAVO_KAKAMEVO | 双组分塑性密封胶，由树脂和固化剂组成，用于建筑结构密封 | Material | General | 千克 | 281.7 | 281.7 | 281.7 | 281.7 | 1 | CNY | 29095.44 | 103.2857 | 7 | 7 | 建筑工程 | 干线和工业管道 | 管道防腐隔离与铺设 | 管道接头绝缘与管道铺设
RINE-ME-KARI-KAVO_KAKAPURI | P-65防盗楔块 | Material | General | 件 | 36.2 | 36.2 | 36.2 | 36.2 | 1 | CNY | 15560.92 | 429.8571 | 7 | 7 | 建筑工程 | 隧道和地铁 | 轨道装置 | 隧道轨道安装
DXME-KALI-KAVO_KAPUME | 电力消耗：2.48千瓦时/小时 | Electricity | Electricity | 机器运行时间 | 1.66 | 1.66 | 1.66 | 1.66 | 1 | CNY | 118.25 | 71.0957 | 7 | 7 | 建筑工程 | 混凝土和钢筋混凝土整体结构 | 核电站建筑结构 | 反应堆建筑保护壳预应力系统的沟槽成型器注浆
DXME-MEKA-MEME_KANEME | 模块固定器 | Equipment | General | 台时 | 9.07 | 9.07 | 9.07 | 9.07 | 1 | CNY | 45.35 | 5 | 7 | 7 | 维修与施工工作 | 室外工程管网 | 采用非开挖技术对室外污水管网进行改造与维修 | 使用气动穿孔器通过缩短管接头进行无沟渠式污水管道更换
RINE-ME-KARI-KANE_KAKAKAME | 带锁扣的接触轨悬挂钢制卡箍 | Material | General | 件 | 62.1 | 62.1 | 62.1 | 62.1 | 1 | CNY | 8231.26 | 132.5571 | 7 | 7 | 建筑工程 | 隧道和地铁 | 轨道装置 | 隧道轨道安装
KANE-RI-KAPU-KAME_KAKARITO | 耐酸耐火砖，方形和矩形，厚度35毫米 | Material | General | 平方米 | 227.39 | 227.39 | 227.39 | 227.39 | 1 | CNY | 231.93 | 1.02 | 7 | 7 | 建筑工程 | 建筑结构和设备防腐保护 | 内衬工程 | 采用硅酸盐耐酸砂浆衬砌耐酸材料
KASA-ME-KAME-KAME | 预制钢筋混凝土结构 | Abstract Material | General | 件 | 105.1 | 105.1 | 105.1 | 105.1 | 1 | CNY | 105.1 | 1 | 7 | 7 | 建筑工程 | 桥梁与管道 | 桥梁钢筋混凝土跨径结构 | 单轨铁路桥梁的钢筋混凝土跨径结构
DXME-KALI-KATO_KAKADX | 电力：消耗量 0.99 千瓦·时/机器·小时 | Electricity | Electricity | 机器运行时间 | 0.67 | 0.67 | 0.67 | 0.67 | 1 | CNY | 0.41 | 0.62 | 7 | 7 | 维修与施工工作 | 室外工程管网 | 采用非开挖技术对室外污水管网进行改造与维修 | 更换封闭式通行运营集管中的供热、冷热水钢管道
DXME-KALI-KATO_KAKADX | 强制式移动混凝土搅拌机，料斗容积165升 | Equipment | General | 台时 | 2.21 | 2.21 | 2.21 | 2.21 | 1 | CNY | 1.37 | 0.62 | 7 | 7 | 维修与施工工作 | 室外工程管网 | 采用非开挖技术对室外污水管网进行改造与维修 | 更换封闭式通行运营集管中的供热、冷热水钢管道
MEPU-RI-KAME-KANE_KAKAKARI | 防腐蚀底漆配方 | Material | General | 千克 | 138.89 | 138.89 | 138.89 | 138.89 | 1 | CNY | 76128.61 | 548.1286 | 7 | 7 | 维修与施工工作 | 室外工程管网 | 采用非开挖技术对室外污水管网进行改造与维修 | 更换封闭式通行运营集管中的供热、冷热水钢管道
MEPU-PU-KAME-MEDX_KAKAKATO | 底漆 KhS-059 | Material | General | 吨 | 23053.54 | 23053.54 | 23053.54 | 23053.54 | 1 | CNY | 72.19 | 0.0031 | 7 | 7 | 建筑工程 | 建筑结构和设备防腐保护 | 涂料材料覆盖 | 金属表面的底涂
KAVO-ME-KARI-RIKA_KAKATOME | 海军部布鲁斯锚，重量50公斤 | Material | General | 件 | 4073.93 | 4073.93 | 4073.93 | 4073.93 | 1 | CNY | 457.64 | 0.1123 | 6 | 6 | 建筑工程 | 桥梁与管道 | 桥梁钢筋混凝土跨径结构 | 公路桥梁的跨径结构
DXME-MEKA-KAPU_SALITO | 用于管道内表面喷涂的离心喷涂机，管道直径为1300-1600毫米 | Equipment | General | 台时 | 69.94 | 69.94 | 69.94 | 69.94 | 1 | CNY | 415.11 | 5.935 | 6 | 6 | 维修与施工工作 | 室外工程管网 | 采用非开挖技术对室外污水管网进行改造与维修 | 采用离心喷涂法在基坑内使用水泥聚合物混合物修复管道
DXME-MEKA-KAPU_SALITO | 电力：消耗量 1.57 千瓦·时/机器·小时 | Electricity | Electricity | 机器运行时间 | 1.05 | 1.05 | 1.05 | 1.05 | 1 | CNY | 6.25 | 5.935 | 6 | 6 | 维修与施工工作 | 室外工程管网 | 采用非开挖技术对室外污水管网进行改造与维修 | 采用离心喷涂法在基坑内使用水泥聚合物混合物修复管道
DXME-MEKA-KAPU_SALIPU | 用于管道内表面喷涂的离心喷涂机，管道直径为1700-2000毫米 | Equipment | General | 台时 | 86.69 | 86.69 | 86.69 | 86.69 | 1 | CNY | 560.6 | 6.4667 | 6 | 6 | 维修与施工工作 | 室外工程管网 | 采用非开挖技术对室外污水管网进行改造与维修 | 采用离心喷涂法在基坑内使用水泥聚合物混合物修复管道
DXME-KAME-KASA_KANENE | 履带式单斗柴油挖掘机，铲斗容积0.25立方米 | Equipment | General | 台时 | 118.5 | 118.5 | 118.5 | 118.5 | 1 | CNY | 6508.27 | 54.9233 | 6 | 6 | 建筑工程 | 土方工程 | 机械化土方工程（挖掘机、铲运机、推土机、平地机、水力机械化法等） | 挖掘机在推土机上进行土壤开发
DXME-KAME-KASA_MEMEDX | 电力：消耗量 177 千瓦·时/机器小时 | Electricity | Electricity | 机器运行时间 | 118.92 | 118.92 | 118.92 | 118.92 | 1 | CNY | 689.12 | 5.795 | 6 | 6 | 建筑工程 | 土方工程 | 机械化土方工程（挖掘机、铲运机、推土机、平地机、水力机械化法等） | 挖掘机在推土机上进行土壤开发
DXME-KAME-KASA_MEMEDX | 单斗电动步进式挖掘机，铲斗容量5-6立方米 | Equipment | General | 台时 | 923.18 | 923.18 | 923.18 | 923.18 | 1 | CNY | 5349.83 | 5.795 | 6 | 6 | 建筑工程 | 土方工程 | 机械化土方工程（挖掘机、铲运机、推土机、平地机、水力机械化法等） | 挖掘机在推土机上进行土壤开发
KAME-LI-KALI-RIDX_KAMEPUME | 聚四氟乙烯-4薄膜，型号IO | Material | General | 吨 | 248225.98 | 248225.98 | 248225.98 | 248225.98 | 1 | CNY | 496.45 | 0.0007 | 6 | 6 | 建筑工程 | 钻爆作业 | 岩土的室炸药松动、土方的大规模爆破及沟渠（通道）的清除 | 使用室式炸药进行大规模爆破，将开挖量减少至设计开挖量的80%
DXME-MEKA-KAPU_KARIME | 电力：消耗量 7.59 千瓦·时/机器小时 | Electricity | Electricity | 机器运行时间 | 5.1 | 5.1 | 5.1 | 5.1 | 1 | CNY | 103.78 | 20.355 | 6 | 6 | 建筑工程 | 干线和工业管道 | 管道防腐隔离与铺设 | 管道密封与铺设
DXME-MEKA-KAPU_KARIME | 用于直径350-500毫米管道的绝缘机 | Equipment | General | 台时 | 79.22 | 79.22 | 79.22 | 79.22 | 1 | CNY | 1612.44 | 20.355 | 6 | 6 | 建筑工程 | 干线和工业管道 | 管道防腐隔离与铺设 | 管道密封与铺设
DXME-MEDX-KAVO_KARIVO | 电力：消耗量105.6千瓦时/马力小时 | Electricity | Electricity | 机器运行时间 | 70.95 | 70.95 | 70.95 | 70.95 | 1 | CNY | 1822.12 | 25.6833 | 6 | 6 | 维修与施工工作 | 室外工程管网 | 采用非开挖技术对室外污水管网进行改造与维修 | 采用水泥砂浆涂层法修复供水管网钢管内表面
DXME-MEDX-KAVO_KARIVO | 水泵，流量1250立方米/小时，扬程63米，功率315千瓦 | Equipment | General | 台时 | 178.99 | 178.99 | 178.99 | 178.99 | 1 | CNY | 4597.15 | 25.6833 | 6 | 6 | 维修与施工工作 | 室外工程管网 | 采用非开挖技术对室外污水管网进行改造与维修 | 采用水泥砂浆涂层法修复供水管网钢管内表面
DXME-KALI-KAPU_KARIME | 振动料斗 | Equipment | General | 台时 | 2.48 | 2.48 | 2.48 | 2.48 | 1 | CNY | 6.66 | 2.685 | 6 | 6 | 建筑工程 | 工业炉与烟囱 | 工业管道的建造 | 整体式钢筋混凝土工业烟囱的建造
DXME-MEKA-KAPU_KAMENE | 电力消耗：8.98千瓦时/小时 | Electricity | Electricity | 机器运行时间 | 6.03 | 6.03 | 6.03 | 6.03 | 1 | CNY | 42.27 | 7.01 | 6 | 6 | 建筑工程 | 干线和工业管道 | 管道防腐隔离与铺设 | 聚合物胶带绝缘与管道铺设
DXME-MEKA-KAPU_KAMENE | 用于直径350-500毫米管道的清洁和聚合物带绝缘的机器 | Equipment | General | 台时 | 138.11 | 138.11 | 138.11 | 138.11 | 1 | CNY | 968.16 | 7.01 | 6 | 6 | 建筑工程 | 干线和工业管道 | 管道防腐隔离与铺设 | 聚合物胶带绝缘与管道铺设
DXME-KALI-KAVO_KAKAME | 烟囱砖砌筑用带栈桥的混合料仓 | Equipment | General | 台时 | 7.31 | 7.31 | 7.31 | 7.31 | 1 | CNY | 0.91 | 0.125 | 6 | 6 | 建筑工程 | 工业炉与烟囱 | 高炉空气预热器砌筑 | 拱形砌筑
KANE-ME-KAME-KANE_KAKARIME | 耐酸砖，径向纵向，类型KRP，等级A，尺寸230x113x65毫米 | Material | General | 吨 | 3488.24 | 3488.24 | 3488.24 | 3488.24 | 1 | CNY | 7499.72 | 2.15 | 6 | 6 | 建筑工程 | 工业炉与烟囱 | 砖砌和钢筋混凝土管道衬砌 | 用耐酸砖衬砌整体式钢筋混凝土管道
DXME-MEDX-MEKA_KAMEME | 电力消耗：29.7千瓦时/小时 | Electricity | Electricity | 机器运行时间 | 19.95 | 19.95 | 19.95 | 19.95 | 1 | CNY | 10.11 | 0.5067 | 6 | 6 | 建筑工程 | 工业炉与烟囱 | 工业管道的建造 | 整体式钢筋混凝土工业烟囱的建造
DXME-MEDX-MEKA_KAMEME | 固定式电动泵站，流量200立方米/小时，扬程95米 | Equipment | General | 台时 | 37.19 | 37.19 | 37.19 | 37.19 | 1 | CNY | 18.84 | 0.5067 | 6 | 6 | 建筑工程 | 工业炉与烟囱 | 工业管道的建造 | 整体式钢筋混凝土工业烟囱的建造
DXME-MEKA-MEME_KARIME | 锚固螺钉拧紧机（不含管道铺设起重机） | Equipment | General | 台时 | 70.91 | 70.91 | 70.91 | 70.91 | 1 | CNY | 36.64 | 0.5167 | 6 | 6 | 建筑工程 | 干线和工业管道 | 管道配重 | 使用BAU型螺旋锚固装置固定公称直径为500-1400毫米的管道
RITO-ME-KARI-KASA_KAKAKAME | 用于防止管道浮起的螺旋锚固装置 | Material | General | 套 | 9104.65 | 9104.65 | 9104.65 | 9104.65 | 1 | CNY | 9104.65 | 1 | 6 | 6 | 建筑工程 | 干线和工业管道 | 管道配重 | 使用BAU型螺旋锚固装置固定公称直径为500-1400毫米的管道
DXME-METO-KAME_KATOPU | 组合式清扫车，油箱容量6立方米，撒砂器车厢容量4立方米 | Equipment | General | 台时 | 193.3 | 193.3 | 193.3 | 193.3 | 1 | CNY | 135.63 | 0.7017 | 6 | 6 | 建筑工程 | 公路 | 基础与覆盖层的建造 | 非硬质道路服装
KARI-TO-KAME-KASA | 破碎筛分砂 | Abstract Material | General | 立方米 | 208.28 | 208.28 | 208.28 | 208.28 | 1 | CNY | 1368.87 | 6.5722 | 6 | 6 | 建筑工程 | 公路 | 基础与覆盖层的建造 | 非硬质道路服装
KATO-RI-KAME-KASA | 水泥 | Abstract Material | General | 吨 | 1136.8 | 1136.8 | 1136.8 | 1136.8 | 1 | CNY | 1655.94 | 1.4567 | 6 | 6 | 建筑工程 | 隧道和地铁 | 封闭式作业方式 | 支护装置
DXME-KALI-KAVO_KARIRI | 电力消耗：2.48千瓦时/小时 | Electricity | Electricity | 机器运行时间 | 1.66 | 1.66 | 1.66 | 1.66 | 1 | CNY | 1.07 | 0.6417 | 6 | 6 | 建筑工程 | 钻孔 | 压塞作业 | 旋转和冲击绳索钻井中的井底水泥封堵
DXME-KALI-KAVO_KARIRI | 固定式砂浆搅拌机，用于制备水水泥砂浆及其他砂浆，容积750升 | Equipment | General | 台时 | 6.85 | 6.85 | 6.85 | 6.85 | 1 | CNY | 4.39 | 0.6417 | 6 | 6 | 建筑工程 | 钻孔 | 压塞作业 | 旋转和冲击绳索钻井中的井底水泥封堵
MEME-TO-KAPU-KASA | 复合聚合物材料快速流体 | Abstract Material | General | 件 | 390.98 | 150.69 | 704.87 | 372.57 | 3 | CNY | 25592.25 | 46 | 6 | 6 | 建筑工程 | 公路 | 排水和泄洪装置 | 在路堤斜坡上采用复合沟槽建造车行道排水设施
KAVO-TO-KATO-KASA_KAKAMESA | 低碳镀锌钢丝，用途多样，直径2.2毫米 | Material | General | 吨 | 10644.68 | 10644.68 | 10644.68 | 10644.68 | 1 | CNY | 39.4 | 0.0037 | 6 | 6 | 建筑工程 | 公路 | 排水和泄洪装置 | 采用箱形石笼块建造涵洞门洞
DXME-RIKA-MERI_KAMETO | 电力消耗：99千瓦时/马力小时 | Electricity | Electricity | 机器运行时间 | 66.51 | 66.51 | 66.51 | 66.51 | 1 | CNY | 199.65 | 3.0017 | 6 | 6 | 建筑工程 | 土方工程 | 机械化土方工程（挖掘机、铲运机、推土机、平地机、水力机械化法等） | 水力机械化法土方工程
DXME-RIKA-MERI_KAMETO | 电动挖泥船，流量80立方米/小时，扬程40米 | Equipment | General | 台时 | 189.95 | 189.95 | 189.95 | 189.95 | 1 | CNY | 570.17 | 3.0017 | 6 | 6 | 建筑工程 | 土方工程 | 机械化土方工程（挖掘机、铲运机、推土机、平地机、水力机械化法等） | 水力机械化法土方工程
KAME-LI-KAPU-KADX | 铰链 | Abstract Material | General | 件 | 7.56 | 7.56 | 7.56 | 7.56 | 1 | CNY | 756.09 | 100 | 6 | 6 | 建筑工程 | 木结构 | 木结构 | 嵌入式衣柜、阁楼搁板、单件制品
KAME-TO-KATO-KARI_KAKAKARI | 浓硝酸，主成分含量98.2%，I级 | Material | General | 吨 | 6596.8 | 6596.8 | 6596.8 | 6596.8 | 1 | CNY | 0.88 | 0.0001 | 6 | 6 | 设备安装 | 电气设备 | 配电设备和变电站 | 3-20千伏封闭式配电设备
MEME-TO-KATO-MESA_MEKATONE | 塑料保护层加固件，椅子形状，混凝土保护层厚度25毫米 | Material | General | 100个 | 9.08 | 9.08 | 9.08 | 9.08 | 1 | CNY | 35.86 | 3.95 | 6 | 6 | 建筑工程 | 混凝土和钢筋混凝土整体结构 | 采用不同类型模板建造住宅和公共建筑的整体结构 | 框架梁式预制整体楼板的施工
DXME-KAME-KASA_KASAME | 汽车底盘式平地挖掘机，铲斗容量0.6立方米 | Equipment | General | 台时 | 442.08 | 442.08 | 442.08 | 442.08 | 1 | CNY | 1763.89 | 3.99 | 6 | 6 | 建筑工程 | 土方工程 | 其他土方工程、准备性、配套及加固工程 | 配套工程
MEPU-SA-KAPU-KALI | 硫酚树脂 | Abstract Material | General | 千克 | 52.43 | 52.43 | 52.43 | 52.43 | 1 | CNY | 2353.97 | 44.8933 | 6 | 6 | 建筑工程 | 岸坡加固工程 | 河流水利工程及运河坡面加固 | 预制钢筋混凝土板加固
KANE-RI-KARI-KAME | 陶瓷地砖 | Abstract Material | General | 平方米 | 120.01 | 120.01 | 120.01 | 120.01 | 1 | CNY | 12481.15 | 104 | 6 | 6 | 建筑工程 | 地板 | 地板 | 在水泥砂浆上铺设瓷砖楼梯间覆盖层
DXME-KANE-KAME_KAKASA | 液压千斤顶，起重能力高达300吨 | Equipment | General | 台时 | 2.41 | 2.41 | 2.41 | 2.41 | 1 | CNY | 20.89 | 8.6683 | 6 | 6 | 建筑工程 | 钻孔 | 用管子加固井眼、取出管子、自由下放或从井眼提升管子 | 从井中取出管子
KAVO-ME-KARI-RISA_KAKAPUME | 镀锌钢制固定式屋顶夹具，高度25毫米，厚度0.5毫米 | Material | General | 100个 | 88.76 | 88.76 | 88.76 | 88.76 | 1 | CNY | 194.38 | 2.19 | 6 | 6 | 建筑工程 | 屋顶 | 屋顶 | 在刨光木板框架上铺设卷钢屋顶
MEME-RI-KALI-MEME | 窗扇 | Abstract Material | General | 平方米 | 698.77 | 698.77 | 698.77 | 698.77 | 1 | CNY | 69877.1 | 100 | 6 | 6 | 建筑工程 | 木结构 | 木结构 | 屋顶覆盖结构、椽条
MEKA-TO-KARI-KATO_KAKAKATO | 无锡铅焊料，无锡，块状，品牌POS40 | Material | General | 千克 | 261.53 | 261.53 | 261.53 | 261.53 | 1 | CNY | 112.46 | 0.43 | 6 | 6 | 设备安装 | 地铁和隧道设备 | 地铁设备 | 信号、集中控制和联锁设备
DXME-MEDX-MEKA_KATORI | 液压泵站，用于驱动液压机构，压力高达70兆帕 | Equipment | General | 台时 | 8.51 | 8.51 | 8.51 | 8.51 | 1 | CNY | 989.77 | 116.3467 | 6 | 6 | 建筑工程 | 混凝土和钢筋混凝土整体结构 | 核电站建筑结构 | VVER-1200型核电站建筑及构筑物墙体的构造
DXME-KARI-KARI_KAMESA | 电力：消耗量 19.8 千瓦·小时/机器小时 | Electricity | Electricity | 机器运行时间 | 13.3 | 13.3 | 13.3 | 13.3 | 1 | CNY | 27.42 | 2.0617 | 6 | 6 | 建筑工程 | 桩基工程、沉井、地基加固 | 桩基工程 | 从地面进行的桩基施工
DXME-KARI-KARI_KAMESA | 通用采矿机配有 8 吨气锤 | Equipment | General | 台时 | 613.39 | 613.39 | 613.39 | 613.39 | 1 | CNY | 1264.6 | 2.0617 | 6 | 6 | 建筑工程 | 桩基工程、沉井、地基加固 | 桩基工程 | 从地面进行的桩基施工
DXME-KARI-KARI_KAMETO | 电力消耗：9.24千瓦时/小时 | Electricity | Electricity | 机器运行时间 | 6.21 | 6.21 | 6.21 | 6.21 | 1 | CNY | 325.38 | 52.41 | 6 | 6 | 建筑工程 | 桩基工程、沉井、地基加固 | 桩基工程 | 从地面进行的桩基施工
DXME-KADX-KANE_KAKAPU | 用于现场安装接触网的机械设备 | Equipment | General | 台时 | 207.82 | 207.82 | 207.82 | 207.82 | 1 | CNY | 1790.36 | 8.615 | 6 | 6 | 建筑工程 | 铁路 | 铁路电气化 | 接触网结构
RITO-TO-KANE-KASA_KAKAKAME | 未镀锌焊接钢制水气管道螺纹管，普通型，公称直径15毫米，壁厚2.8毫米 | Material | General | 米 | 10.05 | 10.05 | 10.05 | 10.05 | 1 | CNY | 13.91 | 1.3833 | 6 | 6 | 建筑工程 | 燃气供应——室内设备 | 从管道中抽取气体并安装阀门
MEVO-ME-MEKA-KAME_KAMELIME | 阀门，直径32毫米 | Material | General | 件 | 69.59 | 69.59 | 69.59 | 69.59 | 1 | CNY | 57.35 | 0.8241 | 6 | 6 | 建筑工程 | 燃气供应——室内设备 | 在橱柜内安装液化气罐
DXDXDX_DXDXKARI | 石块周边 | Material | General | 立方米 | 0 | 0 | 0 | 0 | 0 | CNY | 0 | 0 | 6 | 6 | 建筑工程 | 公路 | 材料准备 | 石料制备
DXME-KADX-METO_KAMEPU | 用于在桩基施工中通过放电脉冲技术在土壤中产生电放电的高压电脉冲装置，最大储能值40千焦，能量存储器容量值1000微法，输出电压调节范围7-9千伏，功耗10千瓦 | Equipment | General | 台时 | 29.89 | 29.89 | 29.89 | 29.89 | 1 | CNY | 15.99 | 0.535 | 6 | 6 | 建筑工程 | 桩基工程、沉井、地基加固 | 土壤加固 | 利用脉冲冲压技术（PIT）在现有钻孔中安装钻孔灌浆桩
DXME-KATO-MEDX_METOME | 电力消耗：20.79千瓦时/小时 | Electricity | Electricity | 机器运行时间 | 13.97 | 13.97 | 13.97 | 13.97 | 1 | CNY | 105.38 | 7.545 | 6 | 6 | 建筑工程 | 隧道掘进工程 | 常规方式进行的隧道工程 | 水平与倾斜巷道及工作面的固定式杆式支护
DXME-KATO-MEDX_METOME | 防爆型气动轮式单臂钻孔掘进机，开挖面积达40平方米，钻孔直径达76毫米，钻孔深度达5000毫米 | Equipment | General | 台时 | 1086.43 | 1086.43 | 1086.43 | 1086.43 | 1 | CNY | 8197.14 | 7.545 | 6 | 6 | 建筑工程 | 隧道掘进工程 | 常规方式进行的隧道工程 | 水平与倾斜巷道及工作面的固定式杆式支护
DXME-KARI-KARI_KAMETO | 配备2.5吨柴油锤的通用轨道撬棍 | Equipment | General | 台时 | 364.64 | 364.64 | 364.64 | 364.64 | 1 | CNY | 19110.9 | 52.41 | 6 | 6 | 建筑工程 | 桩基工程、沉井、地基加固 | 桩基工程 | 从地面进行的桩基施工
RITO-TO-KATO-KARI_KAKAVOSA | 10、20、35号钢制无缝热轧带倒角钢管，外径114毫米，壁厚4.5毫米 | Material | General | 米 | 194.59 | 194.59 | 194.59 | 194.59 | 1 | CNY | 45.92 | 0.236 | 6 | 6 | 建筑工程 | 桩基工程、沉井、地基加固 | 桩基工程 | 从地面进行的桩基施工
DXME-KALI-MEME_KAMEKA | 电力消耗：0.5千瓦时/小时 | Electricity | Electricity | 机器运行时间 | 0.33 | 0.33 | 0.33 | 0.33 | 1 | CNY | 6.35 | 19.0517 | 6 | 6 | 建筑工程 | 隧道和地铁 | 封闭式作业方式 | 支护装置
DXME-KALI-MEME_KAMEKA | 干式和湿式喷射设备，输送量3.6-9.6立方米/小时 | Equipment | General | 台时 | 55.39 | 55.39 | 55.39 | 55.39 | 1 | CNY | 1055.34 | 19.0517 | 6 | 6 | 建筑工程 | 隧道和地铁 | 封闭式作业方式 | 支护装置
MEDX-ME-KANE-KAME | 排气通风井通道组件 | Abstract Material | General | 件 | 1261.62 | 1261.62 | 1261.62 | 1261.62 | 1 | CNY | 12616.22 | 10 | 6 | 6 | 建筑工程 | 通风与空调 | 通风和空调系统安装结构元件 | 安装排气通风井通道组件
KAME-SA-KATO-KARI | 分界标杆 | Abstract Material | General | 件 | 240.78 | 240.78 | 240.78 | 240.78 | 1 | CNY | 0 | 0 | 6 | 3 | 建筑工程 | 公路 | 道路建设 | 道路标志
KAME-RI-KATO-KASA_KAKARIME | 含有机溶剂和粘合剂添加剂的聚合物底漆，用于在涂覆沥青聚合物防水材料前对金属、水泥砂浆、混凝土和钢筋混凝土表面进行预处理，用量为0.1-0.3千克/平方米 | Material | General | 千克 | 55.12 | 55.12 | 55.12 | 55.12 | 1 | CNY | 948.11 | 17.2 | 6 | 6 | 建筑工程 | 公路 | 道路建设 | 道路标线
DXME-KASA-KANE_KAPUKA | 履带式起重机，起重能力1000吨 | Equipment | General | 台时 | 8362.84 | 8362.84 | 8362.84 | 8362.84 | 1 | CNY | 503972.91 | 60.2633 | 6 | 6 | 设备安装 | 化学和石油加工工业设备 | 通用设备 | 成套设备
KAME-TO-KASA-TOVO_KARINEME | 单水合锂 | Material | General | 千克 | 36.45 | 36.45 | 36.45 | 36.45 | 1 | CNY | 217.32 | 5.9617 | 6 | 6 | 设备安装 | 煤炭和泥炭工业企业设备 | 矿井设备 | 地下运输设备
KAME-TO-KASA-MESA_KAKAMESA | 苛性钾（技术级） | Material | General | 千克 | 50.79 | 50.79 | 50.79 | 50.79 | 1 | CNY | 3349.84 | 65.95 | 6 | 6 | 设备安装 | 煤炭和泥炭工业企业设备 | 矿井设备 | 地下运输设备
RITO-TO-KATO-KARI_KAKADXDX | 10、20、35号钢制无缝热轧带倒角钢管，外径121毫米，壁厚8毫米 | Material | General | 米 | 346.52 | 346.52 | 346.52 | 346.52 | 1 | CNY | 12133.86 | 35.0167 | 6 | 6 | 设备安装 | 化学和石油加工工业设备 | 化学工业单独生产设备 | 苏打工业设备
KASA-RI-KARI-KADX_KAKAMERI | 1类墙体泡沫混凝土砌块，体积密度500 kg/m3，B2级混凝土 | Material | General | 立方米 | 863.69 | 863.69 | 863.69 | 863.69 | 1 | CNY | 14262.45 | 16.5133 | 6 | 6 | 建筑工程 | 混凝土和钢筋混凝土整体结构 | 采用不同类型模板建造住宅和公共建筑的整体结构 | 框架梁式预制整体楼板的施工
DXME-RIME-MEDX_KARISA | 电力：消耗量 1.82 千瓦·时/机器小时 | Electricity | Electricity | 机器运行时间 | 1.22 | 1.22 | 1.22 | 1.22 | 1 | CNY | 88.86 | 72.8383 | 6 | 6 | 建筑工程 | 隧道和地铁 | 封闭式作业方式 | 隧道和巷道掘进
RITO-TO-KAME-KAPU_KAKAVOME | D组无缝套管钢管，带短三角螺纹，外径473毫米，壁厚11.1毫米 | Material | General | 吨 | 17541.69 | 17541.69 | 17541.69 | 17541.69 | 1 | CNY | 22.28 | 0.0013 | 6 | 6 | 建筑工程 | 桩基工程、沉井、地基加固 | 桩基工程 | 从地面进行的桩基施工
DXME-MEPU-KATO_KAMEME | 自卸卡车，载重量达25吨 | Equipment | General | 台时 | 187.6 | 187.6 | 187.6 | 187.6 | 1 | CNY | 306.82 | 1.6355 | 6 | 6 | 建筑工程 | 机场 | 机场 | 排水沟
DXME-RIME-MEDX_KATOLI | 电力：耗电量 0.36 千瓦·小时/机器小时 | Electricity | Electricity | 机器运行时间 | 0.24 | 0.24 | 0.24 | 0.24 | 1 | CNY | 2.43 | 10 | 6 | 6 | 建筑工程 | 屋顶 | 屋顶 | 在刨光木板框架上铺设卷钢屋顶
DXME-RIME-MEDX_KATOLI | 折边轧机，功率1.1千瓦 | Equipment | General | 台时 | 5.34 | 5.34 | 5.34 | 5.34 | 1 | CNY | 53.39 | 10 | 6 | 6 | 建筑工程 | 屋顶 | 屋顶 | 在刨光木板框架上铺设卷钢屋顶
KAVO-TO-KASA-KASA_KAKAVOME | 镀锌钢卷材，带聚合物涂层，镀锌层等级120-140，厚度0.5毫米 | Material | General | 吨 | 11013.31 | 11013.31 | 11013.31 | 11013.31 | 1 | CNY | 7219.59 | 0.6555 | 6 | 6 | 建筑工程 | 屋顶 | 屋顶 | 在刨光木板框架上铺设卷钢屋顶
RITO-SA-KARI-KARI_KAMEKAME | 电焊直缝钢管，材质为St2、10钢，外径325毫米，壁厚7毫米 | Material | General | 米 | 508.47 | 508.47 | 508.47 | 508.47 | 1 | CNY | 2067.78 | 4.0667 | 6 | 6 | 建筑工程 | 供热与燃气管道——外部管网 | 城镇及村庄燃气管道 | 钢制阀门和闸阀在燃气管道上的安装
DXME-KAME-KASA_SAPUVO | 液压气动轮式挖掘装载机，挖掘斗容量至0.3立方米，前斗起重能力至1吨 | Equipment | General | 台时 | 116.07 | 116.07 | 116.07 | 116.07 | 1 | CNY | 138.32 | 1.1917 | 6 | 6 | 建筑工程 | 公路 | 排水和泄洪装置 | 更换边沿槽的个别链节
RILI-RI-KAME-KAVO_KAKARILI | 钢制下固定缆绳固定夹，镀锌 | Material | General | 件 | 17.95 | 17.95 | 17.95 | 17.95 | 1 | CNY | 36.98 | 2.06 | 6 | 6 | 设备安装 | 铁路运输信号、集中、联锁及接触网设备 | 铁路运输接触网 | 支撑装置和接地装置的安装
KASA-ME-KATO-KARI | 起重机梁 | Abstract Material | General | 件 | 6644.67 | 6644.67 | 6644.67 | 6644.67 | 1 | CNY | 664467.2 | 100 | 6 | 6 | 建筑工程 | 预制混凝土和钢筋混凝土结构 | 生产建筑与设施 | 梁、横梁和过梁
RISA-RI-KAME-KANE_KAKASARI | 连接夹具KS-054-1（KS-324） | Material | General | 件 | 140.42 | 140.42 | 140.42 | 140.42 | 1 | CNY | 289.27 | 2.06 | 6 | 6 | 设备安装 | 铁路运输信号、集中、联锁及接触网设备 | 铁路运输接触网 | 接触式悬挂装置安装
KAME-LI-MESA-KALI_KAKAVOTO | 聚丙烯锚固钉，带边，直径8毫米，长度100毫米 | Material | General | 100个 | 41.95 | 41.95 | 41.95 | 41.95 | 1 | CNY | 208.25 | 4.9644 | 6 | 6 | 建筑工程 | 混凝土和钢筋混凝土整体结构 | 在固定模板中建造结构（用桶输送混凝土） | 钢筋混凝土墙体的施工
RITO-TO-KAME-KAPU_KAKALIVO | D级无缝套管钢，带短三角螺纹，外径426毫米，壁厚10-11毫米 | Material | General | 吨 | 18479.92 | 18479.92 | 18479.92 | 18479.92 | 1 | CNY | 19.22 | 0.001 | 6 | 6 | 建筑工程 | 桩基工程、沉井、地基加固 | 桩基工程 | 从地面进行的桩基施工
RITO-SA-KARI-KARI_KAKAKASA | 电焊直缝钢管，材质为St2、10钢，外径89毫米，壁厚3.5毫米 | Material | General | 米 | 51.02 | 51.02 | 51.02 | 51.02 | 1 | CNY | 170.05 | 3.3333 | 6 | 6 | 建筑工程 | 供热与燃气管道——外部管网 | 城镇及村庄燃气管道 | 钢制阀门和闸阀在燃气管道上的安装
DXME-KANE-KASA_KAKAME | 单斗通用前置式气动轮式装载机，主斗额定容量5.5立方米，起重能力10吨 | Equipment | General | 台时 | 588.7 | 588.7 | 588.7 | 588.7 | 1 | CNY | 90.27 | 0.1533 | 6 | 6 | 建筑工程 | 机场 | 机场 | 排水沟
DXME-MEME-KAME_KARIME | 电缆牵引推送装置，牵引力800千克 | Equipment | General | 台时 | 18.95 | 18.95 | 18.95 | 18.95 | 1 | CNY | 412.06 | 21.745 | 6 | 6 | 建筑工程 | 混凝土和钢筋混凝土整体结构 | 核电站建筑结构 | 反应堆建筑保护壳预应力系统的预应力钢筋安装
KANE-RI-KAME-KARI | 釉面陶瓷砖（用于室内墙面铺贴） | Abstract Material | General | 米 | 78.23 | 51.56 | 91.56 | 91.56 | 2 | CNY | 1869.57 | 34.98 | 6 | 6 | 建筑工程 | 装修工程 | 饰面工程 | 人造瓷砖表面铺装
KAME-LI-MELI-KADX_MEMELIRI | 用于湿式钻床钻孔的带快拆式尾柄的高速度环形金刚石钻头，用于钢筋混凝土，激光焊接段，长度 430 毫米，直径 112 毫米 | Material | General | 件 | 2435.87 | 2435.87 | 2435.87 | 2435.87 | 1 | CNY | 682.45 | 0.2802 | 6 | 6 | 建筑工程 | 隧道和地铁 | 封闭式作业方式 | 其他作业
KAME-LI-MELI-KAPU_KAKAKAPU | 钢丝绳机用钢丝绳，直径10.5毫米 | Material | General | 米 | 572.93 | 572.93 | 572.93 | 572.93 | 1 | CNY | 214.85 | 0.375 | 6 | 6 | 建筑工程 | 隧道和地铁 | 封闭式作业方式 | 其他作业
DXME-KADX-MEKA_KANEME | 由移动电站供电的电动轨枕捣固机 | Equipment | General | 台时 | 0.52 | 0.52 | 0.52 | 0.52 | 1 | CNY | 21.61 | 41.3983 | 6 | 6 | 建筑工程 | 土方工程 | 其他土方工程、准备性、配套及加固工程 | 沼泽地填筑
RITO-LI-KAME-KARI | 带套管的管道 | Abstract Material | General | 米 | 80.99 | 80.99 | 80.99 | 80.99 | 1 | CNY | 8098.53 | 100 | 6 | 6 | 建筑工程 | 室内管道 | 钢管管道 | 使用无缝钢管铺设供暖和供气管道
MEVO-RI-KALI-KARI | 铸铁下水道管道及配套管件 | Abstract Material | General | 米 | 125.75 | 125.75 | 125.75 | 125.75 | 1 | CNY | 12545.36 | 99.7667 | 6 | 6 | 建筑工程 | 室内管道 | 铸铁管道 | 沿建筑物墙壁和管道沟槽铺设铸铁污水管道
KATO-RI-KAME-KASA_KAKAKANE | 普通硅酸盐水泥 CEM III 42.5N | Material | General | 吨 | 1221.84 | 1221.84 | 1221.84 | 1221.84 | 1 | CNY | 56713.62 | 46.4167 | 6 | 6 | 建筑工程 | 混凝土和钢筋混凝土整体结构 | 在施工现场准备混凝土和砂浆 | 重混凝土的配制
KAME-LI-KALI-RINE | 聚乙烯泡沫制品（垫片） | Abstract Material | General | 米 | 208.78 | 55.78 | 239.38 | 239.38 | 2 | CNY | 69806.9 | 292.894 | 6 | 6 | 建筑工程 | 预制混凝土和钢筋混凝土结构 | 工业企业的住宅、公共及行政生活建筑 | 内外墙板、加固隔板、隔断
KAPU-TO-KARI-METO_KARIMERI | 干混水泥砂浆砌筑材料，B3.5级（M50） | Material | General | 吨 | 412.41 | 412.41 | 412.41 | 412.41 | 1 | CNY | 169.29 | 0.4105 | 6 | 6 | 建筑工程 | 屋顶 | 屋顶 | 平屋顶的建造
KAME-NE-KAME-KANE_KAKAKARI | 钢筋水泥板，厚度24.0毫米 | Material | General | 立方米 | 4885.8 | 4885.8 | 4885.8 | 4885.8 | 1 | CNY | 10024.03 | 2.0517 | 6 | 6 | 建筑工程 | 屋顶 | 屋顶 | 平屋顶的建造
MENE-TO-KAME-KAME_KATOMERI | 草甘膦基除草剂 | Material | General | 吨 | 50924.89 | 50924.89 | 50924.89 | 50924.89 | 1 | CNY | 84.87 | 0.0017 | 6 | 6 | 建筑工程 | 屋顶 | 屋顶 | 平屋顶的建造
MEME-TO-KATO-MEDX | 塑料材料 | Abstract Material | General | 平方米 | 84.57 | 11.04 | 121.34 | 121.34 | 2 | CNY | 7538.13 | 71.36 | 6 | 4 | 建筑工程 | 建筑金属结构 | 建筑物和构筑物的结构构件 | 灯罩结构构件
RIKA-RI-KARI-KAPU_KAKAKATO | 通用聚乙烯护套，输入电缆直径25-30毫米 | Material | General | 100个 | 679.39 | 679.39 | 679.39 | 679.39 | 1 | CNY | 18.12 | 0.0267 | 6 | 6 | 设备安装 | 通信设备 | 通信线路 | 城际电缆通信线路
DXME-KASA-KAPU_KAMELI | 电力消耗：214.5千瓦时/小时 | Electricity | Electricity | 机器运行时间 | 144.11 | 144.11 | 144.11 | 144.11 | 1 | CNY | 194080.91 | 1346.7583 | 6 | 6 | 设备安装 | 轧制生产设备 | 租赁设备 | 板材轧机
DXME-KASA-KAPU_KAMELI | 桥式电动起重机，起重能力320吨 | Equipment | General | 台时 | 1708 | 1708 | 1708 | 1708 | 1 | CNY | 2300269.64 | 1346.7583 | 6 | 6 | 设备安装 | 轧制生产设备 | 租赁设备 | 板材轧机
RIRI-RI-KARI-RIME_KAKAKATO | 木质支柱用金属销钉，螺纹直径 M16，埋入部分长度 100 毫米 | Material | General | 件 | 18.77 | 18.77 | 18.77 | 18.77 | 1 | CNY | 494.37 | 26.3333 | 6 | 6 | 建筑工程 | 通信、广播和电视设施 | 有线通信设施 | 通信和无线电传输杆线上的线缆悬挂装置
RIRI-RI-KARI-RIME_KAKAKARI | 木质电杆用金属销钉，螺纹直径M16，埋入部分长度125毫米 | Material | General | 件 | 9.01 | 9.01 | 9.01 | 9.01 | 1 | CNY | 201.25 | 22.3333 | 6 | 6 | 建筑工程 | 通信、广播和电视设施 | 有线通信设施 | 通信和无线电传输杆线上的线缆悬挂装置
MEPU-SA-KAME-MEME_KAPUKAME | 由合成橡胶、填充剂和塑化剂制成的非硬化密封胶，用于密封建筑物和结构的外墙接缝 | Material | General | 吨 | 10852.57 | 10852.57 | 10852.57 | 10852.57 | 1 | CNY | 28.76 | 0.0022 | 6 | 6 | 建筑工程 | 屋顶 | 屋顶 | 在斜坡屋顶上安装水泥砂浆瓦片构件
MEVO-PU-KAME-KAPU | 柜式装置 | Abstract Material | General | 件 | 49.93 | 49.93 | 49.93 | 49.93 | 1 | CNY | 6873.05 | 137.6667 | 6 | 6 | 建筑工程 | 燃气供应——室内设备 | 燃气减压装置安装
KAME-LI-MESA-KATO_KAKAKAME | 由直或弯曲圆杆制成的锚栓，带螺纹，配有螺母和垫圈 | Material | General | 吨 | 14092.71 | 14092.71 | 14092.71 | 14092.71 | 1 | CNY | 61.07 | 0.0043 | 6 | 6 | 建筑工程 | 砖砌体和砌块结构 | 垃圾管道 | 安装配有清洁系统和灭火系统的石棉水泥管垃圾道
DXME-RIME-MEDX_KARISA | 耐火材料切割机，圆盘直径达500毫米 | Equipment | General | 台时 | 4.62 | 4.62 | 4.62 | 4.62 | 1 | CNY | 336.34 | 72.8383 | 6 | 6 | 建筑工程 | 隧道和地铁 | 封闭式作业方式 | 隧道和巷道掘进
KAVO-TO-KASA-KASA_KAKASASA | 镀锌钢板，厚度0.55毫米 | Material | General | 吨 | 10708.34 | 10708.34 | 10708.34 | 10708.34 | 1 | CNY | 1106.53 | 0.1033 | 6 | 6 | 建筑工程 | 装修工程 | 饰面工程 | 建筑立面外墙饰面
RISA-RI-KAME-KAVO_KAKAKAME | 接地端子KS-124 | Material | General | 件 | 50.53 | 50.53 | 50.53 | 50.53 | 1 | CNY | 104.1 | 2.06 | 6 | 6 | 设备安装 | 铁路运输信号、集中、联锁及接触网设备 | 铁路运输接触网 | 接触网络设备的安装
RISA-RI-KARI-KAVO_KAKAKARI | 镀锌钢制火花间隙固定组件，1、2、3型 | Material | General | 件 | 194.43 | 194.43 | 194.43 | 194.43 | 1 | CNY | 200.27 | 1.03 | 6 | 6 | 设备安装 | 铁路运输信号、集中、联锁及接触网设备 | 铁路运输接触网 | 支撑装置和接地装置的安装
MEVO-SA-KALI-KARI | 冷凝水排放器节点 | Abstract Material | General | 套 | 360.83 | 360.83 | 360.83 | 360.83 | 1 | CNY | 360.83 | 1 | 6 | 6 | 建筑工程 | 供暖——室内设备 | 系统进水装置 | 安装冷凝水排放器和手动泵组件
MEPU-ME-KANE-KAPU_KAKAKAVO | 基于水泥粘合剂的室内外干式安装胶，用于铺设泡沫混凝土砌块和板材 | Material | General | 吨 | 1502.52 | 1502.52 | 1502.52 | 1502.52 | 1 | CNY | 32.05 | 0.0213 | 6 | 6 | 建筑工程 | 砖砌体和砌块结构 | 轻质砌块与石材结构 | 轻质混凝土砌块砌墙、孔洞填充及框架结构
KANE-ME-KAME-KALI | 陶瓷砖或硅酸盐砖 | Abstract Material | General | 1000 件 | 10392.2 | 10392.2 | 10392.2 | 10392.2 | 1 | CNY | 2528.77 | 0.2433 | 6 | 6 | 建筑工程 | 砖砌体和砌块结构 | 砖石结构 | 用砖和陶瓷或硅酸盐砌块砌筑外墙，并用面砖、陶瓷或硅酸盐砌块进行饰面
RISA-ME-KANE-RIKA | 用于钢筋混凝土轨枕的轨底垫片 | Abstract Material | General | 件 | 19409.11 | 19409.11 | 19409.11 | 19409.11 | 1 | CNY | 70390373.39 | 3626.6667 | 6 | 6 | 建筑工程 | 铁路 | 1520毫米轨距铁路轨道上部结构 | 轨道铺设与拆卸
KAVO-ME-KASA-KAVO | 垃圾管道钢制闸门 | Abstract Material | General | 套 | 673.97 | 499.06 | 1023.78 | 499.06 | 2 | CNY | 673.97 | 1 | 6 | 4 | 建筑工程 | 砖砌体和砌块结构 | 垃圾管道 | 安装配有清洁系统和灭火系统的石棉水泥管垃圾道
RISA-ME-KANE-MEDX_KAMEKAME | 轨道垫下橡胶垫片，型号TsP-362 | Material | General | 件 | 12.32 | 12.32 | 12.32 | 12.32 | 1 | CNY | 44691.27 | 3626.6667 | 6 | 6 | 建筑工程 | 铁路 | 1520毫米轨距铁路轨道上部结构 | 轨道铺设与拆卸
DXME-KADX-MEPU_KARIME | 轨道真空机 | Equipment | General | 台时 | 2760.78 | 2760.78 | 2760.78 | 2760.78 | 1 | CNY | 8282.34 | 3 | 6 | 6 | 建筑工程 | 铁路 | 1520毫米轨距铁路轨道上部结构 | 深度清理或更换道砟
DXME-KATO-MENE_KAKATO | 气动井筒钻机，最终井筒长度达300米，配备4台钻机，从固定式压缩机站作业 | Equipment | General | 台时 | 825.35 | 825.35 | 825.35 | 825.35 | 1 | CNY | 4254.66 | 5.155 | 6 | 6 | 建筑工程 | 隧道掘进工程 | 常规方式进行的隧道工程 | 垂直井筒、探坑及其井口的穿越
KASA-ME-KARI-KALI_KAKARISA | 预制钢筋混凝土振捣式架杆 | Material | General | 立方米 | 3448.36 | 3448.36 | 3448.36 | 3448.36 | 1 | CNY | 348283.99 | 101 | 6 | 6 | 建筑工程 | 输电线路 | 35-1150千伏开放式配电设备 | 预制钢筋混凝土结构 ORU 35-1150 kV
RIRI-RI-KARI-RIKA | 钢制配合卡箍 | Abstract Material | General | 千克 | 17.87 | 17.87 | 17.87 | 17.87 | 1 | CNY | 13000.12 | 727.44 | 6 | 6 | 建筑工程 | 输电线路 | 35-1150千伏架空输电线路 | VL 35-220 kV 木质支撑
DXME-KALI-MEME_KAKAME | 注浆设备，用于注入水泥浆，压力7兆帕，由移动式压缩机组供电 | Equipment | General | 台时 | 39.57 | 39.57 | 39.57 | 39.57 | 1 | CNY | 40.89 | 1.0333 | 6 | 6 | 建筑工程 | 桩基工程、沉井、地基加固 | 土壤加固 | 采用四股钢绞线锚杆加固基坑壁，钻孔时可施加高达61.7吨的预应力
DXME-KARI-KASA_SARINE | 电力消耗：0.73千瓦时/小时 | Electricity | Electricity | 机器运行时间 | 0.49 | 0.49 | 0.49 | 0.49 | 1 | CNY | 18.53 | 37.9433 | 6 | 6 | 建筑工程 | 桩基工程、沉井、地基加固 | 土壤加固 | 采用四股钢绞线锚杆加固基坑壁，钻孔时可施加高达61.7吨的预应力
KASA-ME-KAPU-KASA | 预制钢筋混凝土结构 | Abstract Material | General | 件 | 350.61 | 350.61 | 350.61 | 350.61 | 1 | CNY | 35061.4 | 100 | 6 | 6 | 建筑工程 | 预制混凝土和钢筋混凝土结构 | 工业企业的住宅、公共及行政生活建筑 | 内外墙板、加固隔板、隔断
KAME-SA-KATO-KAVO | 金属信号桥结构 | Abstract Material | General | 吨 | 42.05 | 30.69 | 44.33 | 44.33 | 2 | CNY | 306.9 | 10 | 6 | 6 | 建筑工程 | 铁路 | 铁路信号、集中与闭塞系统 | 绝缘接头、轨道连接器和信号灯桥
MEME-RI-KALI-KAPU | 窗框 | Abstract Material | General | 平方米 | 1230.46 | 1230.46 | 1230.46 | 1230.46 | 1 | CNY | 123045.6 | 100 | 6 | 6 | 建筑工程 | 木结构 | 木结构 | 窗户
RIPU-TO-KAME-KAPU | 无压PVC管，带管口 | Abstract Material | General | 米 | 976.49 | 976.49 | 976.49 | 976.49 | 1 | CNY | 101505.66 | 103.95 | 6 | 6 | 建筑工程 | 下水道——室外管网 | 管道铺设与集水器安装 | 聚氯乙烯（PVC）无压承口下水道管
RILI-RI-KATO-KARI_KAKAKAPU | 镀锌钢制可折叠反向固定器，型号FOI-2，长度3200毫米 | Material | General | 件 | 1585.28 | 1585.28 | 1585.28 | 1585.28 | 1 | CNY | 9247.44 | 5.8333 | 6 | 6 | 设备安装 | 铁路运输信号、集中、联锁及接触网设备 | 铁路运输接触网 | 接触式悬挂装置安装
KARI-RI-KAME-KATO | 膨胀陶粒砾石 | Abstract Material | General | 立方米 | 343.22 | 343.22 | 343.22 | 343.22 | 1 | CNY | 2849.78 | 8.303 | 6 | 6 | 建筑工程 | 砖砌体和砌块结构 | 垃圾管道 | 安装由耐腐蚀钢管构成的垃圾管道
KAME-LI-MESA-MEPU_KAMENEME | 半圆头直槽自攻钢螺钉，尖头，直径 2.5 毫米，长度 20 毫米 | Material | General | 吨 | 36111.84 | 36111.84 | 36111.84 | 36111.84 | 1 | CNY | 5.78 | 0.0001 | 6 | 6 | 设备安装 | 电气设备 | 电力设备和照明设备 | 照明设备、加热设备、防护罩和计数器
MEDX-TO-KARI-KAVO_KAKARIME | 用于固定分体式空调室外机的钢制支架，带固定件，推荐承重80公斤，尺寸500×500×45毫米 | Material | General | 套 | 75 | 75 | 75 | 75 | 1 | CNY | 75 | 1 | 6 | 6 | 建筑工程 | 通风与空调 | 空调 | 空调和分体式空调系统的安装
RIPU-TO-KATO-METO_KAKARIRI | 聚乙烯压力管，除PE100燃气管道外，用于输送水，标准尺寸比SDR13.6，公称外径40毫米，壁厚3.0毫米 | Material | General | 米 | 9.06 | 9.06 | 9.06 | 9.06 | 1 | CNY | 68.71 | 7.585 | 6 | 6 | 建筑工程 | 水利工程的混凝土和钢筋混凝土结构 | 水电工程结构，整个建筑的混凝土用量超过10万立方米 | 建筑物混凝土冷却系统安装
MEPU-RI-KAME-KATO | 环氧煤焦油底漆 | Abstract Material | General | 吨 | 31399.41 | 31399.41 | 31399.41 | 31399.41 | 1 | CNY | 2177.03 | 0.0693 | 6 | 2 | 建筑工程 | 水利工程中的防水工程 | 河流水利工程中的防水工程 | 混凝土表面涂装隔离
KAME-LI-MESA-MEPU_KAMEVOME | 自攻螺钉，钢制氧化处理，沉头十字槽，尖头，直径2.5毫米，长度25毫米 | Material | General | 吨 | 37308.48 | 37308.48 | 37308.48 | 37308.48 | 1 | CNY | 17.39 | 0.0004 | 6 | 6 | 建筑工程 | 屋顶 | 屋顶 | PVC排水系统的安装
KAME-PU-KAME-KANE_KAMENENE | 岩石钻头，用于钻孔，内螺纹R17，直径30毫米 | Material | General | 件 | 50.57 | 50.57 | 50.57 | 50.57 | 1 | CNY | 103.93 | 2.055 | 6 | 6 | 建筑工程 | 隧道掘进工程 | 常规方式进行的隧道工程 | 水平与倾斜巷道及工作面的固定式杆式支护
KASA-ME-KAPU-KAVO | 钢筋混凝土板 | Abstract Material | General | 平方米 | 105.1 | 105.1 | 105.1 | 105.1 | 1 | CNY | 1050.97 | 10 | 6 | 6 | 建筑工程 | 隧道掘进工程 | 常规方式进行的隧道工程 | 水平和倾斜巷道倾斜井筒的永久性框架式支护
RINE-ME-KAME-KALI_KAKARIRI | 用于掘进作业的轧制板材金属结构，结构重量不超过0.5吨 | Material | General | 吨 | 21143.42 | 21143.42 | 21143.42 | 21143.42 | 1 | CNY | 48.84 | 0.0023 | 6 | 6 | 建筑工程 | 隧道掘进工程 | 常规方式进行的隧道工程 | 圆形截面竖井和竖井及其井口的永久性加固
DXME-KADX-KADX_MEKARI | 电力：消耗量 35.31 千瓦·时/机器小时 | Electricity | Electricity | 机器运行时间 | 23.72 | 23.72 | 23.72 | 23.72 | 1 | CNY | 450.73 | 19 | 6 | 6 | 建筑工程 | 铁路 | 1520毫米轨距铁路轨道上部结构 | 轨道铺设与拆卸
MEVO-ME-KALI-KAME | 阀门 | Abstract Material | General | 件 | 1259.66 | 1259.66 | 1259.66 | 1259.66 | 1 | CNY | 1259.66 | 1 | 6 | 6 | 建筑工程 | 室内管道 | 法兰式管道配件 | 安装减压弹簧阀
RITO-SA-KAME-KAVO_KAKAVODX | 电焊直缝和螺旋缝钢管，强度等级K38，外径1420毫米，壁厚10毫米 | Material | General | 米 | 4564.61 | 4564.61 | 4564.61 | 4564.61 | 1 | CNY | 3651.69 | 0.8 | 6 | 6 | 建筑工程 | 水下建筑（潜水）工程 | 河流环境（河流、湖泊、水库）的水下建筑（潜水）作业 | 河流环境中的管道铺设（河流、湖泊、水库）
RIPU-TO-KASA-RIME | 用于缆索护套的聚乙烯法兰 | Abstract Material | General | 件 | 109.61 | 109.61 | 109.61 | 109.61 | 1 | CNY | 109.61 | 1 | 6 | 6 | 建筑工程 | 桥梁与管道 | 各类工程 | 缆索系统
MEVO-RI-KAPU-MEKA | 聚合物复合材料井盖 | Abstract Material | General | 套 | 25525.16 | 25525.16 | 25525.16 | 25525.16 | 1 | CNY | 25525.16 | 1 | 6 | 6 | 建筑工程 | 桥梁与管道 | 各类工程 | 污水处理设施的建造
RITO-SA-KAME-KAVO_KAKALILI | 直缝和螺旋缝电焊钢管，强度等级K38，外径1220毫米，壁厚10毫米 | Material | General | 米 | 3915.47 | 3915.47 | 3915.47 | 3915.47 | 1 | CNY | 3132.37 | 0.8 | 6 | 6 | 建筑工程 | 水下建筑（潜水）工程 | 河流环境（河流、湖泊、水库）的水下建筑（潜水）作业 | 河流环境中的管道铺设（河流、湖泊、水库）
MEVO-RI-KANE-MERI | 橡胶袖口 | Abstract Material | General | 套 | 1290.29 | 669.51 | 1414.45 | 1414.45 | 2 | CNY | 129029.25 | 100 | 6 | 6 | 维修与施工工作 | 室内卫生工程 | 供水与排水 | 更换卫生设备
DXME-KASA-KAPU_KARILI | 电力：消耗量 66 千瓦·时/马力·时 | Electricity | Electricity | 机器运行时间 | 44.34 | 44.34 | 44.34 | 44.34 | 1 | CNY | 22038.36 | 497.015 | 6 | 6 | 设备安装 | 核电站设备 | 核电站主要设备检修 | 主循环泵组
DXME-KASA-KAPU_KARILI | 专用桥式电动起重机，起重能力400吨 | Equipment | General | 台时 | 4308.15 | 4308.15 | 4308.15 | 4308.15 | 1 | CNY | 2141217.35 | 497.015 | 6 | 6 | 设备安装 | 核电站设备 | 核电站主要设备检修 | 主循环泵组
DXME-KADX-KADX_MEKARI | 半自动流水线，用于组装带木轨枕的轨道（车间设备） | Equipment | General | 台时 | 512.75 | 512.75 | 512.75 | 512.75 | 1 | CNY | 9742.21 | 19 | 6 | 6 | 建筑工程 | 铁路 | 1520毫米轨距铁路轨道上部结构 | 轨道铺设与拆卸
DXME-MERI-KAPU_KAKARI | 拖拉机液压悬挂式灌木修剪机，功率118千瓦（160马力） | Equipment | General | 台时 | 232.35 | 232.35 | 232.35 | 232.35 | 1 | CNY | 508.85 | 2.19 | 6 | 6 | 建筑工程 | 土方工程 | 其他土方工程、准备性、配套及加固工程 | 与伐木、场地及路线清理相关的准备工作
DXME-MERI-KAPU_KAKAME | 液压控制悬挂式灌木修剪机，安装在拖拉机上，功率79千瓦（108马力） | Equipment | General | 台时 | 169.65 | 169.65 | 169.65 | 169.65 | 1 | CNY | 443.07 | 2.6117 | 6 | 6 | 建筑工程 | 土方工程 | 其他土方工程、准备性、配套及加固工程 | 与伐木、场地及路线清理相关的准备工作
DXME-MERI-KAVO_KAKAME | 树木残余物卷取机（不含拖拉机） | Equipment | General | 台时 | 15.63 | 15.63 | 15.63 | 15.63 | 1 | CNY | 69.05 | 4.4183 | 6 | 6 | 建筑工程 | 土方工程 | 其他土方工程、准备性、配套及加固工程 | 与伐木、场地及路线清理相关的准备工作
MEVO-SA-MEKA-KAPU | 铝制和双金属分段式散热器 | Abstract Material | General | 件 | 1084.22 | 1084.22 | 1084.22 | 1084.22 | 1 | CNY | 108421.58 | 100 | 6 | 6 | 建筑工程 | 供暖——室内设备 | 供暖设备 | 铝制和双金属散热器安装
MEME-ME-KATO-KAME_KAKARINE | 硬木（桦木、椴木）切边木条，天然湿度，长度2-3.75米，宽度20-70毫米，厚度80-100毫米，III级 | Material | General | 立方米 | 1728.82 | 1728.82 | 1728.82 | 1728.82 | 1 | CNY | 302.54 | 0.175 | 6 | 6 | 建筑工程 | 混凝土和钢筋混凝土整体结构 | 核电站建筑结构 | 核能设施联合泵站地下部分整体式钢筋混凝土结构的建造
MEPU-RI-KAPU-KATO_KAKAMEPU | ED-16环氧树脂 | Material | General | 吨 | 38186.27 | 38186.27 | 38186.27 | 38186.27 | 1 | CNY | 7263.22 | 0.1902 | 6 | 6 | 建筑工程 | 建筑金属结构 | 核电站结构 | VVER-1200型核电站建筑与构筑物的金属结构
KARI-TO-KAME-KARI_MEMEMEPU | 建筑用天然砂II级，极细 | Material | General | 立方米 | 120.21 | 120.21 | 120.21 | 120.21 | 1 | CNY | 530.42 | 4.4124 | 6 | 6 | 建筑工程 | 建筑金属结构 | 核电站结构 | VVER-1200型核电站建筑与构筑物的金属结构
RITO-VO-KAPU-MERI_KAMEMETO | 等径无缝焊接三通，额定压力16兆帕，公称直径50毫米，外径和壁厚57.0×4.0毫米 | Material | General | 件 | 53.27 | 53.27 | 53.27 | 53.27 | 1 | CNY | 15.98 | 0.3 | 6 | 6 | 建筑工程 | 干线和工业管道 | 管道空间清理与管道测试 | 安装和拆卸临时连接节点，用于连接注水加压装置，对公称直径为100-1400毫米的主管道进行冲洗和水压测试
KAME-VO-KARI-KAVO | 双层玻璃 | Abstract Material | General | 平方米 | 450.62 | 450.62 | 450.62 | 450.62 | 1 | CNY | 44611.83 | 99 | 6 | 6 | 建筑工程 | 建筑金属结构 | 建筑物和构筑物的围护结构 | 窗框、彩绘玻璃、橱窗、门、大门
KAVO-TO-KASA-KARI_KAMEPUPU | 热轧板材，钢材牌号C345，宽度1200-3000毫米，厚度14-24毫米 | Material | General | 吨 | 12317.24 | 12317.24 | 12317.24 | 12317.24 | 1 | CNY | 0 | 0 | 6 | 6 | 建筑工程 | 桩基工程、沉井、地基加固 | 桩基工程 | 从地面进行的桩基施工
KAME-TO-KASA-RITO | 试剂 | Abstract Material | General | 千克 | 37.24 | 37.24 | 37.24 | 37.24 | 1 | CNY | 0 | 0 | 6 | 6 | 建筑工程 | 桩基工程、沉井、地基加固 | 沉井工程 | 井筒下放过程中向井壁间隙注入并输送粘土浆液
RILI-RI-KATO-KARI_KAKAKANE | 镀锌钢制直型铰接式固定器，型号FP-2，长度1400毫米 | Material | General | 件 | 912.81 | 912.81 | 912.81 | 912.81 | 1 | CNY | 3803.36 | 4.1667 | 6 | 6 | 设备安装 | 铁路运输信号、集中、联锁及接触网设备 | 铁路运输接触网 | 接触式悬挂装置安装
MEPU-ME-KAPU-KARI_KAKAKATO | 粘合剂，型号NT-150 | Material | General | 千克 | 96.53 | 96.53 | 96.53 | 96.53 | 1 | CNY | 482.66 | 5 | 6 | 6 | 建筑工程 | 水利工程中的防水工程 | 河流水利工程中的防水工程 | 混凝土表面的粘贴隔离
MEME-ME-KARI-KAME_KAKARIRI | 圆木松木去皮，长度3-6.5米，直径22-34厘米，I-III级 | Material | General | 立方米 | 1185.17 | 1185.17 | 1185.17 | 1185.17 | 1 | CNY | 10907.49 | 9.2033 | 6 | 6 | 建筑工程 | 水利工程木结构 | 水利工程木质构件 | 运河木质结构建筑物的建造
RISA-RI-KAME-KANE_KAKAKAME | 单绳夹具 KS-037 | Material | General | 件 | 139.48 | 139.48 | 139.48 | 139.48 | 1 | CNY | 1813.23 | 13 | 6 | 6 | 建筑工程 | 水利工程木结构 | 海港码头设施的防撞装置 | 在封闭水域使用岸边起重机悬挂海港泊位设施防撞装置
KAVO-RI-KARI-KASA_KAKASARI | 双股缠绕钢丝绳LK-R，结构6x19(1+6+6/6)+1芯，B级，无涂层钢丝，标记组1570-1770 N/mm2，直径28毫米 | Material | General | 10米 | 555.52 | 555.52 | 555.52 | 555.52 | 1 | CNY | 555.52 | 1 | 6 | 6 | 建筑工程 | 水利工程木结构 | 海港码头设施的防撞装置 | 在封闭水域使用岸边起重机悬挂海港泊位设施防撞装置
KAVO-ME-KARI-KANE_KAKAPURI | 铸铁井盖带格栅，用于雨水井，额定载荷15千牛，井口直径600毫米 | Material | General | 件 | 1205.58 | 1205.58 | 1205.58 | 1205.58 | 1 | CNY | 0 | 0 | 6 | 6 | 建筑工程 | 下水道——室外管网 | 污水井 | 圆形雨水井的建造（用于雨水排放系统）
DXME-KAVO-KAVO_KAKAME | 乳化矿物混合料搅拌机-摊铺机，碎石料斗容积9.2立方米，乳化液泵输送能力400升/分钟 | Equipment | General | 台时 | 1107.43 | 1107.43 | 1107.43 | 1107.43 | 1 | CNY | 1393.52 | 1.2583 | 6 | 6 | 建筑工程 | 公路 | 基础与覆盖层的建造 | 硬质路面
DXME-KATO-KASA_KARIME | 电力：消耗量 1056 千瓦时/小时 | Electricity | Electricity | 机器运行时间 | 709.46 | 709.46 | 709.46 | 709.46 | 1 | CNY | 4849.18 | 6.835 | 6 | 6 | 建筑工程 | 隧道和地铁 | 封闭式作业方式 | 井筒穿孔
MEME-ME-KATO-KANE_KAMESAKA | 天然湿度防腐处理针叶木方材，长度至6000毫米，宽度75毫米，厚度75毫米 | Material | General | 立方米 | 3249.14 | 3249.14 | 3249.14 | 3249.14 | 1 | CNY | 538.27 | 0.1657 | 6 | 6 | 设备安装 | 铁路运输信号、集中、联锁及接触网设备 | 铁路信号、集中和锁闭设备 | 供电设备和电缆设备
RIKA-RI-KAVO-KAME_KAKAKATO | 金属DIN导轨，镀锌，尺寸7.5×35×1000毫米 | Material | General | 100个 | 1773.68 | 1773.68 | 1773.68 | 1773.68 | 1 | CNY | 35.47 | 0.02 | 6 | 6 | 设备安装 | 铁路运输信号、集中、联锁及接触网设备 | 铁路信号、集中和锁闭设备 | 调度室、电气集中控制及自动联锁装置
MEVO-SA-KAVO-MESA | 橡胶球（锁闭用） | Abstract Material | General | 件 | 125.75 | 125.75 | 125.75 | 125.75 | 1 | CNY | 251.49 | 2 | 6 | 6 | 维修与施工工作 | 室外工程管网 | 室外工程管网改造与维修 | 中高压钢制燃气管道切割
MEPU-RI-KASA-KAPU | 防护剂 | Abstract Material | General | 千克 | 23768.39 | 301.14 | 70702.9 | 301.14 | 2 | CNY | 5444.12 | 0.077 | 6 | 6 | 建筑工程 | 建筑结构和设备防腐保护 | 金属结构和工艺管道的防腐保护 | 储罐表面防腐涂层施工
MEKA-TO-KARI-KATO_KAKAKAPU | 无锡铅焊料，无锡，块状，品牌POS61 | Material | General | 千克 | 384.41 | 384.41 | 384.41 | 384.41 | 1 | CNY | 28.38 | 0.0738 | 6 | 6 | 建筑工程 | 桥梁与管道 | 各类工程 | 变形缝
MEPU-RI-KAPU-KAPU | 聚甲基丙烯酸甲酯树脂 | Abstract Material | General | 千克 | 61.07 | 37.03 | 73.09 | 73.09 | 2 | CNY | 8215.42 | 221.875 | 6 | 6 | 建筑工程 | 桥梁与管道 | 各类工程 | 桥梁和立交桥上的人行道（用于汽车道路）
DXME-KAPU-KAME_KADXME | 基于履带式挖掘机（重量不超过25吨）的液压旋转器（液压钻机） | Equipment | General | 台时 | 328.23 | 328.23 | 328.23 | 328.23 | 1 | CNY | 94.09 | 0.2867 | 6 | 6 | 建筑工程 | 桩基工程、沉井、地基加固 | 桩基工程 | 从地面进行的桩基施工
RIPU-RI-KARI-KARI | 多层金属聚合物管材 | Abstract Material | General | 米 | 30.09 | 30.09 | 30.09 | 30.09 | 1 | CNY | 2866.25 | 95.25 | 6 | 6 | 维修与施工工作 | 室内卫生工程 | 供水与排水 | 更换钢制管道；将钢制管道更换为多层金属聚合物管道
MEDX-TO-KAME-KASA | 阀门 | Abstract Material | General | 件 | 1217.89 | 1217.89 | 1217.89 | 1217.89 | 1 | CNY | 1217.89 | 1 | 6 | 6 | 建筑工程 | 农村建筑结构 | 畜牧建筑 | 设置带独立手动开启阀门的排气通风井
KARI-PU-KARI-KARI | 飞灰 | Abstract Material | General | 吨 | 141.26 | 119.91 | 248 | 119.91 | 2 | CNY | 1442.24 | 12.028 | 6 | 6 | 建筑工程 | 隧道和地铁 | 开放式工作方式 | 其他作业
DXME-KARI-KASA_KARIME | 钢板桩静压装置，压入力1500千牛，拔出力1600千牛 | Equipment | General | 台时 | 1069.32 | 1069.32 | 1069.32 | 1069.32 | 1 | CNY | 588.13 | 0.55 | 6 | 6 | 建筑工程 | 桩基工程、沉井、地基加固 | 桩基工程 | 从地面进行的桩基施工
RITO-VO-KAPU-MERI_KAMEMEVO | 无缝焊接等径三通，额定压力16兆帕，公称直径80毫米，外径和壁厚89×3.5毫米 | Material | General | 件 | 73.83 | 73.83 | 73.83 | 73.83 | 1 | CNY | 33.22 | 0.45 | 6 | 6 | 建筑工程 | 干线和工业管道 | 管道空间清理与管道测试 | 安装和拆卸临时节点，用于对公称直径为100-1400毫米的管道进行气压测试和吹扫清洁
RITO-SA-KARI-KARI_KAKARITO | 电焊直缝钢管，钢材等级为St2、10，外径20毫米，壁厚2毫米 | Material | General | 米 | 9.01 | 9.01 | 9.01 | 9.01 | 1 | CNY | 207.27 | 23.0077 | 6 | 6 | 建筑工程 | 桩基工程、沉井、地基加固 | 土壤加固 | 粘土溶液下沟槽的设置
KARI-TO-KAME-KARI_MEMEKARI | 建筑用天然砂 I 级，细砂 | Material | General | 立方米 | 141.48 | 141.48 | 141.48 | 141.48 | 1 | CNY | 9.91 | 0.07 | 6 | 6 | 建筑工程 | 混凝土和钢筋混凝土整体结构 | 其他作业 | 采用型材构造设置变形缝嵌入系统
DXME-KAVO-KASA_KAMEME | 墙体混凝土浇筑自走式设备 | Equipment | General | 台时 | 97.97 | 97.97 | 97.97 | 97.97 | 1 | CNY | 10720.26 | 109.4267 | 6 | 6 | 建筑工程 | 混凝土和钢筋混凝土整体结构 | 滑动模板施工结构 | 构筑物墙体和隔墙的安装
DXME-KASA-KAME_KAMERI | 电力：耗电量9.31千瓦时/机器小时 | Electricity | Electricity | 机器运行时间 | 6.25 | 6.25 | 6.25 | 6.25 | 1 | CNY | 414.61 | 66.2883 | 6 | 6 | 建筑工程 | 混凝土和钢筋混凝土整体结构 | 滑动模板施工结构 | 安装和拆卸矿井塔式脚手架的滑动模板
DXME-KASA-KAME_KAMERI | 附着式塔式起重机，起重能力10吨，提升高度达150米 | Equipment | General | 台时 | 318.67 | 318.67 | 318.67 | 318.67 | 1 | CNY | 21124.31 | 66.2883 | 6 | 6 | 建筑工程 | 混凝土和钢筋混凝土整体结构 | 滑动模板施工结构 | 安装和拆卸矿井塔式脚手架的滑动模板
RISA-ME-KASA-KARI_KAKAKAPU | 宽轨铁路用枕木垫板，DN6-65型 | Material | General | 件 | 263.3 | 263.3 | 263.3 | 263.3 | 1 | CNY | 14894.22 | 56.5667 | 6 | 6 | 建筑工程 | 铁路 | 1520毫米轨距铁路轨道上部结构 | 其他类型的工作
PU_MEKAKA_KALITO | 人员：3人·小时/机械·小时 | Operator | Operators | 机器运行时间 | 200.67 | 200.67 | 200.67 | 200.67 | 1 | CNY | 602.02 | 3 | 6 | 6 | 建筑工程 | 铁路 | 1520毫米轨距铁路轨道上部结构 | 深度清理或更换道砟
DXME-MEME-KARI_KASAME | 拖挂式比例器 | Equipment | General | 台时 | 37.25 | 37.25 | 37.25 | 37.25 | 1 | CNY | 1440.2 | 38.6667 | 6 | 6 | 设备安装 | 通信设备 | 铁路运输公务通信 | 电缆干线通信线路
DXME-KARI-KATO_KAKAME | 基于挖掘机底盘的气动轮式液压锤，重量不超过20吨，冲击部件重量不超过1吨 | Equipment | General | 台时 | 238.56 | 238.56 | 238.56 | 238.56 | 1 | CNY | 2244.07 | 9.4067 | 6 | 6 | 建筑工程 | 土方工程 | 其他土方工程、准备性、配套及加固工程 | 永久冻土和岩石地基的开挖
RIKA-ME-KARI-RITO_KAMERIME | P-750接地导线 | Material | General | 件 | 35.38 | 35.38 | 35.38 | 35.38 | 1 | CNY | 35.38 | 1 | 6 | 6 | 维修与施工工作 | 室外工程管网 | 室外工程管网改造与维修 | 中高压钢制燃气管道切割
MEPU-RI-KAME-KATO_KAKAKATO | 环氧煤焦油漆EP-5116 | Material | General | 吨 | 35179.24 | 35179.24 | 35179.24 | 35179.24 | 1 | CNY | 2216.29 | 0.063 | 6 | 6 | 建筑工程 | 水利工程中的防水工程 | 河流水利工程中的防水工程 | 混凝土表面的粘贴隔离
MEPU-RI-KAME-KATO_KAKAKARI | 煤焦油漆，品牌“海洋”，A、B | Material | General | 吨 | 29187.74 | 29187.74 | 29187.74 | 29187.74 | 1 | CNY | 2442.04 | 0.0837 | 6 | 6 | 建筑工程 | 水利工程中的防水工程 | 河流水利工程中的防水工程 | 混凝土表面的粘贴隔离
MEPU-RI-KAME-KATO_KAKAKAME | 改性环氧煤焦油双组分（基料和固化剂）复合材料，具有粘附抑制效果，用于保护金属和混凝土结构 | Material | General | 吨 | 31399.41 | 31399.41 | 31399.41 | 31399.41 | 1 | CNY | 3160.87 | 0.1007 | 6 | 6 | 建筑工程 | 水利工程中的防水工程 | 河流水利工程中的防水工程 | 混凝土表面的粘贴隔离
KASA-ME-KAPU-MELI | 普通钢筋混凝土外墙板 | Abstract Material | General | 件 | 3288.6 | 3288.6 | 3288.6 | 3288.6 | 1 | CNY | 328859.59 | 100 | 6 | 6 | 建筑工程 | 预制混凝土和钢筋混凝土结构 | 工业企业的住宅、公共及行政生活建筑 | 内外墙板、加固隔板、隔断
KAVO-ME-KASA-KALI | 垃圾道管道 | Abstract Material | General | 米 | 945.88 | 945.88 | 945.88 | 945.88 | 1 | CNY | 16206.03 | 17.1333 | 6 | 6 | 建筑工程 | 砖砌体和砌块结构 | 垃圾管道 | 安装由耐腐蚀钢管构成的垃圾管道
MEPU-PU-KARI-KADX | 石英基涂料 | Abstract Material | General | 千克 | 40514.31 | 1381.96 | 79646.66 | 40514.31 | 2 | CNY | 22078.13 | 15.3445 | 6 | 6 | 建筑工程 | 装修工程 | 油漆工程 | 装饰工程
MEPU-PU-KATO-KATO | 清漆 | Abstract Material | General | 吨 | 16961.47 | 16961.47 | 16961.47 | 16961.47 | 1 | CNY | 114.49 | 0.0067 | 6 | 6 | 建筑工程 | 装修工程 | 油漆工程 | 涂覆与涂装：清漆及特种涂料
KAME-LI-KANE-KAPU_KAKAKAME | 玻璃纤维增强带，耐碱性，宽度100毫米，长度50000毫米 | Material | General | 件 | 170.71 | 170.71 | 170.71 | 170.71 | 1 | CNY | 723.81 | 4.24 | 6 | 6 | 建筑工程 | 木结构 | 使用工厂制造的完整配套部件组装住宅和公共建筑 | 外墙与内墙
DXME-RIME-RIRI_PUTOPU | 电缆油脱气装置 | Equipment | General | 台时 | 109.13 | 109.13 | 109.13 | 109.13 | 1 | CNY | 900.85 | 8.255 | 6 | 6 | 设备安装 | 电气设备 | 电力输送与电网 | 500千伏以下电缆线路
DXME-KAVO-KAME_KAKARI | 履带式摊铺机，最大摊铺宽度7米，摊铺速度达24米/分钟，生产能力700吨/小时 | Equipment | General | 台时 | 750 | 750 | 750 | 750 | 1 | CNY | 498.75 | 0.665 | 6 | 6 | 建筑工程 | 公路 | 基础与覆盖层的建造 | 非硬质道路服装
DXME-RIME-RIRI_PUTOPU | 电力消耗：42.9千瓦时/小时 | Electricity | Electricity | 机器运行时间 | 28.82 | 28.82 | 28.82 | 28.82 | 1 | CNY | 237.93 | 8.255 | 6 | 6 | 设备安装 | 电气设备 | 电力输送与电网 | 500千伏以下电缆线路
KAME-LI-MELI-MEKA_KAKAPUTO | 用于管道切入的钢制冠状铣刀，钢材牌号R6M5F3，直径19毫米 | Material | General | 件 | 1116.02 | 1116.02 | 1116.02 | 1116.02 | 1 | CNY | 613.81 | 0.55 | 6 | 6 | 建筑工程 | 供热与燃气管道——外部管网 | 城镇及村庄燃气管道 | 运行中天然气管道的断开与堵塞
KAME-LI-MELI-KADX_MERIMEVO | 钢制导向钻头，钢材型号 R6M5F3，直径 6.3 毫米，长度 76 毫米 | Material | General | 件 | 1486.02 | 1486.02 | 1486.02 | 1486.02 | 1 | CNY | 416.09 | 0.28 | 6 | 6 | 建筑工程 | 供热与燃气管道——外部管网 | 城镇及村庄燃气管道 | 运行中天然气管道的断开与堵塞
DXME-MEKA-MEME_MEKAME | 用于切入现役聚乙烯燃气管道的机器，管道直径63毫米，压力高达0.8兆帕 | Equipment | General | 台时 | 87.04 | 87.04 | 87.04 | 87.04 | 1 | CNY | 487.27 | 5.5983 | 6 | 6 | 建筑工程 | 供热与燃气管道——外部管网 | 城镇及村庄燃气管道 | 运行中天然气管道的断开与堵塞
DXME-RIKA-MENE_KARIME | 小船 | Equipment | General | 台时 | 11.88 | 11.88 | 11.88 | 11.88 | 1 | CNY | 61.87 | 5.2067 | 6 | 6 | 建筑工程 | 桩基工程、沉井、地基加固 | 桩基工程 | 海上浮动平台桩基施工
DXME-MERI-KALI_KAKARI | 挂车式种植机组 | Equipment | General | 台时 | 10.51 | 10.51 | 10.51 | 10.51 | 1 | CNY | 8.83 | 0.84 | 6 | 6 | 建筑工程 | 绿化、防护林带 | 防护林带 | 在部分准备好的土壤中种植树苗和种子，并照料伐木地的种植
KAME-LI-MELI-MEKA_KAKASADX | 用于管道切口的钢制冠状铣刀，钢材型号 R6M5F3，直径 48 毫米 | Material | General | 件 | 3965.53 | 3965.53 | 3965.53 | 3965.53 | 1 | CNY | 872.42 | 0.22 | 6 | 6 | 建筑工程 | 供热与燃气管道——外部管网 | 城镇及村庄燃气管道 | 运行中天然气管道的断开与堵塞
MEPU-SA-KADX-KALI_MEKARIKA | 环氧及环氧基涂料与底漆专用溶剂 | Material | General | 升 | 47.29 | 47.29 | 47.29 | 47.29 | 1 | CNY | 5.83 | 0.1234 | 6 | 6 | 建筑工程 | 建筑结构和设备防腐保护 | 金属结构和工艺管道的防腐保护 | 采用改性环氧醇酸树脂涂料对工艺管道进行防腐保护
RITO-VO-KATO-MERI_MEKAVORI | 钢制焊接接头，直径32毫米 | Material | General | 件 | 36.19 | 36.19 | 36.19 | 36.19 | 1 | CNY | 0 | 0 | 6 | 6 | 维修与施工工作 | 室外工程管网 | 室外工程管网改造与维修 | 在现有钢制燃气管道内穿入聚乙烯燃气管道
DXME-RIKA-MESA_KAKAME | 浮式吸泥装置 25 m³/h | Equipment | General | 台时 | 185.71 | 185.71 | 185.71 | 185.71 | 1 | CNY | 15735.57 | 84.7333 | 6 | 6 | 建筑工程 | 土方工程 | 机械化土方工程（挖掘机、铲运机、推土机、平地机、水力机械化法等） | 水力机械化法土方工程
MEME-RI-KARI-MERI | 木质门扇 | Abstract Material | General | 平方米 | 17 | 17 | 17 | 17 | 1 | CNY | 1674.3 | 98.5 | 6 | 6 | 建筑工程 | 木结构 | 石膏板或石膏纤维板覆面的隔断墙 | 金属框架隔断
DXME-KALI-MEME_SALIKA | 内燃机牵引式混凝土泵搅拌机，产能12立方米/小时 | Equipment | General | 台时 | 66.27 | 66.27 | 66.27 | 66.27 | 1 | CNY | 11.49 | 0.1733 | 6 | 6 | 建筑工程 | 供水管道——室外管网 | 供水井 | 安装带法兰连接的聚合物材料圆形预制井
KAME-LI-MESA-KATO_KAKAMEVO | 六角头钢制螺栓，配有六角螺母和扁平圆垫圈，螺纹直径 M30，螺栓长度 60-300 毫米 | Material | General | 吨 | 24133.15 | 24133.15 | 24133.15 | 24133.15 | 1 | CNY | 961.71 | 0.0399 | 6 | 6 | 建筑工程 | 供水管道——室外管网 | 阀门安装 | 闸阀、阀门
DXME-KASA-MEPU_KARIME | 专用安装起重机（德里克起重机），起重能力25吨 | Equipment | General | 台时 | 145.93 | 145.93 | 145.93 | 145.93 | 1 | CNY | 270.22 | 1.8517 | 6 | 6 | 建筑工程 | 桥梁与管道 | 钢桥跨径结构 | 采用悬挂式和半悬挂式方法组装桥梁钢梁
MEPU-SA-KAME-KANE_KAKAMERI | 聚氨酯密封胶，不硬化弹性，高耐腐蚀性，用于密封和紧固螺纹和法兰连接、金属和塑料零件及部件 | Material | General | 千克 | 1309.95 | 1309.95 | 1309.95 | 1309.95 | 1 | CNY | 10021.12 | 7.65 | 6 | 6 | 建筑工程 | 混凝土和钢筋混凝土整体结构 | 核电站建筑结构 | 反应堆建筑保护壳预应力系统的沟槽成型器注浆
DXME-KADX-METO_KAMERI | 电力消耗：57.43千瓦时/台·小时 | Electricity | Electricity | 机器运行时间 | 38.58 | 38.58 | 38.58 | 38.58 | 1 | CNY | 1051.71 | 27.2583 | 6 | 6 | 建筑工程 | 隧道和地铁 | 轨道装置 | 隧道轨道安装
DXME-MEKA-MEME_MEKALI | 用于切入现役钢制燃气管道的机器，管道直径32毫米，压力高达1.2兆帕 | Equipment | General | 台时 | 64.12 | 64.12 | 64.12 | 64.12 | 1 | CNY | 403.2 | 6.2883 | 6 | 6 | 建筑工程 | 供热与燃气管道——外部管网 | 城镇及村庄燃气管道 | 运行中天然气管道的断开与堵塞
DXME-MEME-KAME_KAKAPU | 铁路轨道电缆铺设机 | Equipment | General | 台时 | 520.31 | 520.31 | 520.31 | 520.31 | 1 | CNY | 2137.59 | 4.1083 | 6 | 6 | 设备安装 | 通信设备 | 铁路运输公务通信 | 电缆干线通信线路
RISA-TO-MEKA-KAME_MEMELIRI | 宽轨铁路用螺钉-销钉连接垫片，型号 ZhBR M | Material | General | 吨 | 30578.54 | 30578.54 | 30578.54 | 30578.54 | 1 | CNY | 759672.84 | 24.8433 | 6 | 6 | 建筑工程 | 铁路 | 1520毫米轨距铁路轨道上部结构 | 轨道铺设与拆卸
RISA-TO-KANE-KAME_MEKAKARI | 用于轨道连接的弹性塑料垫片，型号TsP-369.104 | Material | General | 件 | 6 | 6 | 6 | 6 | 1 | CNY | 43523.9 | 7253.3333 | 6 | 6 | 建筑工程 | 铁路 | 1520毫米轨距铁路轨道上部结构 | 轨道铺设与拆卸
RISA-TO-KANE-KAME_MEKAKAKA | 聚酰胺导轨插件，用于轨道连接，型号ZhBR-65，类型VP 920.1280 | Material | General | 件 | 5.2 | 5.2 | 5.2 | 5.2 | 1 | CNY | 37690.41 | 7253.3333 | 6 | 6 | 建筑工程 | 铁路 | 1520毫米轨距铁路轨道上部结构 | 轨道铺设与拆卸
DXME-RIME-RIRI_SADXKA | 用于双组分聚合物组合物的气动活塞泵，由移动式压缩机装置驱动，压缩空气产量高达 8.5 升/分钟 | Equipment | General | 台时 | 11.01 | 11.01 | 11.01 | 11.01 | 1 | CNY | 220.02 | 19.9817 | 6 | 6 | 建筑工程 | 土方工程 | 其他土方工程、准备性、配套及加固工程 | 土方工程边坡加固
KAME-TO-KASA-RIKA_KAKAKARI | 技术氯化镁（镁盐） | Material | General | 吨 | 4906.23 | 4906.23 | 4906.23 | 4906.23 | 1 | CNY | 1000.05 | 0.2038 | 6 | 6 | 建筑工程 | 地板 | 地板 | 木质纤维板和聚醋酸乙烯酯覆盖层的铺设
RISA-ME-KANE-MEDX_KAMEKAPU | 枕下垫板用橡胶垫片，型号TsP-153 | Material | General | 件 | 7.78 | 7.78 | 7.78 | 7.78 | 1 | CNY | 28214.14 | 3626.6667 | 6 | 6 | 建筑工程 | 铁路 | 1520毫米轨距铁路轨道上部结构 | 轨道铺设与拆卸
KAME-LI-MENE-KAPU_KAKARIME | 模板板线性、小板、组合式、可拆卸可移动、库存、用于墙体模板，由厚度为2毫米的钢模板型材制成，1.5毫米厚横梁型材，配18毫米厚层压防潮胶合板面板，尺寸1200×1500毫米 | Material | General | 吨 | 22206.13 | 22206.13 | 22206.13 | 22206.13 | 1 | CNY | 307.18 | 0.0138 | 6 | 6 | 建筑工程 | 预制混凝土和钢筋混凝土结构 | 工业企业的住宅、公共及行政生活建筑 | 柱子
KAME-LI-MEME-KANE_KAKARIRI | OF6焊剂 | Material | General | 千克 | 54.92 | 54.92 | 54.92 | 54.92 | 1 | CNY | 118.09 | 2.15 | 6 | 6 | 建筑工程 | 建筑金属结构 | 核电站结构 | 核电站金属结构安装
RITO-TO-KATO-KARI_KAMENERI | 10、20、35号钢制无缝热轧去毛刺钢管，外径273毫米，壁厚7毫米 | Material | General | 米 | 734.97 | 734.97 | 734.97 | 734.97 | 1 | CNY | 394.92 | 0.5373 | 6 | 6 | 建筑工程 | 桩基工程、沉井、地基加固 | 桩基工程 | 海上浮动平台桩基施工
DXME-RIKA-MENE_SAKAVO | 自航式土方运输船，自卸式，配有船底开启系统，货舱容积1600立方米 | Equipment | General | 台时 | 6537.36 | 6537.36 | 6537.36 | 6537.36 | 1 | CNY | 8149.91 | 1.2467 | 6 | 6 | 建筑工程 | 水下建筑（潜水）工程 | 在海洋环境中的挖泥作业 | 使用自走式驳船运输土方
DXME-RIKA-MENE_SAKALI | 自航式土方运输船，自卸式，配有船底开启系统，货舱容积1200立方米 | Equipment | General | 台时 | 5123.17 | 5123.17 | 5123.17 | 5123.17 | 1 | CNY | 6830.9 | 1.3333 | 6 | 6 | 建筑工程 | 水下建筑（潜水）工程 | 在海洋环境中的挖泥作业 | 使用自走式驳船运输土方
DXME-KASA-KANE_KARIPU | 履带式起重机，起重能力220吨 | Equipment | General | 台时 | 1614.56 | 1614.56 | 1614.56 | 1614.56 | 1 | CNY | 12138.91 | 7.5184 | 6 | 6 | 建筑工程 | 桩基工程、沉井、地基加固 | 桩基工程 | 海上浮动平台桩基施工
KATO-RI-KAME-KATO_KAKAKARI | 高铝水泥 GTs-35 50 | Material | General | 吨 | 6409.48 | 6409.48 | 6409.48 | 6409.48 | 1 | CNY | 3458.98 | 0.5397 | 6 | 6 | 建筑工程 | 建筑物和构筑物改造工程 | 水利设施改造工程 | 采用浸入式注浆法加固水利工程基础，将注浆机浸入直径达62毫米的钻孔中，并配制注浆液
KAME-LI-KANE-KASA | 高弹性耐化学性隔离带 | Abstract Material | General | 米 | 554.28 | 554.28 | 554.28 | 554.28 | 1 | CNY | 56647.5 | 102.2 | 6 | 6 | 建筑工程 | 建筑物和构筑物改造工程 | 其他作业 | 接缝防水
MENE-RI-KATO-KARI | 覆盖材料 | Abstract Material | General | 吨 | 232.15 | 49.67 | 414.63 | 232.15 | 2 | CNY | 28678.9 | 69.1667 | 6 | 6 | 建筑工程 | 绿化、防护林带 | 绿化 | 绿化带养护（综合标准）
DXME-KAME-KASA_KAPURI | 排水挖掘机，功率79千瓦（108马力） | Equipment | General | 台时 | 318.95 | 318.95 | 318.95 | 318.95 | 1 | CNY | 19248.63 | 60.35 | 6 | 6 | 建筑工程 | 土方工程 | 机械化土方工程（挖掘机、铲运机、推土机、平地机、水力机械化法等） | 水利工程中的土壤开发与排水系统建设
DXME-KASA-MEPU_KARIME | 电力：消耗量15.84千瓦时/机器小时 | Electricity | Electricity | 机器运行时间 | 10.64 | 10.64 | 10.64 | 10.64 | 1 | CNY | 19.71 | 1.8517 | 6 | 6 | 建筑工程 | 桥梁与管道 | 钢桥跨径结构 | 采用悬挂式和半悬挂式方法组装桥梁钢梁
KAPU-RI-KATO-KAME | 沥青混凝土碎石沥青混合料 | Abstract Material | General | 吨 | 1348.81 | 1348.81 | 1348.81 | 1348.81 | 1 | CNY | 54013.26 | 40.045 | 6 | 6 | 建筑工程 | 公路 | 基础与覆盖层的建造 | 非硬质道路服装
KAVO-ME-KARI-RIKA_KAKARIPU | 中间连接件 36-2/2a | Material | General | 吨 | 23280.36 | 23280.36 | 23280.36 | 23280.36 | 1 | CNY | 535.45 | 0.023 | 6 | 6 | 建筑工程 | 水利工程木结构 | 海港码头设施的防撞装置 | 在封闭水域使用岸边起重机悬挂海港泊位设施防撞装置
KALI-SA-KAME-KARI_KAKAPURI | 矿井用梯子 | Material | General | 吨 | 21144.06 | 21144.06 | 21144.06 | 21144.06 | 1 | CNY | 2396.33 | 0.1133 | 6 | 6 | 建筑工程 | 预制混凝土和钢筋混凝土结构 | 谷物储存与加工企业的建设 | 谷物储存和加工企业建筑结构的安装
RISA-ME-KASA-KARI_KAKATORI | 宽轨铁路轨距垫片，适用于R65轨道 | Material | General | 吨 | 6664.85 | 6664.85 | 6664.85 | 6664.85 | 1 | CNY | 98855.51 | 14.8324 | 6 | 6 | 建筑工程 | 临时性可拆卸建筑与构筑物 | 塔式起重机的起重机轨道 | 塔式起重机轨道安装与拆卸（采用木制半轨枕上的独立元件，双轨布局）
KASA-TO-KAME-MESA | 单件装饰线条 | Abstract Material | General | 件 | 340.01 | 340.01 | 340.01 | 340.01 | 1 | CNY | 340.01 | 1 | 6 | 6 | 建筑工程 | 装修工程 | 雕塑工程 | 安装石膏单件花环（箱形、天花板圆形、多面体简单、中等和复杂图案）
RITO-SA-KAME-KAVO_KAKATOLI | 电焊直缝和螺旋缝钢管，强度等级K38，外径630毫米，壁厚12毫米 | Material | General | 米 | 1958.99 | 1958.99 | 1958.99 | 1958.99 | 1 | CNY | 99787.87 | 50.9383 | 6 | 6 | 建筑工程 | 土方工程 | 机械化土方工程（挖掘机、铲运机、推土机、平地机、水力机械化法等） | 水力机械化法土方工程
KAME-LI-RIKA-KAVO_KAMENEME | 接缝粘合布 | Material | General | 平方米 | 14.18 | 14.18 | 14.18 | 14.18 | 1 | CNY | 1486.53 | 104.8333 | 6 | 6 | 建筑工程 | 预制混凝土和钢筋混凝土结构 | 工业企业的住宅、公共及行政生活建筑 | 楼板和屋顶面板
DXME-KATO-KASA_KARIME | 竖井掘进设备，竖井直径7700/5500毫米 | Equipment | General | 台时 | 13202.8 | 13202.8 | 13202.8 | 13202.8 | 1 | CNY | 90241.13 | 6.835 | 6 | 6 | 建筑工程 | 隧道和地铁 | 封闭式作业方式 | 井筒穿孔
DXME-KASA-KADX_KAKAVO | 汽车式专用底盘起重机，起重能力300吨 | Equipment | General | 台时 | 2469.67 | 2469.67 | 2469.67 | 2469.67 | 1 | CNY | 48323.22 | 19.5667 | 6 | 6 | 建筑工程 | 隧道和地铁 | 封闭式作业方式 | 井筒穿孔
RISA-RI-KAME-KANE_KAKADXME | 对接夹具KS-059-6（KS-321-1） | Material | General | 件 | 329.67 | 329.67 | 329.67 | 329.67 | 1 | CNY | 837.35 | 2.54 | 6 | 6 | 设备安装 | 铁路运输信号、集中、联锁及接触网设备 | 铁路运输接触网 | 接触式悬挂装置安装
RITO-VO-KATO-MEME_KAMETOVO | 带连接凸缘的钢制平焊法兰，钢材牌号20，公称压力1MPa，公称直径400毫米 | Material | General | 件 | 874.8 | 874.8 | 874.8 | 874.8 | 1 | CNY | 6065.28 | 6.9333 | 6 | 6 | 建筑工程 | 土方工程 | 机械化土方工程（挖掘机、铲运机、推土机、平地机、水力机械化法等） | 水力机械化法土方工程
KALI-RI-KALI-METO_KATOMEKA | 镀锌钢连接夹，棒-棒平行，导体直径8-10毫米，夹具尺寸60x30x38毫米 | Material | General | 千克 | 325.98 | 325.98 | 325.98 | 325.98 | 1 | CNY | 154.3 | 0.4733 | 6 | 6 | 建筑工程 | 装修工程 | 抹灰工程 | 室内表面抹灰
DXME-MEKA-KAVO_KAKAME | 直径1400毫米管道干燥设备 | Equipment | General | 台时 | 498.69 | 498.69 | 498.69 | 498.69 | 1 | CNY | 2970.53 | 5.9567 | 6 | 6 | 建筑工程 | 供水管道——室外管网 | 钢制管道防腐隔热 | 在直径超过1200毫米的钢制管道上涂覆沥青橡胶或沥青聚合物隔热层
KAME-LI-KARI-KAME_KAKAKARI | B-78型沥青浸渍麻袋纸 | Material | General | 吨 | 7696.84 | 7696.84 | 7696.84 | 7696.84 | 1 | CNY | 121.75 | 0.0158 | 6 | 6 | 建筑工程 | 木结构 | 使用工厂制造的完整配套部件组装住宅和公共建筑 | 外墙与内墙
MERI-ME-KARI-MEKA_METODXKA | 丁基橡胶双面自粘连接带，宽度15毫米 | Material | General | 米 | 3.1 | 3.1 | 3.1 | 3.1 | 1 | CNY | 614.92 | 198.4575 | 6 | 6 | 建筑工程 | 木结构 | 使用工厂制造的完整配套部件组装住宅和公共建筑 | 外墙与内墙
DXME-KADX-METO_KAMERI | 用于悬挂式轨道接触焊接的自动电焊机 | Equipment | General | 台时 | 778.12 | 778.12 | 778.12 | 778.12 | 1 | CNY | 21210.34 | 27.2583 | 6 | 6 | 建筑工程 | 隧道和地铁 | 轨道装置 | 隧道轨道安装
KAME-LI-MELI-KADX_MEPUSASA | 硬质合金钻头，带SDS-plus尾柄，用于在硬质材料上进行冲击钻孔，总长度160毫米，直径6毫米 | Material | General | 件 | 9.04 | 9.04 | 9.04 | 9.04 | 1 | CNY | 2.57 | 0.284 | 6 | 6 | 建筑工程 | 建筑金属结构 | 建筑物和构筑物的围护结构 | 窗框、彩绘玻璃、橱窗、门、大门
RISA-ME-KANE-MEDX_KAMEKASA | 枕下垫片用橡胶垫片，型号TsP-369.810 | Material | General | 件 | 4.1 | 4.1 | 4.1 | 4.1 | 1 | CNY | 14883.61 | 3626.6667 | 6 | 6 | 建筑工程 | 铁路 | 1520毫米轨距铁路轨道上部结构 | 轨道铺设与拆卸
KAME-LI-MESA-KARI_KAKAPURI | 带螺母的钢制摩擦楔形锚栓，外螺纹M12，直径16毫米，长度110毫米 | Material | General | 100个 | 257.36 | 257.36 | 257.36 | 257.36 | 1 | CNY | 47.97 | 0.1864 | 6 | 6 | 建筑工程 | 土方工程 | 其他土方工程、准备性、配套及加固工程 | 永久冻土和岩石地基的开挖
KAME-LI-MELI-KADX_MEMEKAKA | 螺旋钻头，带圆柱形柄，由P6M5高速钢制成，精度等级A1，长度117毫米，直径8毫米 | Material | General | 100个 | 3032.64 | 3032.64 | 3032.64 | 3032.64 | 1 | CNY | 190.8 | 0.0629 | 6 | 6 | 建筑工程 | 建筑金属结构 | 建筑物和构筑物的围护结构 | 窗框、彩绘玻璃、橱窗、门、大门
KAME-LI-MESA-KALI_KAKADXLI | 聚丙烯膨胀钉，带镀锌钉，圆柱形边缘，尺寸6x80毫米 | Material | General | 100个 | 19.38 | 19.38 | 19.38 | 19.38 | 1 | CNY | 104.34 | 5.3833 | 6 | 6 | 建筑工程 | 建筑金属结构 | 建筑物和构筑物的围护结构 | 窗框、彩绘玻璃、橱窗、门、大门
DXME-RIME-RIKA_KAMEME | 混凝土钻孔设备，液压式，钻孔直径可达150毫米 | Equipment | General | 台时 | 17.93 | 17.93 | 17.93 | 17.93 | 1 | CNY | 364.26 | 20.3117 | 6 | 6 | 建筑工程 | 建筑物和构筑物改造工程 | 在结构中钻孔和打孔、开孔。填补孔洞、凹槽和沟槽 | 钻孔
RINE-ME-KARI-KANE_KAKAKATO | 钢制安全卡扣，尺寸87×56毫米 | Material | General | 件 | 127.72 | 127.72 | 127.72 | 127.72 | 1 | CNY | 10408.99 | 81.5 | 6 | 6 | 建筑工程 | 隧道和地铁 | 轨道装置 | 隧道轨道安装
MEVO-RI-KAME-KANE | 坐便器 | Abstract Material | General | 套 | 1071.89 | 1071.89 | 1071.89 | 1071.89 | 1 | CNY | 41267.58 | 38.5 | 6 | 6 | 建筑工程 | 供水和排水系统——内部装置 | 供水与排水——内部装置 | 马桶、落地式便盆、医院排水管安装
MEVO-RI-KARI-KAVO | 洗脸盆 | Abstract Material | General | 套 | 1168.28 | 1168.28 | 1168.28 | 1168.28 | 1 | CNY | 29207.1 | 25 | 6 | 6 | 建筑工程 | 供水和排水系统——内部装置 | 供水与排水——内部装置 | 浴缸、洗脸盆、坐浴盆、淋浴底盘、淋浴房、斜坡、淋浴帘的安装
MEVO-RI-KATO-KAME | 浴缸 | Abstract Material | General | 套 | 3705.94 | 3705.94 | 3705.94 | 3705.94 | 1 | CNY | 37059.43 | 10 | 6 | 6 | 建筑工程 | 供水和排水系统——内部装置 | 供水与排水——内部装置 | 浴缸、洗脸盆、坐浴盆、淋浴底盘、淋浴房、斜坡、淋浴帘的安装
RITO-TO-KANE-KASA_KAKAMEKA | 未镀锌焊接钢管，带螺纹，普通型，公称直径100毫米，壁厚4.5毫米 | Material | General | 米 | 92.46 | 92.46 | 92.46 | 92.46 | 1 | CNY | 2912.61 | 31.5 | 6 | 6 | 建筑工程 | 桥梁与管道 | 桥梁钢筋混凝土跨径结构 | 公路桥梁的跨径结构
RINE-ME-KARI-KAME_KAKAMEME | 接触轨防护箱，型号KZR-1 | Material | General | 件 | 399.51 | 399.51 | 399.51 | 399.51 | 1 | CNY | 56867.98 | 142.3433 | 6 | 6 | 建筑工程 | 隧道和地铁 | 轨道装置 | 隧道轨道安装
RINE-ME-KARI-KAME_KAKAKAME | 木质防护箱 | Material | General | 米 | 168.58 | 168.58 | 168.58 | 168.58 | 1 | CNY | 59937.02 | 355.55 | 6 | 6 | 建筑工程 | 隧道和地铁 | 轨道装置 | 隧道轨道安装
KAME-LI-MELI-MERI_KAKAMEKA | 带杆圆盘刷，用于安装在电钻上，带镀铜钢丝，厚度0.3毫米，刷子直径75毫米 | Material | General | 件 | 19.36 | 19.36 | 19.36 | 19.36 | 1 | CNY | 78.52 | 4.0567 | 6 | 6 | 建筑工程 | 干线和工业管道 | 管道防腐隔离与铺设 | 管道接头绝缘与管道铺设
DXME-KALI-KAPU_KATOME | 振动溜槽 | Equipment | General | 台时 | 2.48 | 2.48 | 2.48 | 2.48 | 1 | CNY | 5.79 | 2.3367 | 6 | 6 | 建筑工程 | 工业炉与烟囱 | 工业管道的建造 | 整体式钢筋混凝土工业烟囱的建造
DXME-KAVO-KALI_KAKAME | 拖车式沥青碎石撒布机，料斗容量6立方米，撒布宽度2.5米 | Equipment | General | 台时 | 539.96 | 539.96 | 539.96 | 539.96 | 1 | CNY | 379.77 | 0.7033 | 6 | 6 | 建筑工程 | 公路 | 基础与覆盖层的建造 | 非硬质道路服装
DXME-KARI-KASA_SARINE | 液压千斤顶，用于拉紧钢筋绳，配有油站，工作压力高达 70 MPa | Equipment | General | 台时 | 9.53 | 9.53 | 9.53 | 9.53 | 1 | CNY | 361.63 | 37.9433 | 6 | 6 | 建筑工程 | 桩基工程、沉井、地基加固 | 土壤加固 | 采用四股钢绞线锚杆加固基坑壁，钻孔时可施加高达61.7吨的预应力
RIKA-RI-MERI-KAME_KAKAKALI | TKR电绝缘管，直径5毫米 | Material | General | 100 平方米 | 456.57 | 456.57 | 456.57 | 456.57 | 1 | CNY | 384.34 | 0.8418 | 6 | 6 | 设备安装 | 电气设备 | 电力输送与电网 | 500千伏以下电缆线路
KAVO-ME-KARI-MELI_KARIKAKA | 镀锡铜屏蔽网，用于电缆，宽度60毫米 | Material | General | 平方米 | 464.64 | 464.64 | 464.64 | 464.64 | 1 | CNY | 255.55 | 0.55 | 6 | 6 | 设备安装 | 电气设备 | 电力输送与电网 | 500千伏以下电缆线路
KAME-LI-MEME-KANE_KAKARINE | FK-235助焊剂 | Material | General | 千克 | 218.66 | 218.66 | 218.66 | 218.66 | 1 | CNY | 32.25 | 0.1475 | 6 | 6 | 设备安装 | 电气设备 | 电力输送与电网 | 500千伏以下电缆线路
KAME-LI-KANE-MEKA_MEKARIPU | 双层热缩带，由辐照聚乙烯和熔融赛维林层组成，用于修复绝缘层、密封通信电缆的接头和护套，黑色，宽度80毫米 | Material | General | 千克 | 253.26 | 253.26 | 253.26 | 253.26 | 1 | CNY | 1034.98 | 4.0867 | 6 | 6 | 设备安装 | 电气设备 | 电力输送与电网 | 500千伏以下电缆线路
KAME-LI-KASA-KADX_KAKAKASA | 电气用层压纸板，B级，厚度0.5-1毫米 | Material | General | 千克 | 100.05 | 100.05 | 100.05 | 100.05 | 1 | CNY | 266.8 | 2.6667 | 6 | 6 | 设备安装 | 电气设备 | 电力输送与电网 | 500千伏以下电缆线路
KAME-VO-KAME-KALI | 液态玻璃 | Abstract Material | General | 吨 | 10098.24 | 10098.24 | 10098.24 | 10098.24 | 1 | CNY | 0 | 0 | 6 | 6 | 建筑工程 | 隧道和地铁 | 封闭式作业方式 | 支护装置
DXME-MELI-KAPU_KAPULI | 电力：消耗量 0.44 千瓦·小时/机器小时 | Electricity | Electricity | 机器运行时间 | 0.3 | 0.3 | 0.3 | 0.3 | 1 | CNY | 0.77 | 2.595 | 6 | 6 | 建筑工程 | 供热与燃气管道——外部管网 | 城镇及村庄燃气管道 | 聚乙烯管道的组装与焊接
DXME-MELI-KAPU_KAPULI | 手动控制塑料管对接焊接设备，管径大于160毫米至315毫米 | Equipment | General | 台时 | 8.92 | 8.92 | 8.92 | 8.92 | 1 | CNY | 23.16 | 2.595 | 6 | 6 | 建筑工程 | 供热与燃气管道——外部管网 | 城镇及村庄燃气管道 | 聚乙烯管道的组装与焊接
DXME-KAVO-KAPU_KARITO | 电力：消耗量23.5千瓦时/机器小时 | Electricity | Electricity | 机器运行时间 | 15.79 | 15.79 | 15.79 | 15.79 | 1 | CNY | 148.67 | 9.4183 | 6 | 6 | 建筑工程 | 公路 | 材料准备 | 沥青粘结材料和乳液的制备
DXME-KAVO-KAPU_KARITO | 固定式沥青装置，锅炉容积15000升 | Equipment | General | 台时 | 610.05 | 610.05 | 610.05 | 610.05 | 1 | CNY | 5745.68 | 9.4183 | 6 | 6 | 建筑工程 | 公路 | 材料准备 | 沥青粘结材料和乳液的制备
RITO-LI-KAME-KANE | 带法兰的管道连接件 | Abstract Material | General | 米 | 80.99 | 80.99 | 80.99 | 80.99 | 1 | CNY | 8098.53 | 100 | 6 | 6 | 建筑工程 | 室内管道 | 钢管管道 | 锅炉、热水器和水泵的管道铺设，采用无缝钢管和电焊钢管
DXME-KADX-KANE_KAKASA | 轨道旁接触网安装机（带起重机，起重能力10吨） | Equipment | General | 台时 | 716.67 | 716.67 | 716.67 | 716.67 | 1 | CNY | 152.89 | 0.2133 | 6 | 6 | 建筑工程 | 铁路 | 铁路电气化 | 接触网结构
KALI-PU-KATO-MEME | 输电线路窄基座杆 | Abstract Material | General | 吨 | 51279.87 | 51279.87 | 51279.87 | 51279.87 | 1 | CNY | 51279.87 | 1 | 6 | 6 | 建筑工程 | 输电线路 | 35-1150千伏架空输电线路 | 钢制电杆 35-1150千伏
DXME-MEKA-KAPU_SALIPU | 电力：消耗量 1.57 千瓦·时/机器·小时 | Electricity | Electricity | 机器运行时间 | 1.05 | 1.05 | 1.05 | 1.05 | 1 | CNY | 6.81 | 6.4667 | 6 | 6 | 维修与施工工作 | 室外工程管网 | 采用非开挖技术对室外污水管网进行改造与维修 | 采用离心喷涂法在基坑内使用水泥聚合物混合物修复管道
KASA-RI-KARI-RIPU_KAKASAME | 混凝土衬垫，尺寸50×50×70毫米 | Material | General | 件 | 3.33 | 3.33 | 3.33 | 3.33 | 1 | CNY | 693.47 | 208.525 | 6 | 6 | 建筑工程 | 桥梁与管道 | 桥梁和管道的钢筋混凝土及混凝土结构 | 管道和桥梁支柱基础
MEVO-ME-KADX-KAME_KAKARITO | 钢制等径球形燃气阀，公称直径50毫米 | Material | General | 件 | 380.8 | 380.8 | 380.8 | 380.8 | 1 | CNY | 19.04 | 0.05 | 6 | 6 | 建筑工程 | 供热与燃气管道——外部管网 | 城镇及村庄燃气管道 | 管道空间清理与管道测试
MEPU-SA-KAME-MEME_MEKAKAME | 用于管道复合套管修复的三组分复合材料，最大抗压强度不低于70兆帕，抗剪强度不低于3兆帕，弹性模量不低于0.5千兆帕 | Material | General | 套 | 432.61 | 432.61 | 432.61 | 432.61 | 1 | CNY | 0 | 0 | 6 | 6 | 建筑工程 | 干线和工业管道 | 在正常条件下管线上的管道组装与焊接 | 其他线路施工
DXME-MEKA-KAPU_KARIKA | 电力：耗电量 4.49 千瓦时/机器小时 | Electricity | Electricity | 机器运行时间 | 3.02 | 3.02 | 3.02 | 3.02 | 1 | CNY | 38.31 | 12.705 | 6 | 6 | 建筑工程 | 干线和工业管道 | 管道防腐隔离与铺设 | 管道密封与铺设
DXME-MEKA-KAPU_KARIKA | 直径200-300毫米管道的绝缘机 | Equipment | General | 台时 | 55.94 | 55.94 | 55.94 | 55.94 | 1 | CNY | 710.74 | 12.705 | 6 | 6 | 建筑工程 | 干线和工业管道 | 管道防腐隔离与铺设 | 管道密封与铺设
DXME-KAME-KASA_MESASA | 拖拉机螺旋钻挖掘机，功率132千瓦（180马力） | Equipment | General | 台时 | 507.23 | 507.23 | 507.23 | 507.23 | 1 | CNY | 2227.59 | 4.3917 | 6 | 6 | 建筑工程 | 土方工程 | 机械化土方工程（挖掘机、铲运机、推土机、平地机、水力机械化法等） | 水利工程中的土壤开发与排水系统建设
DXME-METO-KATO_KARIME | 带发电机的卡车，载重量4.5吨，发电机功率30千瓦 | Equipment | General | 台时 | 173.49 | 173.49 | 173.49 | 173.49 | 1 | CNY | 5163.01 | 29.76 | 6 | 6 | 维修与施工工作 | 室外工程管网 | 采用非开挖技术对室外污水管网进行改造与维修 | 采用水泥砂浆涂层法修复供水管网钢管内表面
DXME-RIKA-KALI_KAKAME | 电力消耗：24.2千瓦时/小时 | Electricity | Electricity | 机器运行时间 | 16.26 | 16.26 | 16.26 | 16.26 | 1 | CNY | 495.7 | 30.488 | 5 | 5 | 建筑工程 | 桩基工程、沉井、地基加固 | 桩基工程 | 在河流环境中使用浮动设备进行的桩基工程
RITO-TO-KAME-KAVO_KAKAKATO | 钢套管库存，直径750毫米，壁厚40毫米，段长6米 | Material | General | 米 | 14376.34 | 14376.34 | 14376.34 | 14376.34 | 1 | CNY | 1319.17 | 0.0918 | 5 | 5 | 建筑工程 | 桩基工程、沉井、地基加固 | 桩基工程 | 从地面进行的桩基施工
DXME-KADX-MERI_SARIKA | 轨道钻孔机，功率1.7千瓦 | Equipment | General | 台时 | 2.6 | 2.6 | 2.6 | 2.6 | 1 | CNY | 32.57 | 12.552 | 5 | 5 | 建筑工程 | 隧道和地铁 | 轨道装置 | 地面轨道铺设
DXME-KANE-KATO_KAPUTO | 电力：消耗量 1.3 千瓦时/机器小时 | Electricity | Electricity | 机器运行时间 | 0.87 | 0.87 | 0.87 | 0.87 | 1 | CNY | 1.94 | 2.222 | 5 | 5 | 建筑工程 | 隧道和地铁 | 维护流程 | 爬坡
DXME-KANE-KATO_KAPUTO | 牵引力为245.25千牛（25吨）的掘进绞车 | Equipment | General | 台时 | 144.93 | 144.93 | 144.93 | 144.93 | 1 | CNY | 322.04 | 2.222 | 5 | 5 | 建筑工程 | 隧道和地铁 | 维护流程 | 爬坡
DXME-MEKA-MEME_KADXME | 用于切入现役钢制燃气管道的机器，管道直径125-150毫米，压力高达1.2兆帕 | Equipment | General | 台时 | 202.02 | 202.02 | 202.02 | 202.02 | 1 | CNY | 3692.1 | 18.276 | 5 | 5 | 建筑工程 | 供热与燃气管道——外部管网 | 城镇及村庄燃气管道 | 在现役钢制天然气管道上进行带气切入
MEPU-RI-KAPU-KAPU_MEKAMEKA | 双组分聚氨酯注浆树脂，用于堵塞、密封和弹性填充裂缝，混合物在+20 °C时的粘度为80-120 MPa*s，混合物在+20 °C时的密度为1080-1120 kg/m3 | Material | General | 千克 | 55.38 | 55.38 | 55.38 | 55.38 | 1 | CNY | 9666.73 | 174.5466 | 5 | 5 | 建筑工程 | 室内管道 | 卫生技术配件安装与系统水压测试 | 使用双组分聚氨酯泡沫和树脂注浆材料密封穿墙管线入口
MEPU-TO-KAME-KAME_KAKAKAME | 粘合底漆，用于处理致密、光滑、弱吸水和不吸水的基材 | Material | General | 千克 | 24.89 | 24.89 | 24.89 | 24.89 | 1 | CNY | 90.71 | 3.6442 | 5 | 5 | 建筑工程 | 室内管道 | 卫生技术配件安装与系统水压测试 | 使用双组分聚氨酯泡沫和树脂注浆材料密封穿墙管线入口
KAME-SA-KATO-KATO_KAKADXME | 指示器 | Material | General | 件 | 35.35 | 35.35 | 35.35 | 35.35 | 1 | CNY | 35.35 | 1 | 5 | 5 | 建筑工程 | 供热与燃气管道——外部管网 | 城镇及村庄燃气管道 | 燃气管道冷凝水收集器、水封和补偿器安装
DXME-RIKA-MERI_KANEVO | 单斗挖泥船，斗容量 8.5 立方米 | Equipment | General | 台时 | 14903.83 | 14903.83 | 14903.83 | 14903.83 | 1 | CNY | 82120.1 | 5.51 | 5 | 5 | 建筑工程 | 水下建筑（潜水）工程 | 在海洋环境中的挖泥作业 | 使用挖泥船进行的疏浚作业
DXME-RIKA-MERI_KANELI | 单斗挖泥船，斗容量 5.7 立方米 | Equipment | General | 台时 | 10170.75 | 10170.75 | 10170.75 | 10170.75 | 1 | CNY | 80023.43 | 7.868 | 5 | 5 | 建筑工程 | 水下建筑（潜水）工程 | 在海洋环境中的挖泥作业 | 使用挖泥船进行的疏浚作业
KAME-ME-KAME-KAME | 金云母水泥墙板专用型材配件 | Abstract Material | General | 平方米 | 6041.4 | 6041.4 | 6041.4 | 6041.4 | 1 | CNY | 37094.22 | 6.14 | 5 | 5 | 建筑工程 | 预制混凝土和钢筋混凝土结构 | 石棉水泥结构 | 墙体构造
MEPU-SA-KAPU-KATO_KAKAKAME | 由合成橡胶、填充剂和塑化剂制成的非硬化密封胶，用于密封大板式和大型砌块式建筑中的接缝 | Material | General | 吨 | 16279.76 | 16279.76 | 16279.76 | 16279.76 | 1 | CNY | 1204.7 | 0.074 | 5 | 5 | 建筑工程 | 预制混凝土和钢筋混凝土结构 | 石棉水泥结构 | 墙体构造
KAPU-ME-KARI-KASA_KAMEMEVO | 重质混凝土（BST）混合料，基于砾石碎石，等级B10，F(1)50，W2 | Material | General | 立方米 | 574.41 | 574.41 | 574.41 | 574.41 | 1 | CNY | 0.57 | 0.001 | 5 | 5 | 建筑工程 | 供热与燃气管道——外部管网 | 城镇及村庄燃气管道 | 燃气管道冷凝水收集器、水封和补偿器安装
RITO-TO-KAME-KAVO_KAKAKARI | 钢套管设备，直径620毫米，壁厚40毫米，刀片段长度2米 | Material | General | 米 | 27128.18 | 27128.18 | 27128.18 | 27128.18 | 1 | CNY | 1475.77 | 0.0544 | 5 | 5 | 建筑工程 | 桩基工程、沉井、地基加固 | 桩基工程 | 从地面进行的桩基施工
KAVO-PU-KARI-KANE | 冷拔钢丝网 | Abstract Material | General | 吨 | 7954.78 | 7954.78 | 7954.78 | 7954.78 | 1 | CNY | 125.69 | 0.0158 | 5 | 5 | 建筑工程 | 桥梁与管道 | 各类工程 | 桥梁车道、桥墩及管道的防水处理
DXME-KADX-MERI_SARIKA | 电力消耗：0.39千瓦时/小时 | Electricity | Electricity | 机器运行时间 | 0.26 | 0.26 | 0.26 | 0.26 | 1 | CNY | 3.26 | 12.552 | 5 | 5 | 建筑工程 | 隧道和地铁 | 轨道装置 | 地面轨道铺设
RITO-TO-KAME-KAVO_KAKAKAME | 钢套管库存管，直径620毫米，壁厚40毫米，管段长度6米 | Material | General | 米 | 12281.74 | 12281.74 | 12281.74 | 12281.74 | 1 | CNY | 1563.22 | 0.1273 | 5 | 5 | 建筑工程 | 桩基工程、沉井、地基加固 | 桩基工程 | 从地面进行的桩基施工
RINE-ME-KAME-KANE | 防水罩部件 | Abstract Material | General | 平方米 | 14635.67 | 1905.16 | 65557.73 | 1905.16 | 2 | CNY | 186555.09 | 90.036 | 5 | 5 | 建筑工程 | 隧道和地铁 | 封闭式作业方式 | 防水装置
MELI-PU-KAME-KARI_KAKAKAPU | 高铝酸盐水泥耐火铝硅酸盐混凝土混合料，干式，SShVTs-40 | Material | General | 吨 | 9990.93 | 9990.93 | 9990.93 | 9990.93 | 1 | CNY | 0 | 0 | 5 | 5 | 建筑工程 | 工业炉与烟囱 | 热能装置衬里 | 工业炉衬砌厚度达200毫米的喷射混凝土
MELI-PU-KAME-KARI_KAKAMEME | 耐火铝硅酸盐混凝土混合物，隔热型，SABT-50 | Material | General | 吨 | 15216.73 | 15216.73 | 15216.73 | 15216.73 | 1 | CNY | 0 | 0 | 5 | 5 | 建筑工程 | 工业炉与烟囱 | 热能装置衬里 | 工业炉衬砌厚度达200毫米的喷射混凝土
MEPU-PU-KATO-MEKA_KAKAKARI | HP-734漆，A、B级 | Material | General | 吨 | 23080.8 | 23080.8 | 23080.8 | 23080.8 | 1 | CNY | 30.88 | 0.0013 | 5 | 5 | 建筑工程 | 屋顶 | 屋顶 | 平屋顶的建造
KAVO-TO-KALI-KAME_MEKAVOVO | 热轧带钢租赁，钢材型号为St3sp、St3ps，尺寸为70x5毫米 | Material | General | 吨 | 8830.68 | 8830.68 | 8830.68 | 8830.68 | 1 | CNY | 6882.63 | 0.7794 | 5 | 5 | 建筑工程 | 水利工程木结构 | 水坝闸门挡板 | 水坝闸门挡板的制造
DXME-MEKA-MEME_KAMEME | 电力消耗：0.5千瓦时/小时 | Electricity | Electricity | 机器运行时间 | 0.33 | 0.33 | 0.33 | 0.33 | 1 | CNY | 1.7 | 5.1 | 5 | 5 | 建筑工程 | 干线和工业管道 | 在正常条件下管线上的管道组装与焊接 | 其他线路施工
RITO-TO-KAVO-KAME_KAKAPUDX | 电焊方钢管，尺寸60x60毫米，壁厚3.5毫米 | Material | General | 吨 | 7333.17 | 7333.17 | 7333.17 | 7333.17 | 1 | CNY | 73.33 | 0.01 | 5 | 5 | 建筑工程 | 隧道和地铁 | 封闭式作业方式 | 隧道和巷道掘进
MEME-TO-KAME-KARI | 入户门门框 | Abstract Material | General | 平方米 | 1672.87 | 1672.87 | 1672.87 | 1672.87 | 1 | CNY | 167287.22 | 100 | 5 | 5 | 建筑工程 | 建筑金属结构 | 建筑物和构筑物的围护结构 | 窗框、彩绘玻璃、橱窗、门、大门
RITO-TO-KATO-KARI_KAMETOME | 10、20、35号钢制无缝热轧带倒角钢管，外径152毫米，壁厚6毫米 | Material | General | 米 | 337.7 | 337.7 | 337.7 | 337.7 | 1 | CNY | 114.62 | 0.3394 | 5 | 5 | 建筑工程 | 桩基工程、沉井、地基加固 | 桩基工程 | 在河流环境中使用浮动设备进行的桩基工程
KAVO-ME-KARI-MELI_KAKADXPU | 无涂层钢筋焊网，钢丝直径4毫米，网格尺寸150×150毫米 | Material | General | 平方米 | 10.44 | 10.44 | 10.44 | 10.44 | 1 | CNY | 250.68 | 24 | 5 | 5 | 建筑工程 | 隧道和地铁 | 封闭式作业方式 | 隧道和巷道掘进
KAME-LI-MESA-MEME_MEKAMEKA | 圆形钢垫圈，精度等级C，孔径M20-24 | Material | General | 吨 | 35945.14 | 35945.14 | 35945.14 | 35945.14 | 1 | CNY | 904.92 | 0.0252 | 5 | 5 | 建筑工程 | 隧道和地铁 | 开放式工作方式 | 整体式混凝土和钢筋混凝土结构
KAME-LI-MELI-MEKA | 用于无火切割管道的盘式铣刀 | Abstract Material | General | 件 | 5888.05 | 5888.05 | 5888.05 | 5888.05 | 1 | CNY | 0 | 0 | 5 | 5 | 建筑工程 | 干线和工业管道 | 在正常条件下管线上的管道组装与焊接 | 其他线路施工
KASA-RI-KARI-METO_KAKAKANE | 木质混凝土砌块，其他非加固木质混凝土保温制品，B1.0级 | Material | General | 立方米 | 1275.37 | 1275.37 | 1275.37 | 1275.37 | 1 | CNY | 10407.55 | 8.1604 | 5 | 5 | 建筑工程 | 建筑金属结构 | 建筑物和构筑物的围护结构 | 窗框、彩绘玻璃、橱窗、门、大门
RITO-SA-KARI-KARI_KAKADXDX | 电焊直缝钢管，钢材牌号为St2、10，外径325毫米，壁厚5毫米 | Material | General | 米 | 371.12 | 371.12 | 371.12 | 371.12 | 1 | CNY | 15384.58 | 41.454 | 5 | 5 | 建筑工程 | 土方工程 | 机械化土方工程（挖掘机、铲运机、推土机、平地机、水力机械化法等） | 水力机械化法土方工程
MEPU-PU-KAME-MEDX_KAKAKARI | HS-010底漆 | Material | General | 吨 | 20992.48 | 20992.48 | 20992.48 | 20992.48 | 1 | CNY | 3.15 | 0 | 5 | 5 | 建筑工程 | 桩基工程、沉井、地基加固 | 桩基工程 | 从地面进行的桩基施工
DXME-RIME-RIKA_SAKARI | 用于钢筋混凝土的电动金刚石钻孔设备，钻孔直径可达160毫米 | Equipment | General | 台时 | 4.11 | 4.11 | 4.11 | 4.11 | 1 | CNY | 153.76 | 37.452 | 5 | 5 | 建筑工程 | 下水道——室外管网 | 其他作业 | 下水道设施元件
RITO-TO-KANE-KASA_KAKAKANE | 未镀锌焊接钢制水气管道螺纹管，普通型，公称直径50毫米，壁厚3.5毫米 | Material | General | 米 | 34.96 | 34.96 | 34.96 | 34.96 | 1 | CNY | 139.4 | 3.9875 | 5 | 5 | 建筑工程 | 隧道和地铁 | 封闭式作业方式 | 内部结构装置
MEPU-ME-KASA-KAPU_KAMEKADX | 双组分环氧胶粘剂，用于外部加固系统，为触变性双酚A/F环氧树脂混合物，含活性稀释剂、填料、颜料、专用添加剂（组分A），脂肪族胺固化剂（组分B），20 °C下密度不超过1.85 g/cm³，对B30混凝土的粘结强度不低于2.5 MPa，颜色为灰色 | Material | General | 千克 | 305.66 | 305.66 | 305.66 | 305.66 | 1 | CNY | 3730.23 | 12.204 | 5 | 5 | 建筑工程 | 隧道和地铁 | 开放式工作方式 | 防水工程
DXME-MELI-KAPU_KANEKA | 用于直径超过1600至4000毫米塑料管的套管焊接设备 | Equipment | General | 台时 | 4.54 | 4.54 | 4.54 | 4.54 | 1 | CNY | 208.12 | 45.79 | 5 | 5 | 建筑工程 | 下水道——室外管网 | 管道铺设与集水器安装 | 聚乙烯无压管
DXME-MELI-KAPU_KANEKA | 电力：消耗量 1.39 千瓦时/机器小时 | Electricity | Electricity | 机器运行时间 | 0.93 | 0.93 | 0.93 | 0.93 | 1 | CNY | 42.66 | 45.79 | 5 | 5 | 建筑工程 | 下水道——室外管网 | 管道铺设与集水器安装 | 聚乙烯无压管
DXME-MEKA-MEME_KADXRI | 用于切入现役钢制燃气管道的机器，管道直径200毫米，压力高达1.6兆帕 | Equipment | General | 台时 | 919.21 | 919.21 | 919.21 | 919.21 | 1 | CNY | 27357.59 | 29.762 | 5 | 5 | 建筑工程 | 供热与燃气管道——外部管网 | 城镇及村庄燃气管道 | 在现役钢制天然气管道上进行带气切入
KAME-LI-MELI-MEKA_KAKATOPU | 用于管道插接的钢制冠状铣刀，钢材型号09G2S，直径186毫米 | Material | General | 件 | 30883.01 | 30883.01 | 30883.01 | 30883.01 | 1 | CNY | 16985.66 | 0.55 | 5 | 5 | 建筑工程 | 供热与燃气管道——外部管网 | 城镇及村庄燃气管道 | 在现役钢制天然气管道上进行带气切入
DXME-KAME-KARI_KAKATO | 轻型平地机，功率77千瓦（105马力） | Equipment | General | 台时 | 256.87 | 256.87 | 256.87 | 256.87 | 1 | CNY | 376.06 | 1.464 | 5 | 5 | 建筑工程 | 土方工程 | 机械化土方工程（挖掘机、铲运机、推土机、平地机、水力机械化法等） | 为天然气和石油产品的主干管和工业管道挖掘和回填沟渠
MEPU-SA-KAPU-KATO_KAKAKAPU | 合成橡胶、填充剂、塑化剂和添加剂制成的非硬化抗冻密封胶 | Material | General | 吨 | 13813.46 | 13813.46 | 13813.46 | 13813.46 | 1 | CNY | 504.19 | 0.0365 | 5 | 5 | 建筑工程 | 土方工程 | 机械化土方工程（挖掘机、铲运机、推土机、平地机、水力机械化法等） | 为天然气和石油产品的主干管和工业管道挖掘和回填沟渠
MEVO-ME-MEKA-KAME_KAMESANE | 15ch14br直通阀，法兰连接管道，公称压力1.6兆帕，公称直径100毫米 | Material | General | 件 | 1093.7 | 1093.7 | 1093.7 | 1093.7 | 1 | CNY | 5989.09 | 5.476 | 5 | 5 | 建筑工程 | 桥梁与管道 | 桥梁钢筋混凝土跨径结构 | 公路桥梁的跨径结构
KAVO-RI-KARI-KASA_KAKASAME | 双股绳索LK-R，结构6x19(1+6+6/6)+1芯，B级，无涂层钢丝，标记组1570-1770 N/mm2，直径27毫米 | Material | General | 10米 | 515.52 | 515.52 | 515.52 | 515.52 | 1 | CNY | 5447.99 | 10.568 | 5 | 5 | 建筑工程 | 桥梁与管道 | 桥梁钢筋混凝土跨径结构 | 公路桥梁的跨径结构
RITO-TO-KAME-KAVO_KAKAMERI | 钢制衬管库存管，直径1500毫米，壁厚50毫米，刀片段长度2米 | Material | General | 米 | 67967.93 | 67967.93 | 67967.93 | 67967.93 | 1 | CNY | 606.27 | 0.0089 | 5 | 5 | 建筑工程 | 桩基工程、沉井、地基加固 | 桩基工程 | 从地面进行的桩基施工
RITO-VO-KAPU-KANE_KAKANETO | 90°弯头，弯曲半径R=1.5，公称压力16兆帕，公称直径50毫米，外径57毫米，壁厚3毫米 | Material | General | 件 | 12.89 | 12.89 | 12.89 | 12.89 | 1 | CNY | 154.72 | 12 | 5 | 5 | 建筑工程 | 供热与燃气管道——外部管网 | 城镇及村庄燃气管道 | 钢制阀门和闸阀在燃气管道上的安装
RITO-SA-KAME-KAVO_KAKAMELI | 电焊直缝和螺旋焊缝钢管，强度等级K38，外径426毫米，壁厚9毫米 | Material | General | 米 | 961.91 | 961.91 | 961.91 | 961.91 | 1 | CNY | 3982.31 | 4.14 | 5 | 5 | 建筑工程 | 供热与燃气管道——外部管网 | 城镇及村庄燃气管道 | 钢制阀门和闸阀在燃气管道上的安装
MEVO-SA-KAVO-MEDX_KAKAKAME | 橡胶截止球，直径100毫米 | Material | General | 件 | 852.12 | 852.12 | 852.12 | 852.12 | 1 | CNY | 13974.73 | 16.4 | 5 | 5 | 建筑工程 | 供热与燃气管道——外部管网 | 城镇及村庄燃气管道 | 在现役钢制天然气管道上进行带气切入
DXME-KANE-KATO_KATODX | 内燃机牵引液压绞车，用于管道内表面清理，牵引力200千牛（20吨） | Equipment | General | 台时 | 118.62 | 118.62 | 118.62 | 118.62 | 1 | CNY | 1186.22 | 10 | 5 | 5 | 维修与施工工作 | 室外工程管网 | 采用非开挖技术对室外污水管网进行改造与维修 | 采用带破坏性套筒和扩张器的气动穿孔器进行无沟槽塑料管道更换
DXME-MEDX-KAVO_KAKARI | 电力：耗电量0.92千瓦·时/马力·时 | Electricity | Electricity | 机器运行时间 | 0.62 | 0.62 | 0.62 | 0.62 | 1 | CNY | 0.87 | 1.41 | 5 | 5 | 建筑工程 | 桩基工程、沉井、地基加固 | 沉井工程 | 采用液压机械化方式，使用抓斗起重机下放井筒并开挖土方
KAME-LI-MELI-KADX_MEMEMEKA | 螺旋钻头，带圆柱柄，由高速钢R6M5制成，精度等级A1，长度75毫米，直径4毫米 | Material | General | 100个 | 478.88 | 478.88 | 478.88 | 478.88 | 1 | CNY | 5.17 | 0.0108 | 5 | 5 | 建筑工程 | 建筑金属结构 | 建筑物和构筑物的围护结构 | 窗框、彩绘玻璃、橱窗、门、大门
DXME-MEDX-KAVO_KAKARI | 泵，流量25立方米/小时，扬程15米，功率2.8千瓦 | Equipment | General | 台时 | 2.63 | 2.63 | 2.63 | 2.63 | 1 | CNY | 3.71 | 1.41 | 5 | 5 | 建筑工程 | 桩基工程、沉井、地基加固 | 沉井工程 | 采用液压机械化方式，使用抓斗起重机下放井筒并开挖土方
KAME-LI-MESA-MEPU_KAMESAME | 自攻钢螺钉，带沉头和十字槽，尖头，直径4.8毫米，长度50毫米 | Material | General | 100个 | 46.37 | 46.37 | 46.37 | 46.37 | 1 | CNY | 232.98 | 5.024 | 5 | 5 | 建筑工程 | 建筑金属结构 | 建筑物和构筑物的围护结构 | 窗框、彩绘玻璃、橱窗、门、大门
KARI-RI-KASA-KAPU_RIKAVOVO | 建筑用密实岩石碎石 M 600，粒径20-40毫米 | Material | General | 立方米 | 254.86 | 254.86 | 254.86 | 254.86 | 1 | CNY | 1612.24 | 6.326 | 5 | 5 | 建筑工程 | 桩基工程、沉井、地基加固 | 沉井工程 | 预制钢筋混凝土沉井墙体的建造
MEME-RI-KALI-MERI_KAKAMEME | 木制窗框（布局），未涂漆，截面19x19毫米 | Material | General | 米 | 3.52 | 3.52 | 3.52 | 3.52 | 1 | CNY | 812.63 | 231.04 | 5 | 5 | 建筑工程 | 木结构 | 木结构 | 墙体、隔断
MEME-ME-KAME-MEKA_KAKAKATO | 针叶木（云杉、松木）门框，H-1、H-2型，宽度50-55毫米，厚度10-18毫米 | Material | General | 米 | 10.13 | 10.13 | 10.13 | 10.13 | 1 | CNY | 497.7 | 49.14 | 5 | 5 | 建筑工程 | 木结构 | 木结构 | 窗户
MERI-RI-KAME-KAME_KAKARIME | 夹子（卡扣） | Material | General | 100个 | 45.84 | 45.84 | 45.84 | 45.84 | 1 | CNY | 20.17 | 0.44 | 5 | 5 | 建筑工程 | 隔热工程 | 隔热工程 | 高温表面隔热
KAME-LI-MELI-KAVO | 磨料材料 | Abstract Material | General | 吨 | 762.62 | 132.22 | 920.23 | 920.23 | 2 | CNY | 2767.54 | 4.4632 | 5 | 5 | 建筑工程 | 建筑结构和设备防腐保护 | 金属结构和工艺管道的防腐保护 | 储罐表面防腐涂层施工准备
MEME-ME-KAME-MEKA_KAKAKAME | 针叶木（云杉、松木）门框，H-1、H-2型，宽度30-35毫米，厚度10-15毫米 | Material | General | 米 | 6.93 | 6.93 | 6.93 | 6.93 | 1 | CNY | 894.92 | 129.2 | 5 | 5 | 建筑工程 | 木结构 | 木结构 | 窗户
KAME-TO-KATO-KANE | 酸 | Abstract Material | General | 吨 | 18302.43 | 7.63 | 30498.96 | 30498.96 | 2 | CNY | 0 | 0 | 5 | 5 | 建筑工程 | 钻孔 | 其他及特殊作业 | 井眼药剂处理
MEME-ME-KAME-MEME_KAKAKAME | 木质门框，宽度30毫米，厚度5毫米 | Material | General | 米 | 6.95 | 6.95 | 6.95 | 6.95 | 1 | CNY | 1765.44 | 254.044 | 5 | 5 | 建筑工程 | 木结构 | 木结构 | 门、大门
MERI-RI-KATO-MEKA_KAKAKAVO | 玻璃纤维卷材隔热材料，密度120克/平方米 | Material | General | 平方米 | 6.3 | 6.3 | 6.3 | 6.3 | 1 | CNY | 9.21 | 1.4608 | 5 | 5 | 建筑工程 | 隔热工程 | 隔热工程 | 高温表面隔热
KAME-LI-KAVO-KASA_KAKAKANE | 混凝土混合料塑化剂 | Material | General | 吨 | 12298.82 | 12298.82 | 12298.82 | 12298.82 | 1 | CNY | 69.61 | 0.0057 | 5 | 5 | 建筑工程 | 公路 | 排水和泄洪装置 | 使用带滑动模具的混凝土摊铺机-整平机安装整体混凝土路缘石
DXME-MEPU-KAME_KAKASA | 混凝土搅拌车，搅拌筒容积2.7立方米 | Equipment | General | 台时 | 110.48 | 110.48 | 110.48 | 110.48 | 1 | CNY | 48.39 | 0.438 | 5 | 5 | 建筑工程 | 工业炉与烟囱 | 高炉空气预热器砌筑 | 拱形砌筑
MERI-RI-KAME-KAME | 铝合金板材 | Abstract Material | General | 平方米 | 45.84 | 45.84 | 45.84 | 45.84 | 1 | CNY | 5472.94 | 119.4 | 5 | 5 | 建筑工程 | 隔热工程 | 隔热工程 | 隔热框架与饰面
DXME-KAPU-KARI_KAKAME | 压螺杆式水平钻井设备，配有液压压机、膨润土装置、光学导航系统，压机压力为 203 吨（2000 千牛） | Equipment | General | 台时 | 808.98 | 808.98 | 808.98 | 808.98 | 1 | CNY | 31716.91 | 39.206 | 5 | 5 | 建筑工程 | 钻孔 | 钻井作业 | 其他钻井类型
DXME-RIME-MERI_KAKAME | 用于直径为110-225毫米的聚乙烯管的机械式断头台剪刀 | Equipment | General | 台时 | 0.69 | 0.69 | 0.69 | 0.69 | 1 | CNY | 1.21 | 1.76 | 5 | 5 | 建筑工程 | 供热与燃气管道——外部管网 | 城镇及村庄燃气管道 | 聚乙烯管道的组装与焊接
DXME-KANE-KATO_KASADX | 牵引力313.92千牛（32吨）的电动绞车 | Equipment | General | 台时 | 27.14 | 27.14 | 27.14 | 27.14 | 1 | CNY | 1012.56 | 37.304 | 5 | 5 | 建筑工程 | 水下建筑（潜水）工程 | 河流环境（河流、湖泊、水库）的水下建筑（潜水）作业 | 河流环境中的管道铺设（河流、湖泊、水库）
KAME-LI-KALI-RILI | 接缝防水材料 | Abstract Material | General | 吨 | 101.62 | 94.65 | 103.37 | 103.37 | 2 | CNY | 11004.58 | 116.264 | 5 | 5 | 建筑工程 | 桩基工程、沉井、地基加固 | 桩基工程 | 从地面进行的桩基施工
RITO-TO-KAME-KAVO_KAKAMEKA | 钢套管库存，直径1180毫米，壁厚40毫米，刀片段长度2米 | Material | General | 米 | 45607.13 | 45607.13 | 45607.13 | 45607.13 | 1 | CNY | 776.23 | 0.017 | 5 | 5 | 建筑工程 | 桩基工程、沉井、地基加固 | 桩基工程 | 从地面进行的桩基施工
RITO-TO-KAME-KAVO_KAKAKADX | 钢套管库存管，直径1180毫米，壁厚40毫米，管段长度6米 | Material | General | 米 | 23985.83 | 23985.83 | 23985.83 | 23985.83 | 1 | CNY | 981.98 | 0.0409 | 5 | 5 | 建筑工程 | 桩基工程、沉井、地基加固 | 桩基工程 | 从地面进行的桩基施工
RITO-TO-KAME-KAVO_KAKAKAVO | 钢套管库存，直径1000毫米，壁厚40毫米，刀片段长度2米 | Material | General | 米 | 39147.96 | 39147.96 | 39147.96 | 39147.96 | 1 | CNY | 822.11 | 0.021 | 5 | 5 | 建筑工程 | 桩基工程、沉井、地基加固 | 桩基工程 | 从地面进行的桩基施工
RITO-TO-KAME-KAVO_KAKAKALI | 钢套管库存，直径1000毫米，壁厚40毫米，段长6米 | Material | General | 米 | 19808.51 | 19808.51 | 19808.51 | 19808.51 | 1 | CNY | 1022.91 | 0.0516 | 5 | 5 | 建筑工程 | 桩基工程、沉井、地基加固 | 桩基工程 | 从地面进行的桩基施工
MERI-ME-KATO-KAPU | 屋脊瓦 | Abstract Material | General | 1000 件 | 46.25 | 46.25 | 46.25 | 46.25 | 1 | CNY | 0 | 0 | 5 | 5 | 建筑工程 | 屋顶 | 屋顶 | 各类屋顶的建造
KAPU-TO-KARI-METO_KATONENE | 干拌水泥砌筑砂浆，B15级（M200） | Material | General | 吨 | 435.64 | 435.64 | 435.64 | 435.64 | 1 | CNY | 47.05 | 0.108 | 5 | 5 | 维修与施工工作 | 室外工程管网 | 室外工程管网改造与维修 | 水井维修
RIPU-TO-KASA-KARI_KARIMEME | 聚乙烯管塞，PE100，标准尺寸比SDR11，公称外径63毫米 | Material | General | 件 | 9.69 | 9.69 | 9.69 | 9.69 | 1 | CNY | 663.28 | 68.48 | 5 | 5 | 建筑工程 | 供热与燃气管道——外部管网 | 城镇及村庄燃气管道 | 地下管道铺设
MEVO-SA-KAVO-MEDX_KAKAKADX | 橡胶截止球，直径500毫米 | Material | General | 件 | 1960.9 | 1960.9 | 1960.9 | 1960.9 | 1 | CNY | 24334.81 | 12.41 | 5 | 5 | 建筑工程 | 供热与燃气管道——外部管网 | 城镇及村庄燃气管道 | 在现役钢制天然气管道上进行带气切入
DXME-KAPU-KAME_MEMEKA | 履带式小型螺旋钻机，钻孔直径70、110和150毫米，钻孔深度（与钻孔直径相对应）50、35和15米 | Equipment | General | 台时 | 64.5 | 64.5 | 64.5 | 64.5 | 1 | CNY | 367.66 | 5.7 | 5 | 5 | 建筑工程 | 桩基工程、沉井、地基加固 | 桩基工程 | 在冻土和永久冻土中进行的桩基施工
KAME-PU-KAME-MEKA_KAMEKANE | 无通孔钻杆，长度1500毫米，直径90毫米 | Material | General | 件 | 775.43 | 775.43 | 775.43 | 775.43 | 1 | CNY | 1302.72 | 1.68 | 5 | 5 | 建筑工程 | 桩基工程、沉井、地基加固 | 桩基工程 | 在冻土和永久冻土中进行的桩基施工
KAVO-RI-KARI-KASA_KAKAPURI | 双股缠绕绳索 LK-R，结构为 6×19(1+6+6/6)+1 股，B 级，无涂层钢丝，标记组 1570-1770 N/mm2，直径 14 mm | Material | General | 10米 | 158.42 | 158.42 | 158.42 | 158.42 | 1 | CNY | 47.98 | 0.3029 | 5 | 5 | 建筑工程 | 船台和船坞的船运通道 | 船舶运输轨道 | 在安装框架的水下道砟基座上铺设轨道
MEVO-SA-KAVO-MEDX_KAKAKANE | 橡胶截止球，直径300毫米 | Material | General | 件 | 1284.76 | 1284.76 | 1284.76 | 1284.76 | 1 | CNY | 15943.84 | 12.41 | 5 | 5 | 建筑工程 | 供热与燃气管道——外部管网 | 城镇及村庄燃气管道 | 在现役钢制天然气管道上进行带气切入
DXME-MERI-KAVO_KASAME | 2吨挂车式环形压路机 | Equipment | General | 台时 | 9.76 | 9.76 | 9.76 | 9.76 | 1 | CNY | 10.95 | 1.122 | 5 | 5 | 建筑工程 | 绿化、防护林带 | 绿化 | 草坪、花坛、高山植物园和岩石园的建造
MEPU-RI-KANE-KAME_KAMEMESA | 防腐剂 KhM-11 | Material | General | 升 | 23.79 | 23.79 | 23.79 | 23.79 | 1 | CNY | 1165.27 | 48.9738 | 5 | 5 | 建筑工程 | 屋顶 | 屋顶 | 在刨光木板框架上铺设卷钢屋顶
RITO-VO-KAPU-KANE_KAKAVOSA | 90°弯头，弯曲半径R=1.5，公称压力16兆帕，公称直径150毫米，外径159毫米，壁厚5毫米 | Material | General | 件 | 227.55 | 227.55 | 227.55 | 227.55 | 1 | CNY | 2639.63 | 11.6 | 5 | 5 | 建筑工程 | 供热与燃气管道——外部管网 | 城镇及村庄燃气管道 | 钢制阀门和闸阀在燃气管道上的安装
KAVO-ME-KANE-KAME | 钢结构 | Abstract Material | General | 吨 | 8373.35 | 8343.19 | 8493.99 | 8343.19 | 2 | CNY | 41968.33 | 4.97 | 5 | 5 | 建筑工程 | 建筑金属结构 | 建筑物和构筑物的围护结构 | 窗框、彩绘玻璃、橱窗、门、大门
KAME-LI-KALI-MEPU | 物理交联聚乙烯泡沫补偿器 | Abstract Material | General | 100个 | 1122.75 | 15.28 | 1861.06 | 1861.06 | 2 | CNY | 73702.1 | 4824 | 5 | 5 | 建筑工程 | 公路 | 排水和泄洪装置 | 安装路缘石
RITO-TO-KATO-KARI_KAMELISA | 10、20、35号钢制无缝热轧带倒角钢管，外径325毫米，壁厚10毫米 | Material | General | 米 | 1243.31 | 1243.31 | 1243.31 | 1243.31 | 1 | CNY | 5642.13 | 4.538 | 5 | 5 | 建筑工程 | 干线和工业管道 | 截止阀门组装 | 石油管道线性闸阀节点
METO-RI-KATO-KARI | 岩石路缘石 | Abstract Material | General | 米 | 471.92 | 471.92 | 471.92 | 471.92 | 1 | CNY | 47191.77 | 100 | 5 | 5 | 建筑工程 | 公路 | 排水和泄洪装置 | 安装路缘石
MEPU-RI-KARI-MEKA | 防火烧蚀涂层 | Abstract Material | General | 千克 | 476.93 | 476.93 | 476.93 | 476.93 | 1 | CNY | 0 | 0 | 5 | 5 | 建筑工程 | 隔热工程 | 防火保护 | 电缆和电缆穿孔的防火保护
DXME-RIKA-KALI_KAKAME | 用于沉入钢筋混凝土板桩和桩的浮动导管 | Equipment | General | 台时 | 107.74 | 107.74 | 107.74 | 107.74 | 1 | CNY | 3284.72 | 30.488 | 5 | 5 | 建筑工程 | 桩基工程、沉井、地基加固 | 桩基工程 | 在河流环境中使用浮动设备进行的桩基工程
KASA-RI-KATO-KATO | 混凝土路缘石 | Abstract Material | General | 立方米 | 1624.21 | 1624.21 | 1624.21 | 1624.21 | 1 | CNY | 151051.6 | 93 | 5 | 5 | 建筑工程 | 公路 | 排水和泄洪装置 | 安装路缘石
KAME-VO-KAME-KAVO | 泡沫玻璃碎石 | Abstract Material | General | 立方米 | 523.45 | 523.45 | 523.45 | 523.45 | 1 | CNY | 28221.86 | 53.915 | 5 | 5 | 建筑工程 | 屋顶 | 屋顶 | 屋面保温
MEPU-SA-KAPU-KAME_KAKAMEME | 用于水泥混凝土覆盖层接缝密封的丁基橡胶建筑密封胶 | Material | General | 千克 | 10.32 | 10.32 | 10.32 | 10.32 | 1 | CNY | 15888.96 | 1540 | 5 | 5 | 建筑工程 | 公路 | 排水和泄洪装置 | 采用预制混凝土纵向槽构筑的车行道排水设施
DXME-RIKA-KATO_KAKASA | 在封闭水域作业的柴油拖船，功率294千瓦（400马力） | Equipment | General | 台时 | 514.52 | 514.52 | 514.52 | 514.52 | 1 | CNY | 1434.48 | 2.788 | 5 | 5 | 建筑工程 | 岸坡加固工程 | 海堤和海岸坡度的加固，防护设施的建造 | 用岩块加固斜坡
KARI-RI-KAPU-KAME_KAKAKARI | 砟石道砟 | Material | General | 立方米 | 357.23 | 357.23 | 357.23 | 357.23 | 1 | CNY | 96402.7 | 269.86 | 5 | 5 | 建筑工程 | 隧道和地铁 | 轨道装置 | 隧道轨道安装
DXME-KAVO-KASA_KARIME | 带滑动模具的混凝土摊铺机，功率70千瓦（92马力） | Equipment | General | 台时 | 889.66 | 889.66 | 889.66 | 889.66 | 1 | CNY | 20970.39 | 23.5712 | 5 | 5 | 建筑工程 | 公路 | 排水和泄洪装置 | 使用带滑动模具的混凝土摊铺机-整平机安装整体混凝土路缘石
MEPU-SA-KAPU-KASA_KAMEKASA | 聚合物胶粘剂，用于粘贴卷材屋面材料，成膜型，冷施工，温度范围-50至+150 °C，用量1.5-2 kg/m²，彩色，白色 | Material | General | 千克 | 24.04 | 24.04 | 24.04 | 24.04 | 1 | CNY | 1707.75 | 71.03 | 5 | 5 | 建筑工程 | 屋顶 | 屋顶 | 平屋顶的建造
RITO-SA-KAME-MEKA | 钢管 | Abstract Material | General | 米 | 4786.72 | 4786.72 | 4786.72 | 4786.72 | 1 | CNY | 4825018.79 | 1008 | 5 | 5 | 建筑工程 | 隧道和地铁 | 封闭式作业方式 | 其他作业
RISA-ME-KASA-KARI_KAKANEVO | SK-50型分体式轨枕垫片，适用于R-50型钢轨 | Material | General | 吨 | 33841.25 | 33841.25 | 33841.25 | 33841.25 | 1 | CNY | 879.87 | 0.026 | 5 | 5 | 建筑工程 | 岸坡加固工程 | 河流水利工程及运河坡面加固 | 水下斜坡固定装置
DXME-MERI-KASA_KAMETO | 四体悬挂式犁 | Equipment | General | 台时 | 2.97 | 2.97 | 2.97 | 2.97 | 1 | CNY | 13.66 | 4.594 | 5 | 5 | 建筑工程 | 机场 | 机场 | 准备、土方和农业技术工作
DXME-MELI-KAPU_MERIME | 用于焊接容量达2000立方米的球形储罐的通用机械手 | Equipment | General | 台时 | 420.92 | 420.92 | 420.92 | 420.92 | 1 | CNY | 2031.38 | 4.826 | 5 | 5 | 建筑工程 | 建筑金属结构 | 构筑物 | 储罐、储气罐
MEVO-ME-KARI-KATO_KAKARIRI | 钢制闸阀，公称直径120毫米 | Material | General | 件 | 305.83 | 305.83 | 305.83 | 305.83 | 1 | CNY | 305.83 | 1 | 5 | 5 | 设备安装 | 压缩机装置、泵和风扇 | 水泵 | 真空泵、矿井泵和承压泵
RITO-VO-KAPU-MERI_KAMETOKA | 等径无缝焊接三通，额定压力16MPa，公称直径150毫米，外径和壁厚159×6.0毫米 | Material | General | 件 | 323.17 | 323.17 | 323.17 | 323.17 | 1 | CNY | 245.61 | 0.76 | 5 | 5 | 建筑工程 | 干线和工业管道 | 截止阀门组装 | 天然气管道线性阀门组件
MEVO-ME-KADX-KAME_KAKAMENE | 钢制球形燃气阀，公称直径400毫米 | Material | General | 件 | 61807.93 | 61807.93 | 61807.93 | 61807.93 | 1 | CNY | 32140.12 | 0.52 | 5 | 5 | 建筑工程 | 干线和工业管道 | 截止阀门组装 | 天然气管道线性阀门组件
KAVO-ME-KARI-RISA_KAKANEME | 镀锌钢制夹具KL1，固定厚度达5毫米，厚度0.5毫米 | Material | General | 1000 件 | 1665.24 | 1665.24 | 1665.24 | 1665.24 | 1 | CNY | 366.35 | 0.22 | 5 | 5 | 建筑工程 | 农村建筑结构 | 温室与蔬菜储藏室 | 冬季玻璃温室
MEVO-ME-KADX-KAME_KAKAMEPU | 钢制球形燃气阀，公称直径200毫米 | Material | General | 件 | 2568.22 | 2568.22 | 2568.22 | 2568.22 | 1 | CNY | 3081.86 | 1.2 | 5 | 5 | 建筑工程 | 干线和工业管道 | 截止阀门组装 | 天然气管道线性阀门组件
DXME-RIKA-MERI_KALIME | 单斗挖泥船，斗容量 25 立方米 | Equipment | General | 台时 | 44525.58 | 44525.58 | 44525.58 | 44525.58 | 1 | CNY | 112827.82 | 2.534 | 5 | 5 | 建筑工程 | 水下建筑（潜水）工程 | 在海洋环境中的挖泥作业 | 使用挖泥船进行的疏浚作业
DXME-RIKA-MERI_KALIKA | 单斗挖泥船，斗容量15立方米 | Equipment | General | 台时 | 26680.9 | 26680.9 | 26680.9 | 26680.9 | 1 | CNY | 92796.16 | 3.478 | 5 | 5 | 建筑工程 | 水下建筑（潜水）工程 | 在海洋环境中的挖泥作业 | 使用挖泥船进行的疏浚作业
DXME-RIKA-MERI_KANEDX | 单斗挖泥船，斗容量为11立方米 | Equipment | General | 台时 | 19516.15 | 19516.15 | 19516.15 | 19516.15 | 1 | CNY | 86417.52 | 4.428 | 5 | 5 | 建筑工程 | 水下建筑（潜水）工程 | 在海洋环境中的挖泥作业 | 使用挖泥船进行的疏浚作业
MEME-RI-KARI-KALI | 门扇 | Abstract Material | General | 平方米 | 168.84 | 168.84 | 168.84 | 168.84 | 1 | CNY | 14520.14 | 86 | 5 | 5 | 建筑工程 | 木结构 | 木结构 | 门、大门
KAME-PU-KAME-KATO_MEKAPURI | 双叶螺旋钻头，直径95毫米 | Material | General | 件 | 1520.38 | 1520.38 | 1520.38 | 1520.38 | 1 | CNY | 5169.31 | 3.4 | 5 | 5 | 建筑工程 | 桩基工程、沉井、地基加固 | 桩基工程 | 在冻土和永久冻土中进行的桩基施工
RITO-TO-KAME-KAVO_KAKAMEME | 库存钢套管，直径1500毫米，壁厚50毫米，段长6米 | Material | General | 米 | 38837.59 | 38837.59 | 38837.59 | 38837.59 | 1 | CNY | 1137.16 | 0.0293 | 5 | 5 | 建筑工程 | 桩基工程、沉井、地基加固 | 桩基工程 | 从地面进行的桩基施工
MERI-ME-KATO-KALI | 整块水泥砂浆瓦片 | Abstract Material | General | 件 | 61.29 | 61.29 | 61.29 | 61.29 | 1 | CNY | 0 | 0 | 5 | 4 | 建筑工程 | 屋顶 | 屋顶 | 在斜坡屋顶上安装水泥砂浆瓦片构件
DXME-RIKA-MERI_KANENE | 单斗挖泥船，斗容量5立方米 | Equipment | General | 台时 | 8617.87 | 8617.87 | 8617.87 | 8617.87 | 1 | CNY | 76492.25 | 8.876 | 5 | 5 | 建筑工程 | 水下建筑（潜水）工程 | 在海洋环境中的挖泥作业 | 使用挖泥船进行的疏浚作业
DXME-RIKA-MERI_KANESA | 单斗挖泥船，斗容量4.3立方米 | Equipment | General | 台时 | 7434.58 | 7434.58 | 7434.58 | 7434.58 | 1 | CNY | 75936.81 | 10.214 | 5 | 5 | 建筑工程 | 水下建筑（潜水）工程 | 在海洋环境中的挖泥作业 | 使用挖泥船进行的疏浚作业
DXME-RIKA-MERI_KANEPU | 单斗挖泥船，斗容量4立方米 | Equipment | General | 台时 | 6843.54 | 6843.54 | 6843.54 | 6843.54 | 1 | CNY | 74758.78 | 10.924 | 5 | 5 | 建筑工程 | 水下建筑（潜水）工程 | 在海洋环境中的挖泥作业 | 使用挖泥船进行的疏浚作业
DXME-RIKA-MERI_KANETO | 单斗挖泥船，斗容量 3 m3 | Equipment | General | 台时 | 5253.85 | 5253.85 | 5253.85 | 5253.85 | 1 | CNY | 75466.33 | 14.364 | 5 | 5 | 建筑工程 | 水下建筑（潜水）工程 | 在海洋环境中的挖泥作业 | 使用挖泥船进行的疏浚作业
DXME-RIKA-MERI_KANERI | 单斗挖泥船，斗容量1.6立方米 | Equipment | General | 台时 | 2853.72 | 2853.72 | 2853.72 | 2853.72 | 1 | CNY | 75320.98 | 26.394 | 5 | 5 | 建筑工程 | 水下建筑（潜水）工程 | 在海洋环境中的挖泥作业 | 使用挖泥船进行的疏浚作业
DXME-RIME-RIKA_SAKARI | 电力消耗：0.69千瓦时/小时 | Electricity | Electricity | 机器运行时间 | 0.47 | 0.47 | 0.47 | 0.47 | 1 | CNY | 17.42 | 37.452 | 5 | 5 | 建筑工程 | 下水道——室外管网 | 其他作业 | 下水道设施元件
RITO-VO-KAPU-MERI_KAMERIME | 等径无缝焊接三通，公称压力至16兆帕，公称直径100毫米，外径和壁厚108×4.0毫米 | Material | General | 件 | 104.18 | 104.18 | 104.18 | 104.18 | 1 | CNY | 62.51 | 0.6 | 5 | 5 | 建筑工程 | 干线和工业管道 | 管道空间清理与管道测试 | 安装和拆卸临时节点，用于对公称直径为100-1400毫米的管道进行气压测试和吹扫清洁
DXME-MEDX-MEKA_KAKAME | 电力消耗：2.48千瓦时/小时 | Electricity | Electricity | 机器运行时间 | 1.66 | 1.66 | 1.66 | 1.66 | 1 | CNY | 270.72 | 162.764 | 5 | 5 | 建筑工程 | 桩基工程、沉井、地基加固 | 桩基工程 | 从地面进行的桩基施工
DXME-MEDX-MEKA_KAKAME | 液压泵站，用于驱动液压机构，压力高达 50 MPa | Equipment | General | 台时 | 9.57 | 9.57 | 9.57 | 9.57 | 1 | CNY | 1557.78 | 162.764 | 5 | 5 | 建筑工程 | 桩基工程、沉井、地基加固 | 桩基工程 | 从地面进行的桩基施工
DXME-MERI-KANE_KAKAME | 悬挂式中耕机，作业宽度达6米 | Equipment | General | 台时 | 9.92 | 9.92 | 9.92 | 9.92 | 1 | CNY | 3.43 | 0.346 | 5 | 5 | 建筑工程 | 绿化、防护林带 | 防护林带 | 森林栽培管理
MENE-RI-KARI-MEKA_KAKAMEME | 橡果 | Material | General | 千克 | 14.99 | 14.99 | 14.99 | 14.99 | 1 | CNY | 0 | 0 | 5 | 5 | 建筑工程 | 绿化、防护林带 | 防护林带 | 机械化种植与播种林木
DXME-MERI-KAVO_KAVOTO | 植树机（不含拖拉机） | Equipment | General | 台时 | 5.95 | 5.95 | 5.95 | 5.95 | 1 | CNY | 6.89 | 1.158 | 5 | 5 | 建筑工程 | 绿化、防护林带 | 防护林带 | 机械化种植与播种林木
KAME-SA-KARI-KARI | 金属格栅板，用于屏障围栏 | Abstract Material | General | 件 | 1047.1 | 775.76 | 1227.99 | 1227.99 | 2 | CNY | 46104.92 | 40 | 5 | 5 | 建筑工程 | 建筑金属结构 | 周界物理防护设施 | 在金属柱上设置周界物理防护设施
DXME-RIME-MEDX_KAPUNE | 电力：消耗量 4.95 千瓦·时/马力·时 | Electricity | Electricity | 机器运行时间 | 3.33 | 3.33 | 3.33 | 3.33 | 1 | CNY | 1.58 | 0.476 | 5 | 5 | 建筑工程 | 混凝土和钢筋混凝土整体结构 | 核电站建筑结构 | 钢筋混凝土构件的制造
KAME-LI-MESA-KATO_KAKAMENE | 六角头钢制螺栓，配有六角螺母和扁平圆垫圈，螺纹直径 M24，螺栓长度 50-240 毫米 | Material | General | 吨 | 23690.75 | 23690.75 | 23690.75 | 23690.75 | 1 | CNY | 382.37 | 0.0161 | 5 | 5 | 建筑工程 | 建筑金属结构 | 核电站结构 | VVER-1200型核电站建筑与构筑物的金属结构
DXME-RIME-MEDX_KAPUNE | 用于钢筋冷锻和准备平行螺纹切割的电液锻造机 | Equipment | General | 台时 | 59.48 | 59.48 | 59.48 | 59.48 | 1 | CNY | 28.31 | 0.476 | 5 | 5 | 建筑工程 | 混凝土和钢筋混凝土整体结构 | 核电站建筑结构 | 钢筋混凝土构件的制造
KAME-LI-KANE-KARI_KAKAKASA | 自粘式PVC密封防水胶带，用于分隔可维修的PVC膜防水系统，单面覆有土工织物层，其侧边凸起用于粘贴到底基上，颜色为灰色，不含土工织物凸缘的宽度为180毫米，总宽度为220毫米，不含土工织物的厚度为1.7毫米，燃烧性分级为G4，可燃性分级为B3 | Material | General | 米 | 321.82 | 321.82 | 321.82 | 321.82 | 1 | CNY | 8977.47 | 27.896 | 5 | 5 | 建筑工程 | 隧道和地铁 | 开放式工作方式 | 防水工程
KAPU-TO-KARI-KADX_KADXTODX | 水泥基快速凝固无收缩干混料，含聚合物纤维，用于混凝土和钢筋混凝土结构的修复，自流平型，适用温度-10至+5 °C，等级R4、B70（M900），F300、W16，骨料粒径不超过2.5毫米，用量2.1千克/平方米，层厚1毫米 | Material | General | 千克 | 11.73 | 11.73 | 11.73 | 11.73 | 1 | CNY | 7733.81 | 659.515 | 5 | 5 | 建筑工程 | 建筑结构和设备防腐保护 | 各类工程 | 在污水井墙壁与天花板连接处及墙壁之间安装100毫米宽、厚度不超过25毫米的修补剂
KAPU-TO-KARI-KAVO_KAKARIKA | 聚合物水泥基干粉防水混合料，用于保护地下环境中使用的混凝土、钢筋混凝土结构和石材表面，B45级（M600），F300、W10-W20，骨料粒径≤0.70毫米，用量3.5千克/平方米，涂层厚度2毫米 | Material | General | 千克 | 14.76 | 14.76 | 14.76 | 14.76 | 1 | CNY | 98.45 | 6.671 | 5 | 5 | 建筑工程 | 建筑结构和设备防腐保护 | 各类工程 | 在污水井墙壁与天花板连接处及墙壁之间安装100毫米宽、厚度不超过25毫米的修补剂
DXME-RIME-MEDX_KAPUPU | 电力：消耗量 7.92 千瓦·时/机器·小时 | Electricity | Electricity | 机器运行时间 | 5.32 | 5.32 | 5.32 | 5.32 | 1 | CNY | 4.43 | 0.832 | 5 | 5 | 建筑工程 | 混凝土和钢筋混凝土整体结构 | 核电站建筑结构 | 钢筋混凝土构件的制造
DXME-KANE-KATO_KASADX | 电力：消耗量 1.06 千瓦时/机器小时 | Electricity | Electricity | 机器运行时间 | 0.71 | 0.71 | 0.71 | 0.71 | 1 | CNY | 26.48 | 37.304 | 5 | 5 | 建筑工程 | 水下建筑（潜水）工程 | 河流环境（河流、湖泊、水库）的水下建筑（潜水）作业 | 河流环境中的管道铺设（河流、湖泊、水库）
DXME-RIME-MEDX_KAPUPU | 用于在直径为12-57毫米的钢筋上切割平行公制螺纹的设备套件 | Equipment | General | 台时 | 112.2 | 112.2 | 112.2 | 112.2 | 1 | CNY | 93.35 | 0.832 | 5 | 5 | 建筑工程 | 混凝土和钢筋混凝土整体结构 | 核电站建筑结构 | 钢筋混凝土构件的制造
KATO-RI-KARI-MEKA | 灌浆水泥 | Abstract Material | General | 吨 | 1556.08 | 1556.08 | 1556.08 | 1556.08 | 1 | CNY | 78323.93 | 50.334 | 5 | 5 | 建筑工程 | 隧道和地铁 | 封闭式作业方式 | 浇筑抹灰砂浆
DXME-KAVO-MEKA_KASARI | 拖拉机挂载式道路铣刨机，功率高达110千瓦（150马力） | Equipment | General | 台时 | 239.64 | 239.64 | 239.64 | 239.64 | 1 | CNY | 7502.54 | 31.308 | 5 | 5 | 建筑工程 | 公路 | 以粘结材料加固的土基和覆盖层 | 由有机粘合剂加固的土壤基础和覆盖层
RITO-TO-KAME-KAVO_KAKARINE | 钢套管库存，直径880毫米，壁厚40毫米，刀片段长度2米 | Material | General | 米 | 35538.52 | 35538.52 | 35538.52 | 35538.52 | 1 | CNY | 952.43 | 0.0268 | 5 | 5 | 建筑工程 | 桩基工程、沉井、地基加固 | 桩基工程 | 从地面进行的桩基施工
RITO-TO-KAME-KAVO_KAKARISA | 钢套管库存，直径880毫米，壁厚40毫米，段长6米 | Material | General | 米 | 16992.28 | 16992.28 | 16992.28 | 16992.28 | 1 | CNY | 1132.71 | 0.0667 | 5 | 5 | 建筑工程 | 桩基工程、沉井、地基加固 | 桩基工程 | 从地面进行的桩基施工
RITO-TO-KAME-KAVO_KAKAKAPU | 钢套管库存，直径750毫米，壁厚40毫米，刀片段长度2米 | Material | General | 米 | 29972.54 | 29972.54 | 29972.54 | 29972.54 | 1 | CNY | 1120.97 | 0.0374 | 5 | 5 | 建筑工程 | 桩基工程、沉井、地基加固 | 桩基工程 | 从地面进行的桩基施工
KAME-LI-MEDX-KAME_KAKATOME | 混凝土输送软管，直径125毫米 | Material | General | 米 | 1244.23 | 1244.23 | 1244.23 | 1244.23 | 1 | CNY | 854.54 | 0.6868 | 5 | 5 | 建筑工程 | 隧道和地铁 | 封闭式作业方式 | 支护装置
DXME-KAVO-KAPU_KATOPU | 自走式接缝和裂缝填充机，带压缩机，材料罐容量550升，发动机功率18千瓦（25马力） | Equipment | General | 台时 | 193.2 | 193.2 | 193.2 | 193.2 | 1 | CNY | 277.83 | 1.438 | 5 | 5 | 建筑工程 | 公路 | 基础与覆盖层的建造 | 非硬质道路服装
RIKA-RI-KARI-KAME_KAKARITO | 瓷质墙间套管，内径14毫米，外径17毫米，长度28毫米 | Material | General | 件 | 7.37 | 7.37 | 7.37 | 7.37 | 1 | CNY | 463.09 | 62.8 | 5 | 5 | 设备安装 | 电气设备 | 电力输送与电网 | 500千伏以下电缆线路
DXME-KAVO-KATO_KARILI | 自走式光面振动压路机，重量3.5吨 | Equipment | General | 台时 | 136.32 | 136.32 | 136.32 | 136.32 | 1 | CNY | 179.66 | 1.318 | 5 | 5 | 建筑工程 | 公路 | 基础与覆盖层的建造 | 非硬质道路服装
DXME-RIKA-KARI_KAKAPU | 非自航驳船，载重能力400吨 | Equipment | General | 台时 | 77.97 | 77.97 | 77.97 | 77.97 | 1 | CNY | 541.71 | 6.948 | 5 | 5 | 建筑工程 | 水利工程木结构 | 栅栏 | 木料切割室
RITO-SA-KAME-KAVO_KAKAPUKA | 电焊直缝和螺旋缝钢管，强度等级K38，外径720毫米，壁厚7毫米 | Material | General | 米 | 1557.47 | 1557.47 | 1557.47 | 1557.47 | 1 | CNY | 63477.49 | 40.7568 | 5 | 5 | 建筑工程 | 土方工程 | 机械化土方工程（挖掘机、铲运机、推土机、平地机、水力机械化法等） | 水力机械化法土方工程
KAME-LI-MELI-KADX_MEMEKAPU | R6M5高速钢制圆柱柄螺旋钻头，精度等级A1，长度133毫米，直径10毫米 | Material | General | 100个 | 4309.61 | 4309.61 | 4309.61 | 4309.61 | 1 | CNY | 14.05 | 0.0033 | 5 | 5 | 建筑工程 | 混凝土和钢筋混凝土整体结构 | 核电站建筑结构 | 反应堆井结构混凝土浇筑
KAVO-PU-KATO-KATO_KAKAKANE | 钢筋混凝土结构用钢筋，A500C级，直径16毫米 | Material | General | 吨 | 6704.35 | 6704.35 | 6704.35 | 6704.35 | 1 | CNY | 690.82 | 0.103 | 5 | 5 | 建筑工程 | 混凝土和钢筋混凝土整体结构 | 核电站建筑结构 | 核电站反应堆建筑（反应堆舱）结构钢筋混凝土块的安装与浇筑
KAME-LI-MESA-KALI_KAMETORI | 带金属杆的塑料膨胀钉，用于隔热，直径10毫米，长度150毫米 | Material | General | 10个 | 10.72 | 10.72 | 10.72 | 10.72 | 1 | CNY | 734.86 | 68.5333 | 5 | 5 | 建筑工程 | 装修工程 | 饰面工程 | 建筑立面外墙饰面
MEPU-PU-KAME-MESA_KAKAKAPU | 用于丙烯酸和矿物抹灰层以及在丙烯酸和聚醋酸乙烯酯涂料涂刷前的聚合物底漆 | Material | General | 千克 | 7.87 | 7.87 | 7.87 | 7.87 | 1 | CNY | 99.99 | 12.71 | 5 | 5 | 建筑工程 | 装修工程 | 饰面工程 | 建筑立面外墙饰面
MEPU-PU-KAME-MEKA_KAKAKATO | 硅酸盐基底漆，用于矿物基底，在涂覆薄层硅酸盐抹灰涂层和涂料之前使用 | Material | General | 千克 | 39.4 | 39.4 | 39.4 | 39.4 | 1 | CNY | 1001.53 | 25.42 | 5 | 5 | 建筑工程 | 装修工程 | 饰面工程 | 建筑立面外墙饰面
KAME-LI-MEDX-KALI_KAMEKAKA | 未粘合的压制多孔板，厚度3-5毫米 | Material | General | 千克 | 50.87 | 50.87 | 50.87 | 50.87 | 1 | CNY | 434.23 | 8.536 | 5 | 5 | 建筑工程 | 装修工程 | 饰面工程 | 建筑立面外墙饰面
KAVO-ME-KARI-KATO_KAKADXME | 镀锌钢外角、内角，带聚合物涂层，尺寸100×100毫米，厚度0.5毫米 | Material | General | 米 | 34.95 | 34.95 | 34.95 | 34.95 | 1 | CNY | 1922.43 | 55 | 5 | 5 | 建筑工程 | 装修工程 | 饰面工程 | 建筑立面外墙饰面
KAVO-ME-KARI-KATO_KAKALIME | 镀锌钢角码，带聚合物涂层，厚度0.5毫米 | Material | General | 米 | 23.14 | 23.14 | 23.14 | 23.14 | 1 | CNY | 277.71 | 12 | 5 | 5 | 建筑工程 | 装修工程 | 饰面工程 | 建筑立面外墙饰面
KAVO-ME-KARI-KATO_KAKANEME | 镀锌钢起始条，带聚合物涂层，尺寸200×50毫米，厚度0.5毫米 | Material | General | 米 | 58.39 | 58.39 | 58.39 | 58.39 | 1 | CNY | 2452.32 | 42 | 5 | 5 | 建筑工程 | 装修工程 | 饰面工程 | 建筑立面外墙饰面
KAVO-ME-KARI-KATO_KAKAPUME | 镀锌钢角形固定支架，尺寸200×50×50毫米，厚度1.2毫米 | Material | General | 件 | 4.89 | 4.89 | 4.89 | 4.89 | 1 | CNY | 1764.77 | 360.596 | 5 | 5 | 建筑工程 | 装修工程 | 饰面工程 | 建筑立面外墙饰面
RISA-RI-KAME-MEVO_KAKAPUVO | 铝制锚固枝固定器，带70×47×41.5毫米尺寸的青铜固定夹，安装在倾斜的悬臂杆上--“钩”，主杆长度1800毫米 | Material | General | 件 | 3779.74 | 3779.74 | 3779.74 | 3779.74 | 1 | CNY | 15118.98 | 4 | 5 | 5 | 设备安装 | 铁路运输信号、集中、联锁及接触网设备 | 铁路运输现有接触网改造与大修工程 | 现有接触网改造与大修工程，用于组织时速超过160公里/至250公里/小时
RIKA-RI-KAME-KASA_KAKAKATO | 铜制电缆套管 6 毫米 | Material | General | 100个 | 120.32 | 120.32 | 120.32 | 120.32 | 1 | CNY | 19.01 | 0.158 | 5 | 5 | 设备安装 | 电气设备 | 电力输送与电网 | 建筑物和构筑物内的布线网络
MEME-RI-KAPU-KAME | 防腐木制冷却塔部件，由木板制成 | Abstract Material | General | 立方米 | 2719.04 | 2719.04 | 2719.04 | 2719.04 | 1 | CNY | 5791.56 | 2.13 | 5 | 4 | 建筑工程 | 木结构 | 冷却塔 | 通风窗雨篷的覆板
DXME-KAVO-KAPU_KASAME | 沥青混凝土路面加热器 | Equipment | General | 台时 | 60.31 | 60.31 | 60.31 | 60.31 | 1 | CNY | 355.82 | 5.9 | 5 | 5 | 建筑工程 | 公路 | 基础与覆盖层的建造 | 非硬质道路服装
KALI-RI-KANE-KASA_KAKAKAME | 镀锌钢延长件，用于连接60x27毫米的天花板型材，尺寸为110x58x25毫米，厚度为0.6毫米 | Material | General | 100个 | 340.26 | 340.26 | 340.26 | 340.26 | 1 | CNY | 234.78 | 0.69 | 5 | 5 | 建筑工程 | 木结构 | 隔墙、墙面饰面、石膏板吊顶 | 采用石膏板（GKL）安装悬挂式天花板
KAME-LI-KANE-MERI_KAKAKALI | 聚乙烯热熔胶带，黑色，宽度40毫米，厚度0.1毫米 | Material | General | 100 平方米 | 58.48 | 58.48 | 58.48 | 58.48 | 1 | CNY | 0.38 | 0.0066 | 5 | 5 | 设备安装 | 电气设备 | 电力输送与电网 | 500千伏以下电缆线路
KAME-LI-MELI-KANE_KAKAMESA | 金刚石切割环，直径1000毫米，段尺寸4.4×10×40毫米 | Material | General | 件 | 9766.84 | 9766.84 | 9766.84 | 9766.84 | 1 | CNY | 0 | 0 | 5 | 5 | 建筑工程 | 公路 | 基础与覆盖层的建造 | 非硬质道路服装
KALI-RI-KAME-KAME | 起重机轨道 | Abstract Material | General | 吨 | 22341.73 | 22341.73 | 22341.73 | 22341.73 | 1 | CNY | 16659.48 | 0.7457 | 5 | 5 | 建筑工程 | 水利工程金属结构 | 水利工程金属结构 | 其他金属结构
MEPU-TO-KARI-KASA_KAMEKASA | 硅酸盐涂料，用于建筑物外部矿物表面的装饰和修复工作，用量（光滑基底/粗糙基底）0.12-0.20/0.20-0.28升/平方米，颜色为白色 | Material | General | 升 | 86.26 | 86.26 | 86.26 | 86.26 | 1 | CNY | 3874.73 | 44.92 | 5 | 5 | 建筑工程 | 装修工程 | 饰面工程 | 建筑立面外墙饰面
KAPU-TO-KARI-KADX_MESARINE | 干混砂浆，装饰性，薄层，适用于内外墙施工，粒径1.5毫米 | Material | General | 千克 | 7.49 | 7.49 | 7.49 | 7.49 | 1 | CNY | 2997.73 | 400 | 5 | 5 | 建筑工程 | 装修工程 | 饰面工程 | 建筑立面外墙饰面
KAME-LI-MESA-KAVO_KAKAKATO | 拉伸组合铆钉（铝-钢），直径3.2毫米，长度12毫米 | Material | General | 千克 | 34.73 | 34.73 | 34.73 | 34.73 | 1 | CNY | 0.21 | 0.006 | 5 | 5 | 建筑工程 | 装修工程 | 饰面工程 | 建筑立面外墙饰面
DXME-KALI-KAME_KAKAME | 桶，容量1立方米 | Equipment | General | 台时 | 0.23 | 0.23 | 0.23 | 0.23 | 1 | CNY | 2.31 | 9.884 | 5 | 5 | 建筑工程 | 水利工程的混凝土和钢筋混凝土结构 | 水电工程结构（整个工程混凝土用量少于10万立方米） | 向钢筋混凝土结构块输送和铺设混凝土混合物
KARI-RI-KASA-KAPU_RIKAMEKA | 建筑用致密岩石碎石 M 800，粒径 5(3)-10 毫米 | Material | General | 立方米 | 335.15 | 335.15 | 335.15 | 335.15 | 1 | CNY | 19648.64 | 58.626 | 5 | 5 | 建筑工程 | 公路 | 道路建设 | 道路防护栏
DXME-KATO-MEME_KAKALI | 滑轨式横梁小车，载重量150吨 | Equipment | General | 台时 | 152.91 | 152.91 | 152.91 | 152.91 | 1 | CNY | 1578.92 | 10.326 | 5 | 5 | 建筑工程 | 水利工程的混凝土和钢筋混凝土结构 | 内河运输设施结构 | 在河运设施上安装巨型阵列
KARI-RI-KARI-KARI | 300号石屑 | Abstract Material | General | 立方米 | 382.22 | 382.22 | 382.22 | 382.22 | 1 | CNY | 1139.78 | 2.982 | 5 | 5 | 建筑工程 | 地板 | 地板 | 垫层施工
RIKA-ME-KARI-RITO_KAKATOME | KFD 081支架盖板 | Material | General | 件 | 260.55 | 260.55 | 260.55 | 260.55 | 1 | CNY | 2683.63 | 10.3 | 5 | 5 | 设备安装 | 铁路运输信号、集中、联锁及接触网设备 | 铁路运输接触网 | 附加电线安装
RIPU-TO-KATO-METO_KAKAPURI | 聚乙烯压力管，除PE100燃气管道外，用于输送水，标准尺寸比SDR17，公称外径50毫米，壁厚3.0毫米 | Material | General | 米 | 11.41 | 11.41 | 11.41 | 11.41 | 1 | CNY | 98.16 | 8.6 | 5 | 5 | 建筑工程 | 水利工程的混凝土和钢筋混凝土结构 | 水电工程结构，整个建筑的混凝土用量超过10万立方米 | 建筑物混凝土冷却系统安装
DXME-KAME-KASA_METODX | 履带式单斗电动挖掘机，斗容量15立方米 | Equipment | General | 台时 | 6517.14 | 6517.14 | 6517.14 | 6517.14 | 1 | CNY | 12708.43 | 1.95 | 5 | 5 | 建筑工程 | 采矿顶板作业 | 单斗挖掘机开挖土方 | 挖掘机开挖土方并装载至铁路运输工具
KAME-LI-MELI-KADX_KAKANEDX | 环形金刚石钻头，直径60毫米 | Material | General | 件 | 161.05 | 161.05 | 161.05 | 161.05 | 1 | CNY | 409.06 | 2.54 | 5 | 5 | 建筑工程 | 隧道和地铁 | 封闭式作业方式 | 斜坡和竖井开挖
DXME-KATO-KASA_KATOSA | 电力消耗：56.32千瓦时/小时 | Electricity | Electricity | 机器运行时间 | 37.84 | 37.84 | 37.84 | 37.84 | 1 | CNY | 1858.6 | 49.12 | 5 | 5 | 建筑工程 | 隧道和地铁 | 封闭式作业方式 | 隧道和巷道掘进
DXME-KATO-KASA_KATOSA | 用于无盾构掘进的掘进机组，隧道外径5.5米 | Equipment | General | 台时 | 545.1 | 545.1 | 545.1 | 545.1 | 1 | CNY | 26775.09 | 49.12 | 5 | 5 | 建筑工程 | 隧道和地铁 | 封闭式作业方式 | 隧道和巷道掘进
RISA-RI-KAME-KANE_KAKASADX | KS-055（KS-333）连接夹，适用于截面为95-120 mm²的电线 | Material | General | 件 | 134.75 | 134.75 | 134.75 | 134.75 | 1 | CNY | 1373.92 | 10.196 | 5 | 5 | 设备安装 | 铁路运输信号、集中、联锁及接触网设备 | 铁路运输接触网 | 接触式悬挂装置安装
KAPU-ME-KARI-KASA_KAMESAKA | 重质混凝土（BST）混合料，基于砾石碎石，等级B25，F(1)150，W6 | Material | General | 立方米 | 713.1 | 713.1 | 713.1 | 713.1 | 1 | CNY | 136.02 | 0.1907 | 5 | 5 | 建筑工程 | 公路 | 道路建设 | 道路防护栏
KASA-ME-KALI-MESA | 栏杆式护栏 | Abstract Material | General | 立方米 | 4538.45 | 4538.45 | 4538.45 | 4538.45 | 1 | CNY | 340020.49 | 74.92 | 5 | 5 | 建筑工程 | 公路 | 道路建设 | 道路防护栏
DXME-KAME-KASA_METODX | 电力：消耗量412.5千瓦时/机器小时 | Electricity | Electricity | 机器运行时间 | 277.13 | 277.13 | 277.13 | 277.13 | 1 | CNY | 540.41 | 1.95 | 5 | 5 | 建筑工程 | 采矿顶板作业 | 单斗挖掘机开挖土方 | 挖掘机开挖土方并装载至铁路运输工具
RISA-RI-KAME-MEVO_KAKATOLI | 用于工字钢悬臂内侧弯道处的承重缆索悬挂绝缘子固定器 | Material | General | 件 | 459.44 | 459.44 | 459.44 | 459.44 | 1 | CNY | 643.22 | 1.4 | 5 | 5 | 设备安装 | 铁路运输信号、集中、联锁及接触网设备 | 铁路运输接触网 | 接触式悬挂装置安装
RISA-RI-KAME-MEVO_KAKATOPU | 锚固支线接触线固定器，适用于单根接触线，型号KS-MENEKA.PU，类型FA-TO-TO.KA A | Material | General | 件 | 1757.1 | 1757.1 | 1757.1 | 1757.1 | 1 | CNY | 2459.94 | 1.4 | 5 | 5 | 设备安装 | 铁路运输信号、集中、联锁及接触网设备 | 铁路运输接触网 | 接触式悬挂装置安装
RISA-RI-KAME-MEVO_KAKATOTO | 锚固支线接触线固定器，适用于单根接触线，型号KS-MENEKA.PU，类型FA-ME-TO.KA A | Material | General | 件 | 1252.83 | 1252.83 | 1252.83 | 1252.83 | 1 | CNY | 1753.96 | 1.4 | 5 | 5 | 设备安装 | 铁路运输信号、集中、联锁及接触网设备 | 铁路运输接触网 | 接触式悬挂装置安装
MEME-RI-KAPU-KASA | 木条 | Abstract Material | General | 立方米 | 7521.15 | 7521.15 | 7521.15 | 7521.15 | 1 | CNY | 138.99 | 0.0185 | 5 | 5 | 建筑工程 | 地板 | 地板 | 陶瓷板材铺装施工
DXME-KATO-KASA_KAPURI | 电力：消耗量 83.6 千瓦·时/机器小时 | Electricity | Electricity | 机器运行时间 | 56.17 | 56.17 | 56.17 | 56.17 | 1 | CNY | 1284.16 | 22.864 | 5 | 5 | 建筑工程 | 隧道和地铁 | 封闭式作业方式 | 隧道和巷道掘进
DXME-KATO-KASA_KAPURI | 带液压锤和岩石装载设备的通用掘进机，发动机功率90千瓦 | Equipment | General | 台时 | 2155.09 | 2155.09 | 2155.09 | 2155.09 | 1 | CNY | 49274.04 | 22.864 | 5 | 5 | 建筑工程 | 隧道和地铁 | 封闭式作业方式 | 隧道和巷道掘进
RIKA-RI-KADX-KARI_KAKARIME | 可去除密封化合物，用于填充电缆接头，90毫升包装 | Material | General | 千克 | 659.25 | 659.25 | 659.25 | 659.25 | 1 | CNY | 81.35 | 0.1234 | 5 | 5 | 设备安装 | 电气设备 | 电缆线路和特殊装置的电气设备 | 核电站及核电站特殊建筑的电缆线路和电气设备
MEPU-SA-KAME-MEME_KASAKAME | 冷干底漆，用于确保有机硅密封剂和化合物与各种金属合金及某些非金属材料表面的粘合性，型号 P-11 | Material | General | 千克 | 149.62 | 149.62 | 149.62 | 149.62 | 1 | CNY | 448.85 | 3 | 5 | 5 | 设备安装 | 电气设备 | 电缆线路和特殊装置的电气设备 | 核电站及核电站特殊建筑的电缆线路和电气设备
KAME-LI-RIKA-KAPU_KAKAKAME | 亚麻线 | Material | General | 千克 | 119.99 | 119.99 | 119.99 | 119.99 | 1 | CNY | 8.4 | 0.07 | 5 | 5 | 设备安装 | 电气设备 | 电力设备和照明设备 | 剧院及演艺场所设备
KAME-RI-KATO-KATO_KAMESARI | 沥青丁基橡胶防水密封胶，屋顶用，用量0.9千克/平方米，涂层厚度1.0毫米 | Material | General | 吨 | 12425.83 | 12425.83 | 12425.83 | 12425.83 | 1 | CNY | 2336.06 | 0.188 | 5 | 5 | 建筑工程 | 地板 | 地板 | 采用厚度为30毫米的聚合物水泥混合物进行防水施工
DXME-KATO-KASA_KAPUME | 电力：消耗量52.8千瓦时/机器小时 | Electricity | Electricity | 机器运行时间 | 35.47 | 35.47 | 35.47 | 35.47 | 1 | CNY | 942.37 | 26.566 | 5 | 5 | 建筑工程 | 隧道和地铁 | 封闭式作业方式 | 隧道和巷道掘进
DXME-KATO-KASA_KAPUME | 配备液压锤和岩石装载设备的通用掘进机，发动机功率55千瓦 | Equipment | General | 台时 | 1416.25 | 1416.25 | 1416.25 | 1416.25 | 1 | CNY | 37624.07 | 26.566 | 5 | 5 | 建筑工程 | 隧道和地铁 | 封闭式作业方式 | 隧道和巷道掘进
DXME-KALI-KAPU_KAMEME | 起重机振动器 | Equipment | General | 台时 | 2.19 | 2.19 | 2.19 | 2.19 | 1 | CNY | 16.09 | 7.332 | 5 | 5 | 建筑工程 | 水利工程的混凝土和钢筋混凝土结构 | 水电工程结构，整个建筑的混凝土用量超过10万立方米 | 向水利枢纽混凝土结构块输送和浇筑混凝土混合物
RITO-SA-KARI-KARI_KAKALIVO | 电焊直缝钢管，钢材等级为St2、10，外径159毫米，壁厚8毫米 | Material | General | 米 | 233.84 | 233.84 | 233.84 | 233.84 | 1 | CNY | 10967.11 | 46.9 | 5 | 5 | 建筑工程 | 土方工程 | 机械化土方工程（挖掘机、铲运机、推土机、平地机、水力机械化法等） | 水力机械化法土方工程
KAME-NE-KATO-KAME_KAKAMEME | PVC地板砖，厚度1.2毫米 | Material | General | 平方米 | 52.8 | 52.8 | 52.8 | 52.8 | 1 | CNY | 3368.69 | 63.8 | 5 | 5 | 建筑工程 | 地板 | 地板 | 聚氯乙烯瓷砖铺装
KASA-TO-KARI-KASA | 单件装饰线条 | Abstract Material | General | 件 | 105.1 | 105.1 | 105.1 | 105.1 | 1 | CNY | 105.1 | 1 | 5 | 5 | 建筑工程 | 装修工程 | 雕塑工程 | 水泥构件安装（花瓶、纹章）
KASA-TO-KAME-MENE | 单件装饰线条 | Abstract Material | General | 件 | 377.81 | 377.81 | 377.81 | 377.81 | 1 | CNY | 377.81 | 1 | 5 | 5 | 建筑工程 | 装修工程 | 雕塑工程 | 石膏件安装
RISA-RI-KAME-METO_KAKAKASA | 钢制固定件头部在钢筋混凝土支柱上，OG-1型 | Material | General | 件 | 120.09 | 120.09 | 120.09 | 120.09 | 1 | CNY | 220.8 | 1.8386 | 5 | 5 | 建筑工程 | 铁路 | 铁路信号、集中与闭塞系统 | 绝缘接头、轨道连接器和信号灯桥
RIRI-RI-KARI-KATO_KAKARIME | 镀锌钢拉索，钩-钩式，螺纹直径M12，钩口宽度12毫米，拉索长度210-310毫米 | Material | General | 件 | 16.66 | 16.66 | 16.66 | 16.66 | 1 | CNY | 223.13 | 13.3906 | 5 | 5 | 建筑工程 | 通信、广播和电视设施 | 通信、广播和电视设施 | 建筑屋顶钢制天线支架
MEPU-PU-KAME-RIME_KARISAKA | 甲基乙基酮和乙酸乙酯基底的底漆（底涂剂），用于在现有路面涂覆道路标线聚合物带 | Material | General | 千克 | 127.03 | 127.03 | 127.03 | 127.03 | 1 | CNY | 737.03 | 5.802 | 5 | 5 | 建筑工程 | 公路 | 道路建设 | 道路标线
DXME-RIME-RIRI_MENEME | 电力：消耗量 2.73 千瓦时/机器小时 | Electricity | Electricity | 机器运行时间 | 1.83 | 1.83 | 1.83 | 1.83 | 1 | CNY | 22.35 | 12.18 | 5 | 5 | 建筑工程 | 地板 | 地板 | 采用真空法施工的混凝土地板铺设
DXME-RIME-RIRI_MENEME | 用于地板施工中混凝土振动真空处理的真空装置 | Equipment | General | 台时 | 8.7 | 8.7 | 8.7 | 8.7 | 1 | CNY | 105.91 | 12.18 | 5 | 5 | 建筑工程 | 地板 | 地板 | 采用真空法施工的混凝土地板铺设
MEDX-TO-KAME-MERI | 切换阀 | Abstract Material | General | 件 | 2106.12 | 2106.12 | 2106.12 | 2106.12 | 1 | CNY | 2106.12 | 1 | 5 | 5 | 建筑工程 | 通风与空调 | 通风和空调系统安装结构元件 | 阀门安装
RI_MEKAKA_KALI | 7级操作员 | Labor | Labor | 工时 | 123.54 | 123.54 | 123.54 | 123.54 | 1 | CNY | 17228.52 | 139.462 | 5 | 5 | 建筑工程 | 隧道掘进工程 | 采用特殊方法进行的掘进作业 | 岩石的人工冻结与解冻
RITO-TO-KAME-KADX | D级钢制柱状套管，管接头类型为管接头，外径127毫米 | Abstract Material | General | 米 | 725.33 | 725.33 | 725.33 | 725.33 | 1 | CNY | 7398.4 | 10.2 | 5 | 5 | 建筑工程 | 隧道掘进工程 | 常规方式进行的隧道工程 | 矿井中的技术井
MEVO-PU-KAME-KAME | 液化气罐 | Abstract Material | General | 件 | 567.16 | 567.16 | 567.16 | 567.16 | 1 | CNY | 3402.95 | 6 | 5 | 5 | 建筑工程 | 燃气供应——室内设备 | 在橱柜内安装液化气罐
KASA-TO-KARI-MEPU | 单件装饰线条 | Abstract Material | General | 件 | 105.1 | 105.1 | 105.1 | 105.1 | 1 | CNY | 105.1 | 1 | 5 | 5 | 建筑工程 | 装修工程 | 雕塑工程 | 水泥件安装（箱形花格、柱头）
KASA-TO-KAME-KASA | 单件装饰线条 | Abstract Material | General | 件 | 660.82 | 660.82 | 660.82 | 660.82 | 1 | CNY | 660.82 | 1 | 5 | 5 | 建筑工程 | 装修工程 | 雕塑工程 | 石膏件安装
RIPU-TO-KATO-KAME_KAMEKAME | 聚乙烯管，直径6-10毫米 | Material | General | 10米 | 19.38 | 19.38 | 19.38 | 19.38 | 1 | CNY | 9.3 | 0.48 | 5 | 5 | 设备安装 | 通信设备 | 城际有线通信 | 城际手动和半自动电话交换机
KASA-ME-KAVO-KAME_KAKALILI | 钢筋混凝土垫块，容积不超过1.4立方米，混凝土强度B25，钢筋用量100至150公斤/立方米 | Material | General | 立方米 | 1653.71 | 1653.71 | 1653.71 | 1653.71 | 1 | CNY | 334.05 | 0.202 | 5 | 5 | 建筑工程 | 燃气供应——室内设备 | 在橱柜内安装液化气罐
DXME-KAVO-KAVO_KAMESA | 用于制备冷拌料的移动式沥青搅拌站，产能250吨/小时 | Equipment | General | 台时 | 1672.8 | 1672.8 | 1672.8 | 1672.8 | 1 | CNY | 1428.57 | 0.854 | 5 | 5 | 建筑工程 | 公路 | 材料准备 | 在移动式沥青搅拌站（产能250吨/小时）中配制有机矿物和沥青颗粒混凝土混合料
RIKA-RI-MEKA-KATO_KAKARITO | 铜制电缆端子 P 16-6 | Material | General | 100个 | 642.07 | 642.07 | 642.07 | 642.07 | 1 | CNY | 1451.08 | 2.26 | 5 | 5 | 设备安装 | 通信设备 | 无线电通信、广播、无线电和电视 | 功率达2000千瓦的发射机
KAME-LI-MESA-KAME_MEMENEVO | A-III级钢筋镀锌锚杆，直径16毫米，长度600毫米 | Material | General | 件 | 52.09 | 52.09 | 52.09 | 52.09 | 1 | CNY | 5209.13 | 100 | 5 | 5 | 建筑工程 | 土方工程 | 其他土方工程、准备性、配套及加固工程 | 永久冻土和岩石地基的开挖
KALI-RI-KALI-KARI_KAKAKARI | 金属导体，用于接地模块，型号GP-1500，尺寸2520×2520毫米 | Material | General | 件 | 5327.4 | 5327.4 | 5327.4 | 5327.4 | 1 | CNY | 213.1 | 0.04 | 5 | 5 | 建筑工程 | 公路 | 道路、车道、高架桥、栈桥和沼泽地交叉口 | 铺设土工模块用于建造通道、道路、填筑场地及加固边坡
DXME-MEME-KARI_KADXRI | 履带式岩石切割盘沟槽挖掘机，功率88千瓦（120马力） | Equipment | General | 台时 | 595.65 | 595.65 | 595.65 | 595.65 | 1 | CNY | 3497.64 | 5.872 | 5 | 5 | 建筑工程 | 土方工程 | 其他土方工程、准备性、配套及加固工程 | 配套工程
KAME-PU-KARI-KATO_KAKAMEPU | 钢制刀片组件，带岩石盘式切割刀固定套件，直径914.4毫米 | Material | General | 件 | 7000.65 | 7000.65 | 7000.65 | 7000.65 | 1 | CNY | 3066.28 | 0.438 | 5 | 5 | 建筑工程 | 土方工程 | 其他土方工程、准备性、配套及加固工程 | 配套工程
KAME-PU-KARI-KATO_KAKAMETO | 耐磨铸铁扩口器，带岩石盘式切割机安装套件，尺寸90x152毫米 | Material | General | 件 | 1186.78 | 1186.78 | 1186.78 | 1186.78 | 1 | CNY | 5138.77 | 4.33 | 5 | 5 | 建筑工程 | 土方工程 | 其他土方工程、准备性、配套及加固工程 | 配套工程
KAME-PU-KARI-KARI_MEKAKATO | 岩石盘式切割机用旋转沟槽刀具，带波贝迪特刀头，安装直径22毫米，长度89.66毫米 | Material | General | 件 | 136.34 | 136.34 | 136.34 | 136.34 | 1 | CNY | 8643.88 | 63.4 | 5 | 5 | 建筑工程 | 土方工程 | 其他土方工程、准备性、配套及加固工程 | 配套工程
RISA-RI-KARI-KADX_KAKAMEME | 尼龙电缆扎带，直径10-45毫米，长度175毫米 | Material | General | 100个 | 60.88 | 60.88 | 60.88 | 60.88 | 1 | CNY | 8.52 | 0.14 | 5 | 5 | 建筑工程 | 铁路 | 铁路信号、集中与闭塞系统 | 线缆悬挂
DXME-KASA-KADX_KAMETO | 汽车式专用底盘起重机，起重能力400吨 | Equipment | General | 台时 | 3663.37 | 3663.37 | 3663.37 | 3663.37 | 1 | CNY | 10154.85 | 2.772 | 5 | 5 | 设备安装 | 化学和石油加工工业设备 | 通用设备 | 成套设备
RIRI-RI-KARI-MEPU_KAKAMETO | 镀锌钢丝，用于空中通信线路，普通型，标准精度，1级、2级，直径2.5毫米 | Material | General | 吨 | 18518.18 | 18518.18 | 18518.18 | 18518.18 | 1 | CNY | 9633.79 | 0.5202 | 5 | 5 | 建筑工程 | 铁路 | 铁路信号、集中与闭塞系统 | 支柱
KAPU-TO-KARI-METO_KAMEKASA | 干混水泥砂浆砌筑混合料，骨料粒径不超过3.5毫米，等级B15（M200），F100 | Material | General | 吨 | 884.77 | 884.77 | 884.77 | 884.77 | 1 | CNY | 3916 | 4.426 | 5 | 5 | 建筑工程 | 预制混凝土和钢筋混凝土结构 | 工业企业的住宅、公共及行政生活建筑 | 内外墙板、加固隔板、隔断
DXME-KASA-KANE_KAPUVO | 履带式起重机，起重能力1350吨 | Equipment | General | 台时 | 10313.91 | 10313.91 | 10313.91 | 10313.91 | 1 | CNY | 625476.71 | 60.644 | 5 | 5 | 设备安装 | 化学和石油加工工业设备 | 通用设备 | 成套设备
RITO-VO-KATO-KANE_KAKAKAME | 带法兰和锁紧螺母的钢制接头组件，公称通径15毫米 | Material | General | 件 | 9.75 | 9.75 | 9.75 | 9.75 | 1 | CNY | 9.75 | 1 | 5 | 5 | 建筑工程 | 燃气供应——室内设备 | 燃气灶安装
KAME-VO-KAME-KAME_KAKARIME | 无色中空玻璃块，尺寸190×190×80毫米 | Material | General | 1000 件 | 59614.28 | 59614.28 | 59614.28 | 59614.28 | 1 | CNY | 124009.99 | 2.0802 | 5 | 5 | 建筑工程 | 砖砌体和砌块结构 | 隔断墙 | 安装玻璃砌块隔墙及用玻璃砌块填充开口
KANE-RI-KATO-KARI | 陶瓷板 | Abstract Material | General | 平方米 | 348.67 | 348.67 | 348.67 | 348.67 | 1 | CNY | 35076.5 | 100.6 | 5 | 5 | 建筑工程 | 砖砌体和砌块结构 | 砖石结构 | 外墙砌筑厚度为2块砖，并用陶瓷砖饰面
RIKA-RI-KARI-KARI_KAKAMERI | 1/2" 堵头盖帽 | Material | General | 10个 | 296.33 | 296.33 | 296.33 | 296.33 | 1 | CNY | 592.67 | 2 | 5 | 5 | 设备安装 | 通信设备 | 通信线路 | 城市电缆通信线路
MEVO-RI-KAPU-KAVO | 聚乙烯电缆沟井 | Abstract Material | General | 套 | 2228.61 | 2228.61 | 2228.61 | 2228.61 | 1 | CNY | 46355.04 | 20.8 | 5 | 5 | 建筑工程 | 通信、广播和电视设施 | 有线通信设施 | 电缆管道
MEVO-SA-KAPU-KAME | 带对接法兰、螺栓、垫片和支架的钢管蒸汽-水分配梳 | Abstract Material | General | 套 | 125.75 | 125.75 | 125.75 | 125.75 | 1 | CNY | 125.75 | 1 | 5 | 5 | 建筑工程 | 供暖——室内设备 | 系统进水装置 | 安装钢制蒸汽分配管梳子
RIRI-RI-KARI-MEVO_KAKAKALI | 钢制横梁 8 杆式 | Material | General | 件 | 565.37 | 565.37 | 565.37 | 565.37 | 1 | CNY | 791.51 | 1.4 | 5 | 5 | 建筑工程 | 通信、广播和电视设施 | 有线通信设施 | 通信线路固定支柱上的横梁
RIKA-RI-KADX-MEME_KAKAMETO | 聚乙烯分支保护接头 2MRP 0.5 | Material | General | 件 | 57.56 | 57.56 | 57.56 | 57.56 | 1 | CNY | 57.56 | 1 | 5 | 5 | 设备安装 | 通信设备 | 铁路运输公务通信 | 电缆干线通信线路
RIME-RI-KARI-KATO_KAKAKARI | PKSV 2x0.5 交叉站线缆 | Material | General | 1000米 | 703.45 | 703.45 | 703.45 | 703.45 | 1 | CNY | 39.67 | 0.0564 | 5 | 5 | 设备安装 | 通信设备 | 铁路运输公务通信 | 有线通信
RISA-ME-KATO-KATO_KAKAKAME | P-65型铁路轨道弹簧防盗装置 | Material | General | 吨 | 23522.07 | 23522.07 | 23522.07 | 23522.07 | 1 | CNY | 92135.97 | 3.917 | 5 | 5 | 建筑工程 | 铁路 | 1520毫米轨距铁路轨道上部结构 | 轨道铺设与拆卸
MEPU-ME-KANE-KANE | 化学锚栓 | Abstract Material | General | 件 | 540.7 | 244.35 | 646.74 | 646.74 | 3 | CNY | 43500.52 | 68.24 | 5 | 5 | 建筑工程 | 混凝土和钢筋混凝土整体结构 | 其他作业 | 锚栓安装
MELI-PU-KAME-KAME | 耐热混凝土 | Abstract Material | General | 立方米 | 6040.33 | 6040.33 | 6040.33 | 6040.33 | 1 | CNY | 136330.31 | 22.57 | 5 | 5 | 建筑工程 | 混凝土和钢筋混凝土整体结构 | 建筑物和构筑物的地基 | 工厂管道和高炉地基施工
KAVO-TO-KASA-KASA_KAKATORI | 屋顶用钢板，品牌 STK-1，厚度 0.8 毫米 | Material | General | 吨 | 8298.82 | 8298.82 | 8298.82 | 8298.82 | 1 | CNY | 4652.32 | 0.5606 | 5 | 5 | 建筑工程 | 混凝土和钢筋混凝土整体结构 | 滑动模板施工结构 | 安装和拆卸矿井塔式脚手架的滑动模板
MEPU-SA-KAME-MEME_KARIMERI | 基于二乙烯基苯乙烯热塑性弹性体的干燥型高弹性防腐密封胶，用于密封化学仪器和设备，工作温度范围为-15至+20 °C | Material | General | 千克 | 35.54 | 35.54 | 35.54 | 35.54 | 1 | CNY | 8862.6 | 249.348 | 5 | 5 | 建筑工程 | 混凝土和钢筋混凝土整体结构 | 在储存设施中执行其他工作 | 储罐结构中伸缩缝的安装
KAVO-TO-KASA-KAPU_KAKARITO | 不锈钢板材，钢材牌号12Kh18N10T，厚度1-3毫米 | Material | General | 吨 | 49763.19 | 49763.19 | 49763.19 | 49763.19 | 1 | CNY | 7623.72 | 0.1226 | 5 | 5 | 建筑工程 | 混凝土和钢筋混凝土整体结构 | 在储存设施中执行其他工作 | 储罐结构中伸缩缝的安装
RIRI-RI-KARI-KADX_KAKARITO | 用于固定绝缘子的挂钩 KN-18 | Material | General | 吨 | 25221.85 | 25221.85 | 25221.85 | 25221.85 | 1 | CNY | 418.28 | 0.0166 | 5 | 5 | 建筑工程 | 通信、广播和电视设施 | 有线通信设施 | 通信和无线电传输杆线上的线缆悬挂装置
RISA-RI-KAME-METO | 硬质横梁头板 | Abstract Material | General | 件 | 108.59 | 108.59 | 108.59 | 108.59 | 1 | CNY | 217.17 | 2 | 5 | 5 | 建筑工程 | 铁路 | 铁路电气化 | 接触网结构
MEVO-SA-KAVO-MERI | 带卡箍的水加热器分段 | Abstract Material | General | 件 | 14380.64 | 14380.64 | 14380.64 | 14380.64 | 1 | CNY | 14380.64 | 1 | 5 | 5 | 建筑工程 | 供暖——室内设备 | 热水器 | 高速水加热器分段安装
KAME-LI-MESA-KARI_KAKAVOLI | 钢制六角头螺栓，螺纹直径M24，长度50-240毫米 | Material | General | 吨 | 17502.4 | 17502.4 | 17502.4 | 17502.4 | 1 | CNY | 161.02 | 0.0092 | 5 | 5 | 设备安装 | 仪器、自动化设备和计算机技术 | 安装在设备和通信设施上的自动化仪器和设备 | 流量转换器
RISA-RI-KARI-MEME_KAKAPUME | 标记框，尺寸58×38×18毫米 | Material | General | 件 | 2.42 | 2.42 | 2.42 | 2.42 | 1 | CNY | 72.49 | 30 | 5 | 5 | 设备安装 | 仪器、自动化设备和计算机技术 | 操作室（调度室）技术设备套件 | 控制面板和操作台
KAME-LI-MEDX-KATO_KAKATOME | 用于连接水箱或冲水阀与马桶的阶梯式或锥形橡胶套圈，尺寸40x70毫米 | Material | General | 件 | 1.97 | 1.97 | 1.97 | 1.97 | 1 | CNY | 19.74 | 10 | 5 | 5 | 建筑工程 | 供水和排水系统——内部装置 | 供水与排水——内部装置 | 马桶、落地式便盆、医院排水管安装
KAPU-ME-KARI-KASA_KAMEMEKA | 重质混凝土（BST）混合料，以砾石碎石为骨料，等级B7.5、F(1)50、W2 | Material | General | 立方米 | 539.07 | 539.07 | 539.07 | 539.07 | 1 | CNY | 87.33 | 0.162 | 5 | 5 | 建筑工程 | 预制混凝土和钢筋混凝土结构 | 石棉水泥结构 | 在1.020-1/83系列工业企业建筑中安装3米高的白石棉水泥挤压板隔断
KAME-LI-MESA-KALI_KAKARITO | 聚乙烯膨胀螺栓，直径8毫米，长度30毫米 | Material | General | 1000 件 | 63.4 | 63.4 | 63.4 | 63.4 | 1 | CNY | 1.32 | 0.0208 | 5 | 5 | 建筑工程 | 室内管道 | 卫生技术配件安装与系统水压测试 | 安装水龙头
RITO-TO-KANE-KARI_KAKAKAME | 镀锌焊接钢管，带螺纹，普通型，公称直径15毫米，壁厚2.8毫米 | Material | General | 米 | 14.27 | 14.27 | 14.27 | 14.27 | 1 | CNY | 3.42 | 0.24 | 5 | 5 | 建筑工程 | 室内管道 | 水表组件和水表（计数器） | 水表组件安装，含现场制作管道连接件，带旁通管线
DXME-MEKA-MEME_KAMEME | 无火切割管道机 | Equipment | General | 台时 | 10.96 | 10.96 | 10.96 | 10.96 | 1 | CNY | 55.87 | 5.1 | 5 | 5 | 建筑工程 | 干线和工业管道 | 在正常条件下管线上的管道组装与焊接 | 其他线路施工
KANE-ME-KARI-KAME_KAKAMETO | 耐酸型陶瓷异形榫接件、模具件、模具榫接件，型号ISH（ILSH、IL），厚度70毫米 | Material | General | 吨 | 6234.83 | 6234.83 | 6234.83 | 6234.83 | 1 | CNY | 966.4 | 0.155 | 5 | 5 | 建筑工程 | 建筑结构和设备防腐保护 | 内衬工程 | 采用硅酸盐耐酸砂浆衬砌耐酸材料
KANE-ME-KARI-KAME_KAKAMEME | 耐酸造型陶瓷榫接件、模具件、模具榫接件，型号ISH（ILSH、IL），厚度50毫米 | Material | General | 吨 | 5215.09 | 5215.09 | 5215.09 | 5215.09 | 1 | CNY | 584.09 | 0.112 | 5 | 5 | 建筑工程 | 建筑结构和设备防腐保护 | 内衬工程 | 采用硅酸盐耐酸砂浆衬砌耐酸材料
KANE-RI-KAPU-KAME_KAKARIME | 耐酸火泥砖，方形和矩形，厚度20毫米 | Material | General | 平方米 | 153.68 | 153.68 | 153.68 | 153.68 | 1 | CNY | 156.75 | 1.02 | 5 | 5 | 建筑工程 | 建筑结构和设备防腐保护 | 内衬工程 | 采用硅酸盐耐酸砂浆衬砌耐酸材料
KATO-RI-KAME-KATO_KAKAKAME | 高铝水泥 GTs-35 40 | Material | General | 吨 | 6255.04 | 6255.04 | 6255.04 | 6255.04 | 1 | CNY | 325.26 | 0.052 | 5 | 5 | 建筑工程 | 工业炉与烟囱 | 热能装置衬里 | 用卷材纤维材料和喷射混凝土对热工设备进行衬砌
RINE-ME-KARI-KARI_KAKARIME | 隧道支架盖板，型号PP-SA.LIKAME.KAME.KAKAME | Material | General | 件 | 31.37 | 31.37 | 31.37 | 31.37 | 1 | CNY | 1675.65 | 53.42 | 5 | 5 | 建筑工程 | 隧道和地铁 | 轨道装置 | 隧道轨道安装
RIKA-RI-KAVO-KALI_KAKAMERI | KS-162缆绳固定卡扣 | Material | General | 件 | 48.61 | 48.61 | 48.61 | 48.61 | 1 | CNY | 7893.49 | 162.4 | 5 | 5 | 建筑工程 | 隧道和地铁 | 轨道装置 | 隧道轨道安装
RISA-ME-KANE-KALI_KAKAKAME | 尖轨组件，轨道类型 R50，型号 1/9 | Material | General | 件 | 85052.75 | 85052.75 | 85052.75 | 85052.75 | 1 | CNY | 170785.92 | 2.008 | 5 | 5 | 建筑工程 | 隧道和地铁 | 轨道装置 | 隧道轨道安装
RISA-ME-KASA-KATO_KAKAKAME | 矿车轨道尖轨，轨道类型R50，规格1/6 | Material | General | 件 | 8901.04 | 8901.04 | 8901.04 | 8901.04 | 1 | CNY | 17944.49 | 2.016 | 5 | 5 | 建筑工程 | 隧道和地铁 | 轨道装置 | 隧道轨道安装
MERI-RI-KATO-KASA_KAKAKAME | 聚氨酯喷涂用液体成分系统的多元醇 | Material | General | 千克 | 35.2 | 35.2 | 35.2 | 35.2 | 1 | CNY | 3131.77 | 88.96 | 4 | 4 | 建筑工程 | 隔热工程 | 隔热工程 | 高温表面隔热
KAPU-TO-KAME-KALI | 装饰砂浆，轻质，水泥石灰砂浆 | Abstract Material | General | 立方米 | 634.67 | 634.67 | 634.67 | 634.67 | 1 | CNY | 1015.48 | 1.6 | 4 | 4 | 建筑工程 | 农村建筑结构 | 畜牧建筑 | 设置带独立手动开启阀门的排气通风井
DXME-RIME-RIRI_PUPUVO | 用于浸渍聚合物套管的电气装置，适用于内径不超过250毫米的管道修复 | Equipment | General | 台时 | 29.77 | 29.77 | 29.77 | 29.77 | 1 | CNY | 56.05 | 1.8825 | 4 | 4 | 维修与施工工作 | 室内卫生工程 | 各类工程 | 采用柔性聚合物软管修复内部排水系统
MEVO-SA-KAVO-MEDX_KAKAKAVO | 橡胶截止球，直径400毫米 | Material | General | 件 | 1403.18 | 1403.18 | 1403.18 | 1403.18 | 1 | CNY | 21065.28 | 15.0125 | 4 | 4 | 建筑工程 | 供热与燃气管道——外部管网 | 城镇及村庄燃气管道 | 在现役钢制天然气管道上进行带气切入
KAME-LI-RIKA-KATO_KAKAKATO | 聚丙烯袋，尺寸550×1050毫米，承重能力达50公斤 | Material | General | 100个 | 392.92 | 392.92 | 392.92 | 392.92 | 1 | CNY | 83.5 | 0.2125 | 4 | 4 | 建筑工程 | 水下建筑（潜水）工程 | 河流环境（河流、湖泊、水库）的水下建筑（潜水）作业 | 河流环境中的管道铺设（河流、湖泊、水库）
KAVO-RI-KARI-KAVO_KAKASALI | 双股缠绕钢丝绳LK-RO，结构6x36(1+7+7/7+14)+1芯，B级，无涂层钢丝，标记组1570-1770 N/mm2，直径56毫米 | Material | General | 10米 | 1912.19 | 1912.19 | 1912.19 | 1912.19 | 1 | CNY | 20317.03 | 10.625 | 4 | 4 | 建筑工程 | 水下建筑（潜水）工程 | 河流环境（河流、湖泊、水库）的水下建筑（潜水）作业 | 河流环境中的管道铺设（河流、湖泊、水库）
KAVO-RI-KARI-MESA_KAKAKANE | 三股捻制钢丝绳LK-R，结构6×7×19(1+6+6/6)+1芯，B级，无涂层钢丝，标记组1570-1770 N/mm²，直径39毫米 | Material | General | 10米 | 1260.13 | 1260.13 | 1260.13 | 1260.13 | 1 | CNY | 7560.76 | 6 | 4 | 4 | 建筑工程 | 水下建筑（潜水）工程 | 河流环境（河流、湖泊、水库）的水下建筑（潜水）作业 | 河流环境中的管道铺设（河流、湖泊、水库）
MEPU-SA-KAME-KATO | 双组分高密度硅酮防火密封胶 | Abstract Material | General | 千克 | 38398.16 | 359.83 | 51077.61 | 51077.61 | 2 | CNY | 8853.45 | 0.1733 | 4 | 4 | 建筑工程 | 隔热工程 | 防火保护 | 电缆和电缆穿孔的防火保护
MERI-RI-KASA-KASA_KAKAMESA | 合成粘合剂矿棉隔热板 PPZh-160，高硬度，密度 151-170 kg/m3 | Material | General | 立方米 | 1825.64 | 1825.64 | 1825.64 | 1825.64 | 1 | CNY | 16430.74 | 9 | 4 | 4 | 建筑工程 | 隔热工程 | 防火保护 | 金属结构防火保护
KASA-TO-KAME-KARI | 零件 | Abstract Material | General | 件 | 349.2 | 349.2 | 349.2 | 349.2 | 1 | CNY | 349.2 | 1 | 4 | 4 | 维修与施工工作 | 雕花装饰 | 栏杆柱、半栏杆柱 | 圆柱形瓶形和方形柱头，高度不超过750毫米
KAME-LI-MELI-KADX_MEKALIME | 锯条，长度300毫米 | Material | General | 100个 | 3595.46 | 3595.46 | 3595.46 | 3595.46 | 1 | CNY | 651.68 | 0.1813 | 4 | 4 | 建筑工程 | 桥梁与管道 | 各类工程 | 缆索系统
KAME-RI-KATO-KATO_KAKANESA | MBR-90 沥青橡胶绝缘密封胶 | Material | General | 吨 | 4844.21 | 4844.21 | 4844.21 | 4844.21 | 1 | CNY | 314.87 | 0.065 | 4 | 4 | 建筑工程 | 桥梁与管道 | 各类工程 | 桥梁车道、桥墩及管道的防水处理
RIKA-ME-KARI-MEVO_KAKAKAVO | 带张紧装置的聚酯紧固带，宽度75毫米 | Material | General | 米 | 15.03 | 15.03 | 15.03 | 15.03 | 1 | CNY | 1578.22 | 105 | 4 | 4 | 建筑工程 | 桥梁与管道 | 各类工程 | 污水处理设施的建造
KAME-LI-KALI-RINE_MEKAKANE | 聚乙烯泡沫保温垫片，用于密封围护结构预制元件的接缝，截面为圆形实心，直径50毫米 | Material | General | 10米 | 39.62 | 39.62 | 39.62 | 39.62 | 1 | CNY | 1326.18 | 33.475 | 4 | 4 | 建筑工程 | 隧道和地铁 | 开放式工作方式 | 其他作业
DXME-MEKA-KAPU_KAKAME | 电力消耗：0.5千瓦时/小时 | Electricity | Electricity | 机器运行时间 | 0.33 | 0.33 | 0.33 | 0.33 | 1 | CNY | 0.32 | 0.96 | 4 | 4 | 维修与施工工作 | 室内卫生工程 | 供水与排水 | 使用管道疏通设备清理直径50-150毫米的室内下水道管道
DXME-KATO-MEDX_MESAME | 电力：消耗量 8.35 千瓦·小时/机器小时 | Electricity | Electricity | 机器运行时间 | 5.61 | 5.61 | 5.61 | 5.61 | 1 | CNY | 27.5 | 4.9025 | 4 | 4 | 建筑工程 | 隧道和地铁 | 封闭式作业方式 | 其他作业
DXME-KATO-MEDX_MESAME | 用于连接宽度不超过1000毫米、接头长度不超过1200毫米的输送带的硫化压机 | Equipment | General | 台时 | 20.31 | 20.31 | 20.31 | 20.31 | 1 | CNY | 99.56 | 4.9025 | 4 | 4 | 建筑工程 | 隧道和地铁 | 封闭式作业方式 | 其他作业
KASA-TO-KAME-MELI | 零件 | Abstract Material | General | 件 | 169.85 | 169.85 | 169.85 | 169.85 | 1 | CNY | 169.85 | 1 | 4 | 4 | 维修与施工工作 | 雕花装饰 | 三角饰 | 高度不超过250毫米的三棱柱
MEPU-SA-MEME-KALI_KAKAKAME | 腻子 NC-008 | Material | General | 千克 | 31.34 | 31.34 | 31.34 | 31.34 | 1 | CNY | 32.43 | 1.035 | 4 | 4 | 建筑工程 | 农村建筑结构 | 畜牧建筑 | 设置带独立手动开启阀门的排气通风井
KARI-TO-KAME-KARI_MEMERINE | 道路建设用天然砂 I 级，中等，方形筛网 | Material | General | 立方米 | 116.25 | 116.25 | 116.25 | 116.25 | 1 | CNY | 11.45 | 0.0985 | 4 | 4 | 建筑工程 | 建筑金属结构 | 周界物理防护设施 | 动物防护道路护栏的安装
KAVO-TO-KATO-KASA_KAKAMENE | 低碳镀锌钢丝，用途多样，直径2.5毫米 | Material | General | 吨 | 10394.98 | 10394.98 | 10394.98 | 10394.98 | 1 | CNY | 61.33 | 0.0059 | 4 | 4 | 建筑工程 | 建筑金属结构 | 周界物理防护设施 | 在金属柱上设置周界物理防护设施
RITO-TO-KANE-KASA_KAKARITO | 未镀锌焊接钢制水气管道无螺纹管，普通型，公称直径90毫米，壁厚4毫米 | Material | General | 米 | 73.52 | 73.52 | 73.52 | 73.52 | 1 | CNY | 100.91 | 1.3725 | 4 | 4 | 建筑工程 | 供热与燃气管道——外部管网 | 城镇及村庄燃气管道 | 燃气管道冷凝水收集器、水封和补偿器安装
MEME-TO-KATO-MESA_MEKAKANE | PVC圆盘，外径75毫米，内径25毫米，厚度10毫米 | Material | General | 10个 | 72.49 | 72.49 | 72.49 | 72.49 | 1 | CNY | 935.07 | 12.9 | 4 | 4 | 建筑工程 | 隔热工程 | 隔热工程 | 隔热框架与饰面
RITO-SA-KARI-KARI_KAKATOKA | 电焊直缝钢管，钢材等级为St2、10，外径48毫米，壁厚2.5毫米 | Material | General | 米 | 19.02 | 19.02 | 19.02 | 19.02 | 1 | CNY | 22.49 | 1.1825 | 4 | 4 | 建筑工程 | 供热与燃气管道——外部管网 | 城镇及村庄燃气管道 | 在现役钢制天然气管道上进行带气切入
MEVO-SA-KAVO-MEDX_KAKAMEKA | 橡胶截止球，直径600毫米 | Material | General | 件 | 2514.93 | 2514.93 | 2514.93 | 2514.93 | 1 | CNY | 37755.35 | 15.0125 | 4 | 4 | 建筑工程 | 供热与燃气管道——外部管网 | 城镇及村庄燃气管道 | 在现役钢制天然气管道上进行带气切入
KAME-TO-KATO-KAVO_KAKAMESA | 草酸 | Material | General | 千克 | 34.39 | 34.39 | 34.39 | 34.39 | 1 | CNY | 1021.45 | 29.7 | 4 | 4 | 维修与施工工作 | 地基 | 地基 | 地铁隧道注浆加固
MERI-ME-KARI-KAPU | 卷材自粘防水材料 | Abstract Material | General | 平方米 | 31.84 | 31.84 | 31.84 | 31.84 | 1 | CNY | 4218.37 | 132.5 | 4 | 4 | 建筑工程 | 屋顶 | 屋顶 | 平屋顶的建造
KAME-LI-MEDX-KAME | 软管 | Abstract Material | General | 米 | 314.25 | 4.26 | 1244.23 | 4.26 | 2 | CNY | 2318.74 | 544.8667 | 4 | 4 | 建筑工程 | 农村建筑结构 | 温室与蔬菜储藏室 | 冬季玻璃温室与薄膜温室
MEME-ME-KATO-KANE_KAMERIME | 针叶树种刨光板，干燥，长度2-6.5米，宽度100-250毫米，厚度30-40毫米，III级 | Material | General | 立方米 | 5130.16 | 5130.16 | 5130.16 | 5130.16 | 1 | CNY | 4553.02 | 0.8875 | 4 | 4 | 建筑工程 | 隧道和地铁 | 开放式工作方式 | 整体式混凝土和钢筋混凝土结构
DXME-MERI-KAME_KAKARI | 齿耙 | Equipment | General | 台时 | 1.77 | 1.77 | 1.77 | 1.77 | 1 | CNY | 6.75 | 3.805 | 4 | 4 | 建筑工程 | 机场 | 机场 | 准备、土方和农业技术工作
KAME-LI-MESA-KAME_MEPULILI | 镀锌钢制摩擦式膨胀锚栓，用于开裂混凝土，外螺纹M12，长度105毫米 | Material | General | 10个 | 292.73 | 292.73 | 292.73 | 292.73 | 1 | CNY | 870.88 | 2.975 | 4 | 4 | 建筑工程 | 隧道和地铁 | 封闭式作业方式 | 其他作业
MEPU-RI-KAPU-KAME | 煤焦油 | Abstract Material | General | 吨 | 883.48 | 883.48 | 883.48 | 883.48 | 1 | CNY | 34.9 | 0.0395 | 4 | 4 | 维修与施工工作 | 开口 | 开口 | 窗框安装
KATO-ME-KAME-KAME | 石膏粘合剂 | Abstract Material | General | 吨 | 2301.1 | 2301.1 | 2301.1 | 2301.1 | 1 | CNY | 208.82 | 0.0908 | 4 | 4 | 维修与施工工作 | 墙体 | 墙体 | 预制钢筋混凝土墙或隔墙孔洞的封堵
RITO-SA-KARI-KARI_KAKANEVO | 电焊直缝钢管，钢材等级为St2、10，外径152毫米，壁厚4毫米 | Material | General | 米 | 99.15 | 99.15 | 99.15 | 99.15 | 1 | CNY | 817.96 | 8.25 | 4 | 4 | 设备安装 | 热力设备 | 蒸汽和热水固定锅炉 | 固定式蒸汽锅炉元件
DXME-RIKA-MERI_KAKAME | 水力喷射器和挖泥炮，用于开挖水下沟渠，产能30立方米/小时 | Equipment | General | 台时 | 164.26 | 164.26 | 164.26 | 164.26 | 1 | CNY | 1335.86 | 8.1325 | 4 | 4 | 建筑工程 | 水下建筑（潜水）工程 | 河流环境（河流、湖泊、水库）的水下建筑（潜水）作业 | 河流环境中的土壤开发（河流、湖泊、水库）
DXME-KAPU-KAME_SAMEPU | 履带式液压滚轮钻机，钻孔深度达45米，孔径160-230毫米 | Equipment | General | 台时 | 1921.28 | 1921.28 | 1921.28 | 1921.28 | 1 | CNY | 1042.3 | 0.5425 | 4 | 4 | 建筑工程 | 桩基工程、沉井、地基加固 | 土壤加固 | 采用土锚杆注浆锚固法（AI）加固基坑壁，锚杆计算抗拉承载力达42吨
RIPU-TO-KAPU-MEME_MEKAKAKA | 聚氯乙烯塑料管，外径51毫米 | Material | General | 米 | 15.56 | 15.56 | 15.56 | 15.56 | 1 | CNY | 12.29 | 0.79 | 4 | 4 | 建筑工程 | 桩基工程、沉井、地基加固 | 土壤加固 | 采用土锚杆注浆锚固法（AI）加固基坑壁，锚杆计算抗拉承载力达42吨
RITO-VO-KAME-KALI_MEKAKAPU | 聚合物压缩连接接头，直径50×50毫米 | Material | General | 10个 | 560.99 | 560.99 | 560.99 | 560.99 | 1 | CNY | 9.54 | 0.017 | 4 | 4 | 建筑工程 | 桩基工程、沉井、地基加固 | 土壤加固 | 采用土锚杆注浆锚固法（AI）加固基坑壁，锚杆计算抗拉承载力达42吨
KAME-PU-KAME-KATO_KAMEPULI | 三球锥钻头 III 1460K-PV | Material | General | 件 | 2952.07 | 2952.07 | 2952.07 | 2952.07 | 1 | CNY | 13.65 | 0.0046 | 4 | 4 | 建筑工程 | 桩基工程、沉井、地基加固 | 土壤加固 | 采用土锚杆注浆锚固法（AI）加固基坑壁，锚杆计算抗拉承载力达42吨
KAME-ME-KARI-KADX_KAKAMEME | 含棉纤维的石棉布 AT-2，厚度 1.7 毫米 | Material | General | 平方米 | 46.01 | 46.01 | 46.01 | 46.01 | 1 | CNY | 3.11 | 0.0675 | 4 | 4 | 建筑工程 | 建筑金属结构 | 构筑物 | 矿井设施
MEME-ME-KAME-KARI | 榫接木条 | Abstract Material | General | 立方米 | 17 | 17 | 17 | 17 | 1 | CNY | 18.7 | 1.1 | 4 | 4 | 建筑工程 | 桩基工程、沉井、地基加固 | 桩基工程 | 从地面进行的桩基施工
METO-ME-KARI-KAPU | 抛光大理石板，用于台阶和窗台 | Abstract Material | General | 平方米 | 2014.07 | 1753.54 | 2795.68 | 1753.54 | 2 | CNY | 158007.25 | 75.25 | 4 | 3 | 建筑工程 | 装修工程 | 饰面工程 | 天然石材与线性造型石材表面饰面
MERI-ME-KARI-MEKA_KAKAVODX | PVC防水屋顶膜，聚酯网增强，防火技术特性RP1、G2、B2，纵向/横向抗拉强度1100/900 N，最大负荷下伸长率不低于15%，厚度1.2毫米 | Material | General | 平方米 | 105.61 | 105.61 | 105.61 | 105.61 | 1 | CNY | 6171.36 | 58.4375 | 4 | 4 | 建筑工程 | 屋顶 | 屋顶 | PVC膜与墙壁及护栏的连接施工
DXME-MEPU-KASA_KASAME | 挂车式储罐，容量2.5立方米 | Equipment | General | 台时 | 2.84 | 2.84 | 2.84 | 2.84 | 1 | CNY | 1.65 | 0.5825 | 4 | 4 | 建筑工程 | 公路 | 排水和泄洪装置 | 铺设柔性混凝土垫层以保护混凝土结构
DXME-MERI-KAVO_MEPUME | 拖拉机挂车式撒肥机 | Equipment | General | 台时 | 22.54 | 22.54 | 22.54 | 22.54 | 1 | CNY | 19.5 | 0.865 | 4 | 4 | 建筑工程 | 机场 | 机场 | 准备、土方和农业技术工作
DXME-KASA-KARI_KARIKA | 电力：消耗量 28.05 千瓦·时/马力·时 | Electricity | Electricity | 机器运行时间 | 18.85 | 18.85 | 18.85 | 18.85 | 1 | CNY | 2412.23 | 128 | 4 | 4 | 设备安装 | 压缩机装置、泵和风扇 | 通风机和排烟风机 | 风扇
DXME-KASA-KARI_KARIKA | 半门式起重机，起重能力30吨 | Equipment | General | 台时 | 115.3 | 115.3 | 115.3 | 115.3 | 1 | CNY | 14757.92 | 128 | 4 | 4 | 设备安装 | 压缩机装置、泵和风扇 | 通风机和排烟风机 | 风扇
KAME-LI-MESA-KATO_KAKATOLI | 镀锌钢制六角头螺栓和镀锌六角螺母，螺栓和螺母螺纹直径为 M30，螺栓长度为 60-300 毫米 | Material | General | 千克 | 28.09 | 28.09 | 28.09 | 28.09 | 1 | CNY | 44.38 | 1.58 | 4 | 4 | 建筑工程 | 混凝土和钢筋混凝土整体结构 | 核电站建筑结构 | 核电站反应堆建筑（反应堆舱）结构钢筋混凝土块的安装与浇筑
KAVO-PU-KAME-KARI_KAKAKAME | 嵌入件，重量不超过1千克 | Material | General | 吨 | 20347.62 | 20347.62 | 20347.62 | 20347.62 | 1 | CNY | 993.47 | 0.0488 | 4 | 4 | 建筑工程 | 混凝土和钢筋混凝土整体结构 | 核电站建筑结构 | 钢筋混凝土构件的制造
KAME-TO-KAME-KASA | 石蜡 | Abstract Material | General | 吨 | 21811.86 | 21811.86 | 21811.86 | 21811.86 | 1 | CNY | 8627571.54 | 395.545 | 4 | 4 | 建筑工程 | 混凝土和钢筋混凝土整体结构 | 核电站建筑结构 | 反应堆建筑保护壳预应力系统的预应力钢筋安装
DXME-RIME-RIRI_TODXME | 电力：消耗量 9.9 千瓦·小时/机器小时 | Electricity | Electricity | 机器运行时间 | 6.65 | 6.65 | 6.65 | 6.65 | 1 | CNY | 102.54 | 15.415 | 4 | 4 | 建筑工程 | 隧道和地铁 | 封闭式作业方式 | 其他作业
DXME-RIME-RIRI_TODXME | 墙面切割机，最大切割深度730毫米 | Equipment | General | 台时 | 74.9 | 74.9 | 74.9 | 74.9 | 1 | CNY | 1154.54 | 15.415 | 4 | 4 | 建筑工程 | 隧道和地铁 | 封闭式作业方式 | 其他作业
KAME-LI-MELI-KADX_MERIPUTO | 硬质合金钻头，带SDS-max尾柄，用于在硬质材料上进行冲击钻孔，总长度320毫米，直径16毫米 | Material | General | 件 | 84.48 | 84.48 | 84.48 | 84.48 | 1 | CNY | 5.87 | 0.0695 | 4 | 4 | 建筑工程 | 隧道和地铁 | 封闭式作业方式 | 其他作业
KAPU-TO-KARI-METO_KAMEKAME | 用于混凝土、天然石材、人造石材和砖石表面的干混水泥砂浆，适用于高湿度环境，手工涂抹，B12.5（M150），F50，骨料粒径≤0.63毫米，用量1.7-1.8千克/平方米（涂层厚度1毫米） | Material | General | 吨 | 1610.45 | 1610.45 | 1610.45 | 1610.45 | 1 | CNY | 44.29 | 0.0275 | 4 | 4 | 维修与施工工作 | 地基 | 地基 | 使用干混水泥、丙烯酸聚合物和改性成分的混合物修复和防水混凝土及钢筋混凝土墙面
DXME-KAPU-KAME_MEKAME | 汽车钻井起重机装置，钻井深度可达1200米，钻孔直径可达1200毫米，吊钩允许负载可达500千牛（50吨） | Equipment | General | 台时 | 2505.19 | 2505.19 | 2505.19 | 2505.19 | 1 | CNY | 7659.61 | 3.0575 | 4 | 4 | 建筑工程 | 钻孔 | 用管子加固井眼、取出管子、自由下放或从井眼提升管子 | 使用螺旋井下马达钻井时的井眼加固
MEME-ME-KAME-MEME_KAKAKARI | 木质饰条，宽度40毫米，厚度5毫米 | Material | General | 米 | 8.63 | 8.63 | 8.63 | 8.63 | 1 | CNY | 1000.68 | 116 | 4 | 4 | 建筑工程 | 木结构 | 木结构 | 墙体、隔断
MEME-TO-KARI-KAPU | PVC型材隔断 | Abstract Material | General | 平方米 | 885.11 | 885.11 | 885.11 | 885.11 | 1 | CNY | 88511.45 | 100 | 4 | 4 | 建筑工程 | 木结构 | 木结构 | 墙体、隔断
KAME-LI-MEME-KANE_KAKAKAME | AN-22焊剂 | Material | General | 千克 | 24.32 | 24.32 | 24.32 | 24.32 | 1 | CNY | 170.23 | 7 | 4 | 4 | 建筑工程 | 建筑金属结构 | 构筑物 | 储罐、储气罐
RITO-ME-KATO-KAPU | 活动式卡箍支架 | Abstract Material | General | 件 | 282.45 | 282.45 | 282.45 | 282.45 | 1 | CNY | 282.45 | 1 | 4 | 4 | 建筑工程 | 建筑金属结构 | 干线和工业管道施工结构 | 架设架空绝缘管道时安装自由移动支架
MEPU-PU-KAPU-MEME_KAKAKADX | 乙烯基氯化物与乙烯基乙酸酯共聚物基搪瓷，红棕色 | Material | General | 吨 | 30340.41 | 30340.41 | 30340.41 | 30340.41 | 1 | CNY | 10619.14 | 0.35 | 4 | 4 | 建筑工程 | 水利工程中的防水工程 | 海工建筑中的防水工程 | 水利工程金属结构的底漆、搪瓷、清漆和油漆涂层
MEPU-PU-KAPU-MERI_KAKAKAPU | EP-46 搪瓷 | Material | General | 吨 | 36140.74 | 36140.74 | 36140.74 | 36140.74 | 1 | CNY | 3794.78 | 0.105 | 4 | 4 | 建筑工程 | 水利工程中的防水工程 | 海工建筑中的防水工程 | 水利工程金属结构的底漆、搪瓷、清漆和油漆涂层
MEPU-SA-KADX-MERI_KAMEKAME | 乙基纤维素胶技术级，I级 | Material | General | 千克 | 22.89 | 22.89 | 22.89 | 22.89 | 1 | CNY | 915.55 | 40 | 4 | 4 | 建筑工程 | 水利工程中的防水工程 | 海工建筑中的防水工程 | 水利工程金属结构的底漆、搪瓷、清漆和油漆涂层
KAME-LI-MELI-KANE_KAKAMEDX | 金刚石切割环，直径600毫米，段尺寸4.4×10×40毫米 | Material | General | 件 | 4405.78 | 4405.78 | 4405.78 | 4405.78 | 1 | CNY | 0 | 0 | 4 | 4 | 建筑工程 | 机场 | 机场 | 覆盖层
RITO-TO-KASA-KARI_METONENE | 10、20、35、45号钢制无缝冷轧钢管，外径25毫米，壁厚5.0毫米 | Material | General | 米 | 64.02 | 64.02 | 64.02 | 64.02 | 1 | CNY | 30.73 | 0.48 | 4 | 4 | 建筑工程 | 隧道和地铁 | 封闭式作业方式 | 其他作业
RITO-TO-KATO-KARI_MERIMEKA | 热轧无缝钢管，带倒角，钢级10、20、35，外径102毫米，壁厚9.5毫米 | Material | General | 米 | 378.99 | 378.99 | 378.99 | 378.99 | 1 | CNY | 15.16 | 0.04 | 4 | 4 | 建筑工程 | 隧道和地铁 | 封闭式作业方式 | 其他作业
KAVO-ME-KARI-MELI_KAKASARI | 镀锌钢丝编织单层钢丝网，菱形网格，钢丝直径1.4毫米，网格尺寸12×12毫米 | Material | General | 平方米 | 38.12 | 38.12 | 38.12 | 38.12 | 1 | CNY | 14.48 | 0.38 | 4 | 4 | 建筑工程 | 隧道和地铁 | 封闭式作业方式 | 其他作业
RIPU-TO-KAME-KANE_KAKAPUNE | PVC管，公称直径50毫米 | Material | General | 米 | 12.59 | 12.59 | 12.59 | 12.59 | 1 | CNY | 16.61 | 1.32 | 4 | 4 | 建筑工程 | 隧道和地铁 | 封闭式作业方式 | 浇筑抹灰砂浆
RITO-TO-KANE-KASA_KAKARIPU | 未镀锌焊接钢制水气管道无螺纹管，普通型，公称直径125毫米，壁厚4.5毫米 | Material | General | 米 | 113.12 | 113.12 | 113.12 | 113.12 | 1 | CNY | 125.56 | 1.11 | 4 | 4 | 建筑工程 | 隧道和地铁 | 封闭式作业方式 | 浇筑抹灰砂浆
KAME-LI-KAPU-MEKA | 把手 | Abstract Material | General | 件 | 11.26 | 11.26 | 11.26 | 11.26 | 1 | CNY | 956.73 | 85 | 4 | 4 | 建筑工程 | 木结构 | 木结构 | 嵌入式衣柜、阁楼搁板、单件制品
DXME-KAVO-KALI_KATOKA | 基于前装载机的路肩铺路机（填料机），铺路宽度达3000毫米 | Equipment | General | 台时 | 337.3 | 337.3 | 337.3 | 337.3 | 1 | CNY | 1273.3 | 3.775 | 4 | 4 | 建筑工程 | 公路 | 垫层、找平层的基础与路面 | 地基垫层与找平层
RISA-ME-KAME-KAPU_KAKAMEME | 针叶木枕木，未浸渍，用于窄轨铁路，I型，长度1200毫米 | Material | General | 件 | 120.89 | 120.89 | 120.89 | 120.89 | 1 | CNY | 185.06 | 1.5308 | 4 | 4 | 建筑工程 | 建筑金属结构 | 建筑物与建筑框架 | 特殊用途建筑框架与建筑
DXME-MESA-KATO_KAMEME | 气动轮式拖拉机，功率18千瓦（25马力） | Equipment | General | 台时 | 28.3 | 28.3 | 28.3 | 28.3 | 1 | CNY | 174.99 | 6.1825 | 4 | 4 | 建筑工程 | 公路 | 基础与覆盖层的建造 | 硬质路面
MEME-ME-KAME-MERI_KAKAKALI | 针叶树（云杉、松树）覆面板，AB级，平直型材，厚度13毫米，宽度至96毫米 | Material | General | 立方米 | 9235.69 | 9235.69 | 9235.69 | 9235.69 | 1 | CNY | 12699.07 | 1.375 | 4 | 4 | 建筑工程 | 木结构 | 木结构 | 墙体、隔断
KAME-LI-MESA-MEPU_KATOKAVO | 镀锌钢制自攻螺钉，六角头，钻头尖端，直径6毫米，长度90毫米 | Material | General | 吨 | 28744.19 | 28744.19 | 28744.19 | 28744.19 | 1 | CNY | 235.56 | 0.0082 | 4 | 4 | 建筑工程 | 木结构 | 木结构 | 屋顶覆盖结构、椽条
DXME-KASA-KARI_LINEDX | 移动式龙门起重机，起重能力3吨，起升高度3米，跨度3米 | Equipment | General | 台时 | 3.83 | 3.83 | 3.83 | 3.83 | 1 | CNY | 0.57 | 0.15 | 4 | 4 | 设备安装 | 电气设备 | 配电设备和变电站 | 蓄电池装置
KANE-RI-KAME-KARI_KAKAPUME | 室内墙面瓷砖，釉面，光滑，彩色，厚度7毫米 | Material | General | 平方米 | 91.56 | 91.56 | 91.56 | 91.56 | 1 | CNY | 3.66 | 0.04 | 4 | 4 | 设备安装 | 电气设备 | 配电设备和变电站 | 蓄电池装置
KAME-LI-KAPU-KAPU | 嵌入式锁具 | Abstract Material | General | 套 | 80.68 | 9.57 | 151.79 | 80.68 | 2 | CNY | 1144.09 | 70 | 4 | 4 | 建筑工程 | 木结构 | 木结构 | 门、大门
KAME-LI-KAPU-KATO | 闸阀 | Abstract Material | General | 件 | 5.43 | 5.43 | 5.43 | 5.43 | 1 | CNY | 542.53 | 100 | 4 | 4 | 建筑工程 | 木结构 | 木结构 | 门、大门
KAME-LI-KALI-MERI_KAKARITO | 聚乙烯隔热膜，厚度0.2-0.5毫米 | Material | General | 平方米 | 1.31 | 1.31 | 1.31 | 1.31 | 1 | CNY | 51.1 | 39.0575 | 4 | 4 | 建筑工程 | 公路 | 基础与覆盖层的建造 | 硬质路面
KARI-ME-KAME-KARI_KAKAKATO | 砂质土壤（砂土） | Material | General | 立方米 | 119.58 | 119.58 | 119.58 | 119.58 | 1 | CNY | 1614.33 | 13.5 | 4 | 4 | 建筑工程 | 水利工程木结构 | 栅栏横梁 | 土方工程中的横梁安装
DXME-MEDX-MEKA_KAKASA | 电力消耗：1290千瓦时/机械小时 | Electricity | Electricity | 机器运行时间 | 866.67 | 866.67 | 866.67 | 866.67 | 1 | CNY | 1295.68 | 1.495 | 4 | 4 | 建筑工程 | 土方工程 | 机械化土方工程（挖掘机、铲运机、推土机、平地机、水力机械化法等） | 水力机械化法土方工程
DXME-MEDX-MEKA_KAKASA | 固定式电动泵站和挖泥机，输送量200立方米/小时，泵站扬程100米，挖泥机扬程63米 | Equipment | General | 台时 | 1396.54 | 1396.54 | 1396.54 | 1396.54 | 1 | CNY | 2087.82 | 1.495 | 4 | 4 | 建筑工程 | 土方工程 | 机械化土方工程（挖掘机、铲运机、推土机、平地机、水力机械化法等） | 水力机械化法土方工程
KAME-LI-MEKA-KANE | 染料、颜料 | Abstract Material | General | 千克 | 22.33 | 22.33 | 22.33 | 22.33 | 1 | CNY | 499.06 | 22.35 | 4 | 4 | 建筑工程 | 装修工程 | 饰面工程 | 人造瓷砖表面铺装
KAME-TO-KAME-KANE_KAKASAPU | CIATIM-203润滑脂 | Material | General | 千克 | 39.37 | 39.37 | 39.37 | 39.37 | 1 | CNY | 784.52 | 19.925 | 4 | 4 | 设备安装 | 水电站和水利工程设备 | 水力发电设备 | 发电厂发电机
KAVO-PU-KATO-KATO_KAKARIRI | 热轧周期性截面钢筋，A-II级，直径12毫米 | Material | General | 吨 | 7767.21 | 7767.21 | 7767.21 | 7767.21 | 1 | CNY | 411.66 | 0.053 | 4 | 4 | 建筑工程 | 混凝土和钢筋混凝土整体结构 | 核电站建筑结构 | 预埋件安装
MEPU-PU-KAPU-KATO_KAKAMENE | 醇酸聚氨酯防腐蚀、耐候性搪瓷漆，用于保护金属、混凝土、钢筋混凝土和木质结构、地下管道、交通设施表面免受紫外线影响，耗量0.28千克/平方米 | Material | General | 千克 | 152.82 | 152.82 | 152.82 | 152.82 | 1 | CNY | 794.65 | 5.2 | 4 | 4 | 建筑工程 | 装修工程 | 饰面工程 | 室内表面板材饰面
DXME-RIME-MENE_KAMEME | 电力：消耗量 1.32 千瓦·时/机器小时 | Electricity | Electricity | 机器运行时间 | 0.89 | 0.89 | 0.89 | 0.89 | 1 | CNY | 14.54 | 16.3925 | 4 | 4 | 建筑工程 | 混凝土和钢筋混凝土整体结构 | 核电站建筑结构 | VVER-1200型核电站建筑及构筑物墙体的构造
DXME-RIME-MENE_KAMEME | 用于对接直径为20至36毫米的周期性型钢筋的钢筋压机 | Equipment | General | 台时 | 7.96 | 7.96 | 7.96 | 7.96 | 1 | CNY | 130.52 | 16.3925 | 4 | 4 | 建筑工程 | 混凝土和钢筋混凝土整体结构 | 核电站建筑结构 | VVER-1200型核电站建筑及构筑物墙体的构造
KAME-LI-MESA-KAME_MEKAPUNE | 镀锌钢制摩擦楔形锚栓，适用于无裂缝混凝土，外螺纹M10，长度98毫米 | Material | General | 10个 | 159.68 | 159.68 | 159.68 | 159.68 | 1 | CNY | 1471.47 | 9.215 | 4 | 4 | 建筑工程 | 下水道——室外管网 | 污水井 | 安装聚合物材料制成的圆形预制井盖
DXME-KAVO-KAME_KAKAPU | 履带式摊铺机，最大摊铺宽度5米，摊铺速度达30米/分钟，生产能力350吨/小时 | Equipment | General | 台时 | 514.75 | 514.75 | 514.75 | 514.75 | 1 | CNY | 1055.23 | 2.05 | 4 | 4 | 建筑工程 | 公路 | 基础与覆盖层的建造 | 非硬质道路服装
KAME-RI-KATO-KANE | 乳化剂溶液 | Abstract Material | General | 吨 | 67.62 | 67.62 | 67.62 | 67.62 | 1 | CNY | 13.81 | 0.2042 | 4 | 4 | 建筑工程 | 公路 | 基础与覆盖层的建造 | 硬质路面
KAME-TO-KASA-KAME_KAKAMEME | 硫酸铝（硫酸铝）工业级精制，A级 | Material | General | 吨 | 11095.96 | 11095.96 | 11095.96 | 11095.96 | 1 | CNY | 1959.27 | 0.1766 | 4 | 4 | 建筑工程 | 公路 | 基础与覆盖层的建造 | 硬质路面
KAME-NE-KAME-KASA_KAKAKARI | 加固水泥矿物外墙板，厚度12.5毫米 | Material | General | 平方米 | 149.23 | 149.23 | 149.23 | 149.23 | 1 | CNY | 15370.63 | 103 | 4 | 4 | 建筑工程 | 木结构 | 使用工厂制造的完整配套部件组装住宅和公共建筑 | 外墙与内墙
DXME-RIME-RIRI_PUTOTO | 电力：消耗量 6.44 千瓦·时/马力·时 | Electricity | Electricity | 机器运行时间 | 4.32 | 4.32 | 4.32 | 4.32 | 1 | CNY | 46.1 | 10.6625 | 4 | 4 | 设备安装 | 电气设备 | 配电设备和变电站 | 45-750千伏气体绝缘开关设备
DXME-RIME-RIRI_PUTOTO | 用于储存氩气的服务推车，氩气容量为1000-2000升，氩气抽吸泵的产能为35立方米/小时，空气抽吸泵的产能为63立方米/小时 | Equipment | General | 台时 | 111 | 111 | 111 | 111 | 1 | CNY | 1183.5 | 10.6625 | 4 | 4 | 设备安装 | 电气设备 | 配电设备和变电站 | 45-750千伏气体绝缘开关设备
DXME-KASA-KARI_LINEDX | 电力：消耗量1.62千瓦时/机器小时 | Electricity | Electricity | 机器运行时间 | 1.09 | 1.09 | 1.09 | 1.09 | 1 | CNY | 0.16 | 0.15 | 4 | 4 | 设备安装 | 电气设备 | 配电设备和变电站 | 蓄电池装置
DXME-RIME-MESA_KARITO | 电力消耗：0.73千瓦时/小时 | Electricity | Electricity | 机器运行时间 | 0.49 | 0.49 | 0.49 | 0.49 | 1 | CNY | 2.11 | 4.32 | 4 | 4 | 建筑工程 | 隧道和地铁 | 轨道装置 | 隧道轨道安装
RISA-RI-KARI-KAVO_KAKAMEKA | 用于将槽钢支架以一定角度固定在金属立柱上的钢制连接件，立柱槽钢宽度220-300毫米，立柱宽度240-540毫米，支架与轨道轴线夹角30° | Material | General | 件 | 599.75 | 599.75 | 599.75 | 599.75 | 1 | CNY | 1199.49 | 2 | 4 | 4 | 设备安装 | 铁路运输信号、集中、联锁及接触网设备 | 铁路运输现有接触网改造与大修工程 | 现有接触网改造与大修工程，用于组织时速超过160公里/至250公里/小时
RIKA-ME-KARI-RITO_MEKARIDX | 镀锌钢垫片，用于安装在槽钢支架与其金属立柱固定节点之间，防止支架旋转，长度700毫米 | Material | General | 件 | 171.6 | 171.6 | 171.6 | 171.6 | 1 | CNY | 171.6 | 1 | 4 | 4 | 设备安装 | 铁路运输信号、集中、联锁及接触网设备 | 铁路运输现有接触网改造与大修工程 | 现有接触网改造与大修工程，用于组织时速超过160公里/至250公里/小时
RISA-RI-KAME-RIME_MEKAKAME | 用于限制接触线垂直移动的垫片，截面为85毫米至120毫米，位于不锈钢管制成的空中道岔区域，两端配有两个固定夹，夹具轴向长度为2000毫米，总长度为2075毫米 | Material | General | 件 | 819.44 | 819.44 | 819.44 | 819.44 | 1 | CNY | 1229.16 | 1.5 | 4 | 4 | 设备安装 | 铁路运输信号、集中、联锁及接触网设备 | 铁路运输现有接触网改造与大修工程 | 现有接触网改造与大修工程，用于组织时速超过160公里/至250公里/小时
KAME-LI-MEPU-KALI_KAKANEME | PVC发泡塑料板，厚度3-4毫米 | Material | General | 平方米 | 76.92 | 76.92 | 76.92 | 76.92 | 1 | CNY | 0 | 0 | 4 | 4 | 建筑工程 | 装修工程 | 饰面工程 | 室内表面板材饰面
RITO-RI-KATO-KAME_KAKAKATO | 铅管接头，直径37毫米，长度190毫米 | Material | General | 件 | 139.41 | 139.41 | 139.41 | 139.41 | 1 | CNY | 5458.28 | 39.1535 | 4 | 4 | 设备安装 | 电气设备 | 电力输送与电网 | 500千伏以下电缆线路
KAME-LI-KANE-MERI_KAKAKARI | 10毫米宽的厚棉斜纹织物带 | Material | General | 米 | 0.11 | 0.11 | 0.11 | 0.11 | 1 | CNY | 8.7 | 80.615 | 4 | 4 | 设备安装 | 电气设备 | 电力输送与电网 | 500千伏以下电缆线路
RIPU-ME-KARI-KAME_KAKARITO | 镀锌金属双爪式管夹，带两个快速锁扣和橡胶型材，用于管道固定，M8固定螺母，直径95至103毫米 | Material | General | 件 | 27.03 | 27.03 | 27.03 | 27.03 | 1 | CNY | 520.25 | 19.25 | 4 | 4 | 设备安装 | 工艺管道 | 自动灭火装置的管道和阀门 | 采用玻璃纤维和玄武岩增强的耐火聚丙烯管材及管件组装的水基和泡沫灭火系统管道装置
DXME-KAVO-MEME_MEKAME | 汽车底盘式加热器，锅炉容量达4.4立方米 | Equipment | General | 台时 | 531.84 | 531.84 | 531.84 | 531.84 | 1 | CNY | 13064.6 | 24.565 | 4 | 4 | 建筑工程 | 公路 | 基础与覆盖层的建造 | 非硬质道路服装
DXME-KAVO-KAME_KAMEME | 浇注式沥青混凝土摊铺机，摊铺宽度3至9米 | Equipment | General | 台时 | 606.85 | 606.85 | 606.85 | 606.85 | 1 | CNY | 307.98 | 0.5075 | 4 | 4 | 建筑工程 | 公路 | 基础与覆盖层的建造 | 非硬质道路服装
DXME-KAVO-MEKA_KATOME | 自走式道路铣刨机，铣刨宽度2180毫米 | Equipment | General | 台时 | 2712.8 | 2712.8 | 2712.8 | 2712.8 | 1 | CNY | 6876.94 | 2.535 | 4 | 4 | 建筑工程 | 公路 | 基础与覆盖层的建造 | 非硬质道路服装
DXME-RIME-RIRI_TOLIME | 电力：消耗量 1.1 千瓦·时/机器小时 | Electricity | Electricity | 机器运行时间 | 0.74 | 0.74 | 0.74 | 0.74 | 1 | CNY | 1.04 | 1.41 | 4 | 4 | 设备安装 | 电气设备 | 电力输送与电网 | 500千伏以下电缆线路
DXME-RIME-RIRI_TOLIME | 用于安装连接套管的液压系统 | Equipment | General | 台时 | 45.94 | 45.94 | 45.94 | 45.94 | 1 | CNY | 64.77 | 1.41 | 4 | 4 | 设备安装 | 电气设备 | 电力输送与电网 | 500千伏以下电缆线路
RIRI-RI-KARI-RIME_KAKAKAPU | 木质支撑金属销钉，螺纹直径M16，埋入部分长度40毫米 | Material | General | 件 | 8.56 | 8.56 | 8.56 | 8.56 | 1 | CNY | 68.49 | 8 | 4 | 4 | 设备安装 | 电气设备 | 电力输送与电网 | 500千伏以下电缆线路
MEME-RI-MEME-KAPU_KAKASARI | 外层为桦木单板胶合板，品牌FK，等级II/IV，打磨，厚度12-15毫米 | Material | General | 立方米 | 4340.37 | 4340.37 | 4340.37 | 4340.37 | 1 | CNY | 8051.38 | 1.855 | 4 | 4 | 建筑工程 | 地板 | 地板 | 胶合板地板基层施工
MEPU-RI-KASA-KATO_KAKAMEKA | 双组分聚氨酯成分，用于铺设整体式地板涂层，消耗量为2.3千克/平方米，涂层厚度为1.5毫米 | Material | General | 千克 | 96.78 | 96.78 | 96.78 | 96.78 | 1 | CNY | 30375.94 | 313.875 | 4 | 4 | 建筑工程 | 地板 | 地板 | 聚氨酯浇注式聚合物地坪施工
KAME-TO-KASA-TOVO_KARIRIME | 粉状石英粉 | Material | General | 吨 | 2949.34 | 2949.34 | 2949.34 | 2949.34 | 1 | CNY | 898.07 | 0.3045 | 4 | 4 | 建筑工程 | 地板 | 地板 | 木质纤维板和聚醋酸乙烯酯覆盖层的铺设
KAME-LI-MESA-KARI_KAKATOTO | 带螺母的钢制摩擦楔形锚栓，外螺纹M6，直径8毫米，长度85毫米 | Material | General | 100个 | 59.17 | 59.17 | 59.17 | 59.17 | 1 | CNY | 47.93 | 0.81 | 4 | 4 | 建筑工程 | 木结构 | 使用工厂制造的完整配套部件组装住宅和公共建筑 | 外墙与内墙
KAME-LI-MESA-MEKA_KAKASADX | 双爪钢制安装卡扣（SD），固定直径22毫米 | Material | General | 10个 | 5.31 | 5.31 | 5.31 | 5.31 | 1 | CNY | 124.74 | 23.5 | 4 | 4 | 设备安装 | 工艺管道 | 自动化系统管道 | 碳素钢和低合金钢管管道
KAVO-ME-KARI-RIKA_KAKARIME | 中间连接器 24-2/2a | Material | General | 吨 | 29113.08 | 29113.08 | 29113.08 | 29113.08 | 1 | CNY | 570.47 | 0.0196 | 4 | 4 | 建筑工程 | 水利工程木结构 | 河流码头设施的防撞装置 | 安装木制防撞装置作为河流泊船设施，配备汽车轮胎制动器
KASA-ME-KARI-KATO_KAKAMERI | 用于道岔转辙器的钢筋混凝土轨枕 | Material | General | 立方米 | 4066.91 | 4066.91 | 4066.91 | 4066.91 | 1 | CNY | 0 | 0 | 4 | 4 | 建筑工程 | 铁路 | 1520毫米轨距铁路轨道上部结构 | 道岔、闭塞道岔和交叉道岔的组装、拆卸和铺设
DXME-RIME-RIRI_PUPUSA | 电力：消耗量 2.72 千瓦时/机器小时 | Electricity | Electricity | 机器运行时间 | 1.83 | 1.83 | 1.83 | 1.83 | 1 | CNY | 0.36 | 0.1969 | 4 | 4 | 建筑工程 | 公路 | 基础与覆盖层的建造 | 非硬质道路服装
DXME-RIME-RIRI_PUPUSA | 带Z形叶片的间歇式搅拌机，用于混合橡胶粘合剂 | Equipment | General | 台时 | 16.46 | 16.46 | 16.46 | 16.46 | 1 | CNY | 3.24 | 0.1969 | 4 | 4 | 建筑工程 | 公路 | 基础与覆盖层的建造 | 非硬质道路服装
KANE-RI-KASA-KAME | 普通瓷砖 | Abstract Material | General | 平方米 | 3901.52 | 3901.52 | 3901.52 | 3901.52 | 1 | CNY | 204830 | 52.5 | 4 | 3 | 建筑工程 | 砖砌体和砌块结构 | 取暖炉和火炉 | 炉灶修整
KALI-RI-KAPU-KAPU | 炉灶用可移动金属板 | Abstract Material | General | 件 | 219853.41 | 661.36 | 292917.43 | 292917.43 | 2 | CNY | 219853.41 | 1 | 4 | 4 | 建筑工程 | 砖砌体和砌块结构 | 取暖炉和火炉 | 金属火炉的安装
DXME-MELI-KAPU_KATOME | 电力：消耗量 7.22 千瓦·小时/机器小时 | Electricity | Electricity | 机器运行时间 | 4.85 | 4.85 | 4.85 | 4.85 | 1 | CNY | 631.69 | 130.2875 | 4 | 4 | 建筑工程 | 供水管道——室外管网 | 管道铺设 | 聚乙烯管
DXME-MELI-KAPU_KATOME | 直径超过1200至1600毫米的塑料管对焊自动控制设备 | Equipment | General | 台时 | 95.91 | 95.91 | 95.91 | 95.91 | 1 | CNY | 12495.64 | 130.2875 | 4 | 4 | 建筑工程 | 供水管道——室外管网 | 管道铺设 | 聚乙烯管
KAME-LI-MESA-KALI_KAKAPUME | 混凝土膨胀钉，用于安装枪，塑料弹匣，钉径2.7毫米，钉长40毫米 | Material | General | 吨 | 76095.49 | 76095.49 | 76095.49 | 76095.49 | 1 | CNY | 58.97 | 0.0008 | 4 | 4 | 建筑工程 | 装修工程 | 饰面工程 | 室内表面板材饰面
KARI-RI-KAME-KARI_MEKALIRI | 砾石 M 400-1000，粒径 10-20 毫米 | Material | General | 立方米 | 349.96 | 349.96 | 349.96 | 349.96 | 1 | CNY | 9007.75 | 25.7395 | 4 | 4 | 建筑工程 | 预制混凝土和钢筋混凝土结构 | 工程供热管网结构 | 设置非通行管道的单向排水装置
RINE-ME-KAME-KARI_KAKAMEME | 钢制螺母，直径M52 | Material | General | 千克 | 72.8 | 72.8 | 72.8 | 72.8 | 1 | CNY | 20819.41 | 286 | 4 | 4 | 建筑工程 | 隧道和地铁 | 封闭式作业方式 | 支护装置
KAME-LI-KANE-KAME | 密封防水胶带、防潮胶带 | Abstract Material | General | 米 | 2.39 | 2.39 | 2.39 | 2.39 | 1 | CNY | 253.28 | 106 | 4 | 4 | 建筑工程 | 预制混凝土和钢筋混凝土结构 | 工业企业的住宅、公共及行政生活建筑 | 变形缝与接缝密封
MEPU-RI-KASA-KANE | 成分：聚合物水泥 | Abstract Material | General | 立方米 | 870.44 | 151.99 | 1588.89 | 870.44 | 2 | CNY | 95005.55 | 624.73 | 4 | 4 | 建筑工程 | 预制混凝土和钢筋混凝土结构 | 工业企业的住宅、公共及行政生活建筑 | 变形缝与接缝密封
RIPU-TO-KAME-KANE_KAKAPURI | PVC管，公称直径20毫米 | Material | General | 米 | 3.39 | 3.39 | 3.39 | 3.39 | 1 | CNY | 13.56 | 4 | 4 | 4 | 建筑工程 | 桩基工程、沉井、地基加固 | 土壤加固 | 采用四股钢绞线锚杆加固基坑壁，钻孔时可施加高达61.7吨的预应力
RITO-TO-KAME-KANE_KAKARIRI | D组钢钻杆，带内嵌端头及配套接头，外径140毫米，壁厚10毫米 | Material | General | 米 | 678.15 | 678.15 | 678.15 | 678.15 | 1 | CNY | 4.26 | 0.0063 | 4 | 4 | 建筑工程 | 桩基工程、沉井、地基加固 | 土壤加固 | 采用四股钢绞线锚杆加固基坑壁，钻孔时可施加高达61.7吨的预应力
MEME-TO-KATO-MESA_MEKAMEKA | 聚乙烯绞线分离器（固定器），用于固定锚固绳索钢筋 | Material | General | 100个 | 884.78 | 884.78 | 884.78 | 884.78 | 1 | CNY | 11.5 | 0.013 | 4 | 4 | 建筑工程 | 桩基工程、沉井、地基加固 | 土壤加固 | 采用四股钢绞线锚杆加固基坑壁，钻孔时可施加高达61.7吨的预应力
MEME-TO-KATO-MESA_MEKAKAVO | 用于绳索钢筋束分束的塑料分离器 | Material | General | 100个 | 30.7 | 30.7 | 30.7 | 30.7 | 1 | CNY | 0.4 | 0.013 | 4 | 4 | 建筑工程 | 桩基工程、沉井、地基加固 | 土壤加固 | 采用四股钢绞线锚杆加固基坑壁，钻孔时可施加高达61.7吨的预应力
MEME-TO-KATO-MESA_MEKAKARI | 铸铁锚盖，用于保护土壤锚杆免受损坏，直径250毫米 | Material | General | 件 | 156.12 | 156.12 | 156.12 | 156.12 | 1 | CNY | 8.74 | 0.056 | 4 | 4 | 建筑工程 | 桩基工程、沉井、地基加固 | 土壤加固 | 采用四股钢绞线锚杆加固基坑壁，钻孔时可施加高达61.7吨的预应力
KATO-RI-KARI-KANE_KAKAKARI | HC-5 42.5N 预应力水泥 | Material | General | 吨 | 3496.37 | 3496.37 | 3496.37 | 3496.37 | 1 | CNY | 90.91 | 0.026 | 4 | 4 | 建筑工程 | 桩基工程、沉井、地基加固 | 土壤加固 | 采用四股钢绞线锚杆加固基坑壁，钻孔时可施加高达61.7吨的预应力
MEPU-PU-KAPU-KADX_KAKAMEDX | 搪瓷KhV-125，彩色 | Material | General | 吨 | 28732.36 | 28732.36 | 28732.36 | 28732.36 | 1 | CNY | 442.48 | 0.0116 | 4 | 4 | 建筑工程 | 建筑结构和设备防腐保护 | 涂料材料覆盖 | 涂刷已打底的混凝土和抹灰表面
MELI-PU-KASA-KAPU_KAKAMEME | 铝电解槽用冷压低收缩填料，型号MKNU | Material | General | 吨 | 5861.34 | 5861.34 | 5861.34 | 5861.34 | 1 | CNY | 4740.94 | 0.8089 | 4 | 4 | 建筑工程 | 工业炉与烟囱 | 铝工业用电解槽 | 煤渣填充
MELI-ME-KARI-KAPU_KAKAKARI | 粘土纤维耐火板，粘土粘结剂，型号SHVP-350 | Material | General | 立方米 | 7654.55 | 7654.55 | 7654.55 | 7654.55 | 1 | CNY | 834.35 | 0.109 | 4 | 4 | 建筑工程 | 工业炉与烟囱 | 热能装置衬里 | 用纤维耐火材料对热工设备进行衬砌
MELI-ME-KARI-KATO_KAKAMEME | 莫来石硅质毡 MKRV-200 | Material | General | 吨 | 26601.29 | 26601.29 | 26601.29 | 26601.29 | 1 | CNY | 206.16 | 0.0077 | 4 | 4 | 建筑工程 | 工业炉与烟囱 | 热能装置衬里 | 用纤维耐火材料对热工设备进行衬砌
RITO-RI-KAME-KARI | 铝制撑杆 | Abstract Material | General | 米 | 56.78 | 56.78 | 56.78 | 56.78 | 1 | CNY | 2628.27 | 46.2925 | 4 | 4 | 建筑工程 | 建筑金属结构 | 建筑物和构筑物的围护结构 | 窗框、彩绘玻璃、橱窗、门、大门
KASA-ME-KARI-MEKA_KAKAMERI | 由两个UBO型环绕式钢筋混凝土块组成的加重块，配有两个金属带，用于对直径为600-1000毫米的管道进行压载 | Material | General | 套 | 2492.58 | 2492.58 | 2492.58 | 2492.58 | 1 | CNY | 2492.58 | 1 | 4 | 4 | 建筑工程 | 干线和工业管道 | 管道配重 | 对公称直径为500-1400毫米的管道使用UBO型钢筋混凝土环形加固件进行加固
DXME-MEKA-KAPU_KAMEVO | 电力：消耗量 15.58 千瓦时/机器小时 | Electricity | Electricity | 机器运行时间 | 10.47 | 10.47 | 10.47 | 10.47 | 1 | CNY | 103.5 | 9.89 | 4 | 4 | 建筑工程 | 干线和工业管道 | 管道防腐隔离与铺设 | 聚合物胶带绝缘与管道铺设
DXME-KAME-KASA_MENEKA | 履带式挖掘机，配抓木式抓斗，功率147千瓦（200马力），挖掘机运行重量23吨，抓斗面积0.7平方米 | Equipment | General | 台时 | 441.52 | 441.52 | 441.52 | 441.52 | 1 | CNY | 1730.76 | 3.92 | 4 | 4 | 建筑工程 | 干线和工业管道 | 在正常条件下管线上的管道组装与焊接 | 其他线路施工
KASA-ME-KAME-METO_KAKAMEME | 预制钢筋混凝土负载板和支撑板，高压线路和开关设备 | Material | General | 立方米 | 5094.77 | 5094.77 | 5094.77 | 5094.77 | 1 | CNY | 257285.93 | 50.5 | 4 | 4 | 建筑工程 | 输电线路 | 35-1150千伏架空输电线路 | 用于35-1150千伏输电塔的预制和整体式钢筋混凝土结构基础
DXME-MELI-KARI_KAKAME | 便携式脉冲X射线透视仪，用于透视厚度达85毫米的金属 | Equipment | General | 台时 | 15.4 | 15.4 | 15.4 | 15.4 | 1 | CNY | 17.4 | 1.13 | 4 | 4 | 建筑工程 | 干线和工业管道 | 物理方法对焊接接头质量的控制 | 公路上使用脉冲X射线设备进行射线检测
RIKA-RI-KAVO-KALI_KAKATOTO | U1078型卡扣 | Material | General | 100个 | 581.17 | 581.17 | 581.17 | 581.17 | 1 | CNY | 63.93 | 0.11 | 4 | 4 | 设备安装 | 电气设备 | 电力输送与电网 | 建筑物和构筑物内的布线网络
DXME-RIME-MEDX_KAMESA | 电力：消耗量 43.56 千瓦·小时/机器小时 | Electricity | Electricity | 机器运行时间 | 29.27 | 29.27 | 29.27 | 29.27 | 1 | CNY | 49.24 | 1.6825 | 4 | 4 | 建筑工程 | 干线和工业管道 | 弯管的制造与管道转弯角的安装 | 在弯管机上制造公称直径为200-1400毫米的弯管
DXME-KAME-KATO_KAMETO | 自走式刮板机，铲斗容积 25.0 m³ | Equipment | General | 台时 | 1283.76 | 1283.76 | 1283.76 | 1283.76 | 1 | CNY | 6794.32 | 5.2925 | 4 | 4 | 建筑工程 | 采矿顶板作业 | 刮土机开挖 | 使用自走式刮土机进行土方开挖和运输，距离可达300米
KAME-LI-MELI-KADX_KAKALIKA | 环形金刚石钻头，直径70毫米 | Material | General | 件 | 185.32 | 185.32 | 185.32 | 185.32 | 1 | CNY | 0 | 0 | 4 | 4 | 建筑工程 | 建筑物和构筑物改造工程 | 在结构中钻孔和打孔、开孔。填补孔洞、凹槽和沟槽 | 钻孔
KAME-LI-MELI-KADX_KAKANEVO | 环形金刚石钻头，直径55毫米 | Material | General | 件 | 160.7 | 160.7 | 160.7 | 160.7 | 1 | CNY | 0 | 0 | 4 | 4 | 建筑工程 | 建筑物和构筑物改造工程 | 在结构中钻孔和打孔、开孔。填补孔洞、凹槽和沟槽 | 钻孔
KARI-RI-KASA-KAPU_RITOLIKA | 用于道路建设的致密岩石碎石 M 1200，粒度 16-22.4 毫米 | Material | General | 立方米 | 517.88 | 517.88 | 517.88 | 517.88 | 1 | CNY | 2464.59 | 4.759 | 4 | 4 | 建筑工程 | 公路 | 基础与覆盖层的建造 | 非硬质道路服装
KAME-LI-KALI-RINE_KAKAPUKA | 聚乙烯泡沫保温密封绳，圆形实心截面，密度25-40 kg/m3，直径50 mm | Material | General | 100 平方米 | 230.38 | 230.38 | 230.38 | 230.38 | 1 | CNY | 239.6 | 1.04 | 4 | 4 | 建筑工程 | 公路 | 基础与覆盖层的建造 | 非硬质道路服装
KAME-LI-MELI-KADX_KAKANELI | 环形金刚石钻头，直径50毫米 | Material | General | 件 | 144.4 | 144.4 | 144.4 | 144.4 | 1 | CNY | 0 | 0 | 4 | 4 | 建筑工程 | 建筑物和构筑物改造工程 | 在结构中钻孔和打孔、开孔。填补孔洞、凹槽和沟槽 | 钻孔
RIME-ME-KASA-KAME | 电缆 | Abstract Material | General | 米 | 292750.36 | 292750.36 | 292750.36 | 292750.36 | 1 | CNY | 0 | 0 | 4 | 4 | 建筑工程 | 临时性可拆卸建筑与构筑物 | 临时建筑和设施内部工程网络的安装 | 临时生活及行政建筑内部供电系统安装
KADX-RI-KATO-KAME_KAKATOME | 铝制P形堵头型材，宽度10毫米，深度5.5毫米，长度3000毫米 | Material | General | 件 | 17.78 | 17.78 | 17.78 | 17.78 | 1 | CNY | 571.83 | 32.1525 | 4 | 4 | 建筑工程 | 木结构 | 隔墙、墙面饰面、石膏板吊顶 | 隔断安装及墙面饰面工程，采用基于石膏板（GKL）的饰面板材并附带装饰涂层
KADX-TO-KAPU-KATO_KAKAKAME | 铝框架组合隔断，配有5毫米厚透明玻璃，带乙烯基涂层石膏板 | Material | General | 平方米 | 606.32 | 606.32 | 606.32 | 606.32 | 1 | CNY | 60632.14 | 100 | 4 | 4 | 建筑工程 | 木结构 | 石膏板或石膏纤维板覆面的隔断墙 | 金属框架隔断
KAPU-ME-KARI-KASA_KAMEMERI | 重质混凝土（BST）混合料，基于砾石碎石，等级B7.5，F(1)75，W4 | Material | General | 立方米 | 560.14 | 560.14 | 560.14 | 560.14 | 1 | CNY | 220.42 | 0.3935 | 4 | 4 | 建筑工程 | 供水管道——室外管网 | 供水井 | 水管砖井的建造
KAME-LI-MELI-KADX_KAKANESA | 环形金刚石钻头，直径40毫米 | Material | General | 件 | 121.28 | 121.28 | 121.28 | 121.28 | 1 | CNY | 0 | 0 | 4 | 4 | 建筑工程 | 建筑物和构筑物改造工程 | 在结构中钻孔和打孔、开孔。填补孔洞、凹槽和沟槽 | 钻孔
KAME-LI-MELI-KADX_KAKANEPU | 环形金刚石钻头，直径32毫米 | Material | General | 件 | 90.18 | 90.18 | 90.18 | 90.18 | 1 | CNY | 0 | 0 | 4 | 4 | 建筑工程 | 建筑物和构筑物改造工程 | 在结构中钻孔和打孔、开孔。填补孔洞、凹槽和沟槽 | 钻孔
KAME-LI-KAVO-KASA_KAKAKAME | 混凝土和建筑砂浆用超塑化粉状添加剂，流动性从P1提高到P5 | Material | General | 千克 | 9.94 | 9.94 | 9.94 | 9.94 | 1 | CNY | 0.99 | 0.1 | 4 | 4 | 维修与施工工作 | 其他维修和建筑工程 | 其他维修和建筑工程 | 使用特种砂浆恢复防水性能并加固结构
RISA-ME-KATO-KALI_MEKAKAKA | 用于固定土锚的卡爪楔 | Material | General | 件 | 62.96 | 62.96 | 62.96 | 62.96 | 1 | CNY | 13.85 | 0.22 | 4 | 4 | 建筑工程 | 桩基工程、沉井、地基加固 | 土壤加固 | 采用四股钢绞线锚杆加固基坑壁，钻孔时可施加高达61.7吨的预应力
KASA-ME-KANE-KASA | 平板楼板 | Abstract Material | General | 件 | 2041.29 | 2041.29 | 2041.29 | 2041.29 | 1 | CNY | 204128.63 | 100 | 4 | 4 | 建筑工程 | 预制混凝土和钢筋混凝土结构 | 生产建筑与设施 | 地下室结构
MEME-RI-MEME-KAPU_KAMEKANE | 通用胶合板，由高防水性阔叶树单板制成，FSF，I/II级，厚度12毫米 | Material | General | 立方米 | 11387.3 | 11387.3 | 11387.3 | 11387.3 | 1 | CNY | 760.1 | 0.0668 | 4 | 4 | 建筑工程 | 混凝土和钢筋混凝土整体结构 | 采用工业模板建造建筑物地下和底层部分的整体结构 | 拆除建筑物地下部分和底层整体钢筋混凝土结构的模板
MELI-PU-KARI-KAPU | 微硅酸盐 | Abstract Material | General | 千克 | 2.49 | 2.49 | 2.49 | 2.49 | 1 | CNY | 24.86 | 10 | 4 | 4 | 维修与施工工作 | 其他维修和建筑工程 | 其他维修和建筑工程 | 使用特种砂浆恢复防水性能并加固结构
DXME-KASA-MEPU_KARIRI | 电力消耗：12.9千瓦时/小时 | Electricity | Electricity | 机器运行时间 | 8.67 | 8.67 | 8.67 | 8.67 | 1 | CNY | 411.96 | 47.53 | 4 | 4 | 建筑工程 | 桥梁与管道 | 桥梁钢筋混凝土跨径结构 | 公路桥梁的跨径结构
DXME-KASA-MEPU_KARIRI | 专用安装起重机（德里克起重机），起重能力65吨 | Equipment | General | 台时 | 352.21 | 352.21 | 352.21 | 352.21 | 1 | CNY | 16740.65 | 47.53 | 4 | 4 | 建筑工程 | 桥梁与管道 | 桥梁钢筋混凝土跨径结构 | 公路桥梁的跨径结构
KAME-LI-MESA-MEPU | 螺钉 | Abstract Material | General | 100个 | 19.06 | 19.06 | 19.06 | 19.06 | 1 | CNY | 90.75 | 4.7625 | 4 | 4 | 建筑工程 | 装修工程 | 饰面工程 | 建筑立面外墙饰面
DXME-KANE-KANE_KAPULI | 单柱升降机，承载能力达500公斤，提升高度35米 | Equipment | General | 台时 | 6.93 | 6.93 | 6.93 | 6.93 | 1 | CNY | 190.52 | 27.5 | 4 | 4 | 建筑工程 | 装修工程 | 饰面工程 | 建筑立面外墙饰面
RIKA-RI-KAVO-KASA_KAKAMELI | P形型材，厚度2.5毫米，长度3000毫米 | Material | General | 件 | 263.39 | 263.39 | 263.39 | 263.39 | 1 | CNY | 8263.86 | 31.375 | 4 | 4 | 设备安装 | 电气设备 | 电力输送与电网 | 建筑物和构筑物内的布线网络
RINE-ME-KARI-KANE_KAKAKARI | 小号支撑点卡扣 | Material | General | 件 | 17.18 | 17.18 | 17.18 | 17.18 | 1 | CNY | 7351.44 | 427.95 | 4 | 4 | 建筑工程 | 隧道和地铁 | 轨道装置 | 隧道轨道安装
DXME-RIKA-MEME_KAKALI | 浮桥在开放水域作业时，400-450吨 | Equipment | General | 台时 | 381.67 | 381.67 | 381.67 | 381.67 | 1 | CNY | 2956 | 7.745 | 4 | 4 | 建筑工程 | 水利工程的混凝土和钢筋混凝土结构 | 海港码头和码头结构 | 大直径壳体码头岸壁和码头
DXME-RIKA-MEME_KAKATO | 封闭水域作业用浮桥，400-450吨 | Equipment | General | 台时 | 197.77 | 197.77 | 197.77 | 197.77 | 1 | CNY | 1531.74 | 7.745 | 4 | 4 | 建筑工程 | 水利工程的混凝土和钢筋混凝土结构 | 海港码头和码头结构 | 大直径壳体码头岸壁和码头
RINE-ME-KARI-KAPU_KAKAKATO | 接触轨绝缘体用聚氨酯垫片，PPI-2型 | Material | General | 件 | 56.02 | 56.02 | 56.02 | 56.02 | 1 | CNY | 3654.34 | 65.235 | 4 | 4 | 建筑工程 | 隧道和地铁 | 轨道装置 | 隧道轨道安装
DXME-METO-KAME_KATOME | 加固带施工机械 | Equipment | General | 台时 | 279.23 | 279.23 | 279.23 | 279.23 | 1 | CNY | 2060 | 7.3775 | 4 | 4 | 建筑工程 | 公路 | 道路覆盖物边缘加固带与路肩加固 | 加固带的设置与路肩加固
KASA-ME-KARI-MEKA_KAKAKARI | 用于350-400毫米直径管道压载的UBKm型钢筋混凝土楔形配重块 | Material | General | 件 | 1928.1 | 1928.1 | 1928.1 | 1928.1 | 1 | CNY | 1928.1 | 1 | 4 | 4 | 建筑工程 | 干线和工业管道 | 管道配重 | 对公称直径为300-1400毫米的管道进行配重，使用1-UBKm型钢筋混凝土楔形配重块
KAME-LI-MESA-KARI_KAKAPUKA | 带螺母的钢制摩擦楔形锚栓，外螺纹M10，直径12毫米，长度100毫米 | Material | General | 100个 | 148.33 | 148.33 | 148.33 | 148.33 | 1 | CNY | 212.86 | 1.435 | 4 | 4 | 建筑工程 | 建筑金属结构 | 建筑物和构筑物的围护结构 | 窗框、彩绘玻璃、橱窗、门、大门
KAME-LI-MESA-KAME_MEMERIPU | 用于土锚的钢制配电板 | Material | General | 件 | 772.35 | 772.35 | 772.35 | 772.35 | 1 | CNY | 43.25 | 0.056 | 4 | 4 | 建筑工程 | 桩基工程、沉井、地基加固 | 土壤加固 | 采用四股钢绞线锚杆加固基坑壁，钻孔时可施加高达61.7吨的预应力
RIKA-ME-KARI-KASA_KAKAKAME | 涂漆摇臂，用于承重缆索和接触导线的组合锚固，宽度150毫米，长度620毫米 | Material | General | 件 | 433.3 | 433.3 | 433.3 | 433.3 | 1 | CNY | 1338.91 | 3.09 | 4 | 4 | 设备安装 | 铁路运输信号、集中、联锁及接触网设备 | 铁路运输接触网 | 接触式悬挂装置安装
RISA-RI-KAME-RIKA_KAKAKASA | 双耳活塞杆KS-175，镀锌，长度1000毫米 | Material | General | 件 | 176.37 | 176.37 | 176.37 | 176.37 | 1 | CNY | 272.49 | 1.545 | 4 | 4 | 设备安装 | 铁路运输信号、集中、联锁及接触网设备 | 铁路运输接触网 | 接触式悬挂装置安装
RITO-SA-KAME-KAVO_KAKAPUDX | 直缝和螺旋缝电焊钢管，强度等级K38，外径820毫米，壁厚8毫米 | Material | General | 米 | 2101.46 | 2101.46 | 2101.46 | 2101.46 | 1 | CNY | 6338 | 3.016 | 4 | 4 | 建筑工程 | 土方工程 | 机械化土方工程（挖掘机、铲运机、推土机、平地机、水力机械化法等） | 水力机械化法土方工程
RISA-ME-KANE-RITO_KAKARIME | 钢轨固定用钢轨夹具，直径22毫米，螺纹M22，长度2250毫米，配两个M22螺母 | Material | General | 吨 | 18891.2 | 18891.2 | 18891.2 | 18891.2 | 1 | CNY | 856.24 | 0.0453 | 4 | 4 | 建筑工程 | 输电线路 | 35-1150千伏开放式配电设备 | 变压器用转运轨道、交叉轨道及防火隔板 110-1150千伏
DXME-RIME-RIKA_SAKAPU | 电力：消耗量 1.82 千瓦·时/机器小时 | Electricity | Electricity | 机器运行时间 | 1.22 | 1.22 | 1.22 | 1.22 | 1 | CNY | 241.82 | 198.225 | 4 | 4 | 建筑工程 | 建筑物和构筑物改造工程 | 在结构中钻孔和打孔、开孔。填补孔洞、凹槽和沟槽 | 钻孔
RISA-RI-KAME-KAVO_KAKAKARI | KS-124接地端子，配有KS-044爪形垫圈 | Material | General | 件 | 103.06 | 103.06 | 103.06 | 103.06 | 1 | CNY | 132.69 | 1.2875 | 4 | 4 | 设备安装 | 铁路运输信号、集中、联锁及接触网设备 | 铁路运输接触网 | 支撑装置和接地装置的安装
KADX-TO-KAME-KAPU_KAKAPUPU | 用于悬挂式通风幕墙的铝制曲线型水平型材，截面尺寸60x23毫米，铝材厚度2毫米 | Material | General | 米 | 59.33 | 59.33 | 59.33 | 59.33 | 1 | CNY | 16101.88 | 271.385 | 4 | 4 | 建筑工程 | 装修工程 | 饰面工程 | 建筑立面外墙饰面
KADX-TO-KAME-KAPU_KAKANERI | 铝制角钢，用于悬挂式通风幕墙，尺寸30x50x80毫米，铝材厚度2毫米 | Material | General | 件 | 4.25 | 4.25 | 4.25 | 4.25 | 1 | CNY | 699.36 | 164.4675 | 4 | 4 | 建筑工程 | 装修工程 | 饰面工程 | 建筑立面外墙饰面
KADX-RI-KATO-KAME_KAKARIME | 用于固定面板的铝型材，呈欧米茄形，固定面板厚度10-12毫米，长度3000毫米 | Material | General | 件 | 40.62 | 40.62 | 40.62 | 40.62 | 1 | CNY | 1310.69 | 32.27 | 4 | 4 | 建筑工程 | 木结构 | 隔墙、墙面饰面、石膏板吊顶 | 隔断安装及墙面饰面工程，采用基于石膏板（GKL）的饰面板材并附带装饰涂层
DXME-RIME-RIKA_SAKAPU | 混凝土钻孔用电动金刚石钻孔设备，钻孔直径可达600毫米 | Equipment | General | 台时 | 24.57 | 24.57 | 24.57 | 24.57 | 1 | CNY | 4870.41 | 198.225 | 4 | 4 | 建筑工程 | 建筑物和构筑物改造工程 | 在结构中钻孔和打孔、开孔。填补孔洞、凹槽和沟槽 | 钻孔
KAME-LI-KANE-MEPU_MEKAKAPU | 带粘性涂层的铝带，用于密封、隔热接头和接缝，宽度75毫米 | Material | General | 100 平方米 | 170.83 | 170.83 | 170.83 | 170.83 | 1 | CNY | 164.43 | 0.9625 | 4 | 4 | 建筑工程 | 地板 | 地板 | 连续隔热隔音层施工
KAME-LI-MELI-KADX_KAKALILI | 环形金刚石钻头，直径160毫米 | Material | General | 件 | 831.4 | 831.4 | 831.4 | 831.4 | 1 | CNY | 0 | 0 | 4 | 4 | 建筑工程 | 建筑物和构筑物改造工程 | 在结构中钻孔和打孔、开孔。填补孔洞、凹槽和沟槽 | 钻孔
RIKA-ME-KARI-MEKA_KAKARITO | U3393、U3493型缆索悬挂件 | Material | General | 件 | 62.63 | 62.63 | 62.63 | 62.63 | 1 | CNY | 626.27 | 10 | 4 | 4 | 设备安装 | 电气设备 | 电力输送与电网 | 建筑物和构筑物内的布线网络
RIKA-RI-MEME-KAPU_KAKAMEME | 125-1型撑杆 | Material | General | 件 | 100.78 | 100.78 | 100.78 | 100.78 | 1 | CNY | 1012.07 | 10.0425 | 4 | 4 | 设备安装 | 铁路运输信号、集中、联锁及接触网设备 | 铁路运输接触网 | 支撑装置和接地装置的安装
RIKA-RI-KARI-KAME_KAKAKAME | 用于支撑弦固定器的绝缘套管，适用于融冰段，直径50毫米 | Material | General | 100个 | 5228.55 | 5228.55 | 5228.55 | 5228.55 | 1 | CNY | 296.2 | 0.0566 | 4 | 4 | 设备安装 | 铁路运输信号、集中、联锁及接触网设备 | 铁路运输接触网 | 接触式悬挂装置安装
KAME-LI-MELI-KADX_KAKALINE | 环形金刚石钻头，直径140毫米 | Material | General | 件 | 766.91 | 766.91 | 766.91 | 766.91 | 1 | CNY | 0 | 0 | 4 | 4 | 建筑工程 | 建筑物和构筑物改造工程 | 在结构中钻孔和打孔、开孔。填补孔洞、凹槽和沟槽 | 钻孔
KAME-LI-MELI-KADX_KAKALISA | 环形金刚石钻头，直径125毫米 | Material | General | 件 | 450.19 | 450.19 | 450.19 | 450.19 | 1 | CNY | 0 | 0 | 4 | 4 | 建筑工程 | 建筑物和构筑物改造工程 | 在结构中钻孔和打孔、开孔。填补孔洞、凹槽和沟槽 | 钻孔
KAME-LI-MELI-KADX_KAKALIPU | 环形金刚石钻头，直径110毫米 | Material | General | 件 | 319.09 | 319.09 | 319.09 | 319.09 | 1 | CNY | 0 | 0 | 4 | 4 | 建筑工程 | 建筑物和构筑物改造工程 | 在结构中钻孔和打孔、开孔。填补孔洞、凹槽和沟槽 | 钻孔
DXME-MELI-KATO_KAKAME | 电力：消耗量 6.6 千瓦·时/机器小时 | Electricity | Electricity | 机器运行时间 | 4.43 | 4.43 | 4.43 | 4.43 | 1 | CNY | 3.08 | 0.695 | 4 | 4 | 建筑工程 | 干线和工业管道 | 在正常条件下管线上的管道组装与焊接 | 线圈嵌入
KALI-RI-KASA-KARI_KAKAKAPU | 镀锌金属异形件，用于外墙夹心板，聚酯涂层，带穿孔，板材厚度0.5毫米 | Material | General | 平方米 | 99.96 | 99.96 | 99.96 | 99.96 | 1 | CNY | 786.45 | 7.8677 | 4 | 4 | 建筑工程 | 装修工程 | 饰面工程 | 建筑立面外墙饰面
KAME-LI-MESA-MERI_KAKARITO | 销钉 | Material | General | 千克 | 11.4 | 11.4 | 11.4 | 11.4 | 1 | CNY | 93.92 | 8.24 | 4 | 4 | 设备安装 | 电气设备 | 电力输送与电网 | 建筑物和构筑物内的布线网络
RIKA-RI-KARI-KAME_KAKAMERI | 聚丙烯衬套，直径22毫米 | Material | General | 1000 件 | 267.19 | 267.19 | 267.19 | 267.19 | 1 | CNY | 8.31 | 0.0311 | 4 | 4 | 设备安装 | 电气设备 | 电力输送与电网 | 建筑物和构筑物内的布线网络
DXME-MELI-KATO_KAKAME | 感应加热电源，功率20千瓦，频率10千赫 | Equipment | General | 台时 | 85.01 | 85.01 | 85.01 | 85.01 | 1 | CNY | 59.08 | 0.695 | 4 | 4 | 建筑工程 | 干线和工业管道 | 在正常条件下管线上的管道组装与焊接 | 线圈嵌入
KADX-RI-KAME-KASA | 双层悬挂式外墙模块，铝合金框架，70毫米厚玄武岩纤维矿棉板保温层 | Abstract Material | General | 套 | 6673.63 | 6673.63 | 6673.63 | 6673.63 | 1 | CNY | 6673.63 | 1 | 4 | 4 | 建筑工程 | 建筑金属结构 | 各类工程 | 表面饰面、焊接作业、螺栓安装及其他作业
KAME-LI-MEME-KAPU_KAKAKAME | PP-Np-30X4G2M粉末堆焊焊丝，直径2毫米 | Material | General | 吨 | 16000.89 | 16000.89 | 16000.89 | 16000.89 | 1 | CNY | 43.2 | 0.0027 | 4 | 4 | 设备安装 | 电气设备 | 电力输送与电网 | 重型母线
MERI-ME-KARI-MESA_KAKARIME | 卷材沥青屋面及防水材料 TPP，可熔接，基材为玻璃纤维布，柔韧性不超过 0 °C，纵向/横向抗拉强度 800/900 N，耐热性不低于 80 °C，质量 3.6 kg/m2 | Material | General | 平方米 | 22.87 | 22.87 | 22.87 | 22.87 | 1 | CNY | 8.35 | 0.365 | 4 | 4 | 设备安装 | 电气设备 | 电力输送与电网 | 重型母线
DXME-MEKA-KAPU_KAMEVO | 用于直径1000-1200毫米管道的清洁和聚合物带绝缘的机器 | Equipment | General | 台时 | 184.44 | 184.44 | 184.44 | 184.44 | 1 | CNY | 1824.08 | 9.89 | 4 | 4 | 建筑工程 | 干线和工业管道 | 管道防腐隔离与铺设 | 聚合物胶带绝缘与管道铺设
MERI-RI-KAVO-KATO_KAKARITO | 矿棉保温圆筒和半圆筒，合成粘合剂，200型，内径18-57毫米 | Material | General | 立方米 | 2304.11 | 2304.11 | 2304.11 | 2304.11 | 1 | CNY | 69.3 | 0.0301 | 4 | 4 | 建筑工程 | 临时性可拆卸建筑与构筑物 | 临时建筑和设施内部工程网络的安装 | 临时住宅及公共建筑供暖系统安装
KALI-RI-KASA-KARI_KAKAKATO | 镀锌金属异形件，用于外墙夹芯板，聚酯涂层，板材厚度0.5毫米 | Material | General | 平方米 | 78.86 | 78.86 | 78.86 | 78.86 | 1 | CNY | 930.22 | 11.7959 | 4 | 4 | 建筑工程 | 装修工程 | 饰面工程 | 建筑立面外墙饰面
MELI-PU-KATO-KAME_KAKAKASA | 耐火材料：铝硅酸盐莫来石耐火砖，型号MML-62 | Material | General | 吨 | 13595.59 | 13595.59 | 13595.59 | 13595.59 | 1 | CNY | 1053.66 | 0.0775 | 4 | 4 | 建筑工程 | 工业炉与烟囱 | 高炉空气预热器砌筑 | 砌筑墙体
MERI-ME-KATO-KARI | 金属瓦 | Abstract Material | General | 平方米 | 103.61 | 103.61 | 103.61 | 103.61 | 1 | CNY | 13366.15 | 129 | 4 | 4 | 建筑工程 | 屋顶 | 屋顶 | 各类金属瓦屋顶的施工
KAME-LI-MELI-KADX_KAKALITO | 环形金刚石钻头，直径100毫米 | Material | General | 件 | 287.88 | 287.88 | 287.88 | 287.88 | 1 | CNY | 0 | 0 | 4 | 4 | 建筑工程 | 建筑物和构筑物改造工程 | 在结构中钻孔和打孔、开孔。填补孔洞、凹槽和沟槽 | 钻孔
KAVO-TO-KASA-KAPU_KAKAPUTO | 不锈钢板材，钢材牌号12Kh18N10T，厚度4-8毫米 | Material | General | 吨 | 46156.47 | 46156.47 | 46156.47 | 46156.47 | 1 | CNY | 27370.79 | 0.593 | 4 | 4 | 建筑工程 | 建筑金属结构 | 核电站结构 | 核电站金属结构制造
RIKA-ME-KAME-MERI | 中间支柱固定件套装 | Abstract Material | General | 件 | 426.64 | 426.64 | 426.64 | 426.64 | 1 | CNY | 0 | 0 | 4 | 4 | 建筑工程 | 输电线路 | 0.38-35千伏输电线路及变电站 | 0.38-35千伏架空输电线路
RIKA-ME-KAME-KAVO | 分支夹 | Abstract Material | General | 100 件 | 2542.79 | 2542.79 | 2542.79 | 2542.79 | 1 | CNY | 76.28 | 0.03 | 4 | 4 | 建筑工程 | 输电线路 | 0.38-35千伏输电线路及变电站 | 0.38-35千伏架空输电线路
KAME-LI-MELI-KADX_KAKALIRI | 环形金刚石钻头，直径 90 毫米 | Material | General | 件 | 230.07 | 230.07 | 230.07 | 230.07 | 1 | CNY | 0 | 0 | 4 | 4 | 建筑工程 | 建筑物和构筑物改造工程 | 在结构中钻孔和打孔、开孔。填补孔洞、凹槽和沟槽 | 钻孔
KAME-LI-MELI-KADX_KAKALIME | 环形金刚石钻头，直径80毫米 | Material | General | 件 | 207.64 | 207.64 | 207.64 | 207.64 | 1 | CNY | 0 | 0 | 4 | 4 | 建筑工程 | 建筑物和构筑物改造工程 | 在结构中钻孔和打孔、开孔。填补孔洞、凹槽和沟槽 | 钻孔
KARI-RI-KAME-KATO_KAKAMEPU | M 400 膨胀陶粒砾石，粒径 10-20 毫米 | Material | General | 立方米 | 344.41 | 344.41 | 344.41 | 344.41 | 1 | CNY | 1071.11 | 3.11 | 4 | 4 | 建筑工程 | 临时性可拆卸建筑与构筑物 | 临时性活动板房 | 木板结构临时住宅建筑的组装
KAME-LI-MESA-MERI_KAKAKARI | 带螺纹的钢制自攻钉，螺纹直径 M8，长度 120 毫米 | Material | General | 100个 | 68.13 | 68.13 | 68.13 | 68.13 | 1 | CNY | 2.73 | 0.04 | 4 | 4 | 建筑工程 | 通风与空调 | 空调 | 空调和分体式空调系统的安装
RITO-SA-KARI-KARI_KAKARIVO | 电焊直缝钢管，钢材等级为St2、10，外径40毫米，壁厚2.5毫米 | Material | General | 米 | 15.86 | 15.86 | 15.86 | 15.86 | 1 | CNY | 35.64 | 2.2467 | 4 | 4 | 建筑工程 | 桩基工程、沉井、地基加固 | 桩基工程 | 海上浮动平台桩基施工
KAVO-TO-MEKA-KARI_KAKAMEME | L5-UM型钢板桩用C255钢热轧型材 | Material | General | 吨 | 14709.57 | 14709.57 | 14709.57 | 14709.57 | 1 | CNY | 6876.73 | 0.4675 | 4 | 4 | 建筑工程 | 桩基工程、沉井、地基加固 | 桩基工程 | 海上浮动平台桩基施工
DXME-RIKA-KALI_KAKAPU | 用于在开放水域作业时沉降套管桩的浮动导管 | Equipment | General | 台时 | 391.56 | 391.56 | 391.56 | 391.56 | 1 | CNY | 233.96 | 0.5975 | 4 | 4 | 建筑工程 | 桩基工程、沉井、地基加固 | 桩基工程 | 海上浮动平台桩基施工
DXME-RIME-KARI_KAKARI | 内燃机驱动高压清洗机，用于表面水力清洗，流量21升/分钟，压力35兆帕 | Equipment | General | 台时 | 31.14 | 31.14 | 31.14 | 31.14 | 1 | CNY | 131.56 | 4.225 | 4 | 4 | 建筑工程 | 建筑物和构筑物改造工程 | 其他作业 | 清除油罐内壁的沉积物
KAPU-ME-KARI-KARI_KAMEKAKA | 用于水利工程的重质混凝土（BST）混合料，基于砾石碎石，等级B15，F(1)50，W2 | Material | General | 立方米 | 707.55 | 707.55 | 707.55 | 707.55 | 1 | CNY | 856.14 | 1.21 | 4 | 4 | 建筑工程 | 水利工程的混凝土和钢筋混凝土结构 | 水电工程结构，整个建筑的混凝土用量超过10万立方米 | 预制钢筋混凝土结构
KAME-SA-KATO-KALI | 人造波浪形可拆卸式道路减速带，边缘部件，尺寸250×500毫米 | Abstract Material | General | 件 | 200.57 | 200.57 | 200.57 | 200.57 | 1 | CNY | 426.22 | 2.125 | 4 | 2 | 建筑工程 | 公路 | 道路建设 | 道路标线
DXME-KAME-KASA_METOKA | 电力：消耗量 1320 千瓦·小时/机器小时 | Electricity | Electricity | 机器运行时间 | 886.83 | 886.83 | 886.83 | 886.83 | 1 | CNY | 1272.6 | 1.435 | 4 | 4 | 建筑工程 | 采矿顶板作业 | 单斗挖掘机开挖土方 | 挖掘机开挖土方，将土方堆放于沟槽侧壁或已开挖区域
KAME-LI-MELI-MEKA_KAKAPUVO | 用于管道插接的钢制冠状铣刀，钢材型号 R6M5F3，直径 121 毫米 | Material | General | 件 | 4312.4 | 4312.4 | 4312.4 | 4312.4 | 1 | CNY | 2371.82 | 0.55 | 4 | 4 | 建筑工程 | 供热与燃气管道——外部管网 | 城镇及村庄燃气管道 | 运行中天然气管道的断开与堵塞
KAME-LI-MELI-MEKA_KAKAPULI | 用于管道切入的钢制冠状铣刀，钢材型号 R6M5F3，直径 98 毫米 | Material | General | 件 | 1890.95 | 1890.95 | 1890.95 | 1890.95 | 1 | CNY | 1040.02 | 0.55 | 4 | 4 | 建筑工程 | 供热与燃气管道——外部管网 | 城镇及村庄燃气管道 | 运行中天然气管道的断开与堵塞
KALI-RI-KALI-KAVO | 框架结构 | Abstract Material | General | 吨 | 19466.91 | 19466.91 | 19466.91 | 19466.91 | 1 | CNY | 19466.91 | 1 | 4 | 4 | 建筑工程 | 公路 | 道路建设 | 道路标志
MEPU-SA-KADX-KAPU_KAKAKAME | 改性环氧树脂固化剂，胺类 | Material | General | 千克 | 86.06 | 86.06 | 86.06 | 86.06 | 1 | CNY | 86.06 | 1 | 4 | 4 | 建筑工程 | 公路 | 道路建设 | 道路标线
MEPU-SA-KALI-KAPU_KASAKARI | 环氧树脂用着色颜料 | Material | General | 千克 | 557.9 | 557.9 | 557.9 | 557.9 | 1 | CNY | 13.95 | 0.025 | 4 | 4 | 建筑工程 | 公路 | 道路建设 | 道路标线
MEPU-RI-KAPU-KATO_MEKAMENE | 改性环氧树脂，环氧基团质量分数不低于21.5%，挥发性物质质量分数不超过1.5%，25°C下动态粘度不超过4.5帕·秒，皂化氯质量分数不超过0.6% | Material | General | 千克 | 35.41 | 35.41 | 35.41 | 35.41 | 1 | CNY | 35.41 | 1 | 4 | 4 | 建筑工程 | 公路 | 道路建设 | 道路标线
KAME-LI-KALI-RIDX_KAKAPUME | 铝土矿碎屑，粒度1-3毫米 | Material | General | 千克 | 11.27 | 11.27 | 11.27 | 11.27 | 1 | CNY | 112.72 | 10 | 4 | 4 | 建筑工程 | 公路 | 道路建设 | 道路标线
KAME-LI-KANE-MEPU_KAKAPURI | 用于油漆作业的耐热纸胶带，单面带粘性涂层，米色，宽度100毫米 | Material | General | 米 | 1.55 | 1.55 | 1.55 | 1.55 | 1 | CNY | 5.42 | 3.5 | 4 | 4 | 建筑工程 | 公路 | 道路建设 | 道路标线
KAME-LI-KANE-KARI | 防水胶带 | Abstract Material | General | 米 | 49.48 | 49.48 | 49.48 | 49.48 | 1 | CNY | 5037.33 | 101.8 | 4 | 4 | 建筑工程 | 建筑物和构筑物改造工程 | 其他作业 | 接缝防水
RITO-VO-KATO-MEME_KAMEPUME | 带连接凸缘的钢制平焊法兰，钢材牌号20，公称压力1MPa，公称直径600毫米 | Material | General | 件 | 1655.93 | 1655.93 | 1655.93 | 1655.93 | 1 | CNY | 22520.58 | 13.6 | 4 | 4 | 建筑工程 | 土方工程 | 机械化土方工程（挖掘机、铲运机、推土机、平地机、水力机械化法等） | 水力机械化法土方工程
RITO-VO-KATO-MEME_KAMEPUKA | 带连接凸缘的钢制平焊法兰，钢材牌号20，公称压力1MPa，公称直径500毫米 | Material | General | 件 | 1404.54 | 1404.54 | 1404.54 | 1404.54 | 1 | CNY | 16292.72 | 11.6 | 4 | 4 | 建筑工程 | 土方工程 | 机械化土方工程（挖掘机、铲运机、推土机、平地机、水力机械化法等） | 水力机械化法土方工程
RITO-VO-KATO-MEME_KAMETONE | 带连接凸缘的钢制平焊法兰，钢材牌号20，公称压力1兆帕，公称直径300毫米 | Material | General | 件 | 530.99 | 530.99 | 530.99 | 530.99 | 1 | CNY | 5362.99 | 10.1 | 4 | 4 | 建筑工程 | 土方工程 | 机械化土方工程（挖掘机、铲运机、推土机、平地机、水力机械化法等） | 水力机械化法土方工程
RITO-ME-KARI-KAME_KAKAKAME | 用于主干天然气和石油管道压载的铸铁配重块，管道直径不超过600毫米 | Material | General | 吨 | 11880.09 | 11880.09 | 11880.09 | 11880.09 | 1 | CNY | 4009.53 | 0.3375 | 4 | 4 | 建筑工程 | 干线和工业管道 | 管道配重 | 用铸铁配重块对公称直径为500-1400毫米的管道进行配重
KASA-ME-KARI-MEKA_KAKAKAPU | 用于600-700毫米直径管道压载的UBKm型钢筋混凝土楔形加重器 | Material | General | 件 | 3235.36 | 3235.36 | 3235.36 | 3235.36 | 1 | CNY | 3235.36 | 1 | 4 | 4 | 建筑工程 | 干线和工业管道 | 管道配重 | 对公称直径为300-1400毫米的管道进行配重，使用1-UBKm型钢筋混凝土楔形配重块
KAME-LI-MEKA-KANE_KAKAPUPU | 用于水力播种草坪的粉末状添加剂（着色剂），用量0.0005千克/平方米 | Material | General | 千克 | 253.2 | 253.2 | 253.2 | 253.2 | 1 | CNY | 12.66 | 0.05 | 4 | 4 | 建筑工程 | 绿化、防护林带 | 绿化 | 草坪、花坛、高山植物园和岩石园的建造
MEPU-PU-KATO-KAVO_KAKAMEME | AK-113、AK-113F清漆 | Material | General | 吨 | 43691.63 | 43691.63 | 43691.63 | 43691.63 | 1 | CNY | 349.31 | 0.008 | 4 | 4 | 建筑工程 | 装修工程 | 抹灰工程 | 外墙抹灰
MERI-RI-KAME-KADX_KAKARISA | 矿棉板条，合成粘合剂，密度80千克/立方米，宽度30毫米，厚度60毫米 | Material | General | 立方米 | 1150.92 | 1150.92 | 1150.92 | 1150.92 | 1 | CNY | 97.02 | 0.0843 | 4 | 4 | 建筑工程 | 装修工程 | 饰面工程 | 建筑立面外墙饰面
MEME-RI-KAPU-KANE_KAKATOME | 木质种植桩，尺寸2200×60毫米 | Material | General | 件 | 24.58 | 24.58 | 24.58 | 24.58 | 1 | CNY | 6882.27 | 280 | 4 | 4 | 建筑工程 | 绿化、防护林带 | 绿化 | 准备种植地点并种植树苗
RITO-SA-KAME-KALI_KAKARIRI | 用于主干天然气管道的焊接钢管，强度等级K52，外径530毫米，壁厚12毫米 | Material | General | 米 | 1888.18 | 1888.18 | 1888.18 | 1888.18 | 1 | CNY | 2039.24 | 1.08 | 4 | 4 | 建筑工程 | 干线和工业管道 | 截止阀门组装 | 石油管道线性闸阀节点
RIPU-ME-KAME-KASA | 密封护套防护罩 | Abstract Material | General | 件 | 1733.83 | 1733.83 | 1733.83 | 1733.83 | 1 | CNY | 1733.83 | 1 | 4 | 4 | 建筑工程 | 干线和工业管道 | 道路下方穿越结构 | 将管道束穿过护罩
DXME-RIME-MEDX_KAMESA | 带芯轴的弯管机套装，用于冷弯外径为1020-1420毫米的管材 | Equipment | General | 台时 | 2909.5 | 2909.5 | 2909.5 | 2909.5 | 1 | CNY | 4895.24 | 1.6825 | 4 | 4 | 建筑工程 | 干线和工业管道 | 弯管的制造与管道转弯角的安装 | 在弯管机上制造公称直径为200-1400毫米的弯管
RIKA-ME-KARI-MEVO | 不锈钢绷带带 | Abstract Material | General | 10米 | 97.92 | 29.74 | 166.1 | 97.92 | 2 | CNY | 16.12 | 0.1052 | 4 | 2 | 建筑工程 | 公路 | 道路建设 | 道路标线
DXME-MEDX-KALI_KAMESA | 电力：消耗量 24.75 千瓦·小时/机器小时 | Electricity | Electricity | 机器运行时间 | 16.63 | 16.63 | 16.63 | 16.63 | 1 | CNY | 16.63 | 1 | 4 | 4 | 建筑工程 | 隧道掘进工程 | 采用特殊方法进行的掘进作业 | 岩石的人工冻结与解冻
DXME-MEDX-KALI_KAMESA | 用于冷冻站盐水和水冷却网络的泵，输送量120立方米/小时，压力80米，盐水温度-38 °C | Equipment | General | 台时 | 41.54 | 41.54 | 41.54 | 41.54 | 1 | CNY | 41.54 | 1 | 4 | 4 | 建筑工程 | 隧道掘进工程 | 采用特殊方法进行的掘进作业 | 岩石的人工冻结与解冻
DXME-MELI-KARI_KATOME | 便携式磁性探伤仪，脉冲电流调节范围至3000 A | Equipment | General | 台时 | 11.85 | 11.85 | 11.85 | 11.85 | 1 | CNY | 229.36 | 19.3575 | 4 | 4 | 建筑工程 | 通风与空调 | 金属风管 | 用于核电站的2.0毫米厚钢板风管垫片
MEVO-ME-MEKA-KAME_KARIVORI | 销钉阀 | Material | General | 件 | 159.84 | 159.84 | 159.84 | 159.84 | 1 | CNY | 559.43 | 3.5 | 4 | 4 | 建筑工程 | 燃气供应——室内设备 | 在橱柜内安装液化气罐
MEVO-SA-KAVO-MEDX | 橡胶截止阀球 | Abstract Material | General | 件 | 1682.04 | 1682.04 | 1682.04 | 1682.04 | 1 | CNY | 3364.09 | 2 | 4 | 4 | 维修与施工工作 | 室外工程管网 | 室外工程管网改造与维修 | 在现役钢制燃气管道中安装和拆除钢制旁通管
KAVO-ME-KARI-MEME_KAKATORI | 经机械加工的建筑锻件（卡箍、固定件、夹具），重量不超过10千克 | Material | General | 千克 | 14.03 | 14.03 | 14.03 | 14.03 | 1 | CNY | 2400.81 | 171.165 | 4 | 4 | 建筑工程 | 混凝土和钢筋混凝土整体结构 | 核电站建筑结构 | VVER-1200型核电站建筑物导流槽和锚固井的安装
MEME-ME-KAME-KADX_KAKAKARI | 用于地板铺设的防腐处理落叶松木条，厚度40-60毫米，宽度100-150毫米 | Material | General | 立方米 | 8397.41 | 8397.41 | 8397.41 | 8397.41 | 1 | CNY | 9468.08 | 1.1275 | 4 | 4 | 建筑工程 | 地板 | 地板 | 铺设木条和安装地板
MEDX-TO-KAME-KAVO | 蝶形阀 | Abstract Material | General | 件 | 1447.85 | 1447.85 | 1447.85 | 1447.85 | 1 | CNY | 1447.85 | 1 | 4 | 4 | 建筑工程 | 通风与空调 | 通风和空调系统安装结构元件 | 阀门安装
DXME-KAME-KASA_METOKA | 带拖拉机作业设备、容量为25立方米的单斗电动步进式挖掘机 | Equipment | General | 台时 | 25980.35 | 25980.35 | 25980.35 | 25980.35 | 1 | CNY | 37281.81 | 1.435 | 4 | 4 | 建筑工程 | 采矿顶板作业 | 单斗挖掘机开挖土方 | 挖掘机开挖土方，将土方堆放于沟槽侧壁或已开挖区域
RINE-ME-KARI-KASA_KAKAKAME | 地铁接触轨 | Material | General | 吨 | 6867.67 | 6867.67 | 6867.67 | 6867.67 | 1 | CNY | 184276.76 | 26.8325 | 4 | 4 | 建筑工程 | 隧道和地铁 | 轨道装置 | 隧道轨道安装
KAVO-ME-KATO-KAPU_KAKAKAME | 单块钢丝绳滑轮组，镀锌，塑料滑轮直径40毫米，最大钢丝绳直径9毫米 | Material | General | 10个 | 253.25 | 253.25 | 253.25 | 253.25 | 1 | CNY | 44.32 | 0.175 | 4 | 4 | 建筑工程 | 通风与空调 | 通风和空调系统安装结构元件 | 阀门安装
RIKA-RI-KANE-KASA | 支架 | Abstract Material | General | 千克 | 15.22 | 15.22 | 15.22 | 15.22 | 1 | CNY | 152.24 | 10 | 4 | 4 | 建筑工程 | 公路 | 道路建设 | 道路标志
DXME-KAME-KASA_MERIDX | 单斗电动步进式挖掘机，配备“拖拉机”作业设备，铲斗容量20立方米 | Equipment | General | 台时 | 21859.27 | 21859.27 | 21859.27 | 21859.27 | 1 | CNY | 48199.69 | 2.205 | 4 | 4 | 建筑工程 | 采矿顶板作业 | 单斗挖掘机开挖土方 | 挖掘机开挖土方，将土方堆放于沟槽侧壁或已开挖区域
RINE-ME-KARI-KATO_KAKAKARI | 轨道接头过渡垫片，型号R50/R65 | Material | General | 套 | 1423.53 | 1423.53 | 1423.53 | 1423.53 | 1 | CNY | 4982.35 | 3.5 | 4 | 4 | 建筑工程 | 隧道和地铁 | 轨道装置 | 隧道轨道安装
RITO-TO-KAME-KADX_KAKARIPU | D级钢套管，管接头类型为管接头，外径146毫米，壁厚5毫米，长度4500-6000毫米 | Material | General | 米 | 324.76 | 324.76 | 324.76 | 324.76 | 1 | CNY | 340.18 | 1.0475 | 4 | 4 | 建筑工程 | 隧道掘进工程 | 常规方式进行的隧道工程 | 矿井中的技术井
RITO-TO-KAME-KADX_KAKARIKA | D级钢套管，管接头类型为管接头，外径89毫米，壁厚5毫米，长度4500-6000毫米 | Material | General | 米 | 213.68 | 213.68 | 213.68 | 213.68 | 1 | CNY | 373.95 | 1.75 | 4 | 4 | 建筑工程 | 隧道掘进工程 | 常规方式进行的隧道工程 | 矿井中的技术井
KAME-LI-KAVO-KASA_MEKARISA | 基于波特兰水泥的混凝土和砂浆用粉末添加剂，可加速强度增长，混凝土凝结时间为45分钟至4小时，混凝土在1/2/3天内的抗压强度超过15/20/25兆帕 | Material | General | 千克 | 162.57 | 162.57 | 162.57 | 162.57 | 1 | CNY | 824.25 | 5.07 | 4 | 4 | 建筑工程 | 隧道掘进工程 | 常规方式进行的隧道工程 | 矿井中的技术井
MERI-ME-KARI-MEKA_KAKADXSA | PVC基屋顶膜，无增强，厚度1.5毫米 | Material | General | 平方米 | 64.59 | 64.59 | 64.59 | 64.59 | 1 | CNY | 218.31 | 3.38 | 4 | 4 | 建筑工程 | 屋顶 | 屋顶 | PVC膜与墙壁及护栏的连接施工
RITO-VO-KASA-MERI_KAMETOME | 直通三通，可锻铸铁材质，带圆柱螺纹，公称直径15毫米 | Material | General | 件 | 5.14 | 5.14 | 5.14 | 5.14 | 1 | CNY | 8.74 | 1.7 | 4 | 4 | 建筑工程 | 隧道掘进工程 | 常规方式进行的隧道工程 | 通风井管的安装与拆除
KAME-LI-MESA-KALI_MEKASAVO | 带卡盘头的钢制注浆塞，直径18毫米，长度160毫米 | Material | General | 10个 | 118.86 | 118.86 | 118.86 | 118.86 | 1 | CNY | 1.66 | 0.014 | 4 | 4 | 维修与施工工作 | 其他维修和建筑工程 | 其他维修和建筑工程 | 使用特种砂浆恢复防水性能并加固结构
KAME-LI-MESA-KALI_KAKARIME | 聚乙烯膨胀螺栓，直径6毫米，长度30毫米 | Material | General | 1000 件 | 29.37 | 29.37 | 29.37 | 29.37 | 1 | CNY | 5.78 | 0.197 | 4 | 4 | 建筑工程 | 地板 | 地板 | 聚氯乙烯踢脚线安装
MEPU-SA-KAVO-KAPU | 丙烯共聚物基纹理涂料 | Abstract Material | General | 吨 | 24957.03 | 24957.03 | 24957.03 | 24957.03 | 1 | CNY | 2056.46 | 0.0824 | 4 | 4 | 建筑工程 | 装修工程 | 油漆工程 | 装饰工程
KASA-TO-KARI-MESA | 单件装饰线条 | Abstract Material | General | 件 | 105.1 | 105.1 | 105.1 | 105.1 | 1 | CNY | 105.1 | 1 | 4 | 4 | 建筑工程 | 装修工程 | 雕塑工程 | 安装水泥构件（柱头、基座、柱头饰、柱头饰、托架和模压件）
DXME-RIKA-MERI_KASANE | 多斗式挖泥机，斗容量 0.6 m3 | Equipment | General | 台时 | 7881.34 | 7881.34 | 7881.34 | 7881.34 | 1 | CNY | 34894.61 | 4.4275 | 4 | 4 | 建筑工程 | 水下建筑（潜水）工程 | 在海洋环境中的挖泥作业 | 使用挖泥船进行的疏浚作业
DXME-RIKA-MERI_KASASA | 多斗式挖泥机，斗容量 0.5 m3 | Equipment | General | 台时 | 6713.36 | 6713.36 | 6713.36 | 6713.36 | 1 | CNY | 32861.9 | 4.895 | 4 | 4 | 建筑工程 | 水下建筑（潜水）工程 | 在海洋环境中的挖泥作业 | 使用挖泥船进行的疏浚作业
MEPU-SA-KATO-KARI | 干性水泥涂料 | Abstract Material | General | 吨 | 34244.57 | 34244.57 | 34244.57 | 34244.57 | 1 | CNY | 2636.83 | 0.077 | 4 | 4 | 建筑工程 | 装修工程 | 油漆工程 | 脚手架或吊篮外墙涂装
MEPU-TO-KAME-KATO | 底漆 | Abstract Material | General | 吨 | 8.7 | 8.7 | 8.7 | 8.7 | 1 | CNY | 0.13 | 0.0152 | 4 | 4 | 建筑工程 | 装修工程 | 油漆工程 | 室内水性涂料涂装
MEPU-SA-KANE-KATO_KAKAKASA | 粉笔膏 | Material | General | 吨 | 2018.45 | 2018.45 | 2018.45 | 2018.45 | 1 | CNY | 51.97 | 0.0257 | 4 | 4 | 建筑工程 | 装修工程 | 油漆工程 | 室内水性涂料涂装
MEME-RI-MEME-KATO | DF-2牌不透明装饰纸覆面胶合板，厚度4毫米 | Abstract Material | General | 平方米 | 747.7 | 747.7 | 747.7 | 747.7 | 1 | CNY | 78507.99 | 105 | 4 | 4 | 建筑工程 | 通信、广播和电视设施 | 通信、广播和电视设施 | 室内声学处理
MEPU-PU-KATO-MEME_KAKAKAME | NC-221清漆 | Material | General | 吨 | 34287.2 | 34287.2 | 34287.2 | 34287.2 | 1 | CNY | 994.33 | 0.029 | 4 | 4 | 建筑工程 | 通信、广播和电视设施 | 通信、广播和电视设施 | 室内声学处理
MEPU-PU-KARI-KAPU_KARIRIRI | 油漆 MA-15N，锌白 | Material | General | 吨 | 15507.82 | 15507.82 | 15507.82 | 15507.82 | 1 | CNY | 228.74 | 0.0147 | 4 | 4 | 建筑工程 | 通信、广播和电视设施 | 通信、广播和电视设施 | 室内声学处理
KAVO-ME-KARI-MELI_KAKATOLI | 单层镀锌钢丝编织网，方形网格，钢丝直径1.8毫米，网格尺寸50×50毫米 | Material | General | 平方米 | 14.4 | 14.4 | 14.4 | 14.4 | 1 | CNY | 426.06 | 29.5785 | 4 | 4 | 建筑工程 | 预制混凝土和钢筋混凝土结构 | 工业企业的住宅、公共及行政生活建筑 | 梁、横梁、过梁
KAME-LI-MENE-KAPU_KAKAMEPU | 模板护板为线性、小护板、组合式、可拆卸可移动、固定式，用于墙体模板，由2毫米厚的钢模板型材、1.5毫米厚横梁型材，配18毫米厚层压防潮胶合板面板，尺寸1200×500毫米 | Material | General | 平方米 | 1156.73 | 1156.73 | 1156.73 | 1156.73 | 1 | CNY | 55245.45 | 47.76 | 4 | 4 | 建筑工程 | 预制混凝土和钢筋混凝土结构 | 热电厂主厂房 | 料斗安装
KAME-LI-MESA-MEPU_KATOKARI | 半圆头十字槽自攻钢螺钉，尖头，直径 3.5 毫米，长度 35 毫米 | Material | General | 100个 | 14.99 | 14.99 | 14.99 | 14.99 | 1 | CNY | 69.79 | 4.6575 | 4 | 4 | 建筑工程 | 地板 | 地板 | 聚氯乙烯踢脚线安装
MEDX-TO-KAME-MEME | 防火阀 | Abstract Material | General | 件 | 1478.74 | 1478.74 | 1478.74 | 1478.74 | 1 | CNY | 1478.74 | 1 | 4 | 4 | 建筑工程 | 通风与空调 | 金属风管 | 用于深度达40米的矿井结构中的耐腐蚀钢风管垫片
DXME-RIME-RIRI_LIKARI | 液压破碎锤 | Equipment | General | 台时 | 5.41 | 5.41 | 5.41 | 5.41 | 1 | CNY | 14.25 | 2.635 | 4 | 4 | 建筑工程 | 桩基工程、沉井、地基加固 | 土壤加固 | 在山区斜坡上安装自展开式锚固型土锚
KAME-LI-MESA-KAME_MEMENEDX | 自开式打入式地锚，镀锌，极限承载力不低于45千牛 | Material | General | 件 | 720.66 | 720.66 | 720.66 | 720.66 | 1 | CNY | 720.66 | 1 | 4 | 4 | 建筑工程 | 桩基工程、沉井、地基加固 | 土壤加固 | 在山区斜坡上安装自展开式锚固型土锚
DXME-RIME-RIKA_KAKAME | 电力：消耗量 1.13 千瓦·时/机器小时 | Electricity | Electricity | 机器运行时间 | 0.76 | 0.76 | 0.76 | 0.76 | 1 | CNY | 2.85 | 3.755 | 4 | 4 | 建筑工程 | 桩基工程、沉井、地基加固 | 土壤加固 | 在工业和民用建筑施工中，采用金属模板浇筑整体钢筋混凝土挡土墙，并使用混凝土泵输送和浇筑混凝土混合物
DXME-RIME-RIKA_KAKAME | 用于在钢筋混凝土中进行金刚石钻孔的电动设备，钻孔直径可达400毫米 | Equipment | General | 台时 | 10.28 | 10.28 | 10.28 | 10.28 | 1 | CNY | 38.62 | 3.755 | 4 | 4 | 建筑工程 | 桩基工程、沉井、地基加固 | 土壤加固 | 在工业和民用建筑施工中，采用金属模板浇筑整体钢筋混凝土挡土墙，并使用混凝土泵输送和浇筑混凝土混合物
DXME-KAVO-KAPU_KAKAME | 电力：消耗量37.95千瓦时/机器小时 | Electricity | Electricity | 机器运行时间 | 25.5 | 25.5 | 25.5 | 25.5 | 1 | CNY | 2.36 | 0.0925 | 4 | 4 | 建筑工程 | 公路 | 材料准备 | 沥青和沥青乳液的制备
DXME-KAVO-KAPU_KAKAME | 沥青设备，含4台50立方米沥青锅炉、1000立方米沥青储罐及燃气加热油热载体 | Equipment | General | 台时 | 739.31 | 739.31 | 739.31 | 739.31 | 1 | CNY | 68.39 | 0.0925 | 4 | 4 | 建筑工程 | 公路 | 材料准备 | 沥青和沥青乳液的制备
DXME-RIKA-MERI_KASAPU | 多斗式挖泥机，斗容量 0.4 m3 | Equipment | General | 台时 | 5545.42 | 5545.42 | 5545.42 | 5545.42 | 1 | CNY | 30943.44 | 5.58 | 4 | 4 | 建筑工程 | 水下建筑（潜水）工程 | 在海洋环境中的挖泥作业 | 使用挖泥船进行的疏浚作业
RITO-VO-KATO-MEME_KARISASA | 钢制平焊法兰，钢材牌号20，使用温度范围-30 °C至+300 °C，公称压力1.0 MPa，公称直径250毫米 | Material | General | 件 | 396.24 | 396.24 | 396.24 | 396.24 | 1 | CNY | 4358.6 | 11 | 4 | 4 | 建筑工程 | 燃气供应——室内设备 | 安装隔膜室
DXME-KAME-KASA_MERIDX | 电力：消耗量 1056 千瓦时/小时 | Electricity | Electricity | 机器运行时间 | 709.46 | 709.46 | 709.46 | 709.46 | 1 | CNY | 1564.37 | 2.205 | 4 | 4 | 建筑工程 | 采矿顶板作业 | 单斗挖掘机开挖土方 | 挖掘机开挖土方，将土方堆放于沟槽侧壁或已开挖区域
MEKA-TO-KAME-KAME_KAKANETO | BrOF6,5-0,15牌青铜带材，硬质，普通精度，宽度51-300毫米，厚度0.3、0.35毫米 | Material | General | 吨 | 218245.06 | 218245.06 | 218245.06 | 218245.06 | 1 | CNY | 87298.02 | 0.4 | 4 | 4 | 建筑工程 | 通信、广播和电视设施 | 通信、广播和电视设施 | 房间屏蔽
MEME-RI-KADX-KALI_KAKAKARI | A组普通砂光刨花板，双面覆膜，单色，光滑，I级，厚度19毫米 | Material | General | 平方米 | 197.15 | 197.15 | 197.15 | 197.15 | 1 | CNY | 20700.63 | 105 | 4 | 4 | 建筑工程 | 通信、广播和电视设施 | 通信、广播和电视设施 | 室内声学处理
MEPU-PU-KAPU-KAPU_KAKAKATO | 硅有机耐热搪瓷涂料 KO-174 | Material | General | 吨 | 43248.05 | 43248.05 | 43248.05 | 43248.05 | 1 | CNY | 3416.6 | 0.079 | 4 | 4 | 建筑工程 | 装修工程 | 油漆工程 | 脚手架或吊篮外墙涂装
RIPU-TO-KATO-KAME_KAMEMERI | 热缩聚乙烯管，壁厚1-1.5毫米，管长240-270毫米，内径18-38毫米 | Material | General | 米 | 41.79 | 41.79 | 41.79 | 41.79 | 1 | CNY | 104.47 | 2.5 | 4 | 4 | 设备安装 | 铁路运输信号、集中、联锁及接触网设备 | 铁路信号、集中和锁闭设备 | 供电设备和电缆设备
RITO-VO-KATO-MEME_KARISAME | 钢制平焊法兰，钢材牌号20，使用温度范围-30 °C至+300 °C，公称压力1.0 MPa，公称直径100毫米 | Material | General | 件 | 107.42 | 107.42 | 107.42 | 107.42 | 1 | CNY | 214.84 | 2 | 4 | 4 | 建筑工程 | 燃气供应——室内设备 | 安装燃气压力调节器
KAPU-TO-KARI-KAME | 水泥基干混料 | Abstract Material | General | 吨 | 3864.72 | 3864.72 | 3864.72 | 3864.72 | 1 | CNY | 2496.61 | 0.646 | 4 | 4 | 建筑工程 | 地板 | 地板 | 找平层施工
DXME-RIKA-MERI_KASATO | 多斗式挖泥机，斗容量 0.3 立方米 | Equipment | General | 台时 | 3326.75 | 3326.75 | 3326.75 | 3326.75 | 1 | CNY | 22413.96 | 6.7375 | 4 | 4 | 建筑工程 | 水下建筑（潜水）工程 | 在海洋环境中的挖泥作业 | 使用挖泥船进行的疏浚作业
DXME-RIKA-MERI_KANEKA | 多斗式挖泥船，斗容量 0.175 立方米 | Equipment | General | 台时 | 1677.95 | 1677.95 | 1677.95 | 1677.95 | 1 | CNY | 16817.29 | 10.0225 | 4 | 4 | 建筑工程 | 水下建筑（潜水）工程 | 在海洋环境中的挖泥作业 | 使用挖泥船进行的疏浚作业
KAVO-TO-KAVO-KARI_MEKASARI | 热轧等边角钢，钢材牌号为St3sp、St3ps，翼缘宽度为110-125毫米，翼缘厚度为7-16毫米 | Material | General | 吨 | 6926.73 | 6926.73 | 6926.73 | 6926.73 | 1 | CNY | 16554.89 | 2.39 | 4 | 4 | 建筑工程 | 隧道掘进工程 | 常规方式进行的隧道工程 | 永久轨道、道岔、岔道
RITO-VO-KASA-MERI_KAMERIME | 60°斜三通，可锻铸铁材质，公称直径50×50毫米 | Material | General | 件 | 79.24 | 79.24 | 79.24 | 79.24 | 1 | CNY | 79.24 | 1 | 4 | 4 | 建筑工程 | 土方工程 | 其他土方工程、准备性、配套及加固工程 | 降水
RITO-VO-KAPU-METO_KAKAKAPU | 螺纹等径弯头，公称直径40毫米 | Material | General | 件 | 1101.17 | 1101.17 | 1101.17 | 1101.17 | 1 | CNY | 3578.82 | 3.25 | 4 | 4 | 建筑工程 | 土方工程 | 其他土方工程、准备性、配套及加固工程 | 降水
RIKA-RI-KAVO-KAME_KAKAKARI | DIN金属导轨，镀锌，尺寸7.5×35×300毫米 | Material | General | 100个 | 783.3 | 783.3 | 783.3 | 783.3 | 1 | CNY | 13.71 | 0.0175 | 4 | 4 | 设备安装 | 铁路运输信号、集中、联锁及接触网设备 | 铁路信号、集中和锁闭设备 | 调度室、电气集中控制及自动联锁装置
KADX-TO-KARI-KAME | 用于室内墙面装饰的PVC扶手，带铝制底座 | Abstract Material | General | 米 | 928.2 | 928.2 | 928.2 | 928.2 | 1 | CNY | 93748 | 101 | 4 | 4 | 建筑工程 | 装修工程 | 其他作业 | 安装墙壁和角落保护系统（挡板）
DXME-KASA-KAPU_KATOPU | 电力：消耗量 12.5 千瓦时/马力小时 | Electricity | Electricity | 机器运行时间 | 8.4 | 8.4 | 8.4 | 8.4 | 1 | CNY | 66.26 | 7.89 | 4 | 4 | 设备安装 | 煤炭和泥炭工业企业设备 | 矿井设备 | 地下运输设备
DXME-KASA-KAPU_KATOPU | 机车库起重机，起重能力7吨 | Equipment | General | 台时 | 97.07 | 97.07 | 97.07 | 97.07 | 1 | CNY | 765.9 | 7.89 | 4 | 4 | 设备安装 | 煤炭和泥炭工业企业设备 | 矿井设备 | 地下运输设备
MEME-RI-MEME-KAME_KAKAKAME | 带装饰面的纸层压塑料 | Material | General | 1000 平方米 | 71277 | 71277 | 71277 | 71277 | 1 | CNY | 7341.53 | 0.103 | 4 | 4 | 建筑工程 | 通信、广播和电视设施 | 通信、广播和电视设施 | 室内声学处理
RITO-VO-KAPU-MERI_KAMERITO | 等径无缝焊接三通，额定压力16兆帕，公称直径100毫米，外径和壁厚108×6.0毫米 | Material | General | 件 | 190.9 | 190.9 | 190.9 | 190.9 | 1 | CNY | 90.68 | 0.475 | 4 | 4 | 建筑工程 | 干线和工业管道 | 截止阀门组装 | 天然气管道线性阀门组件
RIKA-RI-MEKA-KATO_KAKARIRI | 铜制电缆端子 P 10-6 | Material | General | 100个 | 503.6 | 503.6 | 503.6 | 503.6 | 1 | CNY | 4411.52 | 8.76 | 4 | 4 | 设备安装 | 通信设备 | 无线电通信、广播、无线电和电视 | 功率达2000千瓦的发射机
KAME-PU-KAME-MEKA_KAKARISA | 无通孔钻杆，长度2000毫米，直径200毫米 | Material | General | 件 | 3014.74 | 3014.74 | 3014.74 | 3014.74 | 1 | CNY | 618.02 | 0.205 | 4 | 4 | 建筑工程 | 桩基工程、沉井、地基加固 | 桩基工程 | 在冻土和永久冻土中进行的桩基施工
RITO-VO-KATO-MEME_KARIDXME | 钢制平焊法兰，钢材牌号20，使用温度范围-30 °C至+300 °C，公称压力2.5 MPa，公称直径100毫米 | Material | General | 件 | 192.95 | 192.95 | 192.95 | 192.95 | 1 | CNY | 385.9 | 2 | 4 | 4 | 建筑工程 | 燃气供应——室内设备 | 燃气燃烧器装置安装
KAVO-ME-KASA-KANE | 用于清洁、冲洗、消毒和灭火系统的接头 | Abstract Material | General | 件 | 5443.2 | 3811.38 | 5987.14 | 5987.14 | 2 | CNY | 5261.88 | 1 | 4 | 3 | 建筑工程 | 砖砌体和砌块结构 | 垃圾管道 | 安装配有清洁系统和灭火系统的石棉水泥管垃圾道
RITO-TO-MEME-KAME | 带保护罩的测温井 | Abstract Material | General | 件 | 4467.37 | 4467.37 | 4467.37 | 4467.37 | 1 | CNY | 0 | 0 | 4 | 4 | 建筑工程 | 桩基工程、沉井、地基加固 | 桩基工程 | 在冻土和永久冻土中进行的桩基施工
MENE-RI-KATO-KARI_KAKATOTO | 散装秸秆 | Material | General | 立方米 | 287 | 287 | 287 | 287 | 1 | CNY | 232.47 | 0.81 | 4 | 4 | 建筑工程 | 绿化、防护林带 | 绿化 | 树木与灌木、植物土、腐殖土及草皮的准备
DXME-RIKA-MEKA_KAKALI | 可拆卸式浮动自升式平台，载重能力250吨 | Equipment | General | 台时 | 6320.55 | 6320.55 | 6320.55 | 6320.55 | 1 | CNY | 9954.87 | 1.575 | 4 | 4 | 建筑工程 | 桩基工程、沉井、地基加固 | 桩基工程 | 在河流环境中使用浮动设备进行的桩基工程
DXME-RIKA-MERI_KANEME | 多斗式挖泥机，斗容量 1 m3 | Equipment | General | 台时 | 17755.9 | 17755.9 | 17755.9 | 17755.9 | 1 | CNY | 62278.81 | 3.5075 | 4 | 4 | 建筑工程 | 水下建筑（潜水）工程 | 在海洋环境中的挖泥作业 | 使用挖泥船进行的疏浚作业
DXME-RIKA-MERI_KASADX | 多斗式挖泥机，斗容量 0.9 m3 | Equipment | General | 台时 | 15309.45 | 15309.45 | 15309.45 | 15309.45 | 1 | CNY | 56070.85 | 3.6625 | 4 | 4 | 建筑工程 | 水下建筑（潜水）工程 | 在海洋环境中的挖泥作业 | 使用挖泥船进行的疏浚作业
DXME-MEVO-KATO_SAKAPU | 便携式电动压缩机，压力高达20千帕，产能高达12立方米/小时 | Equipment | General | 台时 | 0.66 | 0.66 | 0.66 | 0.66 | 1 | CNY | 16.67 | 25.1425 | 4 | 4 | 建筑工程 | 装修工程 | 其他作业 | 涂刷多组分防护涂料
MEPU-ME-KASA-KAME_MEKAKAKA | 安装胶（液体钉） | Material | General | 千克 | 101.99 | 101.99 | 101.99 | 101.99 | 1 | CNY | 534.77 | 5.2433 | 4 | 4 | 建筑工程 | 装修工程 | 其他作业 | 安装墙壁和角落保护系统（挡板）
KADX-TO-KAME-KAME | PVC扶手挡板，用于室内墙面装饰，带铝制底座 | Abstract Material | General | 米 | 1539.1 | 1539.1 | 1539.1 | 1539.1 | 1 | CNY | 155449.12 | 101 | 4 | 4 | 建筑工程 | 装修工程 | 其他作业 | 安装墙壁和角落保护系统（挡板）
KASA-ME-KAPU-MEME | 普通钢筋混凝土外墙板 | Abstract Material | General | 件 | 683.35 | 683.35 | 683.35 | 683.35 | 1 | CNY | 68335.02 | 100 | 4 | 4 | 建筑工程 | 预制混凝土和钢筋混凝土结构 | 工业企业的住宅、公共及行政生活建筑 | 内外墙板、加固隔板、隔断
KASA-ME-KASA-KARI | 用于露天配电设备的钢筋混凝土基础块 | Abstract Material | General | 件 | 3082.9 | 3082.9 | 3082.9 | 3082.9 | 1 | CNY | 206965.17 | 67.1333 | 4 | 4 | 建筑工程 | 铁路 | 铁路电气化 | 牵引变电站结构
DXME-RIKA-MERI_KASAVO | 多斗式挖泥机，斗容量 0.8 m3 | Equipment | General | 台时 | 12837.61 | 12837.61 | 12837.61 | 12837.61 | 1 | CNY | 49456.9 | 3.8525 | 4 | 4 | 建筑工程 | 水下建筑（潜水）工程 | 在海洋环境中的挖泥作业 | 使用挖泥船进行的疏浚作业
DXME-RIKA-MERI_KASALI | 多斗式挖泥机，斗容量 0.7 m3 | Equipment | General | 台时 | 10365.83 | 10365.83 | 10365.83 | 10365.83 | 1 | CNY | 42499.9 | 4.1 | 4 | 4 | 建筑工程 | 水下建筑（潜水）工程 | 在海洋环境中的挖泥作业 | 使用挖泥船进行的疏浚作业
KASA-ME-KALI-RIPU | 窗台板 | Abstract Material | General | 件 | 184.83 | 171.64 | 198.02 | 184.83 | 2 | CNY | 18654.61 | 101 | 4 | 4 | 建筑工程 | 预制混凝土和钢筋混凝土结构 | 工业企业的住宅、公共及行政生活建筑 | 阳台、露台、遮阳篷、栏杆、墙壁、围栏及小型构件的板材
RISA-ME-KAME-KAME_KAKAMEME | 浸渍防腐剂的木制横梁，T-6型，截面100×120毫米 | Material | General | 立方米 | 5911.83 | 5911.83 | 5911.83 | 5911.83 | 1 | CNY | 266.03 | 0.045 | 4 | 4 | 建筑工程 | 铁路 | 铁路信号、集中与闭塞系统 | 支柱
DXME-KALI-KAVO_SAMEPU | 电力消耗：0.5千瓦时/小时 | Electricity | Electricity | 机器运行时间 | 0.33 | 0.33 | 0.33 | 0.33 | 1 | CNY | 1.52 | 4.56 | 4 | 4 | 建筑工程 | 建筑结构和设备防腐保护 | 各类工程 | 采用聚合物硅酸盐防护剂保护混凝土结构的污水井表面
DXME-KALI-KAVO_SAMEPU | 移动式循环搅拌机，料斗容积80升 | Equipment | General | 台时 | 1.74 | 1.74 | 1.74 | 1.74 | 1 | CNY | 7.93 | 4.56 | 4 | 4 | 建筑工程 | 建筑结构和设备防腐保护 | 各类工程 | 采用聚合物硅酸盐防护剂保护混凝土结构的污水井表面
MEPU-RI-KANE-KAVO_KAKAMETO | 基于聚合物硅酸盐的液体添加剂，用于矿物硅酸盐双组分混合物，组分B | Material | General | 千克 | 30.66 | 30.66 | 30.66 | 30.66 | 1 | CNY | 1286.61 | 41.9641 | 4 | 4 | 建筑工程 | 建筑结构和设备防腐保护 | 各类工程 | 采用聚合物硅酸盐防护剂保护混凝土结构的污水井表面
KAME-LI-MESA-MEPU_KAMEDXME | 六角头自攻钢螺钉，钻头尖端，直径6毫米，长度20毫米 | Material | General | 吨 | 22868.42 | 22868.42 | 22868.42 | 22868.42 | 1 | CNY | 41.16 | 0.0018 | 4 | 4 | 建筑工程 | 装修工程 | 其他作业 | 金属结构聚碳酸酯覆层
RIKA-ME-KARI-KANE_KAKARIRI | PMKN-40 焊膏 | Material | General | 千克 | 950.52 | 950.52 | 950.52 | 950.52 | 1 | CNY | 11.64 | 0.0122 | 4 | 4 | 设备安装 | 通信设备 | 通信线路 | 城际电缆通信线路
RITO-VO-KATO-KANE_KAKAKATO | 带接头和锁紧螺母的钢制接头组件，公称通径直径20毫米 | Material | General | 件 | 12.5 | 12.5 | 12.5 | 12.5 | 1 | CNY | 321.82 | 25.75 | 4 | 4 | 建筑工程 | 燃气供应——室内设备 | 热水器安装
MEPU-RI-KANE-KAVO_KAKAMERI | 基于聚合物硅酸盐的干式防腐蚀混合物，用于矿物硅酸盐化双组分混合物，可抵抗酸（除氟酸外）的影响 | Material | General | 千克 | 53.21 | 53.21 | 53.21 | 53.21 | 1 | CNY | 18312.26 | 344.1628 | 4 | 4 | 建筑工程 | 建筑结构和设备防腐保护 | 各类工程 | 采用聚合物硅酸盐防护剂保护混凝土结构的污水井表面
MEVO-ME-MEKA-METO_KAKAKATO | 11B1bk黄铜直通拉伸阀，与管道连接为法兰连接，额定压力0.6兆帕，额定直径15毫米 | Material | General | 件 | 23.72 | 23.72 | 23.72 | 23.72 | 1 | CNY | 23.72 | 1 | 4 | 4 | 建筑工程 | 燃气供应——室内设备 | 燃气灶安装
MEME-RI-MEME-KAPU_KAKARINE | 外层为桦木单板的胶合板，品牌FK，等级II/II，打磨，厚度9-10毫米 | Material | General | 立方米 | 4360.34 | 4360.34 | 4360.34 | 4360.34 | 1 | CNY | 971.27 | 0.2228 | 4 | 4 | 建筑工程 | 桥梁与管道 | 预制钢筋混凝土轨道桥和人行桥 | 预制钢筋混凝土铁路轨道架桥
KAME-SA-KATO-MEKA_KAKAKARI | 高分子聚乙烯/聚丙烯移动式道路覆盖层（MDP），适用于软弱地基，厚度40毫米 | Material | General | 平方米 | 1663.18 | 1663.18 | 1663.18 | 1663.18 | 1 | CNY | 166318.21 | 100 | 4 | 4 | 建筑工程 | 公路 | 道路、车道、高架桥、栈桥和沼泽地交叉口 | 聚合物板模块化覆盖层的施工
RISA-ME-KASA-KAPU | 轨道鞭 | Abstract Material | General | 吨 | 20469.73 | 20469.73 | 20469.73 | 20469.73 | 1 | CNY | 0 | 0 | 4 | 4 | 建筑工程 | 隧道和地铁 | 轨道装置 | 隧道轨道安装
RIPU-RI-KANE-KASA_KAKAKATO | 橡胶芯气动堵头，公称外径至900毫米 | Material | General | 件 | 14862.89 | 14862.89 | 14862.89 | 14862.89 | 1 | CNY | 1709.23 | 0.115 | 4 | 4 | 维修与施工工作 | 室外工程管网 | 采用非开挖技术对室外污水管网进行改造与维修 | 橡胶芯气动堵头安装与拆卸
RIME-RI-KATO-KARI_MEKALIRI | MGSHV 1x0.35-1000安装线 | Material | General | 1000米 | 2022.2 | 2022.2 | 2022.2 | 2022.2 | 1 | CNY | 92.01 | 0.0455 | 4 | 4 | 设备安装 | 通信设备 | 无线电通信、广播、无线电和电视 | 无线电转播节点
MEME-RI-MEKA-KARI | 实木地板板材 | Abstract Material | General | 平方米 | 1396.34 | 1396.34 | 1396.34 | 1396.34 | 1 | CNY | 123750.56 | 88.625 | 4 | 4 | 建筑工程 | 地板 | 地板 | 铺设镶板地板、木条地板以及纤维板和刨花板地板
RITO-VO-KAPU-KANE_KAMEMELI | 90°弯头，弯曲半径R=1.5，公称压力16MPa，公称直径400毫米，外径426毫米，壁厚9毫米 | Material | General | 件 | 2717.54 | 2717.54 | 2717.54 | 2717.54 | 1 | CNY | 27854.8 | 10.25 | 4 | 4 | 建筑工程 | 室内管道 | 钢管管道 | 用电焊钢管铺设供暖和供水管道
DXME-MEME-KARI_KAPUME | 基于载重能力达3吨、牵引力30吨的汽车平台的水平土壤穿孔装置 | Equipment | General | 台时 | 51.89 | 51.89 | 51.89 | 51.89 | 1 | CNY | 183.29 | 3.5325 | 4 | 4 | 建筑工程 | 通信、广播和电视设施 | 有线通信设施 | 地下隐蔽通道
MEPU-RI-KATO-KALI | 水泥基防水涂料 | Abstract Material | General | 千克 | 127.29 | 127.29 | 127.29 | 127.29 | 1 | CNY | 0 | 0 | 4 | 4 | 建筑工程 | 建筑结构和设备防腐保护 | 涂料材料覆盖 | 混凝土及钢筋混凝土结构表面采用水泥基防护弹性涂层进行防水处理
KASA-ME-KARI-KAME | 钢筋混凝土锚栓 | Abstract Material | General | 立方米 | 4533.07 | 4533.07 | 4533.07 | 4533.07 | 1 | CNY | 0 | 0 | 4 | 4 | 建筑工程 | 铁路 | 铁路电气化 | 接触网结构
RISA-RI-KARI-KARI | 绝缘控制台 | Abstract Material | General | 件 | 30020.78 | 30020.78 | 30020.78 | 30020.78 | 1 | CNY | 30020.78 | 1 | 4 | 4 | 建筑工程 | 铁路 | 铁路电气化 | 接触网结构
KASA-ME-KALI-TOKA | 电梯井道 | Abstract Material | General | 件 | 4958.06 | 4958.06 | 4958.06 | 4958.06 | 1 | CNY | 495805.93 | 100 | 4 | 4 | 建筑工程 | 预制混凝土和钢筋混凝土结构 | 工业企业的住宅、公共及行政生活建筑 | 体积块、卫生间隔间、电梯井和通风块
RIKA-RI-KARI-KALI_KAKAKAME | 金属槽，尺寸48x1000毫米 | Material | General | 件 | 19.26 | 19.26 | 19.26 | 19.26 | 1 | CNY | 19.26 | 1 | 4 | 4 | 设备安装 | 通信设备 | 通信线路 | 城市电缆通信线路
RITO-SA-KARI-KARI_KAMEKADX | 电焊直缝钢管，钢材等级为St2、10，外径377毫米，壁厚8毫米 | Material | General | 米 | 692.26 | 692.26 | 692.26 | 692.26 | 1 | CNY | 179411.01 | 259.1675 | 4 | 4 | 建筑工程 | 供热与燃气管道——外部管网 | 城镇及村庄燃气管道 | 运行中天然气管道的断开与堵塞
RITO-SA-KARI-KARI_KAKAPUNE | 电焊直缝钢管，钢材型号为St2、10，外径89毫米，壁厚2.8毫米 | Material | General | 米 | 48.2 | 48.2 | 48.2 | 48.2 | 1 | CNY | 3.54 | 0.0735 | 4 | 4 | 设备安装 | 通信设备 | 通信线路 | 城市电缆通信线路
RIKA-RI-KADX-MEKA_KAKAMEME | MS-25通信电缆连接保护套管 | Material | General | 件 | 27.77 | 27.77 | 27.77 | 27.77 | 1 | CNY | 27.77 | 1 | 4 | 4 | 设备安装 | 通信设备 | 通信线路 | 城市电缆通信线路
RIRI-RI-KARI-KANE_KAKAKAME | 用于电缆井和通信竖井的铸铁支架，尺寸为109×60×65毫米 | Material | General | 100个 | 2979.86 | 2979.86 | 2979.86 | 2979.86 | 1 | CNY | 633.22 | 0.2125 | 4 | 4 | 设备安装 | 通信设备 | 通信线路 | 城市电缆通信线路
MEME-ME-KAME-KAPU | 榫接板 I 级 厚度 60 毫米 | Abstract Material | General | 立方米 | 5864.27 | 5864.27 | 5864.27 | 5864.27 | 1 | CNY | 80193.93 | 13.675 | 4 | 4 | 建筑工程 | 隧道掘进工程 | 常规方式进行的隧道工程 | 木板填充（铺设）
DXME-MEDX-KANE_KAKASA | 泥浆潜水泵，流量50立方米/小时，扬程达50米 | Equipment | General | 台时 | 7.22 | 7.22 | 7.22 | 7.22 | 1 | CNY | 61.55 | 8.5275 | 4 | 4 | 建筑工程 | 桩基工程、沉井、地基加固 | 土壤加固 | 粘土溶液下沟槽的设置
DXME-MERI-KAME_KAKATO | 除草耙（不含拖拉机） | Equipment | General | 台时 | 9.75 | 9.75 | 9.75 | 9.75 | 1 | CNY | 7.34 | 0.7525 | 4 | 4 | 建筑工程 | 土方工程 | 其他土方工程、准备性、配套及加固工程 | 与伐木、场地及路线清理相关的准备工作
DXME-KASA-KANE_KATOKA | 履带式起重机，起重能力400吨 | Equipment | General | 台时 | 3694.25 | 3694.25 | 3694.25 | 3694.25 | 1 | CNY | 66561.2 | 18.0175 | 4 | 4 | 设备安装 | 化学和石油加工工业设备 | 通用设备 | 成套设备
RITO-VO-KAPU-KANE_KAMEMEKA | 90°弯头，弯曲半径R=1.5，公称压力16MPa，公称直径300毫米，外径325毫米，壁厚12毫米 | Material | General | 件 | 1860.97 | 1860.97 | 1860.97 | 1860.97 | 1 | CNY | 1860.97 | 1 | 4 | 4 | 建筑工程 | 干线和工业管道 | 截止阀门组装 | 天然气管道线性阀门组件
MEME-ME-KARI-KAPU_KAKASALI | 单根浸渍木桩，长度6.5-13米，顶部直径24厘米 | Material | General | 立方米 | 5236.36 | 5236.36 | 5236.36 | 5236.36 | 1 | CNY | 306.33 | 0.0585 | 4 | 4 | 建筑工程 | 通信、广播和电视设施 | 有线通信设施 | 通信和无线电传输杆线支撑
RIRI-RI-KARI-RITO_KAMENEME | U-1型坡道固定节点 | Material | General | 件 | 273.51 | 273.51 | 273.51 | 273.51 | 1 | CNY | 683.77 | 2.5 | 4 | 4 | 建筑工程 | 通信、广播和电视设施 | 有线通信设施 | 通信和无线电传输杆线支撑
RIRI-RI-KARI-RIKA_KAKAKAME | 用于固定横梁的涂漆卡箍 | Material | General | 件 | 33.47 | 33.47 | 33.47 | 33.47 | 1 | CNY | 376.54 | 11.25 | 4 | 4 | 设备安装 | 通信设备 | 铁路运输公务通信 | 无线电通信
RIRI-RI-KARI-MEVO_KAKAKAPU | 单销浸渍横梁，带配件，长度1250+550毫米（松木横梁截面100×80毫米，经防腐剂浸渍，配有销钉和卡箍） | Material | General | 件 | 116.03 | 116.03 | 116.03 | 116.03 | 1 | CNY | 609.15 | 5.25 | 4 | 4 | 设备安装 | 通信设备 | 铁路运输公务通信 | 无线电通信
RIRI-RI-KARI-KAVO_MEKAKADX | 用于在电缆井中安装光缆和接头的钢制支架，配有两个悬臂和两个螺栓，长度1250毫米 | Material | General | 套 | 277.83 | 277.83 | 277.83 | 277.83 | 1 | CNY | 277.83 | 1 | 4 | 4 | 设备安装 | 通信设备 | 通信线路 | 光纤电缆通信线路
RIRI-RI-KARI-RIKA_MEKARIKA | 用于将光缆接头保护罩、接头悬挂装置、接头安装支架、悬挂光缆储备卷绕框架固定在直径为150至400毫米、长度不超过1004毫米的支撑架上的钢制卡箍 | Material | General | 套 | 114.68 | 114.68 | 114.68 | 114.68 | 1 | CNY | 229.35 | 2 | 4 | 4 | 设备安装 | 通信设备 | 通信线路 | 光纤电缆通信线路
RIRI-RI-KARI-KAVO_MEKAMERI | 用于安装光缆接头和在支架上放置光缆技术储备的钢制装置，带横梁，尺寸为 900×800×130 毫米 | Material | General | 套 | 397.81 | 397.81 | 397.81 | 397.81 | 1 | CNY | 397.81 | 1 | 4 | 4 | 设备安装 | 通信设备 | 通信线路 | 光纤电缆通信线路
KAME-LI-MELI-MERI_KAKAKAPU | 用于角磨机的钢丝盘刷，直径175毫米 | Material | General | 件 | 62.74 | 62.74 | 62.74 | 62.74 | 1 | CNY | 150.57 | 2.4 | 4 | 4 | 建筑工程 | 桥梁与管道 | 各类工程 | 跨径结构涂装
KARI-RI-KATO-KAME_KAKAKANE | M 300 碎石，尺寸为 150 至 500 毫米 | Material | General | 立方米 | 309.68 | 309.68 | 309.68 | 309.68 | 1 | CNY | 3415.73 | 11.03 | 4 | 4 | 建筑工程 | 桥梁与管道 | 各类工程 | 桥墩后排水
DXME-MESA-KATO_KAMETO | 气动轮式拖拉机，功率40千瓦（55马力） | Equipment | General | 台时 | 60.74 | 60.74 | 60.74 | 60.74 | 1 | CNY | 156.4 | 2.575 | 4 | 4 | 建筑工程 | 土方工程 | 其他土方工程、准备性、配套及加固工程 | 与伐木、场地及路线清理相关的准备工作
RISA-ME-KAME-KASA_KAKARITO | 针叶木浸渍轨枕，用于窄轨铁路，III型，长度1200毫米 | Material | General | 件 | 106.16 | 106.16 | 106.16 | 106.16 | 1 | CNY | 30.57 | 0.288 | 4 | 4 | 建筑工程 | 桥梁与管道 | 各类工程 | 挡土墙
KAME-LI-MESA-KATO_KAKATONE | 镀锌钢制六角头螺栓及镀锌六角螺母，螺栓和螺母螺纹直径为M24，螺栓长度为50-240毫米 | Material | General | 千克 | 27.21 | 27.21 | 27.21 | 27.21 | 1 | CNY | 70.6 | 2.5947 | 4 | 4 | 建筑工程 | 混凝土和钢筋混凝土整体结构 | 核电站建筑结构 | VVER-1200型核电站建筑和构筑物基础板结构
KAVO-ME-KARI-MELI_KAKATORI | 单层编织钢丝网，无涂层，菱形网格，钢丝直径1.2毫米，网格尺寸15×15毫米 | Material | General | 平方米 | 18.77 | 18.77 | 18.77 | 18.77 | 1 | CNY | 209.25 | 11.15 | 4 | 4 | 建筑工程 | 混凝土和钢筋混凝土整体结构 | 核电站建筑结构 | VVER-1200型核电站建筑结构楼板构造
DXME-MEDX-KANE_KAKASA | 电力：消耗量4.29千瓦时/马力小时 | Electricity | Electricity | 机器运行时间 | 2.88 | 2.88 | 2.88 | 2.88 | 1 | CNY | 24.57 | 8.5275 | 4 | 4 | 建筑工程 | 桩基工程、沉井、地基加固 | 土壤加固 | 粘土溶液下沟槽的设置
KAME-LI-KANE-MEPU_KAKATOPU | 用于热焊油毡的PVC线，直径4毫米 | Material | General | 100 平方米 | 895.17 | 895.17 | 895.17 | 895.17 | 1 | CNY | 608.71 | 0.68 | 4 | 4 | 建筑工程 | 地板 | 地板 | 油毡地板铺设
MERI-ME-KAME-KATO_KAKATOTO | 扩散防水膜，最大抗拉强度165/140 N/50 mm | Material | General | 平方米 | 12.84 | 12.84 | 12.84 | 12.84 | 1 | CNY | 37.82 | 2.946 | 4 | 4 | 建筑工程 | 建筑结构和设备防腐保护 | 金属结构和工艺管道的防腐保护 | 采用改性环氧醇酸树脂涂料对工艺管道进行防腐保护
RIRI-ME-KAME-KAME_KAKATORI | 电缆盒，BM2-2型 | Material | General | 件 | 1264.51 | 1264.51 | 1264.51 | 1264.51 | 1 | CNY | 1580.64 | 1.25 | 4 | 4 | 设备安装 | 通信设备 | 铁路运输公务通信 | 电缆干线通信线路
RIRI-ME-KAME-KAME_KAKATOME | 电缆盒，BM1-2型 | Material | General | 件 | 1249.26 | 1249.26 | 1249.26 | 1249.26 | 1 | CNY | 1249.26 | 1 | 4 | 4 | 设备安装 | 通信设备 | 铁路运输公务通信 | 电缆干线通信线路
KAME-TO-KAME-KAME_MEKAMEPU | 石油溶剂汽油 Nepras-S 50/170 | Material | General | 吨 | 17919.56 | 17919.56 | 17919.56 | 17919.56 | 1 | CNY | 101.83 | 0.0057 | 4 | 4 | 建筑工程 | 砖砌体和砌块结构 | 乱石砌体结构、防水层及地基基础 | 墙体、地基防水
DXME-KASA-KADX_KAMESA | 汽车式专用底盘起重机，起重能力90吨 | Equipment | General | 台时 | 1147.45 | 1147.45 | 1147.45 | 1147.45 | 1 | CNY | 19727.6 | 17.1925 | 4 | 4 | 建筑工程 | 预制混凝土和钢筋混凝土结构 | 核电站建筑结构 | 安装倾斜式预制钢筋混凝土柱廊，用于配备VVER 1200型反应堆的核电站冷却塔
KALI-RI-KATO-KAME | 水平连接件由钢筋坯料制成 | Abstract Material | General | 吨 | 33968.16 | 33968.16 | 33968.16 | 33968.16 | 1 | CNY | 0 | 0 | 4 | 4 | 建筑工程 | 预制混凝土和钢筋混凝土结构 | 核电站建筑结构 | 核电站建筑预制钢筋混凝土墙板和楼板的安装
MEPU-SA-MEKA-KAME_KAKAKAME | 脂肪酸型干燥剂 | Material | General | 吨 | 42139.89 | 42139.89 | 42139.89 | 42139.89 | 1 | CNY | 0 | 0 | 4 | 4 | 建筑工程 | 铁路 | 1520毫米轨距铁路轨道上部结构 | 桥梁轨道铺设
MEVO-RI-KATO-KARI | 淋浴帘 | Abstract Material | General | 套 | 2954.11 | 2954.11 | 2954.11 | 2954.11 | 1 | CNY | 29541.14 | 10 | 4 | 4 | 建筑工程 | 供水和排水系统——内部装置 | 供水与排水——内部装置 | 浴缸、洗脸盆、坐浴盆、淋浴底盘、淋浴房、斜坡、淋浴帘的安装
KAME-LI-MEDX-KADX_KAKARITO | 橡胶织物压力软管，水压1MPa（10千克力/平方厘米），内径25毫米 | Material | General | 米 | 48.15 | 48.15 | 48.15 | 48.15 | 1 | CNY | 139.65 | 2.9 | 4 | 4 | 建筑工程 | 混凝土和钢筋混凝土整体结构 | 在储存设施中执行其他工作 | 容器的测试与消毒
KAME-TO-KASA-TOVO_KATOPUME | 硫酸溶液 | Material | General | 千克 | 2.73 | 2.73 | 2.73 | 2.73 | 1 | CNY | 695.4 | 255 | 4 | 4 | 设备安装 | 黑色冶金企业设备 | 管材生产设备 | 离心机
RITO-VO-KAPU-KANE_KAKADXPU | 90°弯头，弯曲半径R=1.5，公称压力16MPa，公称直径200毫米，外径219毫米，壁厚6毫米 | Material | General | 件 | 402.02 | 402.02 | 402.02 | 402.02 | 1 | CNY | 3015.18 | 7.5 | 4 | 4 | 建筑工程 | 干线和工业管道 | 管道空间清理与管道测试 | 安装和拆卸临时节点，用于对公称直径为100-1400毫米的管道进行气压测试和吹扫清洁
RITO-TO-KATO-KARI_KAMERIME | 10、20、35号钢制无缝热轧带倒角钢管，外径146毫米，壁厚5毫米 | Material | General | 米 | 271.9 | 271.9 | 271.9 | 271.9 | 1 | CNY | 43.5 | 0.16 | 4 | 4 | 建筑工程 | 桩基工程、沉井、地基加固 | 桩基工程 | 在河流环境中使用浮动设备进行的桩基工程
RITO-TO-KATO-KARI_KAMEKAPU | 10、20、35号钢制无缝热轧去毛刺钢管，外径127毫米，壁厚5毫米 | Material | General | 米 | 235.14 | 235.14 | 235.14 | 235.14 | 1 | CNY | 37.62 | 0.16 | 4 | 4 | 建筑工程 | 桩基工程、沉井、地基加固 | 桩基工程 | 在河流环境中使用浮动设备进行的桩基工程
KASA-ME-KALI-MELI | 阳台板 | Abstract Material | General | 件 | 2438.14 | 2438.14 | 2438.14 | 2438.14 | 1 | CNY | 243814.11 | 100 | 4 | 4 | 建筑工程 | 预制混凝土和钢筋混凝土结构 | 工业企业的住宅、公共及行政生活建筑 | 阳台、露台、遮阳篷、栏杆、墙壁、围栏及小型构件的板材
RIKA-RI-MEKA-KATO_KAKAKASA | 铜电缆端子，线芯截面 35 mm2，孔径 10 mm | Material | General | 100个 | 541.62 | 541.62 | 541.62 | 541.62 | 1 | CNY | 8.12 | 0.015 | 4 | 4 | 建筑工程 | 干线和工业管道 | 管道电化学保护装置 | 安装检测测量点（KIP）
RIRI-RI-KARI-KADX_KAKARIRI | 用于固定绝缘体的挂钩 KN-16 | Material | General | 吨 | 25407.5 | 25407.5 | 25407.5 | 25407.5 | 1 | CNY | 257.25 | 0.0101 | 4 | 4 | 建筑工程 | 通信、广播和电视设施 | 有线通信设施 | 通信和无线电传输杆线上的线缆悬挂装置
MEVO-RI-KANE-MEKA | 梯板 | Abstract Material | General | 套 | 578.29 | 578.29 | 578.29 | 578.29 | 1 | CNY | 31805.73 | 55 | 4 | 4 | 建筑工程 | 供水和排水系统——内部装置 | 供水与排水——内部装置 | 浴缸、洗脸盆、坐浴盆、淋浴底盘、淋浴房、斜坡、淋浴帘的安装
MEPU-RI-KATO-KALI_KAKAKAME | 单组分橡胶树脂基防水防腐干燥型材料，适用于交通和民用建筑工程 | Material | General | 千克 | 127.29 | 127.29 | 127.29 | 127.29 | 1 | CNY | 850.09 | 6.6785 | 4 | 4 | 建筑工程 | 桥梁与管道 | 预制基础上的排水管和排水沟 | 波纹金属涵管
KAME-LI-MESA-MEPU_MEKASAPU | 自攻螺钉，钢制氧化处理，沉头十字槽，钻头尖端，直径4.2毫米，长度60毫米 | Material | General | 100个 | 37.91 | 37.91 | 37.91 | 37.91 | 1 | CNY | 83.78 | 2.21 | 4 | 4 | 建筑工程 | 供水和排水系统——内部装置 | 供水与排水——内部装置 | 安装检修口（检修孔）、浴缸挡板
KALI-TO-KARI-MERI | 金属波纹管 | Abstract Material | General | 米 | 3023.2 | 3023.2 | 3023.2 | 3023.2 | 1 | CNY | 0 | 0 | 4 | 4 | 建筑工程 | 桥梁与管道 | 预制基础上的排水管和排水沟 | 波纹金属涵管
KAME-RI-KATO-KATO_KAMEMERI | 防噪音防腐蚀沥青胶泥 | Material | General | 吨 | 10190.04 | 10190.04 | 10190.04 | 10190.04 | 1 | CNY | 0 | 0 | 4 | 4 | 建筑工程 | 铁路 | 1520毫米轨距铁路轨道上部结构 | 桥梁轨道铺设
KAPU-TO-KARI-MEVO | 贴面用胶粘剂（干混料） | Abstract Material | General | 吨 | 2750.77 | 2750.77 | 2750.77 | 2750.77 | 1 | CNY | 1060.42 | 0.3855 | 4 | 4 | 建筑工程 | 地板 | 地板 | 水泥砂浆瓷砖铺装施工
MEVO-ME-MEKA-KAVO_KAKAKAME | 黄铜水龙头，壁挂式，抛光，用于水槽和洗涤槽，直径15毫米 | Material | General | 件 | 46.08 | 46.08 | 46.08 | 46.08 | 1 | CNY | 46.08 | 1 | 4 | 4 | 建筑工程 | 室内管道 | 水表组件和水表（计数器） | 水表组件安装，含现场制作管道连接件，带旁通管线
RIPU-TO-KATO-KAVO | 交联聚乙烯管 | Abstract Material | General | 米 | 58.3 | 58.3 | 58.3 | 58.3 | 1 | CNY | 5975.91 | 102.5 | 4 | 4 | 建筑工程 | 室内管道 | 塑料管管道 | 使用交联聚乙烯管铺设供水和供暖管道
DXME-MERI-KALI_KAMEME | 用于在载重2吨以下的汽车上进行多年生草本植物水力播种的设备，容量1300升 | Equipment | General | 台时 | 84.31 | 84.31 | 84.31 | 84.31 | 1 | CNY | 68.5 | 0.8125 | 4 | 4 | 建筑工程 | 土方工程 | 其他土方工程、准备性、配套及加固工程 | 土方工程边坡加固
KAME-TO-KAME-KANE_KAKARIVO | 用于玻璃和金属真空装置活动连接密封的真空润滑脂 | Material | General | 千克 | 778.38 | 778.38 | 778.38 | 778.38 | 1 | CNY | 1.63 | 0.0021 | 4 | 4 | 设备安装 | 核电站设备 | 核蒸汽发生装置 | 配备大功率沸水反应堆（RBMK）的设备
KAME-TO-KAME-KANE_KAKATONE | 用于在-30 °C至+150 °C温度范围内工作的减速器用液体润滑剂（合成油） | Material | General | 千克 | 500.65 | 500.65 | 500.65 | 500.65 | 1 | CNY | 771 | 1.54 | 4 | 4 | 设备安装 | 核电站设备 | 核蒸汽发生装置 | 配备大功率沸水反应堆（RBMK）的设备
MEVO-SA-KAVO-MEME_KAKAKARI | 单安装板 | Material | General | 件 | 14.68 | 14.68 | 14.68 | 14.68 | 1 | CNY | 58.7 | 4 | 4 | 4 | 建筑工程 | 室内管道 | 多层金属聚合物管材管道 | 使用多层金属聚合物管铺设供水管道
MEVO-SA-KAVO-MEME_KAKAKAME | 双层安装板 | Material | General | 件 | 49.39 | 49.39 | 49.39 | 49.39 | 1 | CNY | 691.45 | 14 | 4 | 4 | 建筑工程 | 室内管道 | 多层金属聚合物管材管道 | 使用多层金属聚合物管铺设供水管道
DXME-KADX-MERI_SARIRI | 电力：消耗量 1.06 千瓦时/机器小时 | Electricity | Electricity | 机器运行时间 | 0.71 | 0.71 | 0.71 | 0.71 | 1 | CNY | 1.38 | 1.945 | 4 | 4 | 建筑工程 | 铁路 | 1520毫米轨距铁路轨道上部结构 | 其他类型的工作
DXME-KADX-MERI_SARIRI | 移动式机械化组合分段式设备，用于在采用脉冲放电技术建造钻孔灌注桩时移动设备，双平台结构，配备两台牵引力3.2吨的绞车，起重能力50吨 | Equipment | General | 台时 | 219.75 | 219.75 | 219.75 | 219.75 | 1 | CNY | 427.4 | 1.945 | 4 | 4 | 建筑工程 | 铁路 | 1520毫米轨距铁路轨道上部结构 | 其他类型的工作
DXME-KANE-KANE_KASAKA | 建筑用货运客运升降机，载重能力100吨，提升高度105米 | Equipment | General | 台时 | 290.46 | 290.46 | 290.46 | 290.46 | 1 | CNY | 40388.81 | 139.0525 | 4 | 4 | 建筑工程 | 混凝土和钢筋混凝土整体结构 | 滑动模板施工结构 | 安装和拆卸矿井塔式脚手架的滑动模板
RIPU-TO-KAME-KANE | 排水管 | Abstract Material | General | 米 | 6.78 | 6.78 | 6.78 | 6.78 | 1 | CNY | 704.92 | 104 | 4 | 4 | 建筑工程 | 预制混凝土和钢筋混凝土结构 | 工程供热管网结构 | 设置非通行管道的单向排水装置
KALI-RI-KALI-METO_KARIKAME | 钢制螺旋拉杆，直径15-17毫米，配镀锌钢制螺母，直径90毫米 | Material | General | 件 | 130.83 | 130.83 | 130.83 | 130.83 | 1 | CNY | 209.32 | 1.6 | 4 | 4 | 建筑工程 | 土方工程 | 其他土方工程、准备性、配套及加固工程 | 永久冻土和岩石地基的开挖
DXME-MEKA-KAPU_KASADX | 用于直径不超过250毫米、压力不超过0.9巴管道修复的反转滚筒 | Equipment | General | 台时 | 15.47 | 15.47 | 15.47 | 15.47 | 1 | CNY | 264.17 | 17.0725 | 4 | 4 | 维修与施工工作 | 室内卫生工程 | 各类工程 | 采用柔性聚合物软管修复内部排水系统
KAME-LI-MELI-KADX_MERIRILI | 导向钢钻头，40Kh钢材，直径34毫米，长度230毫米 | Material | General | 件 | 8773.59 | 8773.59 | 8773.59 | 8773.59 | 1 | CNY | 2017.93 | 0.23 | 4 | 4 | 建筑工程 | 供热与燃气管道——外部管网 | 城镇及村庄燃气管道 | 在现役钢制天然气管道上进行带气切入
RIPU-TO-KAPU-MEME_KAKATOKA | 波纹式马桶排水管，采用增强聚丙烯材质，带橡胶密封圈，出口直径110毫米，长度500毫米 | Material | General | 件 | 29.04 | 29.04 | 29.04 | 29.04 | 1 | CNY | 290.37 | 10 | 4 | 4 | 建筑工程 | 供水和排水系统——内部装置 | 供水与排水——内部装置 | 马桶、落地式便盆、医院排水管安装
MEVO-SA-KAVO-MEDX_KAKAKASA | 橡胶截止球，直径250毫米 | Material | General | 件 | 1115.48 | 1115.48 | 1115.48 | 1115.48 | 1 | CNY | 16746.09 | 15.0125 | 4 | 4 | 建筑工程 | 供热与燃气管道——外部管网 | 城镇及村庄燃气管道 | 在现役钢制天然气管道上进行带气切入
RISA-ME-KAPU-KASA_KAKAKAME | 轨道螺栓螺母，用于固定轨道，直径M22 | Material | General | 吨 | 27298.63 | 27298.63 | 27298.63 | 27298.63 | 1 | CNY | 54.6 | 0.002 | 4 | 4 | 建筑工程 | 铁路 | 1520毫米轨距铁路轨道上部结构 | 桥梁轨道铺设
KAME-TO-KAPU-KAME_KAKAKANE | 液压油 VMGZ | Material | General | 千克 | 12.08 | 12.08 | 12.08 | 12.08 | 1 | CNY | 77.02 | 6.375 | 4 | 4 | 建筑工程 | 土方工程 | 其他土方工程、准备性、配套及加固工程 | 土方工程边坡加固
KAME-TO-KASA-RITO_KAMETOME | 工业用氯化钠 | Material | General | 吨 | 1283.88 | 1283.88 | 1283.88 | 1283.88 | 1 | CNY | 64.19 | 0.05 | 4 | 4 | 建筑工程 | 土方工程 | 其他土方工程、准备性、配套及加固工程 | 手工挖掘土方
KAME-LI-MELI-KAPU | 金刚石绳索 | Abstract Material | General | 米 | 1703.64 | 572.93 | 5095.76 | 572.93 | 2 | CNY | 572.93 | 1 | 4 | 3 | 建筑工程 | 土方工程 | 其他土方工程、准备性、配套及加固工程 | 永久冻土和岩石地基的开挖
RIPU-TO-KATO-KARI | 高密度聚乙烯管道排水管，带套管，直径50毫米 | Abstract Material | General | 米 | 109.61 | 109.61 | 109.61 | 109.61 | 1 | CNY | 10938.73 | 99.8 | 4 | 4 | 建筑工程 | 室内管道 | 塑料管管道 | 高密度聚乙烯管道铺设用于污水管道
MEVO-SA-KAVO-MEDX_KAKAKAPU | 橡胶截止球，直径200毫米 | Material | General | 件 | 946.2 | 946.2 | 946.2 | 946.2 | 1 | CNY | 14204.77 | 15.0125 | 4 | 4 | 建筑工程 | 供热与燃气管道——外部管网 | 城镇及村庄燃气管道 | 在现役钢制天然气管道上进行带气切入
RITO-VO-KAPU-MERI_KAKAMERI | 直通铸铁三通，直径25毫米 | Material | General | 件 | 5.35 | 5.35 | 5.35 | 5.35 | 1 | CNY | 5.35 | 1 | 4 | 4 | 建筑工程 | 室内管道 | 水表组件和水表（计数器） | 水表组件安装，含现场制作管道连接件，带旁通管线
RITO-VO-KATO-MEME_KARISANE | 钢制平焊法兰，钢材牌号20，使用温度范围-30 °C至+300 °C，公称压力1.0 MPa，公称直径300毫米 | Material | General | 件 | 531.3 | 531.3 | 531.3 | 531.3 | 1 | CNY | 1859.57 | 3.5 | 4 | 4 | 建筑工程 | 室内管道 | 水表组件和水表（计数器） | 水表组件安装，含现场制作管道连接件，带旁通管线
MEVO-SA-KAVO-MEDX_KAKAKATO | 橡胶截止球，直径150毫米 | Material | General | 件 | 852.18 | 852.18 | 852.18 | 852.18 | 1 | CNY | 13208.76 | 15.5 | 4 | 4 | 建筑工程 | 供热与燃气管道——外部管网 | 城镇及村庄燃气管道 | 在现役钢制天然气管道上进行带气切入
KAVO-PU-KARI-KAME | 钢筋网 | Abstract Material | General | 吨 | 299.72 | 299.72 | 299.72 | 299.72 | 1 | CNY | 80.85 | 0.2697 | 4 | 4 | 建筑工程 | 混凝土和钢筋混凝土整体结构 | 其他作业 | 混凝土表面的喷射处理
KAME-SA-KATO-KAVO_KAKAMEME | 反光道路薄膜，A型、B型 | Material | General | 平方米 | 49.08 | 49.08 | 49.08 | 49.08 | 1 | CNY | 1433.76 | 29.2133 | 4 | 4 | 建筑工程 | 混凝土和钢筋混凝土整体结构 | 核电站建筑结构 | VVER-1200型核电站建筑及构筑物地下部分的防水处理
MEPU-SA-KALI-KAME_KAKAMEPU | 铝粉 PP-2 | Material | General | 吨 | 94895.03 | 94895.03 | 94895.03 | 94895.03 | 1 | CNY | 571.03 | 0.006 | 4 | 4 | 建筑工程 | 屋顶 | 屋顶 | 沥青-聚合物胶泥屋面
MEPU-SA-KADX-MEKA_KAMEKAME | 石油甲苯 | Material | General | 吨 | 19284.15 | 19284.15 | 19284.15 | 19284.15 | 1 | CNY | 1301.68 | 0.0675 | 4 | 4 | 建筑工程 | 屋顶 | 屋顶 | 沥青-聚合物胶泥屋面
DXME-MEDX-KANE_KAKATO | 电力：消耗量 1.16 千瓦·时/机器·小时 | Electricity | Electricity | 机器运行时间 | 0.78 | 0.78 | 0.78 | 0.78 | 1 | CNY | 0.19 | 0.2475 | 4 | 4 | 维修与施工工作 | 室外工程管网 | 采用非开挖技术对室外污水管网进行改造与维修 | 对采用柔性套管修复的管道段进行水压试验
DXME-MEDX-KANE_KAKATO | 泥浆潜水泵，流量25立方米/小时，扬程达20米 | Equipment | General | 台时 | 1.99 | 1.99 | 1.99 | 1.99 | 1 | CNY | 0.49 | 0.2475 | 4 | 4 | 维修与施工工作 | 室外工程管网 | 采用非开挖技术对室外污水管网进行改造与维修 | 对采用柔性套管修复的管道段进行水压试验
KASA-ME-KAVO-KADX_KAKAKARI | 钢筋混凝土支撑垫，容积为0.003至0.016立方米，混凝土B15，钢筋用量为100至150千克/立方米 | Material | General | 立方米 | 6409.35 | 6409.35 | 6409.35 | 6409.35 | 1 | CNY | 480.7 | 0.075 | 4 | 4 | 维修与施工工作 | 室外工程管网 | 采用非开挖技术对室外污水管网进行改造与维修 | 在运营中的贯通集管内更换供热管网的局部管段
DXME-RIME-MESA_KARITO | 用于切割金属轧材的电动摆动锯，锯片直径350毫米 | Equipment | General | 台时 | 2.05 | 2.05 | 2.05 | 2.05 | 1 | CNY | 8.85 | 4.32 | 4 | 4 | 建筑工程 | 隧道和地铁 | 轨道装置 | 隧道轨道安装
DXME-MEKA-MEME_SARIPU | 电力：消耗量 2.64 千瓦·时/机器小时 | Electricity | Electricity | 机器运行时间 | 1.77 | 1.77 | 1.77 | 1.77 | 1 | CNY | 3.5 | 1.975 | 4 | 4 | 维修与施工工作 | 室外工程管网 | 采用非开挖技术对室外污水管网进行改造与维修 | 采用声学共振法对直径为290至620毫米的现有管道进行管内检测
DXME-MEKA-MEME_SARIPU | 用于声学共振法检测管道内壁的移动式检测装置，管道直径290-620毫米 | Equipment | General | 台时 | 198.4 | 198.4 | 198.4 | 198.4 | 1 | CNY | 391.85 | 1.975 | 4 | 4 | 维修与施工工作 | 室外工程管网 | 采用非开挖技术对室外污水管网进行改造与维修 | 采用声学共振法对直径为290至620毫米的现有管道进行管内检测
MEPU-SA-KADX-KASA_KAMEKATO | 胶粘剂清洁剂 | Material | General | 升 | 166.12 | 166.12 | 166.12 | 166.12 | 1 | CNY | 8.02 | 0.0483 | 4 | 4 | 建筑工程 | 隔热工程 | 隔热工程 | 高温表面隔热
MEPU-PU-KAME-KAME_KAKAKASA | 底漆 GF-0119 | Material | General | 吨 | 17667.92 | 17667.92 | 17667.92 | 17667.92 | 1 | CNY | 48.76 | 0.0028 | 4 | 4 | 建筑工程 | 建筑结构和设备防腐保护 | 涂料材料覆盖 | 金属表面的底涂
MEPU-RI-KAME-KAME_KAKAKAPU | 有机硅酸盐组合物 OS-51-03 | Material | General | 吨 | 38173.28 | 38173.28 | 38173.28 | 38173.28 | 1 | CNY | 731.97 | 0.0192 | 4 | 4 | 建筑工程 | 建筑结构和设备防腐保护 | 涂料材料覆盖 | 混凝土和抹灰表面的底涂
MEPU-RI-KAME-KAME_KAKAKATO | 有机硅酸盐组合物 OS-12-03 | Material | General | 吨 | 32826.78 | 32826.78 | 32826.78 | 32826.78 | 1 | CNY | 629.45 | 0.0192 | 4 | 4 | 建筑工程 | 建筑结构和设备防腐保护 | 涂料材料覆盖 | 混凝土和抹灰表面的底涂
MEPU-TO-KARI-KANE_KAKAKAVO | 水性聚合物涂料，用于保护隔热材料，使用温度为+7至+30 °C，用量为0.4升/平方米，颜色为白色、灰色 | Material | General | 升 | 185.23 | 185.23 | 185.23 | 185.23 | 1 | CNY | 0 | 0 | 4 | 4 | 建筑工程 | 隔热工程 | 隔热工程 | 高温表面隔热
KAME-ME-KARI-KAVO_MEKAPUSA | PMB-1型帕罗尼特，厚度0.4至5毫米 | Material | General | 千克 | 48 | 48 | 48 | 48 | 1 | CNY | 4715.68 | 98.25 | 4 | 4 | 维修与施工工作 | 室内卫生工程 | 中央供暖 | 供暖锅炉维修
DXME-MEKA-KAPU_KAKAME | 用于直径不超过250毫米管道的分段式管道疏通机 | Equipment | General | 台时 | 7.78 | 7.78 | 7.78 | 7.78 | 1 | CNY | 7.47 | 0.96 | 4 | 4 | 维修与施工工作 | 室内卫生工程 | 供水与排水 | 使用管道疏通设备清理直径50-150毫米的室内下水道管道
MEPU-PU-KAME-MEPU_KAKAKARI | 磷化底漆，型号VL-02、VL-023 | Material | General | 吨 | 47042.91 | 47042.91 | 47042.91 | 47042.91 | 1 | CNY | 1838.2 | 0.0391 | 4 | 4 | 建筑工程 | 建筑结构和设备防腐保护 | 涂料材料覆盖 | 金属表面的底涂
KARI-PU-KATO-KATO_KAKATOKA | 黑色和有色金属冶炼炉渣碎石，用于M 600混凝土，粒径5-10毫米 | Material | General | 立方米 | 695.22 | 695.22 | 695.22 | 695.22 | 1 | CNY | 0.28 | 0.0004 | 4 | 4 | 建筑工程 | 农村建筑结构 | 畜牧建筑 | 设置带独立手动开启阀门的排气通风井
MELI-PU-KASA-KAVO_KAKAKAPU | 苛性镁粉，prefabricated modular-90牌 | Material | General | 吨 | 7504.52 | 7504.52 | 7504.52 | 7504.52 | 1 | CNY | 1782.32 | 0.2375 | 4 | 4 | 建筑工程 | 工业炉与烟囱 | 蒸汽动力锅炉的砌筑 | 锅炉表面密封涂层
MERI-RI-KATO-KAPU_KAKARIME | 硅藻土碎屑 | Material | General | 吨 | 3520.57 | 3520.57 | 3520.57 | 3520.57 | 1 | CNY | 561.09 | 0.1594 | 4 | 4 | 建筑工程 | 工业炉与烟囱 | 蒸汽动力锅炉的砌筑 | 泡沫二氧化硅砖砌筑
MERI-RI-KATO-KAPU | 泡沫二水硅酸盐砖 | Abstract Material | General | 立方米 | 2019.92 | 2019.92 | 2019.92 | 2019.92 | 1 | CNY | 1952.59 | 0.9667 | 4 | 4 | 建筑工程 | 工业炉与烟囱 | 蒸汽动力锅炉的砌筑 | 泡沫二氧化硅砖砌筑
DXME-MERI-KAVO_KATORI | 铣削式沟渠挖掘机（拖拉机式） | Equipment | General | 台时 | 259.76 | 259.76 | 259.76 | 259.76 | 1 | CNY | 5675.7 | 21.85 | 4 | 4 | 建筑工程 | 土方工程 | 机械化土方工程（挖掘机、铲运机、推土机、平地机、水力机械化法等） | 水利工程中的土壤开发与排水系统建设
MEPU-SA-KAPU-KAVO_KAKAMENE | 石棉硅酸盐保温密封胶 | Material | General | 立方米 | 4197.91 | 4197.91 | 4197.91 | 4197.91 | 1 | CNY | 74.51 | 0.0177 | 4 | 4 | 建筑工程 | 隔热工程 | 隔热工程 | 高温表面隔热
KAVO-TO-KATO-KAPU_KAKATOME | 低碳退火钢丝，直径0.8毫米 | Material | General | 吨 | 14293.02 | 14293.02 | 14293.02 | 14293.02 | 1 | CNY | 192.96 | 0.0135 | 4 | 4 | 建筑工程 | 隔热工程 | 隔热工程 | 隔热框架与饰面
RISA-ME-KATO-KAPU | 压紧卡箍 | Abstract Material | General | 件 | 16.95 | 16.95 | 16.95 | 16.95 | 1 | CNY | 109001.1 | 6432 | 4 | 2 | 建筑工程 | 隧道和地铁 | 轨道装置 | 隧道轨道安装
MEVO-ME-MEME-KALI | 地铁轨道宽度调节器 | Abstract Material | General | 件 | 27.92 | 27.92 | 27.92 | 27.92 | 1 | CNY | 215297.1 | 7712 | 4 | 4 | 建筑工程 | 隧道和地铁 | 轨道装置 | 隧道轨道安装
MERI-RI-KASA-KAVO | 玻璃纤维基隔热板 | Abstract Material | General | 立方米 | 576.47 | 576.47 | 576.47 | 576.47 | 1 | CNY | 7422.05 | 12.875 | 4 | 4 | 建筑工程 | 隔热工程 | 隔热工程 | 建筑结构冷表面、冷库的隔热材料隔热
MERI-RI-KATO-KASA_KAKAKATO | 聚氨酯喷涂用液体组分系统的异氰酸酯 | Material | General | 千克 | 37.4 | 37.4 | 37.4 | 37.4 | 1 | CNY | 3195.85 | 85.44 | 4 | 4 | 建筑工程 | 隔热工程 | 隔热工程 | 高温表面隔热
KAVO-PU-KATO-KAME | B-II级钢筋 | Abstract Material | General | 吨 | 7028.07 | 7028.07 | 7028.07 | 7028.07 | 1 | CNY | 7168.63 | 1.02 | 4 | 4 | 建筑工程 | 桥梁与管道 | 桥梁钢筋混凝土跨径结构 | 公路桥梁的跨径结构
DXME-KASA-KATO_KAKASA | 悬臂式起重机，起重能力130吨 | Equipment | General | 台时 | 2087.35 | 2087.35 | 2087.35 | 2087.35 | 1 | CNY | 25752.65 | 12.3375 | 4 | 4 | 建筑工程 | 桥梁与管道 | 桥梁钢筋混凝土跨径结构 | 单轨铁路桥梁的钢筋混凝土跨径结构
MEVO-ME-KADX-KALI_KAMEVOSA | 钢制球阀，带手柄，管道焊接连接，额定压力2.5MPa，额定直径65毫米 | Material | General | 件 | 953.46 | 953.46 | 953.46 | 953.46 | 1 | CNY | 8581.15 | 9 | 4 | 4 | 维修与施工工作 | 室外工程管网 | 采用非开挖技术对室外污水管网进行改造与维修 | 更换封闭式通行运营集管中的供热、冷热水钢管道
MERI-RI-KASA-KANE_KAKAKARI | 聚苯乙烯泡沫保温板，T型，PPS40 | Material | General | 立方米 | 1556.54 | 1556.54 | 1556.54 | 1556.54 | 1 | CNY | 752.59 | 0.4835 | 4 | 4 | 建筑工程 | 预制混凝土和钢筋混凝土结构 | 工业企业的住宅、公共及行政生活建筑 | 变形缝与接缝密封
MEPU-RI-KANE-KALI_MEKAKAME | 单组分弹性水活性聚氨酯注胶，不含溶剂，用于接缝和松散土壤的防水密封 | Material | General | 千克 | 196.86 | 196.86 | 196.86 | 196.86 | 1 | CNY | 63935.11 | 324.7755 | 3 | 3 | 维修与施工工作 | 其他维修和建筑工程 | 其他维修和建筑工程 | 使用单组分和双组分聚氨酯注浆材料密封钢筋混凝土结构中的变形（温度）缝
DXME-MEKA-KAPU_KARISA | 用于螺旋缠绕复杂配置的PVC型材（宽度67至80毫米）的缠绕机，型材采用钢材加固，配备带密封的双机械锁，通过螺旋缠绕法缠绕成管材 | Equipment | General | 台时 | 533.38 | 533.38 | 533.38 | 533.38 | 1 | CNY | 43579.12 | 81.7033 | 3 | 3 | 维修与施工工作 | 室外工程管网 | 采用非开挖技术对室外污水管网进行改造与维修 | 采用螺旋缠绕法修复管道，使用非塑化聚氯乙烯（NPVC）钢筋型材，并填充管道间隙
RIPU-TO-KATO-METO_KARIVONE | 聚乙烯压力管（除PE100燃气管道外），用于输水，标准尺寸比SDR21，公称外径50毫米，壁厚2.4毫米 | Material | General | 米 | 9.38 | 9.38 | 9.38 | 9.38 | 1 | CNY | 75.05 | 8 | 3 | 3 | 维修与施工工作 | 室外工程管网 | 采用非开挖技术对室外污水管网进行改造与维修 | 采用螺旋缠绕法修复管道，使用非塑化聚氯乙烯（NPVC）钢筋型材，并填充管道间隙
KAVO-ME-KAME-KARI | 垫子-石笼制品 | Abstract Material | General | 件 | 22478.34 | 22478.34 | 22478.34 | 22478.34 | 1 | CNY | 0 | 0 | 3 | 3 | 建筑工程 | 干线和工业管道 | 在正常条件下管线上的管道组装与焊接 | 其他线路施工
MELI-ME-KARI-KAPU | 莫来石硅酸盐棉板 | Abstract Material | General | 立方米 | 8540.57 | 8540.57 | 8540.57 | 8540.57 | 1 | CNY | 0 | 0 | 3 | 3 | 建筑工程 | 工业炉与烟囱 | 热能装置衬里 | 用耐火混凝土和板状高温隔热材料对炉子的面板结构进行衬砌
DXME-KALI-KALI_KASAME | 硬质溶液接收和输送装置，产能高达22.5立方米/小时，容量2.5立方米 | Equipment | General | 台时 | 12.56 | 12.56 | 12.56 | 12.56 | 1 | CNY | 19.77 | 1.5733 | 3 | 3 | 建筑工程 | 工业炉与烟囱 | 铝工业用电解槽 | 煤渣填充
DXME-KALI-KALI_KASAME | 电力：消耗量 3.47 千瓦·时/机器·小时 | Electricity | Electricity | 机器运行时间 | 2.33 | 2.33 | 2.33 | 2.33 | 1 | CNY | 3.66 | 1.5733 | 3 | 3 | 建筑工程 | 工业炉与烟囱 | 铝工业用电解槽 | 煤渣填充
RINE-ME-KARI-KAPU_KAKAKAVO | 接触轨绝缘子支架用聚氨酯垫片，型号PPS-2 | Material | General | 件 | 46.12 | 46.12 | 46.12 | 46.12 | 1 | CNY | 3949.55 | 85.6333 | 3 | 3 | 建筑工程 | 隧道和地铁 | 轨道装置 | 隧道轨道安装
KAVO-RI-KARI-KASA_KAKASASA | 双股绳索LK-R，结构6x19(1+6+6/6)+1芯，B级，无涂层钢丝，标记组1570-1770 N/mm2，直径33.5毫米 | Material | General | 10米 | 774.36 | 774.36 | 774.36 | 774.36 | 1 | CNY | 7717.78 | 9.9667 | 3 | 3 | 建筑工程 | 桥梁与管道 | 桥梁钢筋混凝土跨径结构 | 公路桥梁的跨径结构
DXME-MELI-KARI_KALIRI | 脉冲式绝缘损伤检测仪 | Equipment | General | 台时 | 1.68 | 1.68 | 1.68 | 1.68 | 1 | CNY | 2.23 | 1.3233 | 3 | 3 | 维修与施工工作 | 其他维修和建筑工程 | 其他维修和建筑工程 | 使用ANPI或IPIT仪器在回填沟槽中检测绝缘质量
MEPU-PU-KAPU-KADX_KAKARIVO | HV-7141搪瓷漆 | Material | General | 吨 | 38140.35 | 38140.35 | 38140.35 | 38140.35 | 1 | CNY | 324.19 | 0.0085 | 3 | 3 | 建筑工程 | 建筑结构和设备防腐保护 | 涂料材料覆盖 | 涂刷已打底的混凝土和抹灰表面
DXME-RIKA-MERI_KALIRI | 非自走式桩基疏浚船，配备铣削松土机，铣刀驱动功率350千瓦 | Equipment | General | 台时 | 590.12 | 590.12 | 590.12 | 590.12 | 1 | CNY | 558.84 | 0.947 | 3 | 3 | 建筑工程 | 水下建筑（潜水）工程 | 在海洋环境中的挖泥作业 | 使用带铣削松土器的桩式挖泥船进行深挖作业
DXME-RIKA-MERI_KALITO | 非自走式桩基疏浚船，带铣削松土器，铣刀驱动功率550千瓦 | Equipment | General | 台时 | 1132.29 | 1132.29 | 1132.29 | 1132.29 | 1 | CNY | 560.86 | 0.4953 | 3 | 3 | 建筑工程 | 水下建筑（潜水）工程 | 在海洋环境中的挖泥作业 | 使用带铣削松土器的桩式挖泥船进行深挖作业
DXME-RIKA-MERI_KALIPU | 非自走式桩基疏浚船，带铣削松土器，铣刀驱动功率750千瓦 | Equipment | General | 台时 | 1340.87 | 1340.87 | 1340.87 | 1340.87 | 1 | CNY | 414.77 | 0.3093 | 3 | 3 | 建筑工程 | 水下建筑（潜水）工程 | 在海洋环境中的挖泥作业 | 使用带铣削松土器的桩式挖泥船进行深挖作业
DXME-RIKA-MERI_KALISA | 非自走式桩基疏浚船，带铣削松土器，铣刀驱动功率 900 千瓦 | Equipment | General | 台时 | 1555.86 | 1555.86 | 1555.86 | 1555.86 | 1 | CNY | 462.61 | 0.2973 | 3 | 3 | 建筑工程 | 水下建筑（潜水）工程 | 在海洋环境中的挖泥作业 | 使用带铣削松土器的桩式挖泥船进行深挖作业
MEVO-ME-KADX-KAME_KAKARILI | 钢制等径球形燃气阀，公称直径100毫米 | Material | General | 件 | 1236.93 | 1236.93 | 1236.93 | 1236.93 | 1 | CNY | 61.85 | 0.05 | 3 | 3 | 建筑工程 | 供热与燃气管道——外部管网 | 城镇及村庄燃气管道 | 管道空间清理与管道测试
RIKA-TO-KAPU-KARI | 标识牌、铭牌 | Abstract Material | General | 件 | 436.39 | 436.39 | 436.39 | 436.39 | 1 | CNY | 436.39 | 1 | 3 | 3 | 建筑工程 | 建筑金属结构 | 各类工程 | 其他钢制品
DXME-KANE-KANE_KASAVO | 用于工业管道衬砌的矿井提升机，高度250米 | Equipment | General | 台时 | 797.55 | 797.55 | 797.55 | 797.55 | 1 | CNY | 3586.31 | 4.4967 | 3 | 3 | 建筑工程 | 工业炉与烟囱 | 工业管道的建造 | 整体式钢筋混凝土工业烟囱的建造
DXME-KANE-KANE_KASADX | 用于工业管道衬砌的矿井提升机，高度330米 | Equipment | General | 台时 | 1135.06 | 1135.06 | 1135.06 | 1135.06 | 1 | CNY | 3825.15 | 3.37 | 3 | 3 | 建筑工程 | 工业炉与烟囱 | 工业管道的建造 | 整体式钢筋混凝土工业烟囱的建造
MEDX-TO-KARI-KALI_KAKAKAME | 圆形板条阀，由碳钢和优质钢板制成，直径160毫米 | Material | General | 件 | 76.49 | 76.49 | 76.49 | 76.49 | 1 | CNY | 535.46 | 7 | 3 | 3 | 建筑工程 | 供水和排水系统——内部装置 | 供水与排水——内部装置 | 安装独立式加热器、浴缸热水器、电水壶
KAME-ME-KARI-KAVO_KAKAKASA | PMB 帕罗尼特垫片，厚度 1 毫米，直径 250 毫米 | Material | General | 1000 件 | 9889.11 | 9889.11 | 9889.11 | 9889.11 | 1 | CNY | 369.19 | 0.0373 | 3 | 3 | 建筑工程 | 供暖——室内设备 | 热水器 | 高速水加热器分段安装
MEVO-RI-KARI-KATO | 淋浴房 | Abstract Material | General | 套 | 4134.65 | 4134.65 | 4134.65 | 4134.65 | 1 | CNY | 41346.5 | 10 | 3 | 3 | 建筑工程 | 供水和排水系统——内部装置 | 供水与排水——内部装置 | 浴缸、洗脸盆、坐浴盆、淋浴底盘、淋浴房、斜坡、淋浴帘的安装
KALI-TO-KARI-MEKA | 变形接缝金属结构件 | Abstract Material | General | 米 | 3327.72 | 3327.72 | 3327.72 | 3327.72 | 1 | CNY | 227394.52 | 68.3333 | 3 | 3 | 建筑工程 | 混凝土和钢筋混凝土整体结构 | 其他作业 | 采用型材构造设置变形缝嵌入系统
MEPU-ME-KARI-KAPU_KAMEKALI | 氰基丙烯酸酯胶 | Material | General | 千克 | 6310.62 | 6310.62 | 6310.62 | 6310.62 | 1 | CNY | 18.62 | 0.0029 | 3 | 3 | 建筑工程 | 混凝土和钢筋混凝土整体结构 | 其他作业 | 采用型材构造设置变形缝嵌入系统
KAME-LI-MESA-KASA_KAKARINE | 镀锌钢制六角螺母，螺纹直径M20（M22） | Material | General | 千克 | 23.84 | 23.84 | 23.84 | 23.84 | 1 | CNY | 1926.71 | 80.8333 | 3 | 3 | 建筑工程 | 混凝土和钢筋混凝土整体结构 | 梁、腰板、过梁、横梁 | 梁、过梁的建造
RITO-VO-KATO-MEME_KARISAVO | 钢制平焊法兰，钢材牌号20，使用温度范围-30 °C至+300 °C，公称压力1.0 MPa，公称直径400毫米 | Material | General | 件 | 875.21 | 875.21 | 875.21 | 875.21 | 1 | CNY | 3500.85 | 4 | 3 | 3 | 建筑工程 | 室内管道 | 水表组件和水表（计数器） | 水表组件安装，含现场制作管道连接件，带旁通管线
MEVO-ME-KADX-KAVO | 螺纹球阀 | Abstract Material | General | 件 | 299.68 | 299.68 | 299.68 | 299.68 | 1 | CNY | 49946.52 | 166.6667 | 3 | 3 | 建筑工程 | 室内管道 | 水表组件和水表（计数器） | 安装公寓水表组件
RIPU-TO-KAME-KASA | 氯化聚氯乙烯管材（CPVC） | Abstract Material | General | 米 | 235.53 | 235.53 | 235.53 | 235.53 | 1 | CNY | 22347.09 | 94.88 | 3 | 3 | 建筑工程 | 室内管道 | 塑料管管道 | 氯化聚氯乙烯管（CPVC）供水和供暖管道铺设
KAME-LI-MERI-MEKA | 土工合成网 | Abstract Material | General | 平方米 | 6.95 | 6.95 | 6.95 | 6.95 | 1 | CNY | 764.02 | 110 | 3 | 3 | 建筑工程 | 土方工程 | 其他土方工程、准备性、配套及加固工程 | 土方工程边坡加固
KAME-LI-MESA-MEKA_KAKASAVO | 钢制无爪安装钉（SB），固定直径10毫米 | Material | General | 10个 | 19.01 | 19.01 | 19.01 | 19.01 | 1 | CNY | 144.45 | 7.6 | 3 | 3 | 设备安装 | 仪器、自动化设备和计算机技术 | 操作室（调度室）技术设备套件 | 配电柜和控制台内的线路
MELI-PU-KASA-KAVO_KAKAKATO | 苛性镁粉，型号 prefabricated modular-87 | Material | General | 吨 | 7083.28 | 7083.28 | 7083.28 | 7083.28 | 1 | CNY | 718.95 | 0.0677 | 3 | 3 | 建筑工程 | 铁路 | 1520毫米轨距铁路轨道上部结构 | 无缝轨道装置
KASA-ME-KAME-KALI | 预制钢筋混凝土结构 | Abstract Material | General | 立方米 | 2143.6 | 2143.6 | 2143.6 | 2143.6 | 1 | CNY | 214359.75 | 100 | 3 | 3 | 建筑工程 | 预制混凝土和钢筋混凝土结构 | 工程供热管网结构 | 设置不可通行的通道
KASA-ME-KAME-MERI | 预制钢筋混凝土结构 | Abstract Material | General | 件 | 2171.01 | 2171.01 | 2171.01 | 2171.01 | 1 | CNY | 217101.33 | 100 | 3 | 3 | 建筑工程 | 预制混凝土和钢筋混凝土结构 | 工程供热管网结构 | 带壁室、固定板式支撑和通道楼板的建造
MEVO-RI-KANE-MERI_MEKATONE | 带盖塑料马桶座圈，连接尺寸160毫米，带固定件，尺寸450×370毫米 | Material | General | 件 | 86.22 | 86.22 | 86.22 | 86.22 | 1 | CNY | 862.16 | 10 | 3 | 3 | 建筑工程 | 供水和排水系统——内部装置 | 供水与排水——内部装置 | 马桶、落地式便盆、医院排水管安装
MEVO-RI-KANE-KAME | 带配件的水箱 | Abstract Material | General | 套 | 393.92 | 393.92 | 393.92 | 393.92 | 1 | CNY | 15756.97 | 40 | 3 | 3 | 建筑工程 | 供水和排水系统——内部装置 | 供水与排水——内部装置 | 马桶、落地式便盆、医院排水管安装
RIKA-ME-KAME-MEPU | 缆索夹具 | Abstract Material | General | 件 | 36.74 | 36.74 | 36.74 | 36.74 | 1 | CNY | 26.45 | 0.72 | 3 | 3 | 建筑工程 | 土方工程 | 其他土方工程、准备性、配套及加固工程 | 永久冻土和岩石地基的开挖
KAME-TO-KAME-KALI_KAKAKANE | 呋喃醇 | Material | General | 吨 | 43437.09 | 43437.09 | 43437.09 | 43437.09 | 1 | CNY | 1592.69 | 0.0367 | 3 | 3 | 建筑工程 | 地板 | 地板 | 耐酸耐热混凝土覆盖层施工
KAVO-ME-KARI-MELI_KAKAKAME | 单层编织钢丝网，由无涂层钢丝制成，网格为方形，钢丝直径1.6毫米，网格尺寸45×45毫米 | Material | General | 平方米 | 13.34 | 13.34 | 13.34 | 13.34 | 1 | CNY | 26.98 | 2.023 | 3 | 3 | 建筑工程 | 土方工程 | 其他土方工程、准备性、配套及加固工程 | 永久冻土和岩石地基的开挖
MEPU-SA-MEME-MEKA_KARIKARI | MS-006填缝剂，粉红色 | Material | General | 吨 | 31333.61 | 31333.61 | 31333.61 | 31333.61 | 1 | CNY | 12.53 | 0.0004 | 3 | 3 | 设备安装 | 通信设备 | 电气警报、火灾警报、呼叫警报和远程警报 | 电气警报和火灾报警系统
KARI-TO-KAME-KARI_MEMEMENE | 建筑用天然砂，II级，细砂 | Material | General | 立方米 | 134.09 | 134.09 | 134.09 | 134.09 | 1 | CNY | 143.34 | 1.069 | 3 | 3 | 建筑工程 | 地板 | 地板 | 铸铁板铺装施工
DXME-RIME-MEDX_KAPURI | 电力：耗电量 0.25 千瓦时/机器小时 | Electricity | Electricity | 机器运行时间 | 0.17 | 0.17 | 0.17 | 0.17 | 1 | CNY | 0.01 | 0.0567 | 3 | 3 | 建筑工程 | 室内管道 | 钢管管道 | 镀锌和未镀锌水气管道钢制管道元件制造及组件组装
MEPU-RI-KAPU-KAPU_KARIMERI | 脲醛树脂 | Material | General | 千克 | 5.52 | 5.52 | 5.52 | 5.52 | 1 | CNY | 276.26 | 50.0667 | 3 | 3 | 建筑工程 | 地板 | 地板 | 5毫米厚无缝覆盖层的施工
RISA-ME-KAME-KASA_KAKAMETO | 针叶木浸渍轨枕，用于宽轨铁路，III型 | Material | General | 件 | 422.61 | 422.61 | 422.61 | 422.61 | 1 | CNY | 4648.74 | 11 | 3 | 3 | 建筑工程 | 铁路 | 1520毫米轨距铁路轨道上部结构 | 其他类型的工作
RISA-TO-KATO-KAME_MEKAKATO | 侧向聚合物止挡件，用于固定钢轨-65，型号TsP-369.006 | Material | General | 件 | 11.33 | 11.33 | 11.33 | 11.33 | 1 | CNY | 82208.65 | 7253.3333 | 3 | 3 | 建筑工程 | 铁路 | 1520毫米轨距铁路轨道上部结构 | 轨道铺设与拆卸
RISA-TO-KATO-KAME_MEKAKARI | 用于钢筋混凝土轨下基础的聚合物垫片，适用于锚固式轨道连接件 PFK-350，尺寸 200kh194kh10 毫米 | Material | General | 件 | 19.99 | 19.99 | 19.99 | 19.99 | 1 | CNY | 72492.48 | 3626.6667 | 3 | 3 | 建筑工程 | 铁路 | 1520毫米轨距铁路轨道上部结构 | 轨道铺设与拆卸
RISA-TO-MEPU-KAME_MEKADXRI | PFC-350锚固式轨道连接件用聚酰胺压紧绝缘体，尺寸53.5×55.6×27毫米 | Material | General | 件 | 3.77 | 3.77 | 3.77 | 3.77 | 1 | CNY | 27377.63 | 7253.3333 | 3 | 3 | 建筑工程 | 铁路 | 1520毫米轨距铁路轨道上部结构 | 轨道铺设与拆卸
RISA-TO-MEPU-KAME_MEKADXTO | 聚酰胺侧向绝缘体，用于锚固式轨道连接件 PFK-350，尺寸 132×29.6×38.6 毫米 | Material | General | 件 | 3.77 | 3.77 | 3.77 | 3.77 | 1 | CNY | 27377.63 | 7253.3333 | 3 | 3 | 建筑工程 | 铁路 | 1520毫米轨距铁路轨道上部结构 | 轨道铺设与拆卸
RISA-TO-MEPU-KAME_MEMEKAKA | PFC-350锚固式轨道连接件弹簧杆式接头，尺寸125×108×32毫米 | Material | General | 件 | 18.01 | 18.01 | 18.01 | 18.01 | 1 | CNY | 130609.58 | 7253.3333 | 3 | 3 | 建筑工程 | 铁路 | 1520毫米轨距铁路轨道上部结构 | 轨道铺设与拆卸
KAME-LI-MESA-KATO_KAKATOVO | 镀锌钢制六角头螺栓及镀锌六角螺母，螺栓和螺母螺纹直径 M36，螺栓长度 60-300 毫米 | Material | General | 千克 | 28.78 | 28.78 | 28.78 | 28.78 | 1 | CNY | 134.5 | 4.6733 | 3 | 3 | 设备安装 | 仪器、自动化设备和计算机技术 | 安装在设备和通信设施上的自动化仪器和设备 | 收缩装置
MEVO-RI-KARI-KADX | 落地式水槽 | Abstract Material | General | 套 | 620.79 | 620.79 | 620.79 | 620.79 | 1 | CNY | 24831.51 | 40 | 3 | 3 | 建筑工程 | 供水和排水系统——内部装置 | 供水与排水——内部装置 | 马桶、落地式便盆、医院排水管安装
MEVO-RI-KAME-KATO | 小便池 | Abstract Material | General | 套 | 2211.37 | 2211.37 | 2211.37 | 2211.37 | 1 | CNY | 88454.82 | 40 | 3 | 3 | 建筑工程 | 供水和排水系统——内部装置 | 供水与排水——内部装置 | 小便池安装
RITO-VO-KAPU-KANE_KAMEMETO | 90°弯头，弯曲半径R=1.5，额定压力16MPa，公称直径350毫米，外径377毫米，壁厚9毫米 | Material | General | 件 | 1787.46 | 1787.46 | 1787.46 | 1787.46 | 1 | CNY | 25024.51 | 14 | 3 | 3 | 建筑工程 | 室内管道 | 钢管管道 | 使用无缝钢管铺设供暖和供气管道
MEPU-TO-KAME-KATO_KAKAKAME | 深层渗透底漆成分 | Material | General | 千克 | 11.37 | 11.37 | 11.37 | 11.37 | 1 | CNY | 122.06 | 10.7333 | 3 | 3 | 建筑工程 | 地板 | 地板 | 油毡地板铺设
DXME-KATO-MESA_KAKASA | 轮轨式气动钻机，非自走式，配备第一台钻机，用于水平和倾斜巷道作业 | Equipment | General | 台时 | 345.91 | 345.91 | 345.91 | 345.91 | 1 | CNY | 5121.81 | 14.8067 | 3 | 3 | 建筑工程 | 隧道掘进工程 | 常规方式进行的隧道工程 | 水平巷道及其连接巷道，采用爆破方式掘进
RIKA-RI-KADX-KATO_KAKARIPU | 聚乙烯直通接头 MPP 2 | Material | General | 件 | 86.88 | 86.88 | 86.88 | 86.88 | 1 | CNY | 86.88 | 1 | 3 | 3 | 设备安装 | 通信设备 | 铁路运输公务通信 | 电缆干线通信线路
RIKA-RI-KADX-KATO_KAKARILI | 聚乙烯直型接头 MPP 10/12 | Material | General | 件 | 350.6 | 350.6 | 350.6 | 350.6 | 1 | CNY | 584.34 | 1.6667 | 3 | 3 | 设备安装 | 通信设备 | 铁路运输公务通信 | 电缆干线通信线路
RIRI-RI-KARI-MEVO_KAKAKATO | 浸渍木制横梁，长度550毫米 | Material | General | 件 | 35.49 | 35.49 | 35.49 | 35.49 | 1 | CNY | 35.49 | 1 | 3 | 3 | 设备安装 | 通信设备 | 铁路运输公务通信 | 无线电通信
MEME-ME-KAME-MEPU | 踢脚线 | Abstract Material | General | 米 | 10.2 | 10.2 | 10.2 | 10.2 | 1 | CNY | 1050.73 | 103 | 3 | 3 | 建筑工程 | 地板 | 地板 | 油毡地板铺设
RISA-RI-KARI-KATO | 非绝缘支架 | Abstract Material | General | 件 | 19930.98 | 19930.98 | 19930.98 | 19930.98 | 1 | CNY | 19930.98 | 1 | 3 | 3 | 建筑工程 | 铁路 | 铁路电气化 | 接触网结构
RITO-SA-KARI-KARI_KAKARISA | 电焊直缝钢管，钢材牌号为St2、10，外径32毫米，壁厚2.2毫米 | Material | General | 米 | 15.82 | 15.82 | 15.82 | 15.82 | 1 | CNY | 53.01 | 3.35 | 3 | 3 | 建筑工程 | 室内管道 | 钢管管道 | 钢套管制造
DXME-RIME-MEDX_KAPURI | 用于螺纹切削的机电式管螺纹切削机，发动机功率高达1千瓦 | Equipment | General | 台时 | 0.87 | 0.87 | 0.87 | 0.87 | 1 | CNY | 0.05 | 0.0567 | 3 | 3 | 建筑工程 | 室内管道 | 钢管管道 | 镀锌和未镀锌水气管道钢制管道元件制造及组件组装
MENE-TO-KARI-KATO_KAKAKAPU | 复合混合颗粒肥料，散装 | Material | General | 吨 | 6411.85 | 6411.85 | 6411.85 | 6411.85 | 1 | CNY | 524.49 | 0.0818 | 3 | 3 | 建筑工程 | 土方工程 | 其他土方工程、准备性、配套及加固工程 | 土方工程边坡加固
MEVO-SA-KADX-KAME | 带固定件的毛巾架 | Abstract Material | General | 套 | 1234.85 | 1234.85 | 1234.85 | 1234.85 | 1 | CNY | 49394.19 | 40 | 3 | 3 | 建筑工程 | 供水和排水系统——内部装置 | 供水与排水——内部装置 | 安装毛巾架、水龙头、卫浴套件
MEVO-ME-MEKA-MEKA | 水龙头 | Abstract Material | General | 件 | 206.96 | 206.96 | 206.96 | 206.96 | 1 | CNY | 14487.37 | 70 | 3 | 3 | 建筑工程 | 供水和排水系统——内部装置 | 供水与排水——内部装置 | 安装毛巾架、水龙头、卫浴套件
DXME-KADX-KADX_MEKAME | 用于组装钢筋混凝土轨枕节段的流水线（车间设备） | Equipment | General | 台时 | 1041.63 | 1041.63 | 1041.63 | 1041.63 | 1 | CNY | 15179.97 | 14.5733 | 3 | 3 | 建筑工程 | 铁路 | 1520毫米轨距铁路轨道上部结构 | 轨道铺设与拆卸
DXME-KADX-KADX_MEKAME | 电力：消耗量 54.45 千瓦时/机器小时 | Electricity | Electricity | 机器运行时间 | 36.58 | 36.58 | 36.58 | 36.58 | 1 | CNY | 533.11 | 14.5733 | 3 | 3 | 建筑工程 | 铁路 | 1520毫米轨距铁路轨道上部结构 | 轨道铺设与拆卸
DXME-KAME-KAPU_KAKAME | 拖拉机双杆装置，功率79千瓦（108马力） | Equipment | General | 台时 | 205.03 | 205.03 | 205.03 | 205.03 | 1 | CNY | 2461.09 | 12.0033 | 3 | 3 | 建筑工程 | 土方工程 | 其他土方工程、准备性、配套及加固工程 | 永久冻土和岩石地基的开挖
RITO-TO-KATO-KARI_KAMENETO | 10、20、35号钢制无缝热轧带倒角钢管，外径273毫米，壁厚8毫米 | Material | General | 米 | 836.77 | 836.77 | 836.77 | 836.77 | 1 | CNY | 58395.44 | 69.7868 | 3 | 3 | 建筑工程 | 室内管道 | 钢管管道 | 使用无缝钢管铺设供暖和供气管道
DXME-KASA-KADX_KAMEPU | 汽车式专用底盘起重机，起重能力500吨 | Equipment | General | 台时 | 4722.86 | 4722.86 | 4722.86 | 4722.86 | 1 | CNY | 14499.17 | 3.07 | 3 | 3 | 设备安装 | 化学和石油加工工业设备 | 通用设备 | 成套设备
DXME-MERI-KARI_KAKAME | 拖拉机配套的除草收割机，功率59千瓦（80马力） | Equipment | General | 台时 | 125.01 | 125.01 | 125.01 | 125.01 | 1 | CNY | 223.77 | 1.79 | 3 | 3 | 建筑工程 | 土方工程 | 其他土方工程、准备性、配套及加固工程 | 与伐木、场地及路线清理相关的准备工作
MEPU-SA-KAPU-KAVO | 地板涂抹用胶泥 | Abstract Material | General | 千克 | 281.7 | 281.7 | 281.7 | 281.7 | 1 | CNY | 917.4 | 3.2567 | 3 | 3 | 建筑工程 | 地板 | 地板 | 木质纤维板和聚醋酸乙烯酯覆盖层的铺设
DXME-KANE-KATO_KADXDX | 带舱室的移动式掘进绞车，静态绳索张力160千牛（16吨），绳索容量1500米 | Equipment | General | 台时 | 232.2 | 232.2 | 232.2 | 232.2 | 1 | CNY | 2424.17 | 10.44 | 3 | 3 | 建筑工程 | 隧道掘进工程 | 常规方式进行的隧道工程 | 圆形截面竖井和竖井及其井口的永久性加固
DXME-KANE-KATO_KADXDX | 电力：消耗量 0.77 千瓦·时/马力·时 | Electricity | Electricity | 机器运行时间 | 0.52 | 0.52 | 0.52 | 0.52 | 1 | CNY | 5.44 | 10.44 | 3 | 3 | 建筑工程 | 隧道掘进工程 | 常规方式进行的隧道工程 | 圆形截面竖井和竖井及其井口的永久性加固
KASA-ME-KANE-KATO | 钢筋混凝土板 | Abstract Material | General | 平方米 | 1125.36 | 1125.36 | 1125.36 | 1125.36 | 1 | CNY | 11253.59 | 10 | 3 | 3 | 建筑工程 | 隧道掘进工程 | 常规方式进行的隧道工程 | 水平和倾斜巷道倾斜井筒的永久性框架式支护
KAVO-RI-KARI-KANE_KAKAKAME | 双股缠绕式钢丝绳 LK-R 结构 6×19(1+6+6/6)+1 芯，B 级，采用 Z 组镀锌钢丝，标记组 1570-1770 N/mm2，直径 6.9 mm | Material | General | 10米 | 79.41 | 79.41 | 79.41 | 79.41 | 1 | CNY | 833.81 | 10.5 | 3 | 3 | 设备安装 | 通信设备 | 通信线路 | 城市电缆通信线路
RIKA-ME-KARI-MEKA_KAKAKARI | P-8型金属通信电缆吊架 | Material | General | 吨 | 71127.51 | 71127.51 | 71127.51 | 71127.51 | 1 | CNY | 2038.99 | 0.0287 | 3 | 3 | 设备安装 | 通信设备 | 通信线路 | 城市电缆通信线路
RIKA-ME-KARI-RIME_KAKASAKA | KG-16-3固定组件 | Material | General | 件 | 42 | 42 | 42 | 42 | 1 | CNY | 108.5 | 2.583 | 3 | 3 | 设备安装 | 通信设备 | 通信线路 | 城市电缆通信线路
DXME-KAPU-KATO_KAKAME | 小型冲击绳索钻机，最大钻孔深度100米，最大钻孔直径168毫米 | Equipment | General | 台时 | 105.56 | 105.56 | 105.56 | 105.56 | 1 | CNY | 1484.81 | 14.0667 | 3 | 3 | 建筑工程 | 土方工程 | 其他土方工程、准备性、配套及加固工程 | 沼泽地填筑
DXME-KAME-KAME_KAMEPU | 拖拉机式推土机，功率79千瓦（108马力） | Equipment | General | 台时 | 180.5 | 180.5 | 180.5 | 180.5 | 1 | CNY | 310.46 | 1.72 | 3 | 3 | 建筑工程 | 土方工程 | 其他土方工程、准备性、配套及加固工程 | 配套工程
DXME-KAME-KAME_KAMESA | 拖拉机式推土机，功率121千瓦（165马力） | Equipment | General | 台时 | 376.03 | 376.03 | 376.03 | 376.03 | 1 | CNY | 366 | 0.9733 | 3 | 3 | 建筑工程 | 土方工程 | 其他土方工程、准备性、配套及加固工程 | 配套工程
RIPU-TO-KATO-KAME | 聚乙烯微管套装 | Abstract Material | General | 米 | 8.26 | 8.26 | 8.26 | 8.26 | 1 | CNY | 5644.69 | 683.4 | 3 | 3 | 建筑工程 | 通信、广播和电视设施 | 有线通信设施 | 电缆管道
RIPU-TO-KASA-KARI_MEMETODX | 塑料微管堵头，直径16-63毫米 | Material | General | 件 | 3.52 | 3.52 | 3.52 | 3.52 | 1 | CNY | 21.62 | 6.14 | 3 | 3 | 建筑工程 | 通信、广播和电视设施 | 有线通信设施 | 电缆管道
RITO-VO-KAPU-KANE_KAMEKARI | 90°弯头，弯曲半径R=1.5，公称压力16MPa，公称直径250毫米，外径273毫米，壁厚9毫米 | Material | General | 件 | 1015.98 | 1015.98 | 1015.98 | 1015.98 | 1 | CNY | 16933.08 | 16.6667 | 3 | 3 | 建筑工程 | 室内管道 | 钢管管道 | 使用无缝钢管铺设供暖和供气管道
MEVO-ME-KANE-MEKA_KAKAKARI | 黄铜调节阀，双调节软木塞式KRDP，额定压力1.6MPa，额定直径20毫米 | Material | General | 件 | 81.01 | 81.01 | 81.01 | 81.01 | 1 | CNY | 243.04 | 3 | 3 | 3 | 建筑工程 | 土方工程 | 其他土方工程、准备性、配套及加固工程 | 降水
MEVO-ME-KANE-MEKA_KAKAKAPU | 黄铜三通调节阀KRTP，额定压力1.6MPa，额定直径15毫米 | Material | General | 件 | 28.44 | 28.44 | 28.44 | 28.44 | 1 | CNY | 56.88 | 2 | 3 | 3 | 建筑工程 | 土方工程 | 其他土方工程、准备性、配套及加固工程 | 降水
ME_MEKAKA_MEME | 平均工作负荷1.1 | Labor | Labor | 工时 | 64.92 | 64.92 | 64.92 | 64.92 | 1 | CNY | 4996.53 | 76.9633 | 3 | 3 | 建筑工程 | 公路 | 临时道路的建造 | 临时土路和枕木路的铺设
KARI-RI-KATO-KAME_KAKAMERI | 碎石 M 800，尺寸为 150 至 500 毫米 | Material | General | 立方米 | 316.92 | 316.92 | 316.92 | 316.92 | 1 | CNY | 694.05 | 2.19 | 3 | 3 | 建筑工程 | 砖砌体和砌块结构 | 窗台板、门廊 | 门廊建造
KAVO-ME-KASA-KAPU_KAKAMEME | 带盖无轮金属垃圾桶，容量750升，尺寸930×958×1060毫米 | Material | General | 套 | 1640.01 | 1640.01 | 1640.01 | 1640.01 | 1 | CNY | 1640.01 | 1 | 3 | 3 | 建筑工程 | 砖砌体和砌块结构 | 垃圾管道 | 安装由石棉水泥管构成的垃圾管道
MEVO-SA-METO-KARI | 电梯 | Abstract Material | General | 件 | 524.66 | 524.66 | 524.66 | 524.66 | 1 | CNY | 5246.59 | 10 | 3 | 3 | 建筑工程 | 供暖——室内设备 | 系统进水装置 | 安装提升机
RITO-VO-KATO-KANE_KAKAKALI | 带接头和锁紧螺母的钢制接头组件，公称通径直径 32 毫米 | Material | General | 件 | 27.13 | 27.13 | 27.13 | 27.13 | 1 | CNY | 922.28 | 34 | 3 | 3 | 建筑工程 | 燃气供应——室内设备 | 燃气灶安装
MEKA-TO-KARI-KATO_KAKAPUKA | 锡铅锡锑焊料，型号POSSu 40-2 | Material | General | 千克 | 234.3 | 234.3 | 234.3 | 234.3 | 1 | CNY | 8.9 | 0.038 | 3 | 3 | 设备安装 | 通信设备 | 通信线路 | 城际电缆通信线路
RIKA-RI-KADX-MEKA_KAKAMELI | MSK-70通信电缆连接保护套管 | Material | General | 件 | 340.81 | 340.81 | 340.81 | 340.81 | 1 | CNY | 340.81 | 1 | 3 | 3 | 设备安装 | 通信设备 | 通信线路 | 城际电缆通信线路
DXME-KAVO-KAVO_KAMERI | 沥青乳液制备装置，产能10-12吨/小时 | Equipment | General | 台时 | 120.22 | 120.22 | 120.22 | 120.22 | 1 | CNY | 14.43 | 0.12 | 3 | 3 | 建筑工程 | 公路 | 材料准备 | 沥青和沥青乳液的制备
RIRI-RI-KARI-MEPU_KAKARIRI | 镀锌钢丝，用于架设空中通信线路，1、2级，直径2.0毫米 | Material | General | 吨 | 20683.98 | 20683.98 | 20683.98 | 20683.98 | 1 | CNY | 443.33 | 0.0214 | 3 | 3 | 建筑工程 | 铁路 | 铁路信号、集中与闭塞系统 | 支柱
KATO-RI-KAME-KAME_KAKAKASA | 普通建筑用无添加波特兰水泥 CEM 0 52.5N | Material | General | 吨 | 1148.28 | 1148.28 | 1148.28 | 1148.28 | 1 | CNY | 33478.24 | 29.155 | 3 | 3 | 建筑工程 | 混凝土和钢筋混凝土整体结构 | 在施工现场准备混凝土和砂浆 | 轻质混凝土的配制
KASA-ME-KALI-KAVO | 卫生间隔断和托盘 | Abstract Material | General | 件 | 105.1 | 105.1 | 105.1 | 105.1 | 1 | CNY | 10509.75 | 100 | 3 | 3 | 建筑工程 | 预制混凝土和钢筋混凝土结构 | 工业企业的住宅、公共及行政生活建筑 | 体积块、卫生间隔间、电梯井和通风块
RITO-NE-KAME-KAME_KAKAKATO | 铸铁污水管道，长度2米，公称通径150毫米，壁厚5毫米 | Material | General | 米 | 393.21 | 393.21 | 393.21 | 393.21 | 1 | CNY | 40422.31 | 102.8 | 3 | 3 | 建筑工程 | 室内管道 | 铸铁管道 | 在沟槽中铺设铸铁污水管道
RITO-TO-KATO-KARI_KAMESAVO | 10、20、35 级钢制无缝热轧去毛刺钢管，外径 219 毫米，壁厚 7 毫米 | Material | General | 米 | 572.22 | 572.22 | 572.22 | 572.22 | 1 | CNY | 35553.91 | 62.1333 | 3 | 3 | 建筑工程 | 室内管道 | 钢管管道 | 使用无缝钢管铺设供暖和供气管道
RITO-VO-KAPU-KANE_KAKADXSA | 90°弯头，弯曲半径R=1.5，额定压力16兆帕，公称直径200毫米，外径219毫米，壁厚7毫米 | Material | General | 件 | 485.18 | 485.18 | 485.18 | 485.18 | 1 | CNY | 6307.34 | 13 | 3 | 3 | 建筑工程 | 室内管道 | 钢管管道 | 使用无缝钢管铺设供暖和供气管道
RITO-VO-KATO-KAPU_KAMEDXPU | 钢制连接套管，公称直径40毫米 | Material | General | 件 | 7.98 | 7.98 | 7.98 | 7.98 | 1 | CNY | 31.93 | 4 | 3 | 3 | 建筑工程 | 土方工程 | 其他土方工程、准备性、配套及加固工程 | 降水
RITO-VO-KATO-KAPU_KAMEDXNE | 钢制连接套管，公称直径63毫米 | Material | General | 件 | 36.56 | 36.56 | 36.56 | 36.56 | 1 | CNY | 146.25 | 4 | 3 | 3 | 建筑工程 | 土方工程 | 其他土方工程、准备性、配套及加固工程 | 降水
KAVO-ME-KASA-KATO_MEKAMEPU | 钢制支撑法兰，内径450毫米，法兰高度50毫米，管道外径392毫米 | Material | General | 件 | 418.12 | 418.12 | 418.12 | 418.12 | 1 | CNY | 418.12 | 1 | 3 | 3 | 建筑工程 | 砖砌体和砌块结构 | 垃圾管道 | 安装配有清洁系统和灭火系统的石棉水泥管垃圾道
KARI-TO-KAME-KASA_KATOLIPU | 建筑用筛分砂，I级，M 1000，粗粒度 | Material | General | 立方米 | 219.77 | 219.77 | 219.77 | 219.77 | 1 | CNY | 2840.15 | 12.9233 | 3 | 3 | 建筑工程 | 公路 | 材料准备 | 在移动式沥青搅拌站（产能250吨/小时）中配制有机矿物和沥青颗粒混凝土混合料
KAME-LI-KALI-MERI_MEKAKANE | 聚乙烯薄膜，厚度80微米 | Material | General | 平方米 | 1.09 | 1.09 | 1.09 | 1.09 | 1 | CNY | 25.41 | 23.3333 | 3 | 3 | 建筑工程 | 地板 | 地板 | 找平层施工
RITO-VO-KATO-MEME_KAMERIVO | 带连接凸缘的钢制平焊法兰，钢材牌号20，公称压力1兆帕，公称直径50毫米 | Material | General | 件 | 54.49 | 54.49 | 54.49 | 54.49 | 1 | CNY | 108.97 | 2 | 3 | 3 | 建筑工程 | 燃气供应——室内设备 | 安装燃气压力调节器
MELI-PU-KATO-KATO_KAKAKARI | 镁铬铝铝镁铝铝镁铝铝镁铝铝镁铝铝镁铝铝镁铝铝镁铝铝镁铝铝镁铝铝镁铝铝镁铝铝镁铝铝镁铝铝� | Material | General | 吨 | 7476.21 | 7476.21 | 7476.21 | 7476.21 | 1 | CNY | 49.84 | 0.0067 | 3 | 3 | 建筑工程 | 燃气供应——室内设备 | 防爆阀安装
KAME-LI-KALI-RIDX | 单组分防破坏涂层 | Abstract Material | General | 升 | 164.71 | 164.71 | 164.71 | 164.71 | 1 | CNY | 2566.76 | 15.5833 | 3 | 3 | 建筑工程 | 装修工程 | 其他作业 | 涂刷多组分防护涂料
DXME-KASA-KANE_KAMEME | 履带式起重机，起重能力130吨 | Equipment | General | 台时 | 908.29 | 908.29 | 908.29 | 908.29 | 1 | CNY | 40079.59 | 44.1267 | 3 | 3 | 设备安装 | 化学和石油加工工业设备 | 化学工业单独生产设备 | 氮工业和有机合成产品企业设备
DXME-KAVO-KAVO_KAMERI | 电力：消耗量 32.34 千瓦·时/机器小时 | Electricity | Electricity | 机器运行时间 | 21.73 | 21.73 | 21.73 | 21.73 | 1 | CNY | 2.61 | 0.12 | 3 | 3 | 建筑工程 | 公路 | 材料准备 | 沥青和沥青乳液的制备
KALI-RI-KALI-KARI_KAKAKATO | 用于土壤模块的金属导线，型号GP-1500，尺寸4200×4200毫米 | Material | General | 件 | 16233.73 | 16233.73 | 16233.73 | 16233.73 | 1 | CNY | 243.51 | 0.015 | 3 | 3 | 建筑工程 | 公路 | 道路、车道、高架桥、栈桥和沼泽地交叉口 | 铺设土工模块用于建造通道、道路、填筑场地及加固边坡
RIPU-RI-KASA-KAME_KAKAKASA | 无压金石棉水泥管，公称通径直径300毫米 | Material | General | 米 | 140.59 | 140.59 | 140.59 | 140.59 | 1 | CNY | 651.38 | 4.6333 | 3 | 3 | 建筑工程 | 砖砌体和砌块结构 | 垃圾管道 | 安装由石棉水泥管构成的垃圾管道
RITO-VO-KATO-MEME_KARIDXKA | 钢制平焊法兰，钢材牌号20，适用温度范围-30 °C至+300 °C，公称压力2.5 MPa，公称直径80毫米 | Material | General | 件 | 123.02 | 123.02 | 123.02 | 123.02 | 1 | CNY | 246.04 | 2 | 3 | 3 | 建筑工程 | 燃气供应——室内设备 | 燃气燃烧器装置安装
MEVO-ME-MEKA-METO_KAKASATO | 11ch8bk 填料函直通阀，法兰连接管道，公称压力 1.0 MPa，公称直径 100 mm | Material | General | 件 | 2340.32 | 2340.32 | 2340.32 | 2340.32 | 1 | CNY | 2340.32 | 1 | 3 | 3 | 建筑工程 | 燃气供应——室内设备 | 燃气燃烧器装置安装
DXME-MEME-KAME_KAKANE | 轻型拖挂式电缆铺设机，适用于农村和区域通信 | Equipment | General | 台时 | 19.81 | 19.81 | 19.81 | 19.81 | 1 | CNY | 62 | 3.13 | 3 | 3 | 设备安装 | 通信设备 | 通信线路 | 城际电缆通信线路
KAME-ME-KARI-KASA_KAKAVOME | 单层编织芯干式石棉填料，圆形、方形，品牌ACC，尺寸4-5毫米 | Material | General | 吨 | 222492.03 | 222492.03 | 222492.03 | 222492.03 | 1 | CNY | 66.75 | 0.0003 | 3 | 3 | 建筑工程 | 土方工程 | 其他土方工程、准备性、配套及加固工程 | 降水
RITO-TO-KATO-KARI_KAMERIVO | 10、20、35号钢制无缝热轧滚压去毛刺钢管，外径152毫米，壁厚4.5毫米 | Material | General | 米 | 259.93 | 259.93 | 259.93 | 259.93 | 1 | CNY | 26513.08 | 102 | 3 | 3 | 建筑工程 | 隧道掘进工程 | 常规方式进行的隧道工程 | 矿井中的技术井
DXME-KAME-KASA_MERIPU | 单斗电动步进式挖掘机，配备“拖拉机”作业设备，铲斗容量4立方米 | Equipment | General | 台时 | 4156.86 | 4156.86 | 4156.86 | 4156.86 | 1 | CNY | 23195.26 | 5.58 | 3 | 3 | 建筑工程 | 采矿顶板作业 | 单斗挖掘机开挖土方 | 挖掘机开挖土方，将土方堆放于沟槽侧壁或已开挖区域
MEVO-PU-KAME-KANE | 法兰式毛发过滤器 | Abstract Material | General | 件 | 6106.62 | 6106.62 | 6106.62 | 6106.62 | 1 | CNY | 6106.62 | 1 | 3 | 3 | 建筑工程 | 燃气供应——室内设备 | 安装用于清除气体中机械杂质的过滤器
KAME-RI-KATO-KANE_KAKAKARI | 用于快速和中等分解阳离子沥青乳液的乳化剂 | Material | General | 千克 | 67.62 | 67.62 | 67.62 | 67.62 | 1 | CNY | 581.55 | 8.6 | 3 | 3 | 建筑工程 | 公路 | 材料准备 | 沥青和沥青乳液的制备
KAME-LI-KAVO-KASA_KAKAKALI | 混凝土表面粘合剂添加剂 | Material | General | 千克 | 30.95 | 30.95 | 30.95 | 30.95 | 1 | CNY | 65 | 2.1 | 3 | 3 | 建筑工程 | 公路 | 材料准备 | 沥青和沥青乳液的制备
KAME-PU-KARI-KAPU_MEMEKAPU | 六角形钢钻杆，六角尺寸32毫米，尾部带T38螺纹，外螺纹R32，长度3700毫米 | Material | General | 件 | 2487.2 | 2487.2 | 2487.2 | 2487.2 | 1 | CNY | 1372.93 | 0.552 | 3 | 3 | 建筑工程 | 隧道掘进工程 | 常规方式进行的隧道工程 | 永久轨道、道岔、岔道
DXME-KAME-KASA_MERIPU | 电力：消耗量 165 千瓦时/小时 | Electricity | Electricity | 机器运行时间 | 110.85 | 110.85 | 110.85 | 110.85 | 1 | CNY | 618.56 | 5.58 | 3 | 3 | 建筑工程 | 采矿顶板作业 | 单斗挖掘机开挖土方 | 挖掘机开挖土方，将土方堆放于沟槽侧壁或已开挖区域
KAME-LI-MERI-KATO | 挤压成型土工格栅 | Abstract Material | General | 平方米 | 19.97 | 19.97 | 19.97 | 19.97 | 1 | CNY | 2596.46 | 130 | 3 | 3 | 建筑工程 | 土方工程 | 其他土方工程、准备性、配套及加固工程 | 永久冻土和岩石地基的开挖
KAME-LI-MESA-KAPU_KAKAKAME | 半圆头直槽黄铜螺钉，螺纹直径 M3，长度 12 毫米 | Material | General | 千克 | 435.56 | 435.56 | 435.56 | 435.56 | 1 | CNY | 80.14 | 0.184 | 3 | 3 | 设备安装 | 通信设备 | 城市电话通信 | 交叉连接器
MERI-RI-KAPU-MERI | 矿棉隔热板或隔热垫 | Abstract Material | General | 立方米 | 1144.66 | 1144.66 | 1144.66 | 1144.66 | 1 | CNY | 2247.35 | 1.9633 | 3 | 3 | 建筑工程 | 地板 | 地板 | 在北方气候区建造的建筑物中，在冷（通风）地下室上方铺设地暖地板的龙骨和垫层
DXME-KAVO-KASA_KASARI | 轨道式混凝土铺设设备套件，用于新鲜浇筑水泥混凝土的接缝切割机 | Equipment | General | 台时 | 350.87 | 350.87 | 350.87 | 350.87 | 1 | CNY | 942.67 | 2.6867 | 3 | 3 | 建筑工程 | 地板 | 地板 | 混凝土接缝切割
MEME-ME-KAME-MESA | 木制扶手 | Abstract Material | General | 米 | 38.15 | 38.15 | 38.15 | 38.15 | 1 | CNY | 3865.83 | 101.3333 | 3 | 3 | 建筑工程 | 预制混凝土和钢筋混凝土结构 | 工业企业的住宅、公共及行政生活建筑 | 楼梯平台、楼梯和护栏
KAME-NE-KARI-KATO_MEKAMEKA | 带粘合层的装饰性PVC薄膜，厚度0.12毫米 | Material | General | 平方米 | 32.2 | 32.2 | 32.2 | 32.2 | 1 | CNY | 3445.23 | 107 | 3 | 3 | 建筑工程 | 装修工程 | 壁纸施工 | 墙面贴覆聚氯乙烯装饰自粘膜
MEPU-ME-KASA-KATO_KAKAKAME | 酚醛聚乙烯醇缩乙酸酯胶粘剂，型号BF-4 | Material | General | 吨 | 133167.66 | 133167.66 | 133167.66 | 133167.66 | 1 | CNY | 932.17 | 0.007 | 3 | 3 | 建筑工程 | 装修工程 | 壁纸施工 | 墙面贴覆聚氯乙烯装饰自粘膜
RIME-RI-KATO-KADX_KAMEKATO | PRGN 1x2.5-660 电力线 | Material | General | 1000米 | 3788.15 | 3788.15 | 3788.15 | 3788.15 | 1 | CNY | 7.58 | 0.002 | 3 | 3 | 设备安装 | 通信设备 | 无线电通信、广播、无线电和电视 | 无线电转播节点
RIME-RI-KATO-KADX_KAMEKASA | 铜芯电力电缆 PRTO 1×1.5-660 | Material | General | 1000米 | 3793.12 | 3793.12 | 3793.12 | 3793.12 | 1 | CNY | 26.55 | 0.007 | 3 | 3 | 设备安装 | 通信设备 | 无线电通信、广播、无线电和电视 | 无线电转播节点
KAME-LI-MEME-KALI_KARISAME | 用于焊接高合金钢的电焊条 EA-981/15，直径 3 毫米 | Material | General | 千克 | 229.91 | 229.91 | 229.91 | 229.91 | 1 | CNY | 18156.98 | 78.9733 | 3 | 3 | 建筑工程 | 通风与空调 | 金属风管 | 用于深度达40米的矿井结构中的耐腐蚀钢风管垫片
KAME-SA-KAME-KATO_MEKAMENE | 冷塑性塑料粉末固化剂，手工涂刷 | Material | General | 千克 | 209.12 | 209.12 | 209.12 | 209.12 | 1 | CNY | 194.48 | 0.93 | 3 | 3 | 建筑工程 | 公路 | 道路建设 | 道路标线
KAME-LI-MESA-KAME_MENELIKA | 钢筋螺纹锚栓，带连接套筒，球形螺母直径48毫米，垫圈尺寸100×100×5毫米，锚栓杆直径25毫米，锚栓长度1500毫米 | Material | General | 套 | 168.49 | 168.49 | 168.49 | 168.49 | 1 | CNY | 2695.8 | 16 | 3 | 3 | 建筑工程 | 隧道掘进工程 | 采用特殊方法进行的掘进作业 | 圆形截面竖井和竖井及其井口的永久性加固
DXME-KATO-KANE_KAPURI | 双抓斗气动装载机，由固定式压缩机站驱动，配有液压站和撑顶千斤顶，产能高达3立方米/分钟 | Equipment | General | 台时 | 1039.83 | 1039.83 | 1039.83 | 1039.83 | 1 | CNY | 8110.67 | 7.8 | 3 | 3 | 建筑工程 | 隧道掘进工程 | 采用特殊方法进行的掘进作业 | 圆形截面竖井和竖井及其井口的永久性加固
DXME-KAVO-KATO_KAKAVO | 牵引式气动轮式静态滚轮，重量50吨 | Equipment | General | 台时 | 116.67 | 116.67 | 116.67 | 116.67 | 1 | CNY | 67.28 | 0.5767 | 3 | 3 | 建筑工程 | 水利工程土方结构 | 水利工程的土方结构 | 水坝、堤坝、堤防
KALI-PU-KATO-KANE | 带法兰连接的金属户外照明灯杆 | Abstract Material | General | 件 | 5256.45 | 5256.45 | 5256.45 | 5256.45 | 1 | CNY | 5256.45 | 1 | 3 | 3 | 建筑工程 | 输电线路 | 城市电车接触网及城市户外照明的支撑杆 | 城市户外照明支撑杆
KASA-ME-KARI-KARI_KAKAMEME | 带连接元件和端面密封垫圈的钢筋混凝土隧道衬砌块，用于由4个直径5500毫米的矿井衬砌块组成的复合衬砌环，环宽1000毫米，BN | Material | General | 套 | 20607.84 | 20607.84 | 20607.84 | 20607.84 | 1 | CNY | 41215.68 | 2 | 3 | 3 | 建筑工程 | 隧道和地铁 | 封闭式作业方式 | 井筒穿孔
KASA-ME-KARI-KARI_KAKAMERI | 带连接元件和端面密封垫圈的钢筋混凝土隧道衬砌块，用于由4个直径5500毫米的矿井衬砌块组成的复合衬砌环，衬砌环宽度1000毫米，MN | Material | General | 套 | 20607.84 | 20607.84 | 20607.84 | 20607.84 | 1 | CNY | 41215.68 | 2 | 3 | 3 | 建筑工程 | 隧道和地铁 | 封闭式作业方式 | 井筒穿孔
METO-ME-KAME-KAME_KAKAKAME | 大理石碎石，粒径0.2至0.5毫米 | Material | General | 吨 | 1279.5 | 1279.5 | 1279.5 | 1279.5 | 1 | CNY | 6.53 | 0.0034 | 3 | 3 | 建筑工程 | 预制混凝土和钢筋混凝土结构 | 工业企业的住宅、公共及行政生活建筑 | 楼梯平台、楼梯和护栏
KASA-TO-KAME-KATO | 单件装饰线条 | Abstract Material | General | 件 | 1660.75 | 1660.75 | 1660.75 | 1660.75 | 1 | CNY | 1660.75 | 1 | 3 | 3 | 建筑工程 | 装修工程 | 雕塑工程 | 石膏件安装
MEME-TO-KATO-KANE | 塑料地板踢脚线 | Abstract Material | General | 米 | 4.49 | 4.49 | 4.49 | 4.49 | 1 | CNY | 453.07 | 101 | 3 | 3 | 建筑工程 | 地板 | 地板 | 聚氯乙烯踢脚线安装
KAME-LI-RIKA-KAPU_KAKAKARI | 尼龙线 | Material | General | 千克 | 70.09 | 70.09 | 70.09 | 70.09 | 1 | CNY | 7.01 | 0.1 | 3 | 3 | 设备安装 | 通信设备 | 城市电话通信 | 固定电缆和电线
RIPU-TO-KAPU-MEME_KAKAKARI | TPV绝缘管 | Material | General | 千克 | 85.82 | 85.82 | 85.82 | 85.82 | 1 | CNY | 3.72 | 0.0433 | 3 | 3 | 设备安装 | 通信设备 | 本地电话通信 | 电话通信
MEVO-SA-KAVO-KAVO | 仪表控制面板 | Abstract Material | General | 千克 | 41.96 | 41.96 | 41.96 | 41.96 | 1 | CNY | 561.76 | 13.3867 | 3 | 3 | 建筑工程 | 燃气供应——室内设备 | 安装液压闸门、控制测量仪表（KIP）防护罩
DXME-KAVO-KAVO_KAMEPU | 表面活性剂制备装置，产能5-10吨/小时 | Equipment | General | 台时 | 71.14 | 71.14 | 71.14 | 71.14 | 1 | CNY | 599.99 | 8.4333 | 3 | 3 | 建筑工程 | 公路 | 材料准备 | 沥青粘结材料和乳液的制备
DXME-KAVO-KAVO_KAMEPU | 电力：消耗量 49.28 千瓦·小时/机器小时 | Electricity | Electricity | 机器运行时间 | 33.11 | 33.11 | 33.11 | 33.11 | 1 | CNY | 279.21 | 8.4333 | 3 | 3 | 建筑工程 | 公路 | 材料准备 | 沥青粘结材料和乳液的制备
KASA-ME-KARI-KARI_KAKAMEPU | 带连接元件和端面密封垫圈的钢筋混凝土隧道衬砌块，用于由4个直径7700毫米的矿井衬砌块组成的复合衬砌环，衬砌环宽度1000毫米，MN | Material | General | 套 | 26046.98 | 26046.98 | 26046.98 | 26046.98 | 1 | CNY | 52093.97 | 2 | 3 | 3 | 建筑工程 | 隧道和地铁 | 封闭式作业方式 | 井筒穿孔
DXME-METO-KAME_KATONE | 小型手动划线机，用于涂刷涂料，配有反光元件储罐，涂刷线宽50-400毫米 | Equipment | General | 台时 | 11.27 | 11.27 | 11.27 | 11.27 | 1 | CNY | 36.2 | 3.2133 | 3 | 3 | 建筑工程 | 公路 | 道路建设 | 道路标线
DXME-RIME-KAME_SAMEPU | 电动无气喷涂设备，产能高达5升/分钟 | Equipment | General | 台时 | 2.38 | 2.38 | 2.38 | 2.38 | 1 | CNY | 7.35 | 3.09 | 3 | 3 | 建筑工程 | 公路 | 道路建设 | 道路标线
DXME-RIME-KAME_SAMEPU | 电力：耗电量0.46千瓦时/机器小时 | Electricity | Electricity | 机器运行时间 | 0.31 | 0.31 | 0.31 | 0.31 | 1 | CNY | 0.96 | 3.09 | 3 | 3 | 建筑工程 | 公路 | 道路建设 | 道路标线
MEPU-SA-KAPU-KAVO_KAKAMEME | 丙烯酸粘合剂，用于隔热、防水材料、PVC、石膏板、刨花板、中密度纤维板，消耗量0.30-0.60千克/平方米 | Material | General | 吨 | 16390.57 | 16390.57 | 16390.57 | 16390.57 | 1 | CNY | 952.29 | 0.0581 | 3 | 3 | 建筑工程 | 地板 | 地板 | 防水层的设置
MERI-RI-KALI-KARI | 发泡聚乙烯卷材 | Abstract Material | General | 平方米 | 13.34 | 13.34 | 13.34 | 13.34 | 1 | CNY | 1365.31 | 102.3333 | 3 | 3 | 建筑工程 | 地板 | 地板 | 连续隔热隔音层施工
KAME-LI-MESA-KAME_KAKATONE | 黄铜铆钉，内螺纹直径 M8，直径 10 毫米，长度 28-30 毫米 | Material | General | 件 | 1.65 | 1.65 | 1.65 | 1.65 | 1 | CNY | 154.65 | 94 | 3 | 3 | 设备安装 | 电气设备 | 电力设备和照明设备 | 照明设备、加热设备、防护罩和计数器
RIKA-RI-KARI-KALI_KAKARIME | 热缩手套 | Material | General | 件 | 18.31 | 18.31 | 18.31 | 18.31 | 1 | CNY | 18.31 | 1 | 3 | 3 | 设备安装 | 电气设备 | 电缆线路和特殊装置的电气设备 | 核电站及核电站特殊建筑的电缆线路和电气设备
RIKA-SA-KARI-KANE_KAKATOSA | U-196分线盒 | Material | General | 10个 | 8.87 | 8.87 | 8.87 | 8.87 | 1 | CNY | 0 | 0 | 3 | 3 | 建筑工程 | 地板 | 地板 | 在已完成的基底上安装电地暖系统（"暖地板"）
KASA-TO-KARI-KATO | 单件装饰线条 | Abstract Material | General | 件 | 1771.02 | 1771.02 | 1771.02 | 1771.02 | 1 | CNY | 1771.02 | 1 | 3 | 3 | 建筑工程 | 装修工程 | 雕塑工程 | 水泥构件安装（花瓶、纹章）
DXME-MESA-KARI_KARINE | 履带式拖拉机，功率121千瓦（165马力） | Equipment | General | 台时 | 212.05 | 212.05 | 212.05 | 212.05 | 1 | CNY | 200.74 | 0.9467 | 3 | 3 | 建筑工程 | 水利工程土方结构 | 水利工程的土方结构 | 水坝、堤坝、堤防
DXME-KAPU-KAME_KAPUPU | 固定式压缩机站作业用中型钻锤 | Equipment | General | 台时 | 26.16 | 26.16 | 26.16 | 26.16 | 1 | CNY | 52278.9 | 1998.23 | 3 | 3 | 建筑工程 | 水利工程的混凝土和钢筋混凝土结构 | 水电工程结构，整个建筑的混凝土用量超过10万立方米 | 模板
KAME-SA-KATO-MEME | 防眩光板状屏障 | Abstract Material | General | 件 | 85.64 | 85.64 | 85.64 | 85.64 | 1 | CNY | 0 | 0 | 3 | 3 | 建筑工程 | 公路 | 道路建设 | 道路标线
KAME-SA-KATO-KAME | 轴向道路立柱 | Abstract Material | General | 件 | 1063.59 | 1063.59 | 1063.59 | 1063.59 | 1 | CNY | 106359.42 | 100 | 3 | 3 | 建筑工程 | 公路 | 道路建设 | 道路防护栏
KAVO-ME-KATO-KAME | 通风室用钢门 | Abstract Material | General | 件 | 1090.06 | 1083.78 | 1102.61 | 1083.78 | 2 | CNY | 72619.33 | 67 | 3 | 3 | 建筑工程 | 通风与空调 | 通风和空调系统安装结构元件 | 安装密封门和舱口盖
KAME-LI-MEME-KALI_KARIPULI | 用于焊接耐腐蚀耐酸钢的电焊条EA-400/10T，直径3-4毫米 | Material | General | 千克 | 104.26 | 104.26 | 104.26 | 104.26 | 1 | CNY | 12434.59 | 119.2667 | 3 | 3 | 建筑工程 | 通风与空调 | 金属风管 | 用于深度达40米的矿井结构中的耐腐蚀钢风管垫片
KALI-RI-KANE-KATO_KAMEMEVO | 镀锌钢导轨型材，用于安装石膏隔断和吊顶，尺寸100x40毫米，钢材厚度0.6毫米 | Material | General | 米 | 12.27 | 12.27 | 12.27 | 12.27 | 1 | CNY | 1026.64 | 83.6667 | 3 | 3 | 建筑工程 | 木结构 | 石膏纤维板（GVL）或石膏刨花板（GSP）制成的隔断、墙面饰面、吊顶 | 采用单层金属框架和三层覆板的隔断结构，在石膏纤维板或石膏刨花板两侧夹入0.5毫米厚的镀锌钢板
KAME-LI-KASA-KAVO_KAKAKARI | 电气用玻璃纤维布，品牌 STEF | Material | General | 千克 | 51.67 | 51.67 | 51.67 | 51.67 | 1 | CNY | 265.23 | 5.1333 | 3 | 3 | 设备安装 | 电气设备 | 电力输送与电网 | 重型母线
KAPU-TO-KARI-MEPU_KAMEKAME | 干混石灰灰浆，粗粒碳酸盐填料，填料粒度2.5毫米，抗压强度不低于1.0兆帕 | Material | General | 吨 | 972.83 | 972.83 | 972.83 | 972.83 | 1 | CNY | 4.86 | 0.005 | 3 | 3 | 设备安装 | 电气设备 | 电力设备和照明设备 | 照明设备、加热设备、防护罩和计数器
KAME-SA-KARI-KARI_MEKAMESA | 复合材料围栏端部立柱，带扶手端头，长度195毫米，高度1100毫米，厚度165毫米 | Material | General | 件 | 775.76 | 775.76 | 775.76 | 775.76 | 1 | CNY | 775.76 | 1 | 3 | 3 | 建筑工程 | 公路 | 道路建设 | 道路防护栏
MEPU-ME-KANE-KANE_MEKARITO | 双组分乙烯基酯树脂基粘合剂注射剂，用于混凝土中的重型锚固，工作温度范围为-40 °C至+40 °C | Material | General | 升 | 244.35 | 244.35 | 244.35 | 244.35 | 1 | CNY | 511.75 | 2.0943 | 3 | 3 | 建筑工程 | 公路 | 道路建设 | 道路防护栏
KAME-LI-MERI-KASA_KAMETORI | 聚丙烯无纺土工布，针刺法，抗拉强度8.2/6.6千牛/米，表面密度200克/平方米 | Material | General | 平方米 | 8.4 | 8.4 | 8.4 | 8.4 | 1 | CNY | 364.73 | 43.41 | 3 | 3 | 建筑工程 | 公路 | 道路建设 | 道路防护栏
MERI-RI-KASA-KANE_MEKARIRI | 聚苯乙烯泡沫保温板，R型，PPS10 | Material | General | 立方米 | 337.35 | 337.35 | 337.35 | 337.35 | 1 | CNY | 15.29 | 0.0453 | 3 | 3 | 建筑工程 | 公路 | 道路建设 | 道路防护栏
RISA-RI-KAME-KANE_KAKAVOTO | KS-050型铝制弦夹 | Material | General | 件 | 143.39 | 143.39 | 143.39 | 143.39 | 1 | CNY | 8758.13 | 61.08 | 3 | 3 | 设备安装 | 铁路运输信号、集中、联锁及接触网设备 | 铁路运输接触网 | 接触式悬挂装置安装
DXME-KATO-KASA_KATODX | 微型隧道掘进机组，最大外径（衬管）4.20米 | Equipment | General | 台时 | 13110.94 | 13110.94 | 13110.94 | 13110.94 | 1 | CNY | 894035.26 | 68.19 | 3 | 3 | 建筑工程 | 隧道和地铁 | 封闭式作业方式 | 隧道和巷道掘进
PU_MEKAKA_KAVORI | 人员：5人·时/机械·时 | Operator | Operators | 机器运行时间 | 354.77 | 354.77 | 354.77 | 354.77 | 1 | CNY | 24191.74 | 68.19 | 3 | 3 | 建筑工程 | 隧道和地铁 | 封闭式作业方式 | 隧道和巷道掘进
DXME-KATO-KASA_KATODX | 电力：消耗量 1602.48 千瓦·时/机器小时 | Electricity | Electricity | 机器运行时间 | 1076.61 | 1076.61 | 1076.61 | 1076.61 | 1 | CNY | 73414.04 | 68.19 | 3 | 3 | 建筑工程 | 隧道和地铁 | 封闭式作业方式 | 隧道和巷道掘进
DXME-KATO-KASA_KASAME | 微型隧道掘进机组，最大外径（衬管）0.86米，掘进长度可达150米 | Equipment | General | 台时 | 2563.09 | 2563.09 | 2563.09 | 2563.09 | 1 | CNY | 461628.87 | 180.1067 | 3 | 3 | 建筑工程 | 隧道和地铁 | 封闭式作业方式 | 隧道和巷道掘进
DXME-KATO-KASA_KASARI | 微隧道掘进设备，最大外径（衬管）1.09米，掘进长度可达150米 | Equipment | General | 台时 | 3056.38 | 3056.38 | 3056.38 | 3056.38 | 1 | CNY | 573294.74 | 187.5733 | 3 | 3 | 建筑工程 | 隧道和地铁 | 封闭式作业方式 | 隧道和巷道掘进
DXME-KATO-KASA_KASATO | 微隧道掘进设备，最大外径（衬管）1.28米，掘进长度可达150米 | Equipment | General | 台时 | 3271.05 | 3271.05 | 3271.05 | 3271.05 | 1 | CNY | 630461.27 | 192.74 | 3 | 3 | 建筑工程 | 隧道和地铁 | 封闭式作业方式 | 隧道和巷道掘进
DXME-KATO-KASA_KASAPU | 微隧道掘进设备，最大管径（衬管）1.49米，掘进长度可达200米 | Equipment | General | 台时 | 3885.87 | 3885.87 | 3885.87 | 3885.87 | 1 | CNY | 805371.46 | 207.2567 | 3 | 3 | 建筑工程 | 隧道和地铁 | 封闭式作业方式 | 隧道和巷道掘进
KASA-ME-KARI-KARI_KAKAMETO | 带连接件和端面密封垫圈的钢筋混凝土隧道衬砌块，用于由4个直径7700毫米的矿井衬砌块组成的复合衬砌环，衬砌环宽度1000毫米，BN | Material | General | 套 | 26046.98 | 26046.98 | 26046.98 | 26046.98 | 1 | CNY | 52093.97 | 2 | 3 | 3 | 建筑工程 | 隧道和地铁 | 封闭式作业方式 | 井筒穿孔
DXME-KATO-KASA_KASASA | 微隧道掘进设备，最大管径（衬管）1.49米，掘进长度200米至500米 | Equipment | General | 台时 | 4430.77 | 4430.77 | 4430.77 | 4430.77 | 1 | CNY | 918305.82 | 207.2567 | 3 | 3 | 建筑工程 | 隧道和地铁 | 封闭式作业方式 | 隧道和巷道掘进
DXME-KATO-KASA_KANERI | 微隧道掘进设备，最大外径（衬管）2.12米，掘进长度200米 | Equipment | General | 台时 | 5532.47 | 5532.47 | 5532.47 | 5532.47 | 1 | CNY | 1278165.89 | 231.03 | 3 | 3 | 建筑工程 | 隧道和地铁 | 封闭式作业方式 | 隧道和巷道掘进
DXME-KATO-KASA_KANETO | 微隧道掘进设备，最大管径（衬管）2.12米，掘进长度200米至500米 | Equipment | General | 台时 | 6078.02 | 6078.02 | 6078.02 | 6078.02 | 1 | CNY | 1404205.11 | 231.03 | 3 | 3 | 建筑工程 | 隧道和地铁 | 封闭式作业方式 | 隧道和巷道掘进
DXME-KATO-KASA_KANEPU | 微型隧道掘进机组，最大管径（衬管）2.12米，掘进长度500米至700米 | Equipment | General | 台时 | 6624.95 | 6624.95 | 6624.95 | 6624.95 | 1 | CNY | 1530561.74 | 231.03 | 3 | 3 | 建筑工程 | 隧道和地铁 | 封闭式作业方式 | 隧道和巷道掘进
DXME-KATO-KASA_KANEDX | 微隧道掘进设备，最大外径（衬管）2.7米，掘进长度至200米 | Equipment | General | 台时 | 8539.52 | 8539.52 | 8539.52 | 8539.52 | 1 | CNY | 2273646.42 | 266.25 | 3 | 3 | 建筑工程 | 隧道和地铁 | 封闭式作业方式 | 隧道和巷道掘进
DXME-KATO-KASA_KALIKA | 微隧道掘进机组，最大管径（衬管）2.7米，掘进长度200米至500米 | Equipment | General | 台时 | 9085.28 | 9085.28 | 9085.28 | 9085.28 | 1 | CNY | 2418956.15 | 266.25 | 3 | 3 | 建筑工程 | 隧道和地铁 | 封闭式作业方式 | 隧道和巷道掘进
DXME-KATO-KASA_KALIME | 微隧道掘进机组，最大管径（衬管）2.7米，掘进长度500米至1000米 | Equipment | General | 台时 | 9634.83 | 9634.83 | 9634.83 | 9634.83 | 1 | CNY | 2565274.8 | 266.25 | 3 | 3 | 建筑工程 | 隧道和地铁 | 封闭式作业方式 | 隧道和巷道掘进
DXME-KATO-KASA_KALIRI | 微隧道掘进设备，最大管径（衬管）2.7米，掘进长度1000米至1500米 | Equipment | General | 台时 | 10187.19 | 10187.19 | 10187.19 | 10187.19 | 1 | CNY | 2712339.07 | 266.25 | 3 | 3 | 建筑工程 | 隧道和地铁 | 封闭式作业方式 | 隧道和巷道掘进
DXME-KAME-KAPU_KAKATO | 拖拉机单杆装置，功率79千瓦（108马力），缝隙宽度14厘米 | Equipment | General | 台时 | 116.37 | 116.37 | 116.37 | 116.37 | 1 | CNY | 147.01 | 1.2633 | 3 | 3 | 建筑工程 | 输电线路 | 35-1150千伏架空输电线路和户外开关设备上的其他相关作业 | 35-750千伏输电线路水平接地装置的接地装置施工
RIRI-RI-KARI-RIPU | 输电线路防鸟装置（防鸟型） | Abstract Material | General | 件 | 789.33 | 789.33 | 789.33 | 789.33 | 1 | CNY | 1841.76 | 2.3333 | 3 | 3 | 建筑工程 | 输电线路 | 35-1150千伏架空输电线路和户外开关设备上的其他相关作业 | 安装防鸟装置
MERI-RI-KARI-KARI | 玻璃纤维混凝土装饰平板用于外墙装饰 | Abstract Material | General | 平方米 | 244.07 | 244.07 | 244.07 | 244.07 | 1 | CNY | 24569.6 | 100.6667 | 3 | 3 | 建筑工程 | 装修工程 | 饰面工程 | 建筑立面外墙饰面
KAME-LI-MESA-KAME_KAKATODX | 不锈钢摩擦楔形锚栓，带M8外螺纹，长度52毫米 | Material | General | 100个 | 972.96 | 972.96 | 972.96 | 972.96 | 1 | CNY | 2291.31 | 2.355 | 3 | 3 | 建筑工程 | 装修工程 | 饰面工程 | 建筑立面外墙饰面
MEPU-SA-KAME-MEME_KARIKAPU | 有机溶剂型干性膏状密封胶，用于密封无线电设备、固定无线电元件、线束、电线，工作温度范围为-70至+85 °C | Material | General | 千克 | 286.37 | 286.37 | 286.37 | 286.37 | 1 | CNY | 327.42 | 1.1433 | 3 | 3 | 建筑工程 | 地板 | 地板 | 混凝土接缝切割
MEPU-PU-KATO-MESA | 双组分聚氨酯清漆 | Abstract Material | General | 千克 | 325.16 | 325.16 | 325.16 | 325.16 | 1 | CNY | 6503.15 | 20 | 3 | 3 | 建筑工程 | 地板 | 地板 | 自流平地坪施工
MEPU-SA-KAVO-KASA_KAKAKATO | 建筑乳胶粉笔高弹性腻子成分 | Material | General | 吨 | 21157.91 | 21157.91 | 21157.91 | 21157.91 | 1 | CNY | 178.43 | 0.0084 | 3 | 3 | 建筑工程 | 装修工程 | 饰面工程 | 建筑立面外墙饰面
KAME-LI-KANE-KAME_KAKAPUPU | 用于95x30000毫米导轨型材的弹性自粘带 | Material | General | 米 | 2.39 | 2.39 | 2.39 | 2.39 | 1 | CNY | 278.77 | 116.6667 | 3 | 3 | 建筑工程 | 木结构 | 石膏纤维板（GVL）或石膏刨花板（GSP）制成的隔断、墙面饰面、吊顶 | 采用单层金属框架和三层覆板的隔断结构，在石膏纤维板或石膏刨花板两侧夹入0.5毫米厚的镀锌钢板
RIKA-RI-KADX-KAME_KAKAMEME | MB 70/60 电缆接头用沥青胶泥 | Material | General | 吨 | 78681.04 | 78681.04 | 78681.04 | 78681.04 | 1 | CNY | 10.75 | 0.0001 | 3 | 3 | 设备安装 | 电气设备 | 电力输送与电网 | 建筑物和构筑物内的布线网络
MEPU-SA-KAME-KATO_KAKAKADX | 双组分聚硫化硫醇密封胶，适用于金属屋顶构件、采光天窗、管道、难以触及的桥梁、道路、隧道（包括地铁）的变形接头 | Material | General | 吨 | 55586.21 | 55586.21 | 55586.21 | 55586.21 | 1 | CNY | 778.21 | 0.014 | 3 | 3 | 建筑工程 | 公路 | 道路建设 | 道路防护栏
KARI-RI-KASA-KAPU_RIKADXNE | 建筑用致密岩石碎石 M 1400，粒径20-40毫米 | Material | General | 立方米 | 413.12 | 413.12 | 413.12 | 413.12 | 1 | CNY | 68.17 | 0.165 | 3 | 3 | 建筑工程 | 公路 | 道路建设 | 道路防护栏
KAME-LI-MESA-KALI_KAKAPUTO | 混凝土膨胀钉，用于安装枪，塑料套筒包装，钉径3.05毫米，钉长65毫米 | Material | General | 吨 | 79326.69 | 79326.69 | 79326.69 | 79326.69 | 1 | CNY | 15.87 | 0.0002 | 3 | 3 | 建筑工程 | 水利工程的混凝土和钢筋混凝土结构 | 水电工程结构，整个建筑的混凝土用量超过10万立方米 | 建筑物混凝土冷却系统安装
DXME-KALI-KADX_KAKAME | 用于填缝的水泥设备，产能7.2立方米/小时 | Equipment | General | 台时 | 34.11 | 34.11 | 34.11 | 34.11 | 1 | CNY | 11.94 | 0.35 | 3 | 3 | 建筑工程 | 水利工程的混凝土和钢筋混凝土结构 | 水电工程结构，整个建筑的混凝土用量超过10万立方米 | 建筑物混凝土冷却系统安装
DXME-KALI-KADX_KAKAME | 电力：耗电量 4.13 千瓦时/机器小时 | Electricity | Electricity | 机器运行时间 | 2.77 | 2.77 | 2.77 | 2.77 | 1 | CNY | 0.97 | 0.35 | 3 | 3 | 建筑工程 | 水利工程的混凝土和钢筋混凝土结构 | 水电工程结构，整个建筑的混凝土用量超过10万立方米 | 建筑物混凝土冷却系统安装
KAPU-ME-KARI-KASA_KAMESARI | 重质混凝土（BST）混合料，以砾石碎石为骨料，等级B25，F(1)200，W8 | Material | General | 立方米 | 726.71 | 726.71 | 726.71 | 726.71 | 1 | CNY | 465.1 | 0.64 | 3 | 3 | 建筑工程 | 水利工程的混凝土和钢筋混凝土结构 | 内河运输设施结构 | 在内河运输设施上组装巨型阵列
KAME-LI-MESA-MEKA_KAKANEPU | 金属索具直型卡扣，型号CA50，允许载荷5吨 | Material | General | 件 | 444.53 | 444.53 | 444.53 | 444.53 | 1 | CNY | 1541.04 | 3.4667 | 3 | 3 | 建筑工程 | 水利工程的混凝土和钢筋混凝土结构 | 内河运输设施结构 | 在河运设施上安装巨型阵列
KALI-RI-KANE-KASA_KAKAMESA | 镀锌钢制双层天花板型材连接件，尺寸62×58×45毫米，厚度0.9毫米 | Material | General | 100个 | 164.74 | 164.74 | 164.74 | 164.74 | 1 | CNY | 607.89 | 3.69 | 3 | 3 | 建筑工程 | 木结构 | 隔墙、墙面饰面、石膏板吊顶 | 采用石膏板（GKL）安装悬挂式天花板
KAME-NE-KAME-KAPU | 石膏板装饰面板 | Abstract Material | General | 平方米 | 229.93 | 229.93 | 229.93 | 229.93 | 1 | CNY | 31806.38 | 138.3333 | 3 | 3 | 建筑工程 | 木结构 | 隔墙、墙面饰面、石膏板吊顶 | 隔断安装及墙面饰面工程，采用基于石膏板（GKL）的饰面板材并附带装饰涂层
KALI-RI-KANE-KATO_KARIKAME | 镀锌钢立柱型材，尺寸100×50毫米，厚度0.6毫米 | Material | General | 米 | 18.67 | 18.67 | 18.67 | 18.67 | 1 | CNY | 7578.4 | 406 | 3 | 3 | 建筑工程 | 木结构 | 石膏纤维板（GVL）或石膏刨花板（GSP）制成的隔断、墙面饰面、吊顶 | 采用单层金属框架和三层覆板的隔断结构，在石膏纤维板或石膏刨花板两侧夹入0.5毫米厚的镀锌钢板
KAME-LI-MESA-KAME_KAKADXNE | 不锈钢夹头锚栓，带锥形撑套，用于隐藏式安装通风幕墙饰面板，配有六角头螺栓和圆柱形凸缘，M6x10，安装深度7毫米 | Material | General | 100个 | 768.8 | 768.8 | 768.8 | 768.8 | 1 | CNY | 4720.44 | 6.14 | 3 | 3 | 建筑工程 | 装修工程 | 饰面工程 | 建筑立面外墙饰面
KAME-LI-MELI-KADX_KAMERIRI | 用于钻孔夹头锚栓孔的钻石钻头，钻孔深度达15毫米，直径7.2毫米，可扩孔至9毫米 | Material | General | 件 | 919.46 | 919.46 | 919.46 | 919.46 | 1 | CNY | 1949.25 | 2.12 | 3 | 3 | 建筑工程 | 装修工程 | 饰面工程 | 建筑立面外墙饰面
DXME-RIME-MEDX_SASAKA | 用于钻锚栓盲孔的钻床，功率1.4千瓦 | Equipment | General | 台时 | 5.27 | 5.27 | 5.27 | 5.27 | 1 | CNY | 47.67 | 9.04 | 3 | 3 | 建筑工程 | 装修工程 | 饰面工程 | 建筑立面外墙饰面
DXME-RIME-MEDX_SASAKA | 电力：耗电量0.46千瓦时/机器小时 | Electricity | Electricity | 机器运行时间 | 0.31 | 0.31 | 0.31 | 0.31 | 1 | CNY | 2.8 | 9.04 | 3 | 3 | 建筑工程 | 装修工程 | 饰面工程 | 建筑立面外墙饰面
KASA-ME-KALI-MENE | 预制钢筋混凝土结构 | Abstract Material | General | 件 | 901.7 | 901.7 | 901.7 | 901.7 | 1 | CNY | 90169.55 | 100 | 3 | 3 | 建筑工程 | 预制混凝土和钢筋混凝土结构 | 生产建筑与设施 | 墙壁和隔断
KASA-RI-KARI-MERI | 花岗岩板 | Abstract Material | General | 平方米 | 182.42 | 182.42 | 182.42 | 182.42 | 1 | CNY | 3721.29 | 20.4 | 3 | 3 | 建筑工程 | 公路 | 人行道与人行道 | 小尺寸花岗岩板铺装施工
KAME-RI-KATO-KATO_KAKANEPU | MBR-75 沥青橡胶隔热密封胶 | Material | General | 吨 | 4844.21 | 4844.21 | 4844.21 | 4844.21 | 1 | CNY | 41.5 | 0.0086 | 3 | 3 | 建筑工程 | 公路 | 基础与覆盖层的建造 | 非硬质道路服装
MEPU-RI-KANE-KADX_MEKAMEPU | 聚氨酯粘合剂，用于制造橡胶/橡胶碎屑制品和高强度弹性覆盖层，粘度为4.5-6.5帕*秒（温度+23 °C），密度为1.06-1.12克/立方厘米 | Material | General | 千克 | 70.87 | 70.87 | 70.87 | 70.87 | 1 | CNY | 15085.03 | 212.8667 | 3 | 3 | 建筑工程 | 公路 | 人行道与人行道 | 运动场地和跑道的浇注聚氨酯覆盖层铺设
DXME-KAVO-KALI_KARIME | 运动场及游乐场橡胶颗粒铺设机，产能高达300平方米/小时 | Equipment | General | 台时 | 13.63 | 13.63 | 13.63 | 13.63 | 1 | CNY | 23.21 | 1.7033 | 3 | 3 | 建筑工程 | 公路 | 人行道与人行道 | 运动场地和跑道的浇注聚氨酯覆盖层铺设
DXME-KAVO-KALI_KARIME | 电力消耗：1.98千瓦时/机器小时 | Electricity | Electricity | 机器运行时间 | 1.33 | 1.33 | 1.33 | 1.33 | 1 | CNY | 2.27 | 1.7033 | 3 | 3 | 建筑工程 | 公路 | 人行道与人行道 | 运动场地和跑道的浇注聚氨酯覆盖层铺设
DXME-RIKA-MEME_KAKAPU | 封闭水域作业用浮船坞，800吨 | Equipment | General | 台时 | 280.81 | 280.81 | 280.81 | 280.81 | 1 | CNY | 1369.44 | 4.8767 | 3 | 3 | 建筑工程 | 水利工程的混凝土和钢筋混凝土结构 | 海港码头和码头结构 | 大直径壳体码头岸壁和码头
DXME-RIKA-MEME_KAKAVO | 浮桥在开放水域作业时，800吨 | Equipment | General | 台时 | 366.7 | 366.7 | 366.7 | 366.7 | 1 | CNY | 1788.27 | 4.8767 | 3 | 3 | 建筑工程 | 水利工程的混凝土和钢筋混凝土结构 | 海港码头和码头结构 | 大直径壳体码头岸壁和码头
DXME-KASA-MEME_KAMEME | 门式龙门起重机，起重能力10吨 | Equipment | General | 台时 | 530.23 | 530.23 | 530.23 | 530.23 | 1 | CNY | 243.9 | 0.46 | 3 | 3 | 建筑工程 | 水利工程的混凝土和钢筋混凝土结构 | 海港码头和码头结构 | 起重机梁和轨道
DXME-KASA-MEME_KAMEME | 电力：消耗量 17.16 千瓦时/马力小时 | Electricity | Electricity | 机器运行时间 | 11.53 | 11.53 | 11.53 | 11.53 | 1 | CNY | 5.3 | 0.46 | 3 | 3 | 建筑工程 | 水利工程的混凝土和钢筋混凝土结构 | 海港码头和码头结构 | 起重机梁和轨道
KAME-LI-MESA-MEKA_KAKASARI | 双爪钢制安装卡扣（SD），固定直径27毫米 | Material | General | 10个 | 11.2 | 11.2 | 11.2 | 11.2 | 1 | CNY | 22.4 | 2 | 3 | 3 | 设备安装 | 电气设备 | 电力输送与电网 | 建筑物和构筑物内的布线网络
MEPU-SA-KAPU-KAME_KAMEMEME | 丁基橡胶密封胶，粘弹性，可涂抹于干燥和潮湿表面 | Material | General | 千克 | 25.28 | 25.28 | 25.28 | 25.28 | 1 | CNY | 563.37 | 22.285 | 3 | 3 | 建筑工程 | 装修工程 | 饰面工程 | 建筑立面外墙饰面
KAME-LI-MESA-KALI_KAMETOME | 塑料膨胀钉带金属杆，用于隔热，直径10毫米，长度120毫米 | Material | General | 10个 | 10.14 | 10.14 | 10.14 | 10.14 | 1 | CNY | 418.95 | 41.3333 | 3 | 3 | 建筑工程 | 装修工程 | 饰面工程 | 建筑立面外墙饰面
DXME-KALI-KATO_KAKAME | 重力式移动混凝土搅拌机，搅拌筒容积65升 | Equipment | General | 台时 | 0.21 | 0.21 | 0.21 | 0.21 | 1 | CNY | 0.02 | 0.1133 | 3 | 3 | 建筑工程 | 混凝土和钢筋混凝土整体结构 | 采用工业模板建造建筑物地下和底层部分的整体结构 | 地下室和建筑底层整体钢筋混凝土结构的混凝土浇筑
KASA-ME-KATO-KAME | 捆扎梁 | Abstract Material | General | 件 | 3477.18 | 3477.18 | 3477.18 | 3477.18 | 1 | CNY | 347718 | 100 | 3 | 3 | 建筑工程 | 预制混凝土和钢筋混凝土结构 | 生产建筑与设施 | 梁、横梁和过梁
RILI-RI-KAME-KAVO_KAKARINE | 钢制下固定缆绳固定夹，涂漆 | Material | General | 件 | 24.92 | 24.92 | 24.92 | 24.92 | 1 | CNY | 51.33 | 2.06 | 3 | 3 | 设备安装 | 铁路运输信号、集中、联锁及接触网设备 | 铁路运输接触网 | 支撑装置和接地装置的安装
KALI-RI-KANE-KATO_KATOKAVO | 镀锌钢制外墙固定型材，带聚合物涂层，用于悬挂式通风幕墙，带固定元件，截面积54 mm2，宽度35.6 mm，钢材厚度0.7 mm | Material | General | 米 | 20.87 | 20.87 | 20.87 | 20.87 | 1 | CNY | 24966.49 | 1196.46 | 3 | 3 | 建筑工程 | 装修工程 | 饰面工程 | 建筑立面外墙饰面
DXME-KAVO-KAME_KAKAME | 履带式摊铺机，最大摊铺宽度13米，摊铺速度达25米/分钟，生产能力1100吨/小时 | Equipment | General | 台时 | 2705.2 | 2705.2 | 2705.2 | 2705.2 | 1 | CNY | 1812.49 | 0.67 | 3 | 3 | 建筑工程 | 公路 | 基础与覆盖层的建造 | 非硬质道路服装
KAME-LI-MESA-MEPU_KARIKAME | 自攻钢螺钉，四棱头，钻头，直径 4.8 毫米，长度 16 毫米 | Material | General | 100个 | 10.99 | 10.99 | 10.99 | 10.99 | 1 | CNY | 48.09 | 4.3743 | 3 | 3 | 建筑工程 | 木结构 | 使用工厂制造的完整配套部件组装住宅和公共建筑 | 外墙与内墙
KAPU-TO-KARI-KADX_MEKAMESA | 水泥基干混砂浆粘合剂，适用于内外墙施工，粒径1.5毫米 | Material | General | 千克 | 3.49 | 3.49 | 3.49 | 3.49 | 1 | CNY | 2479.12 | 710 | 3 | 3 | 建筑工程 | 木结构 | 使用工厂制造的完整配套部件组装住宅和公共建筑 | 外墙与内墙
RITO-NE-KAME-KAME_KAKAKARI | 铸铁污水管道，长度2米，公称通径100毫米，壁厚4.5毫米 | Material | General | 米 | 226.48 | 226.48 | 226.48 | 226.48 | 1 | CNY | 11645.5 | 51.42 | 3 | 3 | 建筑工程 | 混凝土和钢筋混凝土整体结构 | 在库存模板中搭建结构（使用混凝土泵输送混凝土） | 钢筋混凝土楼板的施工
MEME-RI-KADX-KARI_KAKAKAPU | R1型普通未打磨刨花板，甲醛排放等级E1，无饰面，II级，厚度18-20毫米 | Material | General | 100 平方米 | 1888.03 | 1888.03 | 1888.03 | 1888.03 | 1 | CNY | 675.47 | 0.3578 | 3 | 3 | 建筑工程 | 混凝土和钢筋混凝土整体结构 | 核电站建筑结构 | VVER-1000反应堆核电站反应堆车间建筑地基板施工
DXME-KALI-KARI_KAMERI | 混凝土泵车，产能90立方米/小时 | Equipment | General | 台时 | 479.94 | 479.94 | 479.94 | 479.94 | 1 | CNY | 6090.39 | 12.69 | 3 | 3 | 建筑工程 | 隧道和地铁 | 封闭式作业方式 | 隧道和巷道掘进
RIKA-RI-MEKA-KAME_KAKAKAME | 铝制压接端子，适用于截面积为95-120 mm²的多股线缆 | Material | General | 100个 | 338.71 | 338.71 | 338.71 | 338.71 | 1 | CNY | 84.68 | 0.25 | 3 | 3 | 设备安装 | 铁路运输信号、集中、联锁及接触网设备 | 铁路运输接触网 | 照明设备安装
RISA-RI-KAME-RIME_MEKAKAVO | 钢制锚固卡扣，允许总载荷36千牛，尺寸135×70毫米 | Material | General | 件 | 144.44 | 144.44 | 144.44 | 144.44 | 1 | CNY | 297.54 | 2.06 | 3 | 3 | 设备安装 | 铁路运输信号、集中、联锁及接触网设备 | 铁路运输接触网 | 附加电线安装
RIKA-RI-KANE-KAPU_KAKAKARI | 钢筋混凝土电杆用限压器支架，镀锌 | Material | General | 套 | 259.66 | 259.66 | 259.66 | 259.66 | 1 | CNY | 262.25 | 1.01 | 3 | 3 | 设备安装 | 铁路运输信号、集中、联锁及接触网设备 | 铁路运输接触网 | 接触网络设备的安装
KAME-LI-MESA-MEPU_KAKAPULI | 带凹头和十字槽的氧化钢自攻螺钉，尖头，直径 4.2 毫米，长度 75 毫米 | Material | General | 100个 | 12.06 | 12.06 | 12.06 | 12.06 | 1 | CNY | 53.83 | 4.4633 | 3 | 3 | 建筑工程 | 木结构 | 使用工厂制造的完整配套部件组装住宅和公共建筑 | 外墙与内墙
MERI-RI-KASA-KASA_KAKAMEVO | 合成粘合剂矿棉板保温材料 PM-50，柔软，密度 46-55 kg/m3 | Material | General | 立方米 | 565.2 | 565.2 | 565.2 | 565.2 | 1 | CNY | 1483.83 | 2.6253 | 3 | 3 | 建筑工程 | 木结构 | 使用工厂制造的完整配套部件组装住宅和公共建筑 | 外墙与内墙
KAME-LI-MESA-KATO_KAKAMEDX | 六角头钢制螺栓，配有六角螺母和平圆垫圈，螺纹直径 M36，螺栓长度 60-300 毫米 | Material | General | 吨 | 24873.65 | 24873.65 | 24873.65 | 24873.65 | 1 | CNY | 2387.87 | 0.096 | 3 | 3 | 建筑工程 | 供水管道——室外管网 | 阀门安装 | 闸阀、阀门
KAME-NE-KAME-KASA_KAKAKAME | 加固水泥矿物内墙板，厚度8.0-12.5毫米 | Material | General | 平方米 | 131.93 | 131.93 | 131.93 | 131.93 | 1 | CNY | 27176.73 | 206 | 3 | 3 | 建筑工程 | 木结构 | 使用工厂制造的完整配套部件组装住宅和公共建筑 | 外墙与内墙
DXME-RIME-MEDX_KARIVO | 带十字工作台和高精度水平主轴的平面磨床 | Equipment | General | 台时 | 76.43 | 76.43 | 76.43 | 76.43 | 1 | CNY | 259.36 | 3.3933 | 3 | 3 | 建筑工程 | 公路 | 人行道与人行道 | 铺设人行道砖面层
DXME-RIME-MEDX_KARIVO | 电力：消耗量 1.32 千瓦·时/机器小时 | Electricity | Electricity | 机器运行时间 | 0.89 | 0.89 | 0.89 | 0.89 | 1 | CNY | 3.01 | 3.3933 | 3 | 3 | 建筑工程 | 公路 | 人行道与人行道 | 铺设人行道砖面层
MEPU-ME-KASA-KARI | 聚氨酯胶粘剂 | Abstract Material | General | 千克 | 69.99 | 69.99 | 69.99 | 69.99 | 1 | CNY | 2685.65 | 38.3746 | 3 | 3 | 建筑工程 | 公路 | 人行道与人行道 | 在橡胶碎屑基底上铺设运动场和儿童游乐场地砖
MEME-TO-KATO-MEME | 用于安装墙板的装饰型材 | Abstract Material | General | 米 | 2.6 | 2.6 | 2.6 | 2.6 | 1 | CNY | 328.43 | 126.5367 | 3 | 3 | 建筑工程 | 装修工程 | 饰面工程 | 室内表面板材饰面
KARI-RI-KASA-KAPU_RIKANERI | 建筑用致密岩石碎石 M 1200，粒径 10-20 毫米 | Material | General | 立方米 | 456.42 | 456.42 | 456.42 | 456.42 | 1 | CNY | 2908.89 | 6.3733 | 3 | 3 | 建筑工程 | 公路 | 基础与覆盖层的建造 | 非硬质道路服装
KAME-LI-MEPU-KALI | 土壤稳定聚合物 | Abstract Material | General | 吨 | 50404.87 | 50404.87 | 50404.87 | 50404.87 | 1 | CNY | 46893.33 | 0.9303 | 3 | 3 | 建筑工程 | 公路 | 基础与覆盖层的建造 | 非硬质道路服装
DXME-KAVO-KALI_KAMETO | 矿物粘合剂分配器，铺设宽度2460毫米，容量16立方米，产量75升/分钟 | Equipment | General | 台时 | 467.44 | 467.44 | 467.44 | 467.44 | 1 | CNY | 1369.6 | 2.93 | 3 | 3 | 建筑工程 | 公路 | 基础与覆盖层的建造 | 非硬质道路服装
MEPU-ME-KASA-KAPU | 环氧树脂胶 | Abstract Material | General | 千克 | 305.66 | 305.66 | 305.66 | 305.66 | 1 | CNY | 1152.73 | 3.7713 | 3 | 3 | 建筑工程 | 公路 | 基础与覆盖层的建造 | 非硬质道路服装
RIKA-RI-KAME-KASA_KAKAMEPU | 铜电缆套管 240 毫米 | Material | General | 100个 | 4941.97 | 4941.97 | 4941.97 | 4941.97 | 1 | CNY | 184.5 | 0.0373 | 3 | 3 | 设备安装 | 电气设备 | 电力输送与电网 | 500千伏以下电缆线路
KAME-TO-KARI-MEME_KAKARIME | 氟利昂 | Material | General | 升 | 88.04 | 88.04 | 88.04 | 88.04 | 1 | CNY | 67.83 | 0.7704 | 3 | 3 | 设备安装 | 电气设备 | 电力输送与电网 | 500千伏以下电缆线路
KASA-ME-KANE-KADX | 钢筋混凝土井盖板 | Abstract Material | General | 件 | 2735.8 | 2715.97 | 2745.71 | 2745.71 | 2 | CNY | 184318.96 | 67.1333 | 3 | 3 | 建筑工程 | 供水管道——室外管网 | 其他作业 | 配套工程
DXME-RIME-MEVO_KARIME | 热风枪，热功率26-44千瓦 | Equipment | General | 台时 | 18.78 | 18.78 | 18.78 | 18.78 | 1 | CNY | 27.42 | 1.46 | 3 | 3 | 建筑工程 | 装修工程 | 饰面工程 | 室内表面板材饰面
DXME-RIME-MEVO_KARIME | 电力：消耗量 13.2 千瓦·时/马力·时 | Electricity | Electricity | 机器运行时间 | 8.87 | 8.87 | 8.87 | 8.87 | 1 | CNY | 12.95 | 1.46 | 3 | 3 | 建筑工程 | 装修工程 | 饰面工程 | 室内表面板材饰面
RISA-RI-KARI-KAVO_KAKAKAVO | 钢制管状支架在钢筋混凝土立柱上的环绕式固定组件，立柱直径300-320毫米 | Material | General | 件 | 339.19 | 339.19 | 339.19 | 339.19 | 1 | CNY | 6987.21 | 20.6 | 3 | 3 | 设备安装 | 铁路运输信号、集中、联锁及接触网设备 | 铁路运输现有接触网改造与大修工程 | 现有接触网改造与大修工程，用于组织时速超过160公里/至250公里/小时
RISA-RI-KARI-KAVO_KAKAKADX | 管状支架在金属立柱上的钢制固定组件，立柱槽钢宽度为250-300毫米，立柱宽度为320-460毫米 | Material | General | 件 | 794.62 | 794.62 | 794.62 | 794.62 | 1 | CNY | 16369.14 | 20.6 | 3 | 3 | 设备安装 | 铁路运输信号、集中、联锁及接触网设备 | 铁路运输现有接触网改造与大修工程 | 现有接触网改造与大修工程，用于组织时速超过160公里/至250公里/小时
MERI-ME-KARI-KAME | 卷材防水材料 | Abstract Material | General | 平方米 | 19.03 | 19.03 | 19.03 | 19.03 | 1 | CNY | 5697.43 | 299.3333 | 3 | 3 | 建筑工程 | 隧道和地铁 | 封闭式作业方式 | 防水装置
KAVO-PU-KATO-KATO_KAKAKAPU | 钢筋混凝土结构用钢筋，A500C级，直径12毫米 | Material | General | 吨 | 7694.62 | 7694.62 | 7694.62 | 7694.62 | 1 | CNY | 5578.34 | 0.725 | 3 | 3 | 建筑工程 | 混凝土和钢筋混凝土整体结构 | 核电站建筑结构 | 核电站反应堆建筑（反应堆舱）结构钢筋混凝土块的安装与浇筑
MEME-ME-KATO-KAVO_KAKAKAME | 针叶树种（云杉、松木）刨光木条，干燥，长度2米，尺寸20×45毫米 | Material | General | 立方米 | 7521.15 | 7521.15 | 7521.15 | 7521.15 | 1 | CNY | 752.12 | 0.1 | 3 | 3 | 建筑工程 | 水利工程木结构 | 横梁 | 横梁的安装
KAME-LI-MEDX-MEPU_KAKAMERI | 橡胶缓冲装置，直径1000毫米 | Material | General | 千克 | 37.89 | 37.89 | 37.89 | 37.89 | 1 | CNY | 36113.45 | 953 | 3 | 3 | 建筑工程 | 水利工程木结构 | 海港码头设施的防撞装置 | 在封闭水域使用岸边起重机悬挂海港泊位设施防撞装置
KAME-LI-KANE-MEME_KAKAKATO | 聚氨酯泡沫基带，单面带粘性层，宽度10毫米，厚度5毫米 | Material | General | 10米 | 31.5 | 31.5 | 31.5 | 31.5 | 1 | CNY | 286.66 | 9.1 | 3 | 3 | 建筑工程 | 木结构 | 使用工厂制造的完整配套部件组装住宅和公共建筑 | 外墙与内墙
KARI-TO-KAME-KASA_KAPUNERI | 建筑用破碎筛分砂 II 级，M 1200，粗粒 | Material | General | 立方米 | 310.05 | 310.05 | 310.05 | 310.05 | 1 | CNY | 2895.87 | 9.34 | 3 | 3 | 建筑工程 | 公路 | 基础与覆盖层的建造 | 硬质路面
DXME-KAVO-KANE_KAKAME | 接缝切割机，最大切割深度240毫米，功率17.7千瓦（24马力） | Equipment | General | 台时 | 28.6 | 28.6 | 28.6 | 28.6 | 1 | CNY | 586.53 | 20.5067 | 3 | 3 | 建筑工程 | 公路 | 基础与覆盖层的建造 | 非硬质道路服装
DXME-KAVO-MEME_KAPUME | 红外线接缝加热器 | Equipment | General | 台时 | 9.96 | 9.96 | 9.96 | 9.96 | 1 | CNY | 13.24 | 1.33 | 3 | 3 | 建筑工程 | 公路 | 基础与覆盖层的建造 | 非硬质道路服装
RIPU-TO-KARI-KATO | 聚丙烯管 | Abstract Material | General | 米 | 470.04 | 470.04 | 470.04 | 470.04 | 1 | CNY | 48179.29 | 102.5 | 3 | 3 | 建筑工程 | 下水道——室外管网 | 管道铺设与集水器安装 | 聚乙烯无压管
KANE-ME-KAME-KASA_KAKATOLI | 普通实心单层陶瓷砖，尺寸250×120×65毫米，等级M150 | Material | General | 1000 件 | 3322.1 | 3322.1 | 3322.1 | 3322.1 | 1 | CNY | 7009.62 | 2.11 | 3 | 3 | 建筑工程 | 下水道——室外管网 | 污水井 | 圆形雨水井的建造（用于雨水排放系统）
KAME-LI-MESA-MEPU_KAKAMEME | 磷化钢制自攻螺钉，带沉头和十字槽，尖头，直径3.8毫米，长度32毫米 | Material | General | 1000 件 | 96.09 | 96.09 | 96.09 | 96.09 | 1 | CNY | 1.54 | 0.016 | 3 | 3 | 建筑工程 | 下水道——室外管网 | 污水井 | 安装聚合物材料制成的圆形预制井盖
RIKA-RI-KAME-KASA_KAKAKALI | 铜电缆套管 35毫米 | Material | General | 100个 | 542.57 | 542.57 | 542.57 | 542.57 | 1 | CNY | 20.26 | 0.0373 | 3 | 3 | 设备安装 | 电气设备 | 电力输送与电网 | 500千伏以下电缆线路
MEPU-PU-KATO-MENE_KAKAKATO | EP-730清漆 | Material | General | 吨 | 30466.94 | 30466.94 | 30466.94 | 30466.94 | 1 | CNY | 108.87 | 0.0036 | 3 | 3 | 建筑工程 | 隧道和地铁 | 封闭式作业方式 | 防水装置
RINE-ME-KARI-KAPU_KAKAMERI | 聚氯乙烯泡沫板，厚度5毫米 | Material | General | 吨 | 108940.82 | 108940.82 | 108940.82 | 108940.82 | 1 | CNY | 185.2 | 0.0017 | 3 | 3 | 建筑工程 | 隧道和地铁 | 封闭式作业方式 | 防水装置
KAPU-TO-KARI-MEPU_MEKAKAKA | 基于活性膨润土的干式防水混合物，用于制作糊状防渗帘幕和屏障，耗量30-50公斤/平方米 | Material | General | 吨 | 9289.62 | 9289.62 | 9289.62 | 9289.62 | 1 | CNY | 10683.06 | 1.15 | 3 | 3 | 建筑工程 | 隧道和地铁 | 封闭式作业方式 | 防水装置
MEPU-PU-KAPU-MERI_KAKAMEDX | EP-5285搪瓷 | Material | General | 吨 | 50520.47 | 50520.47 | 50520.47 | 50520.47 | 1 | CNY | 146.51 | 0.0029 | 3 | 3 | 建筑工程 | 混凝土和钢筋混凝土整体结构 | 核电站建筑结构 | VVER-1200型核电站建筑及构筑物墙体的构造
RISA-ME-KANE-KALI | 尖头十字接头 | Abstract Material | General | 套 | 84942.58 | 84942.58 | 84942.58 | 84942.58 | 1 | CNY | 84942.58 | 1 | 3 | 3 | 建筑工程 | 电车轨道 | 有轨电车轨道上道岔、盲道岔和节点连接的铺设 | 铺设带交叉口、匝道、分岔口的铸造道岔
MEME-RI-KADX-KARI | 刨花板 | Abstract Material | General | 平方米 | 1867.16 | 1867.16 | 1867.16 | 1867.16 | 1 | CNY | 191383.79 | 102.5 | 3 | 3 | 建筑工程 | 装修工程 | 饰面工程 | 室内表面板材饰面
MERI-RI-KALI-KARI_KAKAKALI | 聚乙烯泡沫保温卷材，密度20-30千克/立方米，在+20 °C时的导热系数不超过0.039瓦/(米*开尔文)，厚度10毫米 | Material | General | 平方米 | 6.3 | 6.3 | 6.3 | 6.3 | 1 | CNY | 0.6 | 0.096 | 3 | 3 | 设备安装 | 地铁和隧道设备 | 地铁设备 | 通风、供水和供暖系统设备
RISA-RI-KARI-KADX_KAKAMETO | 用于固定单耳单杆的钢制卡箍，货物直径300毫米，厚度30毫米 | Material | General | 件 | 116.94 | 116.94 | 116.94 | 116.94 | 1 | CNY | 160.59 | 1.3733 | 3 | 3 | 设备安装 | 铁路运输信号、集中、联锁及接触网设备 | 铁路运输现有接触网改造与大修工程 | 现有接触网改造与大修工程，用于组织时速超过160公里/至250公里/小时
MEME-ME-KATO-KANE_KAMERITO | 针叶树种刨光板材，干燥，长度2-6.5米，宽度100-250毫米，厚度44-50毫米，I级 | Material | General | 立方米 | 3949.58 | 3949.58 | 3949.58 | 3949.58 | 1 | CNY | 2475.07 | 0.6267 | 3 | 3 | 建筑工程 | 木结构 | 木结构 | 屋顶覆盖结构、椽条
RIKA-ME-KARI-MEPU_KAKAKAME | 耳环KS-095 | Material | General | 件 | 29 | 29 | 29 | 29 | 1 | CNY | 444.66 | 15.3333 | 3 | 3 | 设备安装 | 电气设备 | 电力输送与电网 | 500千伏以下电缆线路
KAME-LI-KALI-RINE_KAKATOPU | 聚乙烯绳，直径4毫米 | Material | General | 10米 | 9.31 | 9.31 | 9.31 | 9.31 | 1 | CNY | 176.86 | 19 | 3 | 3 | 建筑工程 | 公路 | 基础与覆盖层的建造 | 硬质路面
DXME-KAVO-KASA_KANEPU | 高产混凝土铺筑设备套件中的管式整平机 | Equipment | General | 台时 | 265.66 | 265.66 | 265.66 | 265.66 | 1 | CNY | 417.08 | 1.57 | 3 | 3 | 建筑工程 | 公路 | 基础与覆盖层的建造 | 硬质路面
MEPU-PU-KAPU-KAPU_KAKAKARI | KO-168有机硅耐热搪瓷 | Material | General | 吨 | 18550.75 | 18550.75 | 18550.75 | 18550.75 | 1 | CNY | 65.55 | 0.0035 | 3 | 3 | 建筑工程 | 建筑金属结构 | 建筑物与建筑框架 | 特殊用途建筑框架与建筑
MEME-TO-KARI-KARI | 塑料窗框 | Abstract Material | General | 平方米 | 835.2 | 835.2 | 835.2 | 835.2 | 1 | CNY | 83520.18 | 100 | 3 | 3 | 建筑工程 | 木结构 | 木结构 | 窗户
MEME-TO-KATO-KAME | PVC窗台板 | Abstract Material | General | 米 | 47 | 47 | 47 | 47 | 1 | CNY | 0 | 0 | 3 | 3 | 建筑工程 | 木结构 | 木结构 | 窗户
MEME-TO-KATO-MEPU_MEKAKAKA | PVC窗台板双面端盖，白色，尺寸40x480毫米 | Material | General | 10个 | 49.67 | 49.67 | 49.67 | 49.67 | 1 | CNY | 0 | 0 | 3 | 3 | 建筑工程 | 木结构 | 木结构 | 窗户
RIKA-RI-KASA-KAME_KAKAKARI | SIP用开关带，断裂负荷0.22千牛 | Material | General | 100个 | 100.05 | 100.05 | 100.05 | 100.05 | 1 | CNY | 1073.85 | 10.7333 | 3 | 3 | 设备安装 | 电气设备 | 配电设备和变电站 | 6-750千伏开放式配电装置
KARI-RI-KASA-KAPU_RIMEKAPU | 建筑用致密岩石碎石 M 600，粒径 40-80(70) 毫米 | Material | General | 立方米 | 247.65 | 247.65 | 247.65 | 247.65 | 1 | CNY | 3903.79 | 15.7633 | 3 | 3 | 建筑工程 | 公路 | 垫层、找平层的基础与路面 | 碎石材料的基础和覆盖层
DXME-KAVO-KATO_KAMEME | 自走式光面振动压路机，重量11吨 | Equipment | General | 台时 | 261.54 | 261.54 | 261.54 | 261.54 | 1 | CNY | 857.85 | 3.28 | 3 | 3 | 建筑工程 | 机场 | 机场 | 排水沟
KAME-VO-KAME-KANE | 玻璃纤维网 | Abstract Material | General | 平方米 | 6.04 | 6.04 | 6.04 | 6.04 | 1 | CNY | 634.58 | 105.0333 | 3 | 3 | 建筑工程 | 机场 | 机场 | 覆盖层
METO-RI-KAPU-KATO | 各种形状的抛光板，如"角砾岩"类型 | Abstract Material | General | 平方米 | 438.34 | 438.34 | 438.34 | 438.34 | 1 | CNY | 44272.23 | 101 | 3 | 3 | 建筑工程 | 装修工程 | 饰面工程 | 对装饰要求较高的建筑物内饰工程
RIKA-RI-KAME-KASA_KAKAMEME | 铜电缆套管 120 毫米 | Material | General | 100个 | 1999.23 | 1999.23 | 1999.23 | 1999.23 | 1 | CNY | 74.64 | 0.0373 | 3 | 3 | 设备安装 | 电气设备 | 电力输送与电网 | 500千伏以下电缆线路
KAVO-ME-KARI-RIKA_KAKAKARI | 肯特拉连接链节 48-2/2a | Material | General | 件 | 1177.35 | 1177.35 | 1177.35 | 1177.35 | 1 | CNY | 4709.41 | 4 | 3 | 3 | 建筑工程 | 水利工程木结构 | 海港码头设施的防撞装置 | 在封闭水域使用岸边起重机悬挂海港泊位设施防撞装置
KAME-RI-KATO-KATO_KAKARIKA | 沥青防水胶粘剂，用于沥青和沥青聚合物卷材防水材料，冷施工，软化温度不低于+70 °C，与混凝土的粘结强度为0.3 MPa，用量为0.7-1.0 kg/m2（涂层厚度为1 mm时） | Material | General | 千克 | 11.94 | 11.94 | 11.94 | 11.94 | 1 | CNY | 16.44 | 1.3767 | 3 | 3 | 建筑工程 | 下水道——室外管网 | 其他作业 | 下水道设施元件
MEPU-SA-KAPU-KAME_KAKAKAME | 丁基橡胶密封胶粘弹性密封剂 | Material | General | 千克 | 30.64 | 30.64 | 30.64 | 30.64 | 1 | CNY | 21.45 | 0.7 | 3 | 3 | 建筑工程 | 公路 | 排水和泄洪装置 | 使用带滑动模具的混凝土摊铺机-整平机安装整体混凝土路缘石
KARI-RI-KASA-KAPU_RIRITOPU | 建筑用砾石碎石 M 800，粒径20-40毫米 | Material | General | 立方米 | 329.76 | 329.76 | 329.76 | 329.76 | 1 | CNY | 3818.88 | 11.5807 | 3 | 3 | 建筑工程 | 公路 | 排水和泄洪装置 | 在路堤斜坡上用伸缩槽建造排水设施
KAVO-RI-KARI-KATO_KAKATOPU | 双股绳索LK-O，结构为6×19(1+9+9)+1芯，B级，无涂层钢丝，标记组1570-1770 N/mm2，直径23毫米 | Material | General | 10米 | 391.61 | 391.61 | 391.61 | 391.61 | 1 | CNY | 1.01 | 0.0026 | 3 | 3 | 建筑工程 | 建筑金属结构 | 构筑物 | 储罐、储气罐
RIPU-TO-KAPU-KARI | 带嵌入式电加热器的聚乙烯增压联轴器 | Abstract Material | General | 件 | 692.88 | 692.88 | 692.88 | 692.88 | 1 | CNY | 69288.49 | 100 | 3 | 3 | 建筑工程 | 供热与燃气管道——外部管网 | 城镇及村庄燃气管道 | 聚乙烯管道的组装与焊接
DXME-KANE-KATO_KAKAME | 内燃机驱动的独立液压绞车，用于无沟槽管道更换和电缆牵引，配有液压装置，牵引力10吨 | Equipment | General | 台时 | 59.74 | 59.74 | 59.74 | 59.74 | 1 | CNY | 60.54 | 1.0133 | 3 | 3 | 建筑工程 | 供热与燃气管道——外部管网 | 城镇及村庄燃气管道 | 地下管道铺设
MERI-ME-KATO-KASA | 普通瓦片 | Abstract Material | General | 1000 件 | 83.6 | 83.6 | 83.6 | 83.6 | 1 | CNY | 0 | 0 | 3 | 3 | 建筑工程 | 屋顶 | 屋顶 | 各类屋顶的建造
RISA-RI-KAME-KANE_KAKATOME | KS-066-1接地线压板夹 | Material | General | 件 | 11.97 | 11.97 | 11.97 | 11.97 | 1 | CNY | 47.88 | 4 | 3 | 3 | 设备安装 | 通用设备 | 索具作业 | 安装和拆卸安装块和滑轮组
KAME-TO-KASA-TOME_KAKAKAME | 液态硫酐 | Material | General | 吨 | 186666.28 | 186666.28 | 186666.28 | 186666.28 | 1 | CNY | 12879.97 | 0.069 | 3 | 3 | 建筑工程 | 水利工程中的防水工程 | 河流水利工程中的防水工程 | 防水材料的制造
KAVO-TO-MERI-KAME | 工字钢梁 | Abstract Material | General | 吨 | 14054.06 | 14054.06 | 14054.06 | 14054.06 | 1 | CNY | 6230.63 | 0.4433 | 3 | 3 | 建筑工程 | 桩基工程、沉井、地基加固 | 桩基工程 | 从地面进行的桩基施工
KAME-LI-MESA-KARI_KAKAPUTO | 带螺母的钢制摩擦楔形锚栓，外螺纹 M12，直径 16 毫米，长度 150 毫米 | Material | General | 100个 | 342.58 | 342.58 | 342.58 | 342.58 | 1 | CNY | 5.08 | 0.0148 | 3 | 3 | 建筑工程 | 建筑金属结构 | 建筑物与建筑框架 | 特殊用途建筑框架与建筑
KARI-RI-KASA-KAPU_RITOLIVO | 用于道路建设的致密岩石碎石 M 800，粒径 16-31.5 毫米 | Material | General | 立方米 | 460.71 | 460.71 | 460.71 | 460.71 | 1 | CNY | 4439.03 | 9.6352 | 3 | 3 | 建筑工程 | 公路 | 排水和泄洪装置 | 在路堤斜坡上采用复合沟槽建造车行道排水设施
DXME-KASA-KASA_KAMEDX | 汽车行走式起重机，起重能力30吨 | Equipment | General | 台时 | 314.12 | 314.12 | 314.12 | 314.12 | 1 | CNY | 9176.47 | 29.2133 | 3 | 3 | 建筑工程 | 钻孔 | 其他及特殊作业 | 冻结柱和套管柱的穿孔
MEME-RI-MEME-KASA | 胶合板 | Abstract Material | General | 立方米 | 17 | 17 | 17 | 17 | 1 | CNY | 9.69 | 0.57 | 3 | 3 | 建筑工程 | 木结构 | 木结构 | 墙体、隔断
KAME-LI-MESA-MEPU_KAKANETO | 自攻钢螺钉，带沉头和十字槽，钻头尖端，直径4.8毫米，长度80毫米 | Material | General | 吨 | 53813.52 | 53813.52 | 53813.52 | 53813.52 | 1 | CNY | 57.04 | 0.0011 | 3 | 3 | 建筑工程 | 木结构 | 木结构 | 墙体、隔断
KAME-NE-KAME-KADX_KAKAMEKA | 单层纤维水泥板，灰色水泥基，密度300千克/立方米，厚度50毫米 | Material | General | 平方米 | 69.19 | 69.19 | 69.19 | 69.19 | 1 | CNY | 10974.09 | 158.6 | 3 | 3 | 建筑工程 | 木结构 | 木结构 | 墙体、隔断
MEME-RI-KADX-KARI_KAKAKATO | P1型普通未打磨刨花板，甲醛排放等级E1，无饰面，II级，厚度15-17毫米 | Material | General | 100 平方米 | 1650.86 | 1650.86 | 1650.86 | 1650.86 | 1 | CNY | 1686.63 | 1.0217 | 3 | 3 | 建筑工程 | 木结构 | 木结构 | 墙体、隔断
DXME-KANE-KATO_SALIVO | 电力：耗电量0.26千瓦时/马力小时 | Electricity | Electricity | 机器运行时间 | 0.18 | 0.18 | 0.18 | 0.18 | 1 | CNY | 3.39 | 19.2 | 3 | 3 | 建筑工程 | 建筑金属结构 | 建筑物和构筑物的结构构件 | 框架、拱门、支撑结构和防护栏杆
KADX-RI-KARI-KAME | 饰面元件 | Abstract Material | General | 吨 | 15.04 | 15.04 | 15.04 | 15.04 | 1 | CNY | 1549.55 | 103 | 3 | 3 | 建筑工程 | 建筑金属结构 | 建筑物和构筑物的结构构件 | 隔断、天花板、地板、踢脚线
DXME-RIME-KAME_SAMERI | 气动驱动的无气喷涂设备，由移动式压缩机组供气，产能高达12升/分钟 | Equipment | General | 台时 | 5.21 | 5.21 | 5.21 | 5.21 | 1 | CNY | 91.28 | 17.5267 | 3 | 3 | 建筑工程 | 隔热工程 | 防火保护 | 电缆和电缆穿孔的防火保护
DXME-RIME-MEDX_KAMELI | 电动管弯机，适用于直径100-200毫米的管道 | Equipment | General | 台时 | 37.27 | 37.27 | 37.27 | 37.27 | 1 | CNY | 37.77 | 1.0133 | 3 | 3 | 建筑工程 | 供热与燃气管道——外部管网 | 城镇及村庄燃气管道 | 燃气管道进入建筑物
DXME-RIME-MEDX_KAMELI | 电力：消耗量 1.32 千瓦·时/机器小时 | Electricity | Electricity | 机器运行时间 | 0.89 | 0.89 | 0.89 | 0.89 | 1 | CNY | 0.9 | 1.0133 | 3 | 3 | 建筑工程 | 供热与燃气管道——外部管网 | 城镇及村庄燃气管道 | 燃气管道进入建筑物
DXME-KAPU-KAME_KADXKA | 基于5-7吨气动轮式行走挖掘机的液压旋转器（液压钻机） | Equipment | General | 台时 | 110.04 | 110.04 | 110.04 | 110.04 | 1 | CNY | 334.16 | 3.0367 | 3 | 3 | 建筑工程 | 桩基工程、沉井、地基加固 | 桩基工程 | 从地面进行的桩基施工
KARI-ME-KAME-KAME_KAKAKAPU | 块状粘土 | Material | General | 立方米 | 174.81 | 174.81 | 174.81 | 174.81 | 1 | CNY | 260.46 | 1.49 | 3 | 3 | 建筑工程 | 桩基工程、沉井、地基加固 | 桩基工程 | 从地面进行的桩基施工
KAME-LI-MESA-KAME_MEMEPUSA | 镀锌钢制框架锚栓，直径10毫米，长度110毫米 | Material | General | 件 | 5.65 | 5.65 | 5.65 | 5.65 | 1 | CNY | 304.64 | 53.89 | 3 | 3 | 维修与施工工作 | 楼板 | 楼板 | 在现有石墙中安装框架梁式预制整体楼板
KAPU-TO-KARI-METO_KARIMEPU | 干拌水泥砂浆砌筑混合料，B7.5级（M100） | Material | General | 吨 | 420.38 | 420.38 | 420.38 | 420.38 | 1 | CNY | 39.94 | 0.095 | 3 | 3 | 维修与施工工作 | 楼板 | 楼板 | 在现有石墙中安装框架梁式预制整体楼板
MEME-ME-KATO-KALI_KAKAMERI | 针叶树（云杉、松树）型材，自然湿度，长度2-6.5米，宽度150毫米，厚度200毫米，II级 | Material | General | 立方米 | 2427.06 | 2427.06 | 2427.06 | 2427.06 | 1 | CNY | 2127.72 | 0.8767 | 3 | 3 | 维修与施工工作 | 开口 | 开口 | 窗框维修
MEME-RI-KAME-KASA | 阳台门用木质门扇 | Abstract Material | General | 平方米 | 847.73 | 847.73 | 847.73 | 847.73 | 1 | CNY | 0 | 0 | 3 | 3 | 维修与施工工作 | 开口 | 开口 | 门扇安装
KAME-LI-MELI-MEKA_KAKAKAME | 切削刀具 | Material | General | 件 | 557.22 | 557.22 | 557.22 | 557.22 | 1 | CNY | 55.72 | 0.1 | 3 | 3 | 维修与施工工作 | 屋顶、屋面 | 屋顶、屋面 | 使用金刚石切割机在旧屋顶上开槽
RISA-ME-KAPU-KATO_KAKARIME | 轨道螺栓，用于固定轨道，直径M22，长度115毫米，配有直径M22的螺母 | Material | General | 吨 | 25537.43 | 25537.43 | 25537.43 | 25537.43 | 1 | CNY | 546.5 | 0.0214 | 3 | 3 | 建筑工程 | 桥梁与管道 | 辅助结构 | 码头和码头
KAME-LI-MESA-KALI_KAKAMETO | 聚丙烯盘形屋顶膨胀螺栓，直径50毫米，长度150毫米 | Material | General | 100个 | 138.13 | 138.13 | 138.13 | 138.13 | 1 | CNY | 520.23 | 3.7662 | 3 | 3 | 建筑工程 | 屋顶 | 屋顶 | 平屋顶的建造
MEPU-SA-KAPU-KAVO_KAKAKALI | 合成橡胶基聚合物粘合剂，用于屋顶工程、防水、防气和防氡保护 | Material | General | 吨 | 57886 | 57886 | 57886 | 57886 | 1 | CNY | 4233.4 | 0.0731 | 3 | 3 | 建筑工程 | 屋顶 | 屋顶 | 平屋顶的建造
KAME-LI-KAVO-KASA_KAKAMEME | 水泥砂浆合成添加剂 | Material | General | 吨 | 66926.34 | 66926.34 | 66926.34 | 66926.34 | 1 | CNY | 153.93 | 0.0023 | 3 | 3 | 建筑工程 | 公路 | 排水和泄洪装置 | 使用带滑动模具的混凝土摊铺机-整平机安装整体混凝土路缘石
DXME-RIKA-KADX_KAKALI | 封闭水域作业浮式起重机，自走式，300吨 | Equipment | General | 台时 | 6565.02 | 6565.02 | 6565.02 | 6565.02 | 1 | CNY | 1166647.91 | 177.7067 | 3 | 3 | 设备安装 | 起重运输设备 | 间歇式起重运输机械装置 | 转运起重机
KAME-LI-MESA-KARI_KAKANENE | 镀锌钢制六角头螺栓，螺纹直径M20（M22），长度40-200毫米 | Material | General | 吨 | 17124.54 | 17124.54 | 17124.54 | 17124.54 | 1 | CNY | 133.86 | 0.0078 | 3 | 3 | 建筑工程 | 建筑金属结构 | 核电站结构 | VVER-1200型核电站建筑与构筑物的金属结构
DXME-RIME-MEME_KAKAME | 汽油手持式钻机，钻头直径至200毫米，发动机功率至1.6千瓦（2.2马力） | Equipment | General | 台时 | 3.8 | 3.8 | 3.8 | 3.8 | 1 | CNY | 48.82 | 12.8533 | 3 | 3 | 建筑工程 | 建筑金属结构 | 周界物理防护设施 | 安装金属柱用于设置周界物理防护设施
KAME-SA-KATO-KANE | 信号柱 | Abstract Material | General | 件 | 31.27 | 31.27 | 31.27 | 31.27 | 1 | CNY | 2094.85 | 67 | 3 | 3 | 建筑工程 | 供热与燃气管道——外部管网 | 城镇及村庄燃气管道 | 燃气管道网络上的其他设备
MEVO-PU-KAME-KATO | 保护套 | Abstract Material | General | 件 | 1134.02 | 1134.02 | 1134.02 | 1134.02 | 1 | CNY | 1134.02 | 1 | 3 | 3 | 建筑工程 | 供热与燃气管道——外部管网 | 城镇及村庄燃气管道 | 燃气管道网络上的其他设备
MERI-ME-KATO-KANE | 半瓦 | Abstract Material | General | 件 | 83.6 | 83.6 | 83.6 | 83.6 | 1 | CNY | 0 | 0 | 3 | 3 | 建筑工程 | 屋顶 | 屋顶 | 在斜坡屋顶上安装水泥砂浆瓦片构件
MERI-ME-KATO-MEKA_KAKAKARI | 铝制檐口瓦夹，涂漆，长度111.5毫米，宽度10.8毫米 | Material | General | 100个 | 224.61 | 224.61 | 224.61 | 224.61 | 1 | CNY | 438.74 | 1.9533 | 3 | 3 | 建筑工程 | 屋顶 | 屋顶 | 在斜坡屋顶上安装水泥砂浆瓦片构件
MERI-ME-KATO-MEKA_KAKAKAPU | 镀锌钢制脊瓦/脊条固定件，长度220毫米，支撑宽度50毫米 | Material | General | 件 | 9.6 | 9.6 | 9.6 | 9.6 | 1 | CNY | 1426.63 | 148.6667 | 3 | 3 | 建筑工程 | 屋顶 | 屋顶 | 在斜坡屋顶上安装水泥砂浆瓦片构件
KASA-TO-KARI-KADX | 零件 | Abstract Material | General | 件 | 105.1 | 105.1 | 105.1 | 105.1 | 1 | CNY | 105.1 | 1 | 3 | 3 | 维修与施工工作 | 雕花装饰 | 卡图什 | 最大尺寸（高度、宽度）不超过500毫米的卡图什
KASA-TO-KAME-KADX | 零件 | Abstract Material | General | 件 | 339.73 | 339.73 | 339.73 | 339.73 | 1 | CNY | 339.73 | 1 | 3 | 3 | 维修与施工工作 | 雕花装饰 | 卡图什 | 最大尺寸（高度、宽度）不超过500毫米的卡图什
KASA-TO-KAME-MEME | 零件 | Abstract Material | General | 件 | 113.23 | 113.23 | 113.23 | 113.23 | 1 | CNY | 113.23 | 1 | 3 | 3 | 维修与施工工作 | 雕花装饰 | 板材 | 高度不超过150毫米的板材
KAME-LI-MESA-KARI_KAKARIME | 带螺母的钢制摩擦楔形锚栓，外螺纹 M10，直径 12 毫米，长度 120 毫米 | Material | General | 100个 | 253.83 | 253.83 | 253.83 | 253.83 | 1 | CNY | 29.6 | 0.1166 | 3 | 3 | 建筑工程 | 混凝土和钢筋混凝土整体结构 | 核电站建筑结构 | 核电站建筑及构筑物立柱的建造
RITO-SA-KAME-KAVO_KAKARINE | 电焊直缝和螺旋缝钢管，强度等级K38，外径530毫米，壁厚9毫米 | Material | General | 米 | 1274.09 | 1274.09 | 1274.09 | 1274.09 | 1 | CNY | 5521.08 | 4.3333 | 3 | 3 | 建筑工程 | 供热与燃气管道——外部管网 | 城镇及村庄燃气管道 | 燃气管道冷凝水收集器、水封和补偿器安装
MEPU-SA-KAME-MEKA | 双组分聚氨酯热膨胀防火泡沫 | Abstract Material | General | 件 | 606.46 | 606.46 | 606.46 | 606.46 | 1 | CNY | 0 | 0 | 3 | 3 | 建筑工程 | 隔热工程 | 防火保护 | 电缆和电缆穿孔的防火保护
KAME-LI-KANE-MEME | 高弹性防火防水织物护套 | Abstract Material | General | 10米 | 34.13 | 34.13 | 34.13 | 34.13 | 1 | CNY | 0 | 0 | 3 | 2 | 建筑工程 | 隔热工程 | 防火保护 | 电缆和电缆穿孔的防火保护
DXME-KANE-KATO_SALIVO | 电动绳索绞车，牵引力14.71千牛（1.5吨） | Equipment | General | 台时 | 1.78 | 1.78 | 1.78 | 1.78 | 1 | CNY | 34.18 | 19.2 | 3 | 3 | 建筑工程 | 建筑金属结构 | 建筑物和构筑物的结构构件 | 框架、拱门、支撑结构和防护栏杆
KAVO-ME-KARI-METO_KAKAMEKA | 镀锌钢带制成的金属软管，非密封，简单型材，RZ-TsKh，公称通径直径27毫米 | Material | General | 米 | 12.16 | 12.16 | 12.16 | 12.16 | 1 | CNY | 208.83 | 17.1667 | 3 | 3 | 设备安装 | 起重运输设备 | 连续运行运输机械装置 | 专用输送机
MEPU-RI-KANE-KAME_KAMEKADX | 用于保护木质建筑结构免受生物破坏的防腐剂 | Material | General | 吨 | 11406.75 | 11406.75 | 11406.75 | 11406.75 | 1 | CNY | 114.07 | 0.01 | 3 | 3 | 建筑工程 | 隔热工程 | 隔热工程 | 建筑结构冷表面、冷库的隔热材料隔热
KAME-LI-MERI-KANE | 土工织物 | Abstract Material | General | 平方米 | 30.01 | 30.01 | 30.01 | 30.01 | 1 | CNY | 7193.8 | 239.7333 | 3 | 3 | 建筑工程 | 隔热工程 | 隔热工程 | 隔热框架与饰面
RIKA-DX-KARI-KAME | 深埋式阳极接地装置（串联式） | Abstract Material | General | 套 | 55174.51 | 55174.51 | 55174.51 | 55174.51 | 1 | CNY | 55174.51 | 1 | 3 | 3 | 建筑工程 | 干线和工业管道 | 管道电化学保护装置 | 采用预制模块化结构的深层阳极接地装置，安装于预先钻好的井孔中
MERI-RI-KATO-KADX_KAKAKALI | 复合特种玻璃纤维线 | Material | General | 千克 | 15.85 | 15.85 | 15.85 | 15.85 | 1 | CNY | 1.3 | 0.082 | 3 | 3 | 建筑工程 | 隔热工程 | 隔热工程 | 高温表面隔热
KAME-LI-KALI-RILI_MEKAKARI | PVC弹性防水楔块，肋条数量4根，宽度320毫米 | Material | General | 米 | 94.18 | 94.18 | 94.18 | 94.18 | 1 | CNY | 5174.37 | 54.9433 | 3 | 3 | 建筑工程 | 隧道和地铁 | 开放式工作方式 | 其他作业
KAVO-RI-KATO-KAME | 镀锌七股钢绞线，带润滑剂和独立护套 | Abstract Material | General | 吨 | 299.72 | 299.72 | 299.72 | 299.72 | 1 | CNY | 271.06 | 0.9044 | 3 | 3 | 建筑工程 | 桥梁与管道 | 各类工程 | 缆索系统
MEPU-SA-KAME-KANE_KAKAMEDX | 双组分耐寒聚氨酯密封胶，由聚醚基糊剂（A组分）和聚氨酯预聚物基固化剂（B组分）组成，用于密封建筑结构中变形不超过25%的伸缩缝 | Material | General | 千克 | 23.56 | 23.56 | 23.56 | 23.56 | 1 | CNY | 1658.13 | 70.3933 | 3 | 3 | 建筑工程 | 桥梁与管道 | 各类工程 | 缆索系统
RIPU-TO-KAPU-MEME_KAKASAKA | 聚乙烯偏转器线束堵头，配有两个止动件，堵头直径20毫米，堵头长度475毫米 | Material | General | 件 | 160.26 | 160.26 | 160.26 | 160.26 | 1 | CNY | 591.9 | 3.6933 | 3 | 3 | 建筑工程 | 桥梁与管道 | 各类工程 | 缆索系统
KAVO-ME-KARI-MERI_KAKAPUME | 钢制桑拿浴缸，容量40升，尺寸500×350×240毫米 | Material | General | 件 | 1156.03 | 1156.03 | 1156.03 | 1156.03 | 1 | CNY | 115602.88 | 100 | 3 | 3 | 维修与施工工作 | 炉灶工程 | 炉灶工程 | 更换炉内设备
KAME-LI-MELI-KATO_KAKAKAME | 磨石，细粒、中粒 | Material | General | 千克 | 47.68 | 47.68 | 47.68 | 47.68 | 1 | CNY | 508.56 | 10.6667 | 3 | 3 | 维修与施工工作 | 玻璃、壁纸和贴面工程 | 其他作业 | 表面抛光与打磨
KAME-RI-KATO-KATO_KAMERIME | 沥青-聚合物防水密封胶，用于建筑结构和屋顶安装（维修），热固型，温度范围-20至+40 °C，与金属/混凝土的粘合强度0.25-1.0/0.2-0.8 MPa | Material | General | 千克 | 13.27 | 13.27 | 13.27 | 13.27 | 1 | CNY | 1780.36 | 134.1667 | 3 | 3 | 建筑工程 | 屋顶 | 屋顶 | 用板材进行屋顶保温
KAVO-RI-KARI-MEKA_KAKARIVO | 无涂层双绞钢丝绳，结构为6×37(1+6+12+18)+1芯，B级，由无涂层钢丝制成，标记组为1570-1770 N/mm2，直径5.0毫米 | Material | General | 10米 | 90 | 90 | 90 | 90 | 1 | CNY | 315.01 | 3.5 | 3 | 3 | 建筑工程 | 水下建筑（潜水）工程 | 河流环境（河流、湖泊、水库）的水下建筑（潜水）作业 | 河流环境中的管道铺设（河流、湖泊、水库）
RITO-SA-KAME-KAVO_KAKARIDX | 电焊直缝和螺旋缝钢管，强度等级K38，外径530毫米，壁厚12毫米 | Material | General | 米 | 1688.93 | 1688.93 | 1688.93 | 1688.93 | 1 | CNY | 1688.93 | 1 | 3 | 3 | 建筑工程 | 水下建筑（潜水）工程 | 河流环境（河流、湖泊、水库）的水下建筑（潜水）作业 | 河流环境中的管道铺设（河流、湖泊、水库）
KAVO-RI-KARI-KATO_KAKAKALI | 双股缠绕绳索LK-O，结构6x7(1+6)+1x7(1+6)，B级，无涂层钢丝，标记组1570-1770 N/mm²，直径15.5毫米 | Material | General | 10米 | 190.3 | 190.3 | 190.3 | 190.3 | 1 | CNY | 95.15 | 0.5 | 3 | 3 | 建筑工程 | 水下建筑（潜水）工程 | 河流环境（河流、湖泊、水库）的水下建筑（潜水）作业 | 在河流环境中铺设电缆（河流、湖泊、水库）
MEVO-SA-KAVO-MEDX_KAKAMEME | 橡胶截止球，直径700毫米 | Material | General | 件 | 3134.27 | 3134.27 | 3134.27 | 3134.27 | 1 | CNY | 23036.9 | 7.35 | 3 | 3 | 建筑工程 | 供热与燃气管道——外部管网 | 城镇及村庄燃气管道 | 在现役钢制天然气管道上进行带气切入
DXME-MEKA-KAPU_KASASA | 电力消耗：0.5千瓦时/小时 | Electricity | Electricity | 机器运行时间 | 0.33 | 0.33 | 0.33 | 0.33 | 1 | CNY | 0.44 | 1.3333 | 3 | 3 | 维修与施工工作 | 室内卫生工程 | 各类工程 | 采用柔性聚合物软管修复内部排水系统
MERI-RI-KAPU-KASA | 保温材料 | Abstract Material | General | 立方米 | 969.66 | 969.66 | 969.66 | 969.66 | 1 | CNY | 1063.39 | 1.0967 | 3 | 3 | 建筑工程 | 隔热工程 | 隔热工程 | 高温表面隔热
MERI-RI-KASA-KAME | 发泡聚乙烯、橡胶板（片） | Abstract Material | General | 平方米 | 83.6 | 83.6 | 83.6 | 83.6 | 1 | CNY | 1004.03 | 12.01 | 3 | 3 | 建筑工程 | 隔热工程 | 隔热工程 | 高温表面隔热
MEVO-SA-KAVO-MEDX_KAKAKARI | 橡胶截止球，直径125毫米 | Material | General | 件 | 852.15 | 852.15 | 852.15 | 852.15 | 1 | CNY | 17042.93 | 20 | 3 | 3 | 建筑工程 | 供热与燃气管道——外部管网 | 城镇及村庄燃气管道 | 在现役钢制天然气管道上进行带气切入
KAVO-ME-KARI-MELI_KAMEVOSA | 镀锌钢丝双扭网，六角形网格，钢丝直径2.7毫米，网格尺寸80×100毫米 | Material | General | 平方米 | 30.95 | 30.95 | 30.95 | 30.95 | 1 | CNY | 0 | 0 | 3 | 3 | 建筑工程 | 桥梁与管道 | 各类工程 | 石笼结构的建造
MEPU-ME-KASA-KAPU_KAMEKARI | 环氧基双组分粘合剂，A组分 | Material | General | 千克 | 433.31 | 433.31 | 433.31 | 433.31 | 1 | CNY | 4654.77 | 10.7424 | 3 | 3 | 建筑工程 | 桥梁与管道 | 各类工程 | 钢筋混凝土结构加固
MEPU-ME-KASA-KAPU_KAMEKATO | 环氧基双组分粘合剂，B组分 | Material | General | 千克 | 433.31 | 433.31 | 433.31 | 433.31 | 1 | CNY | 1584.87 | 3.6576 | 3 | 3 | 建筑工程 | 桥梁与管道 | 各类工程 | 钢筋混凝土结构加固
MEPU-ME-KASA-KAPU_KAMEKAPU | 双组分环氧树脂粘合剂，用于复合层压板和杆件，A组分 | Material | General | 千克 | 289.85 | 289.85 | 289.85 | 289.85 | 1 | CNY | 3550.67 | 12.25 | 3 | 3 | 建筑工程 | 桥梁与管道 | 各类工程 | 钢筋混凝土结构加固
MEPU-ME-KASA-KAPU_KAMEKASA | 双组分环氧树脂粘合剂，用于复合层压板和杆件，B组分 | Material | General | 千克 | 289.85 | 289.85 | 289.85 | 289.85 | 1 | CNY | 3550.67 | 12.25 | 3 | 3 | 建筑工程 | 桥梁与管道 | 各类工程 | 钢筋混凝土结构加固
MEPU-PU-KAME-KADX_KANEKAME | 双组分环氧基底复合材料底漆，A组分 | Material | General | 千克 | 339.88 | 339.88 | 339.88 | 339.88 | 1 | CNY | 410.4 | 1.2075 | 3 | 3 | 建筑工程 | 桥梁与管道 | 各类工程 | 钢筋混凝土结构加固
MEPU-PU-KAME-KADX_KANEKARI | 双组分环氧基复合材料底漆，B组分 | Material | General | 千克 | 339.88 | 339.88 | 339.88 | 339.88 | 1 | CNY | 184.38 | 0.5425 | 3 | 3 | 建筑工程 | 桥梁与管道 | 各类工程 | 钢筋混凝土结构加固
MEVO-ME-MEKA-KAVO | 小便池水龙头 | Abstract Material | General | 件 | 46.08 | 46.08 | 46.08 | 46.08 | 1 | CNY | 4608.23 | 100 | 3 | 3 | 维修与施工工作 | 室内卫生工程 | 供水与排水 | 更换管道配件
MERI-RI-KASA-KASA_KAKAMEPU | 合成粘合剂矿棉板保温板 PPZh-200，高硬度，密度 191-210 kg/m3 | Material | General | 立方米 | 2131.36 | 2131.36 | 2131.36 | 2131.36 | 1 | CNY | 1037.26 | 0.4867 | 3 | 3 | 建筑工程 | 农村建筑结构 | 畜牧建筑 | 安装木质基座带
MEME-RI-MERI-KARI | 桁架结构 | Abstract Material | General | 立方米 | 17 | 17 | 17 | 17 | 1 | CNY | 6.97 | 0.41 | 3 | 3 | 建筑工程 | 农村建筑结构 | 畜牧建筑 | 金属木质三角胶合桁架安装
KASA-ME-KAVO-MEKA | 预制钢筋混凝土结构 | Abstract Material | General | 件 | 6658.18 | 6658.18 | 6658.18 | 6658.18 | 1 | CNY | 6658.18 | 1 | 3 | 3 | 建筑工程 | 农村建筑结构 | 畜牧建筑 | 安装由两个半框架组成的预制钢筋混凝土框架
MEDX-RI-KATO-KADX_KAKANERI | 通风格栅，送风-排风百叶窗式，带风量调节装置，钢制，格栅下方建筑开口尺寸200x200毫米 | Material | General | 平方米 | 2961.99 | 2961.99 | 2961.99 | 2961.99 | 1 | CNY | 3514.9 | 1.1867 | 3 | 3 | 建筑工程 | 农村建筑结构 | 畜牧建筑 | 设置带独立手动开启阀门的排气通风井
KAPU-ME-KARI-KASA_KAMETORI | 重型混凝土（BST）混合料，基于砾石碎石，等级B15，F(1)150，W4 | Material | General | 立方米 | 623.82 | 623.82 | 623.82 | 623.82 | 1 | CNY | 0.25 | 0.0004 | 3 | 3 | 建筑工程 | 桩基工程、沉井、地基加固 | 桩基工程 | 从地面进行的桩基施工
DXME-KARI-KASA_KAKAME | 基于履带式起重机的井眼夯实设备 | Equipment | General | 台时 | 191.36 | 191.36 | 191.36 | 191.36 | 1 | CNY | 387.81 | 2.0267 | 3 | 3 | 建筑工程 | 桩基工程、沉井、地基加固 | 桩基工程 | 从地面进行的桩基施工
DXME-KAPU-KAME_KADXRI | 基于汽车底盘的液压旋转器（液压钻机），起重机操作臂，重量5-7吨 | Equipment | General | 台时 | 210.82 | 210.82 | 210.82 | 210.82 | 1 | CNY | 36.54 | 0.1733 | 3 | 3 | 建筑工程 | 桩基工程、沉井、地基加固 | 桩基工程 | 从地面进行的桩基施工
RIRI-ME-KARI-KATO | 检测测量柱 | Abstract Material | General | 件 | 1072.36 | 1072.36 | 1072.36 | 1072.36 | 1 | CNY | 1072.36 | 1 | 3 | 3 | 建筑工程 | 干线和工业管道 | 管道电化学保护装置 | 安装检测测量点（KIP）
KAVO-RI-KARI-MESA_KAKAKARI | 三股捻合钢丝绳LK-R，结构6x7x19(1+6+6/6)+1芯，B级，无涂层钢丝，标记组1570-1770 N/mm²，直径25毫米 | Material | General | 10米 | 730.07 | 730.07 | 730.07 | 730.07 | 1 | CNY | 492.8 | 0.675 | 3 | 3 | 建筑工程 | 水下建筑（潜水）工程 | 封闭水域海事水下施工（潜水）作业 | 在封闭水域的海洋环境中铺设管道
DXME-RIKA-KARI_KAKAVO | 封闭水域作业的非自航驳船，载重能力1000吨 | Equipment | General | 台时 | 651.39 | 651.39 | 651.39 | 651.39 | 1 | CNY | 10300.67 | 15.8133 | 3 | 3 | 建筑工程 | 水下建筑（潜水）工程 | 封闭水域海事水下施工（潜水）作业 | 在封闭水域的海洋环境中铺设管道
DXME-RIME-KARI_KAMEME | 内燃机驱动高压清洗机，用于表面水力清洗，处理能力20升/分钟，压力100兆帕 | Equipment | General | 台时 | 101.97 | 101.97 | 101.97 | 101.97 | 1 | CNY | 53.02 | 0.52 | 3 | 3 | 建筑工程 | 桩基工程、沉井、地基加固 | 桩基工程 | 从地面进行的桩基施工
RITO-TO-KATO-KARI_KAMETOLI | 10、20、35号钢制无缝热轧带倒角钢管，外径159毫米，壁厚5毫米 | Material | General | 米 | 340.52 | 340.52 | 340.52 | 340.52 | 1 | CNY | 172.76 | 0.5073 | 3 | 3 | 建筑工程 | 桩基工程、沉井、地基加固 | 桩基工程 | 在河流环境中使用浮动设备进行的桩基工程
DXME-RIKA-KADX_KAMERI | 100吨自走式浮动起重机 | Equipment | General | 台时 | 3916.9 | 3916.9 | 3916.9 | 3916.9 | 1 | CNY | 76758.21 | 19.5967 | 3 | 3 | 建筑工程 | 桩基工程、沉井、地基加固 | 桩基工程 | 在河流环境中使用浮动设备进行的桩基工程
RITO-SA-KAME-KANE_KAKAMEPU | 用于主干天然气管道的焊接钢管，强度等级K42，外径426毫米，壁厚10毫米 | Material | General | 米 | 1103.63 | 1103.63 | 1103.63 | 1103.63 | 1 | CNY | 20582.73 | 18.65 | 3 | 3 | 建筑工程 | 干线和工业管道 | 管道空间清理与管道测试 | 安装和拆卸临时节点，用于对公称直径为100-1400毫米的管道进行气压测试和吹扫清洁
MEPU-SA-KADX-KALI_KAMEKARI | 聚氨酯材料专用溶剂 | Material | General | 千克 | 42.73 | 42.73 | 42.73 | 42.73 | 1 | CNY | 19.9 | 0.4657 | 3 | 3 | 建筑工程 | 建筑结构和设备防腐保护 | 金属结构和工艺管道的防腐保护 | 采用改性环氧醇酸树脂涂料对工艺管道进行防腐保护
MEPU-RI-KAPU-KATO_KAKAMEME | 未固化环氧树脂 | Material | General | 千克 | 145.21 | 145.21 | 145.21 | 145.21 | 1 | CNY | 1205.23 | 8.3 | 3 | 3 | 建筑工程 | 混凝土和钢筋混凝土整体结构 | 核电站建筑结构 | VVER-1200型核电站建筑物导流槽和锚固井的安装
MEPU-SA-KADX-KATO_KAKAKAME | 脱脂剂 | Material | General | 千克 | 35.46 | 35.46 | 35.46 | 35.46 | 1 | CNY | 1355.91 | 38.2422 | 3 | 3 | 建筑工程 | 混凝土和钢筋混凝土整体结构 | 核电站建筑结构 | 反应堆建筑保护壳预应力系统的预应力钢筋安装
RITO-TO-KANE-KAPU_KAKARIVO | 未镀锌焊接钢管，用于水气输送，无螺纹，轻质，公称直径50毫米，壁厚3毫米 | Material | General | 米 | 30.25 | 30.25 | 30.25 | 30.25 | 1 | CNY | 1542.58 | 51 | 3 | 3 | 维修与施工工作 | 室内卫生工程 | 燃气供应 | 室内燃气供应工程系统维修
DXME-METO-KATO_KADXME | 基于汽车底盘的蒸汽发生器软管输送机，蒸汽产量50公斤/小时 | Equipment | General | 台时 | 252.3 | 252.3 | 252.3 | 252.3 | 1 | CNY | 20470.72 | 81.1367 | 3 | 3 | 维修与施工工作 | 室内卫生工程 | 各类工程 | 使用柔性聚合物软管修复内部管道
DXME-MEKA-KAPU_KASASA | 用于打开连接处和处理管道内表面的设备，直径不超过200毫米 | Equipment | General | 台时 | 14.74 | 14.74 | 14.74 | 14.74 | 1 | CNY | 19.65 | 1.3333 | 3 | 3 | 维修与施工工作 | 室内卫生工程 | 各类工程 | 采用柔性聚合物软管修复内部排水系统
RITO-VO-KATO-KAME_KAKATORI | 钢制PT堵头，公称直径至400毫米 | Material | General | 件 | 670.91 | 670.91 | 670.91 | 670.91 | 1 | CNY | 70.45 | 0.105 | 3 | 3 | 维修与施工工作 | 室外工程管网 | 采用非开挖技术对室外污水管网进行改造与维修 | 橡胶芯气动堵头安装与拆卸
MEME-RI-KANE-KARI_KAKASAKA | 胶合木工字形模板梁，涂漆，高度200毫米，搁板宽度80毫米，壁厚27毫米 | Material | General | 米 | 39.55 | 39.55 | 39.55 | 39.55 | 1 | CNY | 16557.89 | 418.6567 | 3 | 3 | 建筑工程 | 隧道和地铁 | 开放式工作方式 | 整体式混凝土和钢筋混凝土结构
RINE-ME-KARI-KATO_KAKARIRI | 轨道固定衬垫，地铁型R50，加长型 | Material | General | 件 | 272.85 | 272.85 | 272.85 | 272.85 | 1 | CNY | 332693.71 | 1219.3333 | 3 | 3 | 建筑工程 | 隧道和地铁 | 轨道装置 | 隧道轨道安装
RITO-TO-KANE-KARI_KAKAKASA | 镀锌焊接钢制水管，带螺纹，普通型，公称直径 40 毫米，壁厚 3.5 毫米 | Material | General | 米 | 39.1 | 39.1 | 39.1 | 39.1 | 1 | CNY | 200.44 | 5.1267 | 3 | 3 | 建筑工程 | 混凝土和钢筋混凝土整体结构 | 核电站建筑结构 | 反应堆建筑保护壳预应力系统的沟槽成型器注浆
KALI-TO-KARI-KAPU | 铁路桥梁的跨径结构 | Abstract Material | General | 套 | 34945.46 | 34945.46 | 34945.46 | 34945.46 | 1 | CNY | 34945.46 | 1 | 3 | 3 | 建筑工程 | 桥梁与管道 | 钢桥跨径结构 | 使用起重机安装桥梁钢结构跨径
DXME-MEKA-MEME_METORI | 用于压制直径为400-500毫米聚乙烯管的成型机 | Equipment | General | 台时 | 1536.18 | 1536.18 | 1536.18 | 1536.18 | 1 | CNY | 19458.31 | 12.6667 | 3 | 3 | 维修与施工工作 | 室外工程管网 | 室外工程管网改造与维修 | 通过在管道中拉伸压缩聚乙烯管的方法修复压力管道
KAME-LI-MESA-KAVO_KAKARISA | 半圆头钢铆钉，直径24毫米，长度120-180毫米 | Material | General | 吨 | 16764.28 | 16764.28 | 16764.28 | 16764.28 | 1 | CNY | 78.23 | 0.0047 | 3 | 3 | 建筑工程 | 桥梁与管道 | 钢桥跨径结构 | 在已完成地基上横向移动钢桥跨结构，距离不超过10米
KAVO-TO-KAPU-KARI_KARIKAPU | 热轧圆钢，钢材牌号09G2S、12G2S，直径30-195毫米 | Material | General | 吨 | 8492.16 | 8492.16 | 8492.16 | 8492.16 | 1 | CNY | 48.12 | 0.0057 | 3 | 3 | 建筑工程 | 桥梁与管道 | 钢桥跨径结构 | 在已完成地基上横向移动钢桥跨结构，距离不超过10米
MEDX-RI-KATO-KASA | 通风栅 | Abstract Material | General | 件 | 116.5 | 116.5 | 116.5 | 116.5 | 1 | CNY | 11650.43 | 100 | 3 | 3 | 建筑工程 | 隧道和地铁 | 开放式工作方式 | 其他作业
KAME-LI-MESA-MEME_KAKARIME | 圆形钢垫圈，孔径M6 | Material | General | 千克 | 31.08 | 31.08 | 31.08 | 31.08 | 1 | CNY | 17.59 | 0.566 | 3 | 3 | 建筑工程 | 隧道和地铁 | 开放式工作方式 | 其他作业
KAME-VO-KARI-KANE_MEKAMEKA | 浮法玻璃板M1，无色，标称厚度4毫米 | Material | General | 平方米 | 43.47 | 43.47 | 43.47 | 43.47 | 1 | CNY | 2.77 | 0.0638 | 3 | 3 | 建筑工程 | 桥梁与管道 | 钢桥跨径结构 | 正交异性板的大型组装
MEKA-RI-KARI-KAPU_KAKARIME | M2级热轧铜板，厚度11-25毫米 | Material | General | 吨 | 153906.1 | 153906.1 | 153906.1 | 153906.1 | 1 | CNY | 234.96 | 0.0015 | 3 | 3 | 建筑工程 | 桥梁与管道 | 钢桥跨径结构 | 正交异性板的大型组装
KAPU-RI-KAME-KAME_KAKAPUNE | A型I级细粒密实沥青混凝土混合料 | Material | General | 吨 | 946.68 | 946.68 | 946.68 | 946.68 | 1 | CNY | 217.74 | 0.23 | 3 | 3 | 建筑工程 | 桥梁与管道 | 预制基础上的排水管和排水沟 | 波纹金属涵管
DXME-MEKA-MEME_METOKA | 用于压制直径100-200毫米聚乙烯管的成型机 | Equipment | General | 台时 | 976.96 | 976.96 | 976.96 | 976.96 | 1 | CNY | 6037.6 | 6.18 | 3 | 3 | 维修与施工工作 | 室外工程管网 | 室外工程管网改造与维修 | 通过在管道中拉伸压缩聚乙烯管的方法修复压力管道
DXME-MEKA-MEME_METOME | 用于压制直径为200-350毫米聚乙烯管的成型机 | Equipment | General | 台时 | 1185.83 | 1185.83 | 1185.83 | 1185.83 | 1 | CNY | 10980.75 | 9.26 | 3 | 3 | 维修与施工工作 | 室外工程管网 | 室外工程管网改造与维修 | 通过在管道中拉伸压缩聚乙烯管的方法修复压力管道
MEPU-RI-KAME-KASA | 聚合物组合物 | Abstract Material | General | 千克 | 273.9 | 273.9 | 273.9 | 273.9 | 1 | CNY | 72434.59 | 264.46 | 3 | 3 | 建筑工程 | 建筑结构和设备防腐保护 | 在具有腐蚀性环境的室内铺设整体地板时涂覆表面涂层 | 在腐蚀性环境中铺设整体地板时涂覆面层
DXME-MERI-KASA_KAMERI | 三体悬挂式犁 | Equipment | General | 台时 | 1.44 | 1.44 | 1.44 | 1.44 | 1 | CNY | 0.41 | 0.2833 | 3 | 3 | 建筑工程 | 绿化、防护林带 | 防护林带 | 森林栽培管理
RITO-VO-KAPU-MERI_KAMETORI | 等径无缝焊接三通，额定压力16MPa，公称直径200毫米，外径和壁厚219×6.0毫米 | Material | General | 件 | 517.73 | 517.73 | 517.73 | 517.73 | 1 | CNY | 310.64 | 0.6 | 3 | 3 | 建筑工程 | 干线和工业管道 | 管道空间清理与管道测试 | 安装和拆卸临时节点，用于对公称直径为100-1400毫米的管道进行气压测试和吹扫清洁
KAME-LI-MESA-MEPU_KAMENENE | 半圆头直槽自攻钢螺钉，尖头，直径5毫米，长度35毫米 | Material | General | 吨 | 18602.5 | 18602.5 | 18602.5 | 18602.5 | 1 | CNY | 7.75 | 0.0004 | 3 | 3 | 建筑工程 | 建筑金属结构 | 建筑物和构筑物的结构构件 | 隔断、天花板、地板、踢脚线
RITO-TO-KATO-KARI_KAMELINE | 10、20、35 级钢制无缝热轧带倒角钢管，外径 325 毫米，壁厚 11 毫米 | Material | General | 米 | 1355.56 | 1355.56 | 1355.56 | 1355.56 | 1 | CNY | 75513.78 | 55.7067 | 3 | 3 | 建筑工程 | 干线和工业管道 | 截止阀门组装 | 天然气管道线性阀门组件
RITO-VO-KAPU-KAVO_KAKANEVO | 同心无缝焊接过渡管，公称压力16兆帕，外径和壁厚108×6-57×4毫米 | Material | General | 件 | 78.05 | 78.05 | 78.05 | 78.05 | 1 | CNY | 156.1 | 2 | 3 | 3 | 建筑工程 | 干线和工业管道 | 截止阀门组装 | 天然气管道线性阀门组件
RITO-VO-KAPU-MERI_KAMEPUME | 等径无缝焊接三通，公称压力至16兆帕，公称直径300毫米，外径和壁厚325×12.0毫米 | Material | General | 件 | 1860.88 | 1860.88 | 1860.88 | 1860.88 | 1 | CNY | 1860.88 | 1 | 3 | 3 | 建筑工程 | 干线和工业管道 | 截止阀门组装 | 天然气管道线性阀门组件
RITO-VO-KAPU-MERI_KARIKAVO | 过渡三通无缝焊接件，公称直径150×100毫米，外径和壁厚159×8.0-108×5.0毫米 | Material | General | 件 | 452.17 | 452.17 | 452.17 | 452.17 | 1 | CNY | 452.17 | 1 | 3 | 3 | 建筑工程 | 干线和工业管道 | 截止阀门组装 | 天然气管道线性阀门组件
DXME-KARI-KASA_KAMEDX | 桩压入设备，压入力120吨 | Equipment | General | 台时 | 224.98 | 224.98 | 224.98 | 224.98 | 1 | CNY | 157.49 | 0.7 | 3 | 3 | 建筑工程 | 桩基工程、沉井、地基加固 | 桩基工程 | 从地面进行的桩基施工
DXME-KARI-KASA_KAMEDX | 电力：消耗量 23.1 千瓦·小时/机器小时 | Electricity | Electricity | 机器运行时间 | 15.52 | 15.52 | 15.52 | 15.52 | 1 | CNY | 10.86 | 0.7 | 3 | 3 | 建筑工程 | 桩基工程、沉井、地基加固 | 桩基工程 | 从地面进行的桩基施工
DXME-KARI-KASA_KARIKA | 桩压入设备，压入力240吨 | Equipment | General | 台时 | 318.97 | 318.97 | 318.97 | 318.97 | 1 | CNY | 146.72 | 0.46 | 3 | 3 | 建筑工程 | 桩基工程、沉井、地基加固 | 桩基工程 | 从地面进行的桩基施工
DXME-KARI-KASA_KARIKA | 电力：消耗量 24.75 千瓦·小时/机器小时 | Electricity | Electricity | 机器运行时间 | 16.63 | 16.63 | 16.63 | 16.63 | 1 | CNY | 7.65 | 0.46 | 3 | 3 | 建筑工程 | 桩基工程、沉井、地基加固 | 桩基工程 | 从地面进行的桩基施工
DXME-KARI-KASA_KAMELI | 桩压入设备，压入力360吨 | Equipment | General | 台时 | 382.22 | 382.22 | 382.22 | 382.22 | 1 | CNY | 245.9 | 0.6433 | 3 | 3 | 建筑工程 | 桩基工程、沉井、地基加固 | 桩基工程 | 从地面进行的桩基施工
DXME-KARI-KASA_KAMELI | 电力：消耗量 31.35 千瓦时/小时 | Electricity | Electricity | 机器运行时间 | 21.06 | 21.06 | 21.06 | 21.06 | 1 | CNY | 13.55 | 0.6433 | 3 | 3 | 建筑工程 | 桩基工程、沉井、地基加固 | 桩基工程 | 从地面进行的桩基施工
DXME-MERI-KANE_KAKATO | 机动耕耘机，功率至4千瓦（5.5马力） | Equipment | General | 台时 | 9.4 | 9.4 | 9.4 | 9.4 | 1 | CNY | 9.4 | 1 | 3 | 3 | 建筑工程 | 绿化、防护林带 | 绿化 | 各类工程
KAME-LI-KALI-MEPU_KAKASANE | 聚氨酯泡沫密封垫片，开孔式，用于金属瓦片，尺寸1800×50×50毫米 | Material | General | 米 | 17.2 | 17.2 | 17.2 | 17.2 | 1 | CNY | 521.82 | 30.3333 | 3 | 3 | 建筑工程 | 屋顶 | 屋顶 | 在预制梁上安装金属瓦屋顶
MEPU-SA-KAME-KAVO_KAKAKARI | 硫醚密封胶 U-30M | Material | General | 千克 | 107.84 | 107.84 | 107.84 | 107.84 | 1 | CNY | 1837.58 | 17.04 | 3 | 3 | 建筑工程 | 建筑结构和设备防腐保护 | 橡胶涂层（用片状橡胶和液体橡胶混合物覆盖） | 溶液橡胶涂层
KAME-LI-MESA-MERI_KAKADXKA | 钢制螺纹销钉，螺纹直径M12，长度300毫米 | Material | General | 吨 | 10557.47 | 10557.47 | 10557.47 | 10557.47 | 1 | CNY | 2.22 | 0.0002 | 3 | 3 | 建筑工程 | 工业炉与烟囱 | 工业管道的建造 | 用耐热混凝土环形块建造烟道和通风工业管道的井筒
DXME-RIKA-KALI_KAKATO | 用于封闭水域作业时沉降套管桩的浮动导管 | Equipment | General | 台时 | 277.75 | 277.75 | 277.75 | 277.75 | 1 | CNY | 218.5 | 0.7867 | 3 | 3 | 建筑工程 | 桩基工程、沉井、地基加固 | 桩基工程 | 海上浮动平台桩基施工
RITO-ME-KARI-KAME_KAKAKARI | 用于主干天然气和石油管道压载的铸铁配重块，管道直径700-1000毫米 | Material | General | 吨 | 12075.09 | 12075.09 | 12075.09 | 12075.09 | 1 | CNY | 13282.59 | 1.1 | 3 | 3 | 建筑工程 | 干线和工业管道 | 管道配重 | 用铸铁配重块对公称直径为500-1400毫米的管道进行配重
KALI-PU-KAME-KAPU | 钢结构 | Abstract Material | General | 吨 | 22116.04 | 22116.04 | 22116.04 | 22116.04 | 1 | CNY | 22116.04 | 1 | 3 | 3 | 建筑工程 | 建筑金属结构 | 特殊用途结构 | 排气管、通风管和烟囱、塔式和门式支撑
MEPU-PU-KAPU-MERI_KAKAMEVO | 搪瓷EP-5116 | Material | General | 吨 | 32190.74 | 32190.74 | 32190.74 | 32190.74 | 1 | CNY | 10826.82 | 0.3363 | 3 | 3 | 建筑工程 | 建筑结构和设备防腐保护 | 涂料材料覆盖 | 涂装已打底的金属表面
MERI-RI-KATO-KARI | 散装保温制品 | Abstract Material | General | 立方米 | 433.74 | 433.74 | 433.74 | 433.74 | 1 | CNY | 640.48 | 1.4767 | 3 | 3 | 建筑工程 | 屋顶 | 屋顶 | 屋面保温
RISA-ME-KANE-MESA_MEKAMERI | 双向道岔转换器，轨距1520毫米，轨道类型R50，型号1/9，项目1623.00.000-03 | Material | General | 套 | 845534.45 | 845534.45 | 845534.45 | 845534.45 | 1 | CNY | 574963.42 | 0.68 | 3 | 3 | 建筑工程 | 隧道和地铁 | 轨道装置 | 隧道轨道安装
KAME-LI-MESA-MEME_MEKASARI | 钢制多爪锁紧垫圈，孔径M27 | Material | General | 件 | 1.29 | 1.29 | 1.29 | 1.29 | 1 | CNY | 195.23 | 151.3333 | 3 | 3 | 建筑工程 | 隧道和地铁 | 轨道装置 | 隧道轨道安装
RINE-ME-KAME-KALI_KAKAKAME | 直型管箍 BM20 | Material | General | 件 | 18.85 | 18.85 | 18.85 | 18.85 | 1 | CNY | 106.84 | 5.6667 | 3 | 3 | 建筑工程 | 桥梁与管道 | 桥梁钢筋混凝土跨径结构 | 公路桥梁的跨径结构
DXME-KANE-KAME_KAKALI | 液压千斤顶，承载能力高达500吨 | Equipment | General | 台时 | 3.25 | 3.25 | 3.25 | 3.25 | 1 | CNY | 1753.01 | 538.6467 | 3 | 3 | 建筑工程 | 桥梁与管道 | 桥梁钢筋混凝土跨径结构 | 公路桥梁的跨径结构
MERI-RI-KAVO-KARI | 合成粘合剂矿棉隔热筒 | Abstract Material | General | 米 | 66.12 | 66.12 | 66.12 | 66.12 | 1 | CNY | 132.24 | 2 | 3 | 3 | 维修与施工工作 | 室外工程管网 | 室外工程管网改造与维修 | 在现役钢制管道上插入电绝缘插件
MERI-ME-KAME-KATO_KAKATODX | 防水隔热屋顶膜，防结露，基材为聚丙烯织物，两面覆聚丙烯，纵向/横向拉伸强度900/800 N/50mm，表面密度130 g/m2 | Material | General | 平方米 | 7.06 | 7.06 | 7.06 | 7.06 | 1 | CNY | 813.77 | 115.3333 | 3 | 3 | 建筑工程 | 屋顶 | 屋顶 | 各类金属瓦屋顶的施工
RITO-TO-KATO-KARI_KAMEDXKA | 10、20、35号钢制无缝热轧带倒角钢管，外径426毫米，壁厚12毫米 | Material | General | 米 | 1990.95 | 1990.95 | 1990.95 | 1990.95 | 1 | CNY | 2455.51 | 1.2333 | 3 | 3 | 建筑工程 | 干线和工业管道 | 截止阀门组装 | 石油管道线性闸阀节点
RITO-SA-KAME-KADX_KAKAKAME | 直缝和螺旋缝电焊钢管，强度等级K52，外径720毫米，壁厚16毫米 | Material | General | 米 | 3123.14 | 3123.14 | 3123.14 | 3123.14 | 1 | CNY | 6017.25 | 1.9267 | 3 | 3 | 建筑工程 | 干线和工业管道 | 截止阀门组装 | 石油管道线性闸阀节点
DXME-MEKA-MEME_MEKAVO | 用于切入和截断现役钢制燃气管道的机器，管道直径50-80毫米，压力高达1.2兆帕 | Equipment | General | 台时 | 200.27 | 200.27 | 200.27 | 200.27 | 1 | CNY | 1056.09 | 5.2733 | 3 | 3 | 建筑工程 | 供热与燃气管道——外部管网 | 城镇及村庄燃气管道 | 运行中天然气管道的断开与堵塞
DXME-RIME-RIRI_PUSAME | 用于截断直径为110-225毫米的聚乙烯燃气管道的设备 | Equipment | General | 台时 | 0.29 | 0.29 | 0.29 | 0.29 | 1 | CNY | 0.27 | 0.9333 | 3 | 3 | 建筑工程 | 供热与燃气管道——外部管网 | 城镇及村庄燃气管道 | 运行中天然气管道的断开与堵塞
KAPU-TO-KARI-KADX_KAVOSAKA | 高强度可控收缩干混料，经聚合物改性，用于螺旋缠绕法管道修复时填充管间隙 | Material | General | 千克 | 8.41 | 8.41 | 8.41 | 8.41 | 1 | CNY | 0 | 0 | 3 | 3 | 维修与施工工作 | 室外工程管网 | 采用非开挖技术对室外污水管网进行改造与维修 | 采用螺旋缠绕法修复管道，使用非塑化聚氯乙烯（NPVC）钢筋型材，并填充管道间隙
DXME-KAVO-MEKA_KASATO | 自走式轮式冷铣刨机，最大铣削宽度500毫米 | Equipment | General | 台时 | 657.48 | 657.48 | 657.48 | 657.48 | 1 | CNY | 694.74 | 1.0567 | 3 | 3 | 维修与施工工作 | 环境美化 | 道路、人行道 | 覆盖层与基底的拆卸
DXME-MEKA-KAPU_KARISA | 电力：消耗量 4.95 千瓦·时/马力·时 | Electricity | Electricity | 机器运行时间 | 3.33 | 3.33 | 3.33 | 3.33 | 1 | CNY | 271.68 | 81.7033 | 3 | 3 | 维修与施工工作 | 室外工程管网 | 采用非开挖技术对室外污水管网进行改造与维修 | 采用螺旋缠绕法修复管道，使用非塑化聚氯乙烯（NPVC）钢筋型材，并填充管道间隙
MEVO-ME-KADX-KALI_KAMEVOPU | 钢制球阀，带手柄，管道焊接连接，额定压力2.5兆帕，额定直径50毫米 | Material | General | 件 | 588.97 | 588.97 | 588.97 | 588.97 | 1 | CNY | 5104.44 | 8.6667 | 3 | 3 | 维修与施工工作 | 室外工程管网 | 采用非开挖技术对室外污水管网进行改造与维修 | 更换封闭式通行运营集管中的供热、冷热水钢管道
MEVO-ME-KADX-KALI_KAMEVOLI | 钢制球阀，带手柄，管道焊接连接，公称压力2.5MPa，公称直径100毫米 | Material | General | 件 | 1678.65 | 1678.65 | 1678.65 | 1678.65 | 1 | CNY | 7274.13 | 4.3333 | 3 | 3 | 维修与施工工作 | 室外工程管网 | 采用非开挖技术对室外污水管网进行改造与维修 | 更换封闭式通行运营集管中的供热、冷热水钢管道
RITO-SA-KARI-KARI_KAKASAKA | 电焊直缝钢管，钢材牌号为St2、10，外径89毫米，壁厚4.5毫米 | Material | General | 米 | 56.38 | 56.38 | 56.38 | 56.38 | 1 | CNY | 225.5 | 4 | 3 | 3 | 维修与施工工作 | 室外工程管网 | 采用非开挖技术对室外污水管网进行改造与维修 | 更换封闭式通行运营集管中的供热、冷热水钢管道
DXME-KASA-KATO_KAKAME | 悬臂式闸门起重机，起重能力2x20吨 | Equipment | General | 台时 | 269.19 | 269.19 | 269.19 | 269.19 | 1 | CNY | 874.87 | 3.25 | 3 | 3 | 建筑工程 | 桥梁与管道 | 桥梁钢筋混凝土跨径结构 | 公路桥梁的跨径结构
MEPU-PU-KAME-RIKA_KAKAMERI | 含锌抗腐蚀快干底漆，用于转化锈蚀和氧化皮 | Material | General | 吨 | 54316.11 | 54316.11 | 54316.11 | 54316.11 | 1 | CNY | 278.82 | 0.0051 | 3 | 3 | 建筑工程 | 建筑结构和设备防腐保护 | 涂料材料覆盖 | 金属表面的底涂
RITO-LI-KARI-KAME | 电焊管管道组件 | Abstract Material | General | 吨 | 80.99 | 80.99 | 80.99 | 80.99 | 1 | CNY | 0.84 | 0.0104 | 3 | 3 | 建筑工程 | 供热与燃气管道——外部管网 | 城镇及村庄燃气管道 | 管道空间清理与管道测试
MELI-TO-KAME-KASA | 用于玻璃熔炉的火泥砌块制品 | Abstract Material | General | 吨 | 7887.29 | 7887.29 | 7887.29 | 7887.29 | 1 | CNY | 17378.32 | 2.2033 | 3 | 3 | 建筑工程 | 工业炉与烟囱 | 玻璃熔窑上层结构砌筑 | 玻璃熔窑浴缸上部结构砌筑
MELI-TO-KASA-KAME | 用于玻璃熔炉的钇铝石榴石制品 | Abstract Material | General | 吨 | 45.78 | 45.78 | 45.78 | 45.78 | 1 | CNY | 161.46 | 3.5267 | 3 | 3 | 建筑工程 | 工业炉与烟囱 | 玻璃熔窑上层结构砌筑 | 玻璃熔窑浴缸上部结构砌筑
KAME-LI-MELI-KASA | 碳化铬棒 | Abstract Material | General | 千克 | 32.91 | 32.91 | 32.91 | 32.91 | 1 | CNY | 4438.93 | 134.8667 | 3 | 3 | 建筑工程 | 工业炉与烟囱 | 蒸汽动力锅炉的砌筑 | 用耐火材料填充
MELI-TO-KASA-MENE | 用于高炉风炉和热风管道砌筑的莫来石刚玉制品、莫来石硅质制品 | Abstract Material | General | 吨 | 14511.37 | 14511.37 | 14511.37 | 14511.37 | 1 | CNY | 27281.37 | 1.88 | 3 | 3 | 建筑工程 | 工业炉与烟囱 | 通用热力装置元件砌筑 | 空气加热器、再生器和回收器的喷嘴砌筑
MELI-TO-KAPU-MERI | 用于砌筑的铬铁矿-透辉石制品 | Abstract Material | General | 吨 | 14250.59 | 14250.59 | 14250.59 | 14250.59 | 1 | CNY | 41659.21 | 2.9233 | 3 | 3 | 建筑工程 | 工业炉与烟囱 | 通用热力装置元件砌筑 | 铬铁矿、镁铁矿和镁铁矿尖晶石制品砌筑
MEPU-ME-KARI-KAPU_KAKAKARI | 基于丁腈橡胶和合成树脂的单组分接触胶，用于粘贴PVC屋顶膜 | Material | General | 升 | 121.57 | 121.57 | 121.57 | 121.57 | 1 | CNY | 1411.88 | 11.6133 | 3 | 3 | 建筑工程 | 建筑金属结构 | 建筑物和构筑物的围护结构 | 窗框、彩绘玻璃、橱窗、门、大门
KAME-LI-KALI-RIRI_KAKAMERI | 硬质煤，GZh品牌 | Material | General | 吨 | 1563.5 | 1563.5 | 1563.5 | 1563.5 | 1 | CNY | 44.82 | 0.0287 | 3 | 3 | 建筑工程 | 工业炉与烟囱 | 铝工业用电解槽 | 安装煤块和炉底段
KAVO-TO-KATO-KASA_KAKAKATO | 镀锌钢丝绳，直径5.5毫米 | Material | General | 吨 | 20390.5 | 20390.5 | 20390.5 | 20390.5 | 1 | CNY | 30.59 | 0.0015 | 3 | 3 | 设备安装 | 仪器、自动化设备和计算机技术 | 安装在设备和通信设施上的自动化仪器和设备 | 液位计初级转换器
RIKA-RI-MEKA-KAPU_KAKAKAPU | 镀锡铜电缆端头，用于压接 16-6-6-M UKhL3 | Material | General | 100个 | 269 | 269 | 269 | 269 | 1 | CNY | 538 | 2 | 3 | 3 | 设备安装 | 仪器、自动化设备和计算机技术 | 微处理器和计算技术设备 | SDAU、ASDU、AIS、ASUTP、PAZ设备
DXME-KASA-KAVO_KAKANE | 气动轮式起重机，起重能力16吨 | Equipment | General | 台时 | 270.2 | 270.2 | 270.2 | 270.2 | 1 | CNY | 10700.06 | 39.6 | 3 | 3 | 设备安装 | 仪器、自动化设备和计算机技术 | 微处理器和计算技术设备 | SDAU、ASDU、AIS、ASUTP、PAZ设备
RIME-RI-KATO-KADX | 焊丝 | Abstract Material | General | 米 | 0.24 | 0.24 | 0.24 | 0.24 | 1 | CNY | 0 | 0 | 3 | 3 | 建筑工程 | 混凝土和钢筋混凝土整体结构 | 其他作业 | 混凝土工艺电加热
MEPU-RI-KANE-KALI_MEKAMETO | 聚氨酯注射泡沫，双组分，弹性，水活性，混合物在20 °C时的粘度为100 MPa*s，混合物在20 °C时的密度为1.15 kg/cm3，用于防水和密封接缝和空隙 | Material | General | 千克 | 107.04 | 107.04 | 107.04 | 107.04 | 1 | CNY | 31921.51 | 298.2289 | 3 | 3 | 建筑工程 | 室内管道 | 卫生技术配件安装与系统水压测试 | 使用双组分聚氨酯泡沫和树脂注浆材料密封穿墙管线入口
MEVO-RI-KARI-KARI | 浴缸 | Abstract Material | General | 套 | 3372.12 | 3372.12 | 3372.12 | 3372.12 | 1 | CNY | 134884.79 | 40 | 3 | 3 | 建筑工程 | 供水和排水系统——内部装置 | 供水与排水——内部装置 | 浴缸、洗脸盆、坐浴盆、淋浴底盘、淋浴房、斜坡、淋浴帘的安装
MEVO-RI-KARI-KAME | 浴缸 | Abstract Material | General | 套 | 1980.47 | 1980.47 | 1980.47 | 1980.47 | 1 | CNY | 79218.86 | 40 | 3 | 3 | 建筑工程 | 供水和排水系统——内部装置 | 供水与排水——内部装置 | 浴缸、洗脸盆、坐浴盆、淋浴底盘、淋浴房、斜坡、淋浴帘的安装
RISA-RI-KAME-MERI_KAKAKASA | 带耳环的拉伸接头 KS-143 | Material | General | 件 | 390.1 | 390.1 | 390.1 | 390.1 | 1 | CNY | 91158.38 | 233.6767 | 3 | 3 | 建筑工程 | 隧道和地铁 | 轨道装置 | 隧道轨道安装
DXME-KADX-KATO_KATOTO | 车站隧道用平台车 | Equipment | General | 台时 | 0.6 | 0.6 | 0.6 | 0.6 | 1 | CNY | 2.07 | 3.4533 | 3 | 3 | 建筑工程 | 隧道和地铁 | 轨道装置 | 隧道轨道安装
MEPU-RI-KASA-KANE_KAKAKAME | 成分：聚合物水泥 | Material | General | 立方米 | 1588.89 | 1588.89 | 1588.89 | 1588.89 | 1 | CNY | 7504.92 | 4.7234 | 3 | 3 | 建筑工程 | 混凝土和钢筋混凝土整体结构 | 核电站建筑结构 | VVER-1200型核电站建筑及构筑物地下部分的防水处理
RIPU-TO-KATO-METO_KAKAPUPU | 聚乙烯压力管，除PE100燃气管道外，用于输送水，标准尺寸比SDR17，公称外径75毫米，壁厚4.5毫米 | Material | General | 米 | 25.31 | 25.31 | 25.31 | 25.31 | 1 | CNY | 81 | 3.2 | 3 | 3 | 建筑工程 | 桥梁与管道 | 桥梁和管道的钢筋混凝土及混凝土结构 | 管道和桥梁支柱基础
KALI-TO-KARI-KAVO | 梁架支撑部件 | Abstract Material | General | 吨 | 24389.94 | 24389.94 | 24389.94 | 24389.94 | 1 | CNY | 0 | 0 | 3 | 3 | 建筑工程 | 桥梁与管道 | 桥梁钢筋混凝土跨径结构 | 承重部件
MEPU-RI-KAME-KAME_KAKAKARI | 有机硅酸盐组合物 OS-12-01 | Material | General | 吨 | 44375.22 | 44375.22 | 44375.22 | 44375.22 | 1 | CNY | 868.28 | 0.0196 | 3 | 3 | 建筑工程 | 建筑结构和设备防腐保护 | 涂料材料覆盖 | 混凝土和抹灰表面的底涂
KAME-LI-KARI-KALI_KAKARIME | 防护纸板角 | Material | General | 米 | 1.93 | 1.93 | 1.93 | 1.93 | 1 | CNY | 137.6 | 71.1333 | 3 | 3 | 维修与施工工作 | 环境美化 | 道路、人行道 | 覆盖层与基底的拆卸
MEME-RI-KAPU-KANE_KAKANEME | 木质托盘（欧标），尺寸1200×800毫米 | Material | General | 件 | 140.52 | 140.52 | 140.52 | 140.52 | 1 | CNY | 22.48 | 0.16 | 3 | 3 | 维修与施工工作 | 环境美化 | 道路、人行道 | 覆盖层与基底的拆卸
DXME-METO-KAME_KARIPU | 市政清扫车，油箱容量340升，功率80千瓦（102马力） | Equipment | General | 台时 | 268.49 | 268.49 | 268.49 | 268.49 | 1 | CNY | 2.68 | 0.01 | 3 | 3 | 维修与施工工作 | 环境美化 | 道路、人行道 | 覆盖层与基底的拆卸
DXME-RIME-RIRI_PUMEME | 用于处理喷发岩石的热锤 | Equipment | General | 台时 | 42.59 | 42.59 | 42.59 | 42.59 | 1 | CNY | 203.79 | 4.785 | 2 | 2 | 维修与施工工作 | 环境美化 | 道路、人行道 | 铺砌和安装天然石材制品时，对宽度超过30毫米的端面进行修整
DXME-KAME-KASA_SAPUDX | 液压气动轮式挖掘装载机，挖掘斗容量达0.3立方米，前装载斗起重能力达2吨 | Equipment | General | 台时 | 162.3 | 162.3 | 162.3 | 162.3 | 1 | CNY | 2104.99 | 12.97 | 2 | 2 | 维修与施工工作 | 环境美化 | 道路、人行道 | 覆盖层与基底的拆卸
MEVO-ME-KADX-KALI_KAMEVODX | 钢制球阀，带手柄，管道焊接连接，额定压力2.5MPa，额定直径200毫米 | Material | General | 件 | 8874.63 | 8874.63 | 8874.63 | 8874.63 | 1 | CNY | 13311.94 | 1.5 | 2 | 2 | 维修与施工工作 | 室外工程管网 | 采用非开挖技术对室外污水管网进行改造与维修 | 更换封闭式通行运营集管中的供热、冷热水钢管道
MEVO-ME-KADX-KALI_KAMEVORI | 钢制球阀，带手柄，管道焊接连接，额定压力2.5兆帕，公称直径32毫米 | Material | General | 件 | 408.5 | 408.5 | 408.5 | 408.5 | 1 | CNY | 2450.98 | 6 | 2 | 2 | 维修与施工工作 | 室外工程管网 | 采用非开挖技术对室外污水管网进行改造与维修 | 更换封闭式通行运营集管中的供热、冷热水钢管道
MEVO-ME-KADX-KALI_KAMEVOVO | 钢制球阀，带手柄，管道焊接连接，额定压力2.5兆帕，额定直径150毫米 | Material | General | 件 | 5125.56 | 5125.56 | 5125.56 | 5125.56 | 1 | CNY | 7688.34 | 1.5 | 2 | 2 | 维修与施工工作 | 室外工程管网 | 采用非开挖技术对室外污水管网进行改造与维修 | 更换封闭式通行运营集管中的供热、冷热水钢管道
MEVO-ME-KADX-KALI_KAMEVOME | 钢制球阀，带手柄，焊接式管道连接，额定压力2.5兆帕，额定直径25毫米 | Material | General | 件 | 371.49 | 371.49 | 371.49 | 371.49 | 1 | CNY | 2228.91 | 6 | 2 | 2 | 维修与施工工作 | 室外工程管网 | 采用非开挖技术对室外污水管网进行改造与维修 | 更换封闭式通行运营集管中的供热、冷热水钢管道
KAVO-TO-KALI-KAME_KAKATOLI | 热轧带钢，钢种St3sp、St3ps，尺寸30x4毫米 | Material | General | 吨 | 8234.57 | 8234.57 | 8234.57 | 8234.57 | 1 | CNY | 3.66 | 0.0004 | 2 | 2 | 建筑工程 | 隧道和地铁 | 轨道装置 | 隧道轨道安装
DXME-MEKA-KANE_KAKAME | 接头加热装置 | Equipment | General | 台时 | 42.18 | 42.18 | 42.18 | 42.18 | 1 | CNY | 354.35 | 8.4 | 2 | 2 | 建筑工程 | 隧道和地铁 | 轨道装置 | 隧道轨道安装
KAME-LI-MEME-KAPU_KAMESANE | 无涂层低碳焊接钢丝 SV-08A、SV-08GA，直径 4-5 毫米 | Material | General | 吨 | 13097.04 | 13097.04 | 13097.04 | 13097.04 | 1 | CNY | 746.53 | 0.057 | 2 | 2 | 建筑工程 | 隧道和地铁 | 轨道装置 | 隧道轨道安装
RISA-TO-MEPU-KAME_MEKAPUNE | 轨道螺栓螺母，用于固定轨道，直径M27 | Material | General | 吨 | 27872.94 | 27872.94 | 27872.94 | 27872.94 | 1 | CNY | 306.6 | 0.011 | 2 | 2 | 建筑工程 | 隧道和地铁 | 轨道装置 | 隧道轨道安装
KANE-RI-KAPU-KAME_KAKAKARI | 耐酸耐磨石质砖，方形和矩形，厚度30毫米 | Material | General | 平方米 | 216.14 | 216.14 | 216.14 | 216.14 | 1 | CNY | 225.89 | 1.0451 | 2 | 2 | 建筑工程 | 建筑结构和设备防腐保护 | 内衬工程 | 采用硅酸盐耐酸砂浆衬砌耐酸材料
KANE-RI-KAPU-KAME_KAKAKASA | 耐酸耐磨石质砖，尺寸180x115毫米，厚度20毫米 | Material | General | 平方米 | 1405.53 | 1405.53 | 1405.53 | 1405.53 | 1 | CNY | 1433.64 | 1.02 | 2 | 2 | 建筑工程 | 建筑结构和设备防腐保护 | 内衬工程 | 采用硅酸盐耐酸砂浆衬砌耐酸材料
DXME-RIME-MELI_KAMETO | 用于非开挖更换直径630至1200毫米管道的气动穿孔器，配合移动式压缩机组作业 | Equipment | General | 台时 | 59.35 | 59.35 | 59.35 | 59.35 | 1 | CNY | 593.51 | 10 | 2 | 2 | 维修与施工工作 | 室外工程管网 | 采用非开挖技术对室外污水管网进行改造与维修 | 采用带破坏性套筒和扩张器的气动穿孔器进行无沟槽塑料管道更换
MEPU-PU-KAPU-METO_KARIMEDX | 三组分耐热酚醛树脂漆，用于保护各类船舶管道免受腐蚀 | Material | General | 吨 | 42816.33 | 42816.33 | 42816.33 | 42816.33 | 1 | CNY | 792.1 | 0.0185 | 2 | 2 | 建筑工程 | 建筑结构和设备防腐保护 | 涂料材料覆盖 | 涂刷已打底的混凝土和抹灰表面
MEPU-PU-KAPU-KANE_KAKAKARI | 以氯磺化聚乙烯为基料，在有机溶剂中添加特定成分的搪瓷涂料 | Material | General | 吨 | 28489.33 | 28489.33 | 28489.33 | 28489.33 | 1 | CNY | 384.61 | 0.0135 | 2 | 2 | 建筑工程 | 建筑结构和设备防腐保护 | 涂料材料覆盖 | 涂刷已打底的混凝土和抹灰表面
MEPU-PU-KAPU-KANE_KAKAKAPU | 双组分沥青聚合物搪瓷，含氯磺化聚乙烯，用于金属结构和装置的防腐蚀保护、屋顶覆盖层和钢筋混凝土结构的防水，消耗量为0.3千克/平方米，涂层厚度为0.13毫米 | Material | General | 吨 | 53910.36 | 53910.36 | 53910.36 | 53910.36 | 1 | CNY | 1617.31 | 0.03 | 2 | 2 | 建筑工程 | 建筑结构和设备防腐保护 | 涂料材料覆盖 | 涂刷已打底的混凝土和抹灰表面
MEPU-PU-KAPU-MERI_KAKAMESA | 搪瓷漆EP-1294 | Material | General | 吨 | 30499.67 | 30499.67 | 30499.67 | 30499.67 | 1 | CNY | 609.99 | 0.02 | 2 | 2 | 建筑工程 | 建筑结构和设备防腐保护 | 涂料材料覆盖 | 涂刷已打底的混凝土和抹灰表面
MEPU-PU-KAPU-MERI_KAKAMEME | 搪瓷EP-733 | Material | General | 吨 | 32201.48 | 32201.48 | 32201.48 | 32201.48 | 1 | CNY | 322.01 | 0.01 | 2 | 2 | 建筑工程 | 建筑结构和设备防腐保护 | 涂料材料覆盖 | 涂刷已打底的混凝土和抹灰表面
MEPU-PU-KAPU-MEME_KAKAMEME | HS-759 珐琅漆 | Material | General | 吨 | 26058.67 | 26058.67 | 26058.67 | 26058.67 | 1 | CNY | 495.11 | 0.019 | 2 | 2 | 建筑工程 | 建筑结构和设备防腐保护 | 涂料材料覆盖 | 涂刷已打底的混凝土和抹灰表面
KAME-LI-KARI-KATO_KAKAKATO | 浸油包装纸 | Material | General | 吨 | 7094.7 | 7094.7 | 7094.7 | 7094.7 | 1 | CNY | 3.19 | 0.0004 | 2 | 2 | 建筑工程 | 土方工程 | 机械化土方工程（挖掘机、铲运机、推土机、平地机、水力机械化法等） | 为天然气和石油产品的主干管和工业管道挖掘和回填沟渠
KADX-RI-KARI-KARI_KAKAMERI | 铝制压顶屋顶边缘条，尺寸32×3毫米 | Material | General | 米 | 13.53 | 13.53 | 13.53 | 13.53 | 1 | CNY | 1393.24 | 103 | 2 | 2 | 建筑工程 | 屋顶 | 屋顶 | PVC膜与墙壁及护栏的连接施工
MEPU-PU-KAPU-KAPU_KAKAKAME | 硅有机耐热搪瓷 KO-88 | Material | General | 吨 | 37001.51 | 37001.51 | 37001.51 | 37001.51 | 1 | CNY | 555.02 | 0.0075 | 2 | 2 | 建筑工程 | 建筑结构和设备防腐保护 | 涂料材料覆盖 | 涂装已打底的金属表面
MEPU-SA-KADX-KAPU_KAMEMESA | 氨基酚硬化剂 | Material | General | 千克 | 31.75 | 31.75 | 31.75 | 31.75 | 1 | CNY | 17.46 | 0.55 | 2 | 2 | 建筑工程 | 建筑结构和设备防腐保护 | 涂料材料覆盖 | 涂刷已打底的混凝土和抹灰表面
MEPU-PU-KAPU-MEME_KAKAKASA | 双组分氰化物，由氯乙烯共聚物与环氧树脂改性而成 | Material | General | 吨 | 26788.28 | 26788.28 | 26788.28 | 26788.28 | 1 | CNY | 723.28 | 0.027 | 2 | 2 | 建筑工程 | 建筑结构和设备防腐保护 | 涂料材料覆盖 | 涂刷已打底的混凝土和抹灰表面
MEPU-ME-KAPU-KARI | 橡胶粘合剂 | Abstract Material | General | 千克 | 64.37 | 64.37 | 64.37 | 64.37 | 1 | CNY | 1.61 | 0.025 | 2 | 2 | 维修与施工工作 | 其他维修和建筑工程 | 其他维修和建筑工程 | 更换密封门的密封橡胶
KAME-LI-MEDX-KANE | PRP密封垫片 | Abstract Material | General | 千克 | 46.78 | 46.78 | 46.78 | 46.78 | 1 | CNY | 0 | 0 | 2 | 2 | 维修与施工工作 | 其他维修和建筑工程 | 其他维修和建筑工程 | 更换密封门的密封橡胶
RITO-VO-KATO-KAME_KAKATOPU | 钢制PT堵头，标称直径至900毫米 | Material | General | 件 | 4510.66 | 4510.66 | 4510.66 | 4510.66 | 1 | CNY | 484.9 | 0.1075 | 2 | 2 | 维修与施工工作 | 室外工程管网 | 采用非开挖技术对室外污水管网进行改造与维修 | 橡胶芯气动堵头安装与拆卸
RITO-VO-KATO-KAME_KAKATOTO | 钢制PT堵头，公称直径至600毫米 | Material | General | 件 | 1607.86 | 1607.86 | 1607.86 | 1607.86 | 1 | CNY | 184.9 | 0.115 | 2 | 2 | 维修与施工工作 | 室外工程管网 | 采用非开挖技术对室外污水管网进行改造与维修 | 橡胶芯气动堵头安装与拆卸
KAME-LI-MESA-MEPU_KATOKAKA | 自攻钢螺钉，带压垫圈和十字槽，钻头，直径 4.2 毫米，长度 19 毫米 | Material | General | 吨 | 35732.06 | 35732.06 | 35732.06 | 35732.06 | 1 | CNY | 33.95 | 0.0009 | 2 | 2 | 建筑工程 | 屋顶 | 屋顶 | 各类金属瓦屋顶的施工
KAME-VO-KAME-KAVO_KAKAKAPU | 泡沫玻璃碎石，堆积密度170-180千克/立方米，粒径5-20毫米 | Material | General | 立方米 | 596.85 | 596.85 | 596.85 | 596.85 | 1 | CNY | 107433.1 | 180 | 2 | 2 | 建筑工程 | 土方工程 | 机械化土方工程（挖掘机、铲运机、推土机、平地机、水力机械化法等） | 水利工程中的土壤开发与排水系统建设
KAME-LI-MERI-KASA_KAMETOME | 聚丙烯无纺土工布，针刺法，抗拉强度5.6/3.6千牛/米，表面密度150克/平方米 | Material | General | 平方米 | 6.76 | 6.76 | 6.76 | 6.76 | 1 | CNY | 14848.59 | 2195 | 2 | 2 | 建筑工程 | 土方工程 | 机械化土方工程（挖掘机、铲运机、推土机、平地机、水力机械化法等） | 水利工程中的土壤开发与排水系统建设
DXME-MEDX-MEKA_KAKATO | 电力：消耗量370千瓦时/人·小时 | Electricity | Electricity | 机器运行时间 | 248.58 | 248.58 | 248.58 | 248.58 | 1 | CNY | 1165.84 | 4.69 | 2 | 2 | 建筑工程 | 土方工程 | 机械化土方工程（挖掘机、铲运机、推土机、平地机、水力机械化法等） | 水力机械化法土方工程
DXME-MEDX-MEKA_KAKATO | 固定式电动泵站和挖泥机，输送量80立方米/小时，泵站扬程57米，挖泥机扬程40米 | Equipment | General | 台时 | 480.26 | 480.26 | 480.26 | 480.26 | 1 | CNY | 2252.41 | 4.69 | 2 | 2 | 建筑工程 | 土方工程 | 机械化土方工程（挖掘机、铲运机、推土机、平地机、水力机械化法等） | 水力机械化法土方工程
DXME-MERI-KAVO_KAVORI | 59千瓦（80马力）拖拉机上的鼹鼠排水机 | Equipment | General | 台时 | 102.96 | 102.96 | 102.96 | 102.96 | 1 | CNY | 76.19 | 0.74 | 2 | 2 | 建筑工程 | 土方工程 | 机械化土方工程（挖掘机、铲运机、推土机、平地机、水力机械化法等） | 水利工程中的土壤开发与排水系统建设
MEPU-PU-KAME-KARI_KAKAMEPU | 丙烯酸防腐蚀底漆，用于保护金属、混凝土和钢筋混凝土结构表面免受紫外线和大气降水的影响，消耗量为0.20千克/平方米 | Material | General | 千克 | 52.41 | 52.41 | 52.41 | 52.41 | 1 | CNY | 1310.32 | 25 | 2 | 2 | 建筑工程 | 建筑结构和设备防腐保护 | 各类工程 | 采用底漆-面漆体系保护混凝土和钢筋混凝土结构
MEPU-RI-KANE-KATO_KASAMEME | 基于乙基氢硅氧烷聚合物的有机硅疏水液 | Material | General | 吨 | 16132.21 | 16132.21 | 16132.21 | 16132.21 | 1 | CNY | 441.22 | 0.0273 | 2 | 2 | 建筑工程 | 建筑结构和设备防腐保护 | 各类工程 | 混凝土表面的疏水化处理
KAME-LI-MEME-KASA_KAKAKAME | 乙烯基塑料焊接棒，直径3毫米 | Material | General | 吨 | 34958.78 | 34958.78 | 34958.78 | 34958.78 | 1 | CNY | 559.34 | 0.016 | 2 | 2 | 建筑工程 | 建筑结构和设备防腐保护 | 粘合涂层 | 用聚氯乙烯塑料粘贴表面
MEKA-ME-KARI-KATO | 铝线 | Abstract Material | General | 吨 | 170776.8 | 170776.8 | 170776.8 | 170776.8 | 1 | CNY | 7317.79 | 0.0428 | 2 | 2 | 建筑工程 | 建筑结构和设备防腐保护 | 金属化涂层 | 采用电弧喷涂铝丝法进行防腐蚀保护涂层施工
RITO-VO-KATO-KAPU_KATOKAKA | 08Kh18N10钢制维修接头，用于管道密封，外径108至118毫米，长度400毫米 | Material | General | 件 | 597.59 | 597.59 | 597.59 | 597.59 | 1 | CNY | 1792.76 | 3 | 2 | 2 | 维修与施工工作 | 室内卫生工程 | 各类工程 | 采用柔性聚合物软管修复内部排水系统
MEPU-PU-KARI-KADX_KASAKAME | 双组分聚硅氧烷面漆 | Material | General | 升 | 233.68 | 233.68 | 233.68 | 233.68 | 1 | CNY | 535.12 | 2.29 | 2 | 2 | 建筑工程 | 建筑结构和设备防腐保护 | 金属结构和工艺管道的防腐保护 | 车间间管道金属结构的防腐保护
MEPU-PU-KAME-KADX_KASAKATO | 双组分快干环氧底漆，聚酰胺固化，添加磷酸锌 | Material | General | 升 | 252.31 | 252.31 | 252.31 | 252.31 | 1 | CNY | 936.08 | 3.71 | 2 | 2 | 建筑工程 | 建筑结构和设备防腐保护 | 金属结构和工艺管道的防腐保护 | 车间间管道金属结构的防腐保护
DXME-RIME-METO_KAKAVO | 电力：耗电量0.31千瓦时/马力小时 | Electricity | Electricity | 机器运行时间 | 0.21 | 0.21 | 0.21 | 0.21 | 1 | CNY | 1.26 | 5.995 | 2 | 2 | 维修与施工工作 | 室内卫生工程 | 各类工程 | 使用多层复合材料软管修复低温烟道和排气通风管道系统
DXME-RIME-METO_KAKAVO | 用于产生低压蒸汽的蒸汽发生器，产能高达40千克/小时 | Equipment | General | 台时 | 6.07 | 6.07 | 6.07 | 6.07 | 1 | CNY | 36.39 | 5.995 | 2 | 2 | 维修与施工工作 | 室内卫生工程 | 各类工程 | 使用多层复合材料软管修复低温烟道和排气通风管道系统
RITO-ME-KARI-KANE_KAKATORI | 镀锌金属双爪管夹，带橡胶衬垫，用于管道固定，配有管道螺钉，螺钉螺纹直径M8，螺钉长度50毫米，管夹直径20至25毫米 | Material | General | 10个 | 31.21 | 31.21 | 31.21 | 31.21 | 1 | CNY | 250.28 | 8.02 | 2 | 2 | 维修与施工工作 | 室内卫生工程 | 燃气供应 | 室内燃气供应工程系统维修
MERI-ME-KATO-KADX | 波纹沥青屋面板配套组件 | Abstract Material | General | 件 | 40.33 | 40.33 | 40.33 | 40.33 | 1 | CNY | 0 | 0 | 2 | 2 | 建筑工程 | 屋顶 | 屋顶 | 各类屋顶的建造
MERI-ME-KATO-KAME | 波纹沥青屋面板 | Abstract Material | General | 平方米 | 57.65 | 57.65 | 57.65 | 57.65 | 1 | CNY | 0 | 0 | 2 | 2 | 建筑工程 | 屋顶 | 屋顶 | 各类屋顶的建造
KAME-LI-MESA-KANE | 带可闭合塑料帽的镀锌钉 | Abstract Material | General | 100个 | 28.69 | 28.69 | 28.69 | 28.69 | 1 | CNY | 0 | 0 | 2 | 2 | 建筑工程 | 屋顶 | 屋顶 | 各类屋顶的建造
KAME-LI-MEDX-MELI_KAKAPUPU | 橡胶绳，矩形截面，截面积为30至50 mm2 | Material | General | 千克 | 60.88 | 60.88 | 60.88 | 60.88 | 1 | CNY | 24.35 | 0.4 | 2 | 2 | 建筑工程 | 屋顶 | 屋顶 | 各类屋顶的建造
MEVO-RI-KARI-KAPU | 水槽 | Abstract Material | General | 套 | 703.22 | 703.22 | 703.22 | 703.22 | 1 | CNY | 70321.74 | 100 | 2 | 2 | 维修与施工工作 | 室内卫生工程 | 供水与排水 | 更换卫生设备
KASA-TO-KAME-MERI | 零件 | Abstract Material | General | 件 | 179.39 | 179.39 | 179.39 | 179.39 | 1 | CNY | 179.39 | 1 | 2 | 2 | 维修与施工工作 | 雕花装饰 | 锁具 | 高度不超过250毫米的锁具
KASA-TO-KARI-MERI | 零件 | Abstract Material | General | 件 | 105.1 | 105.1 | 105.1 | 105.1 | 1 | CNY | 105.1 | 1 | 2 | 2 | 维修与施工工作 | 雕花装饰 | 锁具 | 高度不超过250毫米的锁具
KASA-TO-KAME-KANE | 零件 | Abstract Material | General | 件 | 168.2 | 168.2 | 168.2 | 168.2 | 1 | CNY | 168.2 | 1 | 2 | 2 | 维修与施工工作 | 雕花装饰 | 花环 | 弯曲长度不超过750毫米的花环
DXME-KATO-KARI_KAMENE | 电力：消耗量 59.4 千瓦时/马力小时 | Electricity | Electricity | 机器运行时间 | 39.91 | 39.91 | 39.91 | 39.91 | 1 | CNY | 255.81 | 6.41 | 2 | 2 | 建筑工程 | 隧道和地铁 | 维护流程 | 通风
DXME-KATO-KARI_KAMENE | 中央通风风扇，电机功率至200千瓦 | Equipment | General | 台时 | 217.52 | 217.52 | 217.52 | 217.52 | 1 | CNY | 1394.31 | 6.41 | 2 | 2 | 建筑工程 | 隧道和地铁 | 维护流程 | 通风
DXME-KATO-KARI_KAMESA | 电力：消耗量36.3千瓦时/马力小时 | Electricity | Electricity | 机器运行时间 | 24.39 | 24.39 | 24.39 | 24.39 | 1 | CNY | 156.32 | 6.41 | 2 | 2 | 建筑工程 | 隧道和地铁 | 维护流程 | 通风
DXME-KATO-KARI_KAMESA | 中央通风风扇，电机功率至110千瓦 | Equipment | General | 台时 | 81.69 | 81.69 | 81.69 | 81.69 | 1 | CNY | 523.61 | 6.41 | 2 | 2 | 建筑工程 | 隧道和地铁 | 维护流程 | 通风
KASA-TO-KARI-KANE | 零件 | Abstract Material | General | 件 | 105.1 | 105.1 | 105.1 | 105.1 | 1 | CNY | 105.1 | 1 | 2 | 2 | 维修与施工工作 | 雕花装饰 | 花环 | 弯曲长度不超过750毫米的花环
KASA-TO-KAME-KAPU | 零件 | Abstract Material | General | 件 | 349.24 | 349.24 | 349.24 | 349.24 | 1 | CNY | 349.24 | 1 | 2 | 2 | 维修与施工工作 | 雕花装饰 | 花环 | 直径不超过500毫米的花环
KASA-TO-KARI-KAPU | 零件 | Abstract Material | General | 件 | 105.1 | 105.1 | 105.1 | 105.1 | 1 | CNY | 105.1 | 1 | 2 | 2 | 维修与施工工作 | 雕花装饰 | 花环 | 直径不超过500毫米的花环
KAME-LI-MELI-KAVO_KAKATONE | 刚玉研磨粉 | Material | General | 千克 | 17.6 | 17.6 | 17.6 | 17.6 | 1 | CNY | 35.2 | 2 | 2 | 2 | 维修与施工工作 | 玻璃、壁纸和贴面工程 | 其他作业 | 表面抛光与打磨
MEPU-PU-KAME-KAME | 底漆 | Abstract Material | General | 吨 | 15899.81 | 15899.81 | 15899.81 | 15899.81 | 1 | CNY | 103.35 | 0.0065 | 2 | 2 | 维修与施工工作 | 油漆工程 | 金属表面涂装 | 用油性涂料涂刷先前涂过漆的金属栅栏、围栏和护栏
DXME-RIME-RIRI_PUPUPU | 电力消耗：5.94千瓦时/小时 | Electricity | Electricity | 机器运行时间 | 3.99 | 3.99 | 3.99 | 3.99 | 1 | CNY | 148.64 | 37.25 | 2 | 2 | 维修与施工工作 | 屋顶、屋面 | 屋顶、屋面 | 采用多层油毡卷材翻修屋面
DXME-RIME-RIRI_PUPUPU | 热沥青混合料制备装置 | Equipment | General | 台时 | 25.35 | 25.35 | 25.35 | 25.35 | 1 | CNY | 944.32 | 37.25 | 2 | 2 | 维修与施工工作 | 屋顶、屋面 | 屋顶、屋面 | 采用多层油毡卷材翻修屋面
DXME-RIME-RIRI_KAPURI | 电力：消耗量 1.32 千瓦·时/机器小时 | Electricity | Electricity | 机器运行时间 | 0.89 | 0.89 | 0.89 | 0.89 | 1 | CNY | 2.22 | 2.5 | 2 | 2 | 维修与施工工作 | 屋顶、屋面 | 屋顶、屋面 | 采用多层油毡卷材翻修屋面
DXME-RIME-RIRI_KAPURI | 沥青材料加工设备 | Equipment | General | 台时 | 8.08 | 8.08 | 8.08 | 8.08 | 1 | CNY | 20.2 | 2.5 | 2 | 2 | 维修与施工工作 | 屋顶、屋面 | 屋顶、屋面 | 采用多层油毡卷材翻修屋面
MERI-ME-KARI-KALI | 防水玻璃胶 | Abstract Material | General | 平方米 | 54.76 | 54.76 | 54.76 | 54.76 | 1 | CNY | 6667.09 | 121.75 | 2 | 2 | 维修与施工工作 | 屋顶、屋面 | 屋顶、屋面 | 局部卷材屋面维修及现有卷材屋面更换为熔融材料屋面
KAPU-TO-KARI-KADX_KALIVORI | B30（M400）级干粉表面防水混合料 | Material | General | 千克 | 43.34 | 43.34 | 43.34 | 43.34 | 1 | CNY | 99470.01 | 2294.95 | 2 | 2 | 维修与施工工作 | 地板 | 地板 | 防水砂浆层施工
MEPU-PU-KATO-KALI_KAKAKARI | MCH-0163脲醛树脂漆 | Material | General | 吨 | 20517.52 | 20517.52 | 20517.52 | 20517.52 | 1 | CNY | 615.53 | 0.03 | 2 | 2 | 维修与施工工作 | 地板 | 地板 | 实木地板上漆
KANE-RI-KASA-KATO_KAKAMEME | 未抛光瓷质地砖，厚度8毫米 | Material | General | 平方米 | 86.68 | 86.68 | 86.68 | 86.68 | 1 | CNY | 0 | 0 | 2 | 2 | 维修与施工工作 | 地板 | 地板 | 更换地板瓷砖
KAME-LI-MESA-KALI_KAKADXPU | 镀锌钢制膨胀钉带垫圈，直径4.5毫米，长度60毫米 | Material | General | 千克 | 33.63 | 33.63 | 33.63 | 33.63 | 1 | CNY | 134.47 | 3.9986 | 2 | 2 | 建筑工程 | 混凝土和钢筋混凝土整体结构 | 核电站建筑结构 | VVER-1200型核电站建筑及构筑物地下部分的防水处理
MERI-ME-KARI-MESA_KAKADXTO | 卷材型沥青聚合物防水材料，用于桥梁结构和道路车行道钢筋混凝土板的防水处理，熔融施工，基材为聚酯布，柔韧性不低于-25 °C，每平方米重量5.5千克，抗拉强度不低于600牛顿，耐热性不低于100°C | Material | General | 平方米 | 87.41 | 87.41 | 87.41 | 87.41 | 1 | CNY | 14991.24 | 171.5 | 2 | 2 | 建筑工程 | 混凝土和钢筋混凝土整体结构 | 核电站建筑结构 | VVER-1200型核电站建筑及构筑物地下部分的防水处理
RINE-ME-KARI-KALI_KAKAMEME | 铁路尽头挡块，型号 PS 53.00.00 | Material | General | 件 | 19768.94 | 19768.94 | 19768.94 | 19768.94 | 1 | CNY | 9991.81 | 0.5054 | 2 | 2 | 建筑工程 | 隧道和地铁 | 轨道装置 | 地面轨道铺设
RILI-RI-KAME-KATO_KAKAMERI | 有轨电车和无轨电车接触网用端部楔形夹具 ZKK（适用于 MF-85 电线） | Material | General | 件 | 65.38 | 65.38 | 65.38 | 65.38 | 1 | CNY | 13075.16 | 200 | 2 | 2 | 建筑工程 | 隧道和地铁 | 轨道装置 | 隧道轨道安装
MELI-PU-KASA-KAVO | 苛性镁粉 | Abstract Material | General | 吨 | 6773.7 | 6773.7 | 6773.7 | 6773.7 | 1 | CNY | 5012.54 | 0.74 | 2 | 2 | 维修与施工工作 | 地板 | 地板 | 地板坑洞填补
DXME-KANE-KANE_KAPUPU | 单柱升降机，起重能力达500公斤，提升高度5米 | Equipment | General | 台时 | 4.87 | 4.87 | 4.87 | 4.87 | 1 | CNY | 0.83 | 0.17 | 2 | 2 | 维修与施工工作 | 开口 | 开口 | 门饰面
KAPU-TO-KAME-KALI_KAKARIME | 灰浆，石灰基，M4 | Material | General | 立方米 | 711.77 | 711.77 | 711.77 | 711.77 | 1 | CNY | 56.94 | 0.08 | 2 | 2 | 维修与施工工作 | 开口 | 开口 | 窗框维修
MEME-ME-KATO-KAPU | 木条 | Abstract Material | General | 立方米 | 616.97 | 616.97 | 616.97 | 616.97 | 1 | CNY | 3578.45 | 5.8 | 2 | 2 | 维修与施工工作 | 楼板 | 楼板 | 更换木质楼板支撑件的维修
MEPU-RI-KANE-KALI_MEKAKAKA | 基于丙烯酸酯和甲基丙烯酸酯混合物的双组分亲水快速密封凝胶，用于钢筋混凝土、砖砌、石砌结构的注浆作业及土壤稳定，在+20 °C时密度为1.01 g/cm3，粘度为2.6 mPa·s | Material | General | 千克 | 122.82 | 122.82 | 122.82 | 122.82 | 1 | CNY | 9536.75 | 77.645 | 2 | 2 | 维修与施工工作 | 墙体 | 墙体 | 采用泵送设备注浆法对钢筋混凝土结构的变形缝和裂缝进行防水处理
KAME-LI-KALI-MEDX_MEKAKAVO | 液体清洁剂，用于预防和清除注浆泵中的丙烯酸酯凝胶沉积物，在20 °C时密度为0.76 g/cm3，粘度为2.5 mPa*s | Material | General | 千克 | 136.92 | 136.92 | 136.92 | 136.92 | 1 | CNY | 1757.32 | 12.835 | 2 | 2 | 维修与施工工作 | 墙体 | 墙体 | 采用泵送设备注浆法对钢筋混凝土结构的变形缝和裂缝进行防水处理
KAME-LI-MELI-KARI_MEKAKAKA | 用于向建筑结构的接缝、裂缝、接合处注入聚氨酯混合物的套件，注入软管直径12毫米，长度30米 | Material | General | 套 | 1067.75 | 1067.75 | 1067.75 | 1067.75 | 1 | CNY | 3523.58 | 3.3 | 2 | 2 | 维修与施工工作 | 地基 | 地基 | 地下建筑钢筋混凝土结构接缝的防水处理
MEME-RI-KALI-MERI_MEKAKAKA | 木制窗框（布局），未涂漆，截面10x10毫米 | Material | General | 米 | 1.17 | 1.17 | 1.17 | 1.17 | 1 | CNY | 19.77 | 16.85 | 2 | 2 | 建筑工程 | 农村建筑结构 | 温室与蔬菜储藏室 | 薄膜温室
KAPU-TO-KARI-KADX_KADXTOVO | 用于钢筋混凝土结构钢筋防腐保护的干混水泥混合料 | Material | General | 千克 | 153.44 | 153.44 | 153.44 | 153.44 | 1 | CNY | 4257.83 | 27.75 | 2 | 2 | 维修与施工工作 | 地基 | 地基 | 使用干混水泥、丙烯酸聚合物和改性成分的混合物修复和防水混凝土及钢筋混凝土墙面
DXME-RIME-RIRI_TOTOME | 管线探测仪，探测深度达7米，可测深度达4米 | Equipment | General | 台时 | 7.12 | 7.12 | 7.12 | 7.12 | 1 | CNY | 0.71 | 0.1 | 2 | 2 | 维修与施工工作 | 土方工程 | 土方工程 | 封闭式排水系统的机械化冲洗
DXME-MERI-KAVO_MELIME | 拖拉机挂载式排水冲洗机，功率60千瓦（80马力），不含拖拉机，产能150升/分钟 | Equipment | General | 台时 | 14.21 | 14.21 | 14.21 | 14.21 | 1 | CNY | 14.28 | 1.005 | 2 | 2 | 维修与施工工作 | 土方工程 | 土方工程 | 封闭式排水系统的机械化冲洗
DXME-KANE-KATO_KATOLI | 电力：耗电量 0.88 千瓦·时/机器·小时 | Electricity | Electricity | 机器运行时间 | 0.59 | 0.59 | 0.59 | 0.59 | 1 | CNY | 0.93 | 1.57 | 2 | 2 | 设备安装 | 设备和物资资源的额外移动 | 在煤矿和油页岩矿井中的运输（超出矿井通用机械运营成本的部分） | 在煤矿和油页岩矿井中的运输
DXME-KANE-KATO_KATOLI | 辅助矿井绞车，牵引力137.34千牛（14吨） | Equipment | General | 台时 | 12.74 | 12.74 | 12.74 | 12.74 | 1 | CNY | 19.99 | 1.57 | 2 | 2 | 设备安装 | 设备和物资资源的额外移动 | 在煤矿和油页岩矿井中的运输（超出矿井通用机械运营成本的部分） | 在煤矿和油页岩矿井中的运输
KAVO-TO-KALI-KAME_KAKASALI | 热轧带钢，钢材牌号为St3sp、St3ps，尺寸为80x5毫米 | Material | General | 吨 | 8830.68 | 8830.68 | 8830.68 | 8830.68 | 1 | CNY | 485.69 | 0.055 | 2 | 2 | 建筑工程 | 隧道和地铁 | 轨道装置 | 隧道轨道安装
RILI-RI-KARI-KARI | 线缆绝缘体 | Abstract Material | General | 件 | 212.79 | 212.79 | 212.79 | 212.79 | 1 | CNY | 148954.25 | 700 | 2 | 2 | 建筑工程 | 隧道和地铁 | 轨道装置 | 隧道轨道安装
RILI-RI-KAME-KASA | 吊杆 | Abstract Material | General | 件 | 272.18 | 272.18 | 272.18 | 272.18 | 1 | CNY | 54435.31 | 200 | 2 | 2 | 建筑工程 | 隧道和地铁 | 轨道装置 | 隧道轨道安装
KASA-ME-KARI-KASA_KAKAMEME | 钢筋混凝土垫块，容积不超过1.5立方米，混凝土等级B25，钢筋用量50至100千克/立方米 | Material | General | 立方米 | 3246.19 | 3246.19 | 3246.19 | 3246.19 | 1 | CNY | 3914908.07 | 1206 | 2 | 2 | 建筑工程 | 隧道和地铁 | 轨道装置 | 隧道轨道安装
KAME-LI-MESA-KASA_MEKAKAKA | 高强度钢制六角头螺母，强度等级10.9（11.0），螺纹规格M20 | Material | General | 吨 | 35876.34 | 35876.34 | 35876.34 | 35876.34 | 1 | CNY | 2044.95 | 0.057 | 2 | 2 | 建筑工程 | 隧道和地铁 | 轨道装置 | 隧道轨道安装
RISA-ME-KANE-KADX_KAKAKARI | R50轨道用十字接头，钝头整体铸造，型号2/9 | Material | General | 件 | 84866.22 | 84866.22 | 84866.22 | 84866.22 | 1 | CNY | 169732.44 | 2 | 2 | 2 | 建筑工程 | 隧道和地铁 | 轨道装置 | 隧道轨道安装
RISA-ME-KANE-KALI_KAKAKATO | 尖轨组件，轨道类型R50，型号2/9 | Material | General | 件 | 84832.42 | 84832.42 | 84832.42 | 84832.42 | 1 | CNY | 169664.84 | 2 | 2 | 2 | 建筑工程 | 隧道和地铁 | 轨道装置 | 隧道轨道安装
RISA-ME-KANE-RIME_KAKAKANE | 接触轨铜制对接式带状连接器，截面120 mm2，长度390 mm | Material | General | 100个 | 20657.35 | 20657.35 | 20657.35 | 20657.35 | 1 | CNY | 1239.44 | 0.06 | 2 | 2 | 建筑工程 | 隧道和地铁 | 轨道装置 | 隧道轨道安装
RINE-ME-KARI-KAVO_KAKAKAPU | 玻璃钢接触轨引出鞋，尺寸320×85×90毫米 | Material | General | 件 | 123.96 | 123.96 | 123.96 | 123.96 | 1 | CNY | 1276.82 | 10.3 | 2 | 2 | 建筑工程 | 隧道和地铁 | 轨道装置 | 隧道轨道安装
DXME-KASA-KATO_KAKARI | 悬臂式闸门起重机，起重能力2x50吨 | Equipment | General | 台时 | 610.09 | 610.09 | 610.09 | 610.09 | 1 | CNY | 2483.05 | 4.07 | 2 | 2 | 建筑工程 | 桥梁与管道 | 桥梁钢筋混凝土跨径结构 | 公路桥梁的跨径结构
KAPU-ME-KARI-KARI_KAMENENE | 用于水利工程的重质混凝土（BST）混合料，以砾石碎石为骨料，等级B30、F(1)50、W2 | Material | General | 立方米 | 853.92 | 853.92 | 853.92 | 853.92 | 1 | CNY | 93.93 | 0.11 | 2 | 2 | 建筑工程 | 桥梁与管道 | 桥梁钢筋混凝土跨径结构 | 单轨铁路桥梁的钢筋混凝土跨径结构
KANE-RI-KATO-KARI_KAKARIRI | 陶瓷外墙瓷砖，釉面，光滑，彩色，厚度9毫米 | Material | General | 平方米 | 408.96 | 408.96 | 408.96 | 408.96 | 1 | CNY | 40896.35 | 100 | 2 | 2 | 建筑工程 | 装修工程 | 饰面工程 | 人造瓷砖表面铺装
KAME-LI-KALI-MEPU_KAKAPUME | 镀锌板密封垫片，尺寸20×20毫米 | Material | General | 10个 | 4.08 | 4.08 | 4.08 | 4.08 | 1 | CNY | 203.99 | 50 | 2 | 2 | 建筑工程 | 屋顶 | 屋顶 | 各类屋顶的建造
MEPU-PU-KAPU-METO_KARIKAVO | 抗酸性搪瓷 | Material | General | 千克 | 20.67 | 20.67 | 20.67 | 20.67 | 1 | CNY | 24.8 | 1.2 | 2 | 2 | 设备安装 | 农业生产设备 | 农业生产设备 | 禽类养殖场设备
KAME-LI-MESA-MERI_KAKATOLI | 镀锌钢螺栓，螺纹直径 M10，长度 700-1050 毫米 | Material | General | 吨 | 13587.72 | 13587.72 | 13587.72 | 13587.72 | 1 | CNY | 434.81 | 0.032 | 2 | 2 | 设备安装 | 粮仓及粮食加工企业设备 | 面粉、谷物和混合饲料加工设备 | 筛分机
KADX-RI-KARI-KARI_KAKAMEME | 铝制实心S形天花板条，宽度100毫米，厚度0.3毫米 | Material | General | 米 | 13.99 | 13.99 | 13.99 | 13.99 | 1 | CNY | 14692.02 | 1050 | 2 | 2 | 建筑工程 | 装修工程 | 饰面工程 | 室内表面板材饰面
MEPU-PU-KATO-KASA_KAKAMEME | 硅有机耐热漆 KO-08 | Material | General | 吨 | 67660.74 | 67660.74 | 67660.74 | 67660.74 | 1 | CNY | 253.73 | 0.0037 | 2 | 2 | 建筑工程 | 隧道和地铁 | 轨道装置 | 隧道轨道安装
RINE-ME-KARI-KAVO_KAKAMETO | 4螺栓框架轨道R65金属衬垫 | Material | General | 件 | 2245.25 | 2245.25 | 2245.25 | 2245.25 | 1 | CNY | 1064250.8 | 474 | 2 | 2 | 建筑工程 | 隧道和地铁 | 轨道装置 | 隧道轨道安装
KAME-LI-MESA-KARI_KAKAPUNE | 带螺母的钢制摩擦楔形锚栓，外螺纹M12，直径20毫米，长度110毫米 | Material | General | 100个 | 459.24 | 459.24 | 459.24 | 459.24 | 1 | CNY | 11.48 | 0.025 | 2 | 2 | 建筑工程 | 桥梁与管道 | 桥梁钢筋混凝土跨径结构 | 公路桥梁的跨径结构
KALI-RI-KAME-KATO_KAKATORI | 用途各异的钢制嵌件，重量不超过4吨 | Material | General | 吨 | 20347.03 | 20347.03 | 20347.03 | 20347.03 | 1 | CNY | 203.47 | 0.005 | 2 | 2 | 建筑工程 | 桥梁与管道 | 桥梁钢筋混凝土跨径结构 | 公路桥梁的跨径结构
KAVO-TO-MERI-KALI_KAKAKAME | 金属导轨（轨道型）用于振动轨道 | Material | General | 米 | 17.08 | 17.08 | 17.08 | 17.08 | 1 | CNY | 13.15 | 0.77 | 2 | 2 | 建筑工程 | 桥梁与管道 | 桥梁钢筋混凝土跨径结构 | 公路桥梁的跨径结构
MEME-ME-KARI-KAPU_KAKAKAME | 圆木针叶树种（云杉）未去皮，长度4.5-6.5米，直径16-24厘米，II-III级 | Material | General | 立方米 | 1197.05 | 1197.05 | 1197.05 | 1197.05 | 1 | CNY | 720.62 | 0.602 | 2 | 2 | 建筑工程 | 桥梁与管道 | 桥梁钢筋混凝土跨径结构 | 公路桥梁的跨径结构
RINE-ME-KAME-KARI_KAKAPUME | 方形垫圈 | Material | General | 件 | 1.35 | 1.35 | 1.35 | 1.35 | 1 | CNY | 325.81 | 241.5 | 2 | 2 | 建筑工程 | 隧道和地铁 | 轨道装置 | 隧道轨道安装
RINE-ME-KARI-KAPU_KAKAKADX | 聚酰胺端面接头垫片，PS-65型，厚度4-8毫米 | Material | General | 件 | 3.15 | 3.15 | 3.15 | 3.15 | 1 | CNY | 65.45 | 20.8 | 2 | 2 | 建筑工程 | 隧道和地铁 | 轨道装置 | 隧道轨道安装
RIME-RI-KAME-KARI_MEKAKAKA | MF 100型铜制造型接触线 | Material | General | 1000米 | 132824.77 | 132824.77 | 132824.77 | 132824.77 | 1 | CNY | 132824.77 | 1 | 2 | 2 | 建筑工程 | 隧道和地铁 | 轨道装置 | 隧道轨道安装
KADX-RI-KAME-KASA_KAKASAME | 用于安装悬挂式天花板系统的钢制吊架，长度350毫米，直径3毫米 | Material | General | 100个 | 153.25 | 153.25 | 153.25 | 153.25 | 1 | CNY | 107.28 | 0.7 | 2 | 2 | 建筑工程 | 装修工程 | 饰面工程 | 室内表面板材饰面
KAME-NE-KAME-KALI | 装饰石膏板 | Abstract Material | General | 平方米 | 255.17 | 255.17 | 255.17 | 255.17 | 1 | CNY | 25516.9 | 100 | 2 | 2 | 建筑工程 | 装修工程 | 饰面工程 | 室内表面板材饰面
KADX-RI-KATO-KAPU_KAKAKAME | 挤压铝型材 | Material | General | 吨 | 50985.49 | 50985.49 | 50985.49 | 50985.49 | 1 | CNY | 2924.02 | 0.0574 | 2 | 2 | 建筑工程 | 装修工程 | 饰面工程 | 室内表面板材饰面
KAME-LI-MEKA-MESA | 玻璃马赛克瓷砖饰面地毯 | Abstract Material | General | 平方米 | 336.27 | 336.27 | 336.27 | 336.27 | 1 | CNY | 34299.24 | 102 | 2 | 2 | 建筑工程 | 装修工程 | 饰面工程 | 人造瓷砖表面铺装
KAME-TO-KASA-TOVO_KAMENEME | 人造石英 | Material | General | 千克 | 36.52 | 36.52 | 36.52 | 36.52 | 1 | CNY | 109.55 | 3 | 2 | 2 | 设备安装 | 水电站和水利工程设备 | 水利工程机械设备 | 各类设备与工程
MEPU-RI-KARI-MEME_KAKARIVO | 防火涂料，用于将风管排烟系统的耐火极限从60分钟提高至180分钟 | Material | General | 千克 | 27.29 | 27.29 | 27.29 | 27.29 | 1 | CNY | 77.37 | 2.835 | 2 | 2 | 设备安装 | 地铁和隧道设备 | 地铁设备 | 通风、供水和供暖系统设备
MEPU-SA-KAME-KANE_KAKAKATO | 单组分聚氨酯快速干燥高弹性密封胶，用于密封和填充内外接缝、连接处 | Material | General | 升 | 196.96 | 196.96 | 196.96 | 196.96 | 1 | CNY | 1193.57 | 6.06 | 2 | 2 | 建筑工程 | 地板 | 地板 | 组装式夹层地板系统安装（刨花板面板）
MEME-RI-KADX-KAVO | 刨花板假地板面板 | Abstract Material | General | 平方米 | 54.62 | 54.62 | 54.62 | 54.62 | 1 | CNY | 5609.85 | 102.7 | 2 | 2 | 建筑工程 | 地板 | 地板 | 组装式夹层地板系统安装（刨花板面板）
KAME-LI-MEDX-KAVO | 橡胶压力软管 | Abstract Material | General | 米 | 218.78 | 218.78 | 218.78 | 218.78 | 1 | CNY | 12106.06 | 55.335 | 2 | 2 | 建筑工程 | 混凝土和钢筋混凝土整体结构 | 核电站建筑结构 | 反应堆建筑保护壳预应力系统的沟槽成型器注浆
RINE-ME-KARI-KAPU_KAKAKAPU | 小半径反轨用钢垫片 | Material | General | 件 | 7.97 | 7.97 | 7.97 | 7.97 | 1 | CNY | 7610.6 | 955 | 2 | 2 | 建筑工程 | 隧道和地铁 | 轨道装置 | 隧道轨道安装
RISA-ME-KASA-KANE | 轨道反轨 | Abstract Material | General | 吨 | 2995.97 | 2995.97 | 2995.97 | 2995.97 | 1 | CNY | 64308.55 | 21.465 | 2 | 2 | 建筑工程 | 隧道和地铁 | 轨道装置 | 隧道轨道安装
RITO-VO-KATO-KAME_KAKAKAME | 用于未浇筑混凝土的钢制管道的运输堵头，由防水材料制成，一次性使用，耐寒性不低于-40 °C，直径219毫米 | Material | General | 件 | 50.33 | 50.33 | 50.33 | 50.33 | 1 | CNY | 5033.14 | 100 | 2 | 2 | 建筑工程 | 混凝土和钢筋混凝土整体结构 | 核电站建筑结构 | VVER-1200型核电站建筑物导流槽和锚固井的安装
RINE-ME-KARI-KAPU_KAKARIKA | 聚酰胺端面接头垫片，类型 PS-50，厚度 4-8 毫米 | Material | General | 件 | 6.18 | 6.18 | 6.18 | 6.18 | 1 | CNY | 1019.2 | 164.9 | 2 | 2 | 建筑工程 | 隧道和地铁 | 轨道装置 | 隧道轨道安装
MEPU-PU-KATO-MELI_KAKAKAPU | 用于电线防腐蚀保护的油性清漆 | Material | General | 吨 | 32440.18 | 32440.18 | 32440.18 | 32440.18 | 1 | CNY | 53.53 | 0.0016 | 2 | 2 | 建筑工程 | 装修工程 | 饰面工程 | 室内表面板材饰面
KADX-RI-KARI-KAME_KAKAKAME | 镀锌钢型材套装，用于安装悬挂式天花板系统 | Material | General | 平方米 | 15.04 | 15.04 | 15.04 | 15.04 | 1 | CNY | 0 | 0 | 2 | 2 | 建筑工程 | 装修工程 | 饰面工程 | 室内表面板材饰面
KAME-NE-KAPU-KAME_KAKAPUTO | 矿物纤维吸音天花板面板，硬质，直边，防火等级KM1，吸音等级C-D，厚度15-17毫米 | Material | General | 平方米 | 158.39 | 158.39 | 158.39 | 158.39 | 1 | CNY | 8397.07 | 53.015 | 2 | 2 | 建筑工程 | 装修工程 | 饰面工程 | 室内表面板材饰面
MEME-ME-KATO-KANE_KAMEMEPU | 硬木（椴树）刨光板，自然湿度，长度4-6.5米，各种宽度，厚度20-22毫米，II级 | Material | General | 立方米 | 7993.94 | 7993.94 | 7993.94 | 7993.94 | 1 | CNY | 7.99 | 0.001 | 2 | 2 | 设备安装 | 地铁和隧道设备 | 地铁设备 | 信号、集中控制和联锁设备
RISA-RI-KARI-KAPU_MEKANETO | 用于在接触网金属支架上安装单极隔离开关的镀锌钢支架，支架槽钢宽度为160毫米至220毫米，支架宽度为380毫米至460毫米，支架长度为2150毫米 | Material | General | 件 | 1816.19 | 1816.19 | 1816.19 | 1816.19 | 1 | CNY | 1816.19 | 1 | 2 | 2 | 设备安装 | 铁路运输信号、集中、联锁及接触网设备 | 铁路运输现有接触网改造与大修工程 | 现有接触网改造与大修工程，用于组织时速超过160公里/至250公里/小时
RISA-RI-KAME-KANE_MEKAKASA | 青铜电连接器供电夹，连接线截面积70-95 mm²，尺寸75×46×62 mm | Material | General | 件 | 384.24 | 384.24 | 384.24 | 384.24 | 1 | CNY | 693.55 | 1.805 | 2 | 2 | 设备安装 | 铁路运输信号、集中、联锁及接触网设备 | 铁路运输现有接触网改造与大修工程 | 现有接触网改造与大修工程，用于组织时速超过160公里/至250公里/小时
RISA-RI-KAME-RIME_MEKAKAPU | 镀锌钢环，用于将弦线与电线、绝缘体或接触悬挂结构中的构件进行可动连接，直径82毫米 | Material | General | 件 | 35.72 | 35.72 | 35.72 | 35.72 | 1 | CNY | 73.57 | 2.06 | 2 | 2 | 设备安装 | 铁路运输信号、集中、联锁及接触网设备 | 铁路运输现有接触网改造与大修工程 | 现有接触网改造与大修工程，用于组织时速超过160公里/至250公里/小时
RISA-RI-KAME-MEME_KAKAKATO | 10毫米铜线用卡线器KS-063 | Material | General | 100个 | 288.1 | 288.1 | 288.1 | 288.1 | 1 | CNY | 83.09 | 0.2884 | 2 | 2 | 设备安装 | 铁路运输信号、集中、联锁及接触网设备 | 铁路运输现有接触网改造与大修工程 | 现有接触网改造与大修工程，用于组织时速超过160公里/至250公里/小时
RISA-RI-KARI-KAVO_KAKAKALI | 角柱与横梁的钢制连接组件，垫片宽度50毫米，螺栓卡扣直径16毫米，螺栓卡扣连接轴距110毫米 | Material | General | 件 | 93.08 | 93.08 | 93.08 | 93.08 | 1 | CNY | 1396.16 | 15 | 2 | 2 | 设备安装 | 铁路运输信号、集中、联锁及接触网设备 | 铁路运输现有接触网改造与大修工程 | 现有接触网改造与大修工程，用于组织时速超过160公里/至250公里/小时
DXME-KALI-KAME_KARIKA | 软性一次性容器（如大袋）拆包站，配有电动葫芦和螺旋输送机，料斗容积0.5立方米 | Equipment | General | 台时 | 7.18 | 7.18 | 7.18 | 7.18 | 1 | CNY | 39.43 | 5.495 | 2 | 2 | 建筑工程 | 隧道和地铁 | 开放式工作方式 | 其他作业
KAME-LI-MEME-KAPU_KAMETOVO | 铜包焊丝 SV-08G2S，直径 2 毫米 | Material | General | 吨 | 18855.54 | 18855.54 | 18855.54 | 18855.54 | 1 | CNY | 235.69 | 0.0125 | 2 | 2 | 建筑工程 | 隧道和地铁 | 开放式工作方式 | 其他作业
KALI-TO-KARI-MEME_KAKALIME | 砖工专用钢制脚手架，平台尺寸2400×5500毫米，高度达1800毫米 | Material | General | 吨 | 13050.76 | 13050.76 | 13050.76 | 13050.76 | 1 | CNY | 261.02 | 0.02 | 2 | 2 | 建筑工程 | 桥梁与管道 | 钢桥跨径结构 | 采用悬挂式和半悬挂式方法组装桥梁钢梁
DXME-KASA-KALI_KAKASA | 铁路行走装置上的起重机，起重能力125吨 | Equipment | General | 台时 | 1876.22 | 1876.22 | 1876.22 | 1876.22 | 1 | CNY | 436708.73 | 232.76 | 2 | 2 | 建筑工程 | 桥梁与管道 | 预制钢筋混凝土轨道桥和人行桥 | 预制钢筋混凝土铁路轨道架桥
MEVO-ME-KADX-KAVO_KAMEDXTO | 黄铜全通径球阀，带内螺纹连接，额定压力4.0兆帕，额定直径40毫米 | Material | General | 件 | 450.19 | 450.19 | 450.19 | 450.19 | 1 | CNY | 6746.15 | 14.985 | 2 | 2 | 建筑工程 | 混凝土和钢筋混凝土整体结构 | 核电站建筑结构 | 反应堆建筑保护壳预应力系统的沟槽成型器注浆
MEVO-TO-KAME-KAME | 连接头和喷射头 | Abstract Material | General | 件 | 25.38 | 25.38 | 25.38 | 25.38 | 1 | CNY | 140.47 | 5.535 | 2 | 2 | 建筑工程 | 混凝土和钢筋混凝土整体结构 | 核电站建筑结构 | 反应堆建筑保护壳预应力系统的沟槽成型器注浆
KAME-NE-KAPU-KAME_KAKATOSA | 矿物纤维吸音天花板面板，配有镀锌钢悬挂系统，坚固，带阶梯边缘，防火等级KM1，吸音等级A-B，厚度18-20毫米 | Material | General | 平方米 | 540.03 | 540.03 | 540.03 | 540.03 | 1 | CNY | 55622.96 | 103 | 2 | 2 | 建筑工程 | 装修工程 | 饰面工程 | 室内表面板材饰面
RISA-RI-KARI-MEKA_KAKATOME | 单根钢杆，用于封闭截面货物，货物数量30件，杆厚30毫米，杆长1696毫米 | Material | General | 件 | 1118.28 | 1118.28 | 1118.28 | 1118.28 | 1 | CNY | 1151.83 | 1.03 | 2 | 2 | 设备安装 | 铁路运输信号、集中、联锁及接触网设备 | 铁路运输现有接触网改造与大修工程 | 现有接触网改造与大修工程，用于组织时速超过160公里/至250公里/小时
RISA-RI-KAME-KANE_MEKARIKA | 用于固定和调节截面为16 mm2的导电测量线长度的青铜夹，尺寸为14x15x22 mm | Material | General | 件 | 38.41 | 38.41 | 38.41 | 38.41 | 1 | CNY | 1068.19 | 27.81 | 2 | 2 | 设备安装 | 铁路运输信号、集中、联锁及接触网设备 | 铁路运输现有接触网改造与大修工程 | 现有接触网改造与大修工程，用于组织时速超过160公里/至250公里/小时
RIRI-RI-KAME-KANE_KAKAKADX | ITU-3U1型索具绝缘体 | Material | General | 100个 | 304.2 | 304.2 | 304.2 | 304.2 | 1 | CNY | 42.3 | 0.1391 | 2 | 2 | 设备安装 | 铁路运输信号、集中、联锁及接触网设备 | 铁路运输现有接触网改造与大修工程 | 现有接触网改造与大修工程，用于组织时速超过160公里/至250公里/小时
RIKA-ME-KARI-MELI_KAKAKAVO | 不锈钢支撑线，带嵌入式绝缘体，用于将接触线固定器固定在绝缘支架上，直径 6 毫米，长度 1.2 米 | Material | General | 件 | 169.45 | 169.45 | 169.45 | 169.45 | 1 | CNY | 677.79 | 4 | 2 | 2 | 设备安装 | 铁路运输信号、集中、联锁及接触网设备 | 铁路运输现有接触网改造与大修工程 | 现有接触网改造与大修工程，用于组织时速超过160公里/至250公里/小时
RIKA-ME-KARI-MELI_KAKAKALI | 不锈钢支撑线，带嵌入式绝缘体，用于将锚定支臂固定在两个接触线与绝缘悬臂之间，直径6毫米，长度1.2米 | Material | General | 件 | 182.89 | 182.89 | 182.89 | 182.89 | 1 | CNY | 182.89 | 1 | 2 | 2 | 设备安装 | 铁路运输信号、集中、联锁及接触网设备 | 铁路运输现有接触网改造与大修工程 | 现有接触网改造与大修工程，用于组织时速超过160公里/至250公里/小时
RISA-RI-KAME-MEVO_KAKAPUSA | 附加弯管固定器，用于带固定夹的钢制悬臂，长度1.2米 | Material | General | 件 | 1331.68 | 1331.68 | 1331.68 | 1331.68 | 1 | CNY | 249.69 | 0.1875 | 2 | 2 | 设备安装 | 铁路运输信号、集中、联锁及接触网设备 | 铁路运输现有接触网改造与大修工程 | 现有接触网改造与大修工程，用于组织时速超过160公里/至250公里/小时
KALI-RI-KANE-KATO_KATOSAME | 镀锌钢天花板型材悬挂条（弦杆），钢材厚度0.6毫米 | Material | General | 米 | 40.6 | 40.6 | 40.6 | 40.6 | 1 | CNY | 5846.94 | 144 | 2 | 2 | 建筑工程 | 装修工程 | 饰面工程 | 室内表面板材饰面
KADX-RI-KATO-KAME_KAKAMEME | L形铝制面板固定型材，固定面板厚度6-8毫米，长度3000毫米 | Material | General | 件 | 45.88 | 45.88 | 45.88 | 45.88 | 1 | CNY | 643 | 14.015 | 2 | 2 | 建筑工程 | 装修工程 | 饰面工程 | 室内表面板材饰面
KADX-RI-KATO-KAME_KAKAKATO | 用于固定面板的F形铝型材，固定面板厚度3-4毫米，长度3000毫米 | Material | General | 件 | 70.4 | 70.4 | 70.4 | 70.4 | 1 | CNY | 468.13 | 6.65 | 2 | 2 | 建筑工程 | 装修工程 | 饰面工程 | 室内表面板材饰面
KALI-RI-KANE-KATO_KARINEME | 镀锌钢角形阴影型材，白色，尺寸23×21毫米，厚度0.4毫米 | Material | General | 米 | 5.59 | 5.59 | 5.59 | 5.59 | 1 | CNY | 0 | 0 | 2 | 2 | 建筑工程 | 装修工程 | 饰面工程 | 室内表面板材饰面
RISA-RI-KAME-MEVO_KAKAPUPU | 附加弯管固定器，用于带固定夹的铝制悬臂，长度1.2米 | Material | General | 件 | 1463.41 | 1463.41 | 1463.41 | 1463.41 | 1 | CNY | 274.39 | 0.1875 | 2 | 2 | 设备安装 | 铁路运输信号、集中、联锁及接触网设备 | 铁路运输现有接触网改造与大修工程 | 现有接触网改造与大修工程，用于组织时速超过160公里/至250公里/小时
RISA-RI-KAME-RIME_MEKAKASA | 铝制刚性支架，用于悬臂，长度1.2米 | Material | General | 件 | 939.25 | 939.25 | 939.25 | 939.25 | 1 | CNY | 16906.46 | 18 | 2 | 2 | 设备安装 | 铁路运输信号、集中、联锁及接触网设备 | 铁路运输现有接触网改造与大修工程 | 现有接触网改造与大修工程，用于组织时速超过160公里/至250公里/小时
RISA-RI-KAME-RIME_MEKAKANE | 钢制硬质支撑杆（用于支架），长度1.2米 | Material | General | 件 | 132.68 | 132.68 | 132.68 | 132.68 | 1 | CNY | 2388.3 | 18 | 2 | 2 | 设备安装 | 铁路运输信号、集中、联锁及接触网设备 | 铁路运输现有接触网改造与大修工程 | 现有接触网改造与大修工程，用于组织时速超过160公里/至250公里/小时
KAVO-ME-KARI-KATO_KAKAVORI | 镀锌钢斜撑条，带聚合物涂层，尺寸200x50毫米，厚度0.5毫米 | Material | General | 米 | 86.66 | 86.66 | 86.66 | 86.66 | 1 | CNY | 186.32 | 2.15 | 2 | 2 | 建筑工程 | 装修工程 | 饰面工程 | 建筑立面外墙饰面
KAPU-ME-KARI-KAME_KAKAKADX | 细粒混凝土混合料（BSM），B25级（M350） | Material | General | 立方米 | 844.19 | 844.19 | 844.19 | 844.19 | 1 | CNY | 115.23 | 0.1365 | 2 | 2 | 建筑工程 | 桥梁与管道 | 预制基础上的排水管和排水沟 | 钢筋混凝土排水沟槽
RITO-SA-KARI-KARI_KAKAVOSA | 电焊直缝钢管，钢材牌号为St2、10，外径219毫米，壁厚4毫米 | Material | General | 米 | 173.11 | 173.11 | 173.11 | 173.11 | 1 | CNY | 17311.03 | 100 | 2 | 2 | 建筑工程 | 混凝土和钢筋混凝土整体结构 | 核电站建筑结构 | VVER-1200型核电站建筑物导流槽和锚固井的安装
KAME-LI-MEME-KAPU_KAKAVOME | 铜包焊丝 SV-08G2S，直径 1.2 毫米 | Material | General | 吨 | 20478.57 | 20478.57 | 20478.57 | 20478.57 | 1 | CNY | 7582.19 | 0.3702 | 2 | 2 | 建筑工程 | 桥梁与管道 | 钢桥跨径结构 | 采用悬挂式安装法安装钢索悬索桥跨结构，使用专用起重装置
DXME-KANE-KAME_KAKANE | 液压千斤顶，起重能力达350吨，活塞行程2.1米 | Equipment | General | 台时 | 12.38 | 12.38 | 12.38 | 12.38 | 1 | CNY | 728.79 | 58.85 | 2 | 2 | 建筑工程 | 桥梁与管道 | 钢桥跨径结构 | 滑移法进行桥梁跨径结构的顶推
DXME-KALI-KASA_KAKARI | 电力：消耗量 18.56 千瓦时/机器小时 | Electricity | Electricity | 机器运行时间 | 12.47 | 12.47 | 12.47 | 12.47 | 1 | CNY | 44.02 | 3.53 | 2 | 2 | 建筑工程 | 隧道和地铁 | 开放式工作方式 | 其他作业
DXME-KALI-KASA_KAKARI | 自动化混凝土搅拌站，产能30立方米/小时 | Equipment | General | 台时 | 85.04 | 85.04 | 85.04 | 85.04 | 1 | CNY | 300.18 | 3.53 | 2 | 2 | 建筑工程 | 隧道和地铁 | 开放式工作方式 | 其他作业
DXME-KALI-KAME_KARIKA | 电力消耗：2.62千瓦时/小时 | Electricity | Electricity | 机器运行时间 | 1.76 | 1.76 | 1.76 | 1.76 | 1 | CNY | 9.66 | 5.495 | 2 | 2 | 建筑工程 | 隧道和地铁 | 开放式工作方式 | 其他作业
KALI-RI-KANE-KAPU_KAMELITO | 镀锌钢安装角钢，尺寸110×60毫米，钢材厚度1毫米 | Material | General | 件 | 11.32 | 11.32 | 11.32 | 11.32 | 1 | CNY | 536.24 | 47.39 | 2 | 2 | 建筑工程 | 装修工程 | 饰面工程 | 室内表面板材饰面
KAME-LI-MESA-KASA_MEKAMEKA | 不锈钢六角螺母，螺纹直径M8 | Material | General | 100个 | 100.11 | 100.11 | 100.11 | 100.11 | 1 | CNY | 416.48 | 4.16 | 2 | 2 | 建筑工程 | 装修工程 | 饰面工程 | 建筑立面外墙饰面
KAME-LI-MESA-MEME_MEKAKAVO | 不锈钢垫圈，用于悬挂式通风幕墙 | Material | General | 100个 | 204.01 | 204.01 | 204.01 | 204.01 | 1 | CNY | 136.94 | 0.6713 | 2 | 2 | 建筑工程 | 装修工程 | 饰面工程 | 建筑立面外墙饰面
DXME-MEDX-KADX_KAKARI | 固定式电动吸泥泵站，流量140立方米/小时，扬程37-52米 | Equipment | General | 台时 | 227.09 | 227.09 | 227.09 | 227.09 | 1 | CNY | 1681.61 | 7.405 | 2 | 2 | 建筑工程 | 土方工程 | 机械化土方工程（挖掘机、铲运机、推土机、平地机、水力机械化法等） | 水力机械化法土方工程
DXME-MEDX-MEKA_KAKADX | 电力：消耗量 4.95 千瓦·时/马力·时 | Electricity | Electricity | 机器运行时间 | 3.33 | 3.33 | 3.33 | 3.33 | 1 | CNY | 44.08 | 13.255 | 2 | 2 | 建筑工程 | 土方工程 | 机械化土方工程（挖掘机、铲运机、推土机、平地机、水力机械化法等） | 水力机械化法土方工程
DXME-MEDX-MEKA_KAKADX | 固定式电动泵站，流量50立方米/小时，扬程50米 | Equipment | General | 台时 | 6.35 | 6.35 | 6.35 | 6.35 | 1 | CNY | 84.19 | 13.255 | 2 | 2 | 建筑工程 | 土方工程 | 机械化土方工程（挖掘机、铲运机、推土机、平地机、水力机械化法等） | 水力机械化法土方工程
KAVO-PU-KAME-KAME_KAKATOKA | 钢制地基锚栓，配有两个M36螺母和M36垫圈，1型，直径M36 | Material | General | 吨 | 21141.69 | 21141.69 | 21141.69 | 21141.69 | 1 | CNY | 2044.4 | 0.0967 | 2 | 2 | 建筑工程 | 隧道和地铁 | 开放式工作方式 | 其他作业
KAME-LI-MELI-KADX_MERILIKA | 硬质合金钻头，带SDS-max尾柄，用于在硬质材料上冲击钻孔，总长度340毫米，直径35毫米 | Material | General | 件 | 160.6 | 160.6 | 160.6 | 160.6 | 1 | CNY | 12.05 | 0.075 | 2 | 2 | 建筑工程 | 隧道和地铁 | 开放式工作方式 | 其他作业
KASA-RI-KARI-KAME_KAKATORI | 带切口的混凝土块，用于地下室墙壁，类型为FBV，混凝土等级为V7,5 | Material | General | 立方米 | 1301.2 | 1301.2 | 1301.2 | 1301.2 | 1 | CNY | 2810.58 | 2.16 | 2 | 2 | 建筑工程 | 隧道和地铁 | 开放式工作方式 | 其他作业
KAME-LI-MELI-KADX_MERINEME | 硬质合金钻头，带 SDS-max 尾柄，用于在硬质材料上进行冲击钻孔，总长 340 毫米，直径 10 毫米 | Material | General | 件 | 40.57 | 40.57 | 40.57 | 40.57 | 1 | CNY | 6.49 | 0.16 | 2 | 2 | 建筑工程 | 隧道和地铁 | 开放式工作方式 | 其他作业
KAME-LI-MEME-KALI_KAMENEVO | 用于焊接低合金钢和碳素钢的MR-3焊条，直径4-5毫米 | Material | General | 吨 | 18047 | 18047 | 18047 | 18047 | 1 | CNY | 4512.65 | 0.25 | 2 | 2 | 建筑工程 | 混凝土和钢筋混凝土整体结构 | 核电站建筑结构 | 反应堆建筑保护壳预应力系统的预应力钢筋安装
KAME-RI-KATO-KASA_KAKARIRI | 含有机溶剂和粘合剂添加剂的聚合物底漆，用于在涂覆沥青聚合物防水材料之前对桥梁结构的金属、混凝土和钢筋混凝土结构表面进行预处理，用量为0.10-0.35千克/平方米 | Material | General | 千克 | 165.38 | 165.38 | 165.38 | 165.38 | 1 | CNY | 6780.41 | 41 | 2 | 2 | 建筑工程 | 桥梁与管道 | 各类工程 | 桥梁车道、桥墩及管道的防水处理
DXME-MEDX-KADX_KAKAME | 电力：消耗量 7.26 千瓦·时/马力·时 | Electricity | Electricity | 机器运行时间 | 4.88 | 4.88 | 4.88 | 4.88 | 1 | CNY | 64.64 | 13.255 | 2 | 2 | 建筑工程 | 土方工程 | 机械化土方工程（挖掘机、铲运机、推土机、平地机、水力机械化法等） | 水力机械化法土方工程
DXME-MEDX-KADX_KAKAME | 固定式电动吸泥泵站，输送量80立方米/小时，扬程40米 | Equipment | General | 台时 | 129.19 | 129.19 | 129.19 | 129.19 | 1 | CNY | 1712.45 | 13.255 | 2 | 2 | 建筑工程 | 土方工程 | 机械化土方工程（挖掘机、铲运机、推土机、平地机、水力机械化法等） | 水力机械化法土方工程
RITO-SA-KAME-KAVO_KAKAPUVO | 直缝和螺旋缝电焊钢管，强度等级K38，外径820毫米，壁厚7毫米 | Material | General | 米 | 1841.07 | 1841.07 | 1841.07 | 1841.07 | 1 | CNY | 93627.43 | 50.855 | 2 | 2 | 建筑工程 | 土方工程 | 机械化土方工程（挖掘机、铲运机、推土机、平地机、水力机械化法等） | 水力机械化法土方工程
RISA-RI-KAME-KASA_KAKAKATO | KS-057-1支撑绝缘子线缆支架 | Material | General | 件 | 335.32 | 335.32 | 335.32 | 335.32 | 1 | CNY | 690.75 | 2.06 | 2 | 2 | 设备安装 | 铁路运输信号、集中、联锁及接触网设备 | 铁路运输接触网 | 接触网络设备的安装
RISA-RI-KAME-MESA_KAKAKATO | 带3/4"螺纹的柱塞KS-076 | Material | General | 件 | 22.82 | 22.82 | 22.82 | 22.82 | 1 | CNY | 23.51 | 1.03 | 2 | 2 | 设备安装 | 铁路运输信号、集中、联锁及接触网设备 | 铁路运输接触网 | 接触网络设备的安装
RISA-RI-KAME-RIKA_KAKAMELI | KS-1180 铰接式活塞杆-耳环，涂漆，长度 1600 毫米 | Material | General | 件 | 257.51 | 257.51 | 257.51 | 257.51 | 1 | CNY | 265.23 | 1.03 | 2 | 2 | 设备安装 | 铁路运输信号、集中、联锁及接触网设备 | 铁路运输接触网 | 附加电线安装
RILI-RI-KATO-KAME_KAKAMELI | 组群接地电缆支架，长度310毫米，立柱槽钢宽度160-220毫米 | Material | General | 件 | 305.58 | 305.58 | 305.58 | 305.58 | 1 | CNY | 5036.02 | 16.48 | 2 | 2 | 设备安装 | 铁路运输信号、集中、联锁及接触网设备 | 铁路运输接触网 | 支撑装置和接地装置的安装
RILI-RI-KATO-KAME_KAKAMENE | 组群接地电缆锚固支架，长度560毫米，立柱槽钢宽度160-220毫米 | Material | General | 件 | 411.95 | 411.95 | 411.95 | 411.95 | 1 | CNY | 848.61 | 2.06 | 2 | 2 | 设备安装 | 铁路运输信号、集中、联锁及接触网设备 | 铁路运输接触网 | 支撑装置和接地装置的安装
RISA-RI-KAME-RIME_KAKARIME | KS-151接地螺钉 | Material | General | 件 | 9.24 | 9.24 | 9.24 | 9.24 | 1 | CNY | 9.52 | 1.03 | 2 | 2 | 设备安装 | 铁路运输信号、集中、联锁及接触网设备 | 铁路运输接触网 | 支撑装置和接地装置的安装
DXME-RIME-RIRI_RIMEME | 电力消耗：2.6千瓦时/小时 | Electricity | Electricity | 机器运行时间 | 1.75 | 1.75 | 1.75 | 1.75 | 1 | CNY | 108.53 | 62.15 | 2 | 2 | 建筑工程 | 桥梁与管道 | 各类工程 | 桥墩后排水
DXME-RIME-RIRI_RIMEME | 带穿孔滚筒的电动搅拌机，250升 | Equipment | General | 台时 | 6.04 | 6.04 | 6.04 | 6.04 | 1 | CNY | 375.52 | 62.15 | 2 | 2 | 建筑工程 | 桥梁与管道 | 各类工程 | 桥墩后排水
DXME-MELI-KAPU_RIRIPU | 用于加热变形缝的红外线燃气燃烧器 | Equipment | General | 台时 | 48.59 | 48.59 | 48.59 | 48.59 | 1 | CNY | 3389.02 | 69.75 | 2 | 2 | 建筑工程 | 桥梁与管道 | 各类工程 | 桥墩后排水
KARI-RI-KASA-KAPU_RIKALIVO | 建筑用致密岩石碎石 M 1200，粒径15-20毫米 | Material | General | 立方米 | 456.42 | 456.42 | 456.42 | 456.42 | 1 | CNY | 2943.88 | 6.45 | 2 | 2 | 建筑工程 | 桥梁与管道 | 各类工程 | 桥墩后排水
KADX-TO-KAME-KAPU_KAKASAKA | 铝制紧固件（挂钩）用于悬挂式通风幕墙，尺寸35×35毫米，铝材厚度4毫米 | Material | General | 100个 | 368.18 | 368.18 | 368.18 | 368.18 | 1 | CNY | 2360.04 | 6.41 | 2 | 2 | 建筑工程 | 装修工程 | 饰面工程 | 建筑立面外墙饰面
KADX-TO-KAME-KAPU_KAKAPUVO | 带螺钉的铝制滑轮，用于悬挂式通风幕墙，尺寸106×65×25毫米 | Material | General | 件 | 14.56 | 14.56 | 14.56 | 14.56 | 1 | CNY | 5176.83 | 355.45 | 2 | 2 | 建筑工程 | 装修工程 | 饰面工程 | 建筑立面外墙饰面
KAME-LI-MEKA-METO_KAMEKAPU | 有机溶剂基清洁剂，用于清洁非多孔表面，闪点12 °C，涂刷温度+5至+40 °C，无色，密度0.8千克/升，干燥时间10分钟，用量30-60毫升/平方米 | Material | General | 升 | 221.23 | 221.23 | 221.23 | 221.23 | 1 | CNY | 67.36 | 0.3045 | 2 | 2 | 建筑工程 | 装修工程 | 饰面工程 | 建筑立面外墙饰面
KAME-LI-MEKA-METO_KAMEKARI | 用于提高非多孔表面粘合性的酒精溶液，闪点12 °C，涂覆温度+5至+40 °C，无色，密度0.8千克/升，干燥时间10分钟，用量30-60毫升/平方米 | Material | General | 升 | 294.31 | 294.31 | 294.31 | 294.31 | 1 | CNY | 80.67 | 0.2741 | 2 | 2 | 建筑工程 | 装修工程 | 饰面工程 | 建筑立面外墙饰面
KAME-LI-KANE-MEPU_KAKASANE | 双面聚氨酯泡沫自粘带，用于结构玻璃幕墙，截面6x6.4毫米 | Material | General | 米 | 17.24 | 17.24 | 17.24 | 17.24 | 1 | CNY | 6231.16 | 361.44 | 2 | 2 | 建筑工程 | 装修工程 | 饰面工程 | 建筑立面外墙饰面
KALI-RI-KANE-KAPU_KAMENEME | 镀锌钢制安装穿孔带，宽度25毫米，厚度0.55毫米 | Material | General | 10米 | 12.86 | 12.86 | 12.86 | 12.86 | 1 | CNY | 247.56 | 19.2535 | 2 | 2 | 建筑工程 | 装修工程 | 饰面工程 | 建筑立面外墙饰面
KALI-RI-KANE-KAPU_KAKAPURI | 镀锌钢制安装穿孔带，宽度12毫米，厚度0.55毫米 | Material | General | 10米 | 15.02 | 15.02 | 15.02 | 15.02 | 1 | CNY | 137.51 | 9.1575 | 2 | 2 | 建筑工程 | 装修工程 | 饰面工程 | 建筑立面外墙饰面
KAME-LI-MESA-KAPU_KAKANEKA | 08Kh18N10不锈钢圆柱头螺钉，规格M6x16毫米 | Material | General | 100个 | 139.93 | 139.93 | 139.93 | 139.93 | 1 | CNY | 495.36 | 3.54 | 2 | 2 | 建筑工程 | 装修工程 | 饰面工程 | 建筑立面外墙饰面
RIKA-RI-KAVO-KASA_KAKAKARI | Z形镀锌板条 | Material | General | 件 | 134.61 | 134.61 | 134.61 | 134.61 | 1 | CNY | 762.56 | 5.665 | 2 | 2 | 设备安装 | 铁路运输信号、集中、联锁及接触网设备 | 铁路运输接触网 | 支撑装置和接地装置的安装
RISA-RI-KAME-RIKA_KAKARISA | 锻造螺纹耳杆KS-1177，镀锌，长度2000毫米 | Material | General | 件 | 247.56 | 247.56 | 247.56 | 247.56 | 1 | CNY | 1019.96 | 4.12 | 2 | 2 | 设备安装 | 铁路运输信号、集中、联锁及接触网设备 | 铁路运输接触网 | 支撑装置和接地装置的安装
RISA-RI-KAME-RIKA_KAKAKADX | KS-1172 杵杆耳环，涂漆，长度 1000 毫米 | Material | General | 件 | 108.13 | 108.13 | 108.13 | 108.13 | 1 | CNY | 668.25 | 6.18 | 2 | 2 | 设备安装 | 铁路运输信号、集中、联锁及接触网设备 | 铁路运输接触网 | 支撑装置和接地装置的安装
RISA-RI-KAME-MEDX_KAKAKATO | 铸铁球形垫圈，型号KS-072，直径62毫米，孔径24毫米，厚度23毫米 | Material | General | 件 | 32.78 | 32.78 | 32.78 | 32.78 | 1 | CNY | 135.03 | 4.12 | 2 | 2 | 设备安装 | 铁路运输信号、集中、联锁及接触网设备 | 铁路运输接触网 | 支撑装置和接地装置的安装
RISA-RI-KAME-MEDX_KAKAKARI | 镀锌钢角垫圈，型号KS-045，尺寸60×65×90毫米 | Material | General | 件 | 65.58 | 65.58 | 65.58 | 65.58 | 1 | CNY | 405.27 | 6.18 | 2 | 2 | 设备安装 | 铁路运输信号、集中、联锁及接触网设备 | 铁路运输接触网 | 支撑装置和接地装置的安装
RIRI-RI-KAME-KAPU_KAKAKARI | 瓷质线性销式绝缘子 SHF 20-G | Material | General | 100个 | 8646 | 8646 | 8646 | 8646 | 1 | CNY | 3294.99 | 0.3811 | 2 | 2 | 设备安装 | 铁路运输信号、集中、联锁及接触网设备 | 铁路运输接触网 | 接触式悬挂装置安装
DXME-KALI-KADX_KAMEME | 电力：消耗量0.9千瓦时/机器小时 | Electricity | Electricity | 机器运行时间 | 0.6 | 0.6 | 0.6 | 0.6 | 1 | CNY | 0.1 | 0.16 | 2 | 2 | 建筑工程 | 桥梁与管道 | 各类工程 | 石笼结构的建造
DXME-KALI-KADX_KAMEME | 渗碳设备，产能4立方米/小时 | Equipment | General | 台时 | 39.68 | 39.68 | 39.68 | 39.68 | 1 | CNY | 6.35 | 0.16 | 2 | 2 | 建筑工程 | 桥梁与管道 | 各类工程 | 石笼结构的建造
KAVO-RI-KARI-KATO_KAKATONE | 双股缠绕钢丝绳LK-O，结构6x19(1+9+9)+1芯，B级，无涂层钢丝，标记组1570-1770 N/mm2，直径28毫米 | Material | General | 10米 | 577.77 | 577.77 | 577.77 | 577.77 | 1 | CNY | 46.51 | 0.0805 | 2 | 2 | 建筑工程 | 桥梁与管道 | 各类工程 | 石笼结构的建造
KASA-ME-KASA-MENE_KARITOME | 钢筋混凝土锚栓，体积达19.5立方米，钢筋用量达50千克/立方米 | Material | General | 立方米 | 3732.97 | 3732.97 | 3732.97 | 3732.97 | 1 | CNY | 52.26 | 0.014 | 2 | 2 | 建筑工程 | 桥梁与管道 | 各类工程 | 石笼结构的建造
KATO-RI-KARI-KADX_KAKAKARI | 含矿物添加剂的硫酸盐稳定型波特兰水泥 CEM II 42.5N SS | Material | General | 吨 | 1153 | 1153 | 1153 | 1153 | 1 | CNY | 126.83 | 0.11 | 2 | 2 | 建筑工程 | 桥梁与管道 | 各类工程 | 石笼结构的建造
KAME-LI-KAVO-KASA_KAKAKASA | 水泥塑化剂添加剂 | Material | General | 千克 | 28.05 | 28.05 | 28.05 | 28.05 | 1 | CNY | 6.17 | 0.22 | 2 | 2 | 建筑工程 | 桥梁与管道 | 各类工程 | 石笼结构的建造
MEPU-RI-KANE-KATO_MEKAKARI | 用于蚀刻焊缝和去除氧化痕迹的凝胶 | Material | General | 千克 | 158.89 | 158.89 | 158.89 | 158.89 | 1 | CNY | 143 | 0.9 | 2 | 2 | 建筑工程 | 隧道和地铁 | 开放式工作方式 | 其他作业
KAME-LI-MELI-KALI_KAKAVOKA | 织物基底的端面叶片式砂轮，粒度40，尺寸125×22毫米 | Material | General | 件 | 5.8 | 5.8 | 5.8 | 5.8 | 1 | CNY | 67.85 | 11.705 | 2 | 2 | 建筑工程 | 隧道和地铁 | 开放式工作方式 | 其他作业
KAME-LI-MELI-KALI_KAKANEPU | 羊毛抛光轮，尺寸150×20×12.7毫米 | Material | General | 件 | 65.31 | 65.31 | 65.31 | 65.31 | 1 | CNY | 1383.56 | 21.185 | 2 | 2 | 建筑工程 | 隧道和地铁 | 开放式工作方式 | 其他作业
MEPU-PU-KATO-MEME_KAKAKANE | NC-218清漆 | Material | General | 吨 | 28750.88 | 28750.88 | 28750.88 | 28750.88 | 1 | CNY | 330.64 | 0.0115 | 2 | 2 | 建筑工程 | 隧道和地铁 | 开放式工作方式 | 其他作业
MEPU-RI-KANE-KAME_KAKAKAPU | 木材防腐阻燃剂，适用于木质建筑和结构的内外处理，20 °C 下的密度为 1.13-1.22 g/cm3，处理温度为 -15 至 +50 °C，使用温度为 -50 至 +80 °C | Material | General | 千克 | 42.79 | 42.79 | 42.79 | 42.79 | 1 | CNY | 514.92 | 12.035 | 2 | 2 | 建筑工程 | 隧道和地铁 | 开放式工作方式 | 其他作业
MEPU-RI-KAME-KAPU | 含沥青、聚氨酯和二甲苯的双组分环氧树脂组合物，用于在沥青与聚合物涂层之间形成粘合保护层 | Abstract Material | General | 千克 | 470.82 | 470.82 | 470.82 | 470.82 | 1 | CNY | 116386.24 | 247.2 | 2 | 2 | 建筑工程 | 桥梁与管道 | 各类工程 | 桥梁车道、桥墩及管道的防水处理
DXME-METO-KATO_SASAVO | 基于汽车的高粘度防护涂层喷涂系统，产能高达8升/分钟，工作压力高达24兆帕 | Equipment | General | 台时 | 116.24 | 116.24 | 116.24 | 116.24 | 1 | CNY | 399.86 | 3.44 | 2 | 2 | 建筑工程 | 桥梁与管道 | 各类工程 | 桥梁车道、桥墩及管道的防水处理
DXME-RIME-KAME_KARITO | 内燃机驱动的无气喷涂设备，产能高达5升/分钟 | Equipment | General | 台时 | 7.72 | 7.72 | 7.72 | 7.72 | 1 | CNY | 52.22 | 6.765 | 2 | 2 | 建筑工程 | 桥梁与管道 | 各类工程 | 桥梁车道、桥墩及管道的防水处理
KAME-LI-MELI-KATO_KAKARIKA | 3110型带螺母的马赛克打磨机刀头，粒度40-12，尺寸85×78×50毫米 | Material | General | 件 | 22.63 | 22.63 | 22.63 | 22.63 | 1 | CNY | 67.9 | 3 | 2 | 2 | 建筑工程 | 桥梁与管道 | 各类工程 | 桥梁车道、桥墩及管道的防水处理
MEPU-ME-KANE-KANE_MEKARINE | 双组分环氧树脂基注浆胶，适用于轻质和重质混凝土，使用温度范围为+5 °C至+40 °C，抗震等级7-9级，容量585毫升 | Material | General | 件 | 431.27 | 431.27 | 431.27 | 431.27 | 1 | CNY | 3898.69 | 9.04 | 2 | 2 | 建筑工程 | 桥梁与管道 | 各类工程 | 围栏
RINE-ME-KAME-KAME_KAKAKATO | 锚杆拉杆，长度22米 | Material | General | 件 | 2602.43 | 2602.43 | 2602.43 | 2602.43 | 1 | CNY | 2602.43 | 1 | 2 | 2 | 建筑工程 | 隧道和地铁 | 开放式工作方式 | 其他作业
RINE-ME-KAME-KAME_KAKAKARI | 锚杆拉杆，长度16米 | Material | General | 件 | 1891.9 | 1891.9 | 1891.9 | 1891.9 | 1 | CNY | 1891.9 | 1 | 2 | 2 | 建筑工程 | 隧道和地铁 | 开放式工作方式 | 其他作业
RINE-ME-KAME-KAME_KAKAKAME | 锚杆拉杆，长度12.7米 | Material | General | 件 | 1653.51 | 1653.51 | 1653.51 | 1653.51 | 1 | CNY | 1653.51 | 1 | 2 | 2 | 建筑工程 | 隧道和地铁 | 开放式工作方式 | 其他作业
RIKA-ME-KARI-RITO_KAKATORI | 安全盖板KS-126 | Material | General | 件 | 155.58 | 155.58 | 155.58 | 155.58 | 1 | CNY | 160.25 | 1.03 | 2 | 2 | 设备安装 | 铁路运输信号、集中、联锁及接触网设备 | 铁路运输接触网 | 接触式悬挂装置安装
RISA-RI-KARI-KANE_KAKAKARI | 双钢镀锌货物限位器，型号KS-152 | Material | General | 件 | 73.31 | 73.31 | 73.31 | 73.31 | 1 | CNY | 75.51 | 1.03 | 2 | 2 | 设备安装 | 铁路运输信号、集中、联锁及接触网设备 | 铁路运输接触网 | 接触式悬挂装置安装
RISA-RI-KARI-MEKA_KAKAKANE | 镀锌双钢杆，用于货物，型号KS-106，尺寸460×2160毫米 | Material | General | 件 | 1126.24 | 1126.24 | 1126.24 | 1126.24 | 1 | CNY | 1160.03 | 1.03 | 2 | 2 | 设备安装 | 铁路运输信号、集中、联锁及接触网设备 | 铁路运输接触网 | 接触式悬挂装置安装
RIKA-ME-KARI-RIKA_KAKATORI | 组合式镀锌补偿锚固组件 | Material | General | 件 | 498.75 | 498.75 | 498.75 | 498.75 | 1 | CNY | 513.71 | 1.03 | 2 | 2 | 设备安装 | 铁路运输信号、集中、联锁及接触网设备 | 铁路运输接触网 | 接触式悬挂装置安装
RISA-RI-KARI-MEKA_KAKAKAPU | 镀锌钢制双杆，用于货物，型号KS-106，尺寸460×1510毫米 | Material | General | 件 | 412.54 | 412.54 | 412.54 | 412.54 | 1 | CNY | 424.91 | 1.03 | 2 | 2 | 设备安装 | 铁路运输信号、集中、联锁及接触网设备 | 铁路运输接触网 | 接触式悬挂装置安装
RISA-RI-KARI-KANE_KAKAKAME | 双钢制限位器，喷漆，型号KS-152 | Material | General | 件 | 73.31 | 73.31 | 73.31 | 73.31 | 1 | CNY | 75.51 | 1.03 | 2 | 2 | 设备安装 | 铁路运输信号、集中、联锁及接触网设备 | 铁路运输接触网 | 接触式悬挂装置安装
RISA-RI-KAME-RIKA_KAKAMEKA | KS-1172 锤头-耳杆，镀锌，长度 1000 毫米 | Material | General | 件 | 137.87 | 137.87 | 137.87 | 137.87 | 1 | CNY | 142 | 1.03 | 2 | 2 | 设备安装 | 铁路运输信号、集中、联锁及接触网设备 | 铁路运输接触网 | 接触式悬挂装置安装
MEPU-SA-KAME-KALI_KAMETODX | 单组分耐热硅酮胶粘剂密封剂，用于粘贴双层玻璃，适用温度范围-40至+150 °C，密度1.4千克/升，断裂伸长率450%，抗拉强度2.2兆帕 | Material | General | 千克 | 61.44 | 61.44 | 61.44 | 61.44 | 1 | CNY | 4932.42 | 80.2805 | 2 | 2 | 建筑工程 | 装修工程 | 饰面工程 | 建筑立面外墙饰面
RIPU-ME-KARI-KAME_KAKAMELI | 镀锌金属双爪式管夹，带两个快速锁扣和橡胶衬垫，用于固定管道，M8固定螺母，直径48至54毫米 | Material | General | 件 | 13 | 13 | 13 | 13 | 1 | CNY | 793.2 | 61 | 2 | 2 | 建筑工程 | 混凝土和钢筋混凝土整体结构 | 核电站建筑结构 | 反应堆建筑保护壳预应力系统的预应力钢筋安装
RIPU-TO-KATO-METO_KAKATOPU | 聚乙烯压力管，除PE100燃气管道外，用于输送水，标准尺寸比SDR13.6，公称外径250毫米，壁厚18.4毫米 | Material | General | 米 | 321.34 | 321.34 | 321.34 | 321.34 | 1 | CNY | 13709.81 | 42.665 | 2 | 2 | 建筑工程 | 混凝土和钢筋混凝土整体结构 | 核电站建筑结构 | 反应堆建筑保护壳预应力系统的预应力钢筋安装
MERI-RI-KAPU-KAME_KAKAKANE | 单面覆铝箔的玄武岩纤维缝合垫，密度110千克/立方米，导热系数不超过0.032瓦特/(米*开尔文)，被隔热表面极限温度为-200至+700摄氏度，厚度16毫米 | Material | General | 平方米 | 95.35 | 95.35 | 95.35 | 95.35 | 1 | CNY | 2861.09 | 30.0055 | 2 | 2 | 建筑工程 | 混凝土和钢筋混凝土整体结构 | 核电站建筑结构 | 反应堆建筑保护壳预应力系统的预应力钢筋安装
MEPU-RI-KANE-KADX_KAKASAKA | 粉末状水溶性可生物降解防腐剂，用于保护黑色金属和铝制品及结构，密度0.61-0.63千克/升 | Material | General | 千克 | 996.92 | 996.92 | 996.92 | 996.92 | 1 | CNY | 1495.38 | 1.5 | 2 | 2 | 建筑工程 | 桥梁与管道 | 各类工程 | 缆索系统
KALI-TO-KATO-KADX | 防破坏缆索管 | Abstract Material | General | 套 | 426.63 | 426.63 | 426.63 | 426.63 | 1 | CNY | 426.63 | 1 | 2 | 2 | 建筑工程 | 桥梁与管道 | 各类工程 | 缆索系统
KAME-LI-MELI-MEKA_KARIKAKA | F型铣刀，切削部分直径16毫米，切削部分长度25毫米，齿型M，刀柄直径6毫米，刀柄长度40毫米 | Material | General | 件 | 185.54 | 185.54 | 185.54 | 185.54 | 1 | CNY | 3.71 | 0.02 | 2 | 2 | 建筑工程 | 桥梁与管道 | 各类工程 | 缆索系统
MEPU-PU-KAME-RIME_KAKAKATO | 乙酸乙酯基底色底漆，用于提高通风幕墙施工中非多孔材料的附着力，手工涂刷，密度1千克/升，粘度10兆帕*秒，施工温度+5至+35摄氏度，颜色为黑色 | Material | General | 千克 | 397.84 | 397.84 | 397.84 | 397.84 | 1 | CNY | 598.37 | 1.504 | 2 | 2 | 建筑工程 | 装修工程 | 饰面工程 | 建筑立面外墙饰面
KADX-TO-KAME-KAPU_KAKANENE | 用于悬挂式通风幕墙的铝制角形卡带加固件，尺寸46×46毫米，铝材厚度2毫米 | Material | General | 100个 | 380.62 | 380.62 | 380.62 | 380.62 | 1 | CNY | 32.35 | 0.085 | 2 | 2 | 建筑工程 | 装修工程 | 饰面工程 | 建筑立面外墙饰面
KADX-TO-KAME-KAPU_KAKANEPU | 铝制固定角件，用于悬挂式通风幕墙，尺寸50×50×25毫米，铝材厚度4毫米 | Material | General | 件 | 2.86 | 2.86 | 2.86 | 2.86 | 1 | CNY | 1550.77 | 541.31 | 2 | 2 | 建筑工程 | 装修工程 | 饰面工程 | 建筑立面外墙饰面
KADX-TO-KAME-KAPU_KAKASAVO | 用于悬挂式通风幕墙的铝制压条，截面尺寸36.7×5毫米，铝材厚度1.2毫米 | Material | General | 米 | 10.02 | 10.02 | 10.02 | 10.02 | 1 | CNY | 3266.57 | 326.135 | 2 | 2 | 建筑工程 | 装修工程 | 饰面工程 | 建筑立面外墙饰面
KADX-TO-KAME-KAPU_KAKASANE | 用于悬挂式通风幕墙的铝制盒式型材，截面尺寸59×17毫米，铝材厚度1.2毫米 | Material | General | 米 | 44.14 | 44.14 | 44.14 | 44.14 | 1 | CNY | 16351.05 | 370.45 | 2 | 2 | 建筑工程 | 装修工程 | 饰面工程 | 建筑立面外墙饰面
DXME-RIKA-MESA_KAKATO | 电力：消耗量 62.7 千瓦·时/马力·时 | Electricity | Electricity | 机器运行时间 | 42.12 | 42.12 | 42.12 | 42.12 | 1 | CNY | 111.21 | 2.64 | 2 | 2 | 建筑工程 | 土方工程 | 机械化土方工程（挖掘机、铲运机、推土机、平地机、水力机械化法等） | 水力机械化法土方工程
DXME-RIKA-MESA_KAKATO | 电动浮式吸泥泵站，输送量400立方米/小时，扬程71米 | Equipment | General | 台时 | 370.23 | 370.23 | 370.23 | 370.23 | 1 | CNY | 977.42 | 2.64 | 2 | 2 | 建筑工程 | 土方工程 | 机械化土方工程（挖掘机、铲运机、推土机、平地机、水力机械化法等） | 水力机械化法土方工程
DXME-RIKA-MESA_KAKARI | 电力：消耗量 21.45 千瓦·小时/机器小时 | Electricity | Electricity | 机器运行时间 | 14.41 | 14.41 | 14.41 | 14.41 | 1 | CNY | 76.66 | 5.32 | 2 | 2 | 建筑工程 | 土方工程 | 机械化土方工程（挖掘机、铲运机、推土机、平地机、水力机械化法等） | 水力机械化法土方工程
DXME-RIKA-MESA_KAKARI | 电动浮式吸泥泵站，输送量200立方米/小时，扬程63米 | Equipment | General | 台时 | 286.51 | 286.51 | 286.51 | 286.51 | 1 | CNY | 1524.23 | 5.32 | 2 | 2 | 建筑工程 | 土方工程 | 机械化土方工程（挖掘机、铲运机、推土机、平地机、水力机械化法等） | 水力机械化法土方工程
DXME-MEDX-KADX_KAKAPU | 电力：消耗量 62.7 千瓦·时/马力·时 | Electricity | Electricity | 机器运行时间 | 42.12 | 42.12 | 42.12 | 42.12 | 1 | CNY | 111.21 | 2.64 | 2 | 2 | 建筑工程 | 土方工程 | 机械化土方工程（挖掘机、铲运机、推土机、平地机、水力机械化法等） | 水力机械化法土方工程
DXME-MEDX-KADX_KAKAPU | 固定式电动吸泥泵站，输送量400立方米/小时，扬程71米 | Equipment | General | 台时 | 1237.73 | 1237.73 | 1237.73 | 1237.73 | 1 | CNY | 3267.61 | 2.64 | 2 | 2 | 建筑工程 | 土方工程 | 机械化土方工程（挖掘机、铲运机、推土机、平地机、水力机械化法等） | 水力机械化法土方工程
DXME-MEDX-KADX_KAKATO | 电力：消耗量 21.45 千瓦·小时/机器小时 | Electricity | Electricity | 机器运行时间 | 14.41 | 14.41 | 14.41 | 14.41 | 1 | CNY | 76.66 | 5.32 | 2 | 2 | 建筑工程 | 土方工程 | 机械化土方工程（挖掘机、铲运机、推土机、平地机、水力机械化法等） | 水力机械化法土方工程
DXME-MERI-KALI_KARIRI | 撒肥机（不含拖拉机） | Equipment | General | 台时 | 20.02 | 20.02 | 20.02 | 20.02 | 1 | CNY | 32.22 | 1.61 | 2 | 2 | 建筑工程 | 机场 | 机场 | 准备、土方和农业技术工作
DXME-KAVO-MEKA_KASAME | 非拖拉机悬挂式铣刀（沼泽用） | Equipment | General | 台时 | 11.25 | 11.25 | 11.25 | 11.25 | 1 | CNY | 70.1 | 6.23 | 2 | 2 | 建筑工程 | 机场 | 机场 | 准备、土方和农业技术工作
DXME-MEDX-KARI_KAKAME | 电力消耗：0.5千瓦时/小时 | Electricity | Electricity | 机器运行时间 | 0.33 | 0.33 | 0.33 | 0.33 | 1 | CNY | 2.27 | 6.815 | 2 | 2 | 建筑工程 | 桥梁与管道 | 各类工程 | 缆索系统
DXME-MEDX-KARI_KAKAME | 齿轮油泵，流量1.6立方米/小时 | Equipment | General | 台时 | 1.09 | 1.09 | 1.09 | 1.09 | 1 | CNY | 7.4 | 6.815 | 2 | 2 | 建筑工程 | 桥梁与管道 | 各类工程 | 缆索系统
DXME-KATO-MEDX_MESAKA | 电力消耗：5.02千瓦时/小时 | Electricity | Electricity | 机器运行时间 | 3.37 | 3.37 | 3.37 | 3.37 | 1 | CNY | 13.99 | 4.15 | 2 | 2 | 建筑工程 | 隧道和地铁 | 封闭式作业方式 | 其他作业
DXME-KATO-MEDX_MESAKA | 用于连接宽度不超过800毫米、接头长度不超过1000毫米的输送带的硫化压机 | Equipment | General | 台时 | 14.21 | 14.21 | 14.21 | 14.21 | 1 | CNY | 58.98 | 4.15 | 2 | 2 | 建筑工程 | 隧道和地铁 | 封闭式作业方式 | 其他作业
DXME-MELI-KAPU_MEVOME | 用于连续熔化和预热熔化轧制金属的自动接触对接焊接的电液设备，焊接截面积为 113 至 2000 平方毫米 | Equipment | General | 台时 | 269.86 | 269.86 | 269.86 | 269.86 | 1 | CNY | 125.49 | 0.465 | 2 | 2 | 建筑工程 | 混凝土和钢筋混凝土整体结构 | 核电站建筑结构 | 钢筋混凝土构件的制造
KAVO-ME-KARI-MELI_KAKADXME | 无涂层钢筋焊网，钢丝直径4毫米，网格尺寸100x100毫米 | Material | General | 平方米 | 16.21 | 16.21 | 16.21 | 16.21 | 1 | CNY | 149.64 | 9.23 | 2 | 2 | 建筑工程 | 隧道和地铁 | 开放式工作方式 | 整体式混凝土和钢筋混凝土结构
DXME-MEDX-KADX_KAKATO | 固定式电动吸泥泵站，输送量200立方米/小时，扬程50-63米 | Equipment | General | 台时 | 437.54 | 437.54 | 437.54 | 437.54 | 1 | CNY | 2327.74 | 5.32 | 2 | 2 | 建筑工程 | 土方工程 | 机械化土方工程（挖掘机、铲运机、推土机、平地机、水力机械化法等） | 水力机械化法土方工程
DXME-MEDX-KADX_KAKARI | 电力：消耗量 14.85 千瓦·小时/机器小时 | Electricity | Electricity | 机器运行时间 | 9.98 | 9.98 | 9.98 | 9.98 | 1 | CNY | 73.88 | 7.405 | 2 | 2 | 建筑工程 | 土方工程 | 机械化土方工程（挖掘机、铲运机、推土机、平地机、水力机械化法等） | 水力机械化法土方工程
RISA-RI-KAME-KANE_KAKALIPU | KS-048 承重缆索用中锚固夹和弹性弦夹 | Material | General | 件 | 90.76 | 90.76 | 90.76 | 90.76 | 1 | CNY | 186.97 | 2.06 | 2 | 2 | 设备安装 | 铁路运输信号、集中、联锁及接触网设备 | 铁路运输接触网 | 接触式悬挂装置安装
RILI-RI-KATO-KAPU_KAKARISA | 镀锌钢制铰接式固定器，型号 FA-4-25,0，长度 2900 毫米 | Material | General | 件 | 1317.43 | 1317.43 | 1317.43 | 1317.43 | 1 | CNY | 2634.86 | 2 | 2 | 2 | 设备安装 | 铁路运输信号、集中、联锁及接触网设备 | 铁路运输接触网 | 接触式悬挂装置安装
KAME-LI-MESA-MEME_MEKATOLI | 镀锌隐藏式固定垫圈，带装饰性镀锌盖，盖面为聚合物涂层，盖高4毫米，盖直径36毫米，垫圈高9毫米，垫圈孔径8毫米，垫圈直径34毫米 | Material | General | 件 | 7.36 | 7.36 | 7.36 | 7.36 | 1 | CNY | 692.26 | 94 | 2 | 2 | 建筑工程 | 装修工程 | 饰面工程 | 建筑立面外墙饰面
MEME-TO-KATO-MEKA_MEMELILI | 装饰型材（窗帘盒），单层玻璃钢材质，支架安装，高度1000毫米 | Material | General | 米 | 1418.05 | 1418.05 | 1418.05 | 1418.05 | 1 | CNY | 141805.05 | 100 | 2 | 2 | 建筑工程 | 装修工程 | 饰面工程 | 建筑立面外墙饰面
MEME-TO-KATO-MEKA_MEMELISA | 装饰型材（檐口），单层玻璃钢材质，支架安装，高度500毫米 | Material | General | 米 | 805.1 | 805.1 | 805.1 | 805.1 | 1 | CNY | 80510.26 | 100 | 2 | 2 | 建筑工程 | 装修工程 | 饰面工程 | 建筑立面外墙饰面
KAME-LI-MEVO-KATO | 电地暖加热模块 | Abstract Material | General | 件 | 729.49 | 729.49 | 729.49 | 729.49 | 1 | CNY | 0 | 0 | 2 | 2 | 建筑工程 | 地板 | 地板 | 在已完成的基底上安装电地暖系统（"暖地板"）
RINE-ME-KAME-KARI_KAKATOME | 钢制石棉沥青防水垫圈，孔径M27 | Material | General | 1000 件 | 11791.23 | 11791.23 | 11791.23 | 11791.23 | 1 | CNY | 3018.55 | 0.256 | 2 | 2 | 建筑工程 | 隧道和地铁 | 封闭式作业方式 | 防水装置
DXME-KAVO-KANE_KAKASA | 自走式接缝切割机，最大切割深度500毫米，功率55千瓦（75马力） | Equipment | General | 台时 | 179.95 | 179.95 | 179.95 | 179.95 | 1 | CNY | 472.36 | 2.625 | 2 | 2 | 建筑工程 | 机场 | 机场 | 覆盖层
DXME-KAVO-MEKA_KAMEME | 内燃机铣床，铣削深度达14毫米，发动机功率9千瓦（12马力） | Equipment | General | 台时 | 39.85 | 39.85 | 39.85 | 39.85 | 1 | CNY | 502.46 | 12.61 | 2 | 2 | 建筑工程 | 机场 | 机场 | 覆盖层
KAME-LI-MELI-MEKA_KAKALIKA | 铣削滚筒，外壳直径240毫米，外壳宽度360毫米 | Material | General | 件 | 14634.12 | 14634.12 | 14634.12 | 14634.12 | 1 | CNY | 2656.09 | 0.1815 | 2 | 2 | 建筑工程 | 机场 | 机场 | 覆盖层
KAME-LI-MEDX-MELI_KAKARIRI | 橡胶密封软管，多孔，直径20.0毫米 | Material | General | 吨 | 46956.21 | 46956.21 | 46956.21 | 46956.21 | 1 | CNY | 939.12 | 0.02 | 2 | 2 | 建筑工程 | 机场 | 机场 | 覆盖层
RIPU-RI-KASA-KAME_KAKAKARI | 无压金石棉水泥管，公称通径150毫米 | Material | General | 米 | 29.18 | 29.18 | 29.18 | 29.18 | 1 | CNY | 2976.11 | 102 | 2 | 2 | 建筑工程 | 机场 | 机场 | 集水井井盖、雨水收集井封闭式排水沟和排水槽
DXME-MELI-KAPU_MEVOME | 电力消耗：56.76千瓦时/小时 | Electricity | Electricity | 机器运行时间 | 38.13 | 38.13 | 38.13 | 38.13 | 1 | CNY | 17.73 | 0.465 | 2 | 2 | 建筑工程 | 混凝土和钢筋混凝土整体结构 | 核电站建筑结构 | 钢筋混凝土构件的制造
MEVO-ME-KADX-KAVO_MEKAPURI | 黄铜球阀，螺纹连接，公称直径20毫米 | Material | General | 件 | 168.61 | 168.61 | 168.61 | 168.61 | 1 | CNY | 345.64 | 2.05 | 2 | 2 | 建筑工程 | 混凝土和钢筋混凝土整体结构 | 核电站建筑结构 | 反应堆建筑保护壳预应力系统的预应力钢筋安装
RIKA-RI-KARI-KATO | 防护罩 | Abstract Material | General | 件 | 102.99 | 102.99 | 102.99 | 102.99 | 1 | CNY | 10298.99 | 100 | 2 | 2 | 建筑工程 | 混凝土和钢筋混凝土整体结构 | 核电站建筑结构 | 反应堆建筑保护壳预应力系统的预应力钢筋安装
RITO-SA-KARI-KARI_MEMEPURI | 20号钢电焊直缝钢管，外径57毫米，壁厚2毫米 | Material | General | 米 | 27.94 | 27.94 | 27.94 | 27.94 | 1 | CNY | 414.28 | 14.83 | 2 | 2 | 建筑工程 | 隧道和地铁 | 封闭式作业方式 | 其他作业
KAME-NE-KAME-KAME_KAKAKAME | 10毫米厚耐湿石膏纤维板 | Material | General | 平方米 | 47.25 | 47.25 | 47.25 | 47.25 | 1 | CNY | 9638.25 | 204 | 2 | 2 | 建筑工程 | 地板 | 地板 | 采用小规格石膏纤维板（GVL）和地板元件的预制地板基底安装
KAME-NE-KAME-KAME_KAKARIME | 石膏纤维板小尺寸地板元件 | Material | General | 平方米 | 72.41 | 72.41 | 72.41 | 72.41 | 1 | CNY | 7386.01 | 102 | 2 | 2 | 建筑工程 | 地板 | 地板 | 采用小规格石膏纤维板（GVL）和地板元件的预制地板基底安装
RILI-RI-KATO-KAPU_KAKARIPU | 钢制涂漆铰接式固定器，型号 FA-4-25,0，长度 2900 毫米 | Material | General | 件 | 902.73 | 902.73 | 902.73 | 902.73 | 1 | CNY | 1805.46 | 2 | 2 | 2 | 设备安装 | 铁路运输信号、集中、联锁及接触网设备 | 铁路运输接触网 | 接触式悬挂装置安装
MEME-RI-KAVO-KAME | 木纤维板 | Abstract Material | General | 1000 平方米 | 31890.85 | 31195.05 | 32586.65 | 31890.85 | 2 | CNY | 1158463.8 | 35.5525 | 2 | 2 | 建筑工程 | 装修工程 | 抹灰工程 | 室内表面抹灰
MEPU-TO-KARI-KATO_KAKAKAME | 水基聚乙烯醇酸树脂涂料 VD-VA-17，白色 | Material | General | 吨 | 12201.83 | 12201.83 | 12201.83 | 12201.83 | 1 | CNY | 1220.18 | 0.1 | 2 | 2 | 建筑工程 | 装修工程 | 抹灰工程 | 外墙抹灰
KAME-LI-MESA-KARI_KAKANEME | 镀锌钢制六角头螺栓，螺纹直径M6，长度12-50毫米 | Material | General | 吨 | 20238.81 | 20238.81 | 20238.81 | 20238.81 | 1 | CNY | 15.18 | 0.0008 | 2 | 2 | 建筑工程 | 装修工程 | 饰面工程 | 室内表面板材饰面
DXME-RIME-KAME_KASAME | 电力：消耗量 1.82 千瓦·时/机器小时 | Electricity | Electricity | 机器运行时间 | 1.22 | 1.22 | 1.22 | 1.22 | 1 | CNY | 0.09 | 0.07 | 2 | 2 | 建筑工程 | 装修工程 | 抹灰工程 | 局部抹灰、楼梯间及平台抹灰、装饰性抹灰
RINE-ME-KAME-KATO | 压紧条 | Abstract Material | General | 吨 | 25592.78 | 25592.78 | 25592.78 | 25592.78 | 1 | CNY | 25592.78 | 1 | 2 | 2 | 建筑工程 | 隧道和地铁 | 封闭式作业方式 | 防水装置
KAME-LI-MERI-KASA_MEKAMERI | 聚丙烯无纺土工布，针刺，热熔，表面密度400克/平方米 | Material | General | 平方米 | 7.75 | 7.75 | 7.75 | 7.75 | 1 | CNY | 186.3 | 24.0332 | 2 | 2 | 建筑工程 | 电车轨道 | 在木制和钢筋混凝土轨枕上铺设电车轨道和铁路轨道 | 在电车轨道施工中铺设弹性垫片进行隔振
RISA-ME-KANE-MERI | 聚氨酯基弹性垫片 | Abstract Material | General | 平方米 | 4876.1 | 4876.1 | 4876.1 | 4876.1 | 1 | CNY | 502237.97 | 103 | 2 | 2 | 建筑工程 | 电车轨道 | 在木制和钢筋混凝土轨枕上铺设电车轨道和铁路轨道 | 在电车轨道施工中铺设弹性垫片进行隔振
KAVO-ME-KARI-MELI_KAMEPUPU | 镀锌铁丝编织网，铁丝直径0.6毫米，网眼尺寸4×4毫米 | Material | General | 平方米 | 30.43 | 30.43 | 30.43 | 30.43 | 1 | CNY | 469.53 | 15.43 | 2 | 2 | 建筑工程 | 混凝土和钢筋混凝土整体结构 | 核电站建筑结构 | VVER-1200型核电站建筑及构筑物墙体的构造
KAME-RI-KATO-KALI_KAKARILI | 乳化沥青-乳胶防水防腐喷涂材料 | Material | General | 千克 | 35.65 | 35.65 | 35.65 | 35.65 | 1 | CNY | 18894.87 | 530 | 2 | 2 | 建筑工程 | 隧道和地铁 | 封闭式作业方式 | 防水装置
DXME-RIME-KAME_KASAME | 电动自动刮漆器 | Equipment | General | 台时 | 6.42 | 6.42 | 6.42 | 6.42 | 1 | CNY | 0.45 | 0.07 | 2 | 2 | 建筑工程 | 装修工程 | 抹灰工程 | 局部抹灰、楼梯间及平台抹灰、装饰性抹灰
KAPU-TO-KARI-KASA | 石膏混合料 | Abstract Material | General | 吨 | 2371.14 | 2371.14 | 2371.14 | 2371.14 | 1 | CNY | 2987.64 | 1.26 | 2 | 2 | 建筑工程 | 装修工程 | 抹灰工程 | 室内表面抹灰
RITO-VO-KATO-MEME_KAMEPURI | 带连接凸缘的钢制平焊法兰，钢材牌号20，公称压力1MPa，公称直径700毫米 | Material | General | 件 | 2138.7 | 2138.7 | 2138.7 | 2138.7 | 1 | CNY | 1283.22 | 0.6 | 2 | 2 | 建筑工程 | 土方工程 | 机械化土方工程（挖掘机、铲运机、推土机、平地机、水力机械化法等） | 水力机械化法土方工程
RITO-VO-KATO-MEME_KAMETOSA | 带连接凸缘的焊接钢法兰，钢材牌号20，公称压力1兆帕，公称直径250毫米 | Material | General | 件 | 396.04 | 396.04 | 396.04 | 396.04 | 1 | CNY | 4000.05 | 10.1 | 2 | 2 | 建筑工程 | 土方工程 | 机械化土方工程（挖掘机、铲运机、推土机、平地机、水力机械化法等） | 水力机械化法土方工程
RITO-VO-KATO-MEME_KAMETOPU | 带连接凸缘的钢制平焊法兰，钢材牌号20，额定压力1兆帕，额定直径200毫米 | Material | General | 件 | 270.4 | 270.4 | 270.4 | 270.4 | 1 | CNY | 2731.02 | 10.1 | 2 | 2 | 建筑工程 | 土方工程 | 机械化土方工程（挖掘机、铲运机、推土机、平地机、水力机械化法等） | 水力机械化法土方工程
RITO-VO-KATO-MEME_KAMETOTO | 带连接凸缘的钢制平焊法兰，钢材牌号20，公称压力1兆帕，公称直径150毫米 | Material | General | 件 | 196.45 | 196.45 | 196.45 | 196.45 | 1 | CNY | 1984.15 | 10.1 | 2 | 2 | 建筑工程 | 土方工程 | 机械化土方工程（挖掘机、铲运机、推土机、平地机、水力机械化法等） | 水力机械化法土方工程
KASA-TO-KARI-MELI | 单件装饰线条 | Abstract Material | General | 件 | 105.1 | 105.1 | 105.1 | 105.1 | 1 | CNY | 105.1 | 1 | 2 | 2 | 建筑工程 | 装修工程 | 雕塑工程 | 安装水泥构件（柱头、基座、柱头饰、柱头饰、托架和模压件）
KAME-NE-KATO-KAME | 触觉聚氯乙烯瓷砖 | Abstract Material | General | 平方米 | 133.48 | 133.48 | 133.48 | 133.48 | 1 | CNY | 2303.82 | 17.26 | 2 | 2 | 建筑工程 | 地板 | 地板 | 聚氯乙烯瓷砖铺装
MEPU-SA-MEME-KAME | 油性胶粘剂腻子 | Abstract Material | General | 吨 | 5431.22 | 5431.22 | 5431.22 | 5431.22 | 1 | CNY | 431.24 | 0.0794 | 2 | 2 | 建筑工程 | 装修工程 | 油漆工程 | 装饰工程
MEPU-SA-KAVO-KASA | 石英颗粒基装饰性纹理涂料 | Abstract Material | General | 千克 | 21157.91 | 21157.91 | 21157.91 | 21157.91 | 1 | CNY | 6611847.51 | 312.5 | 2 | 2 | 建筑工程 | 装修工程 | 油漆工程 | 装饰工程
KASA-ME-KASA-KAME | 基础梁 | Abstract Material | General | 件 | 4580.74 | 4580.74 | 4580.74 | 4580.74 | 1 | CNY | 458073.96 | 100 | 2 | 2 | 建筑工程 | 预制混凝土和钢筋混凝土结构 | 生产建筑与设施 | 基础与基础梁
MEME-RI-MEME-KANE_KAKAMEPU | 双面覆膜桦木胶合板，两面表面光滑，I/I级，厚度21毫米 | Material | General | 立方米 | 6652.09 | 6652.09 | 6652.09 | 6652.09 | 1 | CNY | 31.93 | 0.0048 | 2 | 2 | 建筑工程 | 混凝土和钢筋混凝土整体结构 | 采用工业模板建造工程设施的整体式钢筋混凝土结构 | 拆除工程建筑物整体钢筋混凝土结构的模板
KAME-TO-KATO-KAME_KAKAKAME | 阿西多尔-米洛纳夫特 | Material | General | 吨 | 730.94 | 730.94 | 730.94 | 730.94 | 1 | CNY | 8.84 | 0.0121 | 2 | 2 | 建筑工程 | 输电线路 | 35-1150千伏架空输电线路 | 35-750千伏架空线路导线及避雷缆
MEPU-RI-KASA-KANE_KAKAKAVO | 双组分聚合物基材料，用于加固多孔表面、防水和防腐蚀保护混凝土和钢筋混凝土结构，处理温度为+10至+60 °C，使用温度范围为-60至+120 °C，在+20 °C时密度为1.05-1.08 g/cm3，混凝土用量为0.4-0.6 kg/m2 | Material | General | 千克 | 151.99 | 151.99 | 151.99 | 151.99 | 1 | CNY | 4787.81 | 31.5 | 2 | 2 | 建筑工程 | 电车轨道 | 铺设与拆卸轨道道路混凝土板 | 铺设和拆卸有轨电车轨道混凝土覆盖板
MEPU-ME-KAPU-KARI_KAKAMETO | 橡胶胶粘剂，型号4508 | Material | General | 千克 | 50.15 | 50.15 | 50.15 | 50.15 | 1 | CNY | 0.13 | 0.0025 | 2 | 2 | 建筑工程 | 电车轨道 | 铺设与拆卸轨道道路混凝土板 | 铺设和拆卸有轨电车轨道混凝土覆盖板
KAME-RI-KATO-KATO_KAKANELI | MBR-100 沥青橡胶隔热密封胶 | Material | General | 吨 | 4844.21 | 4844.21 | 4844.21 | 4844.21 | 1 | CNY | 72.66 | 0.015 | 2 | 2 | 建筑工程 | 电车轨道 | 铺设与拆卸轨道道路混凝土板 | 铺设和拆卸有轨电车轨道混凝土覆盖板
MEPU-RI-KARI-MERI_KAKAKAME | 水基阻燃剂，用于纺织材料的防火浸渍 | Material | General | 吨 | 25970.64 | 25970.64 | 25970.64 | 25970.64 | 1 | CNY | 1594.6 | 0.0614 | 2 | 2 | 建筑工程 | 装修工程 | 油漆工程 | 油性涂料涂装
MEPU-ME-KATO-KARI_KATOKAME | 预制糊料 | Material | General | 千克 | 6.93 | 6.93 | 6.93 | 6.93 | 1 | CNY | 166.43 | 24 | 2 | 2 | 建筑工程 | 装修工程 | 油漆工程 | 油性涂料涂装
MEPU-PU-KATO-KANE | 清漆 | Abstract Material | General | 吨 | 33717.68 | 33717.68 | 33717.68 | 33717.68 | 1 | CNY | 536.11 | 0.0159 | 2 | 2 | 建筑工程 | 装修工程 | 油漆工程 | 油性涂料涂装
RITO-VO-KATO-KALI_KAKAMEPU | 喇叭口连接件，公称直径700毫米 | Material | General | 套 | 2053.01 | 2053.01 | 2053.01 | 2053.01 | 1 | CNY | 33874.68 | 16.5 | 2 | 2 | 建筑工程 | 土方工程 | 机械化土方工程（挖掘机、铲运机、推土机、平地机、水力机械化法等） | 水力机械化法土方工程
RITO-VO-KATO-KALI_KAKAMETO | 喇叭口连接件，公称直径600毫米 | Material | General | 套 | 1865.15 | 1865.15 | 1865.15 | 1865.15 | 1 | CNY | 27044.61 | 14.5 | 2 | 2 | 建筑工程 | 土方工程 | 机械化土方工程（挖掘机、铲运机、推土机、平地机、水力机械化法等） | 水力机械化法土方工程
RITO-VO-KATO-KALI_KAKAMERI | 喇叭口连接，公称直径 500 毫米 | Material | General | 套 | 1684.49 | 1684.49 | 1684.49 | 1684.49 | 1 | CNY | 21056.13 | 12.5 | 2 | 2 | 建筑工程 | 土方工程 | 机械化土方工程（挖掘机、铲运机、推土机、平地机、水力机械化法等） | 水力机械化法土方工程
RITO-VO-KATO-KALI_KAKAMEME | 喇叭口连接件，公称直径400毫米 | Material | General | 套 | 1263.45 | 1263.45 | 1263.45 | 1263.45 | 1 | CNY | 14213.86 | 11.25 | 2 | 2 | 建筑工程 | 土方工程 | 机械化土方工程（挖掘机、铲运机、推土机、平地机、水力机械化法等） | 水力机械化法土方工程
RITO-VO-KATO-KALI_KAKAKAME | 快速拆卸接头，公称直径400毫米 | Material | General | 套 | 312.33 | 312.33 | 312.33 | 312.33 | 1 | CNY | 3326.33 | 10.65 | 2 | 2 | 建筑工程 | 土方工程 | 机械化土方工程（挖掘机、铲运机、推土机、平地机、水力机械化法等） | 水力机械化法土方工程
RITO-SA-KAME-KAVO_KAKANEKA | 电焊直缝和螺旋缝钢管，强度等级K38，外径920毫米，壁厚12毫米 | Material | General | 米 | 3524.89 | 3524.89 | 3524.89 | 3524.89 | 1 | CNY | 179240.79 | 50.85 | 2 | 2 | 建筑工程 | 土方工程 | 机械化土方工程（挖掘机、铲运机、推土机、平地机、水力机械化法等） | 水力机械化法土方工程
RITO-VO-KATO-MEME_KAMEPUTO | 带连接凸缘的钢制平焊法兰，钢材牌号20，公称压力1MPa，公称直径800毫米 | Material | General | 件 | 2642.19 | 2642.19 | 2642.19 | 2642.19 | 1 | CNY | 1585.31 | 0.6 | 2 | 2 | 建筑工程 | 土方工程 | 机械化土方工程（挖掘机、铲运机、推土机、平地机、水力机械化法等） | 水力机械化法土方工程
RISA-ME-KANE-KAPU_KAKAKAME | 技术纤维板，厚度2.5毫米 | Material | General | 千克 | 101.08 | 101.08 | 101.08 | 101.08 | 1 | CNY | 62.32 | 0.6165 | 2 | 2 | 设备安装 | 铁路运输信号、集中、联锁及接触网设备 | 铁路信号、集中和锁闭设备 | 机械化、自动化分拣堆场
KADX-TO-KAME-KAME_MEKAMEKA | 用于固定扶手挡板的阳极氧化铝支架，用于室内墙面装饰，尺寸为60x50x47毫米 | Material | General | 件 | 124.64 | 124.64 | 124.64 | 124.64 | 1 | CNY | 0 | 0 | 2 | 2 | 建筑工程 | 装修工程 | 其他作业 | 安装墙壁和角落保护系统（挡板）
MEME-TO-KATO-MESA_MEKARILI | PVC支架，用于固定扶手挡板，用于室内墙面装饰，尺寸85x48x46毫米，厚度2.5毫米 | Material | General | 件 | 35.38 | 35.38 | 35.38 | 35.38 | 1 | CNY | 0 | 0 | 2 | 2 | 建筑工程 | 装修工程 | 其他作业 | 安装墙壁和角落保护系统（挡板）
DXME-MEME-KARI_KAKAME | 绳索润滑装置 | Equipment | General | 台时 | 9.54 | 9.54 | 9.54 | 9.54 | 1 | CNY | 18.32 | 1.92 | 2 | 2 | 建筑工程 | 输电线路 | 35-1150千伏架空输电线路 | 35-750千伏架空线路导线及避雷缆
KAME-LI-KALI-MERI_KAKARINE | 带锚固肋的聚乙烯薄膜，厚度1.6毫米 | Material | General | 平方米 | 86.95 | 86.95 | 86.95 | 86.95 | 1 | CNY | 9129.47 | 105 | 2 | 2 | 建筑工程 | 混凝土和钢筋混凝土整体结构 | 核电站建筑结构 | VVER-1000反应堆核电站反应堆车间建筑地基板施工
DXME-KATO-KASA_KALIPU | 微隧道掘进设备，最大管径（衬管）3.0米，掘进长度200米至500米 | Equipment | General | 台时 | 9633.63 | 9633.63 | 9633.63 | 9633.63 | 1 | CNY | 2415633.54 | 250.75 | 2 | 2 | 建筑工程 | 隧道和地铁 | 封闭式作业方式 | 隧道和巷道掘进
DXME-KATO-KASA_KALITO | 微隧道掘进设备，最大管径（衬管）3.0米，掘进长度200米 | Equipment | General | 台时 | 9056.02 | 9056.02 | 9056.02 | 9056.02 | 1 | CNY | 2270798.06 | 250.75 | 2 | 2 | 建筑工程 | 隧道和地铁 | 封闭式作业方式 | 隧道和巷道掘进
KAPU-ME-KARI-KASA_KAMEPURI | 重质混凝土（BST）混合料，基于砾石碎石，等级B22.5，F(1)150，W4 | Material | General | 立方米 | 669.68 | 669.68 | 669.68 | 669.68 | 1 | CNY | 106.81 | 0.1595 | 2 | 2 | 建筑工程 | 预制混凝土和钢筋混凝土结构 | 生产建筑与设施 | 墙壁和隔断
MEME-ME-KATO-KANE_KAMERIKA | 针叶树种刨光板材，干燥，长度2-6.5米，宽度100-250毫米，厚度30-40毫米，II级 | Material | General | 立方米 | 3005.11 | 3005.11 | 3005.11 | 3005.11 | 1 | CNY | 725.84 | 0.2415 | 2 | 2 | 建筑工程 | 隧道和地铁 | 封闭式作业方式 | 隧道和巷道掘进
DXME-KATO-KASA_KALINE | 微隧道掘进设备，最大外径（衬管）3.0米，掘进长度1000米至1500米 | Equipment | General | 台时 | 10797.77 | 10797.77 | 10797.77 | 10797.77 | 1 | CNY | 2707540.74 | 250.75 | 2 | 2 | 建筑工程 | 隧道和地铁 | 封闭式作业方式 | 隧道和巷道掘进
DXME-KATO-KASA_KALISA | 微隧道掘进设备，最大管径（衬管）3.0米，掘进长度500米至1000米 | Equipment | General | 台时 | 10214.06 | 10214.06 | 10214.06 | 10214.06 | 1 | CNY | 2561176.33 | 250.75 | 2 | 2 | 建筑工程 | 隧道和地铁 | 封闭式作业方式 | 隧道和巷道掘进
MEPU-TO-KARI-KATO | 水基聚乙烯醇缩乙酸酯涂料 | Abstract Material | General | 吨 | 12169.42 | 12169.42 | 12169.42 | 12169.42 | 1 | CNY | 227.57 | 0.0187 | 2 | 2 | 建筑工程 | 装修工程 | 壁纸施工 | 用玻璃壁纸贴墙面，并涂刷聚醋酸乙烯涂料
MEPU-ME-KATO-KARI | 玻璃纤维墙纸专用胶 | Abstract Material | General | 千克 | 8.3 | 8.3 | 8.3 | 8.3 | 1 | CNY | 228.31 | 27.5 | 2 | 2 | 建筑工程 | 装修工程 | 壁纸施工 | 用玻璃壁纸贴墙面，并涂刷聚醋酸乙烯涂料
KAME-NE-KARI-KARI | 玻璃纤维墙纸 | Abstract Material | General | 平方米 | 105.22 | 105.22 | 105.22 | 105.22 | 1 | CNY | 11048.53 | 105 | 2 | 2 | 建筑工程 | 装修工程 | 壁纸施工 | 用玻璃壁纸贴墙面，并涂刷聚醋酸乙烯涂料
KAME-LI-RIKA-KAVO | 纺织品及纺织材料 | Abstract Material | General | 平方米 | 14.18 | 14.18 | 14.18 | 14.18 | 1 | CNY | 1474.71 | 104 | 2 | 2 | 建筑工程 | 装修工程 | 壁纸施工 | 布艺贴面施工
KAME-NE-KARI-KATO | 林克鲁斯特 | Abstract Material | General | 平方米 | 49.11 | 49.11 | 49.11 | 49.11 | 1 | CNY | 5500.58 | 112 | 2 | 2 | 建筑工程 | 装修工程 | 壁纸施工 | 墙纸粘贴
MEVO-RI-KANE-KADX_MEKAKAKA | 塑料混合容器，容量0.385升 | Material | General | 1000 件 | 2239.59 | 2239.59 | 2239.59 | 2239.59 | 1 | CNY | 26.88 | 0.012 | 2 | 2 | 建筑工程 | 装修工程 | 其他作业 | 涂刷多组分防护涂料
KAME-LI-KANE-METO_KAKAKATO | 聚乙烯防水屏障，厚度不超过2毫米 | Material | General | 千克 | 109.69 | 109.69 | 109.69 | 109.69 | 1 | CNY | 382.25 | 3.485 | 2 | 2 | 建筑工程 | 预制混凝土和钢筋混凝土结构 | 谷物储存与加工企业的建设 | 谷物储存和加工企业建筑结构的安装
RIKA-TO-KATO-KAPU | 荧光灯或汞灯灯具 | Abstract Material | General | 件 | 890.06 | 890.06 | 890.06 | 890.06 | 1 | CNY | 89005.92 | 100 | 2 | 2 | 建筑工程 | 输电线路 | 0.38-35千伏输电线路及变电站 | 0.38-35千伏架空输电线路
RIKA-TO-KATO-KATO | 白炽灯照明灯具 | Abstract Material | General | 件 | 74.25 | 74.25 | 74.25 | 74.25 | 1 | CNY | 7425.07 | 100 | 2 | 2 | 建筑工程 | 输电线路 | 0.38-35千伏输电线路及变电站 | 0.38-35千伏架空输电线路
MEPU-PU-KARI-KARI_KAMEKATO | 有机硅三组分防护涂料，组分C（稀释剂） | Material | General | 千克 | 163.62 | 163.62 | 163.62 | 163.62 | 1 | CNY | 459.78 | 2.81 | 2 | 2 | 建筑工程 | 装修工程 | 其他作业 | 涂刷多组分防护涂料
MEPU-PU-KARI-KARI_KAMEKARI | 有机硅三组分防护涂料，B组分（固化剂） | Material | General | 千克 | 14530.31 | 14530.31 | 14530.31 | 14530.31 | 1 | CNY | 4068.49 | 0.28 | 2 | 2 | 建筑工程 | 装修工程 | 其他作业 | 涂刷多组分防护涂料
MEPU-PU-KARI-KARI_KAMEKAME | 有机硅三组分防护涂料底漆，A组分（基料） | Material | General | 千克 | 9399.27 | 9399.27 | 9399.27 | 9399.27 | 1 | CNY | 26411.94 | 2.81 | 2 | 2 | 建筑工程 | 装修工程 | 其他作业 | 涂刷多组分防护涂料
MEPU-PU-KAME-KARI_KARIMESA | 三组分防护涂层底漆，组分C（稀释剂） | Material | General | 千克 | 106.45 | 106.45 | 106.45 | 106.45 | 1 | CNY | 327.33 | 3.075 | 2 | 2 | 建筑工程 | 装修工程 | 其他作业 | 涂刷多组分防护涂料
MEPU-PU-KAME-KARI_KARIMEPU | 三组分防护涂层底漆，B组分（固化剂） | Material | General | 千克 | 10491.35 | 10491.35 | 10491.35 | 10491.35 | 1 | CNY | 6819.38 | 0.65 | 2 | 2 | 建筑工程 | 装修工程 | 其他作业 | 涂刷多组分防护涂料
MEPU-PU-KAME-KARI_KARIMETO | 三组分底漆用于保护涂层，组分A（基底） | Material | General | 千克 | 2426.22 | 2426.22 | 2426.22 | 2426.22 | 1 | CNY | 10675.36 | 4.4 | 2 | 2 | 建筑工程 | 装修工程 | 其他作业 | 涂刷多组分防护涂料
MEME-TO-KATO-KADX_MEKAMERI | 用于将直径为50毫米的扶手固定在墙上的聚酰胺支架，带2.2毫米厚的铝基座，PVC型材厚度为2毫米，尺寸为75x61x50毫米 | Material | General | 件 | 98.33 | 98.33 | 98.33 | 98.33 | 1 | CNY | 20649.66 | 210 | 2 | 2 | 建筑工程 | 装修工程 | 其他作业 | 安装墙壁和角落保护系统（挡板）
MEME-TO-KATO-KADX_MEKAMEKA | 聚酰胺材质的连接保护环，适用于直径50毫米的扶手，配有厚度2.2毫米的铝制底座，PVC型材厚度2毫米，外径56毫米，宽度16毫米，厚度3毫米 | Material | General | 件 | 41.87 | 41.87 | 41.87 | 41.87 | 1 | CNY | 1256.05 | 30 | 2 | 2 | 建筑工程 | 装修工程 | 其他作业 | 安装墙壁和角落保护系统（挡板）
MEME-TO-KATO-KADX_MEKAKAPU | 聚酰胺圆形末端件，适用于直径50毫米扶手，带2.2毫米厚铝基座，PVC型材厚度2毫米，尺寸50x33毫米，厚度4毫米 | Material | General | 件 | 55.87 | 55.87 | 55.87 | 55.87 | 1 | CNY | 0 | 0 | 2 | 2 | 建筑工程 | 装修工程 | 其他作业 | 安装墙壁和角落保护系统（挡板）
MEME-TO-KATO-KADX_MEKAKARI | 聚酰胺侧面收边件，适用于直径50毫米扶手，配2.2毫米厚铝基座，PVC型材厚度2毫米，尺寸80×110×50毫米 | Material | General | 件 | 123.66 | 123.66 | 123.66 | 123.66 | 1 | CNY | 0 | 0 | 2 | 2 | 建筑工程 | 装修工程 | 其他作业 | 安装墙壁和角落保护系统（挡板）
RITO-VO-KASA-KASA_KAKAMERI | 铸铁滑动接头，公称直径100毫米 | Material | General | 件 | 81.21 | 81.21 | 81.21 | 81.21 | 1 | CNY | 446.63 | 5.5 | 2 | 2 | 建筑工程 | 室内管道 | 铸铁管道 | 在沟槽中铺设铸铁污水管道
RITO-VO-KASA-KASA_KAKAMEME | 铸铁套管，公称直径50毫米 | Material | General | 件 | 32.58 | 32.58 | 32.58 | 32.58 | 1 | CNY | 179.17 | 5.5 | 2 | 2 | 建筑工程 | 室内管道 | 铸铁管道 | 在沟槽中铺设铸铁污水管道
KADX-RI-KARI-KARI | 铝型材轨道式悬挂天花板 | Abstract Material | General | 平方米 | 208.2 | 208.2 | 208.2 | 208.2 | 1 | CNY | 0 | 0 | 2 | 2 | 建筑工程 | 通信、广播和电视设施 | 通信、广播和电视设施 | 室内声学处理
RIRI-RI-KARI-MEME_KAKARIME | 钢制地基锚栓，2型1款，螺纹直径M16，长度710毫米 | Material | General | 吨 | 13765.05 | 13765.05 | 13765.05 | 13765.05 | 1 | CNY | 44.39 | 0.0032 | 2 | 2 | 建筑工程 | 通信、广播和电视设施 | 通信、广播和电视设施 | 室内声学处理
KATO-ME-KAME-KAME_KAKAKAPU | 建筑石膏 G-5 | Material | General | 吨 | 1072.44 | 1072.44 | 1072.44 | 1072.44 | 1 | CNY | 2.14 | 0.002 | 2 | 2 | 建筑工程 | 通信、广播和电视设施 | 通信、广播和电视设施 | 室内声学处理
RITO-TO-KASA-KAME_KAKAMETO | 冷轧无缝钢管，采用耐腐蚀钢材制造，牌号12Kh18N10T，外径25毫米，壁厚3.0毫米 | Material | General | 米 | 134.94 | 134.94 | 134.94 | 134.94 | 1 | CNY | 946.59 | 7.015 | 2 | 2 | 建筑工程 | 预制混凝土和钢筋混凝土结构 | 工业企业的住宅、公共及行政生活建筑 | 楼梯平台、楼梯和护栏
KALI-RI-KANE-KATO_KASASAME | 铝制压紧型材，带两个橡胶密封条，用于聚碳酸酯板的上部固定，宽度60毫米 | Material | General | 米 | 32.03 | 32.03 | 32.03 | 32.03 | 1 | CNY | 3110.42 | 97.1 | 2 | 2 | 建筑工程 | 装修工程 | 其他作业 | 金属结构聚碳酸酯覆层
KAME-LI-MESA-MEME_MEKAKAKA | 聚碳酸酯热垫圈，用于将聚碳酸酯固定在金属结构上，直径40毫米，高度4毫米 | Material | General | 100个 | 134.74 | 134.74 | 134.74 | 134.74 | 1 | CNY | 221.92 | 1.647 | 2 | 2 | 建筑工程 | 装修工程 | 其他作业 | 金属结构聚碳酸酯覆层
KAME-LI-KANE-KAME_MEKAMEKA | 无纺布实心密封胶带，单面粘合层，用于蜂窝状聚碳酸酯，宽度25毫米 | Material | General | 10米 | 21.99 | 21.99 | 21.99 | 21.99 | 1 | CNY | 28.37 | 1.29 | 2 | 2 | 建筑工程 | 装修工程 | 其他作业 | 金属结构聚碳酸酯覆层
KAME-LI-KANE-KAME_MEKAKAVO | 无纺布穿孔密封带，单面带粘性涂层，适用于蜂窝状聚碳酸酯，宽度25毫米 | Material | General | 10米 | 44.34 | 44.34 | 44.34 | 44.34 | 1 | CNY | 57.19 | 1.29 | 2 | 2 | 建筑工程 | 装修工程 | 其他作业 | 金属结构聚碳酸酯覆层
DXME-KADX-MERI_MEMEME | 轨道式非自走式刨路机，最大翼展距轨道轴线7.8米 | Equipment | General | 台时 | 1279.63 | 1279.63 | 1279.63 | 1279.63 | 1 | CNY | 3423.01 | 2.675 | 2 | 2 | 建筑工程 | 土方工程 | 其他土方工程、准备性、配套及加固工程 | 配套工程
DXME-KASA-KADX_KAMEVO | 汽车式专用底盘起重机，起重能力150吨 | Equipment | General | 台时 | 1547.92 | 1547.92 | 1547.92 | 1547.92 | 1 | CNY | 3250.64 | 2.1 | 2 | 2 | 设备安装 | 化学和石油加工工业设备 | 通用设备 | 成套设备
RITO-VO-KAPU-KANE_KAMEMEVO | 90°弯头，弯曲半径R=1.5，公称压力16MPa，公称直径400毫米，外径426毫米，壁厚10毫米 | Material | General | 件 | 3016.18 | 3016.18 | 3016.18 | 3016.18 | 1 | CNY | 7842.06 | 2.6 | 2 | 2 | 建筑工程 | 室内管道 | 钢管管道 | 使用无缝钢管铺设供暖和供气管道
DXME-MEDX-MERI_KARIRI | 电力：消耗量 4.51 千瓦·时/机器小时 | Electricity | Electricity | 机器运行时间 | 3.03 | 3.03 | 3.03 | 3.03 | 1 | CNY | 22.26 | 7.345 | 2 | 2 | 设备安装 | 有色金属冶炼厂设备 | 通用设备 | 烤箱和加热装置
DXME-MEDX-MERI_KARIRI | 真空泵 8立方米/分钟 | Equipment | General | 台时 | 16.8 | 16.8 | 16.8 | 16.8 | 1 | CNY | 123.4 | 7.345 | 2 | 2 | 设备安装 | 有色金属冶炼厂设备 | 通用设备 | 烤箱和加热装置
MENE-RI-KAME-KATO_KAKAKAME | 泥炭砂混合物（70%泥炭，30%砂） | Material | General | 立方米 | 174.26 | 174.26 | 174.26 | 174.26 | 1 | CNY | 33544.72 | 192.5 | 2 | 2 | 建筑工程 | 土方工程 | 其他土方工程、准备性、配套及加固工程 | 土方工程边坡加固
DXME-KANE-KASA_KANERI | 单斗通用前置气动轮式装载机，起重能力达1吨，配备振动压实轮，最大深度达420毫米，宽度50、100、150毫米 | Equipment | General | 台时 | 129.05 | 129.05 | 129.05 | 129.05 | 1 | CNY | 112.27 | 0.87 | 2 | 2 | 建筑工程 | 土方工程 | 其他土方工程、准备性、配套及加固工程 | 配套工程
RITO-SA-KARI-KARI_KAKASAPU | 电焊直缝钢管，钢材牌号为St2、10，外径108毫米，壁厚3.0毫米 | Material | General | 米 | 53.31 | 53.31 | 53.31 | 53.31 | 1 | CNY | 298.54 | 5.6 | 2 | 2 | 建筑工程 | 室内管道 | 钢管管道 | 钢套管制造
RITO-SA-KARI-KARI_KAKAPUVO | 电焊直缝钢管，钢材牌号为St2、10，外径89毫米，壁厚3.0毫米 | Material | General | 米 | 52.01 | 52.01 | 52.01 | 52.01 | 1 | CNY | 291.24 | 5.6 | 2 | 2 | 建筑工程 | 室内管道 | 钢管管道 | 钢套管制造
MEME-ME-KAME-KASA | 镶板 | Abstract Material | General | 平方米 | 375.29 | 375.29 | 375.29 | 375.29 | 1 | CNY | 38654.48 | 103 | 2 | 2 | 建筑工程 | 地板 | 地板 | 铺设镶板地板、镶嵌拼花地板、无纹理单片拼花地板
MEPU-PU-KAME-MELI_KAKAKAPU | 单组分锌填充聚氨酯底漆，经空气湿气固化，用于金属的长期防腐蚀保护 | Material | General | 千克 | 76.33 | 76.33 | 76.33 | 76.33 | 1 | CNY | 1299.81 | 17.0286 | 2 | 2 | 建筑工程 | 预制混凝土和钢筋混凝土结构 | 工业企业的住宅、公共及行政生活建筑 | 体积块、卫生间隔间、电梯井和通风块
KAVO-TO-KALI-KAME_KAKANEME | 热轧带钢，钢材牌号为St3sp、St3ps，尺寸为120×6毫米 | Material | General | 吨 | 8830.68 | 8830.68 | 8830.68 | 8830.68 | 1 | CNY | 2422.7 | 0.2743 | 2 | 2 | 建筑工程 | 预制混凝土和钢筋混凝土结构 | 工业企业的住宅、公共及行政生活建筑 | 体积块、卫生间隔间、电梯井和通风块
DXME-KALI-KASA_KAKATO | 电力：消耗量 35.02 千瓦时/机器小时 | Electricity | Electricity | 机器运行时间 | 23.53 | 23.53 | 23.53 | 23.53 | 1 | CNY | 70.94 | 3.015 | 2 | 2 | 建筑工程 | 混凝土和钢筋混凝土整体结构 | 在施工现场准备混凝土和砂浆 | 在施工现场的自动化设备厂房中配制混凝土
DXME-KALI-KASA_KAKATO | 自动化混凝土搅拌站，产能60立方米/小时 | Equipment | General | 台时 | 119.39 | 119.39 | 119.39 | 119.39 | 1 | CNY | 359.95 | 3.015 | 2 | 2 | 建筑工程 | 混凝土和钢筋混凝土整体结构 | 在施工现场准备混凝土和砂浆 | 在施工现场的自动化设备厂房中配制混凝土
RIRI-RI-KARI-MEDX_MEKARIME | 便携式接地装置，适用于电压不超过1千伏的配电装置 | Material | General | 件 | 333.46 | 333.46 | 333.46 | 333.46 | 1 | CNY | 920.36 | 2.76 | 2 | 2 | 建筑工程 | 铁路 | 铁路信号、集中与闭塞系统 | 支柱
MEME-ME-KAME-MENE_KAKAKARI | 用于端面地板的木质方块，浸渍油性防腐剂，类型1、2，高度60、80毫米 | Material | General | 立方米 | 4710.29 | 4710.29 | 4710.29 | 4710.29 | 1 | CNY | 28544.34 | 6.06 | 2 | 2 | 建筑工程 | 地板 | 地板 | 在沥青砂层上铺设方砖覆盖层
KAVO-ME-KARI-KADX_KAKAKATO | 方形铸铁地板砖，尺寸300×300毫米，厚度25毫米 | Material | General | 吨 | 17460.37 | 17460.37 | 17460.37 | 17460.37 | 1 | CNY | 0 | 0 | 2 | 2 | 建筑工程 | 地板 | 地板 | 铸铁板铺装施工
DXME-MERI-KALI_KAKAME | 公路和铁路坡道草籽播种机 | Equipment | General | 台时 | 142.98 | 142.98 | 142.98 | 142.98 | 1 | CNY | 99.37 | 0.695 | 2 | 2 | 建筑工程 | 土方工程 | 其他土方工程、准备性、配套及加固工程 | 土方工程边坡加固
KAME-LI-MEME-KAPU_KAKAPUME | 焊接丝 SV-08X19H10G2B，直径 1.6 毫米 | Material | General | 千克 | 86.62 | 86.62 | 86.62 | 86.62 | 1 | CNY | 22.43 | 0.259 | 2 | 2 | 设备安装 | 核电站设备 | 核蒸汽发生装置 | 配备大功率沸水反应堆（RBMK）的设备
MEPU-PU-KAME-KAVO_KAKAKATO | 钛白粉颜料底漆，A-01型 | Material | General | 吨 | 47247.52 | 47247.52 | 47247.52 | 47247.52 | 1 | CNY | 6331.17 | 0.134 | 2 | 2 | 建筑工程 | 地板 | 地板 | 5毫米厚无缝覆盖层的施工
MEPU-RI-KAPU-KAPU_KATOKAPU | 聚酰胺树脂 | Material | General | 千克 | 26.4 | 26.4 | 26.4 | 26.4 | 1 | CNY | 2615.76 | 99.1 | 2 | 2 | 建筑工程 | 地板 | 地板 | 5毫米厚无缝覆盖层的施工
RIPU-TO-KARI-KARI | 聚丙烯无压污水管道 | Abstract Material | General | 米 | 38.05 | 38.05 | 38.05 | 38.05 | 1 | CNY | 3797.6 | 99.8 | 2 | 2 | 建筑工程 | 室内管道 | 塑料管管道 | 聚丙烯管道内排污管道铺设
MERI-ME-KARI-MEME | 聚丙烯膜（防潮膜） | Abstract Material | General | 平方米 | 71.24 | 8.14 | 134.34 | 71.24 | 2 | CNY | 7780.07 | 111.9295 | 2 | 2 | 建筑工程 | 屋顶 | 屋顶 | 在斜坡屋顶上安装水泥砂浆瓦片构件
MERI-ME-KATO-MEKA_KAKAKAVO | 用于将压条固定在烟囱和墙壁上的螺钉，配有耐热膨胀螺栓，长度40毫米 | Material | General | 100个 | 168.42 | 168.42 | 168.42 | 168.42 | 1 | CNY | 586.95 | 3.485 | 2 | 2 | 建筑工程 | 屋顶 | 屋顶 | 在斜坡屋顶上安装水泥砂浆瓦片构件
MERI-ME-KATO-KARI_MEMEKAKA | 镀锌钢连接条，用于屋顶安装，带聚合物涂层，尺寸150x250毫米 | Material | General | 米 | 91.54 | 91.54 | 91.54 | 91.54 | 1 | CNY | 5067.15 | 55.355 | 2 | 2 | 建筑工程 | 屋顶 | 屋顶 | 在斜坡屋顶上安装水泥砂浆瓦片构件
MERI-ME-KATO-MEKA_KAKAKALI | 雨水排放系统悬垂围裙固定卡扣，带涂层 | Material | General | 件 | 6.32 | 6.32 | 6.32 | 6.32 | 1 | CNY | 2810.46 | 445 | 2 | 2 | 建筑工程 | 屋顶 | 屋顶 | 在斜坡屋顶上安装水泥砂浆瓦片构件
RIKA-RI-KALI-KAPU | 非穿孔槽盖 | Abstract Material | General | 件 | 248.71 | 218.3 | 279.12 | 248.71 | 2 | CNY | 1759.05 | 6.665 | 2 | 1 | 建筑工程 | 通信、广播和电视设施 | 有线通信设施 | 电缆管道
MERI-RI-KAPU-MERI_KAKANERI | 矿棉缝合袋，带方形网格编织网套，200 品牌，矿棉层厚度 120 毫米 | Material | General | 立方米 | 1144.66 | 1144.66 | 1144.66 | 1144.66 | 1 | CNY | 1121.77 | 0.98 | 2 | 2 | 建筑工程 | 预制混凝土和钢筋混凝土结构 | 工业企业的住宅、公共及行政生活建筑 | 变形缝与接缝密封
MEVO-RI-KAVO-KAVO | 黄铜网状过滤器 | Abstract Material | General | 件 | 261.84 | 261.84 | 261.84 | 261.84 | 1 | CNY | 26184.38 | 100 | 2 | 2 | 建筑工程 | 室内管道 | 水表组件和水表（计数器） | 安装公寓水表组件
RITO-TO-KATO-KARI_KAMEMEDX | 10、20、35 牌号钢制无缝热轧去毛刺钢管，外径 133 毫米，壁厚 10 毫米 | Material | General | 米 | 474.18 | 474.18 | 474.18 | 474.18 | 1 | CNY | 59278.57 | 125.014 | 2 | 2 | 设备安装 | 核电站设备 | 核蒸汽发生装置 | 配备水-水反应堆（VVER）的设备
MELI-PU-KASA-MEKA_KAKAMERI | 熔融钠长石粉，型号PPL-95 | Material | General | 吨 | 24119.03 | 24119.03 | 24119.03 | 24119.03 | 1 | CNY | 13144.87 | 0.545 | 2 | 2 | 建筑工程 | 地板 | 地板 | 木质纤维板和聚醋酸乙烯酯覆盖层的铺设
RITO-TO-KANE-KARI_KAKAKATO | 镀锌焊接钢制水气管道螺纹管，普通型，公称直径25毫米，壁厚3.2毫米 | Material | General | 米 | 24.65 | 24.65 | 24.65 | 24.65 | 1 | CNY | 5.18 | 0.21 | 2 | 2 | 建筑工程 | 室内管道 | 卫生技术配件安装与系统水压测试 | 在现有的供暖和供水管道内部网络中进行切入
RITO-TO-KANE-KARI_KAKAKARI | 镀锌焊接钢管，带螺纹，普通型，公称直径20毫米，壁厚2.8毫米 | Material | General | 米 | 17.81 | 17.81 | 17.81 | 17.81 | 1 | CNY | 4.99 | 0.28 | 2 | 2 | 建筑工程 | 室内管道 | 卫生技术配件安装与系统水压测试 | 在现有的供暖和供水管道内部网络中进行切入
MEVO-SA-KAVO-MEVO_KAMERIME | 1/2"接头 | Material | General | 100个 | 404.19 | 404.19 | 404.19 | 404.19 | 1 | CNY | 8083.8 | 20 | 2 | 2 | 设备安装 | 工艺管道 | 自动化系统管道 | 塑料管和气动电缆的管道布线，KS-7和KS-14气动电缆连接盒
RITO-VO-KATO-KAME_KAKARIRI | 钢制管塞，公称直径20毫米 | Material | General | 10个 | 235.66 | 235.66 | 235.66 | 235.66 | 1 | CNY | 1178.32 | 5 | 2 | 2 | 设备安装 | 工艺管道 | 自动化系统管道 | 合金及耐腐蚀钢管管道
RITO-VO-KATO-KAME_KAKARIME | 钢管用钢制堵头，公称直径10毫米 | Material | General | 10个 | 189.82 | 189.82 | 189.82 | 189.82 | 1 | CNY | 949.09 | 5 | 2 | 2 | 设备安装 | 工艺管道 | 自动化系统管道 | 合金及耐腐蚀钢管管道
MERI-RI-KALI-KASA_KAKAPUPU | 发泡聚乙烯保温管，内径30毫米，厚度9毫米 | Material | General | 100 平方米 | 306.96 | 306.96 | 306.96 | 306.96 | 1 | CNY | 299.59 | 0.976 | 2 | 2 | 建筑工程 | 室内管道 | 卫生技术配件安装与系统水压测试 | 使用双组分聚氨酯泡沫和树脂注浆材料密封穿墙管线入口
KAPU-TO-KARI-KADX_MEKASANE | 干式无收缩快硬混合料，用于混凝土覆盖层的修复、防水和维修，含3毫米骨料，M500 | Material | General | 千克 | 6.43 | 6.43 | 6.43 | 6.43 | 1 | CNY | 1138.1 | 177.0817 | 2 | 2 | 建筑工程 | 室内管道 | 卫生技术配件安装与系统水压测试 | 使用双组分聚氨酯泡沫和树脂注浆材料密封穿墙管线入口
RIRI-RI-KARI-MEVO_KAKAKASA | 2杆式钢制横梁 | Material | General | 件 | 223.07 | 223.07 | 223.07 | 223.07 | 1 | CNY | 223.07 | 1 | 2 | 2 | 建筑工程 | 通信、广播和电视设施 | 有线通信设施 | 立线杆
RIRI-RI-KARI-RITO_KAMEKAME | 用于交叉连接电话电路的ND线缆的四销钉式接线板ShT-20 MS | Material | General | 件 | 87.31 | 87.31 | 87.31 | 87.31 | 1 | CNY | 87.31 | 1 | 2 | 2 | 建筑工程 | 通信、广播和电视设施 | 有线通信设施 | 线路交叉、控制杆设备、电缆平台装置
RIRI-RI-KARI-KADX_KAKATORI | 用于固定KPD-20空中通信线路绝缘体的悬挂钩 | Material | General | 件 | 30.14 | 30.14 | 30.14 | 30.14 | 1 | CNY | 30.14 | 1 | 2 | 2 | 建筑工程 | 通信、广播和电视设施 | 有线通信设施 | 线路交叉、控制杆设备、电缆平台装置
KASA-ME-KALI-MERI | 阳台和露台护栏 | Abstract Material | General | 件 | 3837.21 | 3837.21 | 3837.21 | 3837.21 | 1 | CNY | 383720.9 | 100 | 2 | 2 | 建筑工程 | 预制混凝土和钢筋混凝土结构 | 工业企业的住宅、公共及行政生活建筑 | 阳台、露台、遮阳篷、栏杆、墙壁、围栏及小型构件的板材
RITO-VO-KASA-KAME_KAKAMEME | 铸铁管塞，公称直径50毫米 | Material | General | 件 | 30.81 | 30.81 | 30.81 | 30.81 | 1 | CNY | 32.97 | 1.07 | 2 | 2 | 建筑工程 | 室内管道 | 卫生技术配件安装与系统水压测试 | 接入现有的内部污水管道网络
MEPU-PU-KARI-KAPU_KAMELITO | MA-15油性涂料，赭石色 | Material | General | 吨 | 15045.73 | 15045.73 | 15045.73 | 15045.73 | 1 | CNY | 68.46 | 0.0046 | 2 | 2 | 建筑工程 | 地板 | 地板 | 木质纤维板和聚醋酸乙烯酯覆盖层的铺设
RIPU-ME-KARI-KAME_KAKAMERI | 镀锌金属双爪式管夹，带两个快速锁扣和橡胶条，用于固定管道，M8固定螺母，直径15至19毫米 | Material | General | 件 | 9.62 | 9.62 | 9.62 | 9.62 | 1 | CNY | 5616.82 | 584 | 2 | 2 | 设备安装 | 工艺管道 | 自动化系统管道 | 碳素钢和低合金钢管管道
RITO-VO-KATO-KAME_KAKARIPU | 钢制管塞，公称直径50毫米 | Material | General | 10个 | 465.07 | 465.07 | 465.07 | 465.07 | 1 | CNY | 2325.37 | 5 | 2 | 2 | 设备安装 | 工艺管道 | 自动化系统管道 | 碳素钢和低合金钢管管道
RITO-VO-KATO-KAME_KAKARITO | 钢管用钢制堵头，公称直径25毫米 | Material | General | 10个 | 266.22 | 266.22 | 266.22 | 266.22 | 1 | CNY | 1331.11 | 5 | 2 | 2 | 设备安装 | 工艺管道 | 自动化系统管道 | 碳素钢和低合金钢管管道
RITO-VO-KAME-RIRI_KAKAMENE | 黄铜通用角铁，带内螺纹，螺纹尺寸1" | Material | General | 10个 | 613.75 | 613.75 | 613.75 | 613.75 | 1 | CNY | 15650.52 | 25.5 | 2 | 2 | 设备安装 | 工艺管道 | 自动化系统管道 | 碳素钢和低合金钢管管道
DXME-METO-KARI_KAKARI | 汽车螺旋式除雪机，功率180千瓦（250马力） | Equipment | General | 台时 | 316.59 | 316.59 | 316.59 | 316.59 | 1 | CNY | 109.22 | 0.345 | 2 | 2 | 建筑工程 | 土方工程 | 其他土方工程、准备性、配套及加固工程 | 永久冻土和岩石地基的开挖
MEVO-RI-KARI-KALI | 淋浴托盘 | Abstract Material | General | 套 | 574.28 | 574.28 | 574.28 | 574.28 | 1 | CNY | 5742.77 | 10 | 2 | 2 | 建筑工程 | 供水和排水系统——内部装置 | 供水与排水——内部装置 | 浴缸、洗脸盆、坐浴盆、淋浴底盘、淋浴房、斜坡、淋浴帘的安装
MEPU-ME-KANE-KAPU_KAKAMEVO | 胶粘剂，型号KhVK-2A | Material | General | 千克 | 67.37 | 67.37 | 67.37 | 67.37 | 1 | CNY | 0.02 | 0.0003 | 2 | 2 | 设备安装 | 仪器、自动化设备和计算机技术 | 微处理器和计算技术设备 | 电缆和电线切割成插头
MEKA-PU-KAME-KAME_KAKAKAME | 焊料 POSK 50-18 | Material | General | 千克 | 315.39 | 315.39 | 315.39 | 315.39 | 1 | CNY | 0.5 | 0.0016 | 2 | 2 | 设备安装 | 仪器、自动化设备和计算机技术 | 微处理器和计算技术设备 | 电缆和电线切割成插头
RIKA-RI-KATO-RINE_KAKAVOME | K236型冲孔角钢 | Material | General | 件 | 47.68 | 47.68 | 47.68 | 47.68 | 1 | CNY | 95.36 | 2 | 2 | 2 | 设备安装 | 仪器、自动化设备和计算机技术 | 安装在设备和通信设施上的自动化仪器和设备 | 液位计初级转换器
MEVO-RI-KANE-MEME_KAKARIRI | 镀锌钢排水管，直径32毫米，壁厚3.2毫米，长度3000毫米 | Material | General | 件 | 138.21 | 138.21 | 138.21 | 138.21 | 1 | CNY | 1382.08 | 10 | 2 | 2 | 建筑工程 | 供水和排水系统——内部装置 | 供水与排水——内部装置 | 马桶、落地式便盆、医院排水管安装
MEVO-ME-MEKA-MEME_KAKAKATO | 水平冲水阀，带直径25毫米的墙内供水管，出水口32毫米 | Material | General | 件 | 646.24 | 646.24 | 646.24 | 646.24 | 1 | CNY | 6462.37 | 10 | 2 | 2 | 建筑工程 | 供水和排水系统——内部装置 | 供水与排水——内部装置 | 马桶、落地式便盆、医院排水管安装
MEVO-SA-KADX-KATO | P、M、MP型不锈钢毛巾架 | Abstract Material | General | 件 | 125.75 | 125.75 | 125.75 | 125.75 | 1 | CNY | 1257.47 | 10 | 2 | 2 | 建筑工程 | 供水和排水系统——内部装置 | 供水与排水——内部装置 | 安装毛巾架、水龙头、卫浴套件
MEVO-RI-KANE-KAPU | 卫浴套件 | Abstract Material | General | 件 | 63.07 | 63.07 | 63.07 | 63.07 | 1 | CNY | 630.69 | 10 | 2 | 2 | 建筑工程 | 供水和排水系统——内部装置 | 供水与排水——内部装置 | 安装毛巾架、水龙头、卫浴套件
KALI-RI-KANE-KARI | 检修口 | Abstract Material | General | 件 | 178.26 | 178.26 | 178.26 | 178.26 | 1 | CNY | 17825.97 | 100 | 2 | 2 | 建筑工程 | 供水和排水系统——内部装置 | 供水与排水——内部装置 | 安装检修口（检修孔）、浴缸挡板
KAVO-ME-KARI-KATO_KAKARIME | 镀锌钢窗檐，带聚合物涂层，固定架20毫米，檐宽250毫米，滴水槽尺寸20x20毫米，钢材厚度0.5毫米 | Material | General | 米 | 58.23 | 58.23 | 58.23 | 58.23 | 1 | CNY | 3076.54 | 52.83 | 2 | 2 | 建筑工程 | 屋顶 | 屋顶 | 在斜坡屋顶上安装水泥砂浆瓦片构件
KAME-LI-MESA-MEPU_KAKALITO | 带六角头和垫圈的涂漆自攻钢制屋顶螺钉，钻头尖端，直径4.8毫米，长度50毫米 | Material | General | 吨 | 55411.63 | 55411.63 | 55411.63 | 55411.63 | 1 | CNY | 183.97 | 0.0033 | 2 | 2 | 建筑工程 | 屋顶 | 屋顶 | 在斜坡屋顶上安装水泥砂浆瓦片构件
MERI-ME-KATO-KALI_MEKARINE | PVC制水泥砂瓦用脊端元件（固定件），高度260毫米，突出长度75毫米 | Material | General | 10个 | 1988.23 | 1988.23 | 1988.23 | 1988.23 | 1 | CNY | 4175.29 | 2.1 | 2 | 2 | 建筑工程 | 屋顶 | 屋顶 | 在斜坡屋顶上安装水泥砂浆瓦片构件
MERI-ME-KATO-KALI_MEKAKAKA | PVC制屋脊通风元件，适用于水泥砂瓦，通风截面积380平方厘米/米 | Material | General | 件 | 138.56 | 138.56 | 138.56 | 138.56 | 1 | CNY | 7135.78 | 51.5 | 2 | 2 | 建筑工程 | 屋顶 | 屋顶 | 在斜坡屋顶上安装水泥砂浆瓦片构件
RINE-ME-KARI-KARI_KAKARISA | R65型轨道绝缘接头组件，含两块垫片、垫圈、螺栓、螺母及垫圈 | Material | General | 套 | 1375.09 | 1375.09 | 1375.09 | 1375.09 | 1 | CNY | 1375.09 | 1 | 2 | 2 | 建筑工程 | 铁路 | 1520毫米轨距铁路轨道上部结构 | 其他类型的工作
RIKA-SA-KASA-KATO_KAKAKAME | 可控放电管，工作电压5-10千伏，使用寿命5万次，尺寸120×120×250毫米 | Material | General | 件 | 11980.48 | 11980.48 | 11980.48 | 11980.48 | 1 | CNY | 47.92 | 0.004 | 2 | 2 | 建筑工程 | 铁路 | 1520毫米轨距铁路轨道上部结构 | 其他类型的工作
DXME-MEPU-KASA_KAPURI | 用于运输重量不超过4.5吨的保温箱和电缆卷筒的挂车式轮式运输车 | Equipment | General | 台时 | 5.32 | 5.32 | 5.32 | 5.32 | 1 | CNY | 0.75 | 0.14 | 2 | 2 | 建筑工程 | 通信、广播和电视设施 | 有线通信设施 | 线路材料运输
MEVO-ME-MEKA-KASA_KAKARIME | 塑料浮球阀，公称直径25毫米 | Material | General | 件 | 14.29 | 14.29 | 14.29 | 14.29 | 1 | CNY | 0 | 0 | 2 | 2 | 建筑工程 | 供水和排水系统——内部装置 | 供水与排水——内部装置 | 金属水箱安装
MEVO-SA-KARI-KAME | 金属水箱 | Abstract Material | General | 件 | 5350.41 | 5350.41 | 5350.41 | 5350.41 | 1 | CNY | 53504.07 | 10 | 2 | 2 | 建筑工程 | 供水和排水系统——内部装置 | 供水与排水——内部装置 | 金属水箱安装
MEVO-RI-KARI-KANE | 搪瓷铸铁水槽 | Abstract Material | General | 套 | 903.21 | 903.21 | 903.21 | 903.21 | 1 | CNY | 9032.09 | 10 | 2 | 2 | 建筑工程 | 供水和排水系统——内部装置 | 供水与排水——内部装置 | 水槽和洗手盆安装
KAME-LI-MESA-KATO_KAKATODX | 镀锌钢制六角头螺栓及镀锌六角螺母，螺栓和螺母螺纹直径为M42，螺栓长度为60-300毫米 | Material | General | 千克 | 36.78 | 36.78 | 36.78 | 36.78 | 1 | CNY | 4421.36 | 120.2 | 2 | 2 | 设备安装 | 仪器、自动化设备和计算机技术 | 安装在设备和通信设施上的自动化仪器和设备 | 收缩装置
KAME-LI-MESA-MERI_KAKAPUNE | 镀锌钢螺栓，螺纹直径 M16，长度 300 毫米 | Material | General | 吨 | 18759.39 | 18759.39 | 18759.39 | 18759.39 | 1 | CNY | 75.04 | 0.004 | 2 | 2 | 设备安装 | 仪器、自动化设备和计算机技术 | 仪器和自动化设备安装结构 | 执行机构安装结构
KAVO-TO-KASA-KATO_KAKAKAME | 屋顶用钢板，黑色，厚度0.7毫米 | Material | General | 吨 | 8222.91 | 8222.91 | 8222.91 | 8222.91 | 1 | CNY | 4613.05 | 0.2805 | 2 | 2 | 设备安装 | 通信设备 | 电气警报、火灾警报、呼叫警报和远程警报 | 电子计时
KAVO-ME-KARI-KATO_KAKAMEME | 镀锌钢连接条，尺寸250×147×2000毫米，厚度0.5毫米 | Material | General | 千克 | 48.63 | 48.63 | 48.63 | 48.63 | 1 | CNY | 2.43 | 0.05 | 2 | 2 | 建筑工程 | 预制混凝土和钢筋混凝土结构 | 工业企业的住宅、公共及行政生活建筑 | 变形缝与接缝密封
RISA-ME-KANE-MEME_KAKANEME | 铝热法轨道焊接模具 | Material | General | 套 | 348.55 | 348.55 | 348.55 | 348.55 | 1 | CNY | 35552.59 | 102 | 2 | 2 | 建筑工程 | 铁路 | 1520毫米轨距铁路轨道上部结构 | 无缝轨道装置
RISA-ME-KANE-MEME_KAKASAME | 用于铝热焊接轨道的可重复使用反应坩埚，TR-1M型，尺寸245×280×245毫米 | Material | General | 件 | 839.08 | 839.08 | 839.08 | 839.08 | 1 | CNY | 1720.11 | 2.05 | 2 | 2 | 建筑工程 | 铁路 | 1520毫米轨距铁路轨道上部结构 | 无缝轨道装置
RISA-ME-KANE-MEME_KAKAPUME | 用于铝热焊接轨道的点火火柴，型号SZ-1 | Material | General | 100个 | 2420.45 | 2420.45 | 2420.45 | 2420.45 | 1 | CNY | 1234.43 | 0.51 | 2 | 2 | 建筑工程 | 铁路 | 1520毫米轨距铁路轨道上部结构 | 无缝轨道装置
RIKA-SA-KASA-KARI_KAKAKAME | 接地电极，带22米长电缆，工作电压5-10千伏，套管尺寸60×430毫米 | Material | General | 件 | 8165.24 | 8165.24 | 8165.24 | 8165.24 | 1 | CNY | 543.81 | 0.0666 | 2 | 2 | 建筑工程 | 铁路 | 1520毫米轨距铁路轨道上部结构 | 其他类型的工作
RIKA-SA-KASA-KAME_KAKAKAME | 脉冲电容器，额定电压5千伏，容量200微法，外壳材质为钢，带引线高度673毫米，UHL4 | Material | General | 件 | 16968.52 | 16968.52 | 16968.52 | 16968.52 | 1 | CNY | 902.73 | 0.0532 | 2 | 2 | 建筑工程 | 铁路 | 1520毫米轨距铁路轨道上部结构 | 其他类型的工作
DXME-RIME-MEME_KAKARI | 汽油手持式钻机，钻头直径200毫米至400毫米，发动机功率3.7千瓦（5马力） | Equipment | General | 台时 | 8.93 | 8.93 | 8.93 | 8.93 | 1 | CNY | 23.93 | 2.68 | 2 | 2 | 建筑工程 | 铁路 | 1520毫米轨距铁路轨道上部结构 | 其他类型的工作
DXME-KADX-KALI_SAKAME | 料斗式计量车，车厢容积达41立方米，载重量达71吨 | Equipment | General | 台时 | 60.5 | 60.5 | 60.5 | 60.5 | 1 | CNY | 33.58 | 0.555 | 2 | 2 | 建筑工程 | 铁路 | 1520毫米轨距铁路轨道上部结构 | 其他类型的工作
DXME-KADX-KALI_SAKASA | 轨道碎石道砟回收（再生）设备，用于轨道改造（升级）时路基主场的修复，产能300-500立方米/小时，切割深度达1200毫米，自走式 | Equipment | General | 台时 | 33792.96 | 33792.96 | 33792.96 | 33792.96 | 1 | CNY | 1077319.61 | 31.88 | 2 | 2 | 建筑工程 | 铁路 | 1520毫米轨距铁路轨道上部结构 | 深度清理或更换道砟
KARI-RI-KAPU-KATO_KAKAKATO | 天然砂砾混合料 | Material | General | 立方米 | 163.13 | 163.13 | 163.13 | 163.13 | 1 | CNY | 0 | 0 | 2 | 2 | 建筑工程 | 铁路 | 1520毫米轨距铁路轨道上部结构 | 深度清理或更换道砟
KARI-RI-KASA-KATO_KAKAKAME | 普通安山岩碎石，粒径0-70毫米 | Material | General | 立方米 | 2476.07 | 2476.07 | 2476.07 | 2476.07 | 1 | CNY | 2996.05 | 1.21 | 2 | 2 | 建筑工程 | 地板 | 地板 | 耐酸耐热混凝土覆盖层施工
DXME-METO-KARI_KAKAME | 悬挂式犁式除雪机，作业宽度3米 | Equipment | General | 台时 | 4.03 | 4.03 | 4.03 | 4.03 | 1 | CNY | 0.52 | 0.13 | 2 | 2 | 建筑工程 | 土方工程 | 其他土方工程、准备性、配套及加固工程 | 永久冻土和岩石地基的开挖
RIME-RI-KATO-KASA_KAKASAPU | 带铜芯的动力安装线 PU 1x16-450 | Material | General | 1000米 | 20660.84 | 20660.84 | 20660.84 | 20660.84 | 1 | CNY | 103.3 | 0.005 | 2 | 2 | 设备安装 | 通信设备 | 铁路运输公务通信 | 电缆干线通信线路
RIME-RI-KATO-KASA_KAKASATO | 带铜芯的动力安装线 PU 1x10-450 | Material | General | 1000米 | 12823.23 | 12823.23 | 12823.23 | 12823.23 | 1 | CNY | 128.23 | 0.01 | 2 | 2 | 设备安装 | 通信设备 | 铁路运输公务通信 | 电缆干线通信线路
DXME-MERI-KAVO_KAVOME | 石块清理机 | Equipment | General | 台时 | 20.81 | 20.81 | 20.81 | 20.81 | 1 | CNY | 97.4 | 4.68 | 2 | 2 | 建筑工程 | 土方工程 | 其他土方工程、准备性、配套及加固工程 | 与伐木、场地及路线清理相关的准备工作
DXME-MERI-KAVO_METOME | 细碎木屑收集机 | Equipment | General | 台时 | 91.95 | 91.95 | 91.95 | 91.95 | 1 | CNY | 252.39 | 2.745 | 2 | 2 | 建筑工程 | 土方工程 | 其他土方工程、准备性、配套及加固工程 | 与伐木、场地及路线清理相关的准备工作
KAPU-TO-KARI-KADX_KAVOMEME | 干混建筑防水渗透剂 | Material | General | 千克 | 35.98 | 35.98 | 35.98 | 35.98 | 1 | CNY | 2295.63 | 63.8 | 2 | 2 | 建筑工程 | 砖砌体和砌块结构 | 乱石砌体结构、防水层及地基基础 | 墙体、地基防水
MEPU-PU-KATO-MEPU_KAKAMEME | 甲醛树脂、聚乙烯醇和亚麻油单甘油酯的溶液，混合乙醇和环己酮，用于涂覆金属制品以防止腐蚀 | Material | General | 吨 | 54200.71 | 54200.71 | 54200.71 | 54200.71 | 1 | CNY | 102.98 | 0.0019 | 2 | 2 | 建筑工程 | 预制混凝土和钢筋混凝土结构 | 工程供热管网结构 | 设置不可通行的通道
KAME-LI-KALI-RIDX_KAMEVOME | 塑料喷嘴，直径28毫米 | Material | General | 1000 件 | 2724.25 | 2724.25 | 2724.25 | 2724.25 | 1 | CNY | 279.24 | 0.1025 | 2 | 2 | 建筑工程 | 预制混凝土和钢筋混凝土结构 | 石棉水泥结构 | 冷却塔喷淋系统塑料喷嘴安装
RISA-ME-KANE-MEME_KAKATOME | 铝热焊接用造型混合料，OMZ型 | Material | General | 千克 | 23.39 | 23.39 | 23.39 | 23.39 | 1 | CNY | 3579.24 | 153 | 2 | 2 | 建筑工程 | 铁路 | 1520毫米轨距铁路轨道上部结构 | 无缝轨道装置
RISA-ME-KANE-MEME_KAKAMEME | 用于铝热焊接轨道的浇口 | Material | General | 件 | 50.64 | 50.64 | 50.64 | 50.64 | 1 | CNY | 2582.64 | 51 | 2 | 2 | 建筑工程 | 铁路 | 1520毫米轨距铁路轨道上部结构 | 无缝轨道装置
RISA-ME-KANE-MEME_KAKAKAME | 用于铝热焊接轨道的中间浇铸铸造组件 | Material | General | 套 | 1868.19 | 1868.19 | 1868.19 | 1868.19 | 1 | CNY | 3736.37 | 2 | 2 | 2 | 建筑工程 | 铁路 | 1520毫米轨距铁路轨道上部结构 | 无缝轨道装置
RISA-ME-KANE-MEVO_KAMEKANE | 轨道下垫片，橡胶材质，型号TsP-363 | Material | General | 1000 件 | 8374.12 | 8374.12 | 8374.12 | 8374.12 | 1 | CNY | 1071.89 | 0.128 | 2 | 2 | 建筑工程 | 铁路 | 1520毫米轨距铁路轨道上部结构 | 更换道岔转辙器
KAPU-TO-KARI-KAVO | 干粉聚苯乙烯混凝土混合料 | Abstract Material | General | 立方米 | 26.03 | 26.03 | 26.03 | 26.03 | 1 | CNY | 35.08 | 1.348 | 2 | 2 | 建筑工程 | 预制混凝土和钢筋混凝土结构 | 工业企业的住宅、公共及行政生活建筑 | 变形缝与接缝密封
KAME-LI-KALI-RINE_KAKARITO | 聚乙烯泡沫保温密封绳，圆形实心截面，密度25-40千克/立方米，直径6毫米 | Material | General | 100 平方米 | 29.13 | 29.13 | 29.13 | 29.13 | 1 | CNY | 26.51 | 0.91 | 2 | 2 | 建筑工程 | 预制混凝土和钢筋混凝土结构 | 工业企业的住宅、公共及行政生活建筑 | 变形缝与接缝密封
RIRI-ME-KAME-KAME_KAKATOTO | 电缆盒，BM2-3型 | Material | General | 件 | 1875.77 | 1875.77 | 1875.77 | 1875.77 | 1 | CNY | 1875.77 | 1 | 2 | 2 | 设备安装 | 通信设备 | 铁路运输公务通信 | 有线通信
RIME-RI-KATO-KARI_KAKAKATO | MGSHVE安装线2x0.50-1000 | Material | General | 1000米 | 3031.08 | 3031.08 | 3031.08 | 3031.08 | 1 | CNY | 9.09 | 0.003 | 2 | 2 | 设备安装 | 通信设备 | 铁路运输公务通信 | 有线通信
KAVO-RI-KARI-MEPU_KAKAKAME | TK单股绳索，结构为1x19(1+6+12)+1芯，B级，采用Z组镀锌钢丝，标记组为1570-1770 N/mm2，直径6.1毫米 | Material | General | 10米 | 57.45 | 57.45 | 57.45 | 57.45 | 1 | CNY | 69.51 | 1.21 | 2 | 2 | 设备安装 | 通信设备 | 铁路运输公务通信 | 无线电通信
RIRI-RI-KAME-KANE_KAKAMEME | 系索绝缘体 ITO-20 U1 | Material | General | 件 | 5.76 | 5.76 | 5.76 | 5.76 | 1 | CNY | 23.03 | 4 | 2 | 2 | 设备安装 | 通信设备 | 铁路运输公务通信 | 无线电通信
KAVO-TO-KATO-KARI_KAKAKADX | BSM-1双金属线，直径4.0-6.0毫米 | Material | General | 吨 | 79234.62 | 79234.62 | 79234.62 | 79234.62 | 1 | CNY | 120.04 | 0.0015 | 2 | 2 | 设备安装 | 通信设备 | 铁路运输公务通信 | 无线电通信
ME_MEKAKA_VOKA | 平均工作负荷 8.0 | Labor | Labor | 工时 | 131.9 | 131.9 | 131.9 | 131.9 | 1 | CNY | 305.35 | 2.315 | 2 | 2 | 设备安装 | 通信设备 | 通信线路 | 光纤电缆通信线路
RIKA-RI-KAME-KADX_KAKAMEME | KDZS热缩保护套管，用于保护光纤电缆的焊接接头 | Material | General | 1000 件 | 575.16 | 575.16 | 575.16 | 575.16 | 1 | CNY | 0.58 | 0.001 | 2 | 2 | 设备安装 | 通信设备 | 通信线路 | 光纤电缆通信线路
KAME-LI-MERI-MEME | 浸渍式穿线式玄武岩纤维网 | Abstract Material | General | 平方米 | 15.73 | 15.73 | 15.73 | 15.73 | 1 | CNY | 0 | 0 | 2 | 2 | 建筑工程 | 砖砌体和砌块结构 | 砖石结构 | 墙体砌筑加固、拱顶加固、金属网格安装
MEME-ME-KATO-KANE_KAKAVOME | 针叶树种刨光板，天然湿度，长度2-6.5米，宽度100-250毫米，厚度20-22毫米，I级 | Material | General | 立方米 | 2633.63 | 2633.63 | 2633.63 | 2633.63 | 1 | CNY | 5491.12 | 2.085 | 2 | 2 | 建筑工程 | 隧道掘进工程 | 常规方式进行的隧道工程 | 水平和倾斜巷道倾斜井筒的永久性框架式支护
MERI-ME-KARI-MEKA_KAMEDXKA | 高密度聚乙烯（HDPE）成型排水膜，带热熔粘合土工织物过滤层，可燃性G4，抗压强度不低于580 kN/m2，凸起高度8.5毫米，厚度0.8毫米 | Material | General | 平方米 | 101.31 | 101.31 | 101.31 | 101.31 | 1 | CNY | 12157.38 | 120 | 2 | 2 | 建筑工程 | 砖砌体和砌块结构 | 乱石砌体结构、防水层及地基基础 | 排水系统施工
KALI-RI-KANE-KANE_KAMEKAKA | Z形PVC压条，用于保护排水膜上边缘 | Material | General | 100 平方米 | 2896.81 | 2896.81 | 2896.81 | 2896.81 | 1 | CNY | 1303.56 | 0.45 | 2 | 2 | 建筑工程 | 砖砌体和砌块结构 | 乱石砌体结构、防水层及地基基础 | 排水系统施工
KAME-LI-MESA-KALI_KARIMENE | 用于将排水膜固定在挤塑保温材料上的塑料螺钉（螺钉），长度50毫米 | Material | General | 件 | 8.58 | 8.58 | 8.58 | 8.58 | 1 | CNY | 11151.62 | 1300 | 2 | 2 | 建筑工程 | 砖砌体和砌块结构 | 乱石砌体结构、防水层及地基基础 | 排水系统施工
KAVO-TO-KARI-KAME | 钢带 | Abstract Material | General | 千克 | 9444.04 | 9444.04 | 9444.04 | 9444.04 | 1 | CNY | 59903.57 | 6.343 | 2 | 2 | 建筑工程 | 砖砌体和砌块结构 | 乱石砌体结构、防水层及地基基础 | 采用卷材型沥青聚合物SBS改性防水材料进行墙体、地基防水施工
DXME-MEME-KAME_KAKASA | 基于132千瓦（180马力）拖拉机的振动式光缆铺设机 | Equipment | General | 台时 | 240.6 | 240.6 | 240.6 | 240.6 | 1 | CNY | 2105.26 | 8.75 | 2 | 2 | 设备安装 | 通信设备 | 通信线路 | 光纤电缆通信线路
RIRI-RI-KARI-KANE_KAKAMEME | 钢缆固定悬挂支架 KSP-2 | Material | General | 100个 | 4240.83 | 4240.83 | 4240.83 | 4240.83 | 1 | CNY | 76.33 | 0.018 | 2 | 2 | 设备安装 | 通信设备 | 通信线路 | 城市电缆通信线路
MEVO-SA-KARI-KATO | 托盘 | Abstract Material | General | 件 | 951.04 | 951.04 | 951.04 | 951.04 | 1 | CNY | 951.04 | 1 | 2 | 2 | 建筑工程 | 供暖——室内设备 | 膨胀罐和冷凝罐 | 金属托盘安装用于储罐
RIRI-ME-KAME-KAME_KAKANESA | 电缆电话箱，铝制外壳，100对电话线 | Material | General | 件 | 743.46 | 743.46 | 743.46 | 743.46 | 1 | CNY | 743.46 | 1 | 2 | 2 | 设备安装 | 通信设备 | 通信线路 | 城市电缆通信线路
RIRI-ME-KAME-KAME_KAKANEPU | 电话电缆盒，铝制外壳，50对电话线 | Material | General | 件 | 397.13 | 397.13 | 397.13 | 397.13 | 1 | CNY | 397.13 | 1 | 2 | 2 | 设备安装 | 通信设备 | 通信线路 | 城市电缆通信线路
RIKA-RI-KADX-MEKA_KAKAMERI | MS-35通信电缆连接保护套管 | Material | General | 件 | 46.52 | 46.52 | 46.52 | 46.52 | 1 | CNY | 46.52 | 1 | 2 | 2 | 设备安装 | 通信设备 | 通信线路 | 城市电缆通信线路
RIRI-ME-KAME-KAME_KAKASAKA | 长途电缆盒，铝制外壳，30对线缆，2个管子，3个踢脚板，10对低频电缆插座 | Material | General | 件 | 1781.33 | 1781.33 | 1781.33 | 1781.33 | 1 | CNY | 1781.33 | 1 | 2 | 2 | 设备安装 | 通信设备 | 通信线路 | 城际电缆通信线路
RIME-RI-KATO-KADX_KAMEKARI | 电话线 PRPVM 2×1.2 | Material | General | 1000米 | 5331.1 | 5331.1 | 5331.1 | 5331.1 | 1 | CNY | 5.33 | 0.001 | 2 | 2 | 设备安装 | 通信设备 | 通信线路 | 城际电缆通信线路
RIME-RI-KARI-KAPU_KAKAKAME | 电话线 PRPPM 2x1.2 | Material | General | 1000米 | 3776.19 | 3776.19 | 3776.19 | 3776.19 | 1 | CNY | 133.43 | 0.0353 | 2 | 2 | 设备安装 | 通信设备 | 通信线路 | 城际电缆通信线路
RIKA-RI-KADX-METO_KAKAMERI | 同轴防气密封接头 | Material | General | 件 | 1635.93 | 1635.93 | 1635.93 | 1635.93 | 1 | CNY | 1635.93 | 1 | 2 | 2 | 设备安装 | 通信设备 | 通信线路 | 城际电缆通信线路
MEVO-PU-KAME-KAVO_KAKANEME | 连接管 | Material | General | 件 | 37.75 | 37.75 | 37.75 | 37.75 | 1 | CNY | 75.5 | 2 | 2 | 2 | 建筑工程 | 燃气供应——室内设备 | 热水器安装
MEVO-PU-KAME-KAVO_KAKATOME | 烟道清洁器 | Material | General | 件 | 11.91 | 11.91 | 11.91 | 11.91 | 1 | CNY | 11.91 | 1 | 2 | 2 | 建筑工程 | 燃气供应——室内设备 | 热水器安装
KAME-LI-MESA-KAME_MEMELIKA | 自开式打入式土锚，镀锌，极限承载力不低于 120 kN | Material | General | 件 | 1851.64 | 1851.64 | 1851.64 | 1851.64 | 1 | CNY | 1851.64 | 1 | 2 | 2 | 建筑工程 | 桩基工程、沉井、地基加固 | 土壤加固 | 在山区斜坡上安装自展开式锚固型土锚
METO-RI-KAME-KATO | 双基石块 | Abstract Material | General | 立方米 | 26.71 | 26.71 | 26.71 | 26.71 | 1 | CNY | 854.59 | 32 | 2 | 2 | 建筑工程 | 隧道掘进工程 | 常规方式进行的隧道工程 | 用岩基块进行矿石输送的永久性支护
KAVO-ME-KASA-KATO_MEKARIRI | 金属固定夹，用于固定垃圾管道筒体的挡板，宽度60毫米，夹具直径280毫米 | Material | General | 件 | 28.11 | 28.11 | 28.11 | 28.11 | 1 | CNY | 28.11 | 1 | 2 | 2 | 建筑工程 | 砖砌体和砌块结构 | 垃圾管道 | 安装配有清洁系统和灭火系统的石棉水泥管垃圾道
MEDX-ME-KAPU-KAME_KAKATOME | 圆柱形排气导流板，型号 TsAGI No 3，管径 280 毫米 | Material | General | 件 | 224.18 | 224.18 | 224.18 | 224.18 | 1 | CNY | 224.18 | 1 | 2 | 2 | 建筑工程 | 砖砌体和砌块结构 | 垃圾管道 | 安装由石棉水泥管构成的垃圾管道
MERI-RI-KATO-KAVO_KAKAKAME | 技术用软木绝缘垫片（板），厚度2毫米 | Material | General | 平方米 | 32.73 | 32.73 | 32.73 | 32.73 | 1 | CNY | 327.31 | 10 | 2 | 2 | 建筑工程 | 砖砌体和砌块结构 | 隔断墙 | 石膏板和轻质混凝土板隔墙安装
RIPU-RI-KAPU-KAME_MEKAMERI | 柔性加固水管，带防振垫片，直径15毫米，长度500毫米 | Material | General | 套 | 16.11 | 16.11 | 16.11 | 16.11 | 1 | CNY | 32.21 | 2 | 2 | 2 | 建筑工程 | 砖砌体和砌块结构 | 垃圾管道 | 安装配有清洁系统和灭火系统的石棉水泥管垃圾道
MEVO-ME-KADX-KAME_KAKAKARI | 铸铁制气闸阀，套管式，标称压力0.1MPa，标称直径32毫米 | Material | General | 件 | 87.99 | 87.99 | 87.99 | 87.99 | 1 | CNY | 87.99 | 1 | 2 | 2 | 建筑工程 | 燃气供应——室内设备 | 燃气灶安装
RIKA-RI-KADX-MEKA_KAKAMENE | 通信电缆连接保护套管 MS-85 | Material | General | 件 | 289.48 | 289.48 | 289.48 | 289.48 | 1 | CNY | 289.48 | 1 | 2 | 2 | 设备安装 | 通信设备 | 通信线路 | 城际电缆通信线路
RIKA-RI-KARI-KAPU_KAKAKASA | 通用聚乙烯护套，输入电缆直径60-65毫米 | Material | General | 100个 | 1927.82 | 1927.82 | 1927.82 | 1927.82 | 1 | CNY | 38.56 | 0.02 | 2 | 2 | 设备安装 | 通信设备 | 通信线路 | 城际电缆通信线路
RIKA-RI-KARI-KAPU_KAKAKAPU | 通用聚乙烯护套，进线电缆直径35-40毫米 | Material | General | 100个 | 1542.11 | 1542.11 | 1542.11 | 1542.11 | 1 | CNY | 30.84 | 0.02 | 2 | 2 | 设备安装 | 通信设备 | 通信线路 | 城际电缆通信线路
DXME-MEME-KAME_KAKAME | 轮式拖挂式电缆铺设机，用于将同轴电缆铺设至1.2米深度 | Equipment | General | 台时 | 23.72 | 23.72 | 23.72 | 23.72 | 1 | CNY | 187.85 | 7.92 | 2 | 2 | 设备安装 | 通信设备 | 通信线路 | 城际电缆通信线路
MEVO-ME-MEKA-METO_KAKASARI | 11ch8bk 填料函直通阀，法兰连接管道，额定压力 1.0 MPa，额定直径 80 毫米 | Material | General | 件 | 1949.58 | 1949.58 | 1949.58 | 1949.58 | 1 | CNY | 1949.58 | 1 | 2 | 2 | 建筑工程 | 燃气供应——室内设备 | 燃气燃烧器装置安装
MEVO-PU-KAME-KAVO_KAKAKAME | 带挡板的观察孔 | Material | General | 千克 | 107.6 | 107.6 | 107.6 | 107.6 | 1 | CNY | 82.85 | 0.77 | 2 | 2 | 建筑工程 | 燃气供应——室内设备 | 燃气燃烧器装置安装
MEVO-ME-MEKA-KAME_KARIDXME | 青铜水龙头，公称直径15毫米 | Material | General | 件 | 33.75 | 33.75 | 33.75 | 33.75 | 1 | CNY | 33.75 | 1 | 2 | 2 | 建筑工程 | 燃气供应——室内设备 | 燃气燃烧器装置安装
DXME-METO-KAME_SAMEPU | 带铣削滚筒的道路标线清除机，清除标线宽度可达200毫米 | Equipment | General | 台时 | 18.3 | 18.3 | 18.3 | 18.3 | 1 | CNY | 24.43 | 1.335 | 2 | 2 | 建筑工程 | 公路 | 道路建设 | 其他作业
RIKA-RI-KAVO-KANE | 用于自行式划线机清除道路标线的滚轮 | Abstract Material | General | 套 | 3441.93 | 3441.93 | 3441.93 | 3441.93 | 1 | CNY | 91.21 | 0.0265 | 2 | 2 | 建筑工程 | 公路 | 道路建设 | 其他作业
KAME-LI-METO-KAME_KAKAKAME | 沥青混凝土废料 | Material | General | 吨 | 80.2 | 80.2 | 80.2 | 80.2 | 1 | CNY | 5278.96 | 65.825 | 2 | 2 | 建筑工程 | 公路 | 材料准备 | 在移动式沥青搅拌站（产能250吨/小时）中配制有机矿物和沥青颗粒混凝土混合料
KARI-TO-KAME-KASA_KAPUTOKA | 建筑用筛分砂，II级，M 800，中等 | Material | General | 立方米 | 196.79 | 196.79 | 196.79 | 196.79 | 1 | CNY | 11315.63 | 57.5 | 2 | 2 | 建筑工程 | 公路 | 材料准备 | 用分级碎石（砾石）制备热铺沥青混凝土混合料
RITO-VO-KATO-MERI_KAKAKAME | 90° 镀锌钢分段弯头 | Material | General | 件 | 88.85 | 88.85 | 88.85 | 88.85 | 1 | CNY | 177.7 | 2 | 2 | 2 | 建筑工程 | 燃气供应——室内设备 | 热水器安装
MELI-ME-KARI-KASA_KAKATOME | 火泥砖废料 | Material | General | 吨 | 904.96 | 904.96 | 904.96 | 904.96 | 1 | CNY | 769.4 | 0.8502 | 2 | 2 | 建筑工程 | 燃气供应——室内设备 | 用脉冲管从燃烧室抽取气体
RITO-VO-KATO-MEME_KARISATO | 钢制平焊法兰，钢材牌号20，使用温度范围-30 °C至+300 °C，公称压力1.0 MPa，公称直径150毫米 | Material | General | 件 | 188.07 | 188.07 | 188.07 | 188.07 | 1 | CNY | 376.14 | 2 | 2 | 2 | 建筑工程 | 燃气供应——室内设备 | 安装隔膜室
RITO-VO-KATO-MEME_KARISAKA | 钢制平焊法兰，钢材牌号20，使用温度范围-30 °C至+300 °C，公称压力1.0 MPa，公称直径80毫米 | Material | General | 件 | 97 | 97 | 97 | 97 | 1 | CNY | 194 | 2 | 2 | 2 | 建筑工程 | 燃气供应——室内设备 | 安装安全阀
DXME-RIME-RIRI_MEVOVO | 单转子抹平机，功率7千瓦（9马力） | Equipment | General | 台时 | 16.46 | 16.46 | 16.46 | 16.46 | 1 | CNY | 34.48 | 2.095 | 2 | 2 | 建筑工程 | 地板 | 地板 | 找平层施工
KAME-LI-MEDX-MEVO_KAKAKARI | 连接软管 | Material | General | 件 | 126.19 | 126.19 | 126.19 | 126.19 | 1 | CNY | 126.19 | 1 | 2 | 2 | 建筑工程 | 燃气供应——室内设备 | 厨房液化气罐安装
RIKA-SA-KATO-KATO_KAKAKASA | 电气铝母线，AD0牌，宽度30毫米，厚度4毫米 | Material | General | 千克 | 54.46 | 54.46 | 54.46 | 54.46 | 1 | CNY | 1.44 | 0.0265 | 2 | 2 | 设备安装 | 通信设备 | 城市电话通信 | 交叉连接器
MEDX-ME-KARI-KAPU | 空气分配器 | Abstract Material | General | 件 | 2284.83 | 2284.83 | 2284.83 | 2284.83 | 1 | CNY | 2284.83 | 1 | 2 | 2 | 建筑工程 | 通风与空调 | 通风和空调系统安装结构元件 | 安装用于输送空气的空气分配器
KAME-LI-MEME-KASA_KAKAMEME | 镧化钨焊接棒VL，直径1.6-3毫米 | Material | General | 千克 | 1658.26 | 1658.26 | 1658.26 | 1658.26 | 1 | CNY | 83.74 | 0.0505 | 2 | 2 | 建筑工程 | 通风与空调 | 金属风管 | 用于深度达40米的矿井结构中的耐腐蚀钢风管垫片
MEDX-TO-KATO-KASA | 蜂窝式空气过滤器 | Abstract Material | General | 件 | 139.26 | 139.26 | 139.26 | 139.26 | 1 | CNY | 0 | 0 | 2 | 2 | 建筑工程 | 通风与空调 | 金属风管 | 用于深度达40米的矿井结构中的耐腐蚀钢风管垫片
MEDX-ME-KAME-MERI | 用于风管的角钢制矩形法兰 | Abstract Material | General | 件 | 34.88 | 34.88 | 34.88 | 34.88 | 1 | CNY | 0 | 0 | 2 | 2 | 建筑工程 | 通风与空调 | 金属风管 | 用于深度达40米的矿井结构中的耐腐蚀钢风管垫片
KAPU-TO-KAME-KAVO | 金属水泥砂浆 | Abstract Material | General | 立方米 | 340.16 | 340.16 | 340.16 | 340.16 | 1 | CNY | 346.96 | 1.02 | 2 | 2 | 建筑工程 | 地板 | 地板 | 混凝土、水泥混凝土和金属水泥覆盖层的施工
KAME-PU-KARI-KATO_KAKARINE | 五排刀头用于旋转钻机扩孔器，直径381毫米 | Material | General | 件 | 163904.21 | 163904.21 | 163904.21 | 163904.21 | 1 | CNY | 0 | 0 | 2 | 2 | 建筑工程 | 隧道掘进工程 | 常规方式进行的隧道工程 | 竖井开采
KAME-PU-KARI-KATO_KAKARISA | 四排切削刀头，用于旋转钻井装置的扩孔器，直径381毫米 | Material | General | 件 | 163904.21 | 163904.21 | 163904.21 | 163904.21 | 1 | CNY | 0 | 0 | 2 | 2 | 建筑工程 | 隧道掘进工程 | 常规方式进行的隧道工程 | 竖井开采
RITO-TO-KANE-KAPU_KAKAMEKA | 未镀锌焊接钢制水气管道螺纹管，轻型，公称直径40毫米，壁厚3毫米 | Material | General | 米 | 23.84 | 23.84 | 23.84 | 23.84 | 1 | CNY | 1668.57 | 70 | 2 | 2 | 建筑工程 | 隧道掘进工程 | 常规方式进行的隧道工程 | 通过水泥灌浆在水平和倾斜采场中对岩石进行后续加固
DXME-KAVO-MEME_MEPUME | 移动式滚筒筛（滚筒筛），处理能力高达100立方米/小时 | Equipment | General | 台时 | 440.42 | 440.42 | 440.42 | 440.42 | 1 | CNY | 1246.38 | 2.83 | 2 | 2 | 建筑工程 | 公路 | 道路建设 | 其他作业
MEDX-ME-KARI-KAVO | 空气分配器 | Abstract Material | General | 件 | 3206.14 | 3206.14 | 3206.14 | 3206.14 | 1 | CNY | 3206.14 | 1 | 2 | 2 | 建筑工程 | 通风与空调 | 通风和空调系统安装结构元件 | 安装用于输送空气的空气分配器
MEDX-RI-KARI-KATO | 排气装置 | Abstract Material | General | 千克 | 144.67 | 144.67 | 144.67 | 144.67 | 1 | CNY | 14467.07 | 100 | 2 | 2 | 建筑工程 | 通风与空调 | 通风和空调系统安装结构元件 | 安装抽气装置
RIKA-ME-KARI-MEVO_KAKAKAME | 电缆扎带（束带），尺寸3.6×200毫米 | Material | General | 100个 | 12.97 | 12.97 | 12.97 | 12.97 | 1 | CNY | 1.84 | 0.1415 | 2 | 2 | 设备安装 | 电气设备 | 电缆线路和特殊装置的电气设备 | 深达40米的矿井设施中的电缆线路和电气设备
KAME-LI-MELI-KADX_MEKAMEVO | 硬质合金钻头，带SDS-max尾柄，用于在硬质材料上冲击钻孔，总长340毫米，直径22毫米 | Material | General | 件 | 76.15 | 76.15 | 76.15 | 76.15 | 1 | CNY | 655.24 | 8.605 | 2 | 2 | 设备安装 | 电气设备 | 电缆线路和特殊装置的电气设备 | 核电站及核电站特殊建筑的电缆线路和电气设备
RIKA-RI-KADX-KAPU_KAKAMEKA | 聚乙烯或纸绝缘电缆用热缩连接套管，电压不超过10千伏，型号为STp-10-3kh(150-240) mm2 | Material | General | 件 | 1251.65 | 1251.65 | 1251.65 | 1251.65 | 1 | CNY | 1251.65 | 1 | 2 | 2 | 设备安装 | 电气设备 | 电缆线路和特殊装置的电气设备 | 核电站及核电站特殊建筑的电缆线路和电气设备
DXME-KALI-KALI_KAMERI | 电力：消耗量 0.91 千瓦·时/机器·小时 | Electricity | Electricity | 机器运行时间 | 0.61 | 0.61 | 0.61 | 0.61 | 1 | CNY | 5.22 | 8.56 | 2 | 2 | 建筑工程 | 地板 | 地板 | 采用厚度为30毫米的聚合物水泥混合物进行防水施工
DXME-KALI-KALI_KAMERI | 砂浆泵，产能5立方米/小时 | Equipment | General | 台时 | 3.52 | 3.52 | 3.52 | 3.52 | 1 | CNY | 30.09 | 8.56 | 2 | 2 | 建筑工程 | 地板 | 地板 | 采用厚度为30毫米的聚合物水泥混合物进行防水施工
KATO-RI-KARI-KANE_KAKAKAME | HC-5 32.5N 预应力水泥 | Material | General | 吨 | 2779.57 | 2779.57 | 2779.57 | 2779.57 | 1 | CNY | 4641.89 | 1.67 | 2 | 2 | 建筑工程 | 地板 | 地板 | 采用厚度为30毫米的聚合物水泥混合物进行防水施工
DXME-RIME-RIRI_PUPUNE | 电力：耗电量0.33千瓦时/小时 | Electricity | Electricity | 机器运行时间 | 0.22 | 0.22 | 0.22 | 0.22 | 1 | CNY | 1.06 | 4.8 | 2 | 2 | 建筑工程 | 地板 | 地板 | 聚乙烯薄膜防水层施工（丁基橡胶胶粘剂粘贴，沥青瓦保护）
DXME-RIME-RIRI_PUPUNE | 聚乙烯薄膜焊接设备，楔形加热功率1千瓦 | Equipment | General | 台时 | 3.59 | 3.59 | 3.59 | 3.59 | 1 | CNY | 17.21 | 4.8 | 2 | 2 | 建筑工程 | 地板 | 地板 | 聚乙烯薄膜防水层施工（丁基橡胶胶粘剂粘贴，沥青瓦保护）
MEPU-PU-KATO-KATO_KAMEKAPU | BT-783 沥青漆 | Material | General | 吨 | 18852.03 | 18852.03 | 18852.03 | 18852.03 | 1 | CNY | 942.6 | 0.05 | 2 | 2 | 建筑工程 | 地板 | 地板 | 聚乙烯薄膜防水层施工（丁基橡胶胶粘剂粘贴，沥青瓦保护）
MEPU-RI-KANE-KARI_KAKAKAME | 丁基橡胶 | Material | General | 吨 | 32745.96 | 32745.96 | 32745.96 | 32745.96 | 1 | CNY | 130.98 | 0.004 | 2 | 2 | 建筑工程 | 地板 | 地板 | 聚乙烯薄膜防水层施工（丁基橡胶胶粘剂粘贴，沥青瓦保护）
RILI-ME-KAME-KAME_KAKAKAME | 压接端子 | Material | General | 件 | 5.74 | 5.74 | 5.74 | 5.74 | 1 | CNY | 29.28 | 5.1 | 2 | 2 | 设备安装 | 电气设备 | 电力设备和照明设备 | 提升运输设备的供电系统
RIKA-SA-KATO-KATO_KAKAKAME | 电气铝线，AD31牌，宽度20毫米，厚度3毫米 | Material | General | 米 | 14.63 | 14.63 | 14.63 | 14.63 | 1 | CNY | 1099.76 | 75.15 | 2 | 2 | 设备安装 | 电气设备 | 电力设备和照明设备 | 电动机
RIKA-ME-KARI-KANE_KAKAMEME | 添加剂用铜 | Material | General | 千克 | 447.84 | 447.84 | 447.84 | 447.84 | 1 | CNY | 2037.69 | 4.55 | 2 | 2 | 设备安装 | 电气设备 | 电力设备和照明设备 | 电动机
KAME-ME-KAME-KARI_KAKAMEME | 电工用耐弧板（ACED），厚度6毫米 | Material | General | 吨 | 2504.46 | 2504.46 | 2504.46 | 2504.46 | 1 | CNY | 15.03 | 0.006 | 2 | 2 | 设备安装 | 电气设备 | 电力输送与电网 | 重型母线
DXME-RIME-MEDX_KATOKA | 电力：耗电量 0.25 千瓦时/机器小时 | Electricity | Electricity | 机器运行时间 | 0.17 | 0.17 | 0.17 | 0.17 | 1 | CNY | 0.03 | 0.205 | 2 | 2 | 设备安装 | 电气设备 | 电力输送与电网 | 重型母线
DXME-RIME-MEDX_KATOKA | 用于卷材展开的机电驱动设备 | Equipment | General | 台时 | 3.09 | 3.09 | 3.09 | 3.09 | 1 | CNY | 0.63 | 0.205 | 2 | 2 | 设备安装 | 电气设备 | 电力输送与电网 | 重型母线
MERI-ME-KARI-KATO_KAKASATO | 卷材沥青聚合物屋面及防水材料，可熔接，聚酯基材，柔韧性不低于-15 °C，强度不低于360 N，耐热性不低于120 °C | Material | General | 平方米 | 58.03 | 58.03 | 58.03 | 58.03 | 1 | CNY | 3562.17 | 61.38 | 2 | 2 | 建筑工程 | 临时性可拆卸建筑与构筑物 | 临时性活动板房 | 集装箱式临时住宅建筑的组装
KALI-RI-KALI-METO_KATOMEME | 集装箱用钢制螺栓拉杆，螺栓直径32毫米，长度280毫米 | Material | General | 100个 | 32258.88 | 32258.88 | 32258.88 | 32258.88 | 1 | CNY | 645.18 | 0.02 | 2 | 2 | 建筑工程 | 临时性可拆卸建筑与构筑物 | 临时性活动板房 | 集装箱式临时住宅建筑的组装
RIPU-ME-KARI-KAME_KAKARIPU | 镀锌金属双爪式管夹，带两个快速锁扣和橡胶型材，用于固定管道，M10固定螺母，直径108至116毫米 | Material | General | 件 | 28.53 | 28.53 | 28.53 | 28.53 | 1 | CNY | 1398.21 | 49 | 2 | 2 | 建筑工程 | 通风与空调 | 空调 | 有色金属管道铺设
RITO-SA-KARI-KARI_KAKATORI | 电焊直缝钢管，钢材等级为St2、10，外径57毫米，壁厚2.5毫米 | Material | General | 米 | 26.18 | 26.18 | 26.18 | 26.18 | 1 | CNY | 212.74 | 8.125 | 2 | 2 | 建筑工程 | 通风与空调 | 空调 | 有色金属管道铺设
KAME-SA-KATO-KADX | 镀锌信号灯柱 | Abstract Material | General | 件 | 764.84 | 764.84 | 764.84 | 764.84 | 1 | CNY | 764.84 | 1 | 2 | 1 | 建筑工程 | 公路 | 道路建设 | 其他作业
MEPU-ME-KASA-KARI_MEKAKANE | 双组分聚氨酯密封胶 | Material | General | 千克 | 114.81 | 114.81 | 114.81 | 114.81 | 1 | CNY | 22.27 | 0.194 | 2 | 2 | 建筑工程 | 公路 | 道路建设 | 道路标线
KAME-LI-MEPU-KASA_KAKAKAPU | 低压聚乙烯板，黑色，厚度2毫米 | Material | General | 平方米 | 70.49 | 70.49 | 70.49 | 70.49 | 1 | CNY | 68.37 | 0.97 | 2 | 2 | 建筑工程 | 公路 | 道路建设 | 道路标线
KAME-VO-KAME-KAPU | 有机玻璃板材 TOSP | Abstract Material | General | 千克 | 1087.01 | 1087.01 | 1087.01 | 1087.01 | 1 | CNY | 1254.73 | 1.1543 | 2 | 2 | 建筑工程 | 公路 | 道路建设 | 道路标线
DXME-MEDX-MEME_KAMESA | 电力消耗：273.49千瓦时/机器小时 | Electricity | Electricity | 机器运行时间 | 183.74 | 183.74 | 183.74 | 183.74 | 1 | CNY | 183.74 | 1 | 2 | 2 | 建筑工程 | 隧道掘进工程 | 采用特殊方法进行的掘进作业 | 岩石的人工冻结与解冻
DXME-MEDX-MEME_KAMESA | 用于人工解冻土壤时加热制冷剂的三相流式加热器，配有控制柜，功率325千瓦 | Equipment | General | 台时 | 314.52 | 314.52 | 314.52 | 314.52 | 1 | CNY | 314.52 | 1 | 2 | 2 | 建筑工程 | 隧道掘进工程 | 采用特殊方法进行的掘进作业 | 岩石的人工冻结与解冻
DXME-MEDX-MEME_KATOSA | 电力：消耗量 6.6 千瓦·时/机器小时 | Electricity | Electricity | 机器运行时间 | 4.43 | 4.43 | 4.43 | 4.43 | 1 | CNY | 4.43 | 1 | 2 | 2 | 建筑工程 | 隧道掘进工程 | 采用特殊方法进行的掘进作业 | 岩石的人工冻结与解冻
DXME-MEDX-MEME_KATOSA | 集装箱式冷冻站控制点 | Equipment | General | 台时 | 41.33 | 41.33 | 41.33 | 41.33 | 1 | CNY | 41.33 | 1 | 2 | 2 | 建筑工程 | 隧道掘进工程 | 采用特殊方法进行的掘进作业 | 岩石的人工冻结与解冻
DXME-MEDX-MEME_KATOTO | 电力消耗：447.68千瓦时/机器小时 | Electricity | Electricity | 机器运行时间 | 300.77 | 300.77 | 300.77 | 300.77 | 1 | CNY | 300.77 | 1 | 2 | 2 | 建筑工程 | 隧道掘进工程 | 采用特殊方法进行的掘进作业 | 岩石的人工冻结与解冻
DXME-MEDX-MEME_KATOTO | 带风冷冷凝器的盐水制冷装置，用于冷冻集装箱内的土壤，制冷能力为560千瓦（盐水出口温度为-38 °C） | Equipment | General | 台时 | 858.18 | 858.18 | 858.18 | 858.18 | 1 | CNY | 858.18 | 1 | 2 | 2 | 建筑工程 | 隧道掘进工程 | 采用特殊方法进行的掘进作业 | 岩石的人工冻结与解冻
KAME-TO-KASA-TOVO_KAPUDXKA | 基于碳酸钾盐的液体冷却剂，结晶温度不超过-55 °C，20 °C时的密度为1.220-1.360 g/cm3 | Material | General | 千克 | 109.07 | 109.07 | 109.07 | 109.07 | 1 | CNY | 0 | 0 | 2 | 2 | 建筑工程 | 隧道掘进工程 | 采用特殊方法进行的掘进作业 | 岩石的人工冻结与解冻
DXME-KATO-MEDX_METOLI | 电力消耗：73.92千瓦时/小时 | Electricity | Electricity | 机器运行时间 | 49.66 | 49.66 | 49.66 | 49.66 | 1 | CNY | 27675.51 | 557.28 | 2 | 2 | 建筑工程 | 隧道掘进工程 | 常规方式进行的隧道工程 | 竖井开采
DXME-KATO-MEDX_METOLI | 自走式旋转钻机，用于开凿上升巷道，配有扩孔器，钻孔直径3.05米 | Equipment | General | 台时 | 3323.63 | 3323.63 | 3323.63 | 3323.63 | 1 | CNY | 1852191.7 | 557.28 | 2 | 2 | 建筑工程 | 隧道掘进工程 | 常规方式进行的隧道工程 | 竖井开采
DXME-KATO-KANE_KAMESA | 内燃机驱动的轮式装载运输车，载重能力达15吨 | Equipment | General | 台时 | 1801.31 | 1801.31 | 1801.31 | 1801.31 | 1 | CNY | 6484.72 | 3.6 | 2 | 2 | 建筑工程 | 隧道掘进工程 | 常规方式进行的隧道工程 | 竖井开采
KAME-LI-MESA-MERI_KAKAKAPU | 带螺纹的钢制自攻螺钉，螺纹直径M10，长度120毫米 | Material | General | 100个 | 101.08 | 101.08 | 101.08 | 101.08 | 1 | CNY | 4.04 | 0.04 | 2 | 2 | 建筑工程 | 通风与空调 | 空调 | 空调和分体式空调系统的安装
MERI-RI-KASA-KADX | 挤塑聚苯乙烯泡沫保温板 | Abstract Material | General | 平方米 | 265.49 | 265.49 | 265.49 | 265.49 | 1 | CNY | 27345.3 | 103 | 2 | 2 | 建筑工程 | 地板 | 地板 | 连续隔热隔音层施工
KAME-TO-KASA-TOKA_KAKAKAME | 甲基丙烯酸及其酯的共聚物（树脂） | Material | General | 吨 | 115407.3 | 115407.3 | 115407.3 | 115407.3 | 1 | CNY | 461.63 | 0.004 | 2 | 2 | 建筑工程 | 地板 | 地板 | 防水层的设置
RINE-ME-KARI-KALI | 尽头挡块 | Abstract Material | General | 件 | 7788.02 | 7788.02 | 7788.02 | 7788.02 | 1 | CNY | 0 | 0 | 2 | 2 | 建筑工程 | 临时性可拆卸建筑与构筑物 | 塔式起重机的起重机轨道 | 在塔式起重机的起重轨道上安装止挡块
MEPU-RI-KASA-KAME_KAMEKATO | 不含溶剂的水性合成乳胶与惰性填料分散体，蓝色 | Material | General | 千克 | 72.76 | 72.76 | 72.76 | 72.76 | 1 | CNY | 3638.14 | 50 | 2 | 2 | 建筑工程 | 木结构 | 隔墙、墙面饰面、石膏板吊顶 | 采用双金属框架（带管道通道）和双面双层覆层的石膏板隔墙施工
KAME-LI-KANE-KAPU_KAKAKATO | 用于角落和接缝的防水胶带，以120毫米宽的聚酯网带为基材，纵轴上涂有70毫米宽的防水弹性体条 | Material | General | 米 | 18.82 | 18.82 | 18.82 | 18.82 | 1 | CNY | 715.05 | 38 | 2 | 2 | 建筑工程 | 木结构 | 隔墙、墙面饰面、石膏板吊顶 | 采用双金属框架（带管道通道）和双面双层覆层的石膏板隔墙施工
RIKA-RI-KAME-KASA_KAKAKAME | 2.5毫米铜电缆套管 | Material | General | 100个 | 71.32 | 71.32 | 71.32 | 71.32 | 1 | CNY | 5.35 | 0.075 | 2 | 2 | 设备安装 | 电气设备 | 电力输送与电网 | 建筑物和构筑物内的布线网络
KAME-LI-MESA-KARI_KAKARIRI | 带螺母的钢制摩擦楔形锚栓，外螺纹M8，直径10毫米，长度120毫米 | Material | General | 100个 | 118.62 | 118.62 | 118.62 | 118.62 | 1 | CNY | 29.65 | 0.25 | 2 | 2 | 建筑工程 | 公路 | 道路建设 | 道路标线
RIPU-RI-KASA-KATO_KAKAKARI | 金石棉水泥压力管，BT6级，公称通径150毫米 | Material | General | 米 | 60.51 | 60.51 | 60.51 | 60.51 | 1 | CNY | 136.15 | 2.25 | 2 | 2 | 建筑工程 | 水利工程土方结构 | 水利工程的土方结构 | 水坝、堤坝、堤防
MERI-ME-KARI-MEKA_KAKADXLI | 透气防风防潮双层膜，适用于通风外墙和斜屋顶，G2级，透气性953克/平方米·天，强度150-163牛顿，带紫外线防护 | Material | General | 平方米 | 7.66 | 7.66 | 7.66 | 7.66 | 1 | CNY | 413.07 | 53.96 | 2 | 2 | 建筑工程 | 木结构 | 使用工厂制造的完整配套部件组装住宅和公共建筑 | 外墙与内墙
MEME-RI-METO-KARI | 外墙框架木质墙板，填充保温材料 | Abstract Material | General | 平方米 | 17 | 17 | 17 | 17 | 1 | CNY | 1699.8 | 100 | 2 | 2 | 建筑工程 | 木结构 | 使用工厂制造的完整配套部件组装住宅和公共建筑 | 外墙与内墙
KALI-RI-KANE-KATO_KAMEVONE | 镀锌钢立柱型材，尺寸150×50毫米，厚度1.0毫米 | Material | General | 米 | 28.6 | 28.6 | 28.6 | 28.6 | 1 | CNY | 8666.91 | 303 | 2 | 2 | 建筑工程 | 木结构 | 使用工厂制造的完整配套部件组装住宅和公共建筑 | 外墙与内墙
MERI-RI-KATO-KAPU_KAKAPUME | 热塑性塑料 | Material | General | 立方米 | 2892.54 | 2892.54 | 2892.54 | 2892.54 | 1 | CNY | 36301.41 | 12.55 | 2 | 2 | 建筑工程 | 木结构 | 使用工厂制造的完整配套部件组装住宅和公共建筑 | 地下室、楼层间、阁楼及板式楼板
MEVO-SA-KAVO-KARI | 空气和水用通气管 | Abstract Material | General | 套 | 2988.82 | 2988.82 | 2988.82 | 2988.82 | 1 | CNY | 2988.82 | 1 | 2 | 2 | 建筑工程 | 供水管道——室外管网 | 阀门安装 | 通气阀、消防栓、取水柱
KAME-LI-MESA-KATO_KAKAMELI | 六角头钢制螺栓，配有六角螺母和扁平圆垫圈，螺纹直径 M27，螺栓长度 50-300 毫米 | Material | General | 吨 | 26241.43 | 26241.43 | 26241.43 | 26241.43 | 1 | CNY | 787.24 | 0.03 | 2 | 2 | 建筑工程 | 供水管道——室外管网 | 阀门安装 | 闸阀、阀门
RIKA-RI-KADX-KARI_KAKAKAME | 结构用松木板，B级，尺寸40×600×1600毫米 | Material | General | 立方米 | 8413.96 | 8413.96 | 8413.96 | 8413.96 | 1 | CNY | 168.28 | 0.02 | 2 | 2 | 设备安装 | 电气设备 | 电力输送与电网 | 500千伏以下电缆线路
KALI-RI-KANE-KATO_KAMERIPU | 镀锌钢导轨，用于混凝土地板，高度60毫米，钢板厚度0.8毫米 | Material | General | 米 | 16.73 | 16.73 | 16.73 | 16.73 | 1 | CNY | 1781.58 | 106.5 | 2 | 2 | 建筑工程 | 木结构 | 使用工厂制造的完整配套部件组装住宅和公共建筑 | 外墙与内墙
KAME-LI-MESA-MEPU_KAKATORI | 带防腐蚀涂层的自攻钢螺钉，带沉头和十字槽，钻头尖端，直径 3.9 毫米，长度 39 毫米 | Material | General | 1000 件 | 304.75 | 304.75 | 304.75 | 304.75 | 1 | CNY | 1051.7 | 3.451 | 2 | 2 | 建筑工程 | 木结构 | 使用工厂制造的完整配套部件组装住宅和公共建筑 | 外墙与内墙
KAME-LI-MESA-MEPU_KAKATOME | 带防腐蚀涂层的自攻钢螺钉，带沉头和十字槽，钻头尖端，直径 3.9 毫米，长度 25 毫米 | Material | General | 1000 件 | 177.99 | 177.99 | 177.99 | 177.99 | 1 | CNY | 325.19 | 1.827 | 2 | 2 | 建筑工程 | 木结构 | 使用工厂制造的完整配套部件组装住宅和公共建筑 | 外墙与内墙
KAME-ME-KARI-KALI_KAKAKATO | 干式白石棉水泥混合料，M300型号 | Material | General | 立方米 | 15676.13 | 15676.13 | 15676.13 | 15676.13 | 1 | CNY | 17714.03 | 1.13 | 2 | 2 | 建筑工程 | 下水道——室外管网 | 管道铺设与集水器安装 | 钢筋混凝土和混凝土下水道管
KAME-LI-KAPU-KAVO | 五金制品 | Abstract Material | General | 套 | 306.62 | 306.62 | 306.62 | 306.62 | 1 | CNY | 0 | 0 | 2 | 2 | 建筑工程 | 木结构 | 木结构 | 门、大门
MEME-RI-MEPU-KAME | 柜门板 | Abstract Material | General | 平方米 | 17 | 17 | 17 | 17 | 1 | CNY | 0 | 0 | 2 | 2 | 建筑工程 | 木结构 | 木结构 | 嵌入式衣柜、阁楼搁板、单件制品
RITO-SA-KAME-KAVO_KAKATOTO | 电焊直缝和螺旋缝钢管，强度等级K38，外径630毫米，壁厚8毫米 | Material | General | 米 | 1345.45 | 1345.45 | 1345.45 | 1345.45 | 1 | CNY | 1089.81 | 0.81 | 2 | 2 | 建筑工程 | 供水管道——室外管网 | 其他作业 | 在现有管道中安装接头
DXME-RIME-MEVO_KAKAME | 油浸式引线用干燥器 | Equipment | General | 台时 | 0.5 | 0.5 | 0.5 | 0.5 | 1 | CNY | 8.95 | 17.84 | 2 | 2 | 设备安装 | 电气设备 | 电力输送与电网 | 500千伏以下电缆线路
KAME-TO-KAPU-KAVO_KAKARIPU | 绝缘油 | Material | General | 千克 | 7.2 | 7.2 | 7.2 | 7.2 | 1 | CNY | 216.07 | 30 | 2 | 2 | 设备安装 | 电气设备 | 电力输送与电网 | 500千伏以下电缆线路
RIKA-RI-KAME-KASA_KAKAMETO | 铜电缆套管 185 毫米 | Material | General | 100个 | 3071.44 | 3071.44 | 3071.44 | 3071.44 | 1 | CNY | 95.21 | 0.031 | 2 | 2 | 设备安装 | 电气设备 | 电力输送与电网 | 500千伏以下电缆线路
MEPU-TO-KARI-KASA_KAMEKAPU | 液态钾玻璃基双组分硅酸盐涂料，含干锌白，A组分（基底），彩色 | Material | General | 吨 | 17037.23 | 17037.23 | 17037.23 | 17037.23 | 1 | CNY | 191.67 | 0.0113 | 2 | 2 | 建筑工程 | 公路 | 道路建设 | 道路防护栏
RITO-SA-KARI-KARI_KAKADXLI | 电焊直缝钢管，材质为St2、10钢，外径325毫米，壁厚4毫米 | Material | General | 米 | 293.38 | 293.38 | 293.38 | 293.38 | 1 | CNY | 877.2 | 2.99 | 2 | 2 | 建筑工程 | 水利工程的混凝土和钢筋混凝土结构 | 水电工程结构，整个建筑的混凝土用量超过10万立方米 | 预制钢筋混凝土结构
DXME-METO-KATO_KAKAME | 带预标记装置的卡车，载重能力高达10吨 | Equipment | General | 台时 | 124.57 | 124.57 | 124.57 | 124.57 | 1 | CNY | 1004.01 | 8.06 | 2 | 2 | 建筑工程 | 公路 | 道路建设 | 道路标线
MEPU-ME-KATO-KARI_KAKAKAME | 沥青胶 | Material | General | 吨 | 66295.23 | 66295.23 | 66295.23 | 66295.23 | 1 | CNY | 263.52 | 0.004 | 2 | 2 | 建筑工程 | 公路 | 道路建设 | 道路标志
MEME-RI-MEPU-KADX | 柜壁 | Abstract Material | General | 平方米 | 130.21 | 130.21 | 130.21 | 130.21 | 1 | CNY | 13020.75 | 100 | 2 | 2 | 建筑工程 | 木结构 | 木结构 | 嵌入式衣柜、阁楼搁板、单件制品
KAME-LI-MESA-KAME_MEPUVOLI | 镀锌钢制高负荷膨胀锚栓，六角头，直径 M16，长度 138 毫米 | Material | General | 10个 | 2275.13 | 2275.13 | 2275.13 | 2275.13 | 1 | CNY | 11074.19 | 4.8675 | 2 | 2 | 建筑工程 | 下水道——室外管网 | 其他作业 | 下水道设施元件
RIKA-SA-KAPU-KAPU_KAKAKAME | NB-2-6 螺栓式张紧夹具 | Material | General | 件 | 122.45 | 122.45 | 122.45 | 122.45 | 1 | CNY | 979.61 | 8 | 2 | 2 | 设备安装 | 电气设备 | 电力输送与电网 | 500千伏以下电缆线路
KAME-LI-MESA-KATO_KAKARIME | 镀锌钢制六角头螺栓，配有六角螺母和扁平圆垫圈，螺纹直径 M10 (M12)，螺栓长度 16-160 毫米 | Material | General | 吨 | 24167.19 | 24167.19 | 24167.19 | 24167.19 | 1 | CNY | 143.79 | 0.0059 | 2 | 2 | 设备安装 | 电气设备 | 电力输送与电网 | 500千伏以下电缆线路
RITO-TO-KAME-KAVO | 钢管 | Abstract Material | General | 米 | 27128.18 | 27128.18 | 27128.18 | 27128.18 | 1 | CNY | 0 | 0 | 2 | 2 | 建筑工程 | 钻孔 | 钻井作业 | 其他钻井类型
MEKA-RI-KARI-KAPU_KAKAMERI | M2牌热轧铜板，厚度5-10毫米 | Material | General | 吨 | 153906.1 | 153906.1 | 153906.1 | 153906.1 | 1 | CNY | 414.01 | 0.0027 | 2 | 2 | 设备安装 | 电气设备 | 配电设备和变电站 | 3-20千伏封闭式配电设备
KADX-PU-KATO-KAME | 塑料窗框 | Abstract Material | General | 平方米 | 1464.84 | 1464.84 | 1464.84 | 1464.84 | 1 | CNY | 146484.08 | 100 | 2 | 2 | 建筑工程 | 木结构 | 木结构 | 窗户
DXME-RIME-KAPU_KAKARI | 电力：耗电量 0.25 千瓦时/机器小时 | Electricity | Electricity | 机器运行时间 | 0.17 | 0.17 | 0.17 | 0.17 | 1 | CNY | 0.06 | 0.35 | 2 | 2 | 建筑工程 | 供热与燃气管道——外部管网 | 城镇及村庄燃气管道 | 聚乙烯管道的组装与焊接
DXME-RIME-KAPU_KAKARI | 用于直径为110-160毫米的聚乙烯管的管端整平器 | Equipment | General | 台时 | 19.5 | 19.5 | 19.5 | 19.5 | 1 | CNY | 6.82 | 0.35 | 2 | 2 | 建筑工程 | 供热与燃气管道——外部管网 | 城镇及村庄燃气管道 | 聚乙烯管道的组装与焊接
DXME-MERI-KALI_KAPUME | 自走式撒沙机、橡胶碎屑撒布机及人造草坪梳理机，沙料装载槽容量1200千克，撒布宽度1450毫米 | Equipment | General | 台时 | 35.91 | 35.91 | 35.91 | 35.91 | 1 | CNY | 8.8 | 0.245 | 2 | 2 | 建筑工程 | 公路 | 人行道与人行道 | 人造草坪铺设
DXME-KATO-MEME_KAKAME | 电力消耗：3.53千瓦时/小时 | Electricity | Electricity | 机器运行时间 | 2.37 | 2.37 | 2.37 | 2.37 | 1 | CNY | 54.37 | 22.925 | 2 | 2 | 建筑工程 | 水利工程的混凝土和钢筋混凝土结构 | 内河运输设施结构 | 在河运设施上安装巨型阵列
DXME-KATO-MEME_KAKAME | 自走式船台小车，载重能力75吨 | Equipment | General | 台时 | 50.7 | 50.7 | 50.7 | 50.7 | 1 | CNY | 1162.19 | 22.925 | 2 | 2 | 建筑工程 | 水利工程的混凝土和钢筋混凝土结构 | 内河运输设施结构 | 在河运设施上安装巨型阵列
KAME-LI-MELI-KADX_MEMETOSA | 硬质合金钻头，带 SDS-plus 尾柄，用于在硬质材料上进行冲击钻孔，总长度 200 毫米，直径 18 毫米 | Material | General | 件 | 38.39 | 38.39 | 38.39 | 38.39 | 1 | CNY | 0 | 0 | 2 | 2 | 建筑工程 | 公路 | 道路建设 | 道路防护栏
KAME-LI-MESA-KAME_MEMENELI | 带螺母的钢制摩擦楔形锚栓，外螺纹M12，直径16毫米，长度180毫米 | Material | General | 件 | 3.79 | 3.79 | 3.79 | 3.79 | 1 | CNY | 608.05 | 160.26 | 2 | 2 | 建筑工程 | 公路 | 道路建设 | 道路防护栏
KAPU-TO-KARI-KAME_KANEKARI | 水泥基干粉自流平砂浆，用于找平地面基底、砂浆层，层厚10-30毫米，B20级（M250），手工施工 | Material | General | 吨 | 1312.11 | 1312.11 | 1312.11 | 1312.11 | 1 | CNY | 623.25 | 0.475 | 2 | 2 | 建筑工程 | 砖砌体和砌块结构 | 垃圾管道 | 安装由三层不锈钢管组成的垃圾管道
MEME-ME-KAME-MERI_KAKAKAVO | 针叶树（云杉、松树）覆面板，AB级，平整型材，厚度16毫米，宽度至145毫米 | Material | General | 立方米 | 11438.83 | 11438.83 | 11438.83 | 11438.83 | 1 | CNY | 10752.5 | 0.94 | 2 | 2 | 建筑工程 | 木结构 | 木结构 | 楼板
RITO-TO-KANE-KAPU_KAKAKADX | 未镀锌焊接钢制水气管道螺纹管，轻型，公称直径 32 毫米，壁厚 2.8 毫米 | Material | General | 米 | 20.11 | 20.11 | 20.11 | 20.11 | 1 | CNY | 221.16 | 11 | 2 | 2 | 设备安装 | 压缩机装置、泵和风扇 | 水泵 | 真空泵、矿井泵和承压泵
DXME-KANE-KADX_KASATO | 电力消耗：1.65千瓦时/小时 | Electricity | Electricity | 机器运行时间 | 1.11 | 1.11 | 1.11 | 1.11 | 1 | CNY | 0.7 | 0.63 | 2 | 2 | 建筑工程 | 钻孔 | 其他及特殊作业 | 冻结柱和套管柱的穿孔
KAME-LI-MELI-KADX_MEKAMENE | 硬质合金钻头，带 SDS-max 尾柄，用于在硬质材料上进行冲击钻孔，总长度 340 毫米，直径 16 毫米 | Material | General | 件 | 52.78 | 52.78 | 52.78 | 52.78 | 1 | CNY | 29.82 | 0.565 | 2 | 2 | 建筑工程 | 建筑金属结构 | 干线和工业管道施工结构 | 在准备好的基础上安装金属井架
DXME-RIME-MERI_KAKATO | 带棘轮装置的手动剪刀，适用于直径不超过63毫米的聚乙烯管 | Equipment | General | 台时 | 0.05 | 0.05 | 0.05 | 0.05 | 1 | CNY | 0.04 | 0.765 | 2 | 2 | 建筑工程 | 供热与燃气管道——外部管网 | 城镇及村庄燃气管道 | 聚乙烯管道的组装与焊接
DXME-KANE-KADX_KASATO | 非自走式电测井提升机，井眼勘探深度达1000米 | Equipment | General | 台时 | 188.55 | 188.55 | 188.55 | 188.55 | 1 | CNY | 118.79 | 0.63 | 2 | 2 | 建筑工程 | 钻孔 | 其他及特殊作业 | 冻结柱和套管柱的穿孔
RIPU-TO-KASA-KARI_KARIMERI | 聚乙烯堵头，PE100，标准尺寸比SDR11，公称外径110毫米 | Material | General | 件 | 37.5 | 37.5 | 37.5 | 37.5 | 1 | CNY | 7.5 | 0.2 | 2 | 2 | 建筑工程 | 供热与燃气管道——外部管网 | 城镇及村庄燃气管道 | 地下管道铺设
KAME-LI-KALI-MERI_KAKAKAME | 聚乙烯基保护套 | Material | General | 平方米 | 51.52 | 51.52 | 51.52 | 51.52 | 1 | CNY | 56.67 | 1.1 | 2 | 2 | 建筑工程 | 供热与燃气管道——外部管网 | 城镇及村庄燃气管道 | 钢制燃气管道防腐蚀隔热
KAVO-ME-KARI-RISA_KAKAVORI | T形钢制屋顶支撑杆，尺寸100×400×4毫米，带材厚度40毫米 | Material | General | 件 | 20.09 | 20.09 | 20.09 | 20.09 | 1 | CNY | 4750.33 | 236.5 | 2 | 2 | 建筑工程 | 屋顶 | 屋顶 | PVC膜与墙壁及护栏的连接施工
RITO-VO-KAPU-KANE_KAMEKAKA | 90°弯头，弯曲半径R=1.5，公称压力16兆帕，公称直径250毫米，外径273毫米，壁厚6毫米 | Material | General | 件 | 745.78 | 745.78 | 745.78 | 745.78 | 1 | CNY | 2983.1 | 4 | 2 | 2 | 建筑工程 | 供热与燃气管道——外部管网 | 城镇及村庄燃气管道 | 钢制阀门和闸阀在燃气管道上的安装
RITO-VO-KAPU-KANE_KAKADXTO | 90°弯头，弯曲半径R=1.5，公称压力16兆帕，公称直径200毫米，外径219毫米，壁厚5毫米 | Material | General | 件 | 352.17 | 352.17 | 352.17 | 352.17 | 1 | CNY | 1408.66 | 4 | 2 | 2 | 建筑工程 | 供热与燃气管道——外部管网 | 城镇及村庄燃气管道 | 钢制阀门和闸阀在燃气管道上的安装
RITO-VO-KATO-MEME_KARIKATO | 钢制平焊法兰，钢材牌号20，使用温度范围-30 °C至+300 °C，公称压力0.6 MPa，公称直径200毫米 | Material | General | 件 | 285.86 | 285.86 | 285.86 | 285.86 | 1 | CNY | 714.66 | 2.5 | 2 | 2 | 建筑工程 | 供热与燃气管道——外部管网 | 城镇及村庄燃气管道 | 钢制阀门和闸阀在燃气管道上的安装
RITO-VO-KATO-MEME_KARIKARI | 钢制平焊法兰，钢材牌号20，使用温度范围-30 °C至+300 °C，公称压力0.6兆帕，公称直径150毫米 | Material | General | 件 | 207.16 | 207.16 | 207.16 | 207.16 | 1 | CNY | 517.9 | 2.5 | 2 | 2 | 建筑工程 | 供热与燃气管道——外部管网 | 城镇及村庄燃气管道 | 钢制阀门和闸阀在燃气管道上的安装
RITO-VO-KATO-MEME_KARIKAKA | 钢制平焊法兰，钢材牌号20，使用温度范围-30 °C至+300 °C，公称压力0.6 MPa，公称直径100毫米 | Material | General | 件 | 104.74 | 104.74 | 104.74 | 104.74 | 1 | CNY | 261.86 | 2.5 | 2 | 2 | 建筑工程 | 供热与燃气管道——外部管网 | 城镇及村庄燃气管道 | 钢制阀门和闸阀在燃气管道上的安装
RIPU-TO-KASA-KARI_KARIMETO | 聚乙烯堵头，PE100，标准尺寸比SDR11，公称外径160毫米 | Material | General | 件 | 69.55 | 69.55 | 69.55 | 69.55 | 1 | CNY | 13.91 | 0.2 | 2 | 2 | 建筑工程 | 供热与燃气管道——外部管网 | 城镇及村庄燃气管道 | 地下管道铺设
DXME-KAVO-KATO_KARIPU | 自走式组合振动压路机，重量3.5吨 | Equipment | General | 台时 | 168.82 | 168.82 | 168.82 | 168.82 | 1 | CNY | 149.41 | 0.885 | 2 | 2 | 建筑工程 | 公路 | 人行道与人行道 | 使用第一型号的沥青摊铺机铺设热沥青混凝土混合料的人行道和车道，铺层厚度为4厘米
KAPU-TO-KAME-MERI_KAKAKAME | 砌筑砂浆，水泥石灰砂浆，M10 | Material | General | 立方米 | 641.11 | 641.11 | 641.11 | 641.11 | 1 | CNY | 7581.11 | 11.825 | 2 | 2 | 建筑工程 | 公路 | 人行道与人行道 | 混凝土板人行道铺设及接缝填充
DXME-KAVO-MEME_SAMERI | 移动式自走式搅拌机，搅拌锅容量达0.6立方米 | Equipment | General | 台时 | 171.41 | 171.41 | 171.41 | 171.41 | 1 | CNY | 503.96 | 2.94 | 2 | 2 | 建筑工程 | 公路 | 人行道与人行道 | 道路及人行道沥青混凝土铺装施工
RIPU-RI-KASA-KARI | 石棉水泥管 | Abstract Material | General | 米 | 99.86 | 99.86 | 99.86 | 99.86 | 1 | CNY | 10135.69 | 101.5 | 2 | 2 | 建筑工程 | 水利工程的石砌结构 | 河流水利工程的石砌结构 | 金云母水泥穿孔排水管的铺设
MEME-ME-KARI-KAME_KAKAKAME | 圆木，阔叶树种，去皮，长度3-6.5米，直径14-24厘米，II-III级 | Material | General | 立方米 | 1059.96 | 1059.96 | 1059.96 | 1059.96 | 1 | CNY | 365.68 | 0.345 | 2 | 2 | 建筑工程 | 水利工程的混凝土和钢筋混凝土结构 | 灌溉与排水系统设施 | 整体混凝土和钢筋混凝土结构，建筑体积不超过10000立方米
RISA-ME-KANE-MEVO_KAKAMETO | R50轨道用钢筋混凝土轨枕橡胶垫片 | Material | General | 1000 件 | 6932.28 | 6932.28 | 6932.28 | 6932.28 | 1 | CNY | 2596.14 | 0.3745 | 2 | 2 | 建筑工程 | 水利工程的混凝土和钢筋混凝土结构 | 海港码头和码头结构 | 起重机梁和轨道
MERI-ME-KARI-MEPU_KAKAKAME | TG-350型防水油毡 | Material | General | 平方米 | 9.35 | 9.35 | 9.35 | 9.35 | 1 | CNY | 8.65 | 0.925 | 2 | 2 | 建筑工程 | 水利工程的混凝土和钢筋混凝土结构 | 内河运输设施结构 | 码头式栈桥式泊船码头上部结构的建造
DXME-MEPU-KASA_KATOME | 汽车拖车，载重能力达5吨 | Equipment | General | 台时 | 12.67 | 12.67 | 12.67 | 12.67 | 1 | CNY | 8.23 | 0.65 | 2 | 2 | 建筑工程 | 水利工程的混凝土和钢筋混凝土结构 | 内河运输设施结构 | 河运设施泊位码头预制钢筋混凝土构件间垂直接缝的封堵
KAVO-TO-KATO-KAPU_KAKAPUME | 黑色钢丝，直径0.55毫米 | Material | General | 吨 | 14015.58 | 14015.58 | 14015.58 | 14015.58 | 1 | CNY | 109.32 | 0.0039 | 2 | 2 | 建筑工程 | 公路 | 道路建设 | 道路防护栏
KAME-SA-KATO-KATO_KAKAVOME | 反光膜，用于道路标志，背面未涂覆粘合剂，A型 | Material | General | 1000 平方米 | 70308.38 | 70308.38 | 70308.38 | 70308.38 | 1 | CNY | 10.55 | 0.0002 | 2 | 2 | 建筑工程 | 公路 | 道路建设 | 道路防护栏
DXME-KAME-KASA_KASARI | 汽车底盘式平地挖掘机，铲斗容量0.8立方米 | Equipment | General | 台时 | 387.74 | 387.74 | 387.74 | 387.74 | 1 | CNY | 213.25 | 0.55 | 2 | 2 | 建筑工程 | 公路 | 道路覆盖物边缘加固带与路肩加固 | 使用土工合成材料加固机械平整后的土坡
MENE-TO-KARI-KARI_KAKAKARI | 基于泥炭的有机矿物复合肥料，经根际细菌微生物制剂改良 | Material | General | 千克 | 7.14 | 7.14 | 7.14 | 7.14 | 1 | CNY | 339.74 | 47.6 | 2 | 2 | 建筑工程 | 公路 | 道路覆盖物边缘加固带与路肩加固 | 加固带的设置与路肩加固
KARI-RI-KASA-KAVO_KAKAKARI | 黑色热碎石，粒径10-15毫米 | Material | General | 吨 | 734.94 | 734.94 | 734.94 | 734.94 | 1 | CNY | 13008.4 | 17.7 | 2 | 2 | 建筑工程 | 公路 | 基础与覆盖层的建造 | 非硬质道路服装
KARI-RI-KASA-KAVO_KAKAKAME | 黑色热碎石，粒度5-10毫米 | Material | General | 吨 | 734.94 | 734.94 | 734.94 | 734.94 | 1 | CNY | 11759.01 | 16 | 2 | 2 | 建筑工程 | 公路 | 基础与覆盖层的建造 | 非硬质道路服装
KARI-RI-KASA-KAPU_RIRIDXVO | M 1200级道路建设用致密岩石碎石，粒径4-5.6毫米 | Material | General | 立方米 | 517.88 | 517.88 | 517.88 | 517.88 | 1 | CNY | 305.55 | 0.59 | 2 | 2 | 建筑工程 | 公路 | 基础与覆盖层的建造 | 非硬质道路服装
KAVO-TO-KARI-KAME_MEKAKAVO | 热轧钢带，钢材牌号为St3sp、St3ps，厚度1.4-1.8毫米，宽度20-50毫米 | Material | General | 吨 | 11561.09 | 11561.09 | 11561.09 | 11561.09 | 1 | CNY | 25.03 | 0.0022 | 2 | 2 | 建筑工程 | 公路 | 基础与覆盖层的建造 | 非硬质道路服装
MEPU-ME-KASA-KARI_MEKAKAVO | 双组分聚氨酯粘合剂，用于人造草坪，用量0.8-1.0千克/平方米 | Material | General | 千克 | 28.04 | 28.04 | 28.04 | 28.04 | 1 | CNY | 5182.58 | 184.825 | 2 | 2 | 建筑工程 | 公路 | 人行道与人行道 | 人造草坪铺设
KAME-LI-KANE-KAPU_KAKAKADX | 聚酯纤维人造草皮接缝固定带，尺寸300×0.43毫米 | Material | General | 米 | 13.4 | 13.4 | 13.4 | 13.4 | 1 | CNY | 13665.72 | 1020 | 2 | 2 | 建筑工程 | 公路 | 人行道与人行道 | 人造草坪铺设
MEPU-PU-KAME-MELI | 聚氨酯底漆 | Abstract Material | General | 千克 | 280.6 | 280.6 | 280.6 | 280.6 | 1 | CNY | 5712.95 | 20.36 | 2 | 2 | 建筑工程 | 公路 | 人行道与人行道 | 在橡胶碎屑基底上铺设运动场和儿童游乐场地砖
KAME-LI-MEDX-MEVO | 橡胶碎屑制成的瓷砖 | Abstract Material | General | 平方米 | 297.08 | 297.08 | 297.08 | 297.08 | 1 | CNY | 30154 | 101.5 | 2 | 2 | 建筑工程 | 公路 | 人行道与人行道 | 在橡胶碎屑基底上铺设运动场和儿童游乐场地砖
RITO-VO-KATO-MEME_KARIKALI | 钢制平焊法兰，钢材牌号20，使用温度范围-30 °C至+300 °C，公称压力0.6兆帕，公称直径400毫米 | Material | General | 件 | 711.92 | 711.92 | 711.92 | 711.92 | 1 | CNY | 1779.8 | 2.5 | 2 | 2 | 建筑工程 | 供热与燃气管道——外部管网 | 城镇及村庄燃气管道 | 钢制阀门和闸阀在燃气管道上的安装
RITO-VO-KAPU-KANE_KAMEKANE | 90°弯头，弯曲半径R=1.5，公称压力16兆帕，公称直径300毫米，外径325毫米，壁厚7毫米 | Material | General | 件 | 832.42 | 832.42 | 832.42 | 832.42 | 1 | CNY | 3329.68 | 4 | 2 | 2 | 建筑工程 | 供热与燃气管道——外部管网 | 城镇及村庄燃气管道 | 钢制阀门和闸阀在燃气管道上的安装
RITO-VO-KATO-MEME_KARIKASA | 钢制平焊法兰，钢材牌号20，使用温度范围-30 °C至+300 °C，公称压力0.6 MPa，公称直径300毫米 | Material | General | 件 | 448.07 | 448.07 | 448.07 | 448.07 | 1 | CNY | 1120.18 | 2.5 | 2 | 2 | 建筑工程 | 供热与燃气管道——外部管网 | 城镇及村庄燃气管道 | 钢制阀门和闸阀在燃气管道上的安装
RIME-ME-KANE-KADX_KAKAPULI | 铜芯电力电缆 NYY 2x1.5ok-660 | Material | General | 1000米 | 4994.49 | 4994.49 | 4994.49 | 4994.49 | 1 | CNY | 149.83 | 0.03 | 2 | 2 | 设备安装 | 热力设备 | 蒸汽和热水固定锅炉 | 固定式蒸汽锅炉元件
KAME-ME-KARI-KAVO_KAMEKAME | PMB石棉垫片，厚度2毫米，直径600毫米 | Material | General | 1000 件 | 20815.75 | 20815.75 | 20815.75 | 20815.75 | 1 | CNY | 135.3 | 0.0065 | 2 | 2 | 建筑工程 | 供热与燃气管道——外部管网 | 城镇及村庄燃气管道 | 燃气管道冷凝水收集器、水封和补偿器安装
KAME-ME-KARI-KAVO_KAMEKAKA | PMB 帕罗尼特垫片，厚度 2 毫米，直径 500 毫米 | Material | General | 1000 件 | 14804.37 | 14804.37 | 14804.37 | 14804.37 | 1 | CNY | 96.23 | 0.0065 | 2 | 2 | 建筑工程 | 供热与燃气管道——外部管网 | 城镇及村庄燃气管道 | 燃气管道冷凝水收集器、水封和补偿器安装
MERI-ME-KATO-MEKA_KAKAKASA | G形铝制檐口钉，尺寸200×150×40毫米 | Material | General | 100个 | 474.79 | 474.79 | 474.79 | 474.79 | 1 | CNY | 1027.92 | 2.165 | 2 | 2 | 建筑工程 | 屋顶 | 屋顶 | 在斜坡屋顶上安装水泥砂浆瓦片构件
MERI-ME-KATO-MEKA_KAKAKAME | 铝制檐口槽，涂漆，尺寸1450×500毫米 | Material | General | 件 | 151.81 | 151.81 | 151.81 | 151.81 | 1 | CNY | 6148.51 | 40.5 | 2 | 2 | 建筑工程 | 屋顶 | 屋顶 | 在斜坡屋顶上安装水泥砂浆瓦片构件
KAME-LI-KANE-KATO_MEKAMEPU | 带自粘层和防粘膜的泡沫胶带，宽度 30 毫米，高度 60 毫米 | Material | General | 10米 | 311.96 | 311.96 | 311.96 | 311.96 | 1 | CNY | 3433.17 | 11.005 | 2 | 2 | 建筑工程 | 屋顶 | 屋顶 | 在斜坡屋顶上安装水泥砂浆瓦片构件
KAME-LI-KANE-KATO_MEKAKARI | 自粘式密封胶带，用于屋顶檐口接缝，涂漆，宽度140毫米 | Material | General | 米 | 190.24 | 190.24 | 190.24 | 190.24 | 1 | CNY | 1876.71 | 9.865 | 2 | 2 | 建筑工程 | 屋顶 | 屋顶 | 在斜坡屋顶上安装水泥砂浆瓦片构件
MERI-ME-KATO-KADX_MEKAKAVO | PVC下保护膜通风元件，尺寸360x120x20毫米 | Material | General | 件 | 40.33 | 40.33 | 40.33 | 40.33 | 1 | CNY | 826.83 | 20.5 | 2 | 2 | 建筑工程 | 屋顶 | 屋顶 | 防水层的设置
KAVO-ME-KARI-RIKA_KAKARITO | 中间连接件 32-2/2a | Material | General | 吨 | 24694.64 | 24694.64 | 24694.64 | 24694.64 | 1 | CNY | 224.47 | 0.0091 | 2 | 2 | 建筑工程 | 水利工程木结构 | 河流码头设施的防撞装置 | 安装金属管框架式防撞装置，配备汽车轮胎减震器
KAME-LI-MESA-MEKA_KAKANESA | 金属索具卡箍，直型，卡箍类型CA63，允许载荷6.3吨 | Material | General | 件 | 610.14 | 610.14 | 610.14 | 610.14 | 1 | CNY | 613.19 | 1.005 | 2 | 2 | 建筑工程 | 水利工程木结构 | 河流码头设施的防撞装置 | 安装金属管框架式防撞装置，配备汽车轮胎减震器
KAVO-RI-KARI-KASA_KAKAPUPU | 双股缠绕钢丝绳LK-R，结构6x19(1+6+6/6)+1芯，B级，无涂层钢丝，标记组1570-1770 N/mm2，直径16.5毫米 | Material | General | 10米 | 213.85 | 213.85 | 213.85 | 213.85 | 1 | CNY | 280.14 | 1.31 | 2 | 2 | 建筑工程 | 水利工程木结构 | 栅栏 | 栈桥安装
KAME-LI-MESA-MERI_KAMERIPU | 钢制螺纹销钉，螺纹直径 M30，长度 250 毫米 | Material | General | 吨 | 15222.94 | 15222.94 | 15222.94 | 15222.94 | 1 | CNY | 173.54 | 0.0114 | 2 | 2 | 建筑工程 | 水利工程金属结构 | 水利工程金属结构 | 其他金属结构
KAME-LI-MESA-KASA_KAKAMEVO | 钢制六角螺母，螺纹直径 M30 | Material | General | 吨 | 21152.04 | 21152.04 | 21152.04 | 21152.04 | 1 | CNY | 11.63 | 0.0005 | 2 | 2 | 建筑工程 | 水利工程金属结构 | 水利工程金属结构 | 其他金属结构
MEPU-RI-KASA-KAME_KAMEKAVO | 用于硬化和除尘混凝土覆盖层的渗透性制剂 | Material | General | 千克 | 72.18 | 72.18 | 72.18 | 72.18 | 1 | CNY | 8480.74 | 117.5 | 2 | 2 | 建筑工程 | 公路 | 基础与覆盖层的建造 | 非硬质道路服装
KAME-LI-MESA-KAVO_KAKARIRI | 半圆头钢铆钉，直径4毫米，长度10毫米 | Material | General | 吨 | 41538.95 | 41538.95 | 41538.95 | 41538.95 | 1 | CNY | 10.38 | 0.0003 | 2 | 2 | 建筑工程 | 砖砌体和砌块结构 | 取暖炉和火炉 | 砌筑烟囱砖烟道
DXME-MESA-KATO_KAMENE | 气动轮式拖拉机，功率220千瓦（300马力） | Equipment | General | 台时 | 285.01 | 285.01 | 285.01 | 285.01 | 1 | CNY | 874.98 | 3.07 | 2 | 2 | 建筑工程 | 公路 | 基础与覆盖层的建造 | 非硬质道路服装
KARI-RI-KASA-KAVO_KAKAKATO | 黑色热碎石，粒度15-20毫米 | Material | General | 吨 | 734.94 | 734.94 | 734.94 | 734.94 | 1 | CNY | 16168.63 | 22 | 2 | 2 | 建筑工程 | 公路 | 基础与覆盖层的建造 | 非硬质道路服装
KAME-LI-MESA-KARI_KAKAPUSA | 带螺母的钢制摩擦楔形锚栓，外螺纹M12，直径16毫米，长度220毫米 | Material | General | 100个 | 482.53 | 482.53 | 482.53 | 482.53 | 1 | CNY | 106.16 | 0.22 | 2 | 2 | 设备安装 | 起重运输设备 | 连续运行运输机械装置 | 自动扶梯
DXME-KAPU-KAME_KAMEME | 履带式通用旋转钻机，扭矩250-400千牛米，钻孔深度可达94米 | Equipment | General | 台时 | 1182.07 | 1182.07 | 1182.07 | 1182.07 | 1 | CNY | 1117.06 | 0.945 | 2 | 2 | 建筑工程 | 桩基工程、沉井、地基加固 | 桩基工程 | 从地面进行的桩基施工
KAME-LI-MELI-MEKA_KAKATOVO | 用于管道插入的钢制冠状铣刀，钢材型号09G2S，直径383毫米 | Material | General | 件 | 101775.03 | 101775.03 | 101775.03 | 101775.03 | 1 | CNY | 55976.27 | 0.55 | 2 | 2 | 建筑工程 | 供热与燃气管道——外部管网 | 城镇及村庄燃气管道 | 在现役钢制天然气管道上进行带气切入
KAME-LI-MELI-KADX_MERIRIDX | 导向钢钻头，40Kh钢材，直径34毫米，长度290毫米 | Material | General | 件 | 10394.07 | 10394.07 | 10394.07 | 10394.07 | 1 | CNY | 2910.34 | 0.28 | 2 | 2 | 建筑工程 | 供热与燃气管道——外部管网 | 城镇及村庄燃气管道 | 在现役钢制天然气管道上进行带气切入
DXME-MEKA-MEME_KADXSA | 用于切入现役钢制燃气管道的机器，管道直径350毫米，压力高达1.6兆帕 | Equipment | General | 台时 | 1008.19 | 1008.19 | 1008.19 | 1008.19 | 1 | CNY | 20335.26 | 20.17 | 2 | 2 | 建筑工程 | 供热与燃气管道——外部管网 | 城镇及村庄燃气管道 | 在现役钢制天然气管道上进行带气切入
KAME-LI-MELI-MEKA_KAKATOLI | 用于管道插接的钢制冠状铣刀，钢材牌号09G2S，直径348毫米 | Material | General | 件 | 77209.95 | 77209.95 | 77209.95 | 77209.95 | 1 | CNY | 42465.47 | 0.55 | 2 | 2 | 建筑工程 | 供热与燃气管道——外部管网 | 城镇及村庄燃气管道 | 在现役钢制天然气管道上进行带气切入
KAME-LI-MELI-KADX_MERIRIVO | 导向钢钻头，40Kh钢材，直径34毫米，长度265毫米 | Material | General | 件 | 9583.83 | 9583.83 | 9583.83 | 9583.83 | 1 | CNY | 2683.47 | 0.28 | 2 | 2 | 建筑工程 | 供热与燃气管道——外部管网 | 城镇及村庄燃气管道 | 在现役钢制天然气管道上进行带气切入
DXME-MEKA-MEME_KADXPU | 用于切入现役钢制燃气管道的机器，管道直径300毫米，压力高达1.6兆帕 | Equipment | General | 台时 | 954.76 | 954.76 | 954.76 | 954.76 | 1 | CNY | 17653.46 | 18.49 | 2 | 2 | 建筑工程 | 供热与燃气管道——外部管网 | 城镇及村庄燃气管道 | 在现役钢制天然气管道上进行带气切入
KAME-LI-MELI-MEKA_KAKATONE | 用于管道插接的钢制冠状铣刀，钢材牌号09G2S，直径293毫米 | Material | General | 件 | 52644.86 | 52644.86 | 52644.86 | 52644.86 | 1 | CNY | 28954.67 | 0.55 | 2 | 2 | 建筑工程 | 供热与燃气管道——外部管网 | 城镇及村庄燃气管道 | 在现役钢制天然气管道上进行带气切入
DXME-MEKA-MEME_KADXTO | 用于切入现役钢制燃气管道的机器，管道直径250毫米，压力高达1.6兆帕 | Equipment | General | 台时 | 927.94 | 927.94 | 927.94 | 927.94 | 1 | CNY | 15301.66 | 16.49 | 2 | 2 | 建筑工程 | 供热与燃气管道——外部管网 | 城镇及村庄燃气管道 | 在现役钢制天然气管道上进行带气切入
KAME-LI-RIKA-KARI_KAKAKASA | 粗毛技术毡，用于隔热，深色，经生物腐蚀浸渍处理，厚度8-10毫米 | Material | General | 100 平方米 | 7979.79 | 7979.79 | 7979.79 | 7979.79 | 1 | CNY | 9815.14 | 1.23 | 2 | 2 | 建筑工程 | 水利工程中的防水工程 | 河流水利工程中的防水工程 | 混凝土表面的粘贴隔离
DXME-KAVO-KAME_KARIPU | 履带式沥青摊铺机，最大摊铺宽度7米，摊铺速度达24米/分钟，生产能力600吨/小时 | Equipment | General | 台时 | 698.59 | 698.59 | 698.59 | 698.59 | 1 | CNY | 523.94 | 0.75 | 2 | 2 | 建筑工程 | 公路 | 基础与覆盖层的建造 | 非硬质道路服装
KARI-TO-KAME-KASA_KAPUNEKA | 建筑用筛分砂，II级，M 1000，粗粒度 | Material | General | 立方米 | 219.77 | 219.77 | 219.77 | 219.77 | 1 | CNY | 44.17 | 0.201 | 2 | 2 | 建筑工程 | 公路 | 基础与覆盖层的建造 | 非硬质道路服装
DXME-METO-KAME_KARIME | 沥青混凝土和水泥混凝土路面裂缝切割机，铣削宽度12-50毫米，铣削深度达50毫米，功率19千瓦（25马力） | Equipment | General | 台时 | 44.59 | 44.59 | 44.59 | 44.59 | 1 | CNY | 117.28 | 2.63 | 2 | 2 | 建筑工程 | 公路 | 基础与覆盖层的建造 | 非硬质道路服装
DXME-KAVO-MEME_KASAME | 翻新机，工作宽度达4.5米，功率240千瓦（326马力） | Equipment | General | 台时 | 3233.63 | 3233.63 | 3233.63 | 3233.63 | 1 | CNY | 4478.58 | 1.385 | 2 | 2 | 建筑工程 | 公路 | 基础与覆盖层的建造 | 非硬质道路服装
DXME-KAVO-KAPU_KATOME | 自走式沥青混凝土路面加热器，加热面积45平方米，加热功率2650千瓦 | Equipment | General | 台时 | 1419.28 | 1419.28 | 1419.28 | 1419.28 | 1 | CNY | 1965.7 | 1.385 | 2 | 2 | 建筑工程 | 公路 | 基础与覆盖层的建造 | 非硬质道路服装
KAME-SA-KAME-KAME_MEKAKAKA | 公路标线涂料，丙烯酸共聚物中添加改性剂的颜料和填料悬浮液，白色 | Material | General | 千克 | 19.11 | 19.11 | 19.11 | 19.11 | 1 | CNY | 4.91 | 0.257 | 2 | 2 | 建筑工程 | 公路 | 基础与覆盖层的建造 | 非硬质道路服装
DXME-KAVO-MEME_KADXME | 路面热回收设备，工作宽度达8.5米，功率150千瓦（205马力） | Equipment | General | 台时 | 3365.48 | 3365.48 | 3365.48 | 3365.48 | 1 | CNY | 2608.24 | 0.775 | 2 | 2 | 建筑工程 | 公路 | 基础与覆盖层的建造 | 非硬质道路服装
KAME-LI-MELI-MEKA_KAKATOSA | 用于管道切入的钢制冠状铣刀，钢材型号09G2S，直径242毫米 | Material | General | 件 | 38605.58 | 38605.58 | 38605.58 | 38605.58 | 1 | CNY | 21233.07 | 0.55 | 2 | 2 | 建筑工程 | 供热与燃气管道——外部管网 | 城镇及村庄燃气管道 | 在现役钢制天然气管道上进行带气切入
KAME-LI-MELI-KADX_MERIRISA | 导向钢钻头，40Kh钢材，直径34毫米，长度185毫米 | Material | General | 件 | 7963 | 7963 | 7963 | 7963 | 1 | CNY | 2229.64 | 0.28 | 2 | 2 | 建筑工程 | 供热与燃气管道——外部管网 | 城镇及村庄燃气管道 | 在现役钢制天然气管道上进行带气切入
DXME-MEKA-MEME_MEKAKA | 用于切入现役钢制燃气管道的机器，管道直径800毫米，压力高达2.0兆帕 | Equipment | General | 台时 | 2511.78 | 2511.78 | 2511.78 | 2511.78 | 1 | CNY | 92747.58 | 36.925 | 2 | 2 | 建筑工程 | 供热与燃气管道——外部管网 | 城镇及村庄燃气管道 | 在现役钢制天然气管道上进行带气切入
KAME-LI-MELI-MEKA_KAKAPURI | 用于管道插接的钢制冠状铣刀，钢材型号09G2S，直径737毫米 | Material | General | 件 | 207094.6 | 207094.6 | 207094.6 | 207094.6 | 1 | CNY | 113902.03 | 0.55 | 2 | 2 | 建筑工程 | 供热与燃气管道——外部管网 | 城镇及村庄燃气管道 | 在现役钢制天然气管道上进行带气切入
KAME-LI-MELI-KADX_MERITOTO | 导向钢钻头，40Kh钢材，直径52毫米，长度480毫米 | Material | General | 件 | 16881.13 | 16881.13 | 16881.13 | 16881.13 | 1 | CNY | 4726.72 | 0.28 | 2 | 2 | 建筑工程 | 供热与燃气管道——外部管网 | 城镇及村庄燃气管道 | 在现役钢制天然气管道上进行带气切入
DXME-MEKA-MEME_KADXDX | 用于切入现役钢制燃气管道的机器，管道直径700毫米，压力高达2.0兆帕 | Equipment | General | 台时 | 2385.02 | 2385.02 | 2385.02 | 2385.02 | 1 | CNY | 79457.04 | 33.315 | 2 | 2 | 建筑工程 | 供热与燃气管道——外部管网 | 城镇及村庄燃气管道 | 在现役钢制天然气管道上进行带气切入
KAME-LI-MELI-MEKA_KAKAPUME | 用于管道插接的钢制冠状铣刀，钢材牌号09G2S，直径635毫米 | Material | General | 件 | 161448.27 | 161448.27 | 161448.27 | 161448.27 | 1 | CNY | 88796.55 | 0.55 | 2 | 2 | 建筑工程 | 供热与燃气管道——外部管网 | 城镇及村庄燃气管道 | 在现役钢制天然气管道上进行带气切入
KAME-LI-MELI-KADX_MERITORI | 导向钢钻头，40Kh钢材，直径52毫米，长度430毫米 | Material | General | 件 | 15260.31 | 15260.31 | 15260.31 | 15260.31 | 1 | CNY | 4272.89 | 0.28 | 2 | 2 | 建筑工程 | 供热与燃气管道——外部管网 | 城镇及村庄燃气管道 | 在现役钢制天然气管道上进行带气切入
DXME-MEKA-MEME_KADXVO | 用于切入现役钢制燃气管道的机器，管道直径600毫米，压力高达2.0兆帕 | Equipment | General | 台时 | 2305.56 | 2305.56 | 2305.56 | 2305.56 | 1 | CNY | 69616.44 | 30.195 | 2 | 2 | 建筑工程 | 供热与燃气管道——外部管网 | 城镇及村庄燃气管道 | 在现役钢制天然气管道上进行带气切入
KAME-LI-MELI-MEKA_KAKAPUKA | 用于管道插接的钢制冠状铣刀，钢材牌号09G2S，直径559毫米 | Material | General | 件 | 143893.05 | 143893.05 | 143893.05 | 143893.05 | 1 | CNY | 79141.18 | 0.55 | 2 | 2 | 建筑工程 | 供热与燃气管道——外部管网 | 城镇及村庄燃气管道 | 在现役钢制天然气管道上进行带气切入
KAME-LI-MELI-KADX_MERITOME | 导向钢钻头，40Kh钢材，直径52毫米，长度405毫米 | Material | General | 件 | 13639.63 | 13639.63 | 13639.63 | 13639.63 | 1 | CNY | 3819.1 | 0.28 | 2 | 2 | 建筑工程 | 供热与燃气管道——外部管网 | 城镇及村庄燃气管道 | 在现役钢制天然气管道上进行带气切入
DXME-MEKA-MEME_KADXLI | 用于切入现役钢制燃气管道的机器，管道直径500毫米，压力高达1.6兆帕 | Equipment | General | 台时 | 1175.17 | 1175.17 | 1175.17 | 1175.17 | 1 | CNY | 29808.2 | 25.365 | 2 | 2 | 建筑工程 | 供热与燃气管道——外部管网 | 城镇及村庄燃气管道 | 在现役钢制天然气管道上进行带气切入
DXME-RIME-MESA_SAKAVO | 汽油切割圆盘锯，功率高达5千瓦（7马力） | Equipment | General | 台时 | 10.34 | 10.34 | 10.34 | 10.34 | 1 | CNY | 124.07 | 12 | 2 | 2 | 建筑工程 | 公路 | 排水和泄洪装置 | 路缘石切割
DXME-KALI-KATO_KAKAVO | 电力消耗：0.5千瓦时/小时 | Electricity | Electricity | 机器运行时间 | 0.33 | 0.33 | 0.33 | 0.33 | 1 | CNY | 2.6 | 7.8 | 2 | 2 | 建筑工程 | 公路 | 排水和泄洪装置 | 安装3GP型天然花岗岩路缘石
KAME-LI-MELI-MERI_KAKAKATO | 钢丝圆盘刷，用于角磨机，直径150毫米 | Material | General | 件 | 44.52 | 44.52 | 44.52 | 44.52 | 1 | CNY | 6.54 | 0.147 | 2 | 2 | 建筑工程 | 建筑金属结构 | 构筑物 | 矿井设施
RISA-ME-KATO-KARI_KAKAKARI | 宽轨铁路用支撑杆，截面16×16毫米，长度205-280毫米 | Material | General | 吨 | 12063.18 | 12063.18 | 12063.18 | 12063.18 | 1 | CNY | 126.66 | 0.0105 | 2 | 2 | 建筑工程 | 岸坡加固工程 | 河流水利工程及运河坡面加固 | 水下斜坡固定装置
DXME-KAVO-KASA_KAPURI | 用于浇筑深度不超过5.0米的沟渠的混凝土机械套件 | Equipment | General | 台时 | 1242.37 | 1242.37 | 1242.37 | 1242.37 | 1 | CNY | 10373.76 | 8.35 | 2 | 2 | 建筑工程 | 岸坡加固工程 | 河流水利工程及运河坡面加固 | 使用整体混凝土和钢筋混凝土进行加固
MEPU-PU-KAPU-MERI_KAKAMETO | 搪瓷EP-1155 | Material | General | 吨 | 39348.42 | 39348.42 | 39348.42 | 39348.42 | 1 | CNY | 19674.21 | 0.5 | 2 | 2 | 建筑工程 | 水利工程中的防水工程 | 海工建筑中的防水工程 | 水利工程金属结构的底漆、搪瓷、清漆和油漆涂层
MEPU-SA-MEKA-KARI_KAMEKAME | 熔融固化剂 | Material | General | 吨 | 17089.85 | 17089.85 | 17089.85 | 17089.85 | 1 | CNY | 939.94 | 0.055 | 2 | 2 | 建筑工程 | 水利工程中的防水工程 | 海工建筑中的防水工程 | 水利工程金属结构的底漆、搪瓷、清漆和油漆涂层
KARI-RI-KARI-KATO_KAKATOME | 矿物粉末，活化 | Material | General | 吨 | 355.67 | 355.67 | 355.67 | 355.67 | 1 | CNY | 568.36 | 1.598 | 2 | 2 | 建筑工程 | 公路 | 桥面及桥墩结构 | 铺设人行道
KARI-RI-KASA-KAPU_RIKAKAVO | 建筑用致密岩石碎石 M 600，粒径 5(3)-10 毫米 | Material | General | 立方米 | 247.65 | 247.65 | 247.65 | 247.65 | 1 | CNY | 1882.14 | 7.6 | 2 | 2 | 建筑工程 | 公路 | 垫层、找平层的基础与路面 | 碎石材料的基础和覆盖层
KAVO-ME-KARI-KADX | 钢结构 | Abstract Material | General | 吨 | 18478.73 | 18478.73 | 18478.73 | 18478.73 | 1 | CNY | 48044.71 | 2.6 | 2 | 2 | 建筑工程 | 建筑金属结构 | 建筑物和构筑物的结构构件 | 隔断、天花板、地板、踢脚线
DXME-KALI-KATO_KAKAVO | 重力式移动混凝土搅拌机，搅拌筒容积250升 | Equipment | General | 台时 | 1.17 | 1.17 | 1.17 | 1.17 | 1 | CNY | 9.09 | 7.8 | 2 | 2 | 建筑工程 | 公路 | 排水和泄洪装置 | 安装3GP型天然花岗岩路缘石
KASA-RI-KATO-KAPU | 混凝土路缘石 | Abstract Material | General | 立方米 | 112.28 | 112.28 | 112.28 | 112.28 | 1 | CNY | 179.65 | 1.6 | 2 | 2 | 建筑工程 | 公路 | 排水和泄洪装置 | 安装路缘石
RIPU-RI-KASA-KATO_KAKAKATO | 金云母水泥压力管，BT6级，公称通径200毫米 | Material | General | 米 | 106.11 | 106.11 | 106.11 | 106.11 | 1 | CNY | 468.99 | 4.42 | 2 | 2 | 建筑工程 | 公路 | 排水和泄洪装置 | 采用集水井建造车行道排水设施
KAVO-RI-KARI-KATO_KAKATOKA | 双股缠绕钢丝绳LK-O，结构6x19(1+9+9)+1芯，B级，无涂层钢丝，标记组1570-1860 N/mm2，直径17.5毫米 | Material | General | 10米 | 248.86 | 248.86 | 248.86 | 248.86 | 1 | CNY | 1.23 | 0.0049 | 2 | 2 | 建筑工程 | 建筑金属结构 | 构筑物 | 储罐、储气罐
KAVO-ME-KAME-KARI_KAKAMEME | GSI-K型石笼网结构，由直径2.7毫米的双扭镀锌线制成，六边形网格尺寸为80x100毫米 | Material | General | 吨 | 21891.27 | 21891.27 | 21891.27 | 21891.27 | 1 | CNY | 3458.82 | 0.158 | 2 | 2 | 建筑工程 | 公路 | 排水和泄洪装置 | 采用箱形石笼块建造涵洞门洞
KAME-LI-MELI-MEKA_KAKATODX | 用于管道插接的钢制冠状铣刀，钢材型号09G2S，直径458毫米 | Material | General | 件 | 126340.91 | 126340.91 | 126340.91 | 126340.91 | 1 | CNY | 69487.5 | 0.55 | 2 | 2 | 建筑工程 | 供热与燃气管道——外部管网 | 城镇及村庄燃气管道 | 在现役钢制天然气管道上进行带气切入
KAME-LI-MELI-KADX_MERITOKA | 导向钢钻头，40Kh钢材，直径34毫米，长度340毫米 | Material | General | 件 | 12014.7 | 12014.7 | 12014.7 | 12014.7 | 1 | CNY | 3364.12 | 0.28 | 2 | 2 | 建筑工程 | 供热与燃气管道——外部管网 | 城镇及村庄燃气管道 | 在现役钢制天然气管道上进行带气切入
DXME-MEKA-MEME_KADXNE | 用于切入现役钢制燃气管道的机器，管道直径400毫米，压力高达1.6兆帕 | Equipment | General | 台时 | 1056.1 | 1056.1 | 1056.1 | 1056.1 | 1 | CNY | 24063.17 | 22.785 | 2 | 2 | 建筑工程 | 供热与燃气管道——外部管网 | 城镇及村庄燃气管道 | 在现役钢制天然气管道上进行带气切入
DXME-MERI-KAVO_KAMEME | 拖挂式喷雾器，水箱容量2.2立方米 | Equipment | General | 台时 | 16.39 | 16.39 | 16.39 | 16.39 | 1 | CNY | 327.73 | 20 | 2 | 2 | 建筑工程 | 绿化、防护林带 | 防护林带 | 森林作物喷洒
MENE-RI-KARI-KALI_KAMENERI | 草籽、燕麦 | Material | General | 千克 | 3.42 | 3.42 | 3.42 | 3.42 | 1 | CNY | 0 | 0 | 2 | 2 | 建筑工程 | 绿化、防护林带 | 防护林带 | 沙地固化和植树造林
MENE-RI-KARI-KAPU | 幼苗 | Abstract Material | General | 件 | 41.79 | 41.79 | 41.79 | 41.79 | 1 | CNY | 4178.56 | 100 | 2 | 2 | 建筑工程 | 绿化、防护林带 | 防护林带 | 播种、种植、插枝、安装树篱和手工播种橡子
KADX-TO-KAPU-KATO | 铝制结构件 | Abstract Material | General | 吨 | 606.32 | 606.32 | 606.32 | 606.32 | 1 | CNY | 0 | 0 | 2 | 2 | 建筑工程 | 建筑金属结构 | 建筑物和构筑物的结构构件 | 隔断、天花板、地板、踢脚线
KAVO-TO-MEKA-KAME | 钢结构 | Abstract Material | General | 吨 | 299.72 | 299.72 | 299.72 | 299.72 | 1 | CNY | 0 | 0 | 2 | 2 | 建筑工程 | 建筑金属结构 | 建筑物和构筑物的结构构件 | 灯罩结构构件
MEPU-RI-KARI-KALI | 聚氨酯防火热膨胀块 | Abstract Material | General | 件 | 108.99 | 108.99 | 108.99 | 108.99 | 1 | CNY | 20.71 | 0.19 | 2 | 2 | 建筑工程 | 隔热工程 | 防火保护 | 电缆和电缆穿孔的防火保护
KARI-ME-KARI-KAME | 沥青土混合料 | Abstract Material | General | 立方米 | 242.69 | 242.69 | 242.69 | 242.69 | 1 | CNY | 0 | 0 | 2 | 2 | 建筑工程 | 公路 | 以粘结材料加固的土基和覆盖层 | 由有机粘合剂加固的土壤基础和覆盖层
MEVO-SA-KAVO-MEDX_KAKAKALI | 橡胶截止球，直径350毫米 | Material | General | 件 | 1343.97 | 1343.97 | 1343.97 | 1343.97 | 1 | CNY | 13473.3 | 10.025 | 2 | 2 | 建筑工程 | 供热与燃气管道——外部管网 | 城镇及村庄燃气管道 | 运行中天然气管道的断开与堵塞
DXME-MESA-KATO_KAMEVO | 气动轮式拖拉机，功率16千瓦（22马力） | Equipment | General | 台时 | 21.79 | 21.79 | 21.79 | 21.79 | 1 | CNY | 55.45 | 2.545 | 2 | 2 | 建筑工程 | 绿化、防护林带 | 绿化 | 精油作物养护
DXME-MERI-KATO_KAKAME | 机动草坪割草机 | Equipment | General | 台时 | 6.16 | 6.16 | 6.16 | 6.16 | 1 | CNY | 3.82 | 0.62 | 2 | 2 | 建筑工程 | 绿化、防护林带 | 绿化 | 绿化带养护（操作规范）
DXME-MERI-KATO_KARIME | 拖挂式割草机 | Equipment | General | 台时 | 2.63 | 2.63 | 2.63 | 2.63 | 1 | CNY | 4.79 | 1.82 | 2 | 2 | 建筑工程 | 绿化、防护林带 | 绿化 | 绿化带养护（综合标准）
MENE-RI-KATO-KAME | 卷装草坪 | Abstract Material | General | 平方米 | 36.01 | 36.01 | 36.01 | 36.01 | 1 | CNY | 3853.14 | 107 | 2 | 2 | 建筑工程 | 绿化、防护林带 | 绿化 | 草坪、花坛、高山植物园和岩石园的建造
DXME-MERI-KALI_KARILI | 用于多年生草坪水力播种的拖车式设备（不含拖车），容量1100升 | Equipment | General | 台时 | 20.74 | 20.74 | 20.74 | 20.74 | 1 | CNY | 2.59 | 0.125 | 2 | 2 | 建筑工程 | 绿化、防护林带 | 绿化 | 草坪、花坛、高山植物园和岩石园的建造
DXME-MEKA-MEME_MEKATO | 用于切入现役聚乙烯燃气管道的机器，管道直径160-180毫米，压力高达0.8兆帕 | Equipment | General | 台时 | 303.56 | 303.56 | 303.56 | 303.56 | 1 | CNY | 1639.2 | 5.4 | 2 | 2 | 建筑工程 | 供热与燃气管道——外部管网 | 城镇及村庄燃气管道 | 运行中天然气管道的断开与堵塞
DXME-MEDX-MERI_KAVOTO | 汽油动力泵，流量105立方米/小时，扬程26米，吸入深度8米 | Equipment | General | 台时 | 18.03 | 18.03 | 18.03 | 18.03 | 1 | CNY | 0.63 | 0.035 | 2 | 2 | 建筑工程 | 绿化、防护林带 | 绿化 | 草坪、花坛、高山植物园和岩石园的建造
DXME-MEDX-KAVO_KAMEKA | 电力：耗电量3.63千瓦时/小时 | Electricity | Electricity | 机器运行时间 | 2.44 | 2.44 | 2.44 | 2.44 | 1 | CNY | 0.22 | 0.09 | 2 | 2 | 建筑工程 | 建筑物和构筑物改造工程 | 水利设施改造工程 | 采用浸入式注浆法加固水利工程基础，将注浆机浸入直径达62毫米的钻孔中，并配制注浆液
DXME-MEDX-KAVO_KAMEKA | 泵，流量100立方米/小时，扬程25米，功率11千瓦 | Equipment | General | 台时 | 6.2 | 6.2 | 6.2 | 6.2 | 1 | CNY | 0.56 | 0.09 | 2 | 2 | 建筑工程 | 建筑物和构筑物改造工程 | 水利设施改造工程 | 采用浸入式注浆法加固水利工程基础，将注浆机浸入直径达62毫米的钻孔中，并配制注浆液
DXME-METO-KATO_KAPUTO | 用于收集气态冷凝物和石油的真空罐车，容积10立方米 | Equipment | General | 台时 | 285.38 | 285.38 | 285.38 | 285.38 | 1 | CNY | 689.2 | 2.415 | 2 | 2 | 建筑工程 | 建筑物和构筑物改造工程 | 其他作业 | 清除石油产品储罐内壁的沉积物
DXME-MEDX-MERI_KASAME | 电力：消耗量 6.11 千瓦·时/马力·时 | Electricity | Electricity | 机器运行时间 | 4.1 | 4.1 | 4.1 | 4.1 | 1 | CNY | 13.19 | 3.215 | 2 | 2 | 建筑工程 | 建筑物和构筑物改造工程 | 其他作业 | 清除油罐内壁的沉积物
DXME-MEDX-MERI_KASAME | 轴斜泵，用于输送粘稠和含有悬浮杂质的液体，流量为36至180立方米/小时，扬程为30-20米 | Equipment | General | 台时 | 14.3 | 14.3 | 14.3 | 14.3 | 1 | CNY | 45.97 | 3.215 | 2 | 2 | 建筑工程 | 建筑物和构筑物改造工程 | 其他作业 | 清除油罐内壁的沉积物
MERI-RI-KATO-MESA_KAKARIME | 邻苯二甲酸二辛酯 | Material | General | 千克 | 22.66 | 22.66 | 22.66 | 22.66 | 1 | CNY | 113.31 | 5 | 2 | 2 | 建筑工程 | 隔热工程 | 隔热工程 | 高温表面隔热
DXME-RIKA-MEME_KAMEME | 卸货浮筒，承载能力5吨 | Equipment | General | 台时 | 2.08 | 2.08 | 2.08 | 2.08 | 1 | CNY | 192.37 | 92.27 | 2 | 2 | 建筑工程 | 水下建筑（潜水）工程 | 河流环境（河流、湖泊、水库）的水下建筑（潜水）作业 | 河流环境中的管道铺设（河流、湖泊、水库）
KAME-LI-MESA-KAME_KAKATOVO | 不锈钢膨胀锚栓，直径 M6，长度 30 毫米 | Material | General | 100个 | 3357.53 | 3357.53 | 3357.53 | 3357.53 | 1 | CNY | 57917.48 | 17.25 | 2 | 2 | 建筑工程 | 隔热工程 | 防火保护 | 电缆和电缆穿孔的防火保护
MENE-TO-KAME-KAME_KATONEME | 硫酸铵 | Material | General | 吨 | 4485.87 | 4485.87 | 4485.87 | 4485.87 | 1 | CNY | 172.71 | 0.0385 | 2 | 2 | 建筑工程 | 隔热工程 | 防火保护 | 木结构防火保护
DXME-MEKA-MEME_MEKADX | 用于在现役钢制燃气管道上进行切入和截断的设备，管道直径100-125毫米，压力不超过1.2兆帕 | Equipment | General | 台时 | 205.73 | 205.73 | 205.73 | 205.73 | 1 | CNY | 1356.78 | 6.595 | 2 | 2 | 建筑工程 | 供热与燃气管道——外部管网 | 城镇及村庄燃气管道 | 运行中天然气管道的断开与堵塞
MEPU-SA-KANE-KAME_KAKAKARI | 单组分聚合物防水膨胀密封膏，用于密封结构接缝和连接处（310毫升） | Material | General | 件 | 288.56 | 288.56 | 288.56 | 288.56 | 1 | CNY | 1076.32 | 3.73 | 2 | 2 | 建筑工程 | 建筑物和构筑物改造工程 | 其他作业 | 接缝防水
DXME-KAME-KASA_KADXSA | 基于履带式挖掘机（重量35-50吨）的液压剪切机，用于破碎钢筋混凝土结构，压缩力1000-1200千牛 | Equipment | General | 台时 | 574.34 | 574.34 | 574.34 | 574.34 | 1 | CNY | 126.36 | 0.22 | 2 | 2 | 建筑工程 | 建筑物和构筑物改造工程 | 结构拆卸 | 使用配备附件的挖掘机拆除钢筋混凝土结构
DXME-KARI-KAPU_KAPUTO | 履带式螺旋钻井设备，钻孔直径可达800毫米，钻深可达20米，扭矩150-250千牛米 | Equipment | General | 台时 | 547.84 | 547.84 | 547.84 | 547.84 | 1 | CNY | 46941.84 | 85.685 | 2 | 2 | 建筑工程 | 桩基工程、沉井、地基加固 | 桩基工程 | 在冻土和永久冻土中进行的桩基施工
KAME-PU-KARI-KATO_KAKARIME | 圆柱形刀柄，适用于刀具，刀柄安装直径为30/38毫米，尺寸为78×95毫米 | Material | General | 件 | 127.81 | 127.81 | 127.81 | 127.81 | 1 | CNY | 0 | 0 | 2 | 2 | 建筑工程 | 桩基工程、沉井、地基加固 | 桩基工程 | 在冻土和永久冻土中进行的桩基施工
KAME-PU-KARI-KATO_KAKARIKA | 岩土用可拆卸钻头，适用于尾部安装直径为30/38毫米的刀具，尺寸为250×250毫米 | Material | General | 件 | 4241.73 | 4241.73 | 4241.73 | 4241.73 | 1 | CNY | 0 | 0 | 2 | 2 | 建筑工程 | 桩基工程、沉井、地基加固 | 桩基工程 | 在冻土和永久冻土中进行的桩基施工
KAME-PU-KARI-KARI_KAKAKALI | 岩土用圆形刀具，配有钨钢刀尖，刀头直径50毫米，刀具高度130-132毫米，刀柄安装直径30/38毫米，硬质合金刀头直径17.5-18毫米 | Material | General | 件 | 186.05 | 186.05 | 186.05 | 186.05 | 1 | CNY | 0 | 0 | 2 | 2 | 建筑工程 | 桩基工程、沉井、地基加固 | 桩基工程 | 在冻土和永久冻土中进行的桩基施工
DXME-KAME-KASA_KADXKA | 履带式柴油挖掘机，配备拆除钢筋混凝土结构的设备套件，臂架长度28米，挖掘机重量130吨 | Equipment | General | 台时 | 2549.22 | 2549.22 | 2549.22 | 2549.22 | 1 | CNY | 9164.43 | 3.595 | 2 | 2 | 建筑工程 | 建筑物和构筑物改造工程 | 结构拆卸 | 使用配备附件的挖掘机拆除钢筋混凝土结构
KAME-PU-KARI-KATO_KAKAKAPU | 淬火钢制通用刀片，适用于液压剪刀，刀片产生的力为650吨，刀片长度为525毫米 | Material | General | 套 | 30325.83 | 30325.83 | 30325.83 | 30325.83 | 1 | CNY | 5264.56 | 0.1736 | 2 | 2 | 建筑工程 | 建筑物和构筑物改造工程 | 结构拆卸 | 使用配备附件的挖掘机拆除钢筋混凝土结构
KAME-PU-KAME-KANE_KAKAKARI | 淬火钢制工作齿，齿尖压力350巴 | Material | General | 套 | 63421.05 | 63421.05 | 63421.05 | 63421.05 | 1 | CNY | 11009.89 | 0.1736 | 2 | 2 | 建筑工程 | 建筑物和构筑物改造工程 | 结构拆卸 | 使用配备附件的挖掘机拆除钢筋混凝土结构
DXME-RIME-RIKA_KAMERI | 用于钢筋混凝土的液压金刚石钻孔设备，钻孔直径可达300毫米 | Equipment | General | 台时 | 19.43 | 19.43 | 19.43 | 19.43 | 1 | CNY | 1017.08 | 52.355 | 2 | 2 | 建筑工程 | 建筑物和构筑物改造工程 | 在结构中钻孔和打孔、开孔。填补孔洞、凹槽和沟槽 | 钻孔
KAME-TO-KAME-KANE_KAKAPURI | 螺纹连接用铜润滑脂 | Material | General | 升 | 144.01 | 144.01 | 144.01 | 144.01 | 1 | CNY | 72.72 | 0.505 | 2 | 2 | 建筑工程 | 建筑物和构筑物改造工程 | 在结构中钻孔和打孔、开孔。填补孔洞、凹槽和沟槽 | 钻孔
RITO-TO-KATO-KARI_KAKAMETO | 10、20、35 级钢制无缝热轧去毛刺钢管，外径 25 毫米，壁厚 3 毫米 | Material | General | 米 | 28.51 | 28.51 | 28.51 | 28.51 | 1 | CNY | 313.6 | 11 | 2 | 2 | 建筑工程 | 供热与燃气管道——外部管网 | 城镇及村庄燃气管道 | 城镇及村庄输气管道的电化学保护
MEPU-PU-KATO-KADX_KAKAKARI | HS-724清漆 | Material | General | 吨 | 31170.98 | 31170.98 | 31170.98 | 31170.98 | 1 | CNY | 23.38 | 0.0008 | 2 | 2 | 建筑工程 | 供热与燃气管道——外部管网 | 城镇及村庄燃气管道 | 城镇及村庄输气管道的电化学保护
MEPU-SA-KAME-KASA | 聚氨酯泡沫密封剂 | Abstract Material | General | 米 | 74.84 | 74.84 | 74.84 | 74.84 | 1 | CNY | 7633.83 | 102 | 2 | 2 | 建筑工程 | 建筑金属结构 | 建筑物和构筑物的围护结构 | 窗框、彩绘玻璃、橱窗、门、大门
MEVO-ME-KARI-KAME_KARIKANE | 平行闸阀带伸缩阀杆 30ch6br，法兰连接管道，公称压力 1.0 MPa，公称直径 200 毫米 | Material | General | 件 | 3872.28 | 3872.28 | 3872.28 | 3872.28 | 1 | CNY | 135.53 | 0.035 | 2 | 2 | 建筑工程 | 桩基工程、沉井、地基加固 | 沉井工程 | 采用液压机械化方式，使用抓斗起重机下放井筒并开挖土方
DXME-KALI-MEKA_KAKAME | 电力消耗：0.5千瓦时/小时 | Electricity | Electricity | 机器运行时间 | 0.33 | 0.33 | 0.33 | 0.33 | 1 | CNY | 1.68 | 5.055 | 2 | 2 | 建筑工程 | 桩基工程、沉井、地基加固 | 沉井工程 | 预制钢筋混凝土沉井墙体的建造
DXME-KALI-MEKA_KAKAME | 气动喷浆设备，电动驱动，由移动式压缩机组供气，产能高达7立方米/小时 | Equipment | General | 台时 | 8.97 | 8.97 | 8.97 | 8.97 | 1 | CNY | 45.32 | 5.055 | 2 | 2 | 建筑工程 | 桩基工程、沉井、地基加固 | 沉井工程 | 预制钢筋混凝土沉井墙体的建造
KAVO-TO-KALI-KAME_KAKATOTO | 热轧带钢，钢材牌号为St3sp、St3ps，尺寸为20x4毫米 | Material | General | 吨 | 8303.35 | 8303.35 | 8303.35 | 8303.35 | 1 | CNY | 6.97 | 0.0004 | 2 | 2 | 建筑工程 | 隔热工程 | 隔热工程 | 高温表面隔热
RITO-ME-KAPU-KAME | 地下管道井 | Abstract Material | General | 件 | 104098.53 | 104098.53 | 104098.53 | 104098.53 | 1 | CNY | 104098.53 | 1 | 2 | 2 | 建筑工程 | 干线和工业管道 | 地下安装井的装置 | 在石油和石油产品主干管上安装公称直径为500-1200的地下井
KAME-LI-MERI-KASA_KAMENESA | 道路建设用无纺土工布，针刺，表面密度500克/平方米 | Material | General | 平方米 | 17.45 | 17.45 | 17.45 | 17.45 | 1 | CNY | 1054.93 | 60.452 | 2 | 2 | 建筑工程 | 隔热工程 | 隔热工程 | 隔热框架与饰面
RIME-ME-KANE-KALI | 660V 铝芯电力电缆 | Abstract Material | General | 1000米 | 14555.41 | 14555.41 | 14555.41 | 14555.41 | 1 | CNY | 203.78 | 0.014 | 2 | 2 | 建筑工程 | 供热与燃气管道——外部管网 | 城镇及村庄燃气管道 | 城镇及村庄输气管道的电化学保护
KAVO-TO-KASA-KAPU_KAKAPUPU | 不锈钢板材，钢材牌号12Kh18N10T，厚度9-22毫米 | Material | General | 吨 | 40295.55 | 40295.55 | 40295.55 | 40295.55 | 1 | CNY | 2659.51 | 0.066 | 2 | 2 | 建筑工程 | 建筑金属结构 | 核电站结构 | 核电站金属结构制造
RISA-RI-KAME-KAME_KAKAMEVO | 塑料标记标签 U134 | Material | General | 100个 | 26.12 | 26.12 | 26.12 | 26.12 | 1 | CNY | 0.52 | 0.02 | 2 | 2 | 建筑工程 | 供热与燃气管道——外部管网 | 城镇及村庄燃气管道 | 城镇及村庄输气管道的电化学保护
KAVO-TO-KALI-KAME_KAKATOVO | 热轧带钢，钢材牌号为St3sp、St3ps，尺寸为30x5毫米 | Material | General | 吨 | 9407.91 | 9407.91 | 9407.91 | 9407.91 | 1 | CNY | 19.29 | 0.0021 | 2 | 2 | 建筑工程 | 供热与燃气管道——外部管网 | 城镇及村庄燃气管道 | 城镇及村庄输气管道的电化学保护
RIME-ME-KAVO-KASA | 控制电缆 | Abstract Material | General | 米 | 37416.57 | 37416.57 | 37416.57 | 37416.57 | 1 | CNY | 2357243.99 | 63 | 2 | 2 | 建筑工程 | 供热与燃气管道——外部管网 | 城镇及村庄燃气管道 | 城镇及村庄输气管道的电化学保护
KALI-RI-KAPU-KAME | 钢结构 | Abstract Material | General | 吨 | 426.63 | 426.63 | 426.63 | 426.63 | 1 | CNY | 426.63 | 1 | 2 | 2 | 建筑工程 | 建筑金属结构 | 特殊用途结构 | 框架、外壳、面板及各类工业炉和干燥机的结构
RITO-SA-KAME-KADX_KAKAKAVO | 电焊直缝和螺旋缝钢管，强度等级K52，外径1020毫米，壁厚14毫米 | Material | General | 米 | 5109.45 | 5109.45 | 5109.45 | 5109.45 | 1 | CNY | 2554.72 | 0.5 | 2 | 2 | 建筑工程 | 干线和工业管道 | 管道空间清理与管道测试 | 安装和拆卸临时节点，用于对公称直径为100-1400毫米的管道进行气压测试和吹扫清洁
RITO-SA-KAME-KALI_KAKASAVO | 用于主干天然气管道的焊接钢管，强度等级K52，外径820毫米，壁厚12毫米 | Material | General | 米 | 3685.15 | 3685.15 | 3685.15 | 3685.15 | 1 | CNY | 1474.06 | 0.4 | 2 | 2 | 建筑工程 | 干线和工业管道 | 管道空间清理与管道测试 | 安装和拆卸临时节点，用于对公称直径为100-1400毫米的管道进行气压测试和吹扫清洁
RITO-SA-KAME-KALI_KAKAPUNE | 用于主干天然气管道的焊接钢管，强度等级K52，外径720毫米，壁厚12毫米 | Material | General | 米 | 2977.15 | 2977.15 | 2977.15 | 2977.15 | 1 | CNY | 1042 | 0.35 | 2 | 2 | 建筑工程 | 干线和工业管道 | 管道空间清理与管道测试 | 安装和拆卸临时节点，用于对公称直径为100-1400毫米的管道进行气压测试和吹扫清洁
RITO-TO-KATO-KARI_KAMEMESA | 10、20、35号钢制无缝热轧带倒角钢管，外径133毫米，壁厚6毫米 | Material | General | 米 | 293.76 | 293.76 | 293.76 | 293.76 | 1 | CNY | 164.8 | 0.561 | 2 | 2 | 建筑工程 | 桩基工程、沉井、地基加固 | 桩基工程 | 在河流环境中使用浮动设备进行的桩基工程
RITO-TO-KATO-KARI_KAMEMETO | 10、20、35号钢制无缝热轧带倒角钢管，外径133毫米，壁厚5毫米 | Material | General | 米 | 246.71 | 246.71 | 246.71 | 246.71 | 1 | CNY | 138.41 | 0.561 | 2 | 2 | 建筑工程 | 桩基工程、沉井、地基加固 | 桩基工程 | 在河流环境中使用浮动设备进行的桩基工程
KAVO-RI-KARI-MESA_KAKAMEKA | 三股捻索LK-R，结构6x7x19(1+6+6/6)+1股，B级，无涂层钢丝，标记组1570-1770 N/mm2，直径64.5毫米 | Material | General | 10米 | 2953.5 | 2953.5 | 2953.5 | 2953.5 | 1 | CNY | 3691.87 | 1.25 | 2 | 2 | 建筑工程 | 水下建筑（潜水）工程 | 封闭水域海事水下施工（潜水）作业 | 在封闭水域的海洋环境中铺设管道
RIRI-RI-KARI-MEDX | 接地极阳极 | Abstract Material | General | 件 | 920.92 | 920.92 | 920.92 | 920.92 | 1 | CNY | 920.92 | 1 | 2 | 2 | 建筑工程 | 干线和工业管道 | 管道电化学保护装置 | 表面阳极接地装置
KAME-RI-KAME-KARI_KAKASAME | 石油沥青建筑用BN-50/50 | Material | General | 吨 | 4580.2 | 4580.2 | 4580.2 | 4580.2 | 1 | CNY | 4.58 | 0.001 | 2 | 2 | 建筑工程 | 干线和工业管道 | 管道电化学保护装置 | 单体保护装置的安装与配置
RIKA-SA-KARI-KADX | 连接盒 | Abstract Material | General | 件 | 163.73 | 163.73 | 163.73 | 163.73 | 1 | CNY | 163.73 | 1 | 2 | 2 | 建筑工程 | 干线和工业管道 | 管道电化学保护装置 | 单体保护装置的安装与配置
RIKA-RI-MEKA-KATO_KAKAKATO | 铜电缆端子，线芯截面积6mm2，孔径6mm | Material | General | 100个 | 99.9 | 99.9 | 99.9 | 99.9 | 1 | CNY | 1 | 0.01 | 2 | 2 | 建筑工程 | 干线和工业管道 | 管道电化学保护装置 | 安装检测测量点（KIP）
RITO-SA-KAME-MEKA_KAKAMETO | 电焊直缝和螺旋缝钢管，强度等级K60，外径1420毫米，壁厚18毫米 | Material | General | 米 | 10415.1 | 10415.1 | 10415.1 | 10415.1 | 1 | CNY | 7290.57 | 0.7 | 2 | 2 | 建筑工程 | 干线和工业管道 | 管道空间清理与管道测试 | 安装和拆卸临时节点，用于对公称直径为100-1400毫米的管道进行气压测试和吹扫清洁
RITO-SA-KAME-KADX_MEKAMERI | 电焊直缝和螺旋缝钢管，强度等级K52，外径1220毫米，壁厚12-14毫米 | Material | General | 米 | 5068.64 | 5068.64 | 5068.64 | 5068.64 | 1 | CNY | 3041.18 | 0.6 | 2 | 2 | 建筑工程 | 干线和工业管道 | 管道空间清理与管道测试 | 安装和拆卸临时节点，用于对公称直径为100-1400毫米的管道进行气压测试和吹扫清洁
DXME-MELI-KARI_KASANE | 带平板静态探测器的数字射线照相系统，用于金属制品和结构焊接接头的质量控制，有效面积为0.1平方米 | Equipment | General | 台时 | 134.5 | 134.5 | 134.5 | 134.5 | 1 | CNY | 135.85 | 1.01 | 2 | 2 | 建筑工程 | 建筑金属结构 | 各类工程 | 表面饰面、焊接作业、螺栓安装及其他作业
MEKA-ME-KARI-KARI_MEKAPUNE | AMc、AV牌铝合金铝板，厚度2.5-4.5毫米 | Material | General | 吨 | 53912.42 | 53912.42 | 53912.42 | 53912.42 | 1 | CNY | 296.52 | 0.0055 | 2 | 2 | 建筑工程 | 建筑金属结构 | 各类工程 | 表面饰面、焊接作业、螺栓安装及其他作业
KADX-PU-KATO-MEME_KAKAVOME | 铝合金窗框和窗框部件 | Material | General | 吨 | 43960.14 | 43960.14 | 43960.14 | 43960.14 | 1 | CNY | 338.49 | 0.0077 | 2 | 2 | 建筑工程 | 建筑金属结构 | 各类工程 | 表面饰面、焊接作业、螺栓安装及其他作业
RIKA-RI-MEKA-KATO | 电缆端子 | Abstract Material | General | 件 | 1029.05 | 1029.05 | 1029.05 | 1029.05 | 1 | CNY | 2058.1 | 2 | 2 | 2 | 建筑工程 | 供热与燃气管道——外部管网 | 城镇及村庄燃气管道 | 城镇及村庄输气管道的电化学保护
KAVO-TO-MERI-KAPU_KAKAKAME | 热轧冲孔拉伸钢板，钢种St3ps、St3sp，宽度500毫米，厚度4毫米 | Material | General | 吨 | 9359.28 | 9359.28 | 9359.28 | 9359.28 | 1 | CNY | 4.07 | 0.0004 | 2 | 2 | 建筑工程 | 工业炉与烟囱 | 工业管道的建造 | 整体式钢筋混凝土工业烟囱的建造
KAVO-ME-KARI-RIVO_KAKAKARI | 铸造用铸铁 L1 | Material | General | 吨 | 9815.32 | 9815.32 | 9815.32 | 9815.32 | 1 | CNY | 853.93 | 0.087 | 2 | 2 | 建筑工程 | 工业炉与烟囱 | 铝工业用电解槽 | 安装煤块和炉底段
KAME-LI-MEME-KAME_KAKATOME | 电热磷铁 FF20-6 | Material | General | 千克 | 8.18 | 8.18 | 8.18 | 8.18 | 1 | CNY | 43.34 | 5.3 | 2 | 2 | 建筑工程 | 工业炉与烟囱 | 铝工业用电解槽 | 安装煤块和炉底段
KAME-TO-KASA-TOVO_KAPUSAME | 硅铁 | Material | General | 千克 | 19.12 | 19.12 | 19.12 | 19.12 | 1 | CNY | 145.28 | 7.6 | 2 | 2 | 建筑工程 | 工业炉与烟囱 | 铝工业用电解槽 | 安装煤块和炉底段
DXME-RIME-RIRI_PUVOME | 玻璃真空吸盘，工作负荷高达400千克 | Equipment | General | 台时 | 2.2 | 2.2 | 2.2 | 2.2 | 1 | CNY | 9.63 | 4.37 | 2 | 2 | 建筑工程 | 建筑金属结构 | 建筑物和构筑物的围护结构 | 窗框、彩绘玻璃、橱窗、门、大门
KALI-RI-KANE-KANE_MEKAMEKA | P形涂漆铝制支架，用于悬挂式通风幕墙，厚度2.2毫米，尺寸150x100x56毫米 | Material | General | 件 | 51.64 | 51.64 | 51.64 | 51.64 | 1 | CNY | 2814.56 | 54.5 | 2 | 2 | 建筑工程 | 建筑金属结构 | 各类工程 | 表面饰面、焊接作业、螺栓安装及其他作业
RITO-SA-KARI-KARI_KAKASARI | 电焊直缝钢管，钢材等级为St2、10，外径89毫米，壁厚5毫米 | Material | General | 米 | 72.37 | 72.37 | 72.37 | 72.37 | 1 | CNY | 942.98 | 13.03 | 2 | 2 | 建筑工程 | 干线和工业管道 | 截止阀门组装 | 天然气管道线性阀门组件
DXME-KARI-KATO_KAPUKA | 打桩液压锤，锤头重量14吨，冲击能量31-280千焦，配备功率达515千瓦（700马力）的液压站 | Equipment | General | 台时 | 3846.64 | 3846.64 | 3846.64 | 3846.64 | 1 | CNY | 3077.31 | 0.8 | 2 | 2 | 建筑工程 | 桩基工程、沉井、地基加固 | 桩基工程 | 从地面进行的桩基施工
RITO-TO-KATO-KARI_KAMEVOPU | 10、20、35 级钢制无缝热轧带倒角钢管，外径 377 毫米，壁厚 10 毫米 | Material | General | 米 | 1471.05 | 1471.05 | 1471.05 | 1471.05 | 1 | CNY | 264.79 | 0.18 | 2 | 2 | 建筑工程 | 干线和工业管道 | 管道空间清理与管道测试 | 安装和拆卸临时节点，用于对公称直径为100-1400毫米的管道进行气压测试和吹扫清洁
RITO-TO-KATO-KARI_KAMEPUME | 10、20、35 级钢制无缝热轧带倒角钢管，外径 159 毫米，壁厚 8 毫米 | Material | General | 米 | 460.92 | 460.92 | 460.92 | 460.92 | 1 | CNY | 36.87 | 0.08 | 2 | 2 | 建筑工程 | 干线和工业管道 | 管道空间清理与管道测试 | 安装和拆卸临时节点，用于对公称直径为100-1400毫米的管道进行气压测试和吹扫清洁
KALI-ME-KARI-KATO | 钢制窗框结构 | Abstract Material | General | 吨 | 17220.66 | 17220.66 | 17220.66 | 17220.66 | 1 | CNY | 17220.66 | 1 | 2 | 2 | 建筑工程 | 建筑金属结构 | 建筑物和构筑物的围护结构 | 窗框、彩绘玻璃、橱窗、门、大门
KADX-RI-KAME-KAPU | 铝制结构件 | Abstract Material | General | 吨 | 84618.42 | 84618.42 | 84618.42 | 84618.42 | 1 | CNY | 20646.89 | 0.244 | 2 | 2 | 建筑工程 | 建筑金属结构 | 建筑物和构筑物的结构构件 | 隔断、天花板、地板、踢脚线
KAME-ME-KARI-KAVO_KAKAMEDX | PMB石棉垫片，厚度4毫米，直径80毫米 | Material | General | 1000 件 | 3052.41 | 3052.41 | 3052.41 | 3052.41 | 1 | CNY | 196.88 | 0.0645 | 2 | 2 | 建筑工程 | 建筑金属结构 | 各类工程 | 表面饰面、焊接作业、螺栓安装及其他作业
DXME-RIME-RIRI_METOME | 电力：消耗量 12.49 千瓦·小时/机器小时 | Electricity | Electricity | 机器运行时间 | 8.39 | 8.39 | 8.39 | 8.39 | 1 | CNY | 9.4 | 1.12 | 2 | 2 | 建筑工程 | 工业炉与烟囱 | 铝工业用电解槽 | 煤渣填充
DXME-RIME-RIRI_METOME | 锤式破碎机 | Equipment | General | 台时 | 21.57 | 21.57 | 21.57 | 21.57 | 1 | CNY | 24.16 | 1.12 | 2 | 2 | 建筑工程 | 工业炉与烟囱 | 铝工业用电解槽 | 煤渣填充
MELI-PU-KAME-KARI_KAKAKATO | 高铝酸盐水泥耐火硅酸铝混凝土混合料，干粉，SMKRVTs-58 | Material | General | 吨 | 14448.18 | 14448.18 | 14448.18 | 14448.18 | 1 | CNY | 0 | 0 | 2 | 2 | 建筑工程 | 工业炉与烟囱 | 热能装置衬里 | 工业炉衬砌厚度达200毫米的喷射混凝土
RITO-SA-KAME-KADX_KAKAMEME | 直缝和螺旋缝电焊钢管，强度等级K52，外径1020毫米，壁厚16毫米 | Material | General | 米 | 5111.62 | 5111.62 | 5111.62 | 5111.62 | 1 | CNY | 10938.87 | 2.14 | 2 | 2 | 建筑工程 | 干线和工业管道 | 截止阀门组装 | 石油管道线性闸阀节点
RITO-ME-KARI-KATO_KAKAMETO | 钢管支撑导向环，直径1400毫米 | Material | General | 件 | 376.48 | 376.48 | 376.48 | 376.48 | 1 | CNY | 1944.53 | 5.165 | 2 | 2 | 建筑工程 | 干线和工业管道 | 道路下方穿越结构 | 将管道束穿过护罩
RITO-ME-KARI-KATO_KAKAMERI | 钢管支撑导向环，直径1200毫米 | Material | General | 件 | 313.8 | 313.8 | 313.8 | 313.8 | 1 | CNY | 1620.77 | 5.165 | 2 | 2 | 建筑工程 | 干线和工业管道 | 道路下方穿越结构 | 将管道束穿过护罩
RITO-ME-KARI-KATO_KAKAMEME | 钢管支撑导向环，直径1000毫米 | Material | General | 件 | 288.46 | 288.46 | 288.46 | 288.46 | 1 | CNY | 1489.89 | 5.165 | 2 | 2 | 建筑工程 | 干线和工业管道 | 道路下方穿越结构 | 将管道束穿过护罩
RITO-ME-KARI-KATO_KAKAMEKA | 钢制支撑导向环，直径800毫米 | Material | General | 件 | 231.97 | 231.97 | 231.97 | 231.97 | 1 | CNY | 1198.13 | 5.165 | 2 | 2 | 建筑工程 | 干线和工业管道 | 道路下方穿越结构 | 将管道束穿过护罩
RITO-ME-KARI-KATO_KAKAKADX | 钢制支撑导向环，直径700毫米 | Material | General | 件 | 215.66 | 215.66 | 215.66 | 215.66 | 1 | CNY | 1113.88 | 5.165 | 2 | 2 | 建筑工程 | 干线和工业管道 | 道路下方穿越结构 | 将管道束穿过护罩
DXME-RIKA-KALI_KAKARI | 用于浸入钢筋混凝土套管桩的浮动导管 | Equipment | General | 台时 | 369.92 | 369.92 | 369.92 | 369.92 | 1 | CNY | 841.58 | 2.275 | 2 | 2 | 建筑工程 | 桩基工程、沉井、地基加固 | 桩基工程 | 在河流环境中使用浮动设备进行的桩基工程
MEVO-ME-KADX-KAME_KAKAMEVO | 钢制球形燃气阀，公称直径700毫米 | Material | General | 件 | 384608.25 | 384608.25 | 384608.25 | 384608.25 | 1 | CNY | 384608.25 | 1 | 2 | 2 | 建筑工程 | 干线和工业管道 | 截止阀门组装 | 天然气管道线性阀门组件
KALI-ME-KATO-KASA | 热轧、冷弯型材和钢管制成的防护栅栏 | Abstract Material | General | 吨 | 70687.22 | 70687.22 | 70687.22 | 70687.22 | 1 | CNY | 70687.22 | 1 | 2 | 2 | 建筑工程 | 建筑金属结构 | 建筑物和构筑物的围护结构 | 窗框、彩绘玻璃、橱窗、门、大门
MEPU-SA-KAME-KAME_KAKAMERI | 通用丙烯酸密封胶，用于填补接缝和裂缝，密封接缝 | Material | General | 升 | 50.8 | 50.8 | 50.8 | 50.8 | 1 | CNY | 155.19 | 3.055 | 2 | 2 | 建筑工程 | 建筑金属结构 | 建筑物和构筑物的围护结构 | 窗框、彩绘玻璃、橱窗、门、大门
MELI-TO-KARI-MELI | 轻质耐火隔热粘土制品 | Abstract Material | General | 吨 | 11611.12 | 11611.12 | 11611.12 | 11611.12 | 1 | CNY | 14223.62 | 1.225 | 2 | 2 | 建筑工程 | 工业炉与烟囱 | 热能装置衬里 | 燃气管道衬里
MELI-PU-KASA-KAPU | 填充料 | Abstract Material | General | 吨 | 7647.66 | 7647.66 | 7647.66 | 7647.66 | 1 | CNY | 18239.68 | 2.385 | 2 | 2 | 建筑工程 | 工业炉与烟囱 | 通用热力装置元件砌筑 | 用耐火料或耐火混凝土填充并填塞空隙
MELI-TO-KARI-MENE | 用于管式热回收器的火泥和火泥碳化硅制品 | Abstract Material | General | 吨 | 7436.13 | 7436.13 | 7436.13 | 7436.13 | 1 | CNY | 7733.57 | 1.04 | 2 | 2 | 建筑工程 | 工业炉与烟囱 | 通用热力装置元件砌筑 | 空气加热器、再生器和回收器的喷嘴砌筑
KAME-ME-KARI-MEKA_MEKAMEVO | 白石棉（白石棉），5组，5-80、5-70、5-65、5-60、5-55、5-50牌号 | Material | General | 吨 | 3903.5 | 3903.5 | 3903.5 | 3903.5 | 1 | CNY | 4781.79 | 1.225 | 2 | 2 | 建筑工程 | 工业炉与烟囱 | 蒸汽动力锅炉的砌筑 | 锅炉表面密封涂层
KAME-LI-MELI-KAVO_KAKATOSA | 硅碳化物研磨粉 | Material | General | 千克 | 21.54 | 21.54 | 21.54 | 21.54 | 1 | CNY | 48843.32 | 2267.5 | 2 | 2 | 建筑工程 | 工业炉与烟囱 | 蒸汽动力锅炉的砌筑 | 用耐火材料填充
MEME-RI-MEME-KAPU | 硬木单板防水胶合板，型号FSF，I/II级，砂光处理 | Abstract Material | General | 立方米 | 6320.29 | 6320.29 | 6320.29 | 6320.29 | 1 | CNY | 0 | 0 | 2 | 2 | 建筑工程 | 工业炉与烟囱 | 蒸汽动力锅炉的砌筑 | 耐火混凝土砌筑的各种作业
MELI-PU-KATO-KARI_KAKAKAME | MD-90牌塑性耐火泥浆 | Material | General | 吨 | 3250.52 | 3250.52 | 3250.52 | 3250.52 | 1 | CNY | 406.31 | 0.125 | 2 | 2 | 建筑工程 | 工业炉与烟囱 | 玻璃熔窑上层结构砌筑 | 玻璃熔窑浴缸上部结构砌筑
KAME-LI-RIKA-KANE_KAKAKARI | 由两条带子组成的柔性力带，MSP-720，用于配重块，UBO型 | Material | General | 件 | 79.84 | 79.84 | 79.84 | 79.84 | 1 | CNY | 79.84 | 1 | 2 | 2 | 建筑工程 | 干线和工业管道 | 管道配重 | 对公称直径为500-1400毫米的管道使用UBO型钢筋混凝土环形加固件进行加固
DXME-MEKA-KAPU_KAMEDX | 电力：消耗量 16.73 千瓦·时/机器·小时 | Electricity | Electricity | 机器运行时间 | 11.24 | 11.24 | 11.24 | 11.24 | 1 | CNY | 122.86 | 10.93 | 2 | 2 | 建筑工程 | 干线和工业管道 | 管道防腐隔离与铺设 | 聚合物胶带绝缘与管道铺设
DXME-MEKA-KAPU_KAMEDX | 用于清洁和用聚合物带绝缘直径为1400毫米管道的机器 | Equipment | General | 台时 | 195.45 | 195.45 | 195.45 | 195.45 | 1 | CNY | 2136.28 | 10.93 | 2 | 2 | 建筑工程 | 干线和工业管道 | 管道防腐隔离与铺设 | 聚合物胶带绝缘与管道铺设
DXME-KARI-KATO_KAMEME | 打桩用液压锤，锤头重量10吨，冲击能量20-200千焦，配备功率达515千瓦（700马力）的液压站 | Equipment | General | 台时 | 3313.97 | 3313.97 | 3313.97 | 3313.97 | 1 | CNY | 1077.04 | 0.325 | 2 | 2 | 建筑工程 | 桩基工程、沉井、地基加固 | 桩基工程 | 海上浮动平台桩基施工
DXME-KARI-KAME_KAKAME | 高频可调柴油振动沉管机，偏心力矩0-48千克米，牵引力达600千牛，离心力达2960千牛 | Equipment | General | 台时 | 2670.61 | 2670.61 | 2670.61 | 2670.61 | 1 | CNY | 333.83 | 0.125 | 2 | 2 | 建筑工程 | 桩基工程、沉井、地基加固 | 桩基工程 | 海上浮动平台桩基施工
MEPU-PU-KAME-KADX_KASAKAME | 双组分改性环氧底漆，低挥发性有机化合物含量，高干固度，用于保护波浪区金属结构 | Material | General | 升 | 123.22 | 123.22 | 123.22 | 123.22 | 1 | CNY | 58.53 | 0.475 | 2 | 2 | 建筑工程 | 桩基工程、沉井、地基加固 | 桩基工程 | 海上浮动平台桩基施工
RITO-ME-KARI-KATO_KAKAKAVO | 钢管支撑导向环，直径600毫米 | Material | General | 件 | 206.66 | 206.66 | 206.66 | 206.66 | 1 | CNY | 1067.42 | 5.165 | 2 | 2 | 建筑工程 | 干线和工业管道 | 道路下方穿越结构 | 将管道束穿过护罩
RITO-ME-KARI-KATO_KAKAKALI | 钢管支撑导向环，直径500毫米 | Material | General | 件 | 165.37 | 165.37 | 165.37 | 165.37 | 1 | CNY | 854.15 | 5.165 | 2 | 2 | 建筑工程 | 干线和工业管道 | 道路下方穿越结构 | 将管道束穿过护罩
RITO-ME-KARI-KATO_KAKAKANE | 钢管支撑导向环，直径400毫米 | Material | General | 件 | 141.59 | 141.59 | 141.59 | 141.59 | 1 | CNY | 731.3 | 5.165 | 2 | 2 | 建筑工程 | 干线和工业管道 | 道路下方穿越结构 | 将管道束穿过护罩
RITO-ME-KARI-KATO_KAKAKASA | 用于管道的钢制支撑导向环，直径350毫米 | Material | General | 件 | 122.7 | 122.7 | 122.7 | 122.7 | 1 | CNY | 633.73 | 5.165 | 2 | 2 | 建筑工程 | 干线和工业管道 | 道路下方穿越结构 | 将管道束穿过护罩
RITO-ME-KARI-KATO_KAKAKAPU | 用于管道的钢制支撑导向环，直径 300 毫米 | Material | General | 件 | 118.88 | 118.88 | 118.88 | 118.88 | 1 | CNY | 614.03 | 5.165 | 2 | 2 | 建筑工程 | 干线和工业管道 | 道路下方穿越结构 | 将管道束穿过护罩
RITO-ME-KARI-KATO_KAKAKATO | 钢管支撑导向环，直径200毫米 | Material | General | 件 | 50.86 | 50.86 | 50.86 | 50.86 | 1 | CNY | 262.69 | 5.165 | 2 | 2 | 建筑工程 | 干线和工业管道 | 道路下方穿越结构 | 将管道束穿过护罩
RITO-ME-KARI-KATO_KAKAKARI | 钢管支撑导向环，直径100毫米 | Material | General | 件 | 31.01 | 31.01 | 31.01 | 31.01 | 1 | CNY | 160.19 | 5.165 | 2 | 2 | 建筑工程 | 干线和工业管道 | 道路下方穿越结构 | 将管道束穿过护罩
RITO-ME-KARI-KATO_KAKAKAME | 钢制支撑导向环，直径50毫米 | Material | General | 件 | 18.64 | 18.64 | 18.64 | 18.64 | 1 | CNY | 96.3 | 5.165 | 2 | 2 | 建筑工程 | 干线和工业管道 | 道路下方穿越结构 | 将管道束穿过护罩
KAME-LI-KAPU-KAME | 门闭合器 | Abstract Material | General | 件 | 459.38 | 459.38 | 459.38 | 459.38 | 1 | CNY | 23198.53 | 50.5 | 2 | 2 | 建筑工程 | 建筑金属结构 | 建筑物和构筑物的围护结构 | 窗框、彩绘玻璃、橱窗、门、大门
KALI-ME-KAME-KATO | 金属门扇 | Abstract Material | General | 平方米 | 1169.99 | 1169.99 | 1169.99 | 1169.99 | 1 | CNY | 1169.99 | 1 | 2 | 2 | 建筑工程 | 建筑金属结构 | 建筑物和构筑物的围护结构 | 窗框、彩绘玻璃、橱窗、门、大门
RITO-SA-KAME-MEKA_KAKAMERI | 直缝和螺旋缝电焊钢管，强度等级K60，外径1220毫米，壁厚19.1毫米 | Material | General | 米 | 9438.06 | 9438.06 | 9438.06 | 9438.06 | 1 | CNY | 25907.46 | 2.745 | 2 | 2 | 建筑工程 | 干线和工业管道 | 截止阀门组装 | 石油管道线性闸阀节点
DXME-MEKA-KAPU_KAMESA | 用于清洁和用聚合物胶带绝缘直径为200-300毫米管道的机器 | Equipment | General | 台时 | 114.98 | 114.98 | 114.98 | 114.98 | 1 | CNY | 764.59 | 6.65 | 2 | 2 | 建筑工程 | 干线和工业管道 | 管道防腐隔离与铺设 | 聚合物胶带绝缘与管道铺设
KASA-ME-KARI-MEKA_KAKAKAVO | 用于1400毫米直径管道压载的UBKm型钢筋混凝土楔形加重器 | Material | General | 件 | 7513.45 | 7513.45 | 7513.45 | 7513.45 | 1 | CNY | 7513.45 | 1 | 2 | 2 | 建筑工程 | 干线和工业管道 | 管道配重 | 对公称直径为300-1400毫米的管道进行配重，使用1-UBKm型钢筋混凝土楔形配重块
KASA-ME-KARI-MEKA_KAKAKALI | 用于1200毫米直径管道压载的UBKm型钢筋混凝土楔形加重器 | Material | General | 件 | 5043.86 | 5043.86 | 5043.86 | 5043.86 | 1 | CNY | 5043.86 | 1 | 2 | 2 | 建筑工程 | 干线和工业管道 | 管道配重 | 对公称直径为300-1400毫米的管道进行配重，使用1-UBKm型钢筋混凝土楔形配重块
KASA-ME-KARI-MEKA_KAKAKANE | 用于1000毫米直径管道压载的UBKm型钢筋混凝土楔形配重块 | Material | General | 件 | 4682.03 | 4682.03 | 4682.03 | 4682.03 | 1 | CNY | 4682.03 | 1 | 2 | 2 | 建筑工程 | 干线和工业管道 | 管道配重 | 对公称直径为300-1400毫米的管道进行配重，使用1-UBKm型钢筋混凝土楔形配重块
KASA-ME-KARI-MEKA_KAKAKASA | 用于800毫米直径管道压载的UBKm型钢筋混凝土楔形配重块 | Material | General | 件 | 3491.65 | 3491.65 | 3491.65 | 3491.65 | 1 | CNY | 3491.65 | 1 | 2 | 2 | 建筑工程 | 干线和工业管道 | 管道配重 | 对公称直径为300-1400毫米的管道进行配重，使用1-UBKm型钢筋混凝土楔形配重块
KASA-ME-KARI-MEKA_KAKAKATO | 用于500毫米直径管道配重的UBKm型钢筋混凝土楔形配重块 | Material | General | 件 | 2347.27 | 2347.27 | 2347.27 | 2347.27 | 1 | CNY | 2347.27 | 1 | 2 | 2 | 建筑工程 | 干线和工业管道 | 管道配重 | 对公称直径为300-1400毫米的管道进行配重，使用1-UBKm型钢筋混凝土楔形配重块
KASA-ME-KARI-MEKA_KAKAKAME | UBKm型钢筋混凝土楔形配重块，用于直径300毫米管道的配重 | Material | General | 件 | 1158.07 | 1158.07 | 1158.07 | 1158.07 | 1 | CNY | 1158.07 | 1 | 2 | 2 | 建筑工程 | 干线和工业管道 | 管道配重 | 对公称直径为300-1400毫米的管道进行配重，使用1-UBKm型钢筋混凝土楔形配重块
KAME-LI-KALI-RITO | PKBU型织物压载装置 | Abstract Material | General | 套 | 885.65 | 885.65 | 885.65 | 885.65 | 1 | CNY | 885.65 | 1 | 2 | 2 | 建筑工程 | 干线和工业管道 | 管道配重 | 使用织物压载装置对管道进行压载
DXME-RIKA-KAME_KAMEME | 用于水下作业的气动破碎锤，由移动式压缩机组驱动，每分钟冲击次数1350次 | Equipment | General | 台时 | 0.59 | 0.59 | 0.59 | 0.59 | 1 | CNY | 1.06 | 1.785 | 2 | 2 | 维修与施工工作 | 室外工程管网 | 采用非开挖技术对室外污水管网进行改造与维修 | 水下技术潜水作业，清除内径为1500毫米至4050毫米的隧道管道中的石块、碎石和淤泥
KAME-LI-MERI-MESA | 聚酰胺防侵蚀垫 | Abstract Material | General | 平方米 | 22.11 | 22.11 | 22.11 | 22.11 | 1 | CNY | 24317.24 | 1100 | 2 | 2 | 建筑工程 | 土方工程 | 机械化土方工程（挖掘机、铲运机、推土机、平地机、水力机械化法等） | 铁路和公路的挖沟与填筑
MEVO-ME-KADX-KALI_KAMEVONE | 钢制球阀，带手柄，管道焊接连接，额定压力2.5兆帕，公称直径80毫米 | Material | General | 件 | 1250.54 | 1250.54 | 1250.54 | 1250.54 | 1 | CNY | 6877.97 | 5.5 | 2 | 2 | 维修与施工工作 | 室外工程管网 | 采用非开挖技术对室外污水管网进行改造与维修 | 更换封闭式通行运营集管中的供热、冷热水钢管道
DXME-MERI-KARI_KAMERI | 汽油树桩粉碎机，发动机功率达11千瓦（15马力） | Equipment | General | 台时 | 25.58 | 25.58 | 25.58 | 25.58 | 1 | CNY | 7.67 | 0.3 | 2 | 2 | 维修与施工工作 | 环境美化 | 绿化 | 使用树桩粉碎机清除树桩
KARI-PU-KATO-KATO_KAKAKARI | 黑色和有色金属冶炼炉渣碎石，用于道路建设 M 600，粒度 5-10 毫米 | Material | General | 立方米 | 601.59 | 601.59 | 601.59 | 601.59 | 1 | CNY | 22.86 | 0.038 | 2 | 2 | 维修与施工工作 | 环境美化 | 绿化 | 修缮花园小径
MEPU-RI-KANE-KAME_KAMEMELI | 基于次氯酸钠的液体消毒剂，有效氯含量190克/升 | Material | General | 升 | 23.4 | 23.4 | 23.4 | 23.4 | 1 | CNY | 433.77 | 18.54 | 2 | 2 | 维修与施工工作 | 室外工程管网 | 采用非开挖技术对室外污水管网进行改造与维修 | 采用声学共振法对直径为290至620毫米的现有管道进行管内检测
KAPU-TO-KARI-MEPU_KAMEMEKA | 双组分聚合物水泥混合物，由水泥基干粉、矿物填料、增强纤维、改性添加剂（组分A）和水基聚合物（组分B）组成，用于混凝土保护和防水，F300，W12，粘结强度不低于2兆帕 | Material | General | 千克 | 32.08 | 32.08 | 32.08 | 32.08 | 1 | CNY | 4220.47 | 131.554 | 2 | 2 | 维修与施工工作 | 其他维修和建筑工程 | 其他维修和建筑工程 | 使用单组分和双组分聚氨酯注浆材料密封钢筋混凝土结构中的变形（温度）缝
MEPU-RI-KAPU-KAPU_MEKAKADX | 单组分水活性聚氨酯注浆树脂，用于裂缝密封和空隙填充，附带催化剂 | Material | General | 千克 | 55.38 | 55.38 | 55.38 | 55.38 | 1 | CNY | 6371.06 | 115.037 | 2 | 2 | 维修与施工工作 | 其他维修和建筑工程 | 其他维修和建筑工程 | 采用注浆法填充钢筋混凝土结构中的空隙并阻止水流
MEME-ME-KATO-MEKA | 锯切和刨光木材，未列入其他类别 | Abstract Material | General | 立方米 | 6773.08 | 6773.08 | 6773.08 | 6773.08 | 1 | CNY | 40638.46 | 6 | 1 | 1 | 维修与施工工作 | 环境美化 | 其他作业 | 木制棚屋和围栏的搭建
DXME-MEDX-MERI_SARIPU | 分离装置，处理能力高达240立方米/小时 | Equipment | General | 台时 | 357.76 | 357.76 | 357.76 | 357.76 | 1 | CNY | 500.87 | 1.4 | 1 | 1 | 维修与施工工作 | 环境美化 | 其他作业 | 水处理洗涤水沉淀物和淤泥的脱水
DXME-MEDX-MERI_SARIPU | 电力：消耗量 7.28 千瓦·小时/机器小时 | Electricity | Electricity | 机器运行时间 | 4.89 | 4.89 | 4.89 | 4.89 | 1 | CNY | 6.84 | 1.4 | 1 | 1 | 维修与施工工作 | 环境美化 | 其他作业 | 水处理洗涤水沉淀物和淤泥的脱水
MEPU-PU-KAME-KAME_KAKAKANE | 底漆 GF-0163 | Material | General | 吨 | 12828.9 | 12828.9 | 12828.9 | 12828.9 | 1 | CNY | 111.1 | 0.0087 | 1 | 1 | 建筑工程 | 建筑结构和设备防腐保护 | 涂料材料覆盖 | 金属表面的底涂
MEPU-PU-KAME-MEDX_KAKAKAPU | 底漆 KhS-068 | Material | General | 吨 | 21647.33 | 21647.33 | 21647.33 | 21647.33 | 1 | CNY | 344.19 | 0.0159 | 1 | 1 | 建筑工程 | 建筑结构和设备防腐保护 | 涂料材料覆盖 | 金属表面的底涂
DXME-KATO-KADX_KAKATO | 竖井掘进中的吊桶提升，钢丝绳静态张力63千牛 | Equipment | General | 台时 | 687.7 | 687.7 | 687.7 | 687.7 | 1 | CNY | 4126.22 | 6 | 1 | 1 | 建筑工程 | 隧道和地铁 | 维护流程 | 爬坡
DXME-KATO-KADX_KAMEME | 基于门式起重机的矿井提升设备，用于矿井竖井掘进 | Equipment | General | 台时 | 991.28 | 991.28 | 991.28 | 991.28 | 1 | CNY | 6938.99 | 7 | 1 | 1 | 建筑工程 | 隧道和地铁 | 维护流程 | 爬坡
DXME-KATO-KADX_KAMETO | 隧道掘进过程中基于起重能力为2吨的回转臂式起重机的矿井提升作业 | Equipment | General | 台时 | 1051.61 | 1051.61 | 1051.61 | 1051.61 | 1 | CNY | 6309.67 | 6 | 1 | 1 | 建筑工程 | 隧道和地铁 | 维护流程 | 爬坡
DXME-KATO-KADX_KAMERI | 隧道掘进时采用起重能力为1吨的回转臂式起重机进行提升作业 | Equipment | General | 台时 | 842.85 | 842.85 | 842.85 | 842.85 | 1 | CNY | 5057.12 | 6 | 1 | 1 | 建筑工程 | 隧道和地铁 | 维护流程 | 爬坡
DXME-KATO-KADX_KAKASA | 电力消耗：340.05千瓦时/小时 | Electricity | Electricity | 机器运行时间 | 228.46 | 228.46 | 228.46 | 228.46 | 1 | CNY | 1370.75 | 6 | 1 | 1 | 建筑工程 | 隧道和地铁 | 维护流程 | 爬坡
DXME-KATO-KADX_KAKASA | 深井隧道用货运和载人矿井提升机，载重能力8吨和3.5吨，钢丝绳静态张力88.2千牛和61.7千牛，井深超过100米 | Equipment | General | 台时 | 1807.99 | 1807.99 | 1807.99 | 1807.99 | 1 | CNY | 10847.93 | 6 | 1 | 1 | 建筑工程 | 隧道和地铁 | 维护流程 | 爬坡
DXME-KATO-KADX_KAKANE | 电力消耗：132.15千瓦时/机器小时 | Electricity | Electricity | 机器运行时间 | 88.78 | 88.78 | 88.78 | 88.78 | 1 | CNY | 532.7 | 6 | 1 | 1 | 建筑工程 | 隧道和地铁 | 维护流程 | 爬坡
DXME-KATO-KADX_KAKANE | 深井双笼式矿井货运人运提升机，用于深井隧道，载重量2×3.5吨，钢丝绳静态张力63千牛，井深达100米 | Equipment | General | 台时 | 884.79 | 884.79 | 884.79 | 884.79 | 1 | CNY | 5308.77 | 6 | 1 | 1 | 建筑工程 | 隧道和地铁 | 维护流程 | 爬坡
DXME-KATO-KADX_KAKAVO | 矿井机械化提升机，单笼式，每笼可容纳1.5立方米矿车，适用于小直径隧道（货运） | Equipment | General | 台时 | 320.25 | 320.25 | 320.25 | 320.25 | 1 | CNY | 1921.48 | 6 | 1 | 1 | 建筑工程 | 隧道和地铁 | 维护流程 | 爬坡
RITO-SA-KARI-KARI_MEMEPUPU | 20号钢电焊直缝钢管，外径57毫米，壁厚4毫米 | Material | General | 米 | 53.91 | 53.91 | 53.91 | 53.91 | 1 | CNY | 2326.86 | 43.16 | 1 | 1 | 建筑工程 | 隧道和地铁 | 轨道装置 | 隧道轨道安装
KAME-LI-MEME-KALI_KATOMENE | 用于焊接低合金钢和碳素钢的焊条 OZS-12、E-46，直径 4-5 毫米 | Material | General | 千克 | 16.67 | 16.67 | 16.67 | 16.67 | 1 | CNY | 118.36 | 7.1 | 1 | 1 | 建筑工程 | 隧道和地铁 | 轨道装置 | 隧道轨道安装
RINE-ME-KARI-KARI_KAKARITO | 起重机轨道温度接头垫片，TS-3-7型 | Material | General | 件 | 518.97 | 518.97 | 518.97 | 518.97 | 1 | CNY | 4151.77 | 8 | 1 | 1 | 建筑工程 | 隧道和地铁 | 轨道装置 | 地面轨道铺设
KANE-ME-KARI-KAME | 耐酸陶瓷制品 | Abstract Material | General | 吨 | 5724.96 | 5724.96 | 5724.96 | 5724.96 | 1 | CNY | 12594.91 | 2.2 | 1 | 1 | 建筑工程 | 建筑结构和设备防腐保护 | 耐酸砖和耐酸陶瓷制品砌筑 | 在硅酸盐耐酸砂浆上砌筑耐酸砖和耐酸陶瓷制品
KANE-RI-KASA-KAPU_KAKAKAME | 耐酸石墨衬里砖，弯曲/抗压强度不低于21/50兆帕，导热系数25-30瓦/(米*度)，密度不低于1750千克/立方米 | Material | General | 吨 | 19466.06 | 19466.06 | 19466.06 | 19466.06 | 1 | CNY | 357.2 | 0.0184 | 1 | 1 | 建筑工程 | 建筑结构和设备防腐保护 | 内衬工程 | 采用耐酸材料在耐化学腐蚀、导热、防水的砂浆上进行衬砌
KAME-LI-RIKA-KANE_KAKAKAME | 双带式软力带，MSP-530用于配重块，UBO型 | Material | General | 件 | 77.18 | 77.18 | 77.18 | 77.18 | 1 | CNY | 77.18 | 1 | 1 | 1 | 建筑工程 | 干线和工业管道 | 管道配重 | 对公称直径为500-1400毫米的管道使用UBO型钢筋混凝土环形加固件进行加固
RITO-ME-KARI-KAME_KAKAKAPU | 用于主干天然气和石油管道配重的铸铁配重块，管道直径不超过1400毫米 | Material | General | 吨 | 14876.95 | 14876.95 | 14876.95 | 14876.95 | 1 | CNY | 32729.29 | 2.2 | 1 | 1 | 建筑工程 | 干线和工业管道 | 管道配重 | 用铸铁配重块对公称直径为500-1400毫米的管道进行配重
RITO-ME-KARI-KAME_KAKAKATO | 用于主干天然气和石油管道配重的铸铁配重块，管道直径不超过1200毫米 | Material | General | 吨 | 12776.27 | 12776.27 | 12776.27 | 12776.27 | 1 | CNY | 22997.28 | 1.8 | 1 | 1 | 建筑工程 | 干线和工业管道 | 管道配重 | 用铸铁配重块对公称直径为500-1400毫米的管道进行配重
RITO-TO-MEME-KARI | 热稳定剂 | Abstract Material | General | 件 | 2011.51 | 2011.51 | 2011.51 | 2011.51 | 1 | CNY | 0 | 0 | 1 | 1 | 建筑工程 | 桩基工程、沉井、地基加固 | 桩基工程 | 在冻土和永久冻土中进行的桩基施工
KASA-ME-KARI-MEKA_KAKAMEPU | 由两个UBO型环绕式钢筋混凝土块组成的配重块，配有两个金属带，用于1400毫米直径管道的配重 | Material | General | 套 | 3619.63 | 3619.63 | 3619.63 | 3619.63 | 1 | CNY | 3619.63 | 1 | 1 | 1 | 建筑工程 | 干线和工业管道 | 管道配重 | 对公称直径为500-1400毫米的管道使用UBO型钢筋混凝土环形加固件进行加固
KAME-LI-RIKA-KANE_KAKAKANE | 双带式柔性力带，MSP-1420，用于UBO型加重器 | Material | General | 件 | 112.71 | 112.71 | 112.71 | 112.71 | 1 | CNY | 112.71 | 1 | 1 | 1 | 建筑工程 | 干线和工业管道 | 管道配重 | 对公称直径为500-1400毫米的管道使用UBO型钢筋混凝土环形加固件进行加固
KASA-ME-KARI-MEKA_KAKAMETO | 由两个UBO型环绕式钢筋混凝土块组成的配重块，配有两个金属带，用于对直径1200毫米的管道进行配重 | Material | General | 套 | 3516.4 | 3516.4 | 3516.4 | 3516.4 | 1 | CNY | 3516.4 | 1 | 1 | 1 | 建筑工程 | 干线和工业管道 | 管道配重 | 对公称直径为500-1400毫米的管道使用UBO型钢筋混凝土环形加固件进行加固
KAME-LI-RIKA-KANE_KAKAKASA | 软力带，由两条带子组成，MSP-1220，用于加重器，UBO型 | Material | General | 件 | 102.53 | 102.53 | 102.53 | 102.53 | 1 | CNY | 102.53 | 1 | 1 | 1 | 建筑工程 | 干线和工业管道 | 管道配重 | 对公称直径为500-1400毫米的管道使用UBO型钢筋混凝土环形加固件进行加固
MEPU-SA-KAME-KALI_MEKAKATO | 硅酮防火密封胶，用于填充墙壁和楼板接缝、电缆穿孔以及铺设不可燃管道时的孔洞，在使用过程中可承受高达 25% 的变形，容量 310 毫升 | Material | General | 件 | 435.99 | 435.99 | 435.99 | 435.99 | 1 | CNY | 8253.27 | 18.93 | 1 | 1 | 建筑工程 | 建筑金属结构 | 建筑物和构筑物的围护结构 | 窗框、彩绘玻璃、橱窗、门、大门
KAME-LI-MESA-MEPU_MEKASARI | 镀锌钢制自攻螺钉，带半球形头和压紧垫圈，尖头，直径4.2毫米，长度14毫米 | Material | General | 千克 | 20.68 | 20.68 | 20.68 | 20.68 | 1 | CNY | 20.88 | 1.01 | 1 | 1 | 建筑工程 | 建筑金属结构 | 建筑物和构筑物的围护结构 | 窗框、彩绘玻璃、橱窗、门、大门
RITO-ME-KARI-KASA_KAKAKARI | 锚固盘式冻结装置 | Material | General | 套 | 3423.08 | 3423.08 | 3423.08 | 3423.08 | 1 | CNY | 3423.08 | 1 | 1 | 1 | 建筑工程 | 干线和工业管道 | 管道配重 | 使用DAU型可冻结锚固装置对公称直径为1400毫米的管道进行压载
DXME-MEDX-MERI_SAMENE | 电力：消耗量 5.59 千瓦时/机器小时 | Electricity | Electricity | 机器运行时间 | 3.76 | 3.76 | 3.76 | 3.76 | 1 | CNY | 10.52 | 2.8 | 1 | 1 | 维修与施工工作 | 环境美化 | 其他作业 | 水处理洗涤水沉淀物和淤泥的脱水
DXME-MEKA-MEME_KAVOME | 用于更换管道的液压破碎机，牵引力175吨 | Equipment | General | 台时 | 495.89 | 495.89 | 495.89 | 495.89 | 1 | CNY | 4175.39 | 8.42 | 1 | 1 | 维修与施工工作 | 室外工程管网 | 采用非开挖技术对室外污水管网进行改造与维修 | 采用液压破碎机破坏旧管道，将钢管无沟槽更换为聚乙烯管
RITO-ME-KATO-KAPU_KAKAVOLI | 可移动式延长卡箍支架，3型，适用于直径50至1600毫米的钢制管道，带隔热层，支架高度150毫米，公称通径直径400毫米 | Material | General | 件 | 741.94 | 741.94 | 741.94 | 741.94 | 1 | CNY | 126129.14 | 170 | 1 | 1 | 维修与施工工作 | 室外工程管网 | 采用非开挖技术对室外污水管网进行改造与维修 | 更换封闭式通行运营集管中的供热、冷热水钢管道
MEVO-ME-KADX-KALI_KAMEDXTO | 钢制球阀，带手柄，管道焊接连接，额定压力2.5兆帕，公称直径400毫米 | Material | General | 件 | 112853.01 | 112853.01 | 112853.01 | 112853.01 | 1 | CNY | 225706.03 | 2 | 1 | 1 | 维修与施工工作 | 室外工程管网 | 采用非开挖技术对室外污水管网进行改造与维修 | 更换封闭式通行运营集管中的供热、冷热水钢管道
RITO-ME-KATO-KAPU_KAKAVONE | 可移动式延长卡箍支架，3型，适用于直径50至1600毫米的钢制管道，带隔热层，支架高度150毫米，公称通径直径350毫米 | Material | General | 件 | 700.68 | 700.68 | 700.68 | 700.68 | 1 | CNY | 119116.24 | 170 | 1 | 1 | 维修与施工工作 | 室外工程管网 | 采用非开挖技术对室外污水管网进行改造与维修 | 更换封闭式通行运营集管中的供热、冷热水钢管道
MEPU-SA-KAME-KATO_MEKAKATO | 三组分聚合物密封材料，用于复合套管管道维修时填充套管端面，最大抗压强度不低于50兆帕，抗剪强度不低于3兆帕，弹性模量不低于0.5吉帕 | Material | General | 套 | 374.58 | 374.58 | 374.58 | 374.58 | 1 | CNY | 0 | 0 | 1 | 1 | 建筑工程 | 干线和工业管道 | 在正常条件下管线上的管道组装与焊接 | 其他线路施工
MELI-PU-KASA-KANE_KAKAKAME | 硅藻土粉 | Material | General | 千克 | 10.83 | 10.83 | 10.83 | 10.83 | 1 | CNY | 7041.06 | 650 | 1 | 1 | 建筑工程 | 工业炉与烟囱 | 通用热力装置元件砌筑 | 炉窑、锅炉、管道砌体的隔热处理
MELI-PU-KASA-KAPU_KAKASAME | 莫来石刚玉填充料，型号MK-80 | Material | General | 吨 | 9433.99 | 9433.99 | 9433.99 | 9433.99 | 1 | CNY | 23868 | 2.53 | 1 | 1 | 建筑工程 | 工业炉与烟囱 | 通用热力装置元件砌筑 | 填充塑性材料
KANE-ME-KARI-KARI_KAKAKAME | 普通粘土砖废料 | Material | General | 立方米 | 67.4 | 67.4 | 67.4 | 67.4 | 1 | CNY | 68.75 | 1.02 | 1 | 1 | 建筑工程 | 工业炉与烟囱 | 通用热力装置元件砌筑 | 用耐火料或耐火混凝土填充并填塞空隙
MELI-RI-KARI-KARI | 用于高炉平炉砌筑的坩埚制品 | Abstract Material | General | 吨 | 5365.99 | 5365.99 | 5365.99 | 5365.99 | 1 | CNY | 5580.63 | 1.04 | 1 | 1 | 建筑工程 | 工业炉与烟囱 | 通用热力装置元件砌筑 | 空气加热器、再生器和回收器的喷嘴砌筑
MELI-TO-KARI-KATO | 高炉风炉用火泥制品 | Abstract Material | General | 吨 | 4720.46 | 4720.46 | 4720.46 | 4720.46 | 1 | CNY | 4909.28 | 1.04 | 1 | 1 | 建筑工程 | 工业炉与烟囱 | 通用热力装置元件砌筑 | 空气加热器、再生器和回收器的喷嘴砌筑
MELI-PU-KASA-MEPU | PShK牌火泥粉 | Abstract Material | General | 吨 | 3398.3 | 3398.3 | 3398.3 | 3398.3 | 1 | CNY | 3398.3 | 1 | 1 | 1 | 建筑工程 | 工业炉与烟囱 | 蒸汽动力锅炉的砌筑 | 锅炉表面密封涂层
MELI-PU-KAPU-KARI_KAKAKAME | 耐火铬矿混合料，型号SKh | Material | General | 吨 | 4384.93 | 4384.93 | 4384.93 | 4384.93 | 1 | CNY | 15347.24 | 3.5 | 1 | 1 | 建筑工程 | 工业炉与烟囱 | 蒸汽动力锅炉的砌筑 | 用耐火材料填充
MELI-PU-KAPU-KARI_KAKAMEME | 耐火铬钾粘土混合物，型号SKhG-3（SKhG-6） | Material | General | 吨 | 17074.7 | 17074.7 | 17074.7 | 17074.7 | 1 | CNY | 59761.44 | 3.5 | 1 | 1 | 建筑工程 | 工业炉与烟囱 | 蒸汽动力锅炉的砌筑 | 用耐火材料填充
MEPU-SA-KAPU-KAVO_KAKAKANE | 硅酸钙石灰胶 | Material | General | 立方米 | 18263.68 | 18263.68 | 18263.68 | 18263.68 | 1 | CNY | 1826.37 | 0.1 | 1 | 1 | 建筑工程 | 工业炉与烟囱 | 蒸汽动力锅炉的砌筑 | 用板材砌筑锅炉表面
KAME-LI-MEPU-KATO_KAKAKAME | 通用聚苯乙烯 | Material | General | 吨 | 9012.63 | 9012.63 | 9012.63 | 9012.63 | 1 | CNY | 6714.41 | 0.745 | 1 | 1 | 建筑工程 | 工业炉与烟囱 | 蒸汽动力锅炉的砌筑 | 耐火混凝土砌筑的各种作业
KAVO-TO-KALI-KAME_KARIMEPU | 热轧带钢，钢材牌号为St3sp、St3ps，尺寸为80x12毫米 | Material | General | 吨 | 9707.31 | 9707.31 | 9707.31 | 9707.31 | 1 | CNY | 232.98 | 0.024 | 1 | 1 | 建筑工程 | 建筑金属结构 | 建筑物和构筑物的围护结构 | 窗框、彩绘玻璃、橱窗、门、大门
KAME-LI-MESA-MEPU_MEKASANE | 镀锌自攻钢螺钉，带沉头和十字槽，尖头，直径5毫米，长度70毫米 | Material | General | 100个 | 18.91 | 18.91 | 18.91 | 18.91 | 1 | CNY | 30.83 | 1.63 | 1 | 1 | 建筑工程 | 建筑金属结构 | 建筑物和构筑物的围护结构 | 窗框、彩绘玻璃、橱窗、门、大门
KAME-LI-RIKA-KANE_KAKAKAPU | 由两条皮带组成的软力带，MSP-1020型，用于配重块，UBO型 | Material | General | 件 | 102.52 | 102.52 | 102.52 | 102.52 | 1 | CNY | 102.52 | 1 | 1 | 1 | 建筑工程 | 干线和工业管道 | 管道配重 | 对公称直径为500-1400毫米的管道使用UBO型钢筋混凝土环形加固件进行加固
KAME-LI-RIKA-KANE_KAKAKATO | 由两条带子组成的柔性动力带，MSP-820，用于UBO型加重器 | Material | General | 件 | 79.85 | 79.85 | 79.85 | 79.85 | 1 | CNY | 79.85 | 1 | 1 | 1 | 建筑工程 | 干线和工业管道 | 管道配重 | 对公称直径为500-1400毫米的管道使用UBO型钢筋混凝土环形加固件进行加固
KASA-ME-KARI-MEKA_KAKAMEME | 由两个UBO型环绕式钢筋混凝土块组成的配重块，配有两个金属带，用于对直径500毫米的管道进行配重 | Material | General | 套 | 1153.55 | 1153.55 | 1153.55 | 1153.55 | 1 | CNY | 1153.55 | 1 | 1 | 1 | 建筑工程 | 干线和工业管道 | 管道配重 | 对公称直径为500-1400毫米的管道使用UBO型钢筋混凝土环形加固件进行加固
MERI-RI-KATO-KADX_KAKARIME | 切碎玻璃纤维 | Material | General | 吨 | 12535.13 | 12535.13 | 12535.13 | 12535.13 | 1 | CNY | 125.35 | 0.01 | 1 | 1 | 建筑工程 | 建筑金属结构 | 建筑物和构筑物的围护结构 | 窗框、彩绘玻璃、橱窗、门、大门
MERI-ME-KARI-MEKA_METOPUVO | 乙烯丙烯橡胶基聚合物防水膜，聚合物纤维增强，厚度1.2毫米 | Material | General | 平方米 | 108.89 | 108.89 | 108.89 | 108.89 | 1 | CNY | 1390.54 | 12.77 | 1 | 1 | 建筑工程 | 建筑金属结构 | 建筑物和构筑物的围护结构 | 窗框、彩绘玻璃、橱窗、门、大门
KAME-LI-MESA-MEPU_KAKALINE | 自攻钢制螺钉，带六角头，配有垫圈和橡胶垫片，直径16毫米，钻头尖端，直径5.5毫米，长度25毫米 | Material | General | 100个 | 21.49 | 21.49 | 21.49 | 21.49 | 1 | CNY | 3.65 | 0.17 | 1 | 1 | 建筑工程 | 建筑金属结构 | 建筑物和构筑物的围护结构 | 窗框、彩绘玻璃、橱窗、门、大门
KAME-LI-MESA-MEPU_KAKALIME | 带六角头、带垫圈和橡胶垫圈的涂漆自攻钢螺钉，直径14毫米，钻头尖端，直径4.8毫米，长度29毫米 | Material | General | 100个 | 20.04 | 20.04 | 20.04 | 20.04 | 1 | CNY | 12.22 | 0.61 | 1 | 1 | 建筑工程 | 建筑金属结构 | 建筑物和构筑物的围护结构 | 窗框、彩绘玻璃、橱窗、门、大门
KAME-LI-KANE-MEPU_MEKALIPU | 丁基橡胶防水密封胶带，双面粘合层，黑色，宽度45毫米，厚度2毫米 | Material | General | 10米 | 36.14 | 36.14 | 36.14 | 36.14 | 1 | CNY | 746.59 | 20.66 | 1 | 1 | 建筑工程 | 建筑金属结构 | 建筑物和构筑物的围护结构 | 窗框、彩绘玻璃、橱窗、门、大门
RITO-SA-KAME-KADX_KAKAKARI | 直缝和螺旋缝电焊钢管，强度等级K52，外径820毫米，壁厚16毫米 | Material | General | 米 | 3585.52 | 3585.52 | 3585.52 | 3585.52 | 1 | CNY | 8892.1 | 2.48 | 1 | 1 | 建筑工程 | 干线和工业管道 | 截止阀门组装 | 石油管道线性闸阀节点
RITO-SA-KAME-KALI_KAKATOPU | 用于干线油气管道的焊接钢管，强度等级K52，外径630毫米，壁厚12毫米 | Material | General | 米 | 2461.96 | 2461.96 | 2461.96 | 2461.96 | 1 | CNY | 4702.35 | 1.91 | 1 | 1 | 建筑工程 | 干线和工业管道 | 截止阀门组装 | 石油管道线性闸阀节点
RIPU-TO-KASA-KANE_MEKARIME | 工厂管道隔热涂层维修套件 | Material | General | 件 | 518.86 | 518.86 | 518.86 | 518.86 | 1 | CNY | 0 | 0 | 1 | 1 | 建筑工程 | 干线和工业管道 | 道路下方穿越结构 | 将管道束穿过护罩
RITO-SA-KARI-KARI_KAKAVORI | 电焊直缝钢管，钢材等级为St2、10，外径168毫米，壁厚6毫米 | Material | General | 米 | 195.63 | 195.63 | 195.63 | 195.63 | 1 | CNY | 4890.71 | 25 | 1 | 1 | 建筑工程 | 干线和工业管道 | 道路下方穿越结构 | 将管道束穿过护罩
RITO-SA-KAME-KAVO_KAKALIVO | 电焊直缝和螺旋缝钢管，强度等级K38，外径1220毫米，壁厚11毫米 | Material | General | 米 | 4302.77 | 4302.77 | 4302.77 | 4302.77 | 1 | CNY | 0 | 0 | 1 | 1 | 建筑工程 | 桩基工程、沉井、地基加固 | 桩基工程 | 海上浮动平台桩基施工
RITO-VO-KAPU-KANE_KAKADXNE | 90°弯头，弯曲半径R=1.5，公称压力16MPa，公称直径200毫米，外径219毫米，壁厚8毫米 | Material | General | 件 | 564.85 | 564.85 | 564.85 | 564.85 | 1 | CNY | 564.85 | 1 | 1 | 1 | 建筑工程 | 干线和工业管道 | 截止阀门组装 | 天然气管道线性阀门组件
MEVO-ME-KADX-KAME_KAKAMELI | 钢制球形燃气阀，公称直径500毫米 | Material | General | 件 | 110600.46 | 110600.46 | 110600.46 | 110600.46 | 1 | CNY | 110600.46 | 1 | 1 | 1 | 建筑工程 | 干线和工业管道 | 截止阀门组装 | 天然气管道线性阀门组件
RITO-VO-KAPU-MERI_KAMERIKA | 等径无缝焊接三通，额定压力16MPa，公称直径80毫米，外径和壁厚89×6.0毫米 | Material | General | 件 | 99.35 | 99.35 | 99.35 | 99.35 | 1 | CNY | 99.35 | 1 | 1 | 1 | 建筑工程 | 干线和工业管道 | 截止阀门组装 | 天然气管道线性阀门组件
KAME-LI-KANE-MEPU_MEKAPUNE | 密封防水胶带，防潮丁基橡胶胶带，单面帆布衬里，单面粘性涂层，灰色，宽度120毫米，厚度1.5毫米 | Material | General | 米 | 6.47 | 6.47 | 6.47 | 6.47 | 1 | CNY | 474 | 73.23 | 1 | 1 | 建筑工程 | 建筑金属结构 | 建筑物和构筑物的围护结构 | 窗框、彩绘玻璃、橱窗、门、大门
KAME-LI-KAPU-KAME_MEKAMEPU | 紧急开启装置“防恐慌”，贴面式，铝制外壳，钢制杆可缩短至300毫米，长度840毫米 | Material | General | 件 | 3991.55 | 3991.55 | 3991.55 | 3991.55 | 1 | CNY | 39915.49 | 10 | 1 | 1 | 建筑工程 | 建筑金属结构 | 建筑物和构筑物的围护结构 | 窗框、彩绘玻璃、橱窗、门、大门
KAME-TO-KAPU-KANE_KAKAKASA | T-1500变压器油 | Material | General | 千克 | 16.35 | 16.35 | 16.35 | 16.35 | 1 | CNY | 15851.63 | 969.63 | 1 | 1 | 建筑工程 | 干线和工业管道 | 在正常条件下管线上的管道组装与焊接 | 其他线路施工
MEVO-TO-KAME-KARI | 消防压力软管 | Abstract Material | General | 米 | 30.69 | 30.69 | 30.69 | 30.69 | 1 | CNY | 2.15 | 0.07 | 1 | 1 | 建筑工程 | 桩基工程、沉井、地基加固 | 桩基工程 | 从地面进行的桩基施工
KASA-ME-KASA-MEKA | 实心方形截面桩 | Abstract Material | General | 立方米 | 5424.98 | 5424.98 | 5424.98 | 5424.98 | 1 | CNY | 0 | 0 | 1 | 1 | 建筑工程 | 桩基工程、沉井、地基加固 | 桩基工程 | 从地面进行的桩基施工
RITO-SA-KAME-MEKA_KAKAMEPU | 电焊直缝和螺旋缝钢管，强度等级K60，外径1420毫米，壁厚23毫米 | Material | General | 米 | 12563.57 | 12563.57 | 12563.57 | 12563.57 | 1 | CNY | 15076.28 | 1.2 | 1 | 1 | 建筑工程 | 干线和工业管道 | 截止阀门组装 | 天然气管道线性阀门组件
MEVO-ME-KADX-KAME_KAKARIME | 钢制球形燃气阀，公称直径1400毫米 | Material | General | 件 | 2331360.25 | 2331360.25 | 2331360.25 | 2331360.25 | 1 | CNY | 2331360.25 | 1 | 1 | 1 | 建筑工程 | 干线和工业管道 | 截止阀门组装 | 天然气管道线性阀门组件
MEVO-ME-KADX-KAME_KAKARIKA | 钢制球形燃气阀，公称直径1200毫米 | Material | General | 件 | 1404891.35 | 1404891.35 | 1404891.35 | 1404891.35 | 1 | CNY | 1404891.35 | 1 | 1 | 1 | 建筑工程 | 干线和工业管道 | 截止阀门组装 | 天然气管道线性阀门组件
MEVO-ME-KADX-KAME_KAKAMEDX | 钢制球形燃气阀，公称直径1000毫米 | Material | General | 件 | 926468.89 | 926468.89 | 926468.89 | 926468.89 | 1 | CNY | 926468.89 | 1 | 1 | 1 | 建筑工程 | 干线和工业管道 | 截止阀门组装 | 天然气管道线性阀门组件
RITO-VO-KAPU-MERI_KAMEPUKA | 等径无缝焊接三通，额定压力16兆帕，公称直径300毫米，外径和壁厚325×10.0毫米 | Material | General | 件 | 1634.21 | 1634.21 | 1634.21 | 1634.21 | 1 | CNY | 1634.21 | 1 | 1 | 1 | 建筑工程 | 干线和工业管道 | 截止阀门组装 | 天然气管道线性阀门组件
RITO-VO-KAPU-MERI_KAMETOTO | 等径无缝焊接三通，额定压力16兆帕，公称直径200毫米，外径和壁厚219×8.0毫米 | Material | General | 件 | 660.2 | 660.2 | 660.2 | 660.2 | 1 | CNY | 660.2 | 1 | 1 | 1 | 建筑工程 | 干线和工业管道 | 截止阀门组装 | 天然气管道线性阀门组件
KALI-ME-KASA-KAME | 金属防火舱口（EI60） | Abstract Material | General | 平方米 | 1316.54 | 1316.54 | 1316.54 | 1316.54 | 1 | CNY | 1316.54 | 1 | 1 | 1 | 建筑工程 | 建筑金属结构 | 建筑物和构筑物的围护结构 | 屋顶围护结构
KALI-RI-KALI-METO_METONEKA | 加油站安全岛护板，采用12Kh18N10T不锈钢材质，厚度2毫米，宽度1200毫米 | Material | General | 米 | 589.11 | 589.11 | 589.11 | 589.11 | 1 | CNY | 58910.64 | 100 | 1 | 1 | 建筑工程 | 建筑金属结构 | 各类工程 | 表面饰面、焊接作业、螺栓安装及其他作业
KAVO-ME-KARI-MELI_KAKARISA | 耐热钢丝编织网，钢丝直径2毫米，网孔尺寸25×25毫米 | Material | General | 平方米 | 286.78 | 286.78 | 286.78 | 286.78 | 1 | CNY | 295.38 | 1.03 | 1 | 1 | 建筑工程 | 工业炉与烟囱 | 热能装置衬里 | 采用钢丝网进行双层喷射混凝土反应器内衬
KAME-LI-MESA-MERI_KAKARIPU | 耐热钢销钉 | Material | General | 千克 | 23.31 | 23.31 | 23.31 | 23.31 | 1 | CNY | 349.6 | 15 | 1 | 1 | 建筑工程 | 工业炉与烟囱 | 热能装置衬里 | 采用钢丝网进行双层喷射混凝土反应器内衬
KAME-LI-MESA-MEME_KAKARIPU | 耐热钢圆垫圈，孔径M8 | Material | General | 千克 | 1161.77 | 1161.77 | 1161.77 | 1161.77 | 1 | CNY | 6970.64 | 6 | 1 | 1 | 建筑工程 | 工业炉与烟囱 | 热能装置衬里 | 采用钢丝网进行双层喷射混凝土反应器内衬
MEPU-SA-KAME-KALI_KARIKAME | 单组分丙烯酸乳胶密封胶，用于安装窗框 | Material | General | 千克 | 17.22 | 17.22 | 17.22 | 17.22 | 1 | CNY | 857.08 | 49.76 | 1 | 1 | 建筑工程 | 建筑金属结构 | 建筑物和构筑物的围护结构 | 窗框、彩绘玻璃、橱窗、门、大门
MEPU-SA-KAME-KATO_MEKAKAPU | 双组分硅酮防火密封胶，耐辐射和去污溶液 | Material | General | 千克 | 359.83 | 359.83 | 359.83 | 359.83 | 1 | CNY | 658.49 | 1.83 | 1 | 1 | 建筑工程 | 建筑金属结构 | 建筑物和构筑物的围护结构 | 窗框、彩绘玻璃、橱窗、门、大门
MERI-RI-KASA-KARI_KAKAKARI | 矿物棉隔热板，以玄武岩为基材，具有疏水性，燃烧性等级为NG，密度为50千克/立方米，10°C时的导热系数不超过0.034瓦/(米·开尔文)，压缩率不超过10% | Material | General | 立方米 | 603.31 | 603.31 | 603.31 | 603.31 | 1 | CNY | 84.46 | 0.14 | 1 | 1 | 建筑工程 | 建筑金属结构 | 建筑物和构筑物的围护结构 | 窗框、彩绘玻璃、橱窗、门、大门
KAME-LI-MESA-KAME_MESATOTO | 镀锌钢制六角头锚固螺钉，直径10毫米，长度60毫米 | Material | General | 100个 | 1296.11 | 1296.11 | 1296.11 | 1296.11 | 1 | CNY | 9163.5 | 7.07 | 1 | 1 | 建筑工程 | 建筑金属结构 | 各类工程 | 其他钢制品
MEDX-TO-KARI-KAVO | 室外空调机组用篮筐 | Abstract Material | General | 件 | 724.49 | 724.49 | 724.49 | 724.49 | 1 | CNY | 72449.06 | 100 | 1 | 1 | 建筑工程 | 建筑金属结构 | 各类工程 | 其他钢制品
KAVO-TO-KASA-KATO_KAKASAKA | 冷轧钢板，钢种为St3sp、St3ps，宽度1200-3000毫米，厚度0.5-3.0毫米 | Material | General | 吨 | 8558 | 8558 | 8558 | 8558 | 1 | CNY | 15.4 | 0.0018 | 1 | 1 | 建筑工程 | 建筑金属结构 | 各类工程 | 其他钢制品
KAME-LI-MELI-KADX_MEKADXVO | 螺旋钻头，带圆柱形刀柄，由P6M5高速钢制成，精度等级A1，长度109毫米，直径7毫米 | Material | General | 100个 | 2537.83 | 2537.83 | 2537.83 | 2537.83 | 1 | CNY | 558.32 | 0.22 | 1 | 1 | 建筑工程 | 建筑金属结构 | 各类工程 | 其他钢制品
KALI-ME-KARI-KAME | 窗扇开启装置（手动开启） | Abstract Material | General | 件 | 426.63 | 426.63 | 426.63 | 426.63 | 1 | CNY | 42663.06 | 100 | 1 | 1 | 建筑工程 | 建筑金属结构 | 各类工程 | 其他钢制品
DXME-RIKA-KAPU_KAMERI | 浮式振动压实装置，适用于露天锚地2区 | Equipment | General | 台时 | 57.48 | 57.48 | 57.48 | 57.48 | 1 | CNY | 598.96 | 10.42 | 1 | 1 | 建筑工程 | 水下建筑（潜水）工程 | 在开放海岸（开放海湾）海域条件下的水下建筑（潜水）作业 | 在开放海岸（开放海湾）海域条件下对石质、碎石（砾石）和沙质基床进行平整与压实
DXME-RIKA-KAPU_KAMEME | 封闭水域2区浮式振动压实装置 | Equipment | General | 台时 | 46.03 | 46.03 | 46.03 | 46.03 | 1 | CNY | 479.65 | 10.42 | 1 | 1 | 建筑工程 | 水下建筑（潜水）工程 | 封闭水域海事水下施工（潜水）作业 | 在封闭水域的海洋环境中对石料、碎石（砾石）和沙质基床进行平整与压实
MEVO-SA-KAVO-KADX | 钢管 | Abstract Material | General | 吨 | 45.13 | 45.13 | 45.13 | 45.13 | 1 | CNY | 0 | 0 | 1 | 1 | 建筑工程 | 桩基工程、沉井、地基加固 | 沉井工程 | 建造整体式钢筋混凝土沉井的墙体和刀片结构
RITO-VO-KAPU-MERI_KAMEPUNE | 等径无缝焊接三通，公称压力至16兆帕，公称直径400毫米，外径和壁厚426×10.0毫米 | Material | General | 件 | 2595.49 | 2595.49 | 2595.49 | 2595.49 | 1 | CNY | 1557.29 | 0.6 | 1 | 1 | 建筑工程 | 干线和工业管道 | 管道空间清理与管道测试 | 安装和拆卸临时节点，用于对公称直径为100-1400毫米的管道进行气压测试和吹扫清洁
KAVO-ME-KARI-RIPU | 邮政箱 | Abstract Material | General | 件 | 482.97 | 482.97 | 482.97 | 482.97 | 1 | CNY | 482.97 | 1 | 1 | 1 | 建筑工程 | 建筑金属结构 | 各类工程 | 其他钢制品
KAME-LI-MEME-KAME_KAKARIRI | 热熔火柴 | Material | General | 件 | 8.7 | 8.7 | 8.7 | 8.7 | 1 | CNY | 8.7 | 1 | 1 | 1 | 建筑工程 | 供热与燃气管道——外部管网 | 城镇及村庄燃气管道 | 城镇及村庄输气管道的电化学保护
KAME-LI-KADX-KAPU_KAKASASA | 热熔套筒 | Material | General | 件 | 260.34 | 260.34 | 260.34 | 260.34 | 1 | CNY | 260.34 | 1 | 1 | 1 | 建筑工程 | 供热与燃气管道——外部管网 | 城镇及村庄燃气管道 | 城镇及村庄输气管道的电化学保护
MELI-PU-KASA-KASA_KAKAKAME | 石墨粉，GII牌 | Material | General | 千克 | 20.89 | 20.89 | 20.89 | 20.89 | 1 | CNY | 4.18 | 0.2 | 1 | 1 | 建筑工程 | 工业炉与烟囱 | 铝工业用电解槽 | 安装导电销和阳极
MEKA-ME-KAME-KARI_KAKAKAME | 铝合金锭 | Material | General | 吨 | 42395.45 | 42395.45 | 42395.45 | 42395.45 | 1 | CNY | 127.19 | 0.003 | 1 | 1 | 建筑工程 | 工业炉与烟囱 | 铝工业用电解槽 | 安装导电销和阳极
KADX-TO-KAME-KAME_KAKAKAME | 铝拉伸铆钉，尺寸4.8×16毫米 | Material | General | 千克 | 161.51 | 161.51 | 161.51 | 161.51 | 1 | CNY | 161.51 | 1 | 1 | 1 | 建筑工程 | 工业炉与烟囱 | 铝工业用电解槽 | 上引电流阳极成型
RITO-VO-KAPU-KANE_KAKALIME | 90°弯头，弯曲半径R=1.5，公称压力16兆帕，公称直径80毫米，外径89毫米，壁厚6毫米 | Material | General | 件 | 74.05 | 74.05 | 74.05 | 74.05 | 1 | CNY | 370.23 | 5 | 1 | 1 | 建筑工程 | 干线和工业管道 | 截止阀门组装 | 天然气管道线性阀门组件
RIME-RI-KAME-KARI_KAMEPUVO | M 70型架空输电线路用无绝缘导线 | Material | General | 吨 | 166425.17 | 166425.17 | 166425.17 | 166425.17 | 1 | CNY | 615.77 | 0.0037 | 1 | 1 | 建筑工程 | 供热与燃气管道——外部管网 | 城镇及村庄燃气管道 | 城镇及村庄输气管道的电化学保护
RIKA-RI-MEKA-KAPU_KAKAKAVO | 镀锡铜电缆端子 70-10-13 | Material | General | 100个 | 836.61 | 836.61 | 836.61 | 836.61 | 1 | CNY | 16.73 | 0.02 | 1 | 1 | 建筑工程 | 供热与燃气管道——外部管网 | 城镇及村庄燃气管道 | 城镇及村庄输气管道的电化学保护
KAME-LI-MESA-KATO_KAKAMEME | 六角头钢制螺栓，配有六角螺母和扁平圆垫圈，螺纹直径 M8，螺栓长度 16-100 毫米 | Material | General | 千克 | 22.13 | 22.13 | 22.13 | 22.13 | 1 | CNY | 2.88 | 0.13 | 1 | 1 | 建筑工程 | 建筑金属结构 | 建筑物和构筑物的围护结构 | 窗框、彩绘玻璃、橱窗、门、大门
DXME-KARI-KASA_KAPUKA | 履带式打桩机，配备液压锤，冲击部件重量达7吨，可打入桩长达20米 | Equipment | General | 台时 | 1322.74 | 1322.74 | 1322.74 | 1322.74 | 1 | CNY | 1296.28 | 0.98 | 1 | 1 | 建筑工程 | 桩基工程、沉井、地基加固 | 桩基工程 | 从地面进行的桩基施工
DXME-MEDX-MERI_KAMERI | 固定式柴油水泵装置，产能700立方米/小时，扬程80米 | Equipment | General | 台时 | 390.87 | 390.87 | 390.87 | 390.87 | 1 | CNY | 2478.1 | 6.34 | 1 | 1 | 建筑工程 | 桩基工程、沉井、地基加固 | 沉井工程 | 采用液压机械化方式，使用抓斗起重机下放井筒并开挖土方
DXME-MEDX-MERI_KAMEME | 柴油固定式水炮泵装置，流量400立方米/小时，扬程40米 | Equipment | General | 台时 | 138.51 | 138.51 | 138.51 | 138.51 | 1 | CNY | 922.49 | 6.66 | 1 | 1 | 建筑工程 | 桩基工程、沉井、地基加固 | 沉井工程 | 采用液压机械化方式，使用抓斗起重机下放井筒并开挖土方
MERI-RI-KATO-KASA_KAKAKARI | 聚醚多元醇系统液体成分浇注混合物 | Material | General | 千克 | 31.42 | 31.42 | 31.42 | 31.42 | 1 | CNY | 1058.02 | 33.67 | 1 | 1 | 建筑工程 | 隔热工程 | 隔热工程 | 高温表面隔热
MERI-RI-KAPU-MEKA | 保温材料 | Abstract Material | General | 立方米 | 595.55 | 595.55 | 595.55 | 595.55 | 1 | CNY | 857.59 | 1.44 | 1 | 1 | 建筑工程 | 隔热工程 | 隔热工程 | 高温表面隔热
KAME-LI-MEPU-KALI_MEKAKAPU | PVC防水塑料板，片材或卷材，厚度1-5毫米 | Material | General | 吨 | 42068.38 | 42068.38 | 42068.38 | 42068.38 | 1 | CNY | 10180.55 | 0.242 | 1 | 1 | 建筑工程 | 隔热工程 | 隔热工程 | 隔热框架与饰面
KAME-LI-MERI-KASA_KAMELIME | 针刺玻璃纤维隔热地毯 | Material | General | 平方米 | 11.42 | 11.42 | 11.42 | 11.42 | 1 | CNY | 2351.73 | 206 | 1 | 1 | 建筑工程 | 隔热工程 | 隔热工程 | 隔热框架与饰面
MERI-RI-KATO-MEKA | 卷材 | Abstract Material | General | 平方米 | 8.61 | 8.61 | 8.61 | 8.61 | 1 | CNY | 998.56 | 116 | 1 | 1 | 建筑工程 | 隔热工程 | 隔热工程 | 隔热框架与饰面
DXME-MEKA-MEME_MEMEDX | 用于关闭管道的截止装置，管道直径800毫米，压力高达2.0兆帕 | Equipment | General | 台时 | 1213.77 | 1213.77 | 1213.77 | 1213.77 | 1 | CNY | 53211.62 | 43.84 | 1 | 1 | 建筑工程 | 供热与燃气管道——外部管网 | 城镇及村庄燃气管道 | 运行中天然气管道的断开与堵塞
RITO-SA-KAME-KAME_KAKAKANE | 用于主干天然气管道的焊接钢管，强度等级K42，外径168毫米，壁厚4毫米 | Material | General | 米 | 140.5 | 140.5 | 140.5 | 140.5 | 1 | CNY | 23.89 | 0.17 | 1 | 1 | 建筑工程 | 建筑物和构筑物改造工程 | 结构加固 | 加固通道隧道结构
KAME-TO-KASA-RITO_KAKAVOME | 亚硝酸钠溶液，A、B级，最高等级 | Material | General | 吨 | 24441.8 | 24441.8 | 24441.8 | 24441.8 | 1 | CNY | 244.42 | 0.01 | 1 | 1 | 建筑工程 | 建筑物和构筑物改造工程 | 结构加固 | 采用喷射整体式钢筋混凝土套筒加固现有钢筋混凝土梁
KAVO-RI-KARI-KADX_KAKAKARI | 双股缠绕钢丝绳LK-RO，结构6x36(1+7+7/7+14)+1芯，B级，采用Z组镀锌钢丝，标记组1570-1770 N/mm2，直径11.5毫米 | Material | General | 10米 | 178.8 | 178.8 | 178.8 | 178.8 | 1 | CNY | 1877.39 | 10.5 | 1 | 1 | 建筑工程 | 工业炉与烟囱 | 工业管道的建造 | 工业管道金属部件安装
KAME-LI-MESA-KAVO_MEKAKARI | 不锈钢拉铆钉，用于悬挂式通风幕墙，尺寸4x8毫米 | Material | General | 100个 | 44.59 | 44.59 | 44.59 | 44.59 | 1 | CNY | 1351.08 | 30.3 | 1 | 1 | 建筑工程 | 建筑金属结构 | 各类工程 | 其他钢制品
MEVO-SA-KAVO-MEDX_KAKAMERI | 橡胶止回球，直径800毫米 | Material | General | 件 | 3352.01 | 3352.01 | 3352.01 | 3352.01 | 1 | CNY | 167.6 | 0.05 | 1 | 1 | 建筑工程 | 供热与燃气管道——外部管网 | 城镇及村庄燃气管道 | 运行中天然气管道的断开与堵塞
DXME-MEKA-MEME_MEMEVO | 用于关闭管道直径为700毫米、压力不超过2.0兆帕的燃气管道的截止装置 | Equipment | General | 台时 | 1149.61 | 1149.61 | 1149.61 | 1149.61 | 1 | CNY | 45731.29 | 39.78 | 1 | 1 | 建筑工程 | 供热与燃气管道——外部管网 | 城镇及村庄燃气管道 | 运行中天然气管道的断开与堵塞
DXME-MEKA-MEME_MEMELI | 用于关闭管道直径为600毫米、压力不超过2.0兆帕的燃气管道的截止装置 | Equipment | General | 台时 | 1070.55 | 1070.55 | 1070.55 | 1070.55 | 1 | CNY | 37351.55 | 34.89 | 1 | 1 | 建筑工程 | 供热与燃气管道——外部管网 | 城镇及村庄燃气管道 | 运行中天然气管道的断开与堵塞
DXME-MEKA-MEME_MEMENE | 用于关闭管道直径为500毫米、压力不超过1.6兆帕的燃气管道的截止装置 | Equipment | General | 台时 | 933.36 | 933.36 | 933.36 | 933.36 | 1 | CNY | 28140.77 | 30.15 | 1 | 1 | 建筑工程 | 供热与燃气管道——外部管网 | 城镇及村庄燃气管道 | 运行中天然气管道的断开与堵塞
DXME-MEKA-MEME_MEMESA | 用于关闭管道直径为400毫米、压力不超过1.6兆帕的燃气管道的截止装置 | Equipment | General | 台时 | 717.16 | 717.16 | 717.16 | 717.16 | 1 | CNY | 19456.45 | 27.13 | 1 | 1 | 建筑工程 | 供热与燃气管道——外部管网 | 城镇及村庄燃气管道 | 运行中天然气管道的断开与堵塞
DXME-MEKA-MEME_MEMEPU | 用于关闭管道直径为350毫米、压力不超过1.6兆帕的燃气管道的截止装置 | Equipment | General | 台时 | 682.79 | 682.79 | 682.79 | 682.79 | 1 | CNY | 16584.97 | 24.29 | 1 | 1 | 建筑工程 | 供热与燃气管道——外部管网 | 城镇及村庄燃气管道 | 运行中天然气管道的断开与堵塞
DXME-MEKA-MEME_MEMETO | 用于关闭管道直径为300毫米、压力不超过1.6兆帕的燃气管道的截止装置 | Equipment | General | 台时 | 644.37 | 644.37 | 644.37 | 644.37 | 1 | CNY | 14182.53 | 22.01 | 1 | 1 | 建筑工程 | 供热与燃气管道——外部管网 | 城镇及村庄燃气管道 | 运行中天然气管道的断开与堵塞
DXME-MEKA-MEME_MEMERI | 用于关闭管道直径为250毫米、压力不超过1.6兆帕的燃气管道的截止装置 | Equipment | General | 台时 | 622.14 | 622.14 | 622.14 | 622.14 | 1 | CNY | 12610.8 | 20.27 | 1 | 1 | 建筑工程 | 供热与燃气管道——外部管网 | 城镇及村庄燃气管道 | 运行中天然气管道的断开与堵塞
DXME-MEKA-MEME_MEMEME | 用于关闭管道的截止装置，管道直径200毫米，压力高达1.6兆帕 | Equipment | General | 台时 | 605.92 | 605.92 | 605.92 | 605.92 | 1 | CNY | 11403.35 | 18.82 | 1 | 1 | 建筑工程 | 供热与燃气管道——外部管网 | 城镇及村庄燃气管道 | 运行中天然气管道的断开与堵塞
DXME-MEKA-MEME_MEMEKA | 用于在现役钢制燃气管道上进行切入和截断的设备，管道直径150毫米，压力可达1.2兆帕 | Equipment | General | 台时 | 261.56 | 261.56 | 261.56 | 261.56 | 1 | CNY | 2280.82 | 8.72 | 1 | 1 | 建筑工程 | 供热与燃气管道——外部管网 | 城镇及村庄燃气管道 | 运行中天然气管道的断开与堵塞
KAME-LI-MELI-MEKA_KAKAPUDX | 用于管道切入的钢制冠状铣刀，钢材型号09G2S，直径142毫米 | Material | General | 件 | 5888.05 | 5888.05 | 5888.05 | 5888.05 | 1 | CNY | 3238.43 | 0.55 | 1 | 1 | 建筑工程 | 供热与燃气管道——外部管网 | 城镇及村庄燃气管道 | 运行中天然气管道的断开与堵塞
KAME-LI-MELI-MEKA_KAKAPUNE | 用于管道插接的钢制冠状铣刀，钢材型号 R6M5F3，直径 76 毫米 | Material | General | 件 | 1921.74 | 1921.74 | 1921.74 | 1921.74 | 1 | CNY | 1056.96 | 0.55 | 1 | 1 | 建筑工程 | 供热与燃气管道——外部管网 | 城镇及村庄燃气管道 | 运行中天然气管道的断开与堵塞
KAME-LI-MELI-MEKA_KAKAPUSA | 用于管道插接的钢制冠状铣刀，钢材型号 R6M5F3，直径 64 毫米 | Material | General | 件 | 1887.5 | 1887.5 | 1887.5 | 1887.5 | 1 | CNY | 1038.13 | 0.55 | 1 | 1 | 建筑工程 | 供热与燃气管道——外部管网 | 城镇及村庄燃气管道 | 运行中天然气管道的断开与堵塞
KALI-RI-KATO-KAPU_KAKAKAME | 金属框架结构，用于生产和非生产用途的主要承重建筑 | Material | General | 吨 | 20007.16 | 20007.16 | 20007.16 | 20007.16 | 1 | CNY | 1200.43 | 0.06 | 1 | 1 | 建筑工程 | 建筑物和构筑物改造工程 | 施工期间临时防护围栏及装置 | 更换屋面结构时，在桁架上弦杆下方安装波纹板防护横栏
KAME-PU-KAME-KATO_KAKAKAPU | 由高铬含量热处理高合金钢制成的凿子，凿子长度1350毫米，凿子长度640毫米，凿子直径155毫米 | Material | General | 件 | 53105.51 | 53105.51 | 53105.51 | 53105.51 | 1 | CNY | 5756.64 | 0.1084 | 1 | 1 | 建筑工程 | 建筑物和构筑物改造工程 | 结构拆卸 | 使用配备附件的挖掘机拆除钢筋混凝土结构
DXME-METO-KATO_METOME | 移动式工业蒸汽装置，蒸汽产量2000千克/小时 | Equipment | General | 台时 | 307.67 | 307.67 | 307.67 | 307.67 | 1 | CNY | 70.76 | 0.23 | 1 | 1 | 建筑工程 | 桩基工程、沉井、地基加固 | 桩基工程 | 在冻土和永久冻土中进行的桩基施工
DXME-MEKA-MEME_MEKARI | 用于切入现役聚乙烯燃气管道的机器，管道直径110毫米，压力不超过0.8兆帕 | Equipment | General | 台时 | 122.61 | 122.61 | 122.61 | 122.61 | 1 | CNY | 470.83 | 3.84 | 1 | 1 | 建筑工程 | 供热与燃气管道——外部管网 | 城镇及村庄燃气管道 | 运行中天然气管道的断开与堵塞
DXME-RIME-RIRI_TONEME | 混凝土渣分离器，产能高达600升/小时 | Equipment | General | 台时 | 28.84 | 28.84 | 28.84 | 28.84 | 1 | CNY | 90.28 | 3.13 | 1 | 1 | 建筑工程 | 建筑物和构筑物改造工程 | 水利设施改造工程 | 钢丝绳金刚石切割钢筋混凝土结构
DXME-MEDX-MERI_KARITO | 高压喷射灌浆泵，流量320升/分钟，功率316千瓦 | Equipment | General | 台时 | 533.86 | 533.86 | 533.86 | 533.86 | 1 | CNY | 261.59 | 0.49 | 1 | 1 | 建筑工程 | 建筑物和构筑物改造工程 | 水利设施改造工程 | 采用浸入式注浆法加固水利工程基础，将注浆机浸入直径达62毫米的钻孔中，并配制注浆液
KAME-LI-KAVO-KASA_KAKARIME | 工业用液体木质素磺酸盐 | Material | General | 吨 | 6534.26 | 6534.26 | 6534.26 | 6534.26 | 1 | CNY | 13.07 | 0.002 | 1 | 1 | 建筑工程 | 建筑物和构筑物改造工程 | 水利设施改造工程 | 采用浸入式注浆法加固水利工程基础，将注浆机浸入直径达62毫米的钻孔中，并配制注浆液
MERI-RI-KATO-MERI | 双层铝箔 | Abstract Material | General | 10 平方米 | 123.25 | 123.25 | 123.25 | 123.25 | 1 | CNY | 1417.39 | 11.5 | 1 | 1 | 建筑工程 | 隔热工程 | 隔热工程 | 隔热框架与饰面
KASA-RI-KARI-MEPU | 保温制品 | Abstract Material | General | 立方米 | 605.98 | 605.98 | 605.98 | 605.98 | 1 | CNY | 581.74 | 0.96 | 1 | 1 | 建筑工程 | 隔热工程 | 隔热工程 | 建筑结构冷表面、冷库的隔热材料隔热
MERI-RI-KATO-KASA_KAKAKAPU | 聚氨酯发泡填充混合物液体组分系统的异氰酸酯 | Material | General | 千克 | 37.37 | 37.37 | 37.37 | 37.37 | 1 | CNY | 1208.33 | 32.33 | 1 | 1 | 建筑工程 | 隔热工程 | 隔热工程 | 高温表面隔热
DXME-MEDX-KANE_KAMEKA | 电力：消耗量 14.85 千瓦·小时/机器小时 | Electricity | Electricity | 机器运行时间 | 9.98 | 9.98 | 9.98 | 9.98 | 1 | CNY | 7.48 | 0.75 | 1 | 1 | 建筑工程 | 水下建筑（潜水）工程 | 河流环境（河流、湖泊、水库）的水下建筑（潜水）作业 | 在河流环境（河流、湖泊、水库）中将金属和钢筋混凝土结构浸入水中
DXME-MEDX-KANE_KAMEKA | 泥浆潜水泵，流量600立方米/小时，扬程达10米 | Equipment | General | 台时 | 30.87 | 30.87 | 30.87 | 30.87 | 1 | CNY | 23.15 | 0.75 | 1 | 1 | 建筑工程 | 水下建筑（潜水）工程 | 河流环境（河流、湖泊、水库）的水下建筑（潜水）作业 | 在河流环境（河流、湖泊、水库）中将金属和钢筋混凝土结构浸入水中
RITO-SA-KAME-KAVO_KAKANEDX | 电焊直缝和螺旋缝钢管，强度等级K38，外径1020毫米，壁厚14毫米 | Material | General | 米 | 4594.18 | 4594.18 | 4594.18 | 4594.18 | 1 | CNY | 4594.18 | 1 | 1 | 1 | 建筑工程 | 水下建筑（潜水）工程 | 河流环境（河流、湖泊、水库）的水下建筑（潜水）作业 | 河流环境中的管道铺设（河流、湖泊、水库）
MEME-RI-MEME-KAPU_KAKATONE | 外层为桦木单板胶合板，品牌FK，等级II/III，打磨，厚度6-8毫米 | Material | General | 立方米 | 5795.01 | 5795.01 | 5795.01 | 5795.01 | 1 | CNY | 393.48 | 0.0679 | 1 | 1 | 建筑工程 | 隔热工程 | 防火保护 | 电缆和电缆穿孔的防火保护
MEPU-RI-KARI-KADX_KAKAKATO | 防火密封垫 | Material | General | 立方米 | 15580.73 | 15580.73 | 15580.73 | 15580.73 | 1 | CNY | 15580.73 | 1 | 1 | 1 | 建筑工程 | 隔热工程 | 防火保护 | 电缆和电缆穿孔的防火保护
MEPU-SA-KADX-KALI_KAKARIME | 溶剂645 | Material | General | 吨 | 36283.53 | 36283.53 | 36283.53 | 36283.53 | 1 | CNY | 1249.24 | 0.0344 | 1 | 1 | 建筑工程 | 隔热工程 | 防火保护 | 木结构防火保护
MEPU-SA-KADX-KAVO_KAKAKAVO | 通用水性乳液型清洗剂，膏状，不透明，不含二氯甲烷和芳香族化合物，可生物降解，用于清除油漆涂料涂层 | Material | General | 千克 | 123.8 | 123.8 | 123.8 | 123.8 | 1 | CNY | 3714.07 | 30 | 1 | 1 | 建筑工程 | 隔热工程 | 防火保护 | 金属结构防火保护
MEPU-TO-KAME-KARI_KATOKAKA | 丙烯酸水基分散底漆，用于保护混凝土、砖砌表面，适用于室内外工程，非挥发性物质质量分数为5-12%，密度为1.0克/立方厘米，用量为0.1-0.2千克/平方米 | Material | General | 升 | 32 | 32 | 32 | 32 | 1 | CNY | 576.93 | 18.03 | 1 | 1 | 建筑工程 | 隔热工程 | 隔热工程 | 建筑结构冷表面、冷库的隔热材料隔热
MERI-RI-KASA-KARI | 矿棉隔热板 | Abstract Material | General | 立方米 | 1448.24 | 1448.24 | 1448.24 | 1448.24 | 1 | CNY | 0 | 0 | 1 | 1 | 建筑工程 | 隔热工程 | 隔热工程 | 建筑结构冷表面、冷库的隔热材料隔热
MEPU-RI-KARI-MERI_KADXKAME | 防火薄膜 | Material | General | 平方米 | 35.01 | 35.01 | 35.01 | 35.01 | 1 | CNY | 35.01 | 1 | 1 | 1 | 建筑工程 | 隔热工程 | 防火保护 | 其他结构的防火保护
RITO-VO-KAPU-KAME_KAKATODX | 椭圆形堵头，钢材型号20，额定压力10兆帕，公称直径400毫米，外径426毫米，壁厚10.0毫米 | Material | General | 件 | 337.91 | 337.91 | 337.91 | 337.91 | 1 | CNY | 6758.18 | 20 | 1 | 1 | 建筑工程 | 供热与燃气管道——外部管网 | 城镇及村庄燃气管道 | 运行中天然气管道的断开与堵塞
RITO-VO-KAPU-KAME_KAKATOTO | 椭圆形堵头，20号钢，标称压力10兆帕，标称直径300毫米，外径325毫米，壁厚10.0毫米 | Material | General | 件 | 259.39 | 259.39 | 259.39 | 259.39 | 1 | CNY | 5187.83 | 20 | 1 | 1 | 建筑工程 | 供热与燃气管道——外部管网 | 城镇及村庄燃气管道 | 运行中天然气管道的断开与堵塞
RITO-VO-KAPU-KAME_KAKATOME | 椭圆形堵头，20号钢，标称压力10兆帕，标称直径250毫米，外径273毫米，壁厚8.0毫米 | Material | General | 件 | 130.8 | 130.8 | 130.8 | 130.8 | 1 | CNY | 2616.02 | 20 | 1 | 1 | 建筑工程 | 供热与燃气管道——外部管网 | 城镇及村庄燃气管道 | 运行中天然气管道的断开与堵塞
RITO-VO-KAPU-KAME_KAKARIDX | 椭圆形堵头，20号钢，标称压力10兆帕，标称直径200毫米，外径219毫米，壁厚8.0毫米 | Material | General | 件 | 100.88 | 100.88 | 100.88 | 100.88 | 1 | CNY | 2017.6 | 20 | 1 | 1 | 建筑工程 | 供热与燃气管道——外部管网 | 城镇及村庄燃气管道 | 运行中天然气管道的断开与堵塞
RITO-VO-KAPU-KAME_KAKARILI | 椭圆形堵头，20号钢，标称压力10兆帕，标称直径150毫米，外径159毫米，壁厚4.5毫米 | Material | General | 件 | 29.41 | 29.41 | 29.41 | 29.41 | 1 | CNY | 588.23 | 20 | 1 | 1 | 建筑工程 | 供热与燃气管道——外部管网 | 城镇及村庄燃气管道 | 运行中天然气管道的断开与堵塞
RITO-VO-KAPU-KAME_KAKARISA | 椭圆形堵头，20号钢，标称压力10兆帕，标称直径125毫米，外径133毫米，壁厚4.0毫米 | Material | General | 件 | 19.98 | 19.98 | 19.98 | 19.98 | 1 | CNY | 399.57 | 20 | 1 | 1 | 建筑工程 | 供热与燃气管道——外部管网 | 城镇及村庄燃气管道 | 运行中天然气管道的断开与堵塞
MENE-RI-KAME-KAME_KAKATOME | 园艺土壤 | Material | General | 立方米 | 135.25 | 135.25 | 135.25 | 135.25 | 1 | CNY | 676.24 | 5 | 1 | 1 | 建筑工程 | 绿化、防护林带 | 绿化 | 草坪、花坛、高山植物园和岩石园的建造
DXME-MEKA-MEME_MEKANE | 用于切入现役聚乙烯燃气管道的机器，管道直径315毫米，压力高达0.8兆帕 | Equipment | General | 台时 | 550.66 | 550.66 | 550.66 | 550.66 | 1 | CNY | 3700.42 | 6.72 | 1 | 1 | 建筑工程 | 供热与燃气管道——外部管网 | 城镇及村庄燃气管道 | 运行中天然气管道的断开与堵塞
KAME-LI-MELI-MEKA_KAKANENE | 用于管道切入的钢制冠状铣刀，钢材型号R6M5F3，直径235毫米 | Material | General | 件 | 37231.75 | 37231.75 | 37231.75 | 37231.75 | 1 | CNY | 8190.98 | 0.22 | 1 | 1 | 建筑工程 | 供热与燃气管道——外部管网 | 城镇及村庄燃气管道 | 运行中天然气管道的断开与堵塞
DXME-MEKA-MEME_MEKASA | 用于切入现役聚乙烯燃气管道的机器，管道直径250毫米，压力高达0.8兆帕 | Equipment | General | 台时 | 486.4 | 486.4 | 486.4 | 486.4 | 1 | CNY | 3103.23 | 6.38 | 1 | 1 | 建筑工程 | 供热与燃气管道——外部管网 | 城镇及村庄燃气管道 | 运行中天然气管道的断开与堵塞
KAME-LI-MELI-MEKA_KAKANEPU | 用于管道切入的钢制冠状铣刀，钢材型号R6M5F3，直径185毫米 | Material | General | 件 | 21214.42 | 21214.42 | 21214.42 | 21214.42 | 1 | CNY | 4667.17 | 0.22 | 1 | 1 | 建筑工程 | 供热与燃气管道——外部管网 | 城镇及村庄燃气管道 | 运行中天然气管道的断开与堵塞
DXME-MEKA-MEME_MEKAPU | 用于切入现役聚乙烯燃气管道的机器，管道直径225毫米，压力高达0.8兆帕 | Equipment | General | 台时 | 324.09 | 324.09 | 324.09 | 324.09 | 1 | CNY | 1895.94 | 5.85 | 1 | 1 | 建筑工程 | 供热与燃气管道——外部管网 | 城镇及村庄燃气管道 | 运行中天然气管道的断开与堵塞
KAME-LI-MELI-MEKA_KAKANETO | 用于管道切入的钢制冠状铣刀，钢材型号R6M5F3，直径175毫米 | Material | General | 件 | 15750.61 | 15750.61 | 15750.61 | 15750.61 | 1 | CNY | 3465.13 | 0.22 | 1 | 1 | 建筑工程 | 供热与燃气管道——外部管网 | 城镇及村庄燃气管道 | 运行中天然气管道的断开与堵塞
KAME-LI-MELI-MEKA_KAKANERI | 用于管道插接的钢制冠状铣刀，钢材型号R6M5F3，直径140毫米 | Material | General | 件 | 10412.48 | 10412.48 | 10412.48 | 10412.48 | 1 | CNY | 2290.75 | 0.22 | 1 | 1 | 建筑工程 | 供热与燃气管道——外部管网 | 城镇及村庄燃气管道 | 运行中天然气管道的断开与堵塞
KAME-LI-MELI-MEKA_KAKANEME | 用于管道切入的钢制冠状铣刀，钢材型号R6M5F3，直径124毫米 | Material | General | 件 | 7855.12 | 7855.12 | 7855.12 | 7855.12 | 1 | CNY | 1728.13 | 0.22 | 1 | 1 | 建筑工程 | 供热与燃气管道——外部管网 | 城镇及村庄燃气管道 | 运行中天然气管道的断开与堵塞
RIPU-TO-KATO-METO_KATORIPU | 聚乙烯压力管，除PE100燃气管道外，用于输送水，标准尺寸比SDR26，公称外径400毫米，壁厚15.3毫米 | Material | General | 米 | 446.03 | 446.03 | 446.03 | 446.03 | 1 | CNY | 267.62 | 0.6 | 1 | 1 | 建筑工程 | 绿化、防护林带 | 绿化 | 容器绿化
KAME-LI-MELI-MEKA_KAKANEKA | 用于管道切入的钢制冠状铣刀，钢材型号 R6M5F3，直径 86 毫米 | Material | General | 件 | 5719.87 | 5719.87 | 5719.87 | 5719.87 | 1 | CNY | 1258.37 | 0.22 | 1 | 1 | 建筑工程 | 供热与燃气管道——外部管网 | 城镇及村庄燃气管道 | 运行中天然气管道的断开与堵塞
DXME-RIME-RIRI_RINEME | 适用于直径110-225毫米管道的液压压接器 | Equipment | General | 台时 | 2.99 | 2.99 | 2.99 | 2.99 | 1 | CNY | 1.26 | 0.42 | 1 | 1 | 建筑工程 | 供热与燃气管道——外部管网 | 城镇及村庄燃气管道 | 运行中天然气管道的断开与堵塞
DXME-RIME-RIRI_RINERI | 机械式压管器，适用于直径32-63毫米的管道 | Equipment | General | 台时 | 0.27 | 0.27 | 0.27 | 0.27 | 1 | CNY | 0.06 | 0.23 | 1 | 1 | 建筑工程 | 供热与燃气管道——外部管网 | 城镇及村庄燃气管道 | 运行中天然气管道的断开与堵塞
RITO-VO-KAPU-KAME_KAKAPURI | 椭圆形堵头，20号钢，标称压力10兆帕，标称直径500毫米，外径530毫米，壁厚10.0毫米 | Material | General | 件 | 538.07 | 538.07 | 538.07 | 538.07 | 1 | CNY | 10761.4 | 20 | 1 | 1 | 建筑工程 | 供热与燃气管道——外部管网 | 城镇及村庄燃气管道 | 运行中天然气管道的断开与堵塞
KAME-LI-MESA-KALI_MEKAMEVO | 聚丙烯盘式外墙膨胀螺栓，用于隔热，带镀锌钢钉，直径10毫米，长度140毫米 | Material | General | 1000 件 | 468.05 | 468.05 | 468.05 | 468.05 | 1 | CNY | 1418.2 | 3.03 | 1 | 1 | 建筑工程 | 隔热工程 | 隔热工程 | 隔热框架与饰面
MERI-RI-KATO-MEPU_KAKAKAME | 弹性沥青密封胶条，用于伸缩缝，直径30毫米 | Material | General | 米 | 48.01 | 48.01 | 48.01 | 48.01 | 1 | CNY | 4993.53 | 104 | 1 | 1 | 建筑工程 | 隔热工程 | 隔热工程 | 隔热框架与饰面
MERI-ME-KARI-MESA_KAKADXME | 卷材防水材料，SBS改性沥青，两面带聚丙烯保护层 | Material | General | 平方米 | 408.08 | 408.08 | 408.08 | 408.08 | 1 | CNY | 14005.28 | 34.32 | 1 | 1 | 建筑工程 | 隔热工程 | 隔热工程 | 隔热框架与饰面
MEME-RI-KAVO-KARI_KAKAMENE | 干法生产硬质纤维板，T-S、T-P、A组、单色（带油漆涂层、带装饰印刷图案），厚度3.2毫米 | Material | General | 1000 平方米 | 20586.57 | 20586.57 | 20586.57 | 20586.57 | 1 | CNY | 0 | 0 | 1 | 1 | 建筑工程 | 建筑金属结构 | 建筑物和构筑物的结构构件 | 隔断、天花板、地板、踢脚线
KAME-LI-MESA-MEME_MEKAMEVO | 不锈钢弹簧垫圈（Grover），孔径M8 | Material | General | 100个 | 15.05 | 15.05 | 15.05 | 15.05 | 1 | CNY | 30.54 | 2.03 | 1 | 1 | 建筑工程 | 建筑金属结构 | 建筑物和构筑物的结构构件 | 建筑覆盖结构构件
MEPU-SA-KAME-KALI_MEKAKARI | 单组分硅酮基密封胶，耐火，用于密封电缆和管道穿孔、电缆套管，耐热性高达 200 °C | Material | General | 千克 | 280.08 | 280.08 | 280.08 | 280.08 | 1 | CNY | 26257.74 | 93.75 | 1 | 1 | 建筑工程 | 隔热工程 | 防火保护 | 电缆和电缆穿孔的防火保护
MEPU-SA-KAME-KAME_KAKARIME | 丙烯酸防火密封胶，用于填充墙壁、楼板、孔洞的接缝，铺设不易燃管道时，在使用过程中可承受高达10%的变形，容量310毫升 | Material | General | 件 | 213.92 | 213.92 | 213.92 | 213.92 | 1 | CNY | 4073 | 19.04 | 1 | 1 | 建筑工程 | 隔热工程 | 防火保护 | 电缆和电缆穿孔的防火保护
KAME-LI-MESA-KAPU_KAKARILI | 半圆头十字槽钢制螺钉，螺纹直径 M5，长度 40 毫米 | Material | General | 吨 | 22961.62 | 22961.62 | 22961.62 | 22961.62 | 1 | CNY | 16302.75 | 0.71 | 1 | 1 | 建筑工程 | 建筑金属结构 | 建筑物和构筑物的结构构件 | 建筑覆盖结构构件
RIKA-RI-KADX-KARI | 模块化密封系统 | Abstract Material | General | 套 | 363.58 | 363.58 | 363.58 | 363.58 | 1 | CNY | 36357.72 | 100 | 1 | 1 | 建筑工程 | 隔热工程 | 防火保护 | 其他结构的防火保护
RIKA-RI-KAVO-KATO | 用于在墙壁和楼板中安装密封穿孔的镀锌钢框架 | Abstract Material | General | 件 | 1074.53 | 1074.53 | 1074.53 | 1074.53 | 1 | CNY | 107452.53 | 100 | 1 | 1 | 建筑工程 | 隔热工程 | 防火保护 | 其他结构的防火保护
MERI-RI-KAPU-KAPU_KAKAKAME | 矿棉缝合隔热垫，无衬里，100型 | Material | General | 立方米 | 657.22 | 657.22 | 657.22 | 657.22 | 1 | CNY | 609.24 | 0.927 | 1 | 1 | 建筑工程 | 隔热工程 | 防火保护 | 其他结构的防火保护
MERI-RI-KATO-MEPU | 泡沫塑料 FRP-1 | Abstract Material | General | 立方米 | 48.01 | 48.01 | 48.01 | 48.01 | 1 | CNY | 4801.47 | 100 | 1 | 1 | 建筑工程 | 公路 | 垫层、找平层的基础与路面 | 碎石材料的基础和覆盖层
MEPU-RI-KARI-KATO_KAKAMEDX | 由耐热、产气和发泡填料组成的防火涂料 | Material | General | 千克 | 82.73 | 82.73 | 82.73 | 82.73 | 1 | CNY | 7942.23 | 96 | 1 | 1 | 建筑工程 | 隔热工程 | 防火保护 | 其他结构的防火保护
MEME-ME-KATO-MEKA_KAKAKATO | 天然湿度橡木板材，长度2-4米，厚度75毫米及以上，I级 | Material | General | 立方米 | 7828.6 | 7828.6 | 7828.6 | 7828.6 | 1 | CNY | 9629.18 | 1.23 | 1 | 1 | 建筑工程 | 船台和船坞的船运通道 | 船台滑道 | 船台滑道装置
DXME-KATO-MEME_KAKAVO | 电力：消耗量 0.99 千瓦·时/机器·小时 | Electricity | Electricity | 机器运行时间 | 0.67 | 0.67 | 0.67 | 0.67 | 1 | CNY | 17.06 | 25.65 | 1 | 1 | 建筑工程 | 船台和船坞的船运通道 | 轨道试运行 | 轨道试运行
DXME-KATO-MEME_KAKAVO | 非自走式船台小车，载重量75吨 | Equipment | General | 台时 | 40.2 | 40.2 | 40.2 | 40.2 | 1 | CNY | 1031.21 | 25.65 | 1 | 1 | 建筑工程 | 船台和船坞的船运通道 | 轨道试运行 | 轨道试运行
DXME-KAVO-KATO_KAKARI | 挂车式光面静态滚轮，重量8吨 | Equipment | General | 台时 | 59.29 | 59.29 | 59.29 | 59.29 | 1 | CNY | 45.06 | 0.76 | 1 | 1 | 建筑工程 | 船台和船坞的船运通道 | 船舶运输轨道 | 水下部分轨道配重
KAVO-RI-KARI-KASA_KAKATONE | 双股缠绕钢丝绳LK-R，结构6x19(1+6+6/6)+1芯，B级，无涂层钢丝，标记组1570-1770 N/mm²，直径8.3毫米 | Material | General | 10米 | 78.5 | 78.5 | 78.5 | 78.5 | 1 | CNY | 35.95 | 0.458 | 1 | 1 | 建筑工程 | 船台和船坞的船运通道 | 船舶运输轨道 | 水下部分轨道配重
KAVO-RI-KARI-MEME_KAKATOLI | 双股捻合钢丝绳，结构为6×37(1+6+12+18)+1芯，B级，采用Z组镀锌钢丝，标记组为1570-1770 N/mm2，直径13.5毫米 | Material | General | 10米 | 227.8 | 227.8 | 227.8 | 227.8 | 1 | CNY | 208.89 | 0.917 | 1 | 1 | 建筑工程 | 建筑金属结构 | 构筑物 | 廊道、高架桥
KAME-TO-KASA-MENE_KAKAMEME | 液态氯化钙 | Material | General | 吨 | 1701.31 | 1701.31 | 1701.31 | 1701.31 | 1 | CNY | 0 | 0 | 1 | 1 | 建筑工程 | 公路 | 以粘结材料加固的土基和覆盖层 | 用无机粘结材料加固的土壤基础和覆盖层
KASA-ME-KAME-MEKA_KAKATORI | 钢筋混凝土伸缩槽，容积至1立方米，混凝土B22.5，钢筋用量150至200千克/立方米 | Material | General | 立方米 | 5132.86 | 5132.86 | 5132.86 | 5132.86 | 1 | CNY | 5132.86 | 1 | 1 | 1 | 建筑工程 | 公路 | 排水和泄洪装置 | 在路堤斜坡上用伸缩槽建造排水设施
RIPU-TO-KATO-KATO_KAKATODX | 双层异形聚乙烯雨水管，SN8，直径400毫米 | Material | General | 米 | 230.29 | 230.29 | 230.29 | 230.29 | 1 | CNY | 2302.88 | 10 | 1 | 1 | 建筑工程 | 公路 | 排水和泄洪装置 | 铺设和回填波纹聚合物雨水管道
MENE-RI-KARI-KAVO | 针叶树种 | Abstract Material | General | 千克 | 1706.46 | 1706.46 | 1706.46 | 1706.46 | 1 | CNY | 0 | 0 | 1 | 1 | 建筑工程 | 绿化、防护林带 | 防护林带 | 其他作业
MENE-RI-KATO-KARI_KAKATOME | 卷草，燕麦 | Material | General | 立方米 | 199.67 | 199.67 | 199.67 | 199.67 | 1 | CNY | 0 | 0 | 1 | 1 | 建筑工程 | 绿化、防护林带 | 防护林带 | 沙地固化和植树造林
DXME-MERI-KARI_KAKATO | 带拖拉机的除根采收机，功率96千瓦（130马力） | Equipment | General | 台时 | 253.19 | 253.19 | 253.19 | 253.19 | 1 | CNY | 4648.57 | 18.36 | 1 | 1 | 建筑工程 | 绿化、防护林带 | 防护林带 | 带状部分土壤处理、层状切割与压实、伐区垄沟切割
RIPU-TO-KATO-METO_KASAKALI | 聚乙烯压力管，除PE100燃气管道外，用于输送水，标准尺寸比SDR13.6，公称外径1000毫米，壁厚73.5毫米 | Material | General | 米 | 5234.7 | 5234.7 | 5234.7 | 5234.7 | 1 | CNY | 4711.23 | 0.9 | 1 | 1 | 建筑工程 | 绿化、防护林带 | 绿化 | 容器绿化
RIPU-TO-KATO-METO_KAKASADX | 聚乙烯压力管，除PE100燃气管道外，用于输送水，标准尺寸比SDR17，公称外径500毫米，壁厚29.7毫米 | Material | General | 米 | 1259.79 | 1259.79 | 1259.79 | 1259.79 | 1 | CNY | 755.88 | 0.6 | 1 | 1 | 建筑工程 | 绿化、防护林带 | 绿化 | 容器绿化
MESA-RI-KARI-KASA_KAKAMERI | 涂漆混凝土基座，TK-18，直径390毫米，高度520毫米 | Material | General | 件 | 643.92 | 643.92 | 643.92 | 643.92 | 1 | CNY | 643.92 | 1 | 1 | 1 | 建筑工程 | 公路 | 基础与覆盖层的建造 | 非硬质道路服装
MESA-RI-KARI-KAME_KAKAKAME | 混凝土半球 B-9，直径 500 毫米，高度 240 毫米，涂漆 | Material | General | 件 | 304.35 | 304.35 | 304.35 | 304.35 | 1 | CNY | 304.35 | 1 | 1 | 1 | 建筑工程 | 公路 | 基础与覆盖层的建造 | 非硬质道路服装
DXME-METO-KAME_KATODX | 电力消耗：34.5千瓦时/小时 | Electricity | Electricity | 机器运行时间 | 23.18 | 23.18 | 23.18 | 23.18 | 1 | CNY | 4.17 | 0.18 | 1 | 1 | 建筑工程 | 公路 | 基础与覆盖层的建造 | 非硬质道路服装
DXME-METO-KAME_KATODX | 干燥机，功率26千瓦（35马力） | Equipment | General | 台时 | 491.72 | 491.72 | 491.72 | 491.72 | 1 | CNY | 88.51 | 0.18 | 1 | 1 | 建筑工程 | 公路 | 基础与覆盖层的建造 | 非硬质道路服装
DXME-KAVO-KALI_KAMENE | 碎石分配器，生产率65米/分钟 | Equipment | General | 台时 | 577.08 | 577.08 | 577.08 | 577.08 | 1 | CNY | 513.6 | 0.89 | 1 | 1 | 建筑工程 | 公路 | 基础与覆盖层的建造 | 非硬质道路服装
DXME-KAVO-MEME_KANEME | 土壤稳定回收机，铣削宽度3048毫米，功率500千瓦（680马力） | Equipment | General | 台时 | 1931.14 | 1931.14 | 1931.14 | 1931.14 | 1 | CNY | 8303.92 | 4.3 | 1 | 1 | 建筑工程 | 公路 | 基础与覆盖层的建造 | 非硬质道路服装
KAME-LI-MELI-MEKA_KAKATOTO | 用于管道插接的钢制冠状铣刀，钢材型号09G2S，直径140毫米 | Material | General | 件 | 5888.05 | 5888.05 | 5888.05 | 5888.05 | 1 | CNY | 3238.43 | 0.55 | 1 | 1 | 建筑工程 | 供热与燃气管道——外部管网 | 城镇及村庄燃气管道 | 在现役钢制天然气管道上进行带气切入
RITO-VO-KAPU-KAME_KAKARITO | 椭圆形堵头，20号钢，标称压力10兆帕，标称直径100毫米，外径108毫米，壁厚4.0毫米 | Material | General | 件 | 11.97 | 11.97 | 11.97 | 11.97 | 1 | CNY | 239.36 | 20 | 1 | 1 | 建筑工程 | 供热与燃气管道——外部管网 | 城镇及村庄燃气管道 | 运行中天然气管道的断开与堵塞
RITO-VO-KAPU-KAME_KAKARIME | 椭圆形堵头，20号钢，标称压力10兆帕，标称直径80毫米，外径89毫米，壁厚3.5毫米 | Material | General | 件 | 7.39 | 7.39 | 7.39 | 7.39 | 1 | CNY | 147.88 | 20 | 1 | 1 | 建筑工程 | 供热与燃气管道——外部管网 | 城镇及村庄燃气管道 | 运行中天然气管道的断开与堵塞
RITO-VO-KAPU-KAME_KAKAMELI | 椭圆形堵头，20号钢，额定压力10兆帕，公称直径50毫米，外径57毫米，壁厚3.0毫米 | Material | General | 件 | 3.3 | 3.3 | 3.3 | 3.3 | 1 | CNY | 66.07 | 20 | 1 | 1 | 建筑工程 | 供热与燃气管道——外部管网 | 城镇及村庄燃气管道 | 运行中天然气管道的断开与堵塞
KASA-ME-KAME-MEKA_KAMEKAPU | 钢筋混凝土槽，容积至1立方米，混凝土B22.5，钢筋用量至50千克/立方米 | Material | General | 立方米 | 2251.99 | 2251.99 | 2251.99 | 2251.99 | 1 | CNY | 2251.99 | 1 | 1 | 1 | 建筑工程 | 公路 | 排水和泄洪装置 | 更换边沿槽的个别链节
KAVO-RI-KARI-KALI_KAKAKATO | 双股缠绕钢丝绳LK-R，结构6×19(1+6+6/6)+1芯，1级，镀锌光亮钢丝，标记组1570-1770 N/mm²，直径14毫米 | Material | General | 10米 | 145.87 | 145.87 | 145.87 | 145.87 | 1 | CNY | 506.16 | 3.47 | 1 | 1 | 建筑工程 | 岸坡加固工程 | 河流水利工程及运河坡面加固 | 水下斜坡固定装置
MEPU-PU-KATO-KAPU | 煤焦油漆 | Abstract Material | General | 吨 | 17308.65 | 17308.65 | 17308.65 | 17308.65 | 1 | CNY | 5884.94 | 0.34 | 1 | 1 | 建筑工程 | 岸坡加固工程 | 河流水利工程及运河坡面加固 | 使用整体混凝土和钢筋混凝土进行加固
KAME-LI-MEME-KALI_KAKAKAME | 用于焊接高合金钢的焊条 ANV-20，直径 3-4 毫米 | Material | General | 吨 | 190803.89 | 190803.89 | 190803.89 | 190803.89 | 1 | CNY | 572.41 | 0.003 | 1 | 1 | 建筑工程 | 建筑金属结构 | 构筑物 | 储罐、储气罐
MEPU-SA-KAME-KALI_KAMEMELI | 单组分硅酮密封胶，中性，适用于卫生设备，对非多孔表面具有粘合性 | Material | General | 升 | 113.3 | 113.3 | 113.3 | 113.3 | 1 | CNY | 4.86 | 0.0429 | 1 | 1 | 建筑工程 | 建筑金属结构 | 构筑物 | 储罐、储气罐
KAVO-RI-KARI-KATO_KAKARIRI | 双股绳索LK-O，结构6x19(1+9+9)+1芯，B级，无涂层钢丝，标记组1570-1770 N/mm2，直径8.8毫米 | Material | General | 10米 | 85.37 | 85.37 | 85.37 | 85.37 | 1 | CNY | 0.03 | 0.0003 | 1 | 1 | 建筑工程 | 建筑金属结构 | 构筑物 | 储罐、储气罐
MERI-ME-KAME-KASA_KAKAMELI | 金属檐槽支架，用于排水系统，涂漆，直径150毫米，长度310毫米 | Material | General | 件 | 51.26 | 51.26 | 51.26 | 51.26 | 1 | CNY | 8355.45 | 163 | 1 | 1 | 建筑工程 | 屋顶 | 屋顶 | PVC排水系统的安装
KAVO-RI-KARI-KATO_KAKATOME | 双股绳索LK-O，结构为6×19(1+9+9)+1芯，B级，无涂层钢丝，标记组1570-1770 N/mm2，直径19.5毫米 | Material | General | 10米 | 282.89 | 282.89 | 282.89 | 282.89 | 1 | CNY | 8684.8 | 30.7 | 1 | 1 | 设备安装 | 起重运输设备 | 间歇式起重运输机械装置 | 转运起重机
RITO-SA-KAME-KAVO_KAKAPUME | 电焊直缝和螺旋缝钢管，强度等级K38，外径720毫米，壁厚8毫米 | Material | General | 米 | 1804.11 | 1804.11 | 1804.11 | 1804.11 | 1 | CNY | 20025.65 | 11.1 | 1 | 1 | 建筑工程 | 供热与燃气管道——外部管网 | 城镇及村庄燃气管道 | 在现役钢制天然气管道上进行带气切入
RITO-SA-KARI-KARI_KAKAVONE | 电焊直缝钢管，钢材等级为St2、10，外径219毫米，壁厚4.5毫米 | Material | General | 米 | 192.95 | 192.95 | 192.95 | 192.95 | 1 | CNY | 1080.53 | 5.6 | 1 | 1 | 建筑工程 | 供热与燃气管道——外部管网 | 城镇及村庄燃气管道 | 在现役钢制天然气管道上进行带气切入
RIME-ME-KANE-KALI_KAKARIVO | 带铝芯的动力电缆 NAYY 2x4ok(N)-660 | Material | General | 1000米 | 4517.87 | 4517.87 | 4517.87 | 4517.87 | 1 | CNY | 24.85 | 0.0055 | 1 | 1 | 建筑工程 | 供热与燃气管道——外部管网 | 城镇及村庄燃气管道 | 燃气管道网络上的其他设备
KAME-LI-MELI-MEKA_KAKATORI | 用于管道切入的钢制冠状铣刀，钢材型号09G2S，直径121毫米 | Material | General | 件 | 4312.4 | 4312.4 | 4312.4 | 4312.4 | 1 | CNY | 2371.82 | 0.55 | 1 | 1 | 建筑工程 | 供热与燃气管道——外部管网 | 城镇及村庄燃气管道 | 在现役钢制天然气管道上进行带气切入
KAME-LI-MELI-MEKA_KAKATOME | 用于管道插接的钢制冠状铣刀，钢材型号 R6M5F3，直径 95 毫米 | Material | General | 件 | 1853.11 | 1853.11 | 1853.11 | 1853.11 | 1 | CNY | 1019.21 | 0.55 | 1 | 1 | 建筑工程 | 供热与燃气管道——外部管网 | 城镇及村庄燃气管道 | 在现役钢制天然气管道上进行带气切入
KAME-LI-MELI-MEKA_KAKATOKA | 用于管道切入的钢制冠状铣刀，钢材型号R6M5F3，直径70毫米 | Material | General | 件 | 1887.51 | 1887.51 | 1887.51 | 1887.51 | 1 | CNY | 1038.13 | 0.55 | 1 | 1 | 建筑工程 | 供热与燃气管道——外部管网 | 城镇及村庄燃气管道 | 在现役钢制天然气管道上进行带气切入
KAME-LI-MELI-MEKA_KAKARIDX | 用于管道插接的钢制冠状铣刀，钢材型号R6M5F3，直径60毫米 | Material | General | 件 | 1784.47 | 1784.47 | 1784.47 | 1784.47 | 1 | CNY | 981.46 | 0.55 | 1 | 1 | 建筑工程 | 供热与燃气管道——外部管网 | 城镇及村庄燃气管道 | 在现役钢制天然气管道上进行带气切入
KAME-LI-MELI-MEKA_KAKARIVO | 用于管道切口的钢制冠状铣刀，钢材型号 R6M5F3，直径 46 毫米 | Material | General | 件 | 1475.7 | 1475.7 | 1475.7 | 1475.7 | 1 | CNY | 811.64 | 0.55 | 1 | 1 | 建筑工程 | 供热与燃气管道——外部管网 | 城镇及村庄燃气管道 | 在现役钢制天然气管道上进行带气切入
MEPU-RI-KARI-KATO_KAKAMESA | 水性防火涂料，用于将钢结构的耐火极限提高至90分钟，密度1.28克/立方厘米，涂层厚度1毫米时用量1.8千克/平方米 | Material | General | 千克 | 95.82 | 95.82 | 95.82 | 95.82 | 1 | CNY | 44459.01 | 464 | 1 | 1 | 建筑工程 | 建筑金属结构 | 核电站结构 | VVER-1200型核电站建筑与构筑物的金属结构
MEPU-SA-KADX-KAPU_KAMERIME | 环氧树脂固化剂 | Material | General | 千克 | 119.47 | 119.47 | 119.47 | 119.47 | 1 | CNY | 119.47 | 1 | 1 | 1 | 建筑工程 | 建筑金属结构 | 核电站结构 | VVER-1200型核电站建筑与构筑物的金属结构
RITO-SA-KAME-KAVO_KAKANEPU | 直缝和螺旋缝电焊钢管，强度等级K38，外径1020毫米，壁厚8毫米 | Material | General | 米 | 2640.95 | 2640.95 | 2640.95 | 2640.95 | 1 | CNY | 29314.57 | 11.1 | 1 | 1 | 建筑工程 | 供热与燃气管道——外部管网 | 城镇及村庄燃气管道 | 在现役钢制天然气管道上进行带气切入
RITO-SA-KAME-KAVO_KAKASANE | 电焊直缝和螺旋缝钢管，强度等级K38，外径920毫米，壁厚8毫米 | Material | General | 米 | 2360.29 | 2360.29 | 2360.29 | 2360.29 | 1 | CNY | 26199.18 | 11.1 | 1 | 1 | 建筑工程 | 供热与燃气管道——外部管网 | 城镇及村庄燃气管道 | 在现役钢制天然气管道上进行带气切入
KAME-LI-KANE-KADX | 沥青聚合物接缝带 | Abstract Material | General | 米 | 5.96 | 5.96 | 5.96 | 5.96 | 1 | CNY | 595.9 | 100 | 1 | 1 | 建筑工程 | 公路 | 基础与覆盖层的建造 | 硬质路面
DXME-KAVO-KATO_KAPULI | 自走式气动轮静态压路机，重量12吨 | Equipment | General | 台时 | 243.15 | 243.15 | 243.15 | 243.15 | 1 | CNY | 629.75 | 2.59 | 1 | 1 | 建筑工程 | 公路 | 基础与覆盖层的建造 | 非硬质道路服装
MEVO-SA-KAVO-METO | 检测管 | Abstract Material | General | 套 | 3.35 | 3.35 | 3.35 | 3.35 | 1 | CNY | 3.35 | 1 | 1 | 1 | 建筑工程 | 供热与燃气管道——外部管网 | 城镇及村庄燃气管道 | 燃气管道网络上的其他设备
DXME-KAVO-KAPU_KAPUME | 沥青混凝土路面预热器 | Equipment | General | 台时 | 7550.03 | 7550.03 | 7550.03 | 7550.03 | 1 | CNY | 21291.09 | 2.82 | 1 | 1 | 建筑工程 | 公路 | 基础与覆盖层的建造 | 非硬质道路服装
KALI-RI-KAME-KAME_KAKAMETO | KR70起重机轨道 | Material | General | 吨 | 22075.89 | 22075.89 | 22075.89 | 22075.89 | 1 | CNY | 14349.33 | 0.65 | 1 | 1 | 建筑工程 | 水利工程金属结构 | 水利工程金属结构 | 海洋设施金属结构
KAVO-PU-KATO-KARI_KAKAKAVO | 热轧光面钢筋，A-I级，直径25-28毫米 | Material | General | 吨 | 7715.69 | 7715.69 | 7715.69 | 7715.69 | 1 | CNY | 61.73 | 0.008 | 1 | 1 | 建筑工程 | 水利工程金属结构 | 水利工程金属结构 | 其他金属结构
MESA-RI-KARI-KASA | 立柱和立柱头 | Abstract Material | General | 件 | 643.92 | 643.92 | 643.92 | 643.92 | 1 | CNY | 643.92 | 1 | 1 | 1 | 建筑工程 | 水利工程金属结构 | 水利工程金属结构 | 其他金属结构
MESA-RI-KARI-KATO | 防护栅栏 | Abstract Material | General | 件 | 118.6 | 118.6 | 118.6 | 118.6 | 1 | CNY | 0 | 0 | 1 | 1 | 建筑工程 | 水利工程金属结构 | 水利工程金属结构 | 其他金属结构
KAVO-PU-KATO-KATO_KAKARIPU | 热轧周期性截面钢筋，A-II级，直径16-18毫米 | Material | General | 吨 | 7435.23 | 7435.23 | 7435.23 | 7435.23 | 1 | CNY | 2156.22 | 0.29 | 1 | 1 | 建筑工程 | 砖砌体和砌块结构 | 外部和内部脚手架 | 悬挂脚手架钢制部件的制造
KAME-LI-MEPU-KALI_KAMEKAPU | 土壤稳定剂 | Material | General | 升 | 85.22 | 85.22 | 85.22 | 85.22 | 1 | CNY | 516.42 | 6.06 | 1 | 1 | 建筑工程 | 公路 | 基础与覆盖层的建造 | 非硬质道路服装
RITO-VO-KATO-KAPU_KAMENENE | 钢制直通接头，公称直径50毫米 | Material | General | 件 | 9.18 | 9.18 | 9.18 | 9.18 | 1 | CNY | 9.18 | 1 | 1 | 1 | 建筑工程 | 供热与燃气管道——外部管网 | 城镇及村庄燃气管道 | 燃气管道网络上的其他设备
MEVO-ME-MEKA-METO_KAKAKARI | 11ch3bk通径拉伸阀，管道连接为套管式，额定压力0.1兆帕，额定直径50毫米 | Material | General | 件 | 170.61 | 170.61 | 170.61 | 170.61 | 1 | CNY | 170.61 | 1 | 1 | 1 | 建筑工程 | 供热与燃气管道——外部管网 | 城镇及村庄燃气管道 | 燃气管道网络上的其他设备
RITO-VO-KATO-KAPU_KAMENETO | 直通钢制接头，公称直径25毫米 | Material | General | 件 | 3.54 | 3.54 | 3.54 | 3.54 | 1 | CNY | 3.54 | 1 | 1 | 1 | 建筑工程 | 供热与燃气管道——外部管网 | 城镇及村庄燃气管道 | 燃气管道网络上的其他设备
MEVO-ME-MEKA-METO_KAKAKASA | 11B1bk黄铜直通拉伸阀，管道连接为法兰连接，额定压力0.6兆帕，公称直径25毫米 | Material | General | 件 | 44.88 | 44.88 | 44.88 | 44.88 | 1 | CNY | 44.88 | 1 | 1 | 1 | 建筑工程 | 供热与燃气管道——外部管网 | 城镇及村庄燃气管道 | 燃气管道网络上的其他设备
RITO-TO-KAVO-KAME | 方形钢管 | Abstract Material | General | 吨 | 7905.39 | 7905.39 | 7905.39 | 7905.39 | 1 | CNY | 0 | 0 | 1 | 1 | 建筑工程 | 建筑金属结构 | 干线和工业管道施工结构 | 金属结构件制造
KAVO-TO-KARI-KARI_MEKARIPU | 冷轧钢带，钢材牌号08Yu、08kp/ps，厚度0.3-2毫米 | Material | General | 吨 | 9484.35 | 9484.35 | 9484.35 | 9484.35 | 1 | CNY | 13.28 | 0.0014 | 1 | 1 | 建筑工程 | 屋顶 | 屋顶 | 防水层的设置
MERI-ME-KAME-KASA_KAKARINE | 金属管道卡箍，用于排水系统，带涂层，直径100毫米 | Material | General | 件 | 63.4 | 63.4 | 63.4 | 63.4 | 1 | CNY | 4248.1 | 67 | 1 | 1 | 建筑工程 | 屋顶 | 屋顶 | PVC排水系统的安装
MERI-ME-KAME-KAPU_KAKAKALI | PVC 67° 弯头，用于排水系统，直径 100 毫米 | Material | General | 件 | 35.43 | 35.43 | 35.43 | 35.43 | 1 | CNY | 0 | 0 | 1 | 1 | 建筑工程 | 屋顶 | 屋顶 | PVC排水系统的安装
MEVO-PU-KAME-KADX_KAKAKASA | 用于低、中、高压聚乙烯燃气管道的G形钢制底座接头，无外壳，带保护涂层，直径110毫米 | Material | General | 件 | 1293.57 | 1293.57 | 1293.57 | 1293.57 | 1 | CNY | 1293.57 | 1 | 1 | 1 | 建筑工程 | 供热与燃气管道——外部管网 | 城镇及村庄燃气管道 | 燃气管道进入建筑物
MEVO-PU-KAME-KADX_KAKAKAPU | 用于低、中、高压聚乙烯燃气管道的G形钢制底座接头，无外壳，带保护涂层，直径90毫米 | Material | General | 件 | 767.15 | 767.15 | 767.15 | 767.15 | 1 | CNY | 767.15 | 1 | 1 | 1 | 建筑工程 | 供热与燃气管道——外部管网 | 城镇及村庄燃气管道 | 燃气管道进入建筑物
MEVO-PU-KAME-KADX_KAKAKARI | 用于低、中、高压聚乙烯管道的G形钢制底座接头，无护套，带保护涂层，直径40毫米 | Material | General | 件 | 293.54 | 293.54 | 293.54 | 293.54 | 1 | CNY | 293.54 | 1 | 1 | 1 | 建筑工程 | 供热与燃气管道——外部管网 | 城镇及村庄燃气管道 | 燃气管道进入建筑物
MEVO-PU-KAME-KADX_KAKAKAME | 用于低压、中压和高压聚乙烯燃气管道的G形钢制底座入口，无护套，带保护涂层，直径32毫米 | Material | General | 件 | 239.78 | 239.78 | 239.78 | 239.78 | 1 | CNY | 239.78 | 1 | 1 | 1 | 建筑工程 | 供热与燃气管道——外部管网 | 城镇及村庄燃气管道 | 燃气管道进入建筑物
RITO-SA-KARI-KARI_KAKADXSA | 电焊直缝钢管，钢材牌号为St2、10，外径273毫米，壁厚7毫米 | Material | General | 米 | 388.88 | 388.88 | 388.88 | 388.88 | 1 | CNY | 35388.03 | 91 | 1 | 1 | 设备安装 | 热力设备 | 蒸汽和热水固定锅炉 | 固定式蒸汽锅炉元件
KAME-LI-MEME-KALI_KARIPUTO | 用于焊接奥氏体类耐热钢的焊条 TsT-26，直径 3 毫米 | Material | General | 千克 | 95.74 | 95.74 | 95.74 | 95.74 | 1 | CNY | 3.83 | 0.04 | 1 | 1 | 设备安装 | 热力设备 | 蒸汽和热水固定锅炉 | 固定式蒸汽锅炉元件
RITO-TO-KATO-KARI_KAKANEDX | 热轧无缝钢管，去毛刺，钢材等级10、20、35，外径102毫米，壁厚4毫米 | Material | General | 米 | 174.05 | 174.05 | 174.05 | 174.05 | 1 | CNY | 30.28 | 0.174 | 1 | 1 | 设备安装 | 起重运输设备 | 连续运行运输机械装置 | 自动扶梯
RITO-VO-KATO-MEME_KARIMEKA | 钢制平焊法兰，钢材牌号20，适用温度范围-30 °C至+300 °C，公称压力0.6 MPa，公称直径600毫米 | Material | General | 件 | 1474.09 | 1474.09 | 1474.09 | 1474.09 | 1 | CNY | 4422.28 | 3 | 1 | 1 | 建筑工程 | 供热与燃气管道——外部管网 | 城镇及村庄燃气管道 | 燃气管道冷凝水收集器、水封和补偿器安装
RITO-VO-KATO-MEME_KARIKADX | 钢制平焊法兰，钢材牌号20，适用温度范围-30 °C至+300 °C，公称压力0.6 MPa，公称直径500毫米 | Material | General | 件 | 878.01 | 878.01 | 878.01 | 878.01 | 1 | CNY | 2634.03 | 3 | 1 | 1 | 建筑工程 | 供热与燃气管道——外部管网 | 城镇及村庄燃气管道 | 燃气管道冷凝水收集器、水封和补偿器安装
RITO-VO-KAPU-KANE_KAKALIVO | 90°弯头，弯曲半径R=1.5，公称压力16MPa，公称直径125毫米，外径133毫米，壁厚4毫米 | Material | General | 件 | 115.9 | 115.9 | 115.9 | 115.9 | 1 | CNY | 231.81 | 2 | 1 | 1 | 建筑工程 | 供热与燃气管道——外部管网 | 城镇及村庄燃气管道 | 燃气管道冷凝水收集器、水封和补偿器安装
RITO-VO-KAPU-KANE_KAKANENE | 90°弯头，弯曲半径R=1.5，耐压16MPa，公称直径65毫米，外径76毫米，壁厚3.5毫米 | Material | General | 件 | 24.44 | 24.44 | 24.44 | 24.44 | 1 | CNY | 48.88 | 2 | 1 | 1 | 建筑工程 | 供热与燃气管道——外部管网 | 城镇及村庄燃气管道 | 燃气管道冷凝水收集器、水封和补偿器安装
MEVO-PU-KAME-KADX_KAKARIPU | 低压聚乙烯燃气管道用自由弯曲底座聚乙烯导入件，带护套，带保护涂层，直径 63 毫米 | Material | General | 件 | 431.64 | 431.64 | 431.64 | 431.64 | 1 | CNY | 431.64 | 1 | 1 | 1 | 建筑工程 | 供热与燃气管道——外部管网 | 城镇及村庄燃气管道 | 燃气管道进入建筑物
MEVO-PU-KAME-KADX_KAKARITO | 低压聚乙烯燃气管道用自由弯曲底座接头，带护套，带保护涂层，直径 32 毫米 | Material | General | 件 | 239.82 | 239.82 | 239.82 | 239.82 | 1 | CNY | 239.82 | 1 | 1 | 1 | 建筑工程 | 供热与燃气管道——外部管网 | 城镇及村庄燃气管道 | 燃气管道进入建筑物
MEVO-PU-KAME-KADX_KAKARIME | 聚乙烯直通底座接头，适用于低、中、高压聚乙烯燃气管道，带护套，带保护涂层，直径160毫米 | Material | General | 件 | 2263.04 | 2263.04 | 2263.04 | 2263.04 | 1 | CNY | 2263.04 | 1 | 1 | 1 | 建筑工程 | 供热与燃气管道——外部管网 | 城镇及村庄燃气管道 | 燃气管道进入建筑物
MEVO-PU-KAME-KADX_KAKARIKA | 聚乙烯直通底座接头，适用于低、中、高压聚乙烯燃气管道，带护套，带保护涂层，直径110毫米 | Material | General | 件 | 1176.03 | 1176.03 | 1176.03 | 1176.03 | 1 | CNY | 1176.03 | 1 | 1 | 1 | 建筑工程 | 供热与燃气管道——外部管网 | 城镇及村庄燃气管道 | 燃气管道进入建筑物
KAME-LI-KANE-MEME_MEKAMEKA | 通用自粘材料，用于安装由铝网增强的卷材塑料制成的屋脊和脊条，宽度为280毫米 | Material | General | 米 | 73.07 | 73.07 | 73.07 | 73.07 | 1 | CNY | 8037.93 | 110 | 1 | 1 | 建筑工程 | 屋顶 | 屋顶 | 在斜坡屋顶上安装水泥砂浆瓦片构件
DXME-KAVO-MEME_KANETO | 悬挂式土壤稳定回收机，铣削宽度达2500毫米 | Equipment | General | 台时 | 333.69 | 333.69 | 333.69 | 333.69 | 1 | CNY | 263.62 | 0.79 | 1 | 1 | 建筑工程 | 公路 | 基础与覆盖层的建造 | 非硬质道路服装
DXME-MELI-KAPU_KAVOKA | 电力：消耗量 0.4 千瓦·小时/机器小时 | Electricity | Electricity | 机器运行时间 | 0.27 | 0.27 | 0.27 | 0.27 | 1 | CNY | 1.93 | 7.23 | 1 | 1 | 建筑工程 | 水利工程的混凝土和钢筋混凝土结构 | 水电工程结构（整个工程混凝土用量少于10万立方米） | 向钢筋混凝土结构块输送和铺设混凝土混合物
DXME-MELI-KAPU_KAVOKA | 用于热塑性材料防水楔形件对接焊接的设备，功率1.2千瓦 | Equipment | General | 台时 | 1.53 | 1.53 | 1.53 | 1.53 | 1 | CNY | 11.07 | 7.23 | 1 | 1 | 建筑工程 | 水利工程的混凝土和钢筋混凝土结构 | 水电工程结构（整个工程混凝土用量少于10万立方米） | 向钢筋混凝土结构块输送和铺设混凝土混合物
KAVO-TO-KAPU-KARI_KAKAKAPU | 热轧方钢租赁，钢材牌号为St3sp、St3ps，边长52-70毫米 | Material | General | 吨 | 9058.26 | 9058.26 | 9058.26 | 9058.26 | 1 | CNY | 14946.13 | 1.65 | 1 | 1 | 建筑工程 | 水利工程的混凝土和钢筋混凝土结构 | 海港码头和码头结构 | 大直径壳体码头岸壁和码头
RIPU-RI-KANE-KAPU_KAKAKASA | 金云母水泥套管，用于无压管道BNM，公称通径300毫米 | Material | General | 件 | 55.33 | 55.33 | 55.33 | 55.33 | 1 | CNY | 1405.33 | 25.4 | 1 | 1 | 建筑工程 | 水利工程的石砌结构 | 河流水利工程的石砌结构 | 金云母水泥穿孔排水管的铺设
KAME-LI-MERI-KADX | 挤出式土工格栅 | Abstract Material | General | 平方米 | 47.19 | 47.19 | 47.19 | 47.19 | 1 | CNY | 5050.57 | 107.031 | 1 | 1 | 建筑工程 | 公路 | 基础与覆盖层的建造 | 非硬质道路服装
KAME-LI-MESA-KALI_KAKADXME | 镀锌钢制膨胀钉带垫圈，直径4.5毫米，长度30-50毫米 | Material | General | 千克 | 33.63 | 33.63 | 33.63 | 33.63 | 1 | CNY | 13.5 | 0.4014 | 1 | 1 | 建筑工程 | 公路 | 基础与覆盖层的建造 | 非硬质道路服装
KAME-RI-KATO-KALI_KAKARINE | EBDK M型阳离子沥青乳液 | Material | General | 吨 | 3100.76 | 3100.76 | 3100.76 | 3100.76 | 1 | CNY | 1013.48 | 0.3268 | 1 | 1 | 建筑工程 | 公路 | 基础与覆盖层的建造 | 非硬质道路服装
MEPU-SA-KAME-KANE_KAMEKAME | 单组分聚氨酯快速固化密封胶，用于安装粘合和制造双层玻璃窗，容量600毫升 | Material | General | 件 | 48.47 | 48.47 | 48.47 | 48.47 | 1 | CNY | 1919.28 | 39.6 | 1 | 1 | 建筑工程 | 公路 | 基础与覆盖层的建造 | 非硬质道路服装
KAME-LI-MELI-KANE_KAKAMEVO | 金刚石切割圆锯片，直径1600毫米，锯片尺寸4.4×10×40毫米 | Material | General | 件 | 25235.98 | 25235.98 | 25235.98 | 25235.98 | 1 | CNY | 0 | 0 | 1 | 1 | 建筑工程 | 公路 | 基础与覆盖层的建造 | 非硬质道路服装
KARI-RI-KAME-KAME | 装饰性鹅卵石 | Abstract Material | General | 千克 | 1.38 | 1.38 | 1.38 | 1.38 | 1 | CNY | 0 | 0 | 1 | 1 | 建筑工程 | 公路 | 人行道与人行道 | 铺设花园小径和平台
KARI-RI-KAME-KAME_MEKAPUKA | 河卵石，粒径120-200毫米 | Material | General | 千克 | 1.6 | 1.6 | 1.6 | 1.6 | 1 | CNY | 1058.86 | 661.5 | 1 | 1 | 建筑工程 | 公路 | 人行道与人行道 | 铺设花园小径和平台
MEVO-PU-KAME-KADX_KAKAMEVO | 低压、中压和高压聚乙烯燃气管道用直型聚乙烯底座接头，带护套，带保护涂层，直径63毫米 | Material | General | 件 | 491.46 | 491.46 | 491.46 | 491.46 | 1 | CNY | 491.46 | 1 | 1 | 1 | 建筑工程 | 供热与燃气管道——外部管网 | 城镇及村庄燃气管道 | 燃气管道进入建筑物
MEVO-PU-KAME-KADX_KAKAMELI | 聚乙烯直型底座接头，适用于低、中、高压聚乙烯燃气管道，带护套，带保护涂层，直径32毫米 | Material | General | 件 | 312.7 | 312.7 | 312.7 | 312.7 | 1 | CNY | 312.7 | 1 | 1 | 1 | 建筑工程 | 供热与燃气管道——外部管网 | 城镇及村庄燃气管道 | 燃气管道进入建筑物
MEVO-PU-KAME-KADX_KAKAKALI | 用于低、中、高压聚乙烯燃气管道的H形钢制底座接头，无外壳，带保护涂层，直径225毫米 | Material | General | 件 | 4146.02 | 4146.02 | 4146.02 | 4146.02 | 1 | CNY | 4146.02 | 1 | 1 | 1 | 建筑工程 | 供热与燃气管道——外部管网 | 城镇及村庄燃气管道 | 燃气管道进入建筑物
MEVO-PU-KAME-KADX_KAKAKANE | 用于低、中、高压聚乙烯管道的G形钢制底座接头，无护套，带保护涂层，直径160毫米 | Material | General | 件 | 2590.27 | 2590.27 | 2590.27 | 2590.27 | 1 | CNY | 2590.27 | 1 | 1 | 1 | 建筑工程 | 供热与燃气管道——外部管网 | 城镇及村庄燃气管道 | 燃气管道进入建筑物
DXME-RIME-KAPU_KAKAME | 用于直径32-63毫米聚乙烯管的管端对齐器 | Equipment | General | 台时 | 17.12 | 17.12 | 17.12 | 17.12 | 1 | CNY | 3.42 | 0.2 | 1 | 1 | 建筑工程 | 供热与燃气管道——外部管网 | 城镇及村庄燃气管道 | 聚乙烯管道的组装与焊接
RIPU-ME-KAME-KANE_MEPURIRI | 钢管焊接接头保温套件，带聚氨酯泡沫保温壳，镀锌外壳，管道外径1420毫米，保温层外径1600毫米 | Material | General | 套 | 1966.06 | 1966.06 | 1966.06 | 1966.06 | 1 | CNY | 19660.56 | 10 | 1 | 1 | 建筑工程 | 供热与燃气管道——外部管网 | 供热——室外管网 | 铺设带聚氨酯泡沫保温层的供热管网管道
KAME-TO-KASA-MENE_KAKAKAME | 钙基石墨衬套 | Material | General | 吨 | 58156.39 | 58156.39 | 58156.39 | 58156.39 | 1 | CNY | 5.82 | 0.0001 | 1 | 1 | 设备安装 | 热力设备 | 蒸汽涡轮机和燃气涡轮机组 | 固定式蒸汽涡轮机和固定式燃气涡轮机装置
KAME-LI-KADX-KAPU_KAKALIME | 通用起爆中继器，用于穿孔系统各段之间起爆信号的接收和传输，炸药重量0.75克 | Material | General | 件 | 85.49 | 85.49 | 85.49 | 85.49 | 1 | CNY | 0 | 0 | 1 | 1 | 建筑工程 | 钻孔 | 其他及特殊作业 | 冻结柱和套管柱的穿孔
KAME-LI-KADX-KAPU_KAKANEDX | PVP-N型雷管 | Material | General | 件 | 213.61 | 213.61 | 213.61 | 213.61 | 1 | CNY | 0 | 0 | 1 | 1 | 建筑工程 | 钻孔 | 其他及特殊作业 | 冻结柱和套管柱的穿孔
KAME-LI-KADX-KATO_KAKATOME | DSTV-150/800起爆导线 | Material | General | 米 | 51.5 | 51.5 | 51.5 | 51.5 | 1 | CNY | 0 | 0 | 1 | 1 | 建筑工程 | 钻孔 | 其他及特殊作业 | 冻结柱和套管柱的穿孔
RIME-RI-KATO-KARI | MGLF导线 | Abstract Material | General | 1000米 | 1782.76 | 1782.76 | 1782.76 | 1782.76 | 1 | CNY | 0 | 0 | 1 | 1 | 建筑工程 | 钻孔 | 其他及特殊作业 | 冻结柱和套管柱的穿孔
KAME-LI-MESA-KAPU | 螺钉 | Abstract Material | General | 件 | 435.56 | 435.56 | 435.56 | 435.56 | 1 | CNY | 0 | 0 | 1 | 1 | 建筑工程 | 钻孔 | 其他及特殊作业 | 冻结柱和套管柱的穿孔
MEPU-RI-KARI-MERI_MERIKAME | 遮光剂成分 | Material | General | 吨 | 51583.72 | 51583.72 | 51583.72 | 51583.72 | 1 | CNY | 41.27 | 0.0008 | 1 | 1 | 建筑工程 | 屋顶 | 屋顶 | 采用两层沥青聚合物沥青胶、玻璃纤维增强垫片及防晒涂层进行接缝施工
MERI-ME-KATO-MEKA_KAKAKANE | 镀锌钢制G形连接夹，用于防雪栅，长度52毫米，截面20x20毫米 | Material | General | 10个 | 60.7 | 60.7 | 60.7 | 60.7 | 1 | CNY | 61.92 | 1.02 | 1 | 1 | 建筑工程 | 屋顶 | 屋顶 | 在镀锌钢型材椽架上铺设水泥砂瓦屋顶
MEME-RI-METO-KAME | 覆盖面板 | Abstract Material | General | 平方米 | 17 | 17 | 17 | 17 | 1 | CNY | 0 | 0 | 1 | 1 | 建筑工程 | 木结构 | 木结构 | 屋顶覆盖结构、椽条
KAVO-TO-KADX-KASA_KAKAKAME | 镀锌板，带层压均质膜，尺寸2000×1000×1.4毫米 | Material | General | 千克 | 50.25 | 50.25 | 50.25 | 50.25 | 1 | CNY | 0 | 0 | 1 | 1 | 建筑工程 | 屋顶 | 屋顶 | PVC膜与墙壁及护栏的连接施工
RITO-VO-KATO-MEME_KARIKAPU | 钢制平焊法兰，钢材牌号20，使用温度范围-30 °C至+300 °C，公称压力0.6 MPa，公称直径250毫米 | Material | General | 件 | 362.54 | 362.54 | 362.54 | 362.54 | 1 | CNY | 725.08 | 2 | 1 | 1 | 建筑工程 | 供热与燃气管道——外部管网 | 城镇及村庄燃气管道 | 钢制阀门和闸阀在燃气管道上的安装
RITO-VO-KATO-MEME_KAMEDXDX | 钢制平焊法兰，钢材牌号20，使用温度范围-30 °C至+300 °C，公称压力0.6 MPa，公称直径80毫米 | Material | General | 件 | 85.56 | 85.56 | 85.56 | 85.56 | 1 | CNY | 171.12 | 2 | 1 | 1 | 建筑工程 | 供热与燃气管道——外部管网 | 城镇及村庄燃气管道 | 钢制阀门和闸阀在燃气管道上的安装
RITO-VO-KATO-MEME_KAMEDXLI | 钢制平焊法兰，钢材牌号20，使用温度范围-30 °C至+300 °C，公称压力0.6 MPa，公称直径50毫米 | Material | General | 件 | 63.83 | 63.83 | 63.83 | 63.83 | 1 | CNY | 127.65 | 2 | 1 | 1 | 建筑工程 | 供热与燃气管道——外部管网 | 城镇及村庄燃气管道 | 钢制阀门和闸阀在燃气管道上的安装
MEVO-PU-KAME-KADX_KAKAMEDX | 用于低、中、高压聚乙烯燃气管道的直型聚乙烯底座接头，带护套，带保护涂层，直径90毫米 | Material | General | 件 | 845.99 | 845.99 | 845.99 | 845.99 | 1 | CNY | 845.99 | 1 | 1 | 1 | 建筑工程 | 供热与燃气管道——外部管网 | 城镇及村庄燃气管道 | 燃气管道进入建筑物
RIPU-ME-KAME-KANE_MEPUMEKA | 钢管焊接接头保温套件，采用聚氨酯泡沫保温壳，带镀锌外壳，管道外径630毫米，保温层外径800毫米 | Material | General | 套 | 958.83 | 958.83 | 958.83 | 958.83 | 1 | CNY | 9588.29 | 10 | 1 | 1 | 建筑工程 | 供热与燃气管道——外部管网 | 供热——室外管网 | 铺设带聚氨酯泡沫保温层的供热管网管道
RIPU-ME-KAME-KANE_MEPUKAVO | 钢管焊接接头保温套件，采用聚氨酯泡沫保温壳，带镀锌外壳，管道外径530毫米，保温层外径710毫米 | Material | General | 套 | 800.15 | 800.15 | 800.15 | 800.15 | 1 | CNY | 8001.53 | 10 | 1 | 1 | 建筑工程 | 供热与燃气管道——外部管网 | 供热——室外管网 | 铺设带聚氨酯泡沫保温层的供热管网管道
RIPU-ME-KAME-KANE_MEPUKANE | 钢管焊接接头保温套件，采用聚氨酯泡沫保温壳，带镀锌外壳，管道外径426毫米，保温层外径560毫米 | Material | General | 套 | 548.99 | 548.99 | 548.99 | 548.99 | 1 | CNY | 5489.93 | 10 | 1 | 1 | 建筑工程 | 供热与燃气管道——外部管网 | 供热——室外管网 | 铺设带聚氨酯泡沫保温层的供热管网管道
RIPU-ME-KAME-KANE_MEPUKAPU | 钢管焊接接头保温套件，带聚氨酯泡沫保温壳，镀锌外壳，管道外径325毫米，保温层外径450毫米 | Material | General | 套 | 399.79 | 399.79 | 399.79 | 399.79 | 1 | CNY | 3997.85 | 10 | 1 | 1 | 建筑工程 | 供热与燃气管道——外部管网 | 供热——室外管网 | 铺设带聚氨酯泡沫保温层的供热管网管道
RIPU-ME-KAME-KANE_MEPUKARI | 钢管焊接接头保温套件，采用聚氨酯泡沫保温壳，带镀锌外壳，管道外径273毫米，保温层外径400毫米 | Material | General | 套 | 351.45 | 351.45 | 351.45 | 351.45 | 1 | CNY | 3514.52 | 10 | 1 | 1 | 建筑工程 | 供热与燃气管道——外部管网 | 供热——室外管网 | 铺设带聚氨酯泡沫保温层的供热管网管道
MENE-TO-KARI-KATO_KAKAKARI | 钼镁肥 | Material | General | 吨 | 7247.67 | 7247.67 | 7247.67 | 7247.67 | 1 | CNY | 246.42 | 0.034 | 1 | 1 | 建筑工程 | 公路 | 道路覆盖物边缘加固带与路肩加固 | 加固带的设置与路肩加固
DXME-RIME-KAME_KALIME | 电力消耗：2.2千瓦时/小时 | Electricity | Electricity | 机器运行时间 | 1.48 | 1.48 | 1.48 | 1.48 | 1 | CNY | 3.84 | 2.6 | 1 | 1 | 建筑工程 | 公路 | 人行道与人行道 | 运动场地和跑道的浇注聚氨酯覆盖层铺设
DXME-RIME-KAME_KALIME | 用于铺设橡胶碎屑基底涂层的电动喷涂机，料斗容积120升，产能15千克/分钟 | Equipment | General | 台时 | 8.29 | 8.29 | 8.29 | 8.29 | 1 | CNY | 21.57 | 2.6 | 1 | 1 | 建筑工程 | 公路 | 人行道与人行道 | 运动场地和跑道的浇注聚氨酯覆盖层铺设
KAME-LI-MERI-KASA_MEKATOKA | 人造地毯用无纺标记带，宽度100毫米，绒高10-60毫米 | Material | General | 平方米 | 129.35 | 129.35 | 129.35 | 129.35 | 1 | CNY | 13193.83 | 102 | 1 | 1 | 建筑工程 | 公路 | 人行道与人行道 | 人造草坪铺设
DXME-MEDX-KALI_KAKATO | 电力：消耗量 9.9 千瓦·小时/机器小时 | Electricity | Electricity | 机器运行时间 | 6.65 | 6.65 | 6.65 | 6.65 | 1 | CNY | 163.1 | 24.52 | 1 | 1 | 建筑工程 | 水利工程的混凝土和钢筋混凝土结构 | 内河运输设施结构 | 在河运设施上安装巨型阵列
DXME-MEDX-KALI_KAKATO | 冷冻站盐水和水冷系统泵，流量160立方米/小时，扬程20米 | Equipment | General | 台时 | 12.23 | 12.23 | 12.23 | 12.23 | 1 | CNY | 299.81 | 24.52 | 1 | 1 | 建筑工程 | 水利工程的混凝土和钢筋混凝土结构 | 内河运输设施结构 | 在河运设施上安装巨型阵列
KAVO-RI-KARI-KASA_KAKAPULI | 双股缠绕钢丝绳LK-R，结构6x19(1+6+6/6)+1芯，B级，无涂层钢丝，标记组1570-1770 N/mm2，直径21毫米 | Material | General | 10米 | 326.32 | 326.32 | 326.32 | 326.32 | 1 | CNY | 391.58 | 1.2 | 1 | 1 | 建筑工程 | 水利工程的混凝土和钢筋混凝土结构 | 内河运输设施结构 | 在河运设施上安装巨型阵列
KAVO-ME-KASA-KATO_KAKALIME | 垃圾道卸料钢法兰，三明治式，直径630毫米，高度150毫米，钢材厚度6毫米 | Material | General | 件 | 527.87 | 527.87 | 527.87 | 527.87 | 1 | CNY | 527.87 | 1 | 1 | 1 | 建筑工程 | 砖砌体和砌块结构 | 垃圾管道 | 安装由三层不锈钢管组成的垃圾管道
KAVO-ME-KASA-KATO_KAKANEME | 镀锌钢管用于垃圾道通风，外径300毫米，钢材厚度0.8毫米 | Material | General | 米 | 90.41 | 90.41 | 90.41 | 90.41 | 1 | CNY | 533.44 | 5.9 | 1 | 1 | 建筑工程 | 砖砌体和砌块结构 | 垃圾管道 | 安装由三层不锈钢管组成的垃圾管道
RIME-ME-KANE-KADX_KAMEMEDX | 铜芯电力电缆 NYYng(A) 5×2.5ok(N, PE)-660 | Material | General | 1000米 | 17785.18 | 17785.18 | 17785.18 | 17785.18 | 1 | CNY | 53.36 | 0.003 | 1 | 1 | 建筑工程 | 砖砌体和砌块结构 | 垃圾管道 | 安装由耐腐蚀钢管构成的垃圾管道
DXME-RIME-KAPU_KAKAME | 电力：耗电量 0.25 千瓦时/机器小时 | Electricity | Electricity | 机器运行时间 | 0.17 | 0.17 | 0.17 | 0.17 | 1 | CNY | 0.03 | 0.2 | 1 | 1 | 建筑工程 | 供热与燃气管道——外部管网 | 城镇及村庄燃气管道 | 聚乙烯管道的组装与焊接
RIPU-ME-KAME-KANE_METOVOKA | 用于钢管道焊接接头保温的套件，带镀锌外壳的聚氨酯泡沫保温层，管道外径920毫米，保温层外径1100毫米 | Material | General | 套 | 961.3 | 961.3 | 961.3 | 961.3 | 1 | CNY | 9613.01 | 10 | 1 | 1 | 建筑工程 | 供热与燃气管道——外部管网 | 供热——室外管网 | 铺设带聚氨酯泡沫保温层的供热管网管道
RIPU-ME-KAME-KANE_METOLIVO | 用于钢管道焊接接头保温的套件，带镀锌外壳的聚氨酯泡沫保温层，管道外径820毫米，保温层外径1000毫米 | Material | General | 套 | 872.52 | 872.52 | 872.52 | 872.52 | 1 | CNY | 8725.24 | 10 | 1 | 1 | 建筑工程 | 供热与燃气管道——外部管网 | 供热——室外管网 | 铺设带聚氨酯泡沫保温层的供热管网管道
RIPU-ME-KAME-KANE_METOLINE | 用于钢管道焊接接头保温的套件，采用镀锌外壳包裹的聚氨酯泡沫保温材料，管道外径720毫米，保温层外径900毫米 | Material | General | 套 | 783.72 | 783.72 | 783.72 | 783.72 | 1 | CNY | 7837.22 | 10 | 1 | 1 | 建筑工程 | 供热与燃气管道——外部管网 | 供热——室外管网 | 铺设带聚氨酯泡沫保温层的供热管网管道
RIPU-ME-KAME-KANE_METOLIPU | 用于钢管道焊接接头保温的套件，采用镀锌外壳包裹的聚氨酯泡沫保温材料，管道外径630毫米，保温层外径800毫米 | Material | General | 套 | 678.49 | 678.49 | 678.49 | 678.49 | 1 | CNY | 6784.91 | 10 | 1 | 1 | 建筑工程 | 供热与燃气管道——外部管网 | 供热——室外管网 | 铺设带聚氨酯泡沫保温层的供热管网管道
RIPU-ME-KAME-KANE_METOLIRI | 用于钢管道焊接接头保温的套件，采用镀锌外壳包裹的聚氨酯泡沫保温材料，管道外径530毫米，保温层外径710毫米 | Material | General | 套 | 615.03 | 615.03 | 615.03 | 615.03 | 1 | CNY | 6150.32 | 10 | 1 | 1 | 建筑工程 | 供热与燃气管道——外部管网 | 供热——室外管网 | 铺设带聚氨酯泡沫保温层的供热管网管道
RIPU-ME-KAME-KANE_METOLIKA | 用于钢管道焊接接头保温的套件，采用镀锌外壳包裹的聚氨酯泡沫保温材料，管道外径426毫米，保温层外径560毫米 | Material | General | 套 | 433.07 | 433.07 | 433.07 | 433.07 | 1 | CNY | 4330.74 | 10 | 1 | 1 | 建筑工程 | 供热与燃气管道——外部管网 | 供热——室外管网 | 铺设带聚氨酯泡沫保温层的供热管网管道
RITO-TO-KATO-KARI_KAMENENE | 热轧无缝钢管，去毛刺，钢材牌号10、20、35，外径273毫米，壁厚11毫米 | Material | General | 米 | 1133.06 | 1133.06 | 1133.06 | 1133.06 | 1 | CNY | 8158.01 | 7.2 | 1 | 1 | 建筑工程 | 钻孔 | 钻井作业 | 其他钻井类型
DXME-RIME-RIRI_PUTOME | 电力：消耗量 9.41 千瓦·时/马力·时 | Electricity | Electricity | 机器运行时间 | 6.32 | 6.32 | 6.32 | 6.32 | 1 | CNY | 909.87 | 144 | 1 | 1 | 设备安装 | 电气设备 | 配电设备和变电站 | 6-750千伏开放式配电装置
DXME-RIME-RIRI_PUTOME | 电力变压器固体绝缘真空干燥装置，功率21千瓦，冷凝表面积不小于6.1平方米 | Equipment | General | 台时 | 99.15 | 99.15 | 99.15 | 99.15 | 1 | CNY | 14277.25 | 144 | 1 | 1 | 设备安装 | 电气设备 | 配电设备和变电站 | 6-750千伏开放式配电装置
KAME-TO-KATO-KAVO_KAKARIME | 二氧化碳 | Material | General | 千克 | 7.34 | 7.34 | 7.34 | 7.34 | 1 | CNY | 4550.75 | 620 | 1 | 1 | 设备安装 | 电气设备 | 配电设备和变电站 | 6-750千伏开放式配电装置
KAME-NE-KAME-KADX_KAKARIRI | 单层纤维水泥板，灰色水泥基，密度300千克/立方米，厚度75毫米 | Material | General | 平方米 | 101.58 | 101.58 | 101.58 | 101.58 | 1 | CNY | 8400.98 | 82.7 | 1 | 1 | 建筑工程 | 木结构 | 木结构 | 墙体、隔断
RIPU-ME-KAME-KANE_MEPURIKA | 钢管焊接接头保温套件，采用聚氨酯泡沫保温壳，带镀锌外壳，管道外径1220毫米，保温层外径1425毫米 | Material | General | 套 | 1712.25 | 1712.25 | 1712.25 | 1712.25 | 1 | CNY | 17122.49 | 10 | 1 | 1 | 建筑工程 | 供热与燃气管道——外部管网 | 供热——室外管网 | 铺设带聚氨酯泡沫保温层的供热管网管道
RIPU-ME-KAME-KANE_MEPUMEVO | 钢管焊接接头保温套件，带聚氨酯泡沫保温壳，镀锌外壳，管道外径1020毫米，保温层外径1200毫米 | Material | General | 套 | 1458.2 | 1458.2 | 1458.2 | 1458.2 | 1 | CNY | 14582.04 | 10 | 1 | 1 | 建筑工程 | 供热与燃气管道——外部管网 | 供热——室外管网 | 铺设带聚氨酯泡沫保温层的供热管网管道
RIPU-ME-KAME-KANE_MEPUMENE | 钢管焊接接头保温套件，带聚氨酯泡沫保温壳，镀锌外壳，管道外径920毫米，保温层外径1100毫米 | Material | General | 套 | 1331.18 | 1331.18 | 1331.18 | 1331.18 | 1 | CNY | 13311.81 | 10 | 1 | 1 | 建筑工程 | 供热与燃气管道——外部管网 | 供热——室外管网 | 铺设带聚氨酯泡沫保温层的供热管网管道
RIPU-ME-KAME-KANE_MEPUMEPU | 钢管焊接接头保温套件，带聚氨酯泡沫保温壳，镀锌外壳，管道外径820毫米，保温层外径1000毫米 | Material | General | 套 | 1204.28 | 1204.28 | 1204.28 | 1204.28 | 1 | CNY | 12042.77 | 10 | 1 | 1 | 建筑工程 | 供热与燃气管道——外部管网 | 供热——室外管网 | 铺设带聚氨酯泡沫保温层的供热管网管道
RIPU-ME-KAME-KANE_MEPUMERI | 钢管焊接接头保温套件，采用聚氨酯泡沫保温壳，带镀锌外壳，管道外径720毫米，保温层外径900毫米 | Material | General | 套 | 1077.13 | 1077.13 | 1077.13 | 1077.13 | 1 | CNY | 10771.34 | 10 | 1 | 1 | 建筑工程 | 供热与燃气管道——外部管网 | 供热——室外管网 | 铺设带聚氨酯泡沫保温层的供热管网管道
RIPU-ME-KAME-KANE_METONEPU | 用于钢管道焊接接头保温的套件，带镀锌外壳的聚氨酯泡沫保温层，管道外径273毫米，保温层外径400毫米 | Material | General | 套 | 296.82 | 296.82 | 296.82 | 296.82 | 1 | CNY | 2968.24 | 10 | 1 | 1 | 建筑工程 | 供热与燃气管道——外部管网 | 供热——室外管网 | 铺设带聚氨酯泡沫保温层的供热管网管道
RIPU-ME-KAME-KANE_METONERI | 用于钢管道焊接接头保温的套件，带镀锌外壳的聚氨酯泡沫保温层，管道外径219毫米，保温层外径315毫米 | Material | General | 套 | 168.65 | 168.65 | 168.65 | 168.65 | 1 | CNY | 1686.52 | 10 | 1 | 1 | 建筑工程 | 供热与燃气管道——外部管网 | 供热——室外管网 | 铺设带聚氨酯泡沫保温层的供热管网管道
RIPU-ME-KAME-KANE_METONEKA | 用于钢管道焊接接头保温的套件，带镀锌外壳的聚氨酯泡沫保温层，管道外径159毫米，保温层外径250毫米 | Material | General | 套 | 135.29 | 135.29 | 135.29 | 135.29 | 1 | CNY | 1352.9 | 10 | 1 | 1 | 建筑工程 | 供热与燃气管道——外部管网 | 供热——室外管网 | 铺设带聚氨酯泡沫保温层的供热管网管道
RIPU-ME-KAME-KANE_METOSAVO | 用于钢管道焊接接头保温的套件，带镀锌外壳的聚氨酯泡沫保温层，管道外径133毫米，保温层外径225毫米 | Material | General | 套 | 124.51 | 124.51 | 124.51 | 124.51 | 1 | CNY | 1245.12 | 10 | 1 | 1 | 建筑工程 | 供热与燃气管道——外部管网 | 供热——室外管网 | 铺设带聚氨酯泡沫保温层的供热管网管道
MEME-TO-KATO-METO | PVC角线 | Abstract Material | General | 米 | 49.52 | 49.52 | 49.52 | 49.52 | 1 | CNY | 4952.41 | 100 | 1 | 1 | 建筑工程 | 木结构 | 木结构 | 窗户
MEME-TO-KARI-KAME | 塑料窗框 | Abstract Material | General | 平方米 | 706.73 | 706.73 | 706.73 | 706.73 | 1 | CNY | 70672.98 | 100 | 1 | 1 | 建筑工程 | 木结构 | 木结构 | 窗户
RIPU-ME-KAME-KANE_MEPUKAKA | 钢管焊接接头保温套件，采用聚氨酯泡沫保温壳，带镀锌外壳，管道外径219毫米，保温层外径315毫米 | Material | General | 套 | 185.75 | 185.75 | 185.75 | 185.75 | 1 | CNY | 1857.45 | 10 | 1 | 1 | 建筑工程 | 供热与燃气管道——外部管网 | 供热——室外管网 | 铺设带聚氨酯泡沫保温层的供热管网管道
RIPU-ME-KAME-KANE_METODXVO | 钢管焊接接头保温套件，采用聚氨酯泡沫保温壳，带镀锌外壳，管道外径159毫米，保温层外径250毫米 | Material | General | 套 | 147.64 | 147.64 | 147.64 | 147.64 | 1 | CNY | 1476.39 | 10 | 1 | 1 | 建筑工程 | 供热与燃气管道——外部管网 | 供热——室外管网 | 铺设带聚氨酯泡沫保温层的供热管网管道
RIPU-ME-KAME-KANE_METODXNE | 钢管焊接接头保温套件，采用聚氨酯泡沫保温壳，带镀锌外壳，管道外径133毫米，保温层外径225毫米 | Material | General | 套 | 132.15 | 132.15 | 132.15 | 132.15 | 1 | CNY | 1321.46 | 10 | 1 | 1 | 建筑工程 | 供热与燃气管道——外部管网 | 供热——室外管网 | 铺设带聚氨酯泡沫保温层的供热管网管道
RIPU-ME-KAME-KANE_METODXPU | 钢管焊接接头保温套件，带聚氨酯泡沫保温壳，镀锌外壳，管道外径108毫米，保温层外径200毫米 | Material | General | 套 | 117 | 117 | 117 | 117 | 1 | CNY | 1169.96 | 10 | 1 | 1 | 建筑工程 | 供热与燃气管道——外部管网 | 供热——室外管网 | 铺设带聚氨酯泡沫保温层的供热管网管道
RIPU-ME-KAME-KANE_METODXRI | 钢管焊接接头保温套件，带聚氨酯泡沫保温壳，镀锌外壳，管道外径89毫米，保温层外径180毫米 | Material | General | 套 | 105.11 | 105.11 | 105.11 | 105.11 | 1 | CNY | 1051.1 | 10 | 1 | 1 | 建筑工程 | 供热与燃气管道——外部管网 | 供热——室外管网 | 铺设带聚氨酯泡沫保温层的供热管网管道
RIPU-ME-KAME-KANE_METODXKA | 钢管焊接接头保温套件，带聚氨酯泡沫保温壳，镀锌外壳，管道外径76毫米，保温层外径160毫米 | Material | General | 套 | 84.88 | 84.88 | 84.88 | 84.88 | 1 | CNY | 848.8 | 10 | 1 | 1 | 建筑工程 | 供热与燃气管道——外部管网 | 供热——室外管网 | 铺设带聚氨酯泡沫保温层的供热管网管道
RIPU-ME-KAME-KANE_METOVOVO | 用于钢管焊接接头保温的套件，带聚氨酯泡沫保温壳，镀锌外壳，管道外径57毫米，保温层外径140毫米 | Material | General | 套 | 74.27 | 74.27 | 74.27 | 74.27 | 1 | CNY | 742.71 | 10 | 1 | 1 | 建筑工程 | 供热与燃气管道——外部管网 | 供热——室外管网 | 铺设带聚氨酯泡沫保温层的供热管网管道
RIPU-ME-KAME-KANE_METOVONE | 用于钢管道焊接接头保温的套件，采用镀锌外壳包裹的聚氨酯泡沫保温材料，管道外径1420毫米，保温层外径1600毫米 | Material | General | 套 | 1405.14 | 1405.14 | 1405.14 | 1405.14 | 1 | CNY | 14051.42 | 10 | 1 | 1 | 建筑工程 | 供热与燃气管道——外部管网 | 供热——室外管网 | 铺设带聚氨酯泡沫保温层的供热管网管道
RIPU-ME-KAME-KANE_METOVOPU | 用于钢管道焊接接头保温的套件，采用镀锌外壳包裹的聚氨酯泡沫保温材料，管道外径1220毫米，保温层外径1425毫米 | Material | General | 套 | 1330.94 | 1330.94 | 1330.94 | 1330.94 | 1 | CNY | 13309.36 | 10 | 1 | 1 | 建筑工程 | 供热与燃气管道——外部管网 | 供热——室外管网 | 铺设带聚氨酯泡沫保温层的供热管网管道
RIPU-ME-KAME-KANE_METOVORI | 用于钢管道焊接接头保温的套件，采用镀锌外壳包裹的聚氨酯泡沫保温材料，管道外径1020毫米，保温层外径1200毫米 | Material | General | 套 | 1050.05 | 1050.05 | 1050.05 | 1050.05 | 1 | CNY | 10500.51 | 10 | 1 | 1 | 建筑工程 | 供热与燃气管道——外部管网 | 供热——室外管网 | 铺设带聚氨酯泡沫保温层的供热管网管道
MEME-RI-KASA-KAPU | 木质门框 | Abstract Material | General | 米 | 15.37 | 15.37 | 15.37 | 15.37 | 1 | CNY | 1275.87 | 83 | 1 | 1 | 建筑工程 | 木结构 | 木结构 | 门、大门
KAVO-TO-KAVO-KARI_KAKAPUNE | 热轧等边角钢，钢材牌号为St3sp、St3ps，翼缘宽度220-250毫米，翼缘厚度14-35毫米 | Material | General | 吨 | 7606.18 | 7606.18 | 7606.18 | 7606.18 | 1 | CNY | 7606.18 | 1 | 1 | 1 | 设备安装 | 电气设备 | 电力输送与电网 | 500千伏以下电缆线路
DXME-KANE-KATO_KAMEME | 液压拖车绞车用于拉伸电缆，牵引力5吨 | Equipment | General | 台时 | 93.44 | 93.44 | 93.44 | 93.44 | 1 | CNY | 276.57 | 2.96 | 1 | 1 | 设备安装 | 电气设备 | 电力输送与电网 | 500千伏以下电缆线路
RIPU-ME-KAME-KANE_METOSANE | 用于钢管道焊接接头保温的套件，带镀锌外壳的聚氨酯泡沫保温层，管道外径108毫米，保温层外径200毫米 | Material | General | 套 | 111.41 | 111.41 | 111.41 | 111.41 | 1 | CNY | 1114.08 | 10 | 1 | 1 | 建筑工程 | 供热与燃气管道——外部管网 | 供热——室外管网 | 铺设带聚氨酯泡沫保温层的供热管网管道
RIPU-ME-KAME-KANE_METOSAPU | 用于钢管道焊接接头保温的套件，带镀锌外壳的聚氨酯泡沫保温层，管道外径89毫米，保温层外径180毫米 | Material | General | 套 | 102.52 | 102.52 | 102.52 | 102.52 | 1 | CNY | 1025.19 | 10 | 1 | 1 | 建筑工程 | 供热与燃气管道——外部管网 | 供热——室外管网 | 铺设带聚氨酯泡沫保温层的供热管网管道
RIPU-ME-KAME-KANE_METOSARI | 用于钢管道焊接接头保温的套件，采用镀锌外壳包裹的聚氨酯泡沫保温材料，管道外径76毫米，保温层外径160毫米 | Material | General | 套 | 87.9 | 87.9 | 87.9 | 87.9 | 1 | CNY | 878.96 | 10 | 1 | 1 | 建筑工程 | 供热与燃气管道——外部管网 | 供热——室外管网 | 铺设带聚氨酯泡沫保温层的供热管网管道
RIPU-ME-KAME-KANE_METOSAKA | 钢管焊接接头保温套件，带镀锌外壳聚氨酯泡沫保温层，管外径57毫米，保温层外径140毫米 | Material | General | 套 | 77.47 | 77.47 | 77.47 | 77.47 | 1 | CNY | 774.73 | 10 | 1 | 1 | 建筑工程 | 供热与燃气管道——外部管网 | 供热——室外管网 | 铺设带聚氨酯泡沫保温层的供热管网管道
RITO-VO-KAPU-KADX_KAKAKARI | 热缩端头保险丝，直径40/75、40/90、50/90毫米 | Material | General | 件 | 294.16 | 294.16 | 294.16 | 294.16 | 1 | CNY | 2941.57 | 10 | 1 | 1 | 建筑工程 | 供热与燃气管道——外部管网 | 供热——室外管网 | 铺设带聚氨酯泡沫保温层的供热管网管道
MERI-RI-KATO-KANE_KAKAMEKA | 聚乙烯锁板，玻璃纤维增强，带粘合层，尺寸 350×100×1.4 毫米 | Material | General | 件 | 12.07 | 12.07 | 12.07 | 12.07 | 1 | CNY | 0 | 0 | 1 | 1 | 建筑工程 | 供热与燃气管道——外部管网 | 供热——室外管网 | 铺设带聚氨酯泡沫保温层的供热管网管道
KAME-LI-KANE-MEKA_KAKARISA | 聚乙烯基热缩带，用于管道绝缘，宽度350毫米，厚度2毫米 | Material | General | 米 | 105.78 | 105.78 | 105.78 | 105.78 | 1 | CNY | 111.07 | 1.05 | 1 | 1 | 建筑工程 | 供热与燃气管道——外部管网 | 供热——室外管网 | 铺设带聚氨酯泡沫保温层的供热管网管道
DXME-KAPU-KAME_KALISA | 电力：消耗量 18.48 千瓦时/机器小时 | Electricity | Electricity | 机器运行时间 | 12.42 | 12.42 | 12.42 | 12.42 | 1 | CNY | 18 | 1.45 | 1 | 1 | 建筑工程 | 钻孔 | 钻井作业 | 其他钻井类型
DXME-KAPU-KAME_KALISA | 射流排水井施工设备 | Equipment | General | 台时 | 119.43 | 119.43 | 119.43 | 119.43 | 1 | CNY | 173.18 | 1.45 | 1 | 1 | 建筑工程 | 钻孔 | 钻井作业 | 其他钻井类型
KAME-LI-MESA-KALI_KAKATOME | 带螺母的钢制膨胀螺栓 | Material | General | 100个 | 40.1 | 40.1 | 40.1 | 40.1 | 1 | CNY | 32.08 | 0.8 | 1 | 1 | 设备安装 | 电气设备 | 配电设备和变电站 | 3-20千伏封闭式配电设备
RIKA-SA-KAPU-KATO_KAKAKARI | ZN24-4P25 组合式通孔夹具 | Material | General | 100个 | 140.21 | 140.21 | 140.21 | 140.21 | 1 | CNY | 143.02 | 1.02 | 1 | 1 | 设备安装 | 电气设备 | 配电设备和变电站 | 3-20千伏封闭式配电设备
KAME-LI-KARI-MEKA_KAKAKAVO | 过滤纸，F级，密度75克/平方米 | Material | General | 平方米 | 3.5 | 3.5 | 3.5 | 3.5 | 1 | CNY | 45.52 | 13 | 1 | 1 | 设备安装 | 电气设备 | 配电设备和变电站 | 3-20千伏封闭式配电设备
RIPU-ME-KAME-KANE_METONEVO | 用于钢管道焊接接头保温的套件，带镀锌外壳的聚氨酯泡沫保温层，管道外径325毫米，保温层外径450毫米 | Material | General | 套 | 334.3 | 334.3 | 334.3 | 334.3 | 1 | CNY | 3342.96 | 10 | 1 | 1 | 建筑工程 | 供热与燃气管道——外部管网 | 供热——室外管网 | 铺设带聚氨酯泡沫保温层的供热管网管道
KAPU-ME-KARI-KASA_KAMETONE | 重质混凝土（BST）混合料，砾石碎石基底，B20级，F(1)100，W4 | Material | General | 立方米 | 647.11 | 647.11 | 647.11 | 647.11 | 1 | CNY | 0.52 | 0.0008 | 1 | 1 | 建筑工程 | 下水道——室外管网 | 其他作业 | 检修口
KAPU-ME-KARI-KASA_KAMERINE | 重质混凝土混合料（BST）在砾石碎石上，等级B12.5，F(1)100，W2 | Material | General | 立方米 | 596.52 | 596.52 | 596.52 | 596.52 | 1 | CNY | 38.77 | 0.065 | 1 | 1 | 建筑工程 | 下水道——室外管网 | 其他作业 | 将污水管道连接至现有管网
MEDX-ME-KAME-MEME_MEKAPUKA | 镀锌钢快速拆卸卡箍，带微孔橡胶，直径315毫米 | Material | General | 件 | 39.24 | 39.24 | 39.24 | 39.24 | 1 | CNY | 39.24 | 1 | 1 | 1 | 建筑工程 | 砖砌体和砌块结构 | 垃圾管道 | 安装由耐腐蚀钢管构成的垃圾管道
KAVO-ME-KASA-KANE_KAKAKARI | 用于垃圾管道清理、冲洗、消毒和灭火系统的钢制端盖，端盖直径550毫米，长度1470毫米，钢材厚度1.5毫米 | Material | General | 件 | 3811.38 | 3811.38 | 3811.38 | 3811.38 | 1 | CNY | 3811.38 | 1 | 1 | 1 | 建筑工程 | 砖砌体和砌块结构 | 垃圾管道 | 安装由耐腐蚀钢管构成的垃圾管道
KAVO-ME-KASA-KASA_KAKAKAME | 垃圾道管体钢制支撑架，带橡胶垫片，支撑架直径630毫米，高度500毫米，钢材厚度6毫米 | Material | General | 件 | 478.19 | 478.19 | 478.19 | 478.19 | 1 | CNY | 478.19 | 1 | 1 | 1 | 建筑工程 | 砖砌体和砌块结构 | 垃圾管道 | 安装由耐腐蚀钢管构成的垃圾管道
RITO-VO-KASA-KASA_KAKASANE | 短直耦合件，由可锻铸铁制成，带圆柱螺纹，公称直径 50 毫米 | Material | General | 10个 | 97.59 | 97.59 | 97.59 | 97.59 | 1 | CNY | 234.23 | 2.4 | 1 | 1 | 建筑工程 | 水利工程的混凝土和钢筋混凝土结构 | 水电工程结构，整个建筑的混凝土用量超过10万立方米 | 建筑物混凝土冷却系统安装
RITO-SA-KARI-KARI_KAKANETO | 电焊直缝钢管，钢材等级为St2、10，外径114毫米，壁厚5毫米 | Material | General | 米 | 82 | 82 | 82 | 82 | 1 | CNY | 51.66 | 0.63 | 1 | 1 | 建筑工程 | 水利工程的混凝土和钢筋混凝土结构 | 水电工程结构，整个建筑的混凝土用量超过10万立方米 | 建筑物混凝土冷却系统安装
RITO-VO-KASA-KASA_KAKASATO | 短直接头，由可锻铸铁制成，带圆柱螺纹，公称直径 25 毫米 | Material | General | 10个 | 44.4 | 44.4 | 44.4 | 44.4 | 1 | CNY | 111 | 2.5 | 1 | 1 | 建筑工程 | 水利工程的混凝土和钢筋混凝土结构 | 水电工程结构，整个建筑的混凝土用量超过10万立方米 | 建筑物混凝土冷却系统安装
RITO-VO-KASA-KATO_KAKAKATO | 球墨铸铁锁紧螺母，带圆柱螺纹，公称直径25毫米 | Material | General | 10个 | 32.65 | 32.65 | 32.65 | 32.65 | 1 | CNY | 97.96 | 3 | 1 | 1 | 建筑工程 | 水利工程的混凝土和钢筋混凝土结构 | 水电工程结构，整个建筑的混凝土用量超过10万立方米 | 建筑物混凝土冷却系统安装
KAME-SA-KAME-KATO_MEKARIKA | 用于撒布标线涂料的反光玻璃珠，粒径100-600微米 | Material | General | 吨 | 6910.26 | 6910.26 | 6910.26 | 6910.26 | 1 | CNY | 276.41 | 0.04 | 1 | 1 | 建筑工程 | 公路 | 道路建设 | 道路标线
MEPU-PU-KAME-KAVO_KAKAKAME | B-KF-093底漆 | Material | General | 吨 | 29424.31 | 29424.31 | 29424.31 | 29424.31 | 1 | CNY | 569.36 | 0.0193 | 1 | 1 | 建筑工程 | 公路 | 道路建设 | 道路标志
KASA-ME-KARI-KALI_KAMEMERI | 钢筋混凝土信号柱，容积不超过0.03立方米，B30混凝土，钢筋用量400至450千克/立方米 | Material | General | 立方米 | 5272.47 | 5272.47 | 5272.47 | 5272.47 | 1 | CNY | 37.96 | 0.0072 | 1 | 1 | 建筑工程 | 公路 | 道路建设 | 道路防护栏
KAME-SA-KATO-KANE_KAKAMETO | 金属单旗杆式道路信号柱，尺寸1500×120×20毫米 | Material | General | 件 | 59.3 | 59.3 | 59.3 | 59.3 | 1 | CNY | 593.01 | 10 | 1 | 1 | 建筑工程 | 公路 | 道路建设 | 道路防护栏
KAME-SA-KATO-KAVO_KAKARIME | 道路反光器KD4 | Material | General | 件 | 17.05 | 17.05 | 17.05 | 17.05 | 1 | CNY | 426.36 | 25 | 1 | 1 | 建筑工程 | 公路 | 道路建设 | 道路标线
MEME-TO-KAME-KATO | 聚氯乙烯型材制成的阳台门 | Abstract Material | General | 平方米 | 1442.9 | 1442.9 | 1442.9 | 1442.9 | 1 | CNY | 144290.32 | 100 | 1 | 1 | 建筑工程 | 木结构 | 木结构 | 门、大门
KAME-VO-KARI-KANE_MEKAKADX | 浮法玻璃板 M1，无色，标称厚度 2 毫米 | Material | General | 平方米 | 35.69 | 35.69 | 35.69 | 35.69 | 1 | CNY | 460.37 | 12.9 | 1 | 1 | 建筑工程 | 木结构 | 木结构 | 门、大门
MEVO-TO-KAME-KAME_KAKAKARI | 轴颈连接头，GC-50 | Material | General | 件 | 16.74 | 16.74 | 16.74 | 16.74 | 1 | CNY | 16.74 | 1 | 1 | 1 | 建筑工程 | 供水管道——室外管网 | 供水井 | 轨道式取水龙头安装
MEVO-ME-MEKA-METO_KAKASAKA | 直通式填料函阀门 11ch8bk，管道连接为法兰连接，额定压力 1.0 MPa，额定直径 50 mm | Material | General | 件 | 780.84 | 780.84 | 780.84 | 780.84 | 1 | CNY | 780.84 | 1 | 1 | 1 | 建筑工程 | 供水管道——室外管网 | 供水井 | 轨道式取水龙头安装
MEVO-ME-KANE-KADX_KAKAKARI | 三通填料函阀门 11ch18bk，法兰连接管道，额定压力 0.6 MPa，额定直径 40 mm | Material | General | 件 | 246.5 | 246.5 | 246.5 | 246.5 | 1 | CNY | 246.5 | 1 | 1 | 1 | 建筑工程 | 供水管道——室外管网 | 供水井 | 轨道式取水龙头安装
MEVO-ME-KAVO-KANE_KAKAKAME | 射流式取水柱，地上部分高度900毫米 | Material | General | 件 | 657.17 | 657.17 | 657.17 | 657.17 | 1 | CNY | 657.17 | 1 | 1 | 1 | 建筑工程 | 供水管道——室外管网 | 阀门安装 | 通气阀、消防栓、取水柱
KARI-RI-KASA-KAPU_RIKAVONE | 建筑用密实岩石碎石 M 400，粒径 20-40 毫米 | Material | General | 立方米 | 221.81 | 221.81 | 221.81 | 221.81 | 1 | CNY | 57.67 | 0.26 | 1 | 1 | 建筑工程 | 供水管道——室外管网 | 阀门安装 | 通气阀、消防栓、取水柱
MEVO-ME-MEKA-KAPU_KAKAMEME | 地下消防栓，额定压力1.0兆帕，额定直径125毫米，高度2500毫米 | Material | General | 件 | 1294.74 | 1294.74 | 1294.74 | 1294.74 | 1 | CNY | 1294.74 | 1 | 1 | 1 | 建筑工程 | 供水管道——室外管网 | 阀门安装 | 通气阀、消防栓、取水柱
KAME-LI-KANE-MERI_KAKAKASA | 热固性绝缘带，宽度50毫米，厚度0.3毫米 | Material | General | 100 平方米 | 218.21 | 218.21 | 218.21 | 218.21 | 1 | CNY | 0.65 | 0.003 | 1 | 1 | 设备安装 | 电气设备 | 电力输送与电网 | 500千伏以下电缆线路
KAME-LI-KARI-MEKA_KAKARIME | 过滤纸板 | Material | General | 千克 | 36.91 | 36.91 | 36.91 | 36.91 | 1 | CNY | 184.53 | 5 | 1 | 1 | 设备安装 | 电气设备 | 电力输送与电网 | 500千伏以下电缆线路
RITO-SA-KARI-KARI_KAKAPUTO | 电焊直缝钢管，钢材等级为St2、10，外径83毫米，壁厚4毫米 | Material | General | 米 | 48.72 | 48.72 | 48.72 | 48.72 | 1 | CNY | 19.49 | 0.4 | 1 | 1 | 建筑工程 | 供水管道——室外管网 | 其他作业 | 在现有管道中安装接头
KASA-ME-KAME-MEME | 底板 | Abstract Material | General | 件 | 3121.54 | 3121.54 | 3121.54 | 3121.54 | 1 | CNY | 3121.54 | 1 | 1 | 1 | 建筑工程 | 供水管道——室外管网 | 其他作业 | 配套工程
MEPU-RI-KANE-KAME_KARIKAME | 双组分配方，用于漂白变黑的木材及其衍生材料，漂白剂用量为170-200克/平方米 | Material | General | 千克 | 26.86 | 26.86 | 26.86 | 26.86 | 1 | CNY | 1173.67 | 43.7 | 1 | 1 | 建筑工程 | 木结构 | 木结构 | 结构防腐处理
MEME-ME-KATO-KAPU_KAKAKARI | 针叶树商业板材，长度0.8-2米 | Material | General | 立方米 | 664.62 | 664.62 | 664.62 | 664.62 | 1 | CNY | 4320 | 6.5 | 1 | 1 | 建筑工程 | 木结构 | 木结构 | 其他结构
KAME-LI-KAPU-KAPU_MEKAKAKA | 镀锌嵌入式家具锁，带圆柱形锁芯，适用于木门和门板 | Material | General | 件 | 9.57 | 9.57 | 9.57 | 9.57 | 1 | CNY | 95.72 | 10 | 1 | 1 | 建筑工程 | 木结构 | 木结构 | 嵌入式衣柜、阁楼搁板、单件制品
MEME-RI-MEME-KALI_KAKAKAME | 硬木单板 | Material | General | 平方米 | 77.56 | 77.56 | 77.56 | 77.56 | 1 | CNY | 520.41 | 6.71 | 1 | 1 | 建筑工程 | 木结构 | 木结构 | 嵌入式衣柜、阁楼搁板、单件制品
MEME-RI-KADX-KAME | 饰面板 | Abstract Material | General | 平方米 | 4647.45 | 4647.45 | 4647.45 | 4647.45 | 1 | CNY | 501924.48 | 108 | 1 | 1 | 建筑工程 | 木结构 | 木结构 | 嵌入式衣柜、阁楼搁板、单件制品
KAME-LI-MELI-KADX_MEMESARI | 用于钢筋混凝土的环形金刚石高速钻头，带快速拆卸尾柄，用于湿式机架钻孔，激光焊接段，长度 430 毫米，直径 25 毫米 | Material | General | 件 | 1056.79 | 1056.79 | 1056.79 | 1056.79 | 1 | CNY | 1695.1 | 1.604 | 1 | 1 | 建筑工程 | 下水道——室外管网 | 其他作业 | 下水道设施元件
DXME-KATO-KADX_KAMELI | 桶式掘进机组，桶容量5立方米，起重能力达10吨 | Equipment | General | 台时 | 116.75 | 116.75 | 116.75 | 116.75 | 1 | CNY | 700.5 | 6 | 1 | 1 | 建筑工程 | 隧道掘进工程 | 维护流程 | 爬坡
DXME-KANE-KATO_MEKATO | 电力消耗：0.53千瓦时/马力小时 | Electricity | Electricity | 机器运行时间 | 0.35 | 0.35 | 0.35 | 0.35 | 1 | CNY | 2.13 | 6 | 1 | 1 | 建筑工程 | 隧道掘进工程 | 维护流程 | 爬坡
DXME-KANE-KATO_MEKATO | 带舱室的移动式救援梯绞车，绳索静态张力63千牛（6.3吨） | Equipment | General | 台时 | 148.38 | 148.38 | 148.38 | 148.38 | 1 | CNY | 890.31 | 6 | 1 | 1 | 建筑工程 | 隧道掘进工程 | 维护流程 | 爬坡
RIKA-PU-KARI-KASA_KAMEKASA | 低压熔断保险丝，外壳尺寸18×65毫米，额定交流电压400伏，额定电流2-10安培 | Material | General | 件 | 44.09 | 44.09 | 44.09 | 44.09 | 1 | CNY | 44.09 | 1 | 1 | 1 | 设备安装 | 电气设备 | 电力输送与电网 | 室外电照明
RIKA-RI-KADX-KAVO_KAKATOPU | 室外安装用热缩电缆终端接头，适用于4芯塑料绝缘铠装电力电缆，无端头，额定交流电压1千伏，电缆芯线截面积16-25 mm2，4PKNtPb-1-16-25 | Material | General | 件 | 143.86 | 143.86 | 143.86 | 143.86 | 1 | CNY | 287.72 | 2 | 1 | 1 | 设备安装 | 电气设备 | 电力输送与电网 | 室外电照明
RIKA-ME-KAME-KATO_KAKAKALI | 街道照明网络用端子块，端子块数量4个，电压不超过1千伏 | Material | General | 套 | 158.34 | 158.34 | 158.34 | 158.34 | 1 | CNY | 158.34 | 1 | 1 | 1 | 设备安装 | 电气设备 | 电力输送与电网 | 室外电照明
RIKA-RI-KAME-KASA_KAKAKAVO | 铜电缆套管 50 毫米 | Material | General | 100个 | 571.22 | 571.22 | 571.22 | 571.22 | 1 | CNY | 17.14 | 0.03 | 1 | 1 | 设备安装 | 电气设备 | 电力输送与电网 | 室外电照明
RIKA-RI-KAME-KASA_KAKAKANE | 25毫米铜电缆套管 | Material | General | 100个 | 398.27 | 398.27 | 398.27 | 398.27 | 1 | CNY | 11.95 | 0.03 | 1 | 1 | 设备安装 | 电气设备 | 电力输送与电网 | 室外电照明
RIKA-RI-KAME-KASA_KAKAKAPU | 10毫米铜电缆套管 | Material | General | 100个 | 199.81 | 199.81 | 199.81 | 199.81 | 1 | CNY | 5.99 | 0.03 | 1 | 1 | 设备安装 | 电气设备 | 电力输送与电网 | 室外电照明
KAPU-ME-KAME-KAME_KAKAKARI | 多孔骨料轻质混凝土混合料（BSL），平均密度 D800-D1400 kg/m3，等级 B3.5 (M50) | Material | General | 立方米 | 635.93 | 635.93 | 635.93 | 635.93 | 1 | CNY | 19.08 | 0.03 | 1 | 1 | 建筑工程 | 木结构 | 使用工厂制造的完整配套部件组装住宅和公共建筑 | 外墙与内墙
KAME-LI-MEDX-KARI_KAMEKARI | 用于石棉水泥管接头套管连接的橡胶密封圈，KCHM型，公称通径直径500毫米 | Material | General | 千克 | 28.4 | 28.4 | 28.4 | 28.4 | 1 | CNY | 6191.86 | 218 | 1 | 1 | 建筑工程 | 供水管道——室外管网 | 管道铺设 | 石棉水泥管
KAME-LI-MEDX-KARI_KAMEKAME | 用于石棉水泥管接头套管连接的橡胶密封圈，KCHM型，公称通径直径400毫米 | Material | General | 千克 | 25.12 | 25.12 | 25.12 | 25.12 | 1 | CNY | 4496.26 | 179 | 1 | 1 | 建筑工程 | 供水管道——室外管网 | 管道铺设 | 石棉水泥管
KAME-LI-MEDX-KARI_KAMEMEKA | 用于石棉水泥管接头套管连接的橡胶密封圈，KCHM型，公称通径直径350毫米 | Material | General | 千克 | 33.19 | 33.19 | 33.19 | 33.19 | 1 | CNY | 5244.29 | 158 | 1 | 1 | 建筑工程 | 供水管道——室外管网 | 管道铺设 | 石棉水泥管
RIPU-TO-KASA-KASA | 管件 | Abstract Material | General | 件 | 274.39 | 274.39 | 274.39 | 274.39 | 1 | CNY | 2743.87 | 10 | 1 | 1 | 建筑工程 | 供水管道——室外管网 | 阀门安装 | 管件
MEME-RI-KAVO-KARI_KAKAKADX | 干法生产硬质木纤维板 T-S，A级，厚度4毫米 | Material | General | 1000 平方米 | 9642.27 | 9642.27 | 9642.27 | 9642.27 | 1 | CNY | 15.91 | 0.0016 | 1 | 1 | 建筑工程 | 木结构 | 使用工厂制造的完整配套部件组装住宅和公共建筑 | 外墙与内墙
KAPU-TO-KARI-KADX_MEKAKASA | 水泥基干混砂浆，用于板材覆层连续薄层填充，白色 | Material | General | 千克 | 13.85 | 13.85 | 13.85 | 13.85 | 1 | CNY | 4999.91 | 361 | 1 | 1 | 建筑工程 | 木结构 | 使用工厂制造的完整配套部件组装住宅和公共建筑 | 外墙与内墙
RIKA-ME-KARI-MEVO_MEMEKAKA | 尼龙电缆扎带，尺寸4.8×300毫米 | Material | General | 100个 | 18.53 | 18.53 | 18.53 | 18.53 | 1 | CNY | 37.06 | 2 | 1 | 1 | 设备安装 | 电气设备 | 电力输送与电网 | 室外电照明
RIKA-SA-KARI-KANE_KAKAPURI | U-995分线盒 | Material | General | 10个 | 187.44 | 187.44 | 187.44 | 187.44 | 1 | CNY | 0.75 | 0.004 | 1 | 1 | 设备安装 | 电气设备 | 电力输送与电网 | 室外电照明
RIKA-RI-KADX-KASA_KAKAKAME | 用于波纹管或硬质光滑管（直径25毫米）的管-盒连接接头，防护等级IP65 | Material | General | 10个 | 106.56 | 106.56 | 106.56 | 106.56 | 1 | CNY | 8.84 | 0.083 | 1 | 1 | 设备安装 | 电气设备 | 电力输送与电网 | 室外电照明
RIKA-SA-KARI-KAPU_KAKAKAVO | 带电缆引线的分线盒（6个引线，直径20毫米），尺寸80×80×40毫米，灰色 | Material | General | 10个 | 79.35 | 79.35 | 79.35 | 79.35 | 1 | CNY | 7.93 | 0.1 | 1 | 1 | 设备安装 | 电气设备 | 电力输送与电网 | 室外电照明
RIKA-SA-KATO-KATO_KAKAMERI | 黄铜螺钉式接地汇流排，无绝缘体，边缘带固定孔，连接点数量12个，尺寸90×6×9毫米 | Material | General | 件 | 14.2 | 14.2 | 14.2 | 14.2 | 1 | CNY | 14.2 | 1 | 1 | 1 | 设备安装 | 电气设备 | 电力输送与电网 | 室外电照明
KAME-SA-KARI-KATO_KAKAKARI | 金属护栏用塑料防护板，长度1.33米，黑色 | Material | General | 件 | 181.01 | 181.01 | 181.01 | 181.01 | 1 | CNY | 4525.16 | 25 | 1 | 1 | 建筑工程 | 公路 | 道路建设 | 道路标线
KAME-SA-KARI-KATO_KAKAKAME | 金属屏障护栏用塑料防护板，长度2.66米，白色 | Material | General | 件 | 362.01 | 362.01 | 362.01 | 362.01 | 1 | CNY | 9050.36 | 25 | 1 | 1 | 建筑工程 | 公路 | 道路建设 | 道路标线
KAME-SA-KATO-MEME_KAKAMERI | 用于将板状聚合物防眩屏安装到混凝土护栏上的锚固件，配有金属配件 | Material | General | 件 | 43.36 | 43.36 | 43.36 | 43.36 | 1 | CNY | 0 | 0 | 1 | 1 | 建筑工程 | 公路 | 道路建设 | 道路标线
KAME-SA-KATO-MEME_KAKAMEKA | 用于将板状聚合物防眩屏安装到混凝土护栏上的固定件，包括支撑部件和五金件，屏安装间距为660毫米 | Material | General | 米 | 176.96 | 176.96 | 176.96 | 176.96 | 1 | CNY | 0 | 0 | 1 | 1 | 建筑工程 | 公路 | 道路建设 | 道路标线
KAME-SA-KATO-MEME_KAKAKAVO | 用于将板状聚合物防眩屏安装到金属护栏上的固定件，配有支撑部件和五金件，屏安装间距为660毫米 | Material | General | 米 | 42.94 | 42.94 | 42.94 | 42.94 | 1 | CNY | 0 | 0 | 1 | 1 | 建筑工程 | 公路 | 道路建设 | 道路标线
KAME-SA-KATO-KAVO_KAKARIRI | 道路反光器KD3 | Material | General | 件 | 44.33 | 44.33 | 44.33 | 44.33 | 1 | CNY | 44.33 | 1 | 1 | 1 | 建筑工程 | 公路 | 道路建设 | 道路标线
DXME-MEPU-KALI_KATOME | 混凝土内部运输机械 | Equipment | General | 台时 | 235.98 | 235.98 | 235.98 | 235.98 | 1 | CNY | 431.83 | 1.83 | 1 | 1 | 建筑工程 | 水利工程的混凝土和钢筋混凝土结构 | 水电工程结构，整个建筑的混凝土用量超过10万立方米 | 向水利枢纽混凝土结构块输送和浇筑混凝土混合物
DXME-RIME-MEVO_KAPUME | 电力：消耗量 198 千瓦·小时/机器小时 | Electricity | Electricity | 机器运行时间 | 133.02 | 133.02 | 133.02 | 133.02 | 1 | CNY | 798.15 | 6 | 1 | 1 | 建筑工程 | 隧道掘进工程 | 维护流程 | 加热
DXME-RIME-MEVO_KAPUME | 矿井用空气电加热器，配有晶闸管控制装置，共2个单元，每个单元功率300千瓦 | Equipment | General | 台时 | 339.79 | 339.79 | 339.79 | 339.79 | 1 | CNY | 2038.71 | 6 | 1 | 1 | 建筑工程 | 隧道掘进工程 | 维护流程 | 加热
DXME-MEDX-MERI_KALIME | 井下涡轮泵，产量高达25立方米/小时，输送高度达40米，由固定式压缩机站驱动 | Equipment | General | 台时 | 6.88 | 6.88 | 6.88 | 6.88 | 1 | CNY | 41.26 | 6 | 1 | 1 | 建筑工程 | 隧道掘进工程 | 维护流程 | 退潮
DXME-KATO-KADX_KAMELI | 电力：耗电量0.26千瓦时/马力小时 | Electricity | Electricity | 机器运行时间 | 0.18 | 0.18 | 0.18 | 0.18 | 1 | CNY | 1.06 | 6 | 1 | 1 | 建筑工程 | 隧道掘进工程 | 维护流程 | 爬坡
KAME-RI-KATO-KATO_KAMESANE | 沥青乳胶防水密封胶，屋顶用，用量2.0千克/平方米，涂层厚度1.0毫米 | Material | General | 吨 | 10097.32 | 10097.32 | 10097.32 | 10097.32 | 1 | CNY | 20.19 | 0.002 | 1 | 1 | 建筑工程 | 地板 | 地板 | 垫层施工
KAME-LI-MEDX-KARI_KAMEKAKA | 用于石棉水泥管接头套管连接的橡胶密封圈，KCHM型，公称通径直径300毫米 | Material | General | 千克 | 41.26 | 41.26 | 41.26 | 41.26 | 1 | CNY | 5322.42 | 129 | 1 | 1 | 建筑工程 | 供水管道——室外管网 | 管道铺设 | 石棉水泥管
KAME-LI-MEDX-KARI_KAKADXDX | 用于石棉水泥管接头套管连接的橡胶密封圈，KCHM型，公称通径直径250毫米 | Material | General | 千克 | 42.58 | 42.58 | 42.58 | 42.58 | 1 | CNY | 4684.23 | 110 | 1 | 1 | 建筑工程 | 供水管道——室外管网 | 管道铺设 | 石棉水泥管
KAME-LI-MEDX-KARI_KAKADXVO | 用于石棉水泥管接头套管连接的橡胶密封圈，KCHM型，公称通径直径200毫米 | Material | General | 千克 | 68.14 | 68.14 | 68.14 | 68.14 | 1 | CNY | 6132.79 | 90 | 1 | 1 | 建筑工程 | 供水管道——室外管网 | 管道铺设 | 石棉水泥管
KAME-LI-MEDX-KARI_KAKADXLI | 用于石棉水泥管接头套管连接的橡胶密封圈，KCHM型，公称通径直径150毫米 | Material | General | 千克 | 47.22 | 47.22 | 47.22 | 47.22 | 1 | CNY | 3872.21 | 82 | 1 | 1 | 建筑工程 | 供水管道——室外管网 | 管道铺设 | 石棉水泥管
KAME-LI-MEDX-KARI_KAKADXNE | 用于石棉水泥管接头连接的橡胶密封圈，KCHM型，公称通径直径100毫米 | Material | General | 千克 | 40.61 | 40.61 | 40.61 | 40.61 | 1 | CNY | 2761.18 | 68 | 1 | 1 | 建筑工程 | 供水管道——室外管网 | 管道铺设 | 石棉水泥管
RIPU-RI-KANE-KAPU_KAKARINE | 用于SAM 9压力管道的金石棉水泥套管，公称通径直径500毫米 | Material | General | 件 | 154.84 | 154.84 | 154.84 | 154.84 | 1 | CNY | 39019.34 | 252 | 1 | 1 | 建筑工程 | 供水管道——室外管网 | 管道铺设 | 石棉水泥管
RIPU-RI-KANE-KAPU_KAKARISA | 用于SAM 9压力管道的石棉水泥套管，公称通径直径400毫米 | Material | General | 件 | 87.19 | 87.19 | 87.19 | 87.19 | 1 | CNY | 21973.01 | 252 | 1 | 1 | 建筑工程 | 供水管道——室外管网 | 管道铺设 | 石棉水泥管
RIPU-RI-KANE-KAPU_KAKARIPU | 用于SAM 9压力管道的石棉水泥接头，公称通径直径350毫米 | Material | General | 件 | 78.52 | 78.52 | 78.52 | 78.52 | 1 | CNY | 19785.86 | 252 | 1 | 1 | 建筑工程 | 供水管道——室外管网 | 管道铺设 | 石棉水泥管
RIPU-RI-KANE-KAPU_KAKARITO | 用于SAM 9压力管道的石棉水泥套管，公称通径直径300毫米 | Material | General | 件 | 67.62 | 67.62 | 67.62 | 67.62 | 1 | CNY | 17039.23 | 252 | 1 | 1 | 建筑工程 | 供水管道——室外管网 | 管道铺设 | 石棉水泥管
RIPU-RI-KANE-KAPU_KAKARIRI | 用于SAM 9压力管道的金石棉水泥套管，公称通径直径250毫米 | Material | General | 件 | 52.8 | 52.8 | 52.8 | 52.8 | 1 | CNY | 13304.53 | 252 | 1 | 1 | 建筑工程 | 供水管道——室外管网 | 管道铺设 | 石棉水泥管
RIPU-RI-KANE-KAPU_KAKARIME | 用于SAM 9压力管道的金石棉水泥接头，公称通径直径200毫米 | Material | General | 件 | 41.79 | 41.79 | 41.79 | 41.79 | 1 | CNY | 10531.53 | 252 | 1 | 1 | 建筑工程 | 供水管道——室外管网 | 管道铺设 | 石棉水泥管
RIPU-RI-KANE-KAPU_KAKARIKA | 用于SAM 9压力管道的金石棉水泥套管，公称通径150毫米 | Material | General | 件 | 30.9 | 30.9 | 30.9 | 30.9 | 1 | CNY | 7786.93 | 252 | 1 | 1 | 建筑工程 | 供水管道——室外管网 | 管道铺设 | 石棉水泥管
RIPU-RI-KANE-KAPU_KAKAMEDX | 用于SAM 9压力管道的金石棉水泥接头，公称通径100毫米 | Material | General | 件 | 26.19 | 26.19 | 26.19 | 26.19 | 1 | CNY | 6601.03 | 252 | 1 | 1 | 建筑工程 | 供水管道——室外管网 | 管道铺设 | 石棉水泥管
RIKA-RI-KARI-KAME_KAKAMEME | 聚丙烯衬套，直径17毫米 | Material | General | 1000 件 | 245.8 | 245.8 | 245.8 | 245.8 | 1 | CNY | 3 | 0.0122 | 1 | 1 | 设备安装 | 电气设备 | 电力输送与电网 | 建筑物和构筑物内的布线网络
RIKA-RI-KADX-KARI_MEKATOTO | 热缩电缆穿孔密封件，拉伸直径130毫米，收缩后直径28毫米 | Material | General | 件 | 30.54 | 30.54 | 30.54 | 30.54 | 1 | CNY | 3053.59 | 100 | 1 | 1 | 设备安装 | 电气设备 | 电力输送与电网 | 室外电照明
DXME-KANE-KATO_MEKASA | 电力消耗：0.39千瓦时/小时 | Electricity | Electricity | 机器运行时间 | 0.26 | 0.26 | 0.26 | 0.26 | 1 | CNY | 1.56 | 6 | 1 | 1 | 建筑工程 | 隧道掘进工程 | 维护流程 | 爬坡
DXME-KANE-KATO_MEKASA | 带舱室的移动式掘进绞车，绳索静态张力100千牛（10吨），绳索容量1500米 | Equipment | General | 台时 | 158.18 | 158.18 | 158.18 | 158.18 | 1 | CNY | 949.08 | 6 | 1 | 1 | 建筑工程 | 隧道掘进工程 | 维护流程 | 爬坡
DXME-KATO-MEDX_MEPUKA | 六层掘进支架，用于开挖直径为8米的竖井井筒 | Equipment | General | 台时 | 1024.6 | 1024.6 | 1024.6 | 1024.6 | 1 | CNY | 6147.59 | 6 | 1 | 1 | 建筑工程 | 隧道掘进工程 | 维护流程 | 爬坡
DXME-KATO-MEDX_KAMETO | 电力：消耗量 4.95 千瓦·时/马力·时 | Electricity | Electricity | 机器运行时间 | 3.33 | 3.33 | 3.33 | 3.33 | 1 | CNY | 19.95 | 6 | 1 | 1 | 建筑工程 | 隧道掘进工程 | 维护流程 | 爬坡
DXME-KATO-MEDX_KAMETO | 防爆安装平台，用于建造直径为8米的垂直矿井管岩支护结构 | Equipment | General | 台时 | 556.83 | 556.83 | 556.83 | 556.83 | 1 | CNY | 3341.01 | 6 | 1 | 1 | 建筑工程 | 隧道掘进工程 | 维护流程 | 爬坡
DXME-KATO-KADX_KAMEDX | 电力：消耗量 827.48 千瓦·时/机器·小时 | Electricity | Electricity | 机器运行时间 | 555.93 | 555.93 | 555.93 | 555.93 | 1 | CNY | 3335.59 | 6 | 1 | 1 | 建筑工程 | 隧道掘进工程 | 维护流程 | 爬坡
DXME-KATO-KADX_KAMEDX | 矿井单鼓单端提升机，绳索静态张力达370千牛，提升速度达12米/秒，提升高度达1600米 | Equipment | General | 台时 | 2968.27 | 2968.27 | 2968.27 | 2968.27 | 1 | CNY | 17809.63 | 6 | 1 | 1 | 建筑工程 | 隧道掘进工程 | 维护流程 | 爬坡
DXME-KATO-KADX_KARIME | 电力消耗：825.17千瓦时/台·小时 | Electricity | Electricity | 机器运行时间 | 554.38 | 554.38 | 554.38 | 554.38 | 1 | CNY | 3326.28 | 6 | 1 | 1 | 建筑工程 | 隧道掘进工程 | 维护流程 | 爬坡
DXME-KATO-KADX_KARIME | 移动式掘进起重机，静态绳索张力高达350千牛，提升速度高达12米/秒，提升高度高达2000米 | Equipment | General | 台时 | 2699.85 | 2699.85 | 2699.85 | 2699.85 | 1 | CNY | 16199.08 | 6 | 1 | 1 | 建筑工程 | 隧道掘进工程 | 维护流程 | 爬坡
RIPU-TO-KATO-METO_KAKARINE | 聚乙烯压力管（除PE100燃气管道外），用于输送水，标准尺寸比SDR13.6，公称外径90毫米，壁厚6.7毫米 | Material | General | 米 | 43.26 | 43.26 | 43.26 | 43.26 | 1 | CNY | 0 | 0 | 1 | 1 | 建筑工程 | 隧道掘进工程 | 采用特殊方法进行的掘进作业 | 岩石的人工冻结与解冻
RILI-RI-KAME-KAVO_KAKAKARI | 镀锌钢制卡箍，直径76毫米 | Material | General | 件 | 50.99 | 50.99 | 50.99 | 50.99 | 1 | CNY | 10198.15 | 200 | 1 | 1 | 建筑工程 | 公路 | 道路建设 | 其他作业
KAVO-ME-KARI-MENE_KAKANELI | 钢制螺旋锥形桩，带铸造尖端，无顶盖，镀锌，杆径89毫米，壁厚3毫米，长度1500毫米 | Material | General | 件 | 328.77 | 328.77 | 328.77 | 328.77 | 1 | CNY | 32876.5 | 100 | 1 | 1 | 建筑工程 | 公路 | 道路建设 | 其他作业
RITO-VO-KAME-MESA | 分流器（分支器） | Abstract Material | General | 套 | 251.53 | 251.53 | 251.53 | 251.53 | 1 | CNY | 1257.65 | 5 | 1 | 1 | 建筑工程 | 通风与空调 | 空调 | 有色金属管道铺设
RIKA-RI-KAME-KASA_KAKAMERI | 铜电缆套管 150 毫米 | Material | General | 100个 | 2642.16 | 2642.16 | 2642.16 | 2642.16 | 1 | CNY | 132.11 | 0.05 | 1 | 1 | 设备安装 | 电气设备 | 电力输送与电网 | 建筑物和构筑物内的布线网络
RIKA-RI-KARI-KAME_KAKAMETO | 聚丙烯衬套，直径28毫米 | Material | General | 1000 件 | 384.4 | 384.4 | 384.4 | 384.4 | 1 | CNY | 4.69 | 0.0122 | 1 | 1 | 设备安装 | 电气设备 | 电力输送与电网 | 建筑物和构筑物内的布线网络
RIKA-RI-KAME-KASA_KAKAKASA | 铜电缆套管 16 毫米 | Material | General | 100个 | 214.16 | 214.16 | 214.16 | 214.16 | 1 | CNY | 10.71 | 0.05 | 1 | 1 | 设备安装 | 电气设备 | 电力输送与电网 | 建筑物和构筑物内的布线网络
KAME-LI-MEDX-MEVO_KAKAKAME | 密封软管 | Material | General | 件 | 30.78 | 30.78 | 30.78 | 30.78 | 1 | CNY | 30.78 | 1 | 1 | 1 | 建筑工程 | 通风与空调 | 风扇 | 通风除尘装置的安装
RIRI-RI-KARI-MEKA | 密封舱口 | Abstract Material | General | 件 | 612.79 | 612.79 | 612.79 | 612.79 | 1 | CNY | 612.79 | 1 | 1 | 1 | 建筑工程 | 通风与空调 | 通风和空调系统安装结构元件 | 安装密封门和舱口盖
MEDX-RI-KARI-KAPU_KAKAKAME | 设备上方排气罩，采用热轧板材和型钢制造 | Material | General | 平方米 | 281.26 | 281.26 | 281.26 | 281.26 | 1 | CNY | 281.26 | 1 | 1 | 1 | 建筑工程 | 通风与空调 | 通风和空调系统安装结构元件 | 在设备上方安装遮阳篷
KAVO-TO-KARI-KAME_KAKAKAME | 热轧钢带，钢材牌号为St3sp、St3ps，厚度1.8-2.0毫米，宽度20-22毫米 | Material | General | 吨 | 7124.21 | 7124.21 | 7124.21 | 7124.21 | 1 | CNY | 9.97 | 0.0014 | 1 | 1 | 设备安装 | 电气设备 | 矿山开采专用设备的电缆线路和电气设备 | 矿井巷道中的电气设备
RIKA-RI-KADX-KAPU_KAKAKANE | 热缩连接套管，适用于聚乙烯或纸绝缘电缆，电压不超过1千伏，型号为STp-1-3kh(70-120) mm2 | Material | General | 件 | 661.38 | 661.38 | 661.38 | 661.38 | 1 | CNY | 661.38 | 1 | 1 | 1 | 设备安装 | 电气设备 | 电缆线路和特殊装置的电气设备 | 核电站及核电站特殊建筑的电缆线路和电气设备
KAME-LI-MELI-KADX_MEPUNEKA | 钻头，带硬质合金矛形双刃钻尖，圆柱形柄，用于在玻璃和陶瓷上钻孔，总长70毫米，直径6毫米 | Material | General | 件 | 10.53 | 10.53 | 10.53 | 10.53 | 1 | CNY | 12.63 | 1.2 | 1 | 1 | 设备安装 | 电气设备 | 电力设备和照明设备 | 照明设备、加热设备、防护罩和计数器
KAME-LI-MESA-MEPU_KAMESARI | 自攻钢螺钉，带沉头和十字槽，尖头，直径4.8毫米，长度70毫米 | Material | General | 100个 | 57.85 | 57.85 | 57.85 | 57.85 | 1 | CNY | 23.14 | 0.4 | 1 | 1 | 设备安装 | 电气设备 | 电力设备和照明设备 | 照明设备、加热设备、防护罩和计数器
RIKA-SA-KAPU-MEME_KAKAMERI | KL-2.5镜面夹具 | Material | General | 100个 | 205.03 | 205.03 | 205.03 | 205.03 | 1 | CNY | 418.27 | 2.04 | 1 | 1 | 设备安装 | 电气设备 | 电力设备和照明设备 | 照明设备、加热设备、防护罩和计数器
RIKA-ME-KARI-MEKA_KAKATORI | 电缆吊架 PSK 10-20 | Material | General | 100个 | 6640.87 | 6640.87 | 6640.87 | 6640.87 | 1 | CNY | 810.19 | 0.122 | 1 | 1 | 设备安装 | 电气设备 | 电力设备和照明设备 | 提升运输设备的供电系统
KAVO-TO-KALI-KAME_KAKASATO | 热轧带钢，钢种St3sp、St3ps，尺寸50×6毫米 | Material | General | 吨 | 8830.68 | 8830.68 | 8830.68 | 8830.68 | 1 | CNY | 35.32 | 0.004 | 1 | 1 | 设备安装 | 电气设备 | 电力输送与电网 | 电气设备接地网
DXME-KAVO-MEKA_KASAKA | 用于安装隔音带的悬挂式铣刀 | Equipment | General | 台时 | 20.97 | 20.97 | 20.97 | 20.97 | 1 | CNY | 159.56 | 7.61 | 1 | 1 | 建筑工程 | 公路 | 道路建设 | 道路标线
DXME-METO-KAME_KARIRI | 自走式划线机，用于涂覆热塑性塑料，涂覆线宽50-400毫米，热塑性塑料罐容量135公斤，产量2.3升/分钟 | Equipment | General | 台时 | 64.47 | 64.47 | 64.47 | 64.47 | 1 | CNY | 157.32 | 2.44 | 1 | 1 | 建筑工程 | 公路 | 道路建设 | 道路标线
DXME-KANE-KATO_MEKAME | 电力：耗电量 3.17 千瓦时/马力小时 | Electricity | Electricity | 机器运行时间 | 2.13 | 2.13 | 2.13 | 2.13 | 1 | CNY | 12.77 | 6 | 1 | 1 | 建筑工程 | 隧道掘进工程 | 维护流程 | 爬坡
DXME-KANE-KATO_MEKAME | 带舱室的移动式掘进绞车，绳索静态张力600千牛（60吨），绳索容量2700米 | Equipment | General | 台时 | 578.54 | 578.54 | 578.54 | 578.54 | 1 | CNY | 3471.22 | 6 | 1 | 1 | 建筑工程 | 隧道掘进工程 | 维护流程 | 爬坡
DXME-KANE-KATO_MEKALI | 电力：消耗量 1.3 千瓦时/机器小时 | Electricity | Electricity | 机器运行时间 | 0.87 | 0.87 | 0.87 | 0.87 | 1 | CNY | 5.25 | 6 | 1 | 1 | 建筑工程 | 隧道掘进工程 | 维护流程 | 爬坡
DXME-KANE-KATO_MEKALI | 带舱室的移动式掘进绞车，绳索静态张力250千牛（25吨），绳索容量1500米 | Equipment | General | 台时 | 297.19 | 297.19 | 297.19 | 297.19 | 1 | CNY | 1783.13 | 6 | 1 | 1 | 建筑工程 | 隧道掘进工程 | 维护流程 | 爬坡
MEDX-RI-KATO-KADX_KAKANEME | 带风量调节装置的百叶式通风进气和排气格栅，钢制，格栅下方建筑开口尺寸为400×100毫米 | Material | General | 平方米 | 3323.69 | 3323.69 | 3323.69 | 3323.69 | 1 | CNY | 132.95 | 0.04 | 1 | 1 | 建筑工程 | 通风与空调 | 通风和空调系统安装结构元件 | 安装钢制百叶格栅
MEDX-RI-KATO-KADX_KAKANEKA | 带风量调节装置的通风百叶格栅，钢制，格栅下方建筑开口尺寸为200×100毫米 | Material | General | 平方米 | 4984.78 | 4984.78 | 4984.78 | 4984.78 | 1 | CNY | 99.7 | 0.02 | 1 | 1 | 建筑工程 | 通风与空调 | 通风和空调系统安装结构元件 | 安装钢制百叶格栅
MEDX-RI-KATO-KASA_KAKAPURI | 钢制不可调节格栅，尺寸252×252毫米 | Material | General | 平方米 | 1046.9 | 1046.9 | 1046.9 | 1046.9 | 1 | CNY | 62.81 | 0.06 | 1 | 1 | 建筑工程 | 通风与空调 | 通风和空调系统安装结构元件 | 安装钢制百叶格栅
MEDX-RI-KATO-KASA_KAKAPUME | 钢制不可调节格栅，尺寸200×200毫米 | Material | General | 平方米 | 1268.48 | 1268.48 | 1268.48 | 1268.48 | 1 | CNY | 50.74 | 0.04 | 1 | 1 | 建筑工程 | 通风与空调 | 通风和空调系统安装结构元件 | 安装钢制百叶格栅
MEDX-RI-KATO-KADX_KAKARIRI | 钢制百叶格栅，固定式单段，尺寸150×580毫米 | Material | General | 平方米 | 1839.4 | 1839.4 | 1839.4 | 1839.4 | 1 | CNY | 165.55 | 0.09 | 1 | 1 | 建筑工程 | 通风与空调 | 通风和空调系统安装结构元件 | 安装钢制百叶格栅
MEDX-RI-KATO-KADX_KAKARIME | 钢制百叶格栅，固定式单段，尺寸150x490毫米 | Material | General | 平方米 | 1877.99 | 1877.99 | 1877.99 | 1877.99 | 1 | CNY | 131.46 | 0.07 | 1 | 1 | 建筑工程 | 通风与空调 | 通风和空调系统安装结构元件 | 安装钢制百叶格栅
MEDX-RI-KATO-KALI | 塑料通风格栅 | Abstract Material | General | 件 | 89.26 | 89.26 | 89.26 | 89.26 | 1 | CNY | 8925.89 | 100 | 1 | 1 | 建筑工程 | 通风与空调 | 通风和空调系统安装结构元件 | 百叶格栅安装
MEDX-ME-KARI-KASA | 空气分配器 | Abstract Material | General | 件 | 140.91 | 140.91 | 140.91 | 140.91 | 1 | CNY | 140.91 | 1 | 1 | 1 | 建筑工程 | 通风与空调 | 通风和空调系统安装结构元件 | 安装用于输送空气的空气分配器
RIME-ME-KASA-KAPU_KAKAKAVO | 铜芯电力电缆 VRG 2×1.5(ozh)-660 | Material | General | 1000米 | 8471 | 8471 | 8471 | 8471 | 1 | CNY | 2.54 | 0.0003 | 1 | 1 | 设备安装 | 通信设备 | 城市电话通信 | 自动电话交换站
RIKA-SA-KARI-KANE_KAKATOKA | U-994分线盒 | Material | General | 10个 | 109.52 | 109.52 | 109.52 | 109.52 | 1 | CNY | 10.95 | 0.1 | 1 | 1 | 设备安装 | 通信设备 | 城市电话通信 | 自动电话交换站
RIKA-PU-KATO-KALI_KAKAMEDX | RSH-C-2SD插座 | Material | General | 100个 | 268.73 | 268.73 | 268.73 | 268.73 | 1 | CNY | 0.54 | 0.002 | 1 | 1 | 设备安装 | 通信设备 | 城市电话通信 | 自动电话交换站
RIKA-TO-KARI-KAVO_KAKAKAVO | 通用低压汞灯管，G13灯座，功率65瓦 | Material | General | 10个 | 256.49 | 256.49 | 256.49 | 256.49 | 1 | CNY | 5.13 | 0.02 | 1 | 1 | 设备安装 | 通信设备 | 城市电话通信 | 自动电话交换站
RIKA-RI-MERI-KARI_KAKAKAME | TLV-1mm管（带1500V PVC浸渍） | Material | General | 千克 | 188.83 | 188.83 | 188.83 | 188.83 | 1 | CNY | 0.94 | 0.005 | 1 | 1 | 设备安装 | 通信设备 | 城市电话通信 | 自动电话交换站
MEPU-PU-KATO-MELI_KAKAMEKA | 虫胶漆 | Material | General | 千克 | 589.3 | 589.3 | 589.3 | 589.3 | 1 | CNY | 58.93 | 0.1 | 1 | 1 | 设备安装 | 通信设备 | 城市电话通信 | 自动电话交换站
MEVO-RI-KAVO-MEKA | 气溶胶过滤器 | Abstract Material | General | 平方米 | 125.75 | 125.75 | 125.75 | 125.75 | 1 | CNY | 0 | 0 | 1 | 1 | 建筑工程 | 通风与空调 | 过滤装置 | 过滤器安装
KAME-LI-MESA-KAME_KAKATOLI | 黄铜铆钉，内螺纹直径 M10，直径 12 毫米，长度 40 毫米 | Material | General | 件 | 3.01 | 3.01 | 3.01 | 3.01 | 1 | CNY | 6.01 | 2 | 1 | 1 | 建筑工程 | 通风与空调 | 风扇 | 管道风扇安装
MEDX-RI-KATO-KAPU_KAKAKARI | 镀锌钢可调节缝隙格栅，尺寸200×200毫米 | Material | General | 平方米 | 689.86 | 689.86 | 689.86 | 689.86 | 1 | CNY | 27.59 | 0.04 | 1 | 1 | 建筑工程 | 通风与空调 | 通风和空调系统安装结构元件 | 安装钢制百叶格栅
MEDX-RI-KATO-KAPU_KAKAKAME | 镀锌钢可调节缝隙格栅，尺寸150×150毫米 | Material | General | 平方米 | 882.86 | 882.86 | 882.86 | 882.86 | 1 | CNY | 17.66 | 0.02 | 1 | 1 | 建筑工程 | 通风与空调 | 通风和空调系统安装结构元件 | 安装钢制百叶格栅
MEDX-RI-KATO-KADX_KAKANEPU | 带风量调节装置的送排风百叶格栅，钢制，格栅安装孔尺寸为600×200毫米 | Material | General | 平方米 | 1729.13 | 1729.13 | 1729.13 | 1729.13 | 1 | CNY | 207.5 | 0.12 | 1 | 1 | 建筑工程 | 通风与空调 | 通风和空调系统安装结构元件 | 安装钢制百叶格栅
MEDX-RI-KATO-KADX_KAKANETO | 带风量调节装置的送排风百叶格栅，钢制，格栅安装孔尺寸为400×200毫米 | Material | General | 平方米 | 2050.56 | 2050.56 | 2050.56 | 2050.56 | 1 | CNY | 164.04 | 0.08 | 1 | 1 | 建筑工程 | 通风与空调 | 通风和空调系统安装结构元件 | 安装钢制百叶格栅
MEVO-ME-KARI-KAME_KAMETOPU | 带伸缩轴的楔形闸阀 30s76，法兰连接管道，额定压力 6.4 MPa，额定直径 150 毫米 | Material | General | 件 | 12039.62 | 12039.62 | 12039.62 | 12039.62 | 1 | CNY | 4.82 | 0.0004 | 1 | 1 | 建筑工程 | 隧道掘进工程 | 常规方式进行的隧道工程 | 矿井中的技术井
KAME-PU-KATO-KANE_KATOKAKA | 井口密封器，适用于直径63.5-89毫米的钻杆，配有滑轮卷盘，支撑法兰直径380毫米，密封器高度700毫米，密封器长度610毫米 | Material | General | 套 | 291971.63 | 291971.63 | 291971.63 | 291971.63 | 1 | CNY | 379.56 | 0.0013 | 1 | 1 | 建筑工程 | 隧道掘进工程 | 常规方式进行的隧道工程 | 矿井中的技术井
KAME-PU-KATO-KAME_KAKARIME | 用于配制钻井液的膨润土粉（粘土粉），溶液产量为8.0-11.0立方米/吨 | Material | General | 吨 | 1904.03 | 1904.03 | 1904.03 | 1904.03 | 1 | CNY | 5826.34 | 3.06 | 1 | 1 | 建筑工程 | 隧道掘进工程 | 常规方式进行的隧道工程 | 测量站、采场衬砌、油泥和水闸、横梁
DXME-MEPU-KAME_KAKALI | 矿用混凝土搅拌车，搅拌筒容积达3立方米 | Equipment | General | 台时 | 312.83 | 312.83 | 312.83 | 312.83 | 1 | CNY | 16705 | 53.4 | 1 | 1 | 建筑工程 | 隧道掘进工程 | 常规方式进行的隧道工程 | 墙壁和设备基础、电缆沟、泵房横梁和井
DXME-KAVO-KAVO_KAMEME | 沥青乳液制备装置，产能高达3吨/小时 | Equipment | General | 台时 | 82.47 | 82.47 | 82.47 | 82.47 | 1 | CNY | 27.22 | 0.33 | 1 | 1 | 建筑工程 | 公路 | 材料准备 | 沥青粘结材料和乳液的制备
KASA-ME-KAVO-MEPU_KAMEVORI | 钢筋混凝土半环，体积不超过0.5立方米，混凝土B15，钢筋用量100至150千克/立方米 | Material | General | 立方米 | 5309.11 | 5309.11 | 5309.11 | 5309.11 | 1 | CNY | 218788.29 | 41.21 | 1 | 1 | 建筑工程 | 公路 | 道路建设 | 其他作业
KASA-ME-KAVO-KANE_KAMEMESA | 用于交通基础设施建设的钢筋混凝土墙板，体积不超过0.8立方米，混凝土等级B15，钢筋用量50至100千克/立方米 | Material | General | 立方米 | 5001.15 | 5001.15 | 5001.15 | 5001.15 | 1 | CNY | 112125.81 | 22.42 | 1 | 1 | 建筑工程 | 公路 | 道路建设 | 其他作业
KASA-ME-KAVO-KANE_KAMEMEPU | 用于交通基础设施建设的钢筋混凝土板，容积达1.4立方米，混凝土等级B15，钢筋用量50至100千克/立方米 | Material | General | 立方米 | 3700.01 | 3700.01 | 3700.01 | 3700.01 | 1 | CNY | 134569.36 | 36.37 | 1 | 1 | 建筑工程 | 公路 | 道路建设 | 其他作业
DXME-METO-KAME_KAVOME | 液压式道路标线清除机，汽车底盘，水箱容积12立方米，废物箱容积6立方米 | Equipment | General | 台时 | 1177.51 | 1177.51 | 1177.51 | 1177.51 | 1 | CNY | 211.95 | 0.18 | 1 | 1 | 建筑工程 | 公路 | 道路建设 | 其他作业
DXME-KALI-KAME_KAKATO | 桶，容量4立方米 | Equipment | General | 台时 | 0.62 | 0.62 | 0.62 | 0.62 | 1 | CNY | 0.42 | 0.68 | 1 | 1 | 建筑工程 | 公路 | 道路建设 | 其他作业
MERI-RI-KASA-KANE_KAKATORI | 聚苯乙烯泡沫保温板，T型，PPS15 | Material | General | 立方米 | 742.77 | 742.77 | 742.77 | 742.77 | 1 | CNY | 0.74 | 0.001 | 1 | 1 | 建筑工程 | 公路 | 道路建设 | 其他作业
KAPU-TO-KARI-KAPU_KATOKAME | 干拌混凝土修补材料，触变性，B60（M800）级，F400，W16，无收缩，快硬 | Material | General | 千克 | 7.41 | 7.41 | 7.41 | 7.41 | 1 | CNY | 2481.01 | 334.762 | 1 | 1 | 建筑工程 | 公路 | 道路建设 | 其他作业
MEVO-SA-KAVO-MEVO_KAMENEME | 热水器支架，开放式，尺寸310×870×310毫米 | Material | General | 件 | 105.3 | 105.3 | 105.3 | 105.3 | 1 | CNY | 105.3 | 1 | 1 | 1 | 建筑工程 | 燃气供应——室内设备 | 热水器安装
RIME-RI-KATO-KADX_KAMEKAPU | 电力线 PRGN 1×4-660 | Material | General | 1000米 | 5552.54 | 5552.54 | 5552.54 | 5552.54 | 1 | CNY | 22.21 | 0.004 | 1 | 1 | 设备安装 | 通信设备 | 无线电通信、广播、无线电和电视 | 无线电转播节点
RITO-VO-KATO-MEME_KARINETO | 钢制平焊法兰，钢材牌号20，使用温度范围-30 °C至+300 °C，公称压力1.6 MPa，公称直径15毫米 | Material | General | 件 | 24.22 | 24.22 | 24.22 | 24.22 | 1 | CNY | 24.22 | 1 | 1 | 1 | 建筑工程 | 燃气供应——室内设备 | 用脉冲管从燃烧室抽取气体
MEVO-ME-MEKA-KAME_KAKATOME | 15kch18r直通阀，管道连接为套管式，公称压力1.6兆帕，公称直径15毫米 | Material | General | 件 | 55.77 | 55.77 | 55.77 | 55.77 | 1 | CNY | 55.77 | 1 | 1 | 1 | 建筑工程 | 燃气供应——室内设备 | 从管道中抽取气体并安装阀门
RITO-VO-KAPU-METO_KAKAKAME | 螺纹等径弯头，公称直径20毫米 | Material | General | 件 | 681.68 | 681.68 | 681.68 | 681.68 | 1 | CNY | 681.68 | 1 | 1 | 1 | 建筑工程 | 燃气供应——室内设备 | 燃气减压装置安装
RITO-VO-KATO-MEME_KANEMELI | 钢制平焊法兰，钢材牌号20和25，公称压力0.1和0.25兆帕，公称直径50毫米 | Material | General | 件 | 31.68 | 31.68 | 31.68 | 31.68 | 1 | CNY | 31.68 | 1 | 1 | 1 | 建筑工程 | 燃气供应——室内设备 | 燃气减压装置安装
KAME-LI-KANE-KADX_MEKAKAKA | 聚乙烯泡沫胶带，用于补偿水泥砂浆的热膨胀，宽度100毫米，厚度10毫米 | Material | General | 100 平方米 | 999.36 | 999.36 | 999.36 | 999.36 | 1 | CNY | 849.46 | 0.85 | 1 | 1 | 建筑工程 | 地板 | 地板 | 找平层施工
MEVO-PU-KAME-KAME_KAKAMEPU | 液化气钢瓶，工作压力至1.6兆帕，容积50升 | Material | General | 件 | 624.87 | 624.87 | 624.87 | 624.87 | 1 | CNY | 624.87 | 1 | 1 | 1 | 建筑工程 | 燃气供应——室内设备 | 厨房液化气罐安装
RITO-VO-KATO-KAME_KAKAMERI | 无缝焊接钢制堵头，公称直径100毫米 | Material | General | 件 | 22.76 | 22.76 | 22.76 | 22.76 | 1 | CNY | 22.76 | 1 | 1 | 1 | 建筑工程 | 燃气供应——室内设备 | 现役内燃气管道切割
RITO-VO-KATO-KAME_KAKAMEME | 无缝焊接钢制堵头，公称直径50毫米 | Material | General | 件 | 6.1 | 6.1 | 6.1 | 6.1 | 1 | CNY | 6.1 | 1 | 1 | 1 | 建筑工程 | 燃气供应——室内设备 | 现役内燃气管道切割
RITO-VO-KATO-MEME_KARILIPU | 钢制平焊法兰，钢材牌号20，使用温度范围-30 °C至+300 °C，公称压力1.6 MPa，公称直径200毫米 | Material | General | 件 | 299.47 | 299.47 | 299.47 | 299.47 | 1 | CNY | 598.93 | 2 | 1 | 1 | 建筑工程 | 燃气供应——室内设备 | 安装液压闸门、控制测量仪表（KIP）防护罩
RITO-VO-KATO-MEME_KARILITO | 钢制焊接法兰，钢材牌号20，使用温度范围-30 °C至+300 °C，公称压力1.6 MPa，公称直径150毫米 | Material | General | 件 | 219.14 | 219.14 | 219.14 | 219.14 | 1 | CNY | 438.28 | 2 | 1 | 1 | 建筑工程 | 燃气供应——室内设备 | 安装液压闸门、控制测量仪表（KIP）防护罩
RIRI-ME-KARI-KARI_KAKAKAME | 建筑固定套件 KZ-8 | Material | General | 套 | 174.17 | 174.17 | 174.17 | 174.17 | 1 | CNY | 0.45 | 0.0026 | 1 | 1 | 设备安装 | 通信设备 | 本地电话通信 | 小型自动电话交换机
RIME-RI-KARI-KATO_KAKAKAME | 聚氯乙烯塑料绝缘交叉站线，型号PKSV-2，双芯 | Material | General | 1000米 | 573.75 | 573.75 | 573.75 | 573.75 | 1 | CNY | 160.65 | 0.28 | 1 | 1 | 设备安装 | 通信设备 | 本地电话通信 | 小型自动电话交换机
RITO-TO-KADX-KAME | 耐腐蚀钢电焊管 | Abstract Material | General | 10米 | 595.48 | 595.48 | 595.48 | 595.48 | 1 | CNY | 0 | 0 | 1 | 1 | 建筑工程 | 通风与空调 | 金属风管 | 用于深度达40米的矿井结构中的耐腐蚀钢风管垫片
MEVO-ME-KAPU-KALI | 切换阀 | Abstract Material | General | 件 | 185.25 | 185.25 | 185.25 | 185.25 | 1 | CNY | 185.25 | 1 | 1 | 1 | 建筑工程 | 通风与空调 | 通风和空调系统安装结构元件 | 阀门安装
RITO-PU-KAME-KASA_KAKAKAME | 绝缘钢管，直径50毫米 | Material | General | 米 | 66.37 | 66.37 | 66.37 | 66.37 | 1 | CNY | 134.74 | 2.03 | 1 | 1 | 建筑工程 | 燃气供应——室内设备 | 燃气减压装置安装
RITO-VO-KATO-KASA_KAKAKAPU | 钢制过渡件，公称直径32毫米 | Material | General | 件 | 4.92 | 4.92 | 4.92 | 4.92 | 1 | CNY | 4.92 | 1 | 1 | 1 | 建筑工程 | 燃气供应——室内设备 | 燃气燃烧器装置安装
RITO-VO-KATO-MEME_KARIDXRI | 钢制平焊法兰，钢材牌号20，适用温度范围-30 °C至+300 °C，公称压力2.5 MPa，公称直径125毫米 | Material | General | 件 | 307.92 | 307.92 | 307.92 | 307.92 | 1 | CNY | 615.84 | 2 | 1 | 1 | 建筑工程 | 燃气供应——室内设备 | 燃气燃烧器装置安装
MEVO-ME-KARI-KAME_KARIKAPU | 平行闸阀，带伸缩阀杆 30ch6br，法兰连接管道，公称压力 1.0 MPa，公称直径 125 mm | Material | General | 件 | 1913.51 | 1913.51 | 1913.51 | 1913.51 | 1 | CNY | 1913.51 | 1 | 1 | 1 | 建筑工程 | 燃气供应——室内设备 | 燃气燃烧器装置安装
KAME-SA-KARI-KAPU | 隔音屏障板 | Abstract Material | General | 平方米 | 678.83 | 678.83 | 678.83 | 678.83 | 1 | CNY | 67883.22 | 100 | 1 | 1 | 建筑工程 | 公路 | 道路建设 | 其他作业
DXME-KAVO-KASA_KAPUSA | 电力：耗电量3.63千瓦时/小时 | Electricity | Electricity | 机器运行时间 | 2.44 | 2.44 | 2.44 | 2.44 | 1 | CNY | 85.15 | 34.92 | 1 | 1 | 建筑工程 | 隧道掘进工程 | 常规方式进行的隧道工程 | 墙壁和设备基础、电缆沟、泵房横梁和井
DXME-KAVO-KASA_KAPUSA | 混凝土浇筑设备，用于在截面不小于8.4平方米的采矿巷道中机械化浇筑混凝土混合物，产能高达5立方米/小时，料斗容积0.5立方米 | Equipment | General | 台时 | 55.61 | 55.61 | 55.61 | 55.61 | 1 | CNY | 1941.77 | 34.92 | 1 | 1 | 建筑工程 | 隧道掘进工程 | 常规方式进行的隧道工程 | 墙壁和设备基础、电缆沟、泵房横梁和井
DXME-KARI-KASA_KAMEVO | 电力消耗：29.7千瓦时/小时 | Electricity | Electricity | 机器运行时间 | 19.95 | 19.95 | 19.95 | 19.95 | 1 | CNY | 19.95 | 1 | 1 | 1 | 建筑工程 | 桩基工程、沉井、地基加固 | 土壤加固 | 采用土柱法改造承载力弱的水饱和土层特性
DXME-KARI-KASA_KAMEVO | 桩压入设备，压入力320吨 | Equipment | General | 台时 | 357.58 | 357.58 | 357.58 | 357.58 | 1 | CNY | 357.58 | 1 | 1 | 1 | 建筑工程 | 桩基工程、沉井、地基加固 | 土壤加固 | 采用土柱法改造承载力弱的水饱和土层特性
RISA-ME-KASA-KAPU_MEKAKANE | 铁路轨道，型号R33 | Material | General | 吨 | 22027.73 | 22027.73 | 22027.73 | 22027.73 | 1 | CNY | 1475858.05 | 67 | 1 | 1 | 建筑工程 | 隧道掘进工程 | 常规方式进行的隧道工程 | 永久轨道、道岔、岔道
KARI-PU-KATO-KATO_KAKAMESA | 黑色和有色金属冶炼炉渣碎石用于道路建设 M 1200，粒径20-40毫米 | Material | General | 立方米 | 601.59 | 601.59 | 601.59 | 601.59 | 1 | CNY | 52518.48 | 87.3 | 1 | 1 | 建筑工程 | 公路 | 材料准备 | 在移动式沥青搅拌站（产能250吨/小时）中配制有机矿物和沥青颗粒混凝土混合料
KARI-RI-KASA-KAPU_RIKANEPU | 建筑用致密岩石碎石 M 1400，粒径10-20毫米 | Material | General | 立方米 | 456.42 | 456.42 | 456.42 | 456.42 | 1 | CNY | 20246.62 | 44.36 | 1 | 1 | 建筑工程 | 公路 | 材料准备 | 在移动式沥青搅拌站（产能250吨/小时）中配制有机矿物和沥青颗粒混凝土混合料
KAME-LI-RIKA-KAVO_KAKANERI | 用于碎石沥青混凝土混合料的纤维素纤维 | Material | General | 吨 | 5690.79 | 5690.79 | 5690.79 | 5690.79 | 1 | CNY | 1991.78 | 0.35 | 1 | 1 | 建筑工程 | 公路 | 材料准备 | 聚合物沥青混凝土混合料的制备
KAME-LI-KAVO-KASA_KAKAMERI | 沥青混凝土混合料用盐添加剂 | Material | General | 吨 | 3384.02 | 3384.02 | 3384.02 | 3384.02 | 1 | CNY | 16920.09 | 5 | 1 | 1 | 建筑工程 | 公路 | 材料准备 | 聚合物沥青混凝土混合料的制备
KAME-TO-KASA-TOVO_KATOVOME | 热塑性乙烯基苯乙烯共聚物 | Material | General | 吨 | 20001.97 | 20001.97 | 20001.97 | 20001.97 | 1 | CNY | 100009.87 | 5 | 1 | 1 | 建筑工程 | 公路 | 材料准备 | 聚合物-沥青粘结剂的制备
KAME-TO-KAPU-KATO | 油 | Abstract Material | General | 升 | 13.49 | 13.49 | 13.49 | 13.49 | 1 | CNY | 202409 | 15000 | 1 | 1 | 建筑工程 | 公路 | 材料准备 | 聚合物-沥青粘结剂的制备
MEDX-TO-KARI-KALI_KAKATOSA | 圆形薄板镀锌和优质钢制侧板闸门，直径160毫米 | Material | General | 件 | 115.48 | 115.48 | 115.48 | 115.48 | 1 | CNY | 115.48 | 1 | 1 | 1 | 建筑工程 | 燃气供应——室内设备 | 燃气灶安装
MEVO-PU-KAME-KAVO_KAKALIME | 钢制清洁器 | Material | General | 件 | 12.44 | 12.44 | 12.44 | 12.44 | 1 | CNY | 12.44 | 1 | 1 | 1 | 建筑工程 | 燃气供应——室内设备 | 燃气灶安装
DXME-KAVO-KAVO_KAMEME | 电力：消耗量 23.1 千瓦·小时/机器小时 | Electricity | Electricity | 机器运行时间 | 15.52 | 15.52 | 15.52 | 15.52 | 1 | CNY | 5.12 | 0.33 | 1 | 1 | 建筑工程 | 公路 | 材料准备 | 沥青粘结材料和乳液的制备
KAME-LI-MESA-MEME_MEKARIKA | 镀锌钢制弹簧垫圈（Grover），孔径M20 | Material | General | 吨 | 29425.86 | 29425.86 | 29425.86 | 29425.86 | 1 | CNY | 2.94 | 0.0001 | 1 | 1 | 建筑工程 | 桩基工程、沉井、地基加固 | 土壤加固 | 冻结柱顶盖
RITO-VO-KATO-KADX | 冷冻柱顶盖（成套） | Abstract Material | General | 件 | 623.74 | 623.74 | 623.74 | 623.74 | 1 | CNY | 81.09 | 0.13 | 1 | 1 | 建筑工程 | 桩基工程、沉井、地基加固 | 土壤加固 | 冻结柱顶盖
KAVO-ME-KASA-KATO_MEKAMEVO | 金属固定夹，用于连接垃圾管道管身，宽度60毫米，夹子直径425-440毫米 | Material | General | 件 | 44.97 | 44.97 | 44.97 | 44.97 | 1 | CNY | 719.44 | 16 | 1 | 1 | 建筑工程 | 砖砌体和砌块结构 | 垃圾管道 | 安装配有清洁系统和灭火系统的石棉水泥管垃圾道
KAVO-ME-KASA-KAPU | 垃圾收集器 | Abstract Material | General | 件 | 1796.77 | 1796.77 | 1796.77 | 1796.77 | 1 | CNY | 1796.77 | 1 | 1 | 1 | 建筑工程 | 砖砌体和砌块结构 | 垃圾管道 | 安装配有清洁系统和灭火系统的石棉水泥管垃圾道
KAVO-ME-KARI-RISA_KAKADXME | 滑动钢支架，宽度280毫米，高度340毫米，管道直径377毫米 | Material | General | 千克 | 33.92 | 33.92 | 33.92 | 33.92 | 1 | CNY | 2917.25 | 86 | 1 | 1 | 建筑工程 | 砖砌体和砌块结构 | 垃圾管道 | 安装由石棉水泥管构成的垃圾管道
KASA-RI-KARI-MEKA | 聚苯乙烯混凝土墙体砌块 | Abstract Material | General | 立方米 | 1454.52 | 1454.52 | 1454.52 | 1454.52 | 1 | CNY | 1434.15 | 0.986 | 1 | 1 | 建筑工程 | 砖砌体和砌块结构 | 轻质砌块与石材结构 | 聚苯乙烯混凝土砌块自承式墙体砌筑
RIME-ME-KANE-KALI_MEPURITO | NAYYng(A) 3×4+1×2.5-660铝芯动力电缆 | Material | General | 1000米 | 7144.56 | 7144.56 | 7144.56 | 7144.56 | 1 | CNY | 107.17 | 0.015 | 1 | 1 | 建筑工程 | 砖砌体和砌块结构 | 垃圾管道 | 安装配有清洁系统和灭火系统的石棉水泥管垃圾道
DXME-KADX-MERI_KAMEME | 专用轨道支架 | Equipment | General | 台时 | 2.16 | 2.16 | 2.16 | 2.16 | 1 | CNY | 288.08 | 133.33 | 1 | 1 | 建筑工程 | 铁路 | 1520毫米轨距铁路轨道上部结构 | 轨道铺设与拆卸
DXME-KAVO-KASA_KAKAME | 电力：消耗量 0.54 千瓦·时/马力·时 | Electricity | Electricity | 机器运行时间 | 0.36 | 0.36 | 0.36 | 0.36 | 1 | CNY | 117.05 | 322.35 | 1 | 1 | 建筑工程 | 铁路 | 1520毫米轨距铁路轨道上部结构 | 轨道铺设与拆卸
MEVO-PU-KAME-KAVO_KAKARIME | 锥形接头 | Material | General | 件 | 59.27 | 59.27 | 59.27 | 59.27 | 1 | CNY | 59.27 | 1 | 1 | 1 | 建筑工程 | 燃气供应——室内设备 | 燃气灶安装
MEVO-ME-MEKA-KADX_KAKAMEME | 黄铜排气阀 | Material | General | 件 | 5.58 | 5.58 | 5.58 | 5.58 | 1 | CNY | 5.58 | 1 | 1 | 1 | 建筑工程 | 供暖——室内设备 | 检测仪器和空气阀门 | 安装检测仪器和空气阀
MEVO-ME-MEME-KANE_KAKAKAME | 12s17bk No 2 型水龙头式液位指示器，带水位指示玻璃管，额定压力 3.9 MPa | Material | General | 套 | 1084.9 | 1084.9 | 1084.9 | 1084.9 | 1 | CNY | 1084.9 | 1 | 1 | 1 | 建筑工程 | 供暖——室内设备 | 检测仪器和空气阀门 | 安装检测仪器和空气阀
RIPU-RI-KATO-KAPU_KAKAKAME | 吸入式集流器，直径168毫米 | Material | General | 米 | 286.86 | 286.86 | 286.86 | 286.86 | 1 | CNY | 2868.57 | 10 | 1 | 1 | 建筑工程 | 土方工程 | 其他土方工程、准备性、配套及加固工程 | 降水
MEDX-ME-KATO-KAME_KAKAKATO | 由无缝钢管和焊接钢管制成的水平和垂直空气收集器，外壳外径为108毫米 | Material | General | 件 | 514.52 | 514.52 | 514.52 | 514.52 | 1 | CNY | 514.52 | 1 | 1 | 1 | 建筑工程 | 供暖——室内设备 | 系统进水装置 | 安装集气器和排气器
MEDX-ME-KATO-KAME_KAKAKARI | 由无缝钢管和焊接钢管制成的水平和垂直风管集气器，外壳外径为89毫米 | Material | General | 件 | 436.34 | 436.34 | 436.34 | 436.34 | 1 | CNY | 436.34 | 1 | 1 | 1 | 建筑工程 | 供暖——室内设备 | 系统进水装置 | 安装集气器和排气器
MEDX-ME-KATO-KAME_KAKAKAME | 由无缝钢管和焊接钢管制成的水平和垂直空气收集器，外壳外径为76毫米 | Material | General | 件 | 418.16 | 418.16 | 418.16 | 418.16 | 1 | CNY | 418.16 | 1 | 1 | 1 | 建筑工程 | 供暖——室内设备 | 系统进水装置 | 安装集气器和排气器
MEVO-SA-KALI-KAME_KAKAKADX | 钢制冷凝罐，无水位计，容量2010-3000升 | Material | General | 件 | 17087.99 | 17087.99 | 17087.99 | 17087.99 | 1 | CNY | 17087.99 | 1 | 1 | 1 | 建筑工程 | 供暖——室内设备 | 膨胀罐和冷凝罐 | 冷凝水箱安装
MEVO-SA-KALI-KAME_KAKAKAVO | 钢制冷凝罐，无水位计，容量1500-2000升 | Material | General | 件 | 14363.17 | 14363.17 | 14363.17 | 14363.17 | 1 | CNY | 14363.17 | 1 | 1 | 1 | 建筑工程 | 供暖——室内设备 | 膨胀罐和冷凝罐 | 冷凝水箱安装
RIRI-RI-KARI-KANE_KAKAKASA | 用于电缆井和通信井的铸铁支架，尺寸为654×60×100毫米 | Material | General | 100个 | 17552.41 | 17552.41 | 17552.41 | 17552.41 | 1 | CNY | 175.52 | 0.01 | 1 | 1 | 设备安装 | 通信设备 | 通信线路 | 城市电缆通信线路
RIRI-RI-KARI-KANE_KAKAKAPU | 用于电缆井和通信井的铸铁支架，尺寸为433×60×65毫米 | Material | General | 100个 | 11918.47 | 11918.47 | 11918.47 | 11918.47 | 1 | CNY | 119.18 | 0.01 | 1 | 1 | 设备安装 | 通信设备 | 通信线路 | 城市电缆通信线路
RIRI-RI-KARI-KANE_KAKAKARI | 用于电缆井和通信井的铸铁支架，尺寸为217×60×65毫米 | Material | General | 100个 | 5179.52 | 5179.52 | 5179.52 | 5179.52 | 1 | CNY | 51.8 | 0.01 | 1 | 1 | 设备安装 | 通信设备 | 通信线路 | 城市电缆通信线路
DXME-MERI-KAVO_SAMEPU | 履带式自走式碎木机，功率184千瓦（250马力） | Equipment | General | 台时 | 583.91 | 583.91 | 583.91 | 583.91 | 1 | CNY | 4099.08 | 7.02 | 1 | 1 | 建筑工程 | 土方工程 | 其他土方工程、准备性、配套及加固工程 | 与伐木、场地及路线清理相关的准备工作
RIKA-RI-KARI-KAME_KAKAMEVO | 导电套管，尺寸10×4.8×16毫米 | Material | General | 1000 件 | 1951.88 | 1951.88 | 1951.88 | 1951.88 | 1 | CNY | 3.9 | 0.002 | 1 | 1 | 设备安装 | 通信设备 | 通信线路 | 城际电缆通信线路
RIKA-ME-KARI-RITO_KAMELITO | 钢筋混凝土测量电缆柱，尺寸1100×240×120毫米 | Material | General | 件 | 86.33 | 86.33 | 86.33 | 86.33 | 1 | CNY | 86.33 | 1 | 1 | 1 | 设备安装 | 通信设备 | 通信线路 | 城际电缆通信线路
RIRI-ME-KAME-KAME_KAKASAME | 长途电缆盒，铝制外壳，30对线缆，2个插孔，3个底座，10对高频电缆插座 | Material | General | 件 | 1737.66 | 1737.66 | 1737.66 | 1737.66 | 1 | CNY | 1737.66 | 1 | 1 | 1 | 设备安装 | 通信设备 | 通信线路 | 城际电缆通信线路
MEVO-PU-KAME-KATO_KAKAKAME | 镁制保护套，长度700毫米，直径200毫米 | Material | General | 件 | 945.03 | 945.03 | 945.03 | 945.03 | 1 | CNY | 945.03 | 1 | 1 | 1 | 设备安装 | 通信设备 | 通信线路 | 城际电缆通信线路
RIKA-RI-KADX-MERI_KAKALIRI | 7×4容量电缆用防气连接接头 | Material | General | 件 | 1126.56 | 1126.56 | 1126.56 | 1126.56 | 1 | CNY | 1126.56 | 1 | 1 | 1 | 设备安装 | 通信设备 | 通信线路 | 城际电缆通信线路
RIKA-RI-KADX-MERI_KAKALIME | 4x4容量电缆用防气连接接头 | Material | General | 件 | 895.6 | 895.6 | 895.6 | 895.6 | 1 | CNY | 895.6 | 1 | 1 | 1 | 设备安装 | 通信设备 | 通信线路 | 城际电缆通信线路
MEVO-ME-KADX-KAME_KAKAKAME | 黄铜球形燃气阀，法兰连接，带手柄，额定压力1.6兆帕，额定直径20毫米 | Material | General | 件 | 38.2 | 38.2 | 38.2 | 38.2 | 1 | CNY | 38.2 | 1 | 1 | 1 | 建筑工程 | 燃气供应——室内设备 | 热水器安装
RIKA-ME-KARI-KATO_KAKAKATO | 30对连接踢脚线 | Material | General | 100个 | 76534.27 | 76534.27 | 76534.27 | 76534.27 | 1 | CNY | 1530.69 | 0.02 | 1 | 1 | 设备安装 | 通信设备 | 通信线路 | 城市电缆通信线路
RIKA-ME-KARI-KATO_KAKAKARI | 20对连接踢脚线 | Material | General | 100个 | 61198.96 | 61198.96 | 61198.96 | 61198.96 | 1 | CNY | 1223.98 | 0.02 | 1 | 1 | 设备安装 | 通信设备 | 通信线路 | 城市电缆通信线路
RIKA-ME-KARI-KATO_KAKAKAME | 10对连接踢脚线 | Material | General | 100个 | 50826.7 | 50826.7 | 50826.7 | 50826.7 | 1 | CNY | 1016.53 | 0.02 | 1 | 1 | 设备安装 | 通信设备 | 通信线路 | 城市电缆通信线路
MEME-RI-KAPU-KAPU_KAKAKAPU | 针叶树种（云杉、松树）塞子，用于直径50毫米的孔洞 | Material | General | 100个 | 134.11 | 134.11 | 134.11 | 134.11 | 1 | CNY | 268.21 | 2 | 1 | 1 | 设备安装 | 通信设备 | 通信线路 | 城市电缆通信线路
RIRI-RI-KAME-KAPU_KAKAMEPU | 线性柱状绝缘子 TF-12 | Material | General | 100个 | 1130.15 | 1130.15 | 1130.15 | 1130.15 | 1 | CNY | 339.05 | 0.3 | 1 | 1 | 设备安装 | 通信设备 | 通信线路 | 城市电缆通信线路
RIME-RI-KARI-KAPU_KAKAKARI | 传输线 PTVZ 2x1.2 | Material | General | 1000米 | 794.97 | 794.97 | 794.97 | 794.97 | 1 | CNY | 4.77 | 0.006 | 1 | 1 | 设备安装 | 通信设备 | 通信线路 | 城市电缆通信线路
RIKA-SA-KAPU-MEKA_KAKAKAME | 平板夹 PS-1-1（5.5-8.6mm） | Material | General | 100个 | 715.91 | 715.91 | 715.91 | 715.91 | 1 | CNY | 14.32 | 0.02 | 1 | 1 | 设备安装 | 通信设备 | 通信线路 | 城市电缆通信线路
RIKA-SA-KARI-KANE_KAKAPUPU | UK-2分线盒 | Material | General | 10个 | 14.18 | 14.18 | 14.18 | 14.18 | 1 | CNY | 1.42 | 0.1 | 1 | 1 | 设备安装 | 通信设备 | 通信线路 | 城市电缆通信线路
RIKA-RI-KAVO-KATO_KAKAMEPU | 用户保护装置安装材料套装 | Material | General | 100个 | 2405.21 | 2405.21 | 2405.21 | 2405.21 | 1 | CNY | 24.05 | 0.01 | 1 | 1 | 设备安装 | 通信设备 | 通信线路 | 城市电缆通信线路
MEDX-ME-KARI-KAME | 排气器 | Abstract Material | General | 件 | 1893.58 | 1893.58 | 1893.58 | 1893.58 | 1 | CNY | 1893.58 | 1 | 1 | 1 | 建筑工程 | 供暖——室内设备 | 系统进水装置 | 安装集气器和排气器
MEDX-ME-KATO-KAME_KAKAKADX | 由无缝钢管和焊接钢管制成的水平和垂直空气收集器，外壳外径为426毫米 | Material | General | 件 | 2353.93 | 2353.93 | 2353.93 | 2353.93 | 1 | CNY | 2353.93 | 1 | 1 | 1 | 建筑工程 | 供暖——室内设备 | 系统进水装置 | 安装集气器和排气器
MEDX-ME-KATO-KAME_KAKAKAVO | 由无缝钢管和焊接钢管制成的水平和垂直空气收集器，外壳外径为325毫米 | Material | General | 件 | 1445.14 | 1445.14 | 1445.14 | 1445.14 | 1 | CNY | 1445.14 | 1 | 1 | 1 | 建筑工程 | 供暖——室内设备 | 系统进水装置 | 安装集气器和排气器
MEDX-ME-KATO-KAME_KAKAKALI | 由无缝钢管和焊接钢管制成的水平和垂直空气收集器，外壳外径为273毫米 | Material | General | 件 | 1087.04 | 1087.04 | 1087.04 | 1087.04 | 1 | CNY | 1087.04 | 1 | 1 | 1 | 建筑工程 | 供暖——室内设备 | 系统进水装置 | 安装集气器和排气器
MEDX-ME-KATO-KAME_KAKAKANE | 由无缝钢管和焊接钢管制成的水平和垂直空气收集器，外壳外径为219毫米 | Material | General | 件 | 890.47 | 890.47 | 890.47 | 890.47 | 1 | CNY | 890.47 | 1 | 1 | 1 | 建筑工程 | 供暖——室内设备 | 系统进水装置 | 安装集气器和排气器
MEDX-ME-KATO-KAME_KAKAKASA | 由无缝钢管和焊接钢管制成的水平和垂直空气收集器，外壳外径为159毫米 | Material | General | 件 | 614.33 | 614.33 | 614.33 | 614.33 | 1 | CNY | 614.33 | 1 | 1 | 1 | 建筑工程 | 供暖——室内设备 | 系统进水装置 | 安装集气器和排气器
MEDX-ME-KATO-KAME_KAKAKAPU | 由无缝钢管和焊接钢管制成的水平和垂直空气收集器，外壳外径为133毫米 | Material | General | 件 | 547.95 | 547.95 | 547.95 | 547.95 | 1 | CNY | 547.95 | 1 | 1 | 1 | 建筑工程 | 供暖——室内设备 | 系统进水装置 | 安装集气器和排气器
MEVO-SA-KAME-KAME_KAKAMERI | 钢制膜式供暖水箱，压力0.5-1.0兆帕，容量达2000升 | Material | General | 件 | 36798.61 | 36798.61 | 36798.61 | 36798.61 | 1 | CNY | 36798.61 | 1 | 1 | 1 | 建筑工程 | 供暖——室内设备 | 膨胀罐和冷凝罐 | 膨胀水箱安装
MEVO-SA-KAME-KAME_KAKAMEME | 钢制膜式供暖水箱，压力0.5-1.0兆帕，容量达1500升 | Material | General | 件 | 25800.26 | 25800.26 | 25800.26 | 25800.26 | 1 | CNY | 25800.26 | 1 | 1 | 1 | 建筑工程 | 供暖——室内设备 | 膨胀罐和冷凝罐 | 膨胀水箱安装
DXME-MEME-KARI_KATOTO | 用于在直径为250-900毫米的污水管道和污水收集管内表面安装微管排水管道支撑结构的移动式装置 | Equipment | General | 台时 | 1211.81 | 1211.81 | 1211.81 | 1211.81 | 1 | CNY | 6689.2 | 5.52 | 1 | 1 | 设备安装 | 通信设备 | 通信线路 | 光纤电缆通信线路
KAME-LI-MESA-KAME_MEMETOTO | 镀锌钢制六角头锚固螺钉，直径6毫米，长度40毫米 | Material | General | 100个 | 526.93 | 526.93 | 526.93 | 526.93 | 1 | CNY | 1059.14 | 2.01 | 1 | 1 | 设备安装 | 通信设备 | 通信线路 | 光纤电缆通信线路
DXME-KAVO-KASA_KAKAME | 铁路混凝土分配装置，计量料斗容积2立方米 | Equipment | General | 台时 | 184.94 | 184.94 | 184.94 | 184.94 | 1 | CNY | 59615.5 | 322.35 | 1 | 1 | 建筑工程 | 铁路 | 1520毫米轨距铁路轨道上部结构 | 轨道铺设与拆卸
DXME-KALI-MEME_SAKAVO | 电力：消耗量 7.12 千瓦·时/机器小时 | Electricity | Electricity | 机器运行时间 | 4.79 | 4.79 | 4.79 | 4.79 | 1 | CNY | 2963.34 | 619.19 | 1 | 1 | 建筑工程 | 铁路 | 1520毫米轨距铁路轨道上部结构 | 轨道铺设与拆卸
DXME-KALI-MEME_SAKAVO | 带液压升降装置的混凝土搅拌料斗，容积9立方米 | Equipment | General | 台时 | 100.9 | 100.9 | 100.9 | 100.9 | 1 | CNY | 62473.87 | 619.19 | 1 | 1 | 建筑工程 | 铁路 | 1520毫米轨距铁路轨道上部结构 | 轨道铺设与拆卸
DXME-KATO-MEME_SAKANE | 轨道上部结构部件运输车，载重量0.9吨 | Equipment | General | 台时 | 17.65 | 17.65 | 17.65 | 17.65 | 1 | CNY | 79222.6 | 4487.33 | 1 | 1 | 建筑工程 | 铁路 | 1520毫米轨距铁路轨道上部结构 | 轨道铺设与拆卸
RISA-ME-KANE-KASA | 补偿器 | Abstract Material | General | 吨 | 84095.38 | 84095.38 | 84095.38 | 84095.38 | 1 | CNY | 24387.66 | 0.29 | 1 | 1 | 建筑工程 | 隧道掘进工程 | 常规方式进行的隧道工程 | 圆形截面竖井和竖井及其井口的永久性加固
KALI-RI-KANE-KANE_MEKATOKA | PVC型材（压条），用于固定排水布上边缘，带直径6毫米的固定孔，宽度105毫米 | Material | General | 100 平方米 | 2393.27 | 2393.27 | 2393.27 | 2393.27 | 1 | CNY | 478.65 | 0.2 | 1 | 1 | 建筑工程 | 砖砌体和砌块结构 | 乱石砌体结构、防水层及地基基础 | 排水系统施工
KAME-LI-MESA-KALI_KARISAKA | 聚酰胺自粘式膨胀螺栓，用于固定防水膜，支撑面尺寸40x40毫米，膨胀螺栓长度35毫米 | Material | General | 件 | 14.38 | 14.38 | 14.38 | 14.38 | 1 | CNY | 5751.33 | 400 | 1 | 1 | 建筑工程 | 砖砌体和砌块结构 | 乱石砌体结构、防水层及地基基础 | 排水系统施工
MERI-ME-KARI-MEKA_KAMEVODX | 高密度聚乙烯（HDPE）压型排水膜，可燃性G4，抗压强度不低于200千牛/平方米，凸起高度20毫米，厚度1毫米 | Material | General | 平方米 | 187.8 | 187.8 | 187.8 | 187.8 | 1 | CNY | 22536.22 | 120 | 1 | 1 | 建筑工程 | 砖砌体和砌块结构 | 乱石砌体结构、防水层及地基基础 | 排水系统施工
DXME-KADX-MERI_METOME | 轨道起重装置 | Equipment | General | 台时 | 184.57 | 184.57 | 184.57 | 184.57 | 1 | CNY | 9597.89 | 52 | 1 | 1 | 建筑工程 | 铁路 | 1520毫米轨距铁路轨道上部结构 | 轨道铺设与拆卸
DXME-KADX-MERI_MERIME | 用于铁路轨道枕木铺设的横梁 | Equipment | General | 台时 | 0.83 | 0.83 | 0.83 | 0.83 | 1 | CNY | 36.36 | 44 | 1 | 1 | 建筑工程 | 铁路 | 1520毫米轨距铁路轨道上部结构 | 轨道铺设与拆卸
DXME-MEME-KARI_KADXME | 用于光纤电缆气动铺设的设备 | Equipment | General | 台时 | 15.02 | 15.02 | 15.02 | 15.02 | 1 | CNY | 117.63 | 7.83 | 1 | 1 | 设备安装 | 通信设备 | 通信线路 | 光纤电缆通信线路
MEPU-ME-KASA-KASA_KAKAKARI | 有机硅密封胶，品牌Elacil 137-352 | Material | General | 千克 | 358.12 | 358.12 | 358.12 | 358.12 | 1 | CNY | 537.18 | 1.5 | 1 | 1 | 设备安装 | 通信设备 | 通信线路 | 城市电缆通信线路
RIME-RI-KARI-KAME_KAKARISA | MG天线导线，截面积10 mm² | Material | General | 1000米 | 15334.38 | 15334.38 | 15334.38 | 15334.38 | 1 | CNY | 690.05 | 0.045 | 1 | 1 | 设备安装 | 通信设备 | 铁路运输公务通信 | 无线电通信
RILI-RI-KAME-KAVO_MEKAKALI | 用于组群接地电缆锚固的卡箍，直径380毫米 | Material | General | 件 | 271.95 | 271.95 | 271.95 | 271.95 | 1 | CNY | 543.9 | 2 | 1 | 1 | 设备安装 | 通信设备 | 铁路运输公务通信 | 无线电通信
MEVO-SA-KALI-KAME_KAKAKANE | 钢制冷凝罐，无水位计，容量1260-1500升 | Material | General | 件 | 11852.73 | 11852.73 | 11852.73 | 11852.73 | 1 | CNY | 11852.73 | 1 | 1 | 1 | 建筑工程 | 供暖——室内设备 | 膨胀罐和冷凝罐 | 冷凝水箱安装
MEVO-SA-KALI-KAME_KAKAKALI | 钢制冷凝罐，无水位计，容量1010-1250升 | Material | General | 件 | 10912.01 | 10912.01 | 10912.01 | 10912.01 | 1 | CNY | 10912.01 | 1 | 1 | 1 | 建筑工程 | 供暖——室内设备 | 膨胀罐和冷凝罐 | 冷凝水箱安装
MEVO-SA-KALI-KAME_KAKAKASA | 钢制冷凝罐，无水位计，容量810-1000升 | Material | General | 件 | 9013.53 | 9013.53 | 9013.53 | 9013.53 | 1 | CNY | 9013.53 | 1 | 1 | 1 | 建筑工程 | 供暖——室内设备 | 膨胀罐和冷凝罐 | 冷凝水箱安装
MEVO-SA-KALI-KAME_KAKAKAPU | 钢制冷凝罐，无水位计，容量610-800升 | Material | General | 件 | 7954.6 | 7954.6 | 7954.6 | 7954.6 | 1 | CNY | 7954.6 | 1 | 1 | 1 | 建筑工程 | 供暖——室内设备 | 膨胀罐和冷凝罐 | 冷凝水箱安装
MEVO-SA-KALI-KAME_KAKAKATO | 钢制冷凝水箱，无水位指示器，容量410-600升 | Material | General | 件 | 6631.03 | 6631.03 | 6631.03 | 6631.03 | 1 | CNY | 6631.03 | 1 | 1 | 1 | 建筑工程 | 供暖——室内设备 | 膨胀罐和冷凝罐 | 冷凝水箱安装
MEVO-SA-KALI-KAME_KAKAKARI | 钢制冷凝罐，无水位计，容量310-400升 | Material | General | 件 | 4789.23 | 4789.23 | 4789.23 | 4789.23 | 1 | CNY | 4789.23 | 1 | 1 | 1 | 建筑工程 | 供暖——室内设备 | 膨胀罐和冷凝罐 | 冷凝水箱安装
MEVO-SA-KALI-KAME_KAKAKAME | 钢制冷凝罐，无水位指示器，容量达300升 | Material | General | 件 | 4446.77 | 4446.77 | 4446.77 | 4446.77 | 1 | CNY | 4446.77 | 1 | 1 | 1 | 建筑工程 | 供暖——室内设备 | 膨胀罐和冷凝罐 | 冷凝水箱安装
MEVO-SA-KAME-KAPU_KAKAKATO | 钢制供暖膨胀罐，压力0.6-1.0兆帕，容量达2000升 | Material | General | 件 | 36801.93 | 36801.93 | 36801.93 | 36801.93 | 1 | CNY | 36801.93 | 1 | 1 | 1 | 建筑工程 | 供暖——室内设备 | 膨胀罐和冷凝罐 | 膨胀水箱安装
MEVO-SA-KAME-KAPU_KAKAKARI | 钢制供暖膨胀罐，压力0.6-1.0兆帕，容量达1500升 | Material | General | 件 | 22763.94 | 22763.94 | 22763.94 | 22763.94 | 1 | CNY | 22763.94 | 1 | 1 | 1 | 建筑工程 | 供暖——室内设备 | 膨胀罐和冷凝罐 | 膨胀水箱安装
MEVO-SA-KAME-KAPU_KAKAKAME | 钢制膨胀水箱，压力0.6-1.0兆帕，容量1000升 | Material | General | 件 | 15426.22 | 15426.22 | 15426.22 | 15426.22 | 1 | CNY | 15426.22 | 1 | 1 | 1 | 建筑工程 | 供暖——室内设备 | 膨胀罐和冷凝罐 | 膨胀水箱安装
MEVO-SA-KAME-KAME_KAKAMENE | 钢制膜式供暖水箱，压力0.5-1.0兆帕，容量达4000升 | Material | General | 件 | 78352.57 | 78352.57 | 78352.57 | 78352.57 | 1 | CNY | 78352.57 | 1 | 1 | 1 | 建筑工程 | 供暖——室内设备 | 膨胀罐和冷凝罐 | 膨胀水箱安装
MEVO-SA-KAME-KAME_KAKAMESA | 钢制膜式供暖水箱，压力0.5-1.0兆帕，容量达3500升 | Material | General | 件 | 70449.06 | 70449.06 | 70449.06 | 70449.06 | 1 | CNY | 70449.06 | 1 | 1 | 1 | 建筑工程 | 供暖——室内设备 | 膨胀罐和冷凝罐 | 膨胀水箱安装
MEVO-SA-KAME-KAME_KAKAMEPU | 钢制膜式供暖水箱，压力0.5-1.0兆帕，容量达3000升 | Material | General | 件 | 56587.09 | 56587.09 | 56587.09 | 56587.09 | 1 | CNY | 56587.09 | 1 | 1 | 1 | 建筑工程 | 供暖——室内设备 | 膨胀罐和冷凝罐 | 膨胀水箱安装
MEVO-SA-KAME-KAME_KAKAMETO | 钢制膜式供暖水箱，压力0.5-1.0兆帕，容量达2500升 | Material | General | 件 | 52344.35 | 52344.35 | 52344.35 | 52344.35 | 1 | CNY | 52344.35 | 1 | 1 | 1 | 建筑工程 | 供暖——室内设备 | 膨胀罐和冷凝罐 | 膨胀水箱安装
MEVO-SA-KAME-KAME_KAKAKATO | 钢制膜式供暖水箱，压力0.5-1.0兆帕，容量达300升 | Material | General | 件 | 2605.3 | 2605.3 | 2605.3 | 2605.3 | 1 | CNY | 2605.3 | 1 | 1 | 1 | 建筑工程 | 供暖——室内设备 | 膨胀罐和冷凝罐 | 膨胀水箱安装
MEVO-SA-KAME-KAME_KAKAKARI | 钢制膜式供暖水箱，压力0.5-1.0兆帕，容量达200升 | Material | General | 件 | 2144.73 | 2144.73 | 2144.73 | 2144.73 | 1 | CNY | 2144.73 | 1 | 1 | 1 | 建筑工程 | 供暖——室内设备 | 膨胀罐和冷凝罐 | 膨胀水箱安装
MEVO-SA-KAME-KAME_KAKAKAVO | 钢制膜式供暖水箱，压力0.5-1.0兆帕，容量150升 | Material | General | 件 | 1175 | 1175 | 1175 | 1175 | 1 | CNY | 1175 | 1 | 1 | 1 | 建筑工程 | 供暖——室内设备 | 膨胀罐和冷凝罐 | 膨胀水箱安装
MEVO-SA-KAME-KAME_KAKAKAME | 钢制膜式供暖水箱，压力0.5-1.0兆帕，容量达100升 | Material | General | 件 | 966.41 | 966.41 | 966.41 | 966.41 | 1 | CNY | 966.41 | 1 | 1 | 1 | 建筑工程 | 供暖——室内设备 | 膨胀罐和冷凝罐 | 膨胀水箱安装
DXME-KADX-MERI_KADXRI | 轨道系统，用于调节连续轨下基础，垂直调节范围达25毫米，水平调节范围达27毫米 | Equipment | General | 台时 | 229.44 | 229.44 | 229.44 | 229.44 | 1 | CNY | 22599.63 | 98.5 | 1 | 1 | 建筑工程 | 铁路 | 1520毫米轨距铁路轨道上部结构 | 轨道铺设与拆卸
DXME-KADX-MERI_KADXME | 用于将轨道调整至设计位置的测绘与大地测量系统，精度达0.3毫米 | Equipment | General | 台时 | 79.55 | 79.55 | 79.55 | 79.55 | 1 | CNY | 11096.99 | 139.5 | 1 | 1 | 建筑工程 | 铁路 | 1520毫米轨距铁路轨道上部结构 | 轨道铺设与拆卸
DXME-RIME-MEVO_KAVOME | 电力：消耗量 13.2 千瓦·时/马力·时 | Electricity | Electricity | 机器运行时间 | 8.87 | 8.87 | 8.87 | 8.87 | 1 | CNY | 15.96 | 1.8 | 1 | 1 | 建筑工程 | 混凝土和钢筋混凝土整体结构 | 其他作业 | 混凝土工艺电加热
KAPU-TO-KARI-KADX_KADXPUPU | 水泥基干粉防水填缝剂，含石英砂，用于混凝土和钢筋混凝土结构的裂缝、接缝、接头防水，等级 B30 (M400)、F400、W6-W14，用量 1.5 kg/m | Material | General | 千克 | 53 | 53 | 53 | 53 | 1 | CNY | 8109.74 | 153 | 1 | 1 | 建筑工程 | 砖砌体和砌块结构 | 乱石砌体结构、防水层及地基基础 | 墙体、地基防水
RISA-ME-KAME-KATO_KAKAKARI | 针叶木浸渍木梁，桥梁用，宽度200-240毫米，厚度240-300毫米，长度3250-4200毫米 | Material | General | 立方米 | 3757.91 | 3757.91 | 3757.91 | 3757.91 | 1 | CNY | 2179.59 | 0.58 | 1 | 1 | 建筑工程 | 铁路 | 1520毫米轨距铁路轨道上部结构 | 桥梁轨道铺设
RISA-ME-KANE-MELI | 调平装置 | Abstract Material | General | 套 | 113.89 | 113.89 | 113.89 | 113.89 | 1 | CNY | 113.89 | 1 | 1 | 1 | 建筑工程 | 铁路 | 1520毫米轨距铁路轨道上部结构 | 桥梁轨道铺设
KAME-LI-MEDX-MELI_KAKAPUNE | 矩形截面橡胶线，截面积大于100 mm2 | Material | General | 千克 | 62.54 | 62.54 | 62.54 | 62.54 | 1 | CNY | 2345.34 | 37.5 | 1 | 1 | 建筑工程 | 预制混凝土和钢筋混凝土结构 | 石棉水泥结构 | 在1.020-1/83系列工业企业建筑中安装3米高的白石棉水泥挤压板隔断
MEME-RI-KAPU-KARI | 橡木条 | Abstract Material | General | 米 | 165.79 | 165.79 | 165.79 | 165.79 | 1 | CNY | 17407.6 | 105 | 1 | 1 | 建筑工程 | 地板 | 地板 | 安装线槽
DXME-MERI-KASA_KAKARI | 拖拉机深耕机，功率103千瓦（140马力） | Equipment | General | 台时 | 212.09 | 212.09 | 212.09 | 212.09 | 1 | CNY | 4729.53 | 22.3 | 1 | 1 | 建筑工程 | 土方工程 | 其他土方工程、准备性、配套及加固工程 | 与伐木、场地及路线清理相关的准备工作
DXME-MERI-KASA_KAKAME | 拖拉机深耕整地机，功率79千瓦（108马力） | Equipment | General | 台时 | 147.97 | 147.97 | 147.97 | 147.97 | 1 | CNY | 3699.37 | 25 | 1 | 1 | 建筑工程 | 土方工程 | 其他土方工程、准备性、配套及加固工程 | 与伐木、场地及路线清理相关的准备工作
DXME-MERI-KARI_KAMEME | 旋转式除草机（无拖拉机） | Equipment | General | 台时 | 27.78 | 27.78 | 27.78 | 27.78 | 1 | CNY | 55.01 | 1.98 | 1 | 1 | 建筑工程 | 土方工程 | 其他土方工程、准备性、配套及加固工程 | 与伐木、场地及路线清理相关的准备工作
RIKA-RI-KADX-KAME_KAKARIME | MKS-M通信电缆灌注料 | Material | General | 千克 | 116.72 | 116.72 | 116.72 | 116.72 | 1 | CNY | 210.1 | 1.8 | 1 | 1 | 设备安装 | 通信设备 | 铁路运输公务通信 | 有线通信
MEVO-SA-MEME-KAME_KAKAKATO | 由未镀锌钢制水气管道制成的供暖注册器，线径为32毫米 | Material | General | 米 | 480.55 | 480.55 | 480.55 | 480.55 | 1 | CNY | 48055.37 | 100 | 1 | 1 | 建筑工程 | 供暖——室内设备 | 供暖设备 | 钢制管道风口安装
MEVO-SA-MEME-KAME_KAKAKARI | 由未镀锌钢制水气管道制成的供暖注册器，线径25毫米 | Material | General | 米 | 371.63 | 371.63 | 371.63 | 371.63 | 1 | CNY | 37163.08 | 100 | 1 | 1 | 建筑工程 | 供暖——室内设备 | 供暖设备 | 钢制管道风口安装
MEVO-SA-MEME-KAME_KAKAKAME | 由钢制水气管道非镀锌管材制成的供暖注册器，线径20毫米 | Material | General | 米 | 264.68 | 264.68 | 264.68 | 264.68 | 1 | CNY | 26468.23 | 100 | 1 | 1 | 建筑工程 | 供暖——室内设备 | 供暖设备 | 钢制管道风口安装
MEVO-SA-KANE-KARI | 带固定件的对流器 | Abstract Material | General | 千瓦 | 762.3 | 762.3 | 762.3 | 762.3 | 1 | CNY | 76230.14 | 100 | 1 | 1 | 建筑工程 | 供暖——室内设备 | 供暖设备 | 安装对流式暖气片
RIRI-RI-KARI-KAVO_KAKAPUME | 用于在桥梁上安装槽沟并铺设电缆的钢制支架，重量24千克，长度1350毫米 | Material | General | 件 | 541.42 | 541.42 | 541.42 | 541.42 | 1 | CNY | 54683.88 | 101 | 1 | 1 | 设备安装 | 通信设备 | 铁路运输公务通信 | 电缆干线通信线路
RIRI-RI-KARI-KAVO_KAKAPURI | 钢制支架，用于在桥梁上固定缆索和悬挂电缆，重量45千克，长度1300毫米 | Material | General | 件 | 972.69 | 972.69 | 972.69 | 972.69 | 1 | CNY | 1945.39 | 2 | 1 | 1 | 设备安装 | 通信设备 | 铁路运输公务通信 | 电缆干线通信线路
KAVO-RI-KARI-KATO_KAKAKAME | 双股缠绕钢丝绳LK-O，结构6×7(1+6)+1×7(1+6)，B级，无涂层钢丝，标记组1570-1770 N/mm²，直径10毫米 | Material | General | 10米 | 90.42 | 90.42 | 90.42 | 90.42 | 1 | CNY | 958.45 | 10.6 | 1 | 1 | 设备安装 | 通信设备 | 铁路运输公务通信 | 电缆干线通信线路
RIRI-RI-KARI-MEPU_KAKARIME | 镀锌钢丝，用于架设空中通信线路，1、2级，直径1.2毫米 | Material | General | 吨 | 25539.18 | 25539.18 | 25539.18 | 25539.18 | 1 | CNY | 0 | 0.0001 | 1 | 1 | 设备安装 | 通信设备 | 铁路运输公务通信 | 电缆干线通信线路
RIME-RI-KATO-KASA_KAKASAME | 铜芯电力安装线 PU 1x6-450 | Material | General | 1000米 | 7816.55 | 7816.55 | 7816.55 | 7816.55 | 1 | CNY | 117.25 | 0.015 | 1 | 1 | 设备安装 | 通信设备 | 铁路运输公务通信 | 有线通信
RIME-RI-KARI-KASA_KAMEKAME | 电话分配线，单对，铜芯，聚氯乙烯绝缘，TRV品牌，直径0.5毫米 | Material | General | 1000米 | 408.6 | 408.6 | 408.6 | 408.6 | 1 | CNY | 6.13 | 0.015 | 1 | 1 | 设备安装 | 通信设备 | 铁路运输公务通信 | 有线通信
MEVO-SA-KAME-KAME_KAKAMEKA | 钢制膜式供暖水箱，压力0.5-1.0兆帕，容量达1200升 | Material | General | 件 | 22754.75 | 22754.75 | 22754.75 | 22754.75 | 1 | CNY | 22754.75 | 1 | 1 | 1 | 建筑工程 | 供暖——室内设备 | 膨胀罐和冷凝罐 | 膨胀水箱安装
MEVO-SA-KAME-KAME_KAKAKADX | 钢制膜式供暖水箱，压力0.5-1.0兆帕，容量达1000升 | Material | General | 件 | 15421.45 | 15421.45 | 15421.45 | 15421.45 | 1 | CNY | 15421.45 | 1 | 1 | 1 | 建筑工程 | 供暖——室内设备 | 膨胀罐和冷凝罐 | 膨胀水箱安装
MEVO-SA-KAME-KAME_KAKAKALI | 钢制膜式供暖水箱，压力0.5-1.0兆帕，容量达800升 | Material | General | 件 | 10298.73 | 10298.73 | 10298.73 | 10298.73 | 1 | CNY | 10298.73 | 1 | 1 | 1 | 建筑工程 | 供暖——室内设备 | 膨胀罐和冷凝罐 | 膨胀水箱安装
MEVO-SA-KAME-KAME_KAKAKANE | 钢制膜式供暖水箱，压力0.5-1.0兆帕，容量达600升 | Material | General | 件 | 6022.49 | 6022.49 | 6022.49 | 6022.49 | 1 | CNY | 6022.49 | 1 | 1 | 1 | 建筑工程 | 供暖——室内设备 | 膨胀罐和冷凝罐 | 膨胀水箱安装
MEVO-SA-KAME-KAME_KAKAKASA | 钢制膜式供暖水箱，压力0.5-1.0兆帕，容量达500升 | Material | General | 件 | 4179.33 | 4179.33 | 4179.33 | 4179.33 | 1 | CNY | 4179.33 | 1 | 1 | 1 | 建筑工程 | 供暖——室内设备 | 膨胀罐和冷凝罐 | 膨胀水箱安装
MEVO-SA-KAME-KAME_KAKAKAPU | 钢制膜式供暖水箱，压力0.5-1.0兆帕，容量达400升 | Material | General | 件 | 3762.33 | 3762.33 | 3762.33 | 3762.33 | 1 | CNY | 3762.33 | 1 | 1 | 1 | 建筑工程 | 供暖——室内设备 | 膨胀罐和冷凝罐 | 膨胀水箱安装
KAME-LI-MESA-KANE_KAKANETO | 钢制装饰钉，直径1.2毫米，长度25毫米 | Material | General | 吨 | 14264.65 | 14264.65 | 14264.65 | 14264.65 | 1 | CNY | 4.14 | 0.0003 | 1 | 1 | 设备安装 | 通信设备 | 电气警报、火灾警报、呼叫警报和远程警报 | 电气警报和火灾报警系统
MEKA-RI-KARI-KAME_KAMENEME | 黄铜带，硬质，L68牌，宽度10-18毫米，厚度0.05毫米 | Material | General | 吨 | 227225.61 | 227225.61 | 227225.61 | 227225.61 | 1 | CNY | 22.72 | 0.0001 | 1 | 1 | 设备安装 | 通信设备 | 电气警报、火灾警报、呼叫警报和远程警报 | 电气警报和火灾报警系统
KAVO-ME-KARI-KASA_KAKAKARI | 铝丝（条）用于马赛克覆盖层，尺寸2x12毫米 | Material | General | 米 | 11.24 | 11.24 | 11.24 | 11.24 | 1 | CNY | 1180.15 | 105 | 1 | 1 | 建筑工程 | 地板 | 地板 | 安装线槽
KAVO-ME-KARI-KASA_KAKAKAPU | 用于马赛克覆盖的黄铜线，尺寸3x10毫米 | Material | General | 米 | 59.89 | 59.89 | 59.89 | 59.89 | 1 | CNY | 6288.75 | 105 | 1 | 1 | 建筑工程 | 地板 | 地板 | 安装线槽
KAME-LI-KANE-MEPU_KAKAKAME | 自粘式防水胶带，波纹状，带铝网，用于密封接头和连接处，铝层厚度0.14毫米，带1毫米厚丁基橡胶粘合层，宽度300毫米 | Material | General | 米 | 88.34 | 88.34 | 88.34 | 88.34 | 1 | CNY | 232.33 | 2.63 | 1 | 1 | 建筑工程 | 预制混凝土和钢筋混凝土结构 | 工业企业的住宅、公共及行政生活建筑 | 变形缝与接缝密封
DXME-RIME-MEVO_KAVOME | 混凝土加热站，电源电压380伏，工作电压范围35至80伏，功率高达40千瓦 | Equipment | General | 台时 | 18.07 | 18.07 | 18.07 | 18.07 | 1 | CNY | 32.52 | 1.8 | 1 | 1 | 建筑工程 | 混凝土和钢筋混凝土整体结构 | 其他作业 | 混凝土工艺电加热
KAPU-TO-KARI-MEME_KAKAMENE | 干混水泥砂浆（砂浆混凝土），B15级（M200） | Material | General | 吨 | 763.86 | 763.86 | 763.86 | 763.86 | 1 | CNY | 1558.28 | 2.04 | 1 | 1 | 建筑工程 | 混凝土和钢筋混凝土整体结构 | 其他作业 | 采用型材构造设置变形缝嵌入系统
KAME-LI-MESA-MERI_KAKASANE | 镀锌钢螺栓，螺纹直径 M20，长度 1100-2000 毫米 | Material | General | 吨 | 19751.77 | 19751.77 | 19751.77 | 19751.77 | 1 | CNY | 1106.1 | 0.056 | 1 | 1 | 建筑工程 | 混凝土和钢筋混凝土整体结构 | 梁、腰板、过梁、横梁 | 梁、过梁的建造
DXME-KADX-MEKA_KAMEME | 轨道打磨列车 | Equipment | General | 台时 | 3289.08 | 3289.08 | 3289.08 | 3289.08 | 1 | CNY | 1743.21 | 0.53 | 1 | 1 | 建筑工程 | 铁路 | 1520毫米轨距铁路轨道上部结构 | 其他类型的工作
RISA-ME-KATO-KATO | 防盗弹簧装置 | Abstract Material | General | 吨 | 23519.07 | 23519.07 | 23519.07 | 23519.07 | 1 | CNY | 0 | 0 | 1 | 1 | 建筑工程 | 铁路 | 1520毫米轨距铁路轨道上部结构 | 其他类型的工作
MEVO-ME-MEKA-KALI | 温控阀 | Abstract Material | General | 件 | 307.43 | 307.43 | 307.43 | 307.43 | 1 | CNY | 30743.16 | 100 | 1 | 1 | 建筑工程 | 供暖——室内设备 | 供暖设备 | 在供暖设备上安装温控阀
MEVO-SA-MEME-KARI_KAKAKAPU | 电焊钢管制成的供暖散热器，管径108毫米 | Material | General | 米 | 181.38 | 181.38 | 181.38 | 181.38 | 1 | CNY | 18137.7 | 100 | 1 | 1 | 建筑工程 | 供暖——室内设备 | 供暖设备 | 钢制管道风口安装
MEVO-SA-MEME-KARI_KAKAKATO | 电焊钢管制成的供暖散热器，管径89毫米 | Material | General | 米 | 160.99 | 160.99 | 160.99 | 160.99 | 1 | CNY | 16099.27 | 100 | 1 | 1 | 建筑工程 | 供暖——室内设备 | 供暖设备 | 钢制管道风口安装
MEVO-SA-MEME-KARI_KAKAKARI | 电焊钢管制成的供暖散热器，管径76毫米 | Material | General | 米 | 144.84 | 144.84 | 144.84 | 144.84 | 1 | CNY | 14483.74 | 100 | 1 | 1 | 建筑工程 | 供暖——室内设备 | 供暖设备 | 钢制管道风口安装
MEVO-SA-MEME-KARI_KAKAKAME | 由电焊钢管制成的供暖散热器，管径57毫米 | Material | General | 米 | 120.64 | 120.64 | 120.64 | 120.64 | 1 | CNY | 12064.27 | 100 | 1 | 1 | 建筑工程 | 供暖——室内设备 | 供暖设备 | 钢制管道风口安装
MEVO-SA-MEME-KAME_KAKAKAPU | 由未镀锌钢制水气管道制成的供暖注册器，线径为40毫米 | Material | General | 米 | 555.19 | 555.19 | 555.19 | 555.19 | 1 | CNY | 55518.88 | 100 | 1 | 1 | 建筑工程 | 供暖——室内设备 | 供暖设备 | 钢制管道风口安装
RIPU-TO-KAME-KARI_MEKAKARI | PVC下水管道用橡胶密封圈，直径110毫米 | Material | General | 件 | 1.58 | 1.58 | 1.58 | 1.58 | 1 | CNY | 15.76 | 10 | 1 | 1 | 建筑工程 | 供水和排水系统——内部装置 | 供水与排水——内部装置 | 浴缸、洗脸盆、坐浴盆、淋浴底盘、淋浴房、斜坡、淋浴帘的安装
KAME-LI-KANE-KATO_MEKAKAKA | PVC通风带，用于屋顶，宽度100毫米 | Material | General | 米 | 12.63 | 12.63 | 12.63 | 12.63 | 1 | CNY | 126.35 | 10 | 1 | 1 | 建筑工程 | 屋顶 | 屋顶 | 在斜坡屋顶上安装水泥砂浆瓦片构件
RIKA-RI-KAVO-KALI | 涂漆卡扣，用于固定水泥砂瓦排水系统的挡水板 | Abstract Material | General | 件 | 48.61 | 48.61 | 48.61 | 48.61 | 1 | CNY | 19442.09 | 400 | 1 | 1 | 建筑工程 | 屋顶 | 屋顶 | 在斜坡屋顶上安装水泥砂浆瓦片构件
DXME-RIME-RIRI_RISAME | 电力：消耗量 0.99 千瓦·时/机器·小时 | Electricity | Electricity | 机器运行时间 | 0.67 | 0.67 | 0.67 | 0.67 | 1 | CNY | 1.18 | 1.78 | 1 | 1 | 建筑工程 | 铁路 | 1520毫米轨距铁路轨道上部结构 | 轨道上部结构元件更换
DXME-RIME-RIRI_RISAME | 低压泡沫发生器，产量高达10千克/分钟 | Equipment | General | 台时 | 4.27 | 4.27 | 4.27 | 4.27 | 1 | CNY | 7.59 | 1.78 | 1 | 1 | 建筑工程 | 铁路 | 1520毫米轨距铁路轨道上部结构 | 轨道上部结构元件更换
RISA-TO-MEKA-KAME_METOTOKA | 钢制铁路轨道平衡接头，轨道类型 R65，平均位置长度 12500 毫米 | Material | General | 套 | 175476.75 | 175476.75 | 175476.75 | 175476.75 | 1 | CNY | 350953.5 | 2 | 1 | 1 | 建筑工程 | 铁路 | 1520毫米轨距铁路轨道上部结构 | 其他类型的工作
KAVO-ME-KARI-METO | 金属软管（非密封型） | Abstract Material | General | 米 | 10.76 | 10.76 | 10.76 | 10.76 | 1 | CNY | 0 | 0 | 1 | 1 | 建筑工程 | 混凝土和钢筋混凝土整体结构 | 滑动模板施工结构 | 直径30米的糖仓储存墙体建造
KAME-LI-KAPU-MEKA_KAKAKAME | 阳极氧化铝合金手柄夹，长度160毫米 | Material | General | 件 | 13.47 | 13.47 | 13.47 | 13.47 | 1 | CNY | 26.95 | 2 | 1 | 1 | 建筑工程 | 通信、广播和电视设施 | 有线通信设施 | 立线杆
KAME-LI-KAPU-KATO_KAKAKAME | 盖板式闸阀 | Material | General | 件 | 5.43 | 5.43 | 5.43 | 5.43 | 1 | CNY | 5.43 | 1 | 1 | 1 | 建筑工程 | 通信、广播和电视设施 | 有线通信设施 | 立线杆
RIRI-RI-KARI-MELI_KAKAKARI | 带横梁、锻件和固定螺栓的电话机架，十对式 | Material | General | 件 | 434.76 | 434.76 | 434.76 | 434.76 | 1 | CNY | 434.76 | 1 | 1 | 1 | 建筑工程 | 通信、广播和电视设施 | 有线通信设施 | 立线杆
MEVO-RI-KANE-KAVO_KAKAMEME | 柔性增强橡胶软管，直径15毫米，长度300毫米 | Material | General | 10个 | 98.49 | 98.49 | 98.49 | 98.49 | 1 | CNY | 9.85 | 0.1 | 1 | 1 | 建筑工程 | 供水和排水系统——内部装置 | 供水与排水——内部装置 | 安装悬挂式马桶、小便池，配备框架式和整体式安装件
MEVO-RI-KANE-MERI_KAKAPUME | 金属落地式饮水喷泉，带脚踏开关和出水口，带瓶式虹吸管，无杯，杯直径 210 毫米，高度 840 毫米 | Material | General | 件 | 1024.41 | 1024.41 | 1024.41 | 1024.41 | 1 | CNY | 10244.05 | 10 | 1 | 1 | 建筑工程 | 供水和排水系统——内部装置 | 供水与排水——内部装置 | 安装带脚踏开关的落地式饮水喷泉
MEVO-RI-KARI-KASA | 搪瓷钢水槽 | Abstract Material | General | 套 | 291.19 | 291.19 | 291.19 | 291.19 | 1 | CNY | 2911.87 | 10 | 1 | 1 | 建筑工程 | 供水和排水系统——内部装置 | 供水与排水——内部装置 | 水槽和洗手盆安装
MEVO-RI-KANE-MEME | 医院排水管 | Abstract Material | General | 套 | 2549.96 | 2549.96 | 2549.96 | 2549.96 | 1 | CNY | 25499.57 | 10 | 1 | 1 | 建筑工程 | 供水和排水系统——内部装置 | 供水与排水——内部装置 | 马桶、落地式便盆、医院排水管安装
KAME-LI-MESA-MERI_KAKAPUKA | 镀锌钢制螺栓，螺纹直径 M12，长度 300 毫米 | Material | General | 吨 | 16179.1 | 16179.1 | 16179.1 | 16179.1 | 1 | CNY | 48.54 | 0.003 | 1 | 1 | 设备安装 | 仪器、自动化设备和计算机技术 | 仪器和自动化设备安装结构 | 执行机构安装结构
KAME-SA-KAME-KARI_KAKANERI | 冷塑性道路标线塑料，白色 | Material | General | 千克 | 25.02 | 25.02 | 25.02 | 25.02 | 1 | CNY | 50.05 | 2 | 1 | 1 | 设备安装 | 通信设备 | 道路管理专用水文气象保障系统 | 自动道路气象站
RIRI-RI-KARI-MENE_KAKAKAPU | 有线广播线路支架 RS-II-ME.NE | Material | General | 件 | 2051.07 | 2051.07 | 2051.07 | 2051.07 | 1 | CNY | 2051.07 | 1 | 1 | 1 | 建筑工程 | 通信、广播和电视设施 | 有线通信设施 | 立线杆
RITO-VO-KASA-MERI_KAMERITO | 60°斜三通，可锻铸铁材质，公称直径100×100毫米 | Material | General | 件 | 170.27 | 170.27 | 170.27 | 170.27 | 1 | CNY | 170.27 | 1 | 1 | 1 | 建筑工程 | 室内管道 | 卫生技术配件安装与系统水压测试 | 接入现有的内部污水管道网络
RITO-VO-KASA-KAME_KAKAMERI | 铸铁堵头，公称直径100毫米 | Material | General | 件 | 115.62 | 115.62 | 115.62 | 115.62 | 1 | CNY | 115.62 | 1 | 1 | 1 | 建筑工程 | 室内管道 | 卫生技术配件安装与系统水压测试 | 接入现有的内部污水管道网络
KAME-TO-KASA-TOVO_KARIVOME | 钴油酸盐 | Material | General | 千克 | 72.21 | 72.21 | 72.21 | 72.21 | 1 | CNY | 137.2 | 1.9 | 1 | 1 | 建筑工程 | 地板 | 地板 | 5毫米厚无缝覆盖层的施工
KAME-TO-KASA-TOVO_KAKAVOME | 工业级异丙基苯过氧化氢 | Material | General | 吨 | 10149.16 | 10149.16 | 10149.16 | 10149.16 | 1 | CNY | 7.1 | 0.0007 | 1 | 1 | 建筑工程 | 地板 | 地板 | 5毫米厚无缝覆盖层的施工
KAME-TO-KASA-RILI_KAKAKAME | MGF-9 寡聚乙烯基丙烯酸酯，I 级 | Material | General | 吨 | 137048.36 | 137048.36 | 137048.36 | 137048.36 | 1 | CNY | 15212.37 | 0.111 | 1 | 1 | 建筑工程 | 地板 | 地板 | 5毫米厚无缝覆盖层的施工
KARI-RI-KASA-KATO_KAKAMEME | 安山岩碎石分级1号，粒径10-15毫米 | Material | General | 立方米 | 2505.76 | 2505.76 | 2505.76 | 2505.76 | 1 | CNY | 3483 | 1.39 | 1 | 1 | 建筑工程 | 地板 | 地板 | 聚醋酸乙烯酯-水泥混凝土涂层施工（厚度20毫米）
RITO-VO-KATO-KATO_KAKAMERI | 用于水气管道的管道连接反向螺母，公称直径 50 毫米 | Material | General | 10个 | 50.88 | 50.88 | 50.88 | 50.88 | 1 | CNY | 1297.39 | 25.5 | 1 | 1 | 设备安装 | 工艺管道 | 自动化系统管道 | 碳素钢和低合金钢管管道
RITO-VO-KATO-KATO_KAKAMEME | 水管和燃气管道用管接头锁紧螺母，公称直径 25 毫米 | Material | General | 10个 | 20.27 | 20.27 | 20.27 | 20.27 | 1 | CNY | 516.87 | 25.5 | 1 | 1 | 设备安装 | 工艺管道 | 自动化系统管道 | 碳素钢和低合金钢管管道
KAVO-TO-MEME-KAME_KAKATOME | 穿孔槽钢ShP，钢材牌号St3ps、St3sp，尺寸32×16毫米 | Material | General | 米 | 19.57 | 19.57 | 19.57 | 19.57 | 1 | CNY | 195.71 | 10 | 1 | 1 | 设备安装 | 仪器、自动化设备和计算机技术 | 辅助设备和装置 | 辅助设备和辅助装置
MEVO-RI-KAME-KAME | 半瓷质坐便器 | Abstract Material | General | 套 | 1162.74 | 1162.74 | 1162.74 | 1162.74 | 1 | CNY | 11627.42 | 10 | 1 | 1 | 建筑工程 | 供水和排水系统——内部装置 | 供水与排水——内部装置 | 浴缸、洗脸盆、坐浴盆、淋浴底盘、淋浴房、斜坡、淋浴帘的安装
KAME-LI-MESA-MEPU_KAMELIRI | 半圆头直槽自攻钢螺钉，尖头，直径 6 毫米，长度 80 毫米 | Material | General | 吨 | 17622.03 | 17622.03 | 17622.03 | 17622.03 | 1 | CNY | 10.57 | 0.0006 | 1 | 1 | 建筑工程 | 供水和排水系统——内部装置 | 供水与排水——内部装置 | 浴缸、洗脸盆、坐浴盆、淋浴底盘、淋浴房、斜坡、淋浴帘的安装
MEVO-RI-KAME-KARI | 浴缸 | Abstract Material | General | 套 | 2810.55 | 2810.55 | 2810.55 | 2810.55 | 1 | CNY | 28105.47 | 10 | 1 | 1 | 建筑工程 | 供水和排水系统——内部装置 | 供水与排水——内部装置 | 浴缸、洗脸盆、坐浴盆、淋浴底盘、淋浴房、斜坡、淋浴帘的安装
RITO-VO-KAPU-KARI | 分配器 | Abstract Material | General | 套 | 4006.93 | 4006.93 | 4006.93 | 4006.93 | 1 | CNY | 40069.28 | 10 | 1 | 1 | 建筑工程 | 室内管道 | 其他作业 | 安装供暖和供水系统的分配总管
KAME-LI-MESA-MEME_KAKASATO | 镀锌钢制圆形垫圈，孔径M30 | Material | General | 千克 | 30.7 | 30.7 | 30.7 | 30.7 | 1 | CNY | 2.76 | 0.09 | 1 | 1 | 设备安装 | 仪器、自动化设备和计算机技术 | 安装在设备和通信设施上的自动化仪器和设备 | 调节机构
KAME-LI-MESA-KARI_KAKANEVO | 镀锌钢制六角头螺栓，螺纹直径M27（M30），长度70-240毫米 | Material | General | 吨 | 19546.02 | 19546.02 | 19546.02 | 19546.02 | 1 | CNY | 195.46 | 0.01 | 1 | 1 | 设备安装 | 仪器、自动化设备和计算机技术 | 安装在设备和通信设施上的自动化仪器和设备 | 调节机构
RIPU-ME-KARI-KAME_KAKARIKA | 镀锌金属双爪式管夹，带两个快速锁扣和橡胶型材，用于管道固定，M8固定螺母，直径68至73毫米 | Material | General | 件 | 22.54 | 22.54 | 22.54 | 22.54 | 1 | CNY | 721.25 | 32 | 1 | 1 | 设备安装 | 工艺管道 | 自动灭火装置的管道和阀门 | 采用玻璃纤维和玄武岩增强的耐火聚丙烯管材及管件组装的水基和泡沫灭火系统管道装置
RIPU-ME-KARI-KAME_KAKAMENE | 镀锌金属双爪管夹，带两个快速锁扣和橡胶型材，用于固定管道，M8固定螺母，直径40至45毫米 | Material | General | 件 | 11.58 | 11.58 | 11.58 | 11.58 | 1 | CNY | 729.29 | 63 | 1 | 1 | 设备安装 | 工艺管道 | 自动灭火装置的管道和阀门 | 采用玻璃纤维和玄武岩增强的耐火聚丙烯管材及管件组装的水基和泡沫灭火系统管道装置
RIPU-ME-KARI-KAME_KAKAMEPU | 镀锌金属双爪式管夹，带两个快速锁扣和橡胶衬垫，用于固定管道，M8固定螺母，直径25至30毫米 | Material | General | 件 | 11.16 | 11.16 | 11.16 | 11.16 | 1 | CNY | 703.35 | 63 | 1 | 1 | 设备安装 | 工艺管道 | 自动灭火装置的管道和阀门 | 采用玻璃纤维和玄武岩增强的耐火聚丙烯管材及管件组装的水基和泡沫灭火系统管道装置
MEPU-RI-KASA-KASA_KAKAKAVO | 双组分水泥基防水涂料，含聚合物乳液，用于保护混凝土和砖砌结构表面，F600，W20，用量1.2-1.7千克/平方米，涂层厚度1毫米 | Material | General | 千克 | 31.78 | 31.78 | 31.78 | 31.78 | 1 | CNY | 4365.97 | 137.39 | 1 | 1 | 建筑工程 | 室内管道 | 卫生技术配件安装与系统水压测试 | 使用双组分聚氨酯泡沫和树脂注浆材料密封穿墙管线入口
KAME-LI-KANE-KARI_KAKAMEKA | 亲水橡胶膨胀型密封条，用于混凝土结构接缝和连接处的密封与防水，尺寸20×4毫米 | Material | General | 米 | 39.56 | 39.56 | 39.56 | 39.56 | 1 | CNY | 3448.62 | 87.1756 | 1 | 1 | 建筑工程 | 室内管道 | 卫生技术配件安装与系统水压测试 | 使用双组分聚氨酯泡沫和树脂注浆材料密封穿墙管线入口
RIRI-RI-KARI-MELI_KAKAKAPU | 带横梁、锻件和固定螺栓的电话架，六对式 | Material | General | 件 | 251.01 | 251.01 | 251.01 | 251.01 | 1 | CNY | 251.01 | 1 | 1 | 1 | 建筑工程 | 通信、广播和电视设施 | 有线通信设施 | 立线杆
RIRI-RI-KARI-MELI_KAKAKAME | 带横梁、锻件和紧固螺栓的电话支架，双线型 | Material | General | 件 | 163.76 | 163.76 | 163.76 | 163.76 | 1 | CNY | 163.76 | 1 | 1 | 1 | 建筑工程 | 通信、广播和电视设施 | 有线通信设施 | 立线杆
RIRI-RI-KARI-MELI_KAKAKATO | 带横梁、锻件和固定螺栓的电话立柱，单对式 | Material | General | 件 | 130.95 | 130.95 | 130.95 | 130.95 | 1 | CNY | 130.95 | 1 | 1 | 1 | 建筑工程 | 通信、广播和电视设施 | 有线通信设施 | 立线杆
DXME-KANE-KADX_KADXME | 电力：消耗量 1.47 千瓦时/机器小时 | Electricity | Electricity | 机器运行时间 | 0.98 | 0.98 | 0.98 | 0.98 | 1 | CNY | 43.97 | 44.66 | 1 | 1 | 建筑工程 | 混凝土和钢筋混凝土整体结构 | 在储存设施中执行其他工作 | 采用滑模施工法建造高度达90米的冷却塔壳体
DXME-KANE-KADX_KADXME | 用于建造冷却塔钢筋混凝土壳体的滑动模板 | Equipment | General | 台时 | 4435.99 | 4435.99 | 4435.99 | 4435.99 | 1 | CNY | 198111.48 | 44.66 | 1 | 1 | 建筑工程 | 混凝土和钢筋混凝土整体结构 | 在储存设施中执行其他工作 | 采用滑模施工法建造高度达90米的冷却塔壳体
RIPU-TO-KARI-KARI_KAKAKAPU | 聚丙烯排水管，直径110毫米 | Material | General | 米 | 53.87 | 53.87 | 53.87 | 53.87 | 1 | CNY | 34208.03 | 635 | 1 | 1 | 建筑工程 | 混凝土和钢筋混凝土整体结构 | 在储存设施中执行其他工作 | 浇筑高度达150米的冷却塔钢筋混凝土外壳底部支撑环
KARI-RI-KARI-KAME_KAKAKAME | 用于填充过滤器的碎煤 | Material | General | 吨 | 2678.18 | 2678.18 | 2678.18 | 2678.18 | 1 | CNY | 508854 | 190 | 1 | 1 | 建筑工程 | 混凝土和钢筋混凝土整体结构 | 在储存设施中执行其他工作 | 储罐结构中过滤器的装载
DXME-RIME-RIRI_MEDXME | 电力消耗：12.11千瓦时/台·小时 | Electricity | Electricity | 机器运行时间 | 8.14 | 8.14 | 8.14 | 8.14 | 1 | CNY | 58.34 | 7.17 | 1 | 1 | 建筑工程 | 混凝土和钢筋混凝土整体结构 | 在储存设施中执行其他工作 | 储罐结构墙体的钢筋缠绕
DXME-RIME-RIRI_MEDXME | 用于10000立方米以下储罐的钢筋缠绕机 | Equipment | General | 台时 | 67.86 | 67.86 | 67.86 | 67.86 | 1 | CNY | 486.58 | 7.17 | 1 | 1 | 建筑工程 | 混凝土和钢筋混凝土整体结构 | 在储存设施中执行其他工作 | 储罐结构墙体的钢筋缠绕
KAME-LI-KANE-KAME_KAKAKAPU | 密封防水胶带，丁基橡胶防潮胶带，单面覆有无纺布，单面带粘性涂层，另一面带防粘涂层，颜色为米色，宽度70毫米，厚度2毫米 | Material | General | 米 | 2.22 | 2.22 | 2.22 | 2.22 | 1 | CNY | 237.93 | 107.2 | 1 | 1 | 建筑工程 | 混凝土和钢筋混凝土整体结构 | 供水和排水设施 | 管道上钢筋混凝土套管的安装
RIRI-RI-KARI-MENE_KAKAKANE | 有线广播网络线路支架 RS-III-TO.NE | Material | General | 件 | 4423.04 | 4423.04 | 4423.04 | 4423.04 | 1 | CNY | 4423.04 | 1 | 1 | 1 | 建筑工程 | 通信、广播和电视设施 | 有线通信设施 | 立线杆
RIME-ME-KASA-KAME_KAKAMESA | H07RN-F 1×16-660 带铜芯的柔性动力电缆 | Material | General | 1000米 | 26632.22 | 26632.22 | 26632.22 | 26632.22 | 1 | CNY | 5.33 | 0.0002 | 1 | 1 | 设备安装 | 工艺管道 | 管道安装相关各类作业 | 管道焊接接头的热处理
KARI-RI-KAPU-KATO_KAKAMESA | 砂砾混合料，砾石含量65-75% | Material | General | 立方米 | 245.64 | 245.64 | 245.64 | 245.64 | 1 | CNY | 96329.38 | 392.15 | 1 | 1 | 建筑工程 | 土方工程 | 其他土方工程、准备性、配套及加固工程 | 土方工程边坡加固
DXME-RIME-RIRI_MEPUME | 电力消耗：0.73千瓦时/小时 | Electricity | Electricity | 机器运行时间 | 0.49 | 0.49 | 0.49 | 0.49 | 1 | CNY | 0.51 | 1.05 | 1 | 1 | 建筑工程 | 土方工程 | 其他土方工程、准备性、配套及加固工程 | 永久冻土和岩石地基的开挖
MEPU-SA-KATO-KAME_KAKAMERI | 聚乙烯醇丁醛树脂粉末涂料，用于防腐蚀和赋予表面装饰性，P-VL-212，彩色 | Material | General | 吨 | 41134.75 | 41134.75 | 41134.75 | 41134.75 | 1 | CNY | 3126.24 | 0.076 | 1 | 1 | 建筑工程 | 地板 | 地板 | 木质纤维板和聚醋酸乙烯酯覆盖层的铺设
KAME-LI-KALI-KATO_KAKAMEME | 氧化聚乙烯蜡 | Material | General | 千克 | 51.1 | 51.1 | 51.1 | 51.1 | 1 | CNY | 51.1 | 1 | 1 | 1 | 建筑工程 | 地板 | 地板 | 木质纤维板和聚醋酸乙烯酯覆盖层的铺设
RITO-TO-KATO-KARI_KAKANEME | 10、20、35号钢制无缝热轧带倒角钢管，外径89毫米，壁厚3.5毫米 | Material | General | 米 | 133.49 | 133.49 | 133.49 | 133.49 | 1 | CNY | 53.4 | 0.4 | 1 | 1 | 建筑工程 | 室内管道 | 卫生技术配件安装与系统水压测试 | 在现有的供暖和供水管道内部网络中进行切入
RITO-TO-KANE-KARI_KAKAKAPU | 镀锌焊接钢制水气管道螺纹管，普通型，公称直径32毫米，壁厚3.2毫米 | Material | General | 米 | 31.87 | 31.87 | 31.87 | 31.87 | 1 | CNY | 12.75 | 0.4 | 1 | 1 | 建筑工程 | 室内管道 | 卫生技术配件安装与系统水压测试 | 在现有的供暖和供水管道内部网络中进行切入
MEVO-TO-KAME-KATO_KAKAKATO | 浇水软管，直径40毫米 | Material | General | 米 | 67.16 | 67.16 | 67.16 | 67.16 | 1 | CNY | 1343.24 | 20 | 1 | 1 | 建筑工程 | 室内管道 | 卫生技术配件安装与系统水压测试 | 安装水龙头
MEVO-TO-KAME-KAME_KAKASATO | 消防软管接头，连接压力软管 GR，压力 1.2 MPa，直径 40 毫米 | Material | General | 件 | 31.3 | 31.3 | 31.3 | 31.3 | 1 | CNY | 62.6 | 2 | 1 | 1 | 建筑工程 | 室内管道 | 卫生技术配件安装与系统水压测试 | 安装水龙头
MEVO-ME-MEKA-KAME_KAKATOSA | 15kch18r直通阀，管道连接为法兰连接，额定压力1.6兆帕，额定直径40毫米 | Material | General | 件 | 167.3 | 167.3 | 167.3 | 167.3 | 1 | CNY | 167.3 | 1 | 1 | 1 | 建筑工程 | 室内管道 | 卫生技术配件安装与系统水压测试 | 安装水龙头
MEVO-TO-KAME-KATO_KAKAKARI | 浇水软管，直径32毫米 | Material | General | 米 | 55.97 | 55.97 | 55.97 | 55.97 | 1 | CNY | 1119.48 | 20 | 1 | 1 | 建筑工程 | 室内管道 | 卫生技术配件安装与系统水压测试 | 安装水龙头
MEVO-TO-KAME-KAME_KAKASARI | 浇水软管连接头，直径32毫米 | Material | General | 件 | 27.34 | 27.34 | 27.34 | 27.34 | 1 | CNY | 54.68 | 2 | 1 | 1 | 建筑工程 | 室内管道 | 卫生技术配件安装与系统水压测试 | 安装水龙头
MEVO-ME-MEKA-KAME_KAKATOPU | 直通阀 15kch18r，管道连接为套管式，额定压力 1.6 MPa，额定直径 32 mm | Material | General | 件 | 118.99 | 118.99 | 118.99 | 118.99 | 1 | CNY | 118.99 | 1 | 1 | 1 | 建筑工程 | 室内管道 | 卫生技术配件安装与系统水压测试 | 安装水龙头
DXME-RIME-RIRI_MEPUME | 液压驱动钢筋混凝土破碎机（液压楔） | Equipment | General | 台时 | 49.01 | 49.01 | 49.01 | 49.01 | 1 | CNY | 51.46 | 1.05 | 1 | 1 | 建筑工程 | 土方工程 | 其他土方工程、准备性、配套及加固工程 | 永久冻土和岩石地基的开挖
KAVO-TO-MERI-KANE_KAKAMEME | 合金钢 | Material | General | 千克 | 11.69 | 11.69 | 11.69 | 11.69 | 1 | CNY | 1285.92 | 110 | 1 | 1 | 设备安装 | 工艺管道 | 自动化系统嵌入式和选取装置 | 自动化系统嵌入式装置
RIPU-ME-KARI-KAME_KAKARIRI | 镀锌金属双爪式管夹，带两个快速锁扣和橡胶型材，用于管道固定，M8固定螺母，直径80至86毫米 | Material | General | 件 | 24.4 | 24.4 | 24.4 | 24.4 | 1 | CNY | 780.81 | 32 | 1 | 1 | 设备安装 | 工艺管道 | 自动灭火装置的管道和阀门 | 采用玻璃纤维和玄武岩增强的耐火聚丙烯管材及管件组装的水基和泡沫灭火系统管道装置
MEVO-TO-KAME-KAME_KAKASAME | 消防软管接头，连接压力软管 GR，压力 1.2 MPa，直径 25 毫米 | Material | General | 件 | 23.42 | 23.42 | 23.42 | 23.42 | 1 | CNY | 46.83 | 2 | 1 | 1 | 建筑工程 | 室内管道 | 卫生技术配件安装与系统水压测试 | 安装水龙头
MEVO-ME-MEKA-KAME_KAKATOTO | 15kch18r直通阀，管道连接为套管式，额定压力1.6兆帕，额定直径25毫米 | Material | General | 件 | 85.53 | 85.53 | 85.53 | 85.53 | 1 | CNY | 85.53 | 1 | 1 | 1 | 建筑工程 | 室内管道 | 卫生技术配件安装与系统水压测试 | 安装水龙头
MEVO-TO-KAME-KAPU_MEKAKARI | 手持式消防水枪，直径50毫米 | Material | General | 件 | 32.29 | 32.29 | 32.29 | 32.29 | 1 | CNY | 32.29 | 1 | 1 | 1 | 建筑工程 | 室内管道 | 卫生技术配件安装与系统水压测试 | 安装水龙头
MEVO-TO-KAME-KARI_MEKAKASA | 带化学或天然纤维框架的消防压力软管，适用于无接头的消防栓 RPK-SAKA-ME.KA | Material | General | 米 | 8.66 | 8.66 | 8.66 | 8.66 | 1 | CNY | 86.59 | 10 | 1 | 1 | 建筑工程 | 室内管道 | 卫生技术配件安装与系统水压测试 | 安装水龙头
MEVO-TO-KAME-KAME_KAKAPUME | 消防软管连接头，压力软管 GR，压力 1.2 MPa，直径 50 毫米 | Material | General | 件 | 15.08 | 15.08 | 15.08 | 15.08 | 1 | CNY | 45.25 | 3 | 1 | 1 | 建筑工程 | 室内管道 | 卫生技术配件安装与系统水压测试 | 安装水龙头
MEVO-ME-MEKA-KARI_KAKAKARI | 消防阀门 50-10 用于供水，额定压力 1.0 MPa，额定直径 50 毫米 | Material | General | 件 | 179.13 | 179.13 | 179.13 | 179.13 | 1 | CNY | 179.13 | 1 | 1 | 1 | 建筑工程 | 室内管道 | 卫生技术配件安装与系统水压测试 | 安装水龙头
RITO-TO-KATO-KARI_KAMEVOLI | 热轧无缝钢管，带倒角，钢材牌号10、20、35，外径426毫米，壁厚9毫米 | Material | General | 米 | 1504.21 | 1504.21 | 1504.21 | 1504.21 | 1 | CNY | 3895.9 | 2.59 | 1 | 1 | 建筑工程 | 室内管道 | 水表组件和水表（计数器） | 水表组件安装，含现场制作管道连接件，带旁通管线
KAME-LI-MESA-MERI_KAMEMENE | 钢制螺纹销钉，螺纹直径M24，长度500毫米 | Material | General | 吨 | 12692.47 | 12692.47 | 12692.47 | 12692.47 | 1 | CNY | 0 | 0 | 1 | 1 | 设备安装 | 核电站设备 | 核蒸汽发生装置 | 配备大功率沸水反应堆（RBMK）的设备
KAME-TO-KASA-TOVO_KARILIME | 单乙醇胺 | Material | General | 千克 | 21.34 | 21.34 | 21.34 | 21.34 | 1 | CNY | 19.2 | 0.9 | 1 | 1 | 设备安装 | 核电站设备 | 核蒸汽发生装置 | 配备水-水反应堆（VVER）的设备
MEPU-RI-KANE-KADX_KASAKAME | 颗粒状硅胶 | Material | General | 吨 | 30476.2 | 30476.2 | 30476.2 | 30476.2 | 1 | CNY | 60.95 | 0.002 | 1 | 1 | 设备安装 | 核电站设备 | 核蒸汽发生装置 | 配备水-水反应堆（VVER）的设备
KAME-LI-MEME-KALI_KARISAKA | 用于焊接高合金耐腐蚀钢、在珠光体钢表面堆焊耐腐蚀涂层的焊条，型号EA-898/21B，直径4毫米 | Material | General | 千克 | 110.01 | 110.01 | 110.01 | 110.01 | 1 | CNY | 506.06 | 4.6 | 1 | 1 | 设备安装 | 核电站设备 | 核蒸汽发生装置 | 配备水-水反应堆（VVER）的设备
KAME-LI-MEME-KALI_KAMELIDX | 用于焊接高合金耐热钢的焊条 PT-30，直径 3 毫米 | Material | General | 千克 | 61.32 | 61.32 | 61.32 | 61.32 | 1 | CNY | 1240.43 | 20.23 | 1 | 1 | 设备安装 | 核电站设备 | 核蒸汽发生装置 | 配备水-水反应堆（VVER）的设备
KAME-LI-MEME-KALI_KAMENEME | 用于焊接高合金钢的焊条 ZIO-8，直径 3-5 毫米 | Material | General | 千克 | 107.42 | 107.42 | 107.42 | 107.42 | 1 | CNY | 435.05 | 4.05 | 1 | 1 | 设备安装 | 核电站设备 | 核蒸汽发生装置 | 配备水-水反应堆（VVER）的设备
KAME-LI-KALI-RISA_KAKAKAME | 65号石蜡 | Material | General | 吨 | 34823.87 | 34823.87 | 34823.87 | 34823.87 | 1 | CNY | 0 | 0.0001 | 1 | 1 | 设备安装 | 核电站设备 | 核蒸汽发生装置 | 配备水-水反应堆（VVER）的设备
KAVO-ME-KAME-KAME | 箱式石笼结构 | Abstract Material | General | 件 | 24076.92 | 24076.92 | 24076.92 | 24076.92 | 1 | CNY | 2006330.12 | 83.33 | 1 | 1 | 建筑工程 | 土方工程 | 其他土方工程、准备性、配套及加固工程 | 土方工程边坡加固
KAME-LI-MERI-KARI | 膨润土土工布 | Abstract Material | General | 平方米 | 30.13 | 30.13 | 30.13 | 30.13 | 1 | CNY | 6386.13 | 211.92 | 1 | 1 | 建筑工程 | 土方工程 | 其他土方工程、准备性、配套及加固工程 | 土方工程边坡加固
KANE-RI-KARI-KAME_KAKAKARI | 无釉陶瓷地板砖铺成的地毯，光滑，彩色，厚度4-6毫米 | Material | General | 平方米 | 114.1 | 114.1 | 114.1 | 114.1 | 1 | CNY | 11523.92 | 101 | 1 | 1 | 建筑工程 | 地板 | 地板 | 水泥砂浆瓷砖铺装施工
MEPU-RI-KAPU-KAPU_KATOKANE | 呋喃环氧树脂 | Material | General | 千克 | 11.05 | 11.05 | 11.05 | 11.05 | 1 | CNY | 5767.39 | 522 | 1 | 1 | 建筑工程 | 地板 | 地板 | 厚度为10毫米的FAED-8树脂基聚合物砂浆涂层施工
MEPU-RI-KANE-KAPU_KAKAMETO | 低分子量聚丁二烯橡胶，水分含量不超过0.3% | Material | General | 吨 | 256738.2 | 256738.2 | 256738.2 | 256738.2 | 1 | CNY | 20025.58 | 0.078 | 1 | 1 | 建筑工程 | 地板 | 地板 | 5毫米厚无缝覆盖层的施工
KAME-LI-MEDX-KARI_KAKASARI | 聚丙烯管用橡胶密封圈，直径110毫米 | Material | General | 100个 | 293.09 | 293.09 | 293.09 | 293.09 | 1 | CNY | 35.17 | 0.12 | 1 | 1 | 建筑工程 | 室内管道 | 塑料管管道 | 聚丙烯管道内排污管道铺设
KAME-LI-MEDX-KARI_KAKASAME | 聚丙烯管道用橡胶密封圈，直径50毫米 | Material | General | 100个 | 116.83 | 116.83 | 116.83 | 116.83 | 1 | CNY | 14.02 | 0.12 | 1 | 1 | 建筑工程 | 室内管道 | 塑料管管道 | 聚丙烯管道内排污管道铺设
MERI-ME-KATO-MEKA_KAKAKATO | 镀锌钢防风夹，用于普通瓦片，总长度83毫米，板宽15毫米，板长30毫米 | Material | General | 100个 | 223.39 | 223.39 | 223.39 | 223.39 | 1 | CNY | 444.54 | 1.99 | 1 | 1 | 建筑工程 | 屋顶 | 屋顶 | 在镀锌钢型材椽架上铺设水泥砂瓦屋顶
KAME-LI-KANE-MEPU_MEKATOKA | 合成橡胶和铝网自粘带，用于密封水泥砂瓦屋顶的接缝和连接处，棕色，宽度280毫米 | Material | General | 米 | 245.84 | 245.84 | 245.84 | 245.84 | 1 | CNY | 1071.87 | 4.36 | 1 | 1 | 建筑工程 | 屋顶 | 屋顶 | 在镀锌钢型材椽架上铺设水泥砂瓦屋顶
KAME-LI-KANE-MEKA | 密封胶带（丁基橡胶自粘式） | Abstract Material | General | 米 | 51.48 | 51.48 | 51.48 | 51.48 | 1 | CNY | 5353.44 | 104 | 1 | 1 | 建筑工程 | 屋顶 | 屋顶 | 在斜坡屋顶上安装水泥砂浆瓦片构件
MERI-ME-KATO-KALI_MEKAKAPU | PVC悬垂通风元件，适用于水泥砂瓦，通风截面积200平方厘米/米 | Material | General | 米 | 50.71 | 50.71 | 50.71 | 50.71 | 1 | CNY | 5121.81 | 101 | 1 | 1 | 建筑工程 | 屋顶 | 屋顶 | 在斜坡屋顶上安装水泥砂浆瓦片构件
MERI-ME-KAME-KAPU_KAKAMELI | PVC悬垂围裙用于排水系统，宽度150毫米 | Material | General | 米 | 73.3 | 73.3 | 73.3 | 73.3 | 1 | CNY | 7696.12 | 105 | 1 | 1 | 建筑工程 | 屋顶 | 屋顶 | 在斜坡屋顶上安装水泥砂浆瓦片构件
RIKA-RI-KANE-KARI_KAKAKARI | 用于将电气槽固定在天花板上的钢支架，宽度100毫米，高度350毫米 | Material | General | 件 | 39.39 | 39.39 | 39.39 | 39.39 | 1 | CNY | 254.46 | 6.46 | 1 | 1 | 建筑工程 | 通信、广播和电视设施 | 有线通信设施 | 电缆管道
RIKA-ME-KAME-KAPU_KAKAKASA | 电缆桥架夹具，镀锌，尺寸150×100毫米 | Material | General | 件 | 21.37 | 21.37 | 21.37 | 21.37 | 1 | CNY | 138.07 | 6.46 | 1 | 1 | 建筑工程 | 通信、广播和电视设施 | 有线通信设施 | 电缆管道
KAME-LI-MESA-MERI_KAKATOTO | 镀锌钢制螺纹销钉，螺纹直径M10，长度300毫米 | Material | General | 吨 | 18381.18 | 18381.18 | 18381.18 | 18381.18 | 1 | CNY | 21.32 | 0.0012 | 1 | 1 | 建筑工程 | 通信、广播和电视设施 | 有线通信设施 | 电缆管道
RIKA-RI-KATO-RINE | 连接板 | Abstract Material | General | 件 | 19.98 | 19.98 | 19.98 | 19.98 | 1 | CNY | 125.05 | 6.26 | 1 | 1 | 建筑工程 | 通信、广播和电视设施 | 有线通信设施 | 电缆管道
RISA-RI-KARI-KALI | 钢制横梁 | Abstract Material | General | 件 | 1291.9 | 1291.9 | 1291.9 | 1291.9 | 1 | CNY | 0 | 0 | 1 | 1 | 建筑工程 | 铁路 | 铁路电气化 | 接触网结构
MEVO-TO-KAME-KATO_KAKAKAME | 浇水软管，直径25毫米 | Material | General | 米 | 19.42 | 19.42 | 19.42 | 19.42 | 1 | CNY | 388.31 | 20 | 1 | 1 | 建筑工程 | 室内管道 | 卫生技术配件安装与系统水压测试 | 安装水龙头
MEME-ME-KAME-KAPU_KAKARINE | 松木榫接地板，厚度35毫米，宽度（不含榫头）100-140毫米 | Material | General | 立方米 | 4301.12 | 4301.12 | 4301.12 | 4301.12 | 1 | CNY | 15957.17 | 3.71 | 1 | 1 | 建筑工程 | 地板 | 地板 | 木板和木条铺装施工
DXME-KALI-KASA_KAKAPU | 电力：消耗量 68.06 千瓦·时/机器·小时 | Electricity | Electricity | 机器运行时间 | 45.73 | 45.73 | 45.73 | 45.73 | 1 | CNY | 54.87 | 1.2 | 1 | 1 | 建筑工程 | 混凝土和钢筋混凝土整体结构 | 在施工现场准备混凝土和砂浆 | 在施工现场的自动化设备厂房中配制混凝土
DXME-KALI-KASA_KAKAPU | 自动化混凝土设备厂，产能120立方米/小时 | Equipment | General | 台时 | 207.98 | 207.98 | 207.98 | 207.98 | 1 | CNY | 249.58 | 1.2 | 1 | 1 | 建筑工程 | 混凝土和钢筋混凝土整体结构 | 在施工现场准备混凝土和砂浆 | 在施工现场的自动化设备厂房中配制混凝土
DXME-KALI-KATO_KAMEPU | 电力消耗：12.38千瓦时/小时 | Electricity | Electricity | 机器运行时间 | 8.31 | 8.31 | 8.31 | 8.31 | 1 | CNY | 424.16 | 51.02 | 1 | 1 | 建筑工程 | 混凝土和钢筋混凝土整体结构 | 在施工现场准备混凝土和砂浆 | 干式水泥砂浆混合物的配制
DXME-KALI-KATO_KAMEPU | 固定式强制搅拌混凝土搅拌机，料斗容积1000升 | Equipment | General | 台时 | 24.56 | 24.56 | 24.56 | 24.56 | 1 | CNY | 1253.04 | 51.02 | 1 | 1 | 建筑工程 | 混凝土和钢筋混凝土整体结构 | 在施工现场准备混凝土和砂浆 | 干式水泥砂浆混合物的配制
MEKA-TO-KAME-KAME_KAKANEME | BrOF6,5-0,15牌青铜带材，硬质，普通精度，宽度10-19毫米，厚度0.4-0.7毫米 | Material | General | 吨 | 196400.14 | 196400.14 | 196400.14 | 196400.14 | 1 | CNY | 7856.01 | 0.04 | 1 | 1 | 建筑工程 | 通信、广播和电视设施 | 通信、广播和电视设施 | 房间屏蔽
MEKA-RI-KARI-KASA | 冷轧铜板 | Abstract Material | General | 吨 | 159776.41 | 159776.41 | 159776.41 | 159776.41 | 1 | CNY | 15977.64 | 0.1 | 1 | 1 | 建筑工程 | 通信、广播和电视设施 | 通信、广播和电视设施 | 房间屏蔽
RIKA-SA-KATO-KATO_MEKAKAKA | M2牌铜制矩形截面导线，宽度25毫米，厚度2毫米 | Material | General | 吨 | 89614.46 | 89614.46 | 89614.46 | 89614.46 | 1 | CNY | 4480.72 | 0.05 | 1 | 1 | 建筑工程 | 通信、广播和电视设施 | 通信、广播和电视设施 | 房间屏蔽
RIKA-ME-KAME-KAVO_KAKAMEDX | 带分支导线的分支夹，分支导线截面积为16-95 mm2 | Material | General | 100个 | 2726.05 | 2726.05 | 2726.05 | 2726.05 | 1 | CNY | 109.04 | 0.04 | 1 | 1 | 建筑工程 | 铁路 | 铁路信号、集中与闭塞系统 | 线缆悬挂
RIME-ME-KAPU-KALI | 通信电缆 | Abstract Material | General | 1000米 | 171539.01 | 171539.01 | 171539.01 | 171539.01 | 1 | CNY | 25730.85 | 0.15 | 1 | 1 | 建筑工程 | 铁路 | 铁路电气化 | 牵引变电站结构
RISA-RI-KARI-KAPU_KAKAKATO | 用于悬挂截面为16-95 mm²的自承式电缆的中间悬挂套件，极限负荷为12-20 kN，包括由高强度耐腐蚀铝合金和塑料悬挂件组成的支架 | Material | General | 套 | 103.09 | 103.09 | 103.09 | 103.09 | 1 | CNY | 2371.09 | 23 | 1 | 1 | 建筑工程 | 铁路 | 铁路信号、集中与闭塞系统 | 线缆悬挂
RISA-RI-KARI-KAPU_KAKAKARI | 用于悬挂截面为11-15 mm2的自承式电缆的锚固夹，最小破坏负荷15 kN，不含钢缆和楔块的铝制夹体尺寸为112x28x63 mm，楔块长度165 mm，环长290 mm | Material | General | 套 | 55.31 | 55.31 | 55.31 | 55.31 | 1 | CNY | 165.94 | 3 | 1 | 1 | 建筑工程 | 铁路 | 铁路信号、集中与闭塞系统 | 线缆悬挂
KAME-LI-KANE-KAVO_KAKAKADX | 高压聚乙烯警示带“请勿挖掘，下方有电缆”，橙色底色，黑色字样，宽度50毫米，厚度0.2毫米 | Material | General | 100 平方米 | 54.99 | 54.99 | 54.99 | 54.99 | 1 | CNY | 563.67 | 10.25 | 1 | 1 | 建筑工程 | 土方工程 | 其他土方工程、准备性、配套及加固工程 | 配套工程
KAME-LI-MEME-KAPU_KAKASATO | SV-08Kh20N9焊接丝，直径2毫米 | Material | General | 千克 | 75.8 | 75.8 | 75.8 | 75.8 | 1 | CNY | 21.6 | 0.285 | 1 | 1 | 设备安装 | 核电站设备 | 反应堆装置辅助系统设备、特殊水处理、水处理装置、沥青化装置和放射性废物储存库 | 沥青铺装设备
RITO-SA-KARI-KARI_KAKATOME | 电焊直缝钢管，钢材等级为St2、10，外径48毫米，壁厚3.0毫米 | Material | General | 米 | 22.36 | 22.36 | 22.36 | 22.36 | 1 | CNY | 2.37 | 0.106 | 1 | 1 | 设备安装 | 核电站设备 | 核蒸汽发生装置 | 配备大功率沸水反应堆（RBMK）的设备
KANE-RI-KARI-KAME_KAKAVOME | 陶瓷地砖，釉面，浮雕，丝网印刷装饰，多色图案，厚度11毫米 | Material | General | 平方米 | 98.93 | 98.93 | 98.93 | 98.93 | 1 | CNY | 10091.15 | 102 | 1 | 1 | 建筑工程 | 地板 | 地板 | 水泥砂浆瓷砖铺装施工
KAME-LI-KALI-MEPU_MEKAKARI | 铝型材用橡胶密封垫，宽度60毫米 | Material | General | 米 | 13.35 | 13.35 | 13.35 | 13.35 | 1 | CNY | 1309.97 | 98.1 | 1 | 1 | 建筑工程 | 装修工程 | 其他作业 | 金属结构聚碳酸酯覆层
KALI-RI-KANE-KATO_KASASAKA | 铝制T型承重型材，带两个橡胶密封条用于聚碳酸酯底部固定，高度18毫米，宽度60毫米 | Material | General | 米 | 38.94 | 38.94 | 38.94 | 38.94 | 1 | CNY | 3781.5 | 97.1 | 1 | 1 | 建筑工程 | 装修工程 | 其他作业 | 金属结构聚碳酸酯覆层
KAME-NE-KAPU-KATO | 天花板踢脚线 | Abstract Material | General | 米 | 4.09 | 4.09 | 4.09 | 4.09 | 1 | CNY | 414.82 | 101.5 | 1 | 1 | 建筑工程 | 装修工程 | 其他作业 | 室内装修时安装聚苯乙烯装饰窗帘盒
DXME-KASA-KADX_KAMERI | 汽车式专用底盘起重机，起重能力350吨 | Equipment | General | 台时 | 3273 | 3273 | 3273 | 3273 | 1 | CNY | 7724.28 | 2.36 | 1 | 1 | 设备安装 | 化学和石油加工工业设备 | 通用设备 | 成套设备
RITO-VO-KASA-KASA_KAKAMETO | 铸铁滑动接头，公称直径150毫米 | Material | General | 件 | 142.17 | 142.17 | 142.17 | 142.17 | 1 | CNY | 1421.66 | 10 | 1 | 1 | 建筑工程 | 室内管道 | 铸铁管道 | 在沟槽中铺设铸铁污水管道
MEME-RI-KAPU-KANE_KAKAVOME | 木榫（榫条），尺寸8×40毫米 | Material | General | 件 | 0.19 | 0.19 | 0.19 | 0.19 | 1 | CNY | 113.02 | 610 | 1 | 1 | 建筑工程 | 地板 | 地板 | 铺设镶板地板、木条地板以及纤维板和刨花板地板
MEME-TO-KATO-KAVO_KAKAKAPU | 用于实木地板和强化地板的2毫米厚发泡聚乙烯垫层 | Material | General | 10 平方米 | 18.86 | 18.86 | 18.86 | 18.86 | 1 | CNY | 198.06 | 10.5 | 1 | 1 | 建筑工程 | 地板 | 地板 | 铺设镶板地板、镶嵌拼花地板、无纹理单片拼花地板
MEME-RI-KATO-KARI | 复合地板（强化地板） | Abstract Material | General | 平方米 | 92.3 | 92.3 | 92.3 | 92.3 | 1 | CNY | 9460.39 | 102.5 | 1 | 1 | 建筑工程 | 地板 | 地板 | 铺设镶板地板、镶嵌拼花地板、无纹理单片拼花地板
RITO-SA-KARI-KARI_KAMEKAVO | 电焊直缝钢管，钢材牌号为St2、10，外径377毫米，壁厚7毫米 | Material | General | 米 | 583.82 | 583.82 | 583.82 | 583.82 | 1 | CNY | 54878.84 | 94 | 1 | 1 | 建筑工程 | 室内管道 | 钢管管道 | 用电焊钢管铺设供暖和供水管道
RITO-VO-KAPU-KANE_KAMEKAME | 90°弯头，弯曲半径R=1.5，公称压力16MPa，公称直径250毫米，外径273毫米，壁厚7毫米 | Material | General | 件 | 870.12 | 870.12 | 870.12 | 870.12 | 1 | CNY | 9571.3 | 11 | 1 | 1 | 建筑工程 | 室内管道 | 钢管管道 | 用电焊钢管铺设供暖和供水管道
RITO-TO-KATO-KARI_KAMEVOVO | 10、20、35号钢制无缝热轧带倒角钢管，外径426毫米，壁厚10毫米 | Material | General | 米 | 1667.57 | 1667.57 | 1667.57 | 1667.57 | 1 | CNY | 158418.78 | 95 | 1 | 1 | 建筑工程 | 室内管道 | 钢管管道 | 使用无缝钢管铺设供暖和供气管道
RITO-TO-KATO-KARI_KAMEVOTO | 10、20、35号钢制无缝热轧带倒角钢管，外径377毫米，壁厚9毫米 | Material | General | 米 | 1327.54 | 1327.54 | 1327.54 | 1327.54 | 1 | CNY | 124788.46 | 94 | 1 | 1 | 建筑工程 | 室内管道 | 钢管管道 | 使用无缝钢管铺设供暖和供气管道
DXME-KASA-KADX_KAMENE | 汽车式专用底盘起重机，起重能力95吨 | Equipment | General | 台时 | 1269.53 | 1269.53 | 1269.53 | 1269.53 | 1 | CNY | 1993.16 | 1.57 | 1 | 1 | 设备安装 | 化学和石油加工工业设备 | 通用设备 | 成套设备
DXME-KASA-KAPU_KARIDX | 电力：消耗量 82.5 千瓦·小时/机器小时 | Electricity | Electricity | 机器运行时间 | 55.43 | 55.43 | 55.43 | 55.43 | 1 | CNY | 32802.69 | 591.82 | 1 | 1 | 设备安装 | 黑色冶金企业设备 | 炼钢生产设备 | 转炉车间设备
DXME-KASA-KAPU_KARIDX | 特殊电动桥式起重机，起重能力500吨 | Equipment | General | 台时 | 5246.77 | 5246.77 | 5246.77 | 5246.77 | 1 | CNY | 3105144.13 | 591.82 | 1 | 1 | 设备安装 | 黑色冶金企业设备 | 炼钢生产设备 | 转炉车间设备
RITO-SA-KARI-KARI_KAKALIME | 电焊直缝钢管，钢材等级为St2、10，外径159毫米，壁厚3.5毫米 | Material | General | 米 | 122.89 | 122.89 | 122.89 | 122.89 | 1 | CNY | 0 | 0 | 1 | 1 | 建筑工程 | 室内管道 | 钢管管道 | 钢套管制造
RITO-TO-KATO-KARI_KAKANELI | 10、20、35号钢制无缝热轧带倒角钢管，外径89毫米，壁厚7毫米 | Material | General | 米 | 242.17 | 242.17 | 242.17 | 242.17 | 1 | CNY | 96.87 | 0.4 | 1 | 1 | 设备安装 | 化学和石油加工工业设备 | 通用设备 | 以大型模块形式供应的设备
DXME-KASA-KANE_KARILI | 履带式起重机，起重能力750吨 | Equipment | General | 台时 | 5841.04 | 5841.04 | 5841.04 | 5841.04 | 1 | CNY | 30373.41 | 5.2 | 1 | 1 | 设备安装 | 化学和石油加工工业设备 | 通用设备 | 成套设备
MEME-RI-MEKA-KAME | 马赛克镶木地板 | Abstract Material | General | 平方米 | 924.5 | 924.5 | 924.5 | 924.5 | 1 | CNY | 94299.09 | 102 | 1 | 1 | 建筑工程 | 地板 | 地板 | 铺设镶板地板、镶嵌拼花地板、无纹理单片拼花地板
RISA-RI-KARI-KAPU_KAKAKAME | 用于固定截面积为50至70 mm²电缆的锚固夹，极限负荷15 kN | Material | General | 套 | 53.66 | 53.66 | 53.66 | 53.66 | 1 | CNY | 160.99 | 3 | 1 | 1 | 建筑工程 | 铁路 | 铁路信号、集中与闭塞系统 | 线缆悬挂
RIME-RI-KAME-KARI_KAMEPUTO | 用于架空输电线路的无绝缘导线 M 10 | Material | General | 吨 | 148696.18 | 148696.18 | 148696.18 | 148696.18 | 1 | CNY | 981.39 | 0.0066 | 1 | 1 | 建筑工程 | 铁路 | 铁路信号、集中与闭塞系统 | 线缆悬挂
RIKA-RI-KARI-KAPU_KAKAKAME | 密封护套，用于保护横截面积为6至35 mm²的线芯 | Material | General | 100个 | 292.82 | 292.82 | 292.82 | 292.82 | 1 | CNY | 2.93 | 0.01 | 1 | 1 | 建筑工程 | 铁路 | 铁路信号、集中与闭塞系统 | 线缆悬挂
RIKA-ME-KARI-KALI_KAKAKASA | 带铜接头的绝缘铝线端头，截面积范围54 mm2 | Material | General | 100个 | 5066.43 | 5066.43 | 5066.43 | 5066.43 | 1 | CNY | 50.66 | 0.01 | 1 | 1 | 建筑工程 | 铁路 | 铁路信号、集中与闭塞系统 | 线缆悬挂
RIKA-ME-KARI-KALI_KAKAKAPU | 带铜接头的铝绝缘端子，截面积范围 50 mm2 | Material | General | 100个 | 5066.43 | 5066.43 | 5066.43 | 5066.43 | 1 | CNY | 50.66 | 0.01 | 1 | 1 | 建筑工程 | 铁路 | 铁路信号、集中与闭塞系统 | 线缆悬挂
RIKA-ME-KAME-MESA_KAKAMERI | 绝缘连接端子，截面积54.6 mm² | Material | General | 100个 | 2777.47 | 2777.47 | 2777.47 | 2777.47 | 1 | CNY | 27.77 | 0.01 | 1 | 1 | 建筑工程 | 铁路 | 铁路信号、集中与闭塞系统 | 线缆悬挂
RIKA-ME-KAME-MESA_KAKAMEME | 绝缘连接夹，截面50 mm2 | Material | General | 100个 | 1591.83 | 1591.83 | 1591.83 | 1591.83 | 1 | CNY | 47.75 | 0.03 | 1 | 1 | 建筑工程 | 铁路 | 铁路信号、集中与闭塞系统 | 线缆悬挂
RIKA-ME-KAME-KAVO_KAKARIKA | 分支端子，带截面积为4-35 mm²的分支线 | Material | General | 100个 | 1642.44 | 1642.44 | 1642.44 | 1642.44 | 1 | CNY | 1379.65 | 0.84 | 1 | 1 | 建筑工程 | 铁路 | 铁路信号、集中与闭塞系统 | 线缆悬挂
MEPU-PU-KAPU-MERI_MEKAKAVO | 环氧树脂漆EP-773，全色系 | Material | General | 千克 | 38.29 | 38.29 | 38.29 | 38.29 | 1 | CNY | 114.86 | 3 | 1 | 1 | 建筑工程 | 通信、广播和电视设施 | 通信、广播和电视设施 | 房间屏蔽
MEKA-RI-KARI-KARI_KAKALINE | 通用铜带，牌号M2和M3，硬质，普通精度，宽度50-300毫米，厚度0.05-1.0毫米 | Material | General | 吨 | 160453.09 | 160453.09 | 160453.09 | 160453.09 | 1 | CNY | 11231.72 | 0.07 | 1 | 1 | 建筑工程 | 通信、广播和电视设施 | 通信、广播和电视设施 | 房间屏蔽
KALI-RI-KANE-KANE_KAMEMEKA | 不锈钢L形支架，适用于直径50.8毫米扶手，支架直径12毫米，尺寸150×50毫米 | Material | General | 件 | 23.23 | 23.23 | 23.23 | 23.23 | 1 | CNY | 0 | 0 | 1 | 1 | 建筑工程 | 预制混凝土和钢筋混凝土结构 | 工业企业的住宅、公共及行政生活建筑 | 楼梯平台、楼梯和护栏
MEME-RI-KARI-KAPU | 服务用门块，难燃 | Abstract Material | General | 平方米 | 457.82 | 457.82 | 457.82 | 457.82 | 1 | CNY | 91.56 | 0.2 | 1 | 1 | 建筑工程 | 隧道和地铁 | 封闭式作业方式 | 井筒穿孔
RITO-NE-KAME-KAME_KAKAKAME | 铸铁下水道管，长度2米，公称通径50毫米，壁厚4毫米 | Material | General | 米 | 65.93 | 65.93 | 65.93 | 65.93 | 1 | CNY | 6592.75 | 100 | 1 | 1 | 建筑工程 | 室内管道 | 铸铁管道 | 在沟槽中铺设铸铁污水管道
KAME-LI-MEME-KALI_KAKAKASA | ANO-21 低合金钢和碳钢焊接电极，直径 4 毫米 | Material | General | 千克 | 21.29 | 21.29 | 21.29 | 21.29 | 1 | CNY | 117.12 | 5.5 | 1 | 1 | 设备安装 | 化学和石油加工工业设备 | 化学工业单独生产设备 | 氨生产设备
MEPU-SA-MEME-KATO | 石膏基填缝剂 | Abstract Material | General | 千克 | 7.11 | 7.11 | 7.11 | 7.11 | 1 | CNY | 559.68 | 78.75 | 1 | 1 | 建筑工程 | 装修工程 | 其他作业 | 准备槽榫隔墙表面进行涂漆或贴墙纸
MEME-ME-KATO-KANE_KAKASAME | 橡木刨花板，长度2-3米，宽度100-300毫米，厚度35毫米及以上，I级 | Material | General | 立方米 | 11284.15 | 11284.15 | 11284.15 | 11284.15 | 1 | CNY | 6657.65 | 0.59 | 1 | 1 | 建筑工程 | 预制混凝土和钢筋混凝土结构 | 谷物储存与加工企业的建设 | 谷物储存和加工企业建筑结构的安装
KAME-LI-MESA-MERI_KAMEMERI | 钢制螺纹销钉，螺纹直径 M22，长度 1100-2000 毫米 | Material | General | 吨 | 11869.39 | 11869.39 | 11869.39 | 11869.39 | 1 | CNY | 2.85 | 0.0002 | 1 | 1 | 建筑工程 | 预制混凝土和钢筋混凝土结构 | 谷物储存与加工企业的建设 | 谷物储存和加工企业建筑结构的安装
MERI-RI-KAPU-MERI_KAKARIRI | 矿棉垫，垂直分层，由软板和合成粘合剂制成，带油毡涂层，75 级，厚度 50 毫米 | Material | General | 立方米 | 787.29 | 787.29 | 787.29 | 787.29 | 1 | CNY | 2519.34 | 3.2 | 1 | 1 | 建筑工程 | 预制混凝土和钢筋混凝土结构 | 生产建筑与设施 | 地震烈度7-9级地区的附加工程
DXME-KARI-KAPU_KATOSA | 用于钻孔的钻机，用于钻孔桩螺旋钻孔，车载式，深度达20米，直径达800毫米 | Equipment | General | 台时 | 426.58 | 426.58 | 426.58 | 426.58 | 1 | CNY | 25236.53 | 59.16 | 1 | 1 | 建筑工程 | 预制混凝土和钢筋混凝土结构 | 生产建筑与设施 | 围栏、大门和门扉
KAVO-TO-KATO-KAPU_MEKALIKA | 镀锌钢屋顶线 | Material | General | 吨 | 10691.4 | 10691.4 | 10691.4 | 10691.4 | 1 | CNY | 5.35 | 0.0005 | 1 | 1 | 建筑工程 | 预制混凝土和钢筋混凝土结构 | 工业企业的住宅、公共及行政生活建筑 | 梁、横梁、过梁
KAVO-RI-KARI-KAPU | 双股缠绕镀锌钢丝绳LK-O | Abstract Material | General | 10米 | 163.85 | 163.85 | 163.85 | 163.85 | 1 | CNY | 38.67 | 0.236 | 1 | 1 | 建筑工程 | 通信、广播和电视设施 | 通信、广播和电视设施 | 建筑屋顶钢制天线支架
KALI-PU-KATO-MERI | 带法兰连接的复合材料户外照明支架 | Abstract Material | General | 件 | 10165.7 | 10165.7 | 10165.7 | 10165.7 | 1 | CNY | 10165.7 | 1 | 1 | 1 | 建筑工程 | 输电线路 | 城市电车接触网及城市户外照明的支撑杆 | 城市户外照明支撑杆
KALI-RI-KARI-KAME | 地基嵌入件 | Abstract Material | General | 件 | 2650.14 | 2650.14 | 2650.14 | 2650.14 | 1 | CNY | 2650.14 | 1 | 1 | 1 | 建筑工程 | 输电线路 | 城市电车接触网及城市户外照明的支撑杆 | 城市户外照明支撑杆
RIRI-RI-KARI-RIRI_KAKAKAME | 椭圆形连接器，适用于截面不超过35毫米的导线 | Material | General | 100个 | 11084.53 | 11084.53 | 11084.53 | 11084.53 | 1 | CNY | 177.35 | 0.016 | 1 | 1 | 建筑工程 | 输电线路 | 0.38-35千伏输电线路及变电站 | 0.38-35千伏架空输电线路
RIKA-SA-KAPU-MEME_KAKARIRI | K-SF-1型夹具 | Material | General | 件 | 104.43 | 104.43 | 104.43 | 104.43 | 1 | CNY | 626.56 | 6 | 1 | 1 | 建筑工程 | 输电线路 | 0.38-35千伏输电线路及变电站 | 0.38-35千伏架空输电线路
KASA-ME-KARI-KAME_KAKAMETO | 圆柱形钢筋混凝土锚栓，B15混凝土，钢筋用量50至100公斤/立方米 | Material | General | 立方米 | 3274.66 | 3274.66 | 3274.66 | 3274.66 | 1 | CNY | 0 | 0 | 1 | 1 | 建筑工程 | 输电线路 | 0.38-35千伏输电线路及变电站 | 0.38-35千伏架空输电线路
KAVO-PU-KATO-KATO_KAKARILI | 热轧周期性截面钢筋，A-II级，直径32-40毫米 | Material | General | 吨 | 7152.08 | 7152.08 | 7152.08 | 7152.08 | 1 | CNY | 5578.62 | 0.78 | 1 | 1 | 建筑工程 | 预制混凝土和钢筋混凝土结构 | 生产建筑与设施 | 预制整体式料仓和散装物料储存筒仓
MEME-ME-KATO-KASA_KAKANERI | 未修边针叶木板，自然湿度，长度2-6.5米，宽度100-250毫米，厚度25毫米，IV级 | Material | General | 立方米 | 2455.68 | 2455.68 | 2455.68 | 2455.68 | 1 | CNY | 1276.95 | 0.52 | 1 | 1 | 建筑工程 | 预制混凝土和钢筋混凝土结构 | 生产建筑与设施 | 围栏、大门和门扉
MERI-RI-KALI-KASA_KAKATOKA | 发泡聚乙烯保温管，内径18毫米，厚度20毫米 | Material | General | 100 平方米 | 788.94 | 788.94 | 788.94 | 788.94 | 1 | CNY | 8.68 | 0.011 | 1 | 1 | 设备安装 | 化学和石油加工工业设备 | 通用设备 | 加油站设备
KAVO-TO-KATO-KANE_KAKAMEME | 单芯镀锌波纹刺丝，尺寸2.8×2.3毫米 | Material | General | 吨 | 14761.89 | 14761.89 | 14761.89 | 14761.89 | 1 | CNY | 885.71 | 0.06 | 1 | 1 | 建筑工程 | 预制混凝土和钢筋混凝土结构 | 生产建筑与设施 | 围栏、大门和门扉
DXME-RIME-RIRI_MEDXSA | 气动机器，由移动式压缩机装置驱动，可在与水平面成任意角度的情况下将直径为12至25毫米、长度为2至15米的杆件打入地面并取出 | Equipment | General | 台时 | 11.7 | 11.7 | 11.7 | 11.7 | 1 | CNY | 3.74 | 0.32 | 1 | 1 | 建筑工程 | 输电线路 | 35-1150千伏架空输电线路和户外开关设备上的其他相关作业 | 35-750千伏输电线路和户外开关室垂直接地装置的打入
MERI-RI-KASA-KANE_KAKATONE | 聚苯乙烯泡沫保温板，T型，PPS35 | Material | General | 立方米 | 1354.83 | 1354.83 | 1354.83 | 1354.83 | 1 | CNY | 154.45 | 0.114 | 1 | 1 | 建筑工程 | 混凝土和钢筋混凝土整体结构 | 在固定模板中建造结构（用桶输送混凝土） | 钢筋混凝土墙体的施工
MEME-ME-KATO-KANE_KAMEMENE | 针叶树种刨花板，干燥，长度2-6.5米，宽度100-250毫米，厚度25毫米，II级 | Material | General | 立方米 | 3005.11 | 3005.11 | 3005.11 | 3005.11 | 1 | CNY | 1803.07 | 0.6 | 1 | 1 | 建筑工程 | 隧道和地铁 | 封闭式作业方式 | 隧道和巷道掘进
KAME-LI-MELI-KADX_MERIPURI | 硬质合金钻头，带SDS-max尾柄，用于在硬质材料上进行冲击钻孔，总长度320毫米，直径14毫米 | Material | General | 件 | 76.79 | 76.79 | 76.79 | 76.79 | 1 | CNY | 92.15 | 1.2 | 1 | 1 | 建筑工程 | 隧道和地铁 | 封闭式作业方式 | 隧道和巷道掘进
KAME-LI-MELI-KADX_MEMELIKA | 环形金刚石高速钻头，用于钢筋混凝土，带快速拆卸尾柄，用于湿式机架钻孔，激光焊接段，长度430毫米，直径102毫米 | Material | General | 件 | 2348.75 | 2348.75 | 2348.75 | 2348.75 | 1 | CNY | 54209.2 | 23.08 | 1 | 1 | 建筑工程 | 隧道和地铁 | 封闭式作业方式 | 隧道和巷道掘进
KAME-LI-MELI-KANE_MEKARIVO | 用于墙锯的钻石锯片，直径1600毫米 | Material | General | 件 | 18035.5 | 18035.5 | 18035.5 | 18035.5 | 1 | CNY | 69617.03 | 3.86 | 1 | 1 | 建筑工程 | 隧道和地铁 | 封闭式作业方式 | 隧道和巷道掘进
KAME-LI-MESA-KARI_KAKAPULI | 带螺母的钢制摩擦楔形锚栓，外螺纹 M12，直径 20 毫米，长度 150 毫米 | Material | General | 100个 | 654.49 | 654.49 | 654.49 | 654.49 | 1 | CNY | 942.47 | 1.44 | 1 | 1 | 建筑工程 | 隧道和地铁 | 封闭式作业方式 | 隧道和巷道掘进
KAME-LI-KANE-MEKA_KAKARIME | 密封用热缩胶带，单面粘性层，黑色，宽度20毫米，厚度2毫米 | Material | General | 10米 | 108.39 | 108.39 | 108.39 | 108.39 | 1 | CNY | 1083.85 | 10 | 1 | 1 | 建筑工程 | 装修工程 | 其他作业 | 使用LTSM-1热熔密封胶带对防火门、防火门、防烟阀、风管法兰连接处进行密封
MEPU-TO-KAME-KAME_MEKAKARI | 基于高品质乳胶水分散体，添加颜料和特殊添加剂的深层渗透底漆，适用于室内外工程 | Material | General | 吨 | 10508.3 | 10508.3 | 10508.3 | 10508.3 | 1 | CNY | 210.17 | 0.02 | 1 | 1 | 建筑工程 | 装修工程 | 壁纸施工 | 墙纸粘贴
KAME-LI-RIKA-KAVO_KAMESAME | 饰带，宽度20毫米 | Material | General | 米 | 10.01 | 10.01 | 10.01 | 10.01 | 1 | CNY | 8007.29 | 800 | 1 | 1 | 建筑工程 | 装修工程 | 壁纸施工 | 墙纸粘贴
KAME-LI-MESA-KANE_KAKAPUME | 镀锌钢钉，直径1.6毫米，长度12毫米 | Material | General | 吨 | 12786.9 | 12786.9 | 12786.9 | 12786.9 | 1 | CNY | 54.98 | 0.0043 | 1 | 1 | 建筑工程 | 装修工程 | 壁纸施工 | 墙纸粘贴
KAME-VO-KARI-KANE_MEKARIME | 浮法平板玻璃 M4，无色，标称厚度 5 毫米 | Material | General | 平方米 | 64.32 | 64.32 | 64.32 | 64.32 | 1 | CNY | 6818.24 | 106 | 1 | 1 | 建筑工程 | 装修工程 | 玻璃工程 | 木质窗框、窗扇、门扇及住宅与公共建筑橱窗的玻璃安装
DXME-KANE-KATO_KATORI | 辅助矿井绞车，牵引力8.83千牛（0.9吨） | Equipment | General | 台时 | 1.52 | 1.52 | 1.52 | 1.52 | 1 | CNY | 10.53 | 6.95 | 1 | 1 | 设备安装 | 煤炭和泥炭工业企业设备 | 矿井设备 | 矿井通风设备
RIKA-RI-MEKA-KAME_KAKARIME | 螺栓式铝制接头 NB-10/25 | Material | General | 100个 | 1331.23 | 1331.23 | 1331.23 | 1331.23 | 1 | CNY | 439.31 | 0.33 | 1 | 1 | 设备安装 | 煤炭和泥炭工业企业设备 | 矿井设备 | 地下运输设备
RITO-TO-KATO-KARI_KAMELILI | 10、20、35 级钢制无缝热轧去毛刺钢管，外径 325 毫米，壁厚 12 毫米 | Material | General | 米 | 1471.78 | 1471.78 | 1471.78 | 1471.78 | 1 | CNY | 294.36 | 0.2 | 1 | 1 | 设备安装 | 化学和石油加工工业设备 | 化学工业单独生产设备 | 酸、盐和矿物肥料生产企业设备
MEME-TO-KATO-MEPU_KAKATOME | PVC踢脚线角件，高度48毫米 | Material | General | 100个 | 194.23 | 194.23 | 194.23 | 194.23 | 1 | CNY | 27.19 | 0.14 | 1 | 1 | 建筑工程 | 地板 | 地板 | 聚氯乙烯踢脚线安装
MEME-TO-KATO-MEPU_KAKARIME | PVC踢脚线连接件，高度48毫米 | Material | General | 100个 | 220.62 | 220.62 | 220.62 | 220.62 | 1 | CNY | 88.25 | 0.4 | 1 | 1 | 建筑工程 | 地板 | 地板 | 聚氯乙烯踢脚线安装
MEME-TO-KATO-MEPU_KAKAKAME | PVC踢脚线端盖，高度48毫米 | Material | General | 100个 | 276.49 | 276.49 | 276.49 | 276.49 | 1 | CNY | 44.24 | 0.16 | 1 | 1 | 建筑工程 | 地板 | 地板 | 聚氯乙烯踢脚线安装
RINE-ME-KAME-KATO_KAKAMEME | 钢制压板，长度3000毫米，宽度31毫米，厚度1.5毫米 | Material | General | 吨 | 25592.78 | 25592.78 | 25592.78 | 25592.78 | 1 | CNY | 9213.4 | 0.36 | 1 | 1 | 建筑工程 | 隧道和地铁 | 封闭式作业方式 | 斜坡和竖井开挖
RIPU-TO-KAME-KANE_KAKAPUTO | PVC管，公称直径25毫米 | Material | General | 米 | 4.65 | 4.65 | 4.65 | 4.65 | 1 | CNY | 641.64 | 138 | 1 | 1 | 建筑工程 | 混凝土和钢筋混凝土整体结构 | 在库存细板模板中搭建结构 | 采用库存小型模板搭建整体式楼梯平台
DXME-KADX-METO_KAKAME | 移动式轨道焊接设备 | Equipment | General | 台时 | 2440.17 | 2440.17 | 2440.17 | 2440.17 | 1 | CNY | 112321.1 | 46.03 | 1 | 1 | 建筑工程 | 电车轨道 | 接头组装与焊接 | 螺栓连接和焊接轨道接头
RISA-ME-KANE-KASA_KAKAKAME | R65轨道用温度补偿器，型号1050.00.000 | Material | General | 套 | 84095.38 | 84095.38 | 84095.38 | 84095.38 | 1 | CNY | 84095.38 | 1 | 1 | 1 | 建筑工程 | 电车轨道 | 温度补偿器的铺设与拆卸 | 温度补偿器的安装与拆卸
DXME-KALI-KALI_KAMEPU | 电力：消耗量 4.15 千瓦·时/机器小时 | Electricity | Electricity | 机器运行时间 | 2.79 | 2.79 | 2.79 | 2.79 | 1 | CNY | 248.63 | 89.18 | 1 | 1 | 建筑工程 | 隧道和地铁 | 封闭式作业方式 | 支护装置
DXME-KALI-KALI_KAMEPU | 砂浆泵，产能16立方米/小时 | Equipment | General | 台时 | 16.86 | 16.86 | 16.86 | 16.86 | 1 | CNY | 1503.39 | 89.18 | 1 | 1 | 建筑工程 | 隧道和地铁 | 封闭式作业方式 | 支护装置
KASA-ME-KAVO-KAVO | 钢筋混凝土衬板 | Abstract Material | General | 立方米 | 2876.4 | 2876.4 | 2876.4 | 2876.4 | 1 | CNY | 5263.81 | 1.83 | 1 | 1 | 建筑工程 | 隧道和地铁 | 封闭式作业方式 | 支护装置
MERI-RI-KAPU-KANE_KAKAMELI | 矿棉基岩棉缝合隔热垫，表面覆金属网并加铝箔加固，燃烧性分级G1，密度105千克/立方米，50/500 °C 下的导热系数不超过 0.039/0.132 瓦/(米*开尔文)，最高使用温度 +660 °C，厚度 100 毫米 | Material | General | 立方米 | 2441.44 | 2441.44 | 2441.44 | 2441.44 | 1 | CNY | 102.78 | 0.0421 | 1 | 1 | 建筑工程 | 混凝土和钢筋混凝土整体结构 | 核电站建筑结构 | 反应堆井结构混凝土浇筑
MERI-RI-KAPU-KANE_KAKAMETO | 矿棉针刺保温垫，以玄武岩为基材，表面覆金属网并加铝箔增强，燃烧性分级G1，密度105千克/立方米，50/500 °C 下的导热系数不超过 0.039/0.132 瓦/(米*开尔文)，最高使用温度 +660 °C，厚度 50 毫米 | Material | General | 立方米 | 2390.28 | 2390.28 | 2390.28 | 2390.28 | 1 | CNY | 50.2 | 0.021 | 1 | 1 | 建筑工程 | 混凝土和钢筋混凝土整体结构 | 核电站建筑结构 | 反应堆井结构混凝土浇筑
KAME-LI-MERI-MENE_KAKARIME | 聚酯纤维无纺土工布，针刺法，表面密度100克/平方米 | Material | General | 平方米 | 4 | 4 | 4 | 4 | 1 | CNY | 21.52 | 5.38 | 1 | 1 | 建筑工程 | 混凝土和钢筋混凝土整体结构 | 核电站建筑结构 | 反应堆井结构混凝土浇筑
DXME-RIKA-MERI_KASARI | 多功能自走式挖泥机，配备切削松土器，处理能力为400立方米/小时（40立方米/小时）的泥浆（土壤） | Equipment | General | 台时 | 655.4 | 655.4 | 655.4 | 655.4 | 1 | CNY | 19353.89 | 29.53 | 1 | 1 | 建筑工程 | 土方工程 | 机械化土方工程（挖掘机、铲运机、推土机、平地机、水力机械化法等） | 水力机械化法土方工程
DXME-RIKA-MERI_KASAME | 多功能自走式挖泥机，配有0.4立方米容量的反铲斗 | Equipment | General | 台时 | 367.05 | 367.05 | 367.05 | 367.05 | 1 | CNY | 13316.43 | 36.28 | 1 | 1 | 建筑工程 | 土方工程 | 机械化土方工程（挖掘机、铲运机、推土机、平地机、水力机械化法等） | 水力机械化法土方工程
RITO-VO-KATO-MEME_KAMEPUPU | 带连接凸缘的钢制平焊法兰，钢材牌号20，公称压力1兆帕，公称直径900毫米 | Material | General | 件 | 3186.53 | 3186.53 | 3186.53 | 3186.53 | 1 | CNY | 1911.92 | 0.6 | 1 | 1 | 建筑工程 | 土方工程 | 机械化土方工程（挖掘机、铲运机、推土机、平地机、水力机械化法等） | 水力机械化法土方工程
KAME-NE-KAPU-KAPU | 模块化承重天花板板，带洁净室专用安装套件 | Abstract Material | General | 套 | 306.62 | 306.62 | 306.62 | 306.62 | 1 | CNY | 19010.18 | 62 | 1 | 1 | 建筑工程 | 装修工程 | 饰面工程 | 室内表面板材饰面
KAME-LI-KALI-KATO | 保护蜡 | Abstract Material | General | 千克 | 51.1 | 51.1 | 51.1 | 51.1 | 1 | CNY | 511 | 10 | 1 | 1 | 建筑工程 | 装修工程 | 抹灰工程 | 局部抹灰、楼梯间及平台抹灰、装饰性抹灰
KAVO-PU-KATO-KATO_KAKAKAVO | 钢筋混凝土结构用钢筋，A500C级，直径20毫米 | Material | General | 吨 | 6704.35 | 6704.35 | 6704.35 | 6704.35 | 1 | CNY | 3754.43 | 0.56 | 1 | 1 | 建筑工程 | 混凝土和钢筋混凝土整体结构 | 核电站建筑结构 | 核电站反应堆建筑（反应堆舱）结构钢筋混凝土块的安装与浇筑
KAME-LI-MEME-KALI_KARIDXPU | 用于焊接低合金钢和碳素钢的焊条 UONI 13/55K，直径 4-5 毫米 | Material | General | 千克 | 19.9 | 19.9 | 19.9 | 19.9 | 1 | CNY | 16.92 | 0.85 | 1 | 1 | 建筑工程 | 隧道和地铁 | 封闭式作业方式 | 支护装置
RIPU-RI-KATO-KAME_KATOKAME | 混凝土输送管密封件，直径125毫米 | Material | General | 件 | 24.41 | 24.41 | 24.41 | 24.41 | 1 | CNY | 162.59 | 6.66 | 1 | 1 | 建筑工程 | 隧道和地铁 | 封闭式作业方式 | 支护装置
RIPU-RI-KATO-KAME_KAMEKAME | 90°混凝土输送弯头，直径125毫米，转弯半径1000毫米 | Material | General | 件 | 1005.17 | 1005.17 | 1005.17 | 1005.17 | 1 | CNY | 70.36 | 0.07 | 1 | 1 | 建筑工程 | 隧道和地铁 | 封闭式作业方式 | 支护装置
RILI-ME-KARI-KARI_MEKAKARI | 槽形轨道电车轨道，PT60型、PT62型 | Material | General | 米 | 1045.49 | 1045.49 | 1045.49 | 1045.49 | 1 | CNY | 2174618.95 | 2080 | 1 | 1 | 建筑工程 | 电车轨道 | 在木制和钢筋混凝土轨枕上铺设电车轨道和铁路轨道 | 轨道分段铺设
RIPU-RI-KANE-KAPU_KAKAKARI | 金石棉水泥管接头，适用于BNM无压管道，公称通径150毫米 | Material | General | 件 | 19.73 | 19.73 | 19.73 | 19.73 | 1 | CNY | 670.87 | 34 | 1 | 1 | 建筑工程 | 电车轨道 | 轨道排水装置 | 金云母水泥管路排水系统安装
RIPU-RI-KASA-KATO_KAKAMESA | 金石棉水泥压力管，BT9级，公称通径400毫米 | Material | General | 米 | 311.29 | 311.29 | 311.29 | 311.29 | 1 | CNY | 186.77 | 0.6 | 1 | 1 | 建筑工程 | 机场 | 机场 | 机场保障工程的施工
KAME-LI-MESA-MERI_KAMEKASA | 钢制螺纹销钉，螺纹直径 M20，长度 600、700-1050 毫米 | Material | General | 吨 | 12763.35 | 12763.35 | 12763.35 | 12763.35 | 1 | CNY | 1123.17 | 0.088 | 1 | 1 | 建筑工程 | 混凝土和钢筋混凝土整体结构 | 核电站建筑结构 | 钢筋混凝土构件的制造
KAME-LI-MESA-MEME_MEKAKAPU | 用于密封铸铁管箍螺栓连接的赛维林垫圈，孔径M27 | Material | General | 1000 件 | 2975.28 | 2975.28 | 2975.28 | 2975.28 | 1 | CNY | 9015.1 | 3.03 | 1 | 1 | 建筑工程 | 隧道和地铁 | 封闭式作业方式 | 防水装置
RITO-VO-KATO-KASA_KAKAKATO | 钢制过渡件，公称直径25毫米 | Material | General | 件 | 3.07 | 3.07 | 3.07 | 3.07 | 1 | CNY | 0 | 0 | 1 | 1 | 建筑工程 | 隧道和地铁 | 封闭式作业方式 | 防水装置
MEVO-ME-KADX-KANE_KAKARITO | 11B27p1球阀，管道连接为法兰连接，额定压力1.6兆帕，额定直径25毫米 | Material | General | 件 | 64.52 | 64.52 | 64.52 | 64.52 | 1 | CNY | 0 | 0 | 1 | 1 | 建筑工程 | 隧道和地铁 | 封闭式作业方式 | 防水装置
KAME-LI-RIKA-KARI | 隔热材料 | Abstract Material | General | 平方米 | 102.08 | 102.08 | 102.08 | 102.08 | 1 | CNY | 10616.64 | 104 | 1 | 1 | 建筑工程 | 装修工程 | 抹灰工程 | 局部抹灰、楼梯间及平台抹灰、装饰性抹灰
KALI-RI-KANE-KATO_KARITOKA | 镀锌钢角网型材，尺寸35x35毫米，厚度0.4毫米 | Material | General | 米 | 2.12 | 2.12 | 2.12 | 2.12 | 1 | CNY | 42.37 | 20 | 1 | 1 | 建筑工程 | 装修工程 | 抹灰工程 | 室内表面抹灰
MEPU-SA-MEME-MEKA_KARIKATO | PF-002腻子，红棕色 | Material | General | 吨 | 22511.02 | 22511.02 | 22511.02 | 22511.02 | 1 | CNY | 45.02 | 0.002 | 1 | 1 | 建筑工程 | 地板 | 地板 | 铺设人造革和地毯覆盖层
MEPU-RI-KAME-KANE_KAKAKANE | 锌填充防腐涂料，干膜中锌含量90%，单层厚度40-50微米，哑光灰色 | Material | General | 千克 | 81.37 | 81.37 | 81.37 | 81.37 | 1 | CNY | 2.98 | 0.0367 | 1 | 1 | 建筑工程 | 装修工程 | 饰面工程 | 建筑立面外墙饰面
KAME-LI-MEVO-KAPU | 地暖用红外线薄膜（热膜） | Abstract Material | General | 套 | 609.16 | 609.16 | 609.16 | 609.16 | 1 | CNY | 0 | 0 | 1 | 1 | 建筑工程 | 地板 | 地板 | 在已完成的基底上安装电地暖系统（"暖地板"）
KADX-RI-KATO-KARI | 铝合金包覆式接缝覆盖型材（门槛） | Abstract Material | General | 米 | 94.06 | 94.06 | 94.06 | 94.06 | 1 | CNY | 9875.92 | 105 | 1 | 1 | 建筑工程 | 地板 | 地板 | 金属盖板（门槛）的铺设
KAVO-ME-KARI-MELI_KAMEPUME | 镀锌钢丝编织网，钢丝直径0.4毫米，网孔尺寸2×2毫米 | Material | General | 平方米 | 31.58 | 31.58 | 31.58 | 31.58 | 1 | CNY | 3226.08 | 102.17 | 1 | 1 | 建筑工程 | 混凝土和钢筋混凝土整体结构 | 核电站建筑结构 | 反应堆井结构混凝土浇筑
DXME-KAVO-KANE_KARIME | 接缝和裂缝切割机，切割深度达60毫米，切割宽度达23毫米 | Equipment | General | 台时 | 17.8 | 17.8 | 17.8 | 17.8 | 1 | CNY | 116.75 | 6.56 | 1 | 1 | 建筑工程 | 机场 | 机场 | 覆盖层
DXME-KATO-MEDX_KANEME | 电力：消耗量 1.82 千瓦·时/机器小时 | Electricity | Electricity | 机器运行时间 | 1.22 | 1.22 | 1.22 | 1.22 | 1 | CNY | 30.5 | 25 | 1 | 1 | 建筑工程 | 隧道和地铁 | 封闭式作业方式 | 其他作业
DXME-KATO-MEDX_KANEME | 单车厢圆形翻车机 | Equipment | General | 台时 | 192.59 | 192.59 | 192.59 | 192.59 | 1 | CNY | 4814.87 | 25 | 1 | 1 | 建筑工程 | 隧道和地铁 | 封闭式作业方式 | 其他作业
RIPU-TO-KATO-METO_KAKAKAPU | 聚乙烯压力管，除PE100燃气管道外，用于输送水，标准尺寸比SDR11，公称外径63毫米，壁厚5.8毫米 | Material | General | 米 | 31.99 | 31.99 | 31.99 | 31.99 | 1 | CNY | 11358.99 | 355.05 | 1 | 1 | 建筑工程 | 混凝土和钢筋混凝土整体结构 | 核电站建筑结构 | 反应堆建筑保护壳预应力系统的预应力钢筋安装
RITO-TO-KANE-KAME | 钢管 | Abstract Material | General | 米 | 49.34 | 49.34 | 49.34 | 49.34 | 1 | CNY | 0 | 0 | 1 | 1 | 建筑工程 | 隧道和地铁 | 封闭式作业方式 | 其他作业
RILI-RI-KATO-KAPU_KAKARIKA | 钢制涂漆铰接式直型固定器，型号FP-ME-TO.KA，长度1100毫米 | Material | General | 件 | 619.3 | 619.3 | 619.3 | 619.3 | 1 | CNY | 1238.6 | 2 | 1 | 1 | 设备安装 | 铁路运输信号、集中、联锁及接触网设备 | 铁路运输接触网 | 接触式悬挂装置安装
MEPU-SA-MEME-MEKA_KAMEKAME | 含矿物填料的水性聚合物腻子 | Material | General | 吨 | 6317.58 | 6317.58 | 6317.58 | 6317.58 | 1 | CNY | 315.88 | 0.05 | 1 | 1 | 建筑工程 | 装修工程 | 抹灰工程 | 室内表面抹灰
KAME-VO-KAME-KATO_KAKAKAME | 玻璃砂 | Material | General | 吨 | 65151.8 | 65151.8 | 65151.8 | 65151.8 | 1 | CNY | 13681.88 | 0.21 | 1 | 1 | 建筑工程 | 装修工程 | 抹灰工程 | 外墙抹灰
KALI-RI-KANE-KAPU_KAMEDXKA | 悬挂式天花板承重型钢槽式钢制堵头，尺寸100×4000毫米 | Material | General | 件 | 63.24 | 63.24 | 63.24 | 63.24 | 1 | CNY | 2871.31 | 45.4 | 1 | 1 | 建筑工程 | 装修工程 | 饰面工程 | 室内表面板材饰面
KALI-RI-KANE-KAPU_KAKADXSA | 钢制吊顶高度调节器，螺栓孔直径M10，尺寸64×50×83毫米 | Material | General | 件 | 106.25 | 106.25 | 106.25 | 106.25 | 1 | CNY | 5206.13 | 49 | 1 | 1 | 建筑工程 | 装修工程 | 饰面工程 | 室内表面板材饰面
KAME-LI-MESA-KAME_MESASARI | 不锈钢六角头锚固螺钉，直径6毫米，长度35毫米 | Material | General | 100个 | 4124.13 | 4124.13 | 4124.13 | 4124.13 | 1 | CNY | 2020.82 | 0.49 | 1 | 1 | 建筑工程 | 装修工程 | 饰面工程 | 室内表面板材饰面
KAME-LI-KANE-MEPU_MEKANEVO | 丁基橡胶防水密封胶带，双面粘合层，黑色，宽度15毫米，厚度1.5毫米 | Material | General | 10米 | 12.63 | 12.63 | 12.63 | 12.63 | 1 | CNY | 277.83 | 22 | 1 | 1 | 建筑工程 | 装修工程 | 饰面工程 | 室内表面板材饰面
DXME-RIKA-MESA_KAKAPU | 电动浮式吸泥泵站，流量600立方米/小时，扬程80米 | Equipment | General | 台时 | 474.13 | 474.13 | 474.13 | 474.13 | 1 | CNY | 1095.25 | 2.31 | 1 | 1 | 建筑工程 | 土方工程 | 机械化土方工程（挖掘机、铲运机、推土机、平地机、水力机械化法等） | 水力机械化法土方工程
DXME-MEDX-KADX_KAKASA | 电力：消耗量69.3千瓦时/马力小时 | Electricity | Electricity | 机器运行时间 | 46.56 | 46.56 | 46.56 | 46.56 | 1 | CNY | 107.55 | 2.31 | 1 | 1 | 建筑工程 | 土方工程 | 机械化土方工程（挖掘机、铲运机、推土机、平地机、水力机械化法等） | 水力机械化法土方工程
DXME-MEDX-KADX_KAKASA | 固定式电动吸泥泵站，输送量600立方米/小时，扬程80米 | Equipment | General | 台时 | 1882 | 1882 | 1882 | 1882 | 1 | CNY | 4347.42 | 2.31 | 1 | 1 | 建筑工程 | 土方工程 | 机械化土方工程（挖掘机、铲运机、推土机、平地机、水力机械化法等） | 水力机械化法土方工程
DXME-KATO-MEKA_KAKAME | 用于地下钻井的气动钻机，直径105毫米，深度可达50米 | Equipment | General | 台时 | 152.68 | 152.68 | 152.68 | 152.68 | 1 | CNY | 341.99 | 2.24 | 1 | 1 | 建筑工程 | 隧道和地铁 | 封闭式作业方式 | 其他作业
MEME-ME-KATO-KASA_KAKAKAVO | 未刨边阔叶木（桦木）板材，天然湿度，长度2-6.5米，各种宽度，厚度45毫米及以上，II级 | Material | General | 立方米 | 3623.31 | 3623.31 | 3623.31 | 3623.31 | 1 | CNY | 76.09 | 0.021 | 1 | 1 | 建筑工程 | 桥梁与管道 | 辅助结构 | 用于沉入桥墩和桥墩套管的导向框架
KAVO-RI-KARI-MEPU_KAKAMEME | 单股捻合钢丝绳，结构1×37(1+6+12+18)，B级，无涂层钢丝，标记组1570-1770 N/mm²，直径20毫米 | Material | General | 10米 | 384.83 | 384.83 | 384.83 | 384.83 | 1 | CNY | 153.93 | 0.4 | 1 | 1 | 建筑工程 | 桥梁与管道 | 辅助结构 | 用于沉入桥墩和桥墩套管的导向框架
KALI-TO-KATO-MEKA | 配对缆索连接器 | Abstract Material | General | 套 | 426.63 | 426.63 | 426.63 | 426.63 | 1 | CNY | 426.63 | 1 | 1 | 1 | 建筑工程 | 桥梁与管道 | 各类工程 | 缆索系统
KALI-TO-KATO-KATO | 被动护罩 | Abstract Material | General | 套 | 426.63 | 426.63 | 426.63 | 426.63 | 1 | CNY | 4266.31 | 10 | 1 | 1 | 建筑工程 | 桥梁与管道 | 各类工程 | 缆索系统
KALI-TO-KATO-KAPU | 活性护套 | Abstract Material | General | 套 | 426.63 | 426.63 | 426.63 | 426.63 | 1 | CNY | 4266.31 | 10 | 1 | 1 | 建筑工程 | 桥梁与管道 | 各类工程 | 缆索系统
RITO-TO-KATO-KARI_KAMEPUVO | 10、20、35 级钢制无缝热轧去毛刺钢管，外径 168 毫米，壁厚 9 毫米 | Material | General | 米 | 551.98 | 551.98 | 551.98 | 551.98 | 1 | CNY | 2688.12 | 4.87 | 1 | 1 | 建筑工程 | 隧道和地铁 | 封闭式作业方式 | 隧道和巷道掘进
DXME-KARI-KARI_KARISA | 带滑轮组用于拔出桩的桩架 | Equipment | General | 台时 | 15.11 | 15.11 | 15.11 | 15.11 | 1 | CNY | 13.14 | 0.87 | 1 | 1 | 建筑工程 | 隧道和地铁 | 开放式工作方式 | 基坑加固
RILI-RI-KATO-KARI_KAKAKAVO | 镀锌钢制铰接式菱形悬挂固定器，型号FR-1-3,0，长度3400毫米 | Material | General | 件 | 1928.4 | 1928.4 | 1928.4 | 1928.4 | 1 | CNY | 31780.03 | 16.48 | 1 | 1 | 设备安装 | 铁路运输信号、集中、联锁及接触网设备 | 铁路运输接触网 | 接触式悬挂装置安装
RISA-RI-KAME-MELI_KAKAMEKA | 铰接式耳环（UŠO型）KS-021 | Material | General | 件 | 44.05 | 44.05 | 44.05 | 44.05 | 1 | CNY | 22.47 | 0.51 | 1 | 1 | 设备安装 | 铁路运输信号、集中、联锁及接触网设备 | 铁路运输接触网 | 接触式悬挂装置安装
RISA-RI-KAME-MELI_KAKAKADX | 铰接式耳环（UShD型）KS-022 | Material | General | 件 | 35.66 | 35.66 | 35.66 | 35.66 | 1 | CNY | 18.19 | 0.51 | 1 | 1 | 设备安装 | 铁路运输信号、集中、联锁及接触网设备 | 铁路运输接触网 | 接触式悬挂装置安装
RISA-RI-KAME-RIKA_KAKAMEDX | KS-1174双耳杆，镀锌，长度1500毫米 | Material | General | 件 | 204.12 | 204.12 | 204.12 | 204.12 | 1 | CNY | 210.25 | 1.03 | 1 | 1 | 设备安装 | 铁路运输信号、集中、联锁及接触网设备 | 铁路运输接触网 | 接触式悬挂装置安装
RILI-RI-KATO-KAPU_KAKARIME | 镀锌钢制直型铰接式固定器，型号FP-1-3,0，长度1100毫米 | Material | General | 件 | 1084.32 | 1084.32 | 1084.32 | 1084.32 | 1 | CNY | 2168.65 | 2 | 1 | 1 | 设备安装 | 铁路运输信号、集中、联锁及接触网设备 | 铁路运输接触网 | 接触式悬挂装置安装
MEPU-RI-KAME-KAPU_MEKAKAKA | 双组分环氧树脂组合物，用于抗静电自流平地板系统的面层，不含溶剂，组合物密度为1.7克/立方厘米 | Material | General | 吨 | 92781.52 | 92781.52 | 92781.52 | 92781.52 | 1 | CNY | 23195.38 | 0.25 | 1 | 1 | 建筑工程 | 地板 | 地板 | 自流平地坪施工
MEPU-RI-KAME-KAPU_KAKAKADX | 双组分环氧树脂高渗透性组合物，用于防静电自流平地板系统的底涂层，低溶剂含量，密度为1.05-1.1克/立方厘米 | Material | General | 吨 | 125318.6 | 125318.6 | 125318.6 | 125318.6 | 1 | CNY | 6265.93 | 0.05 | 1 | 1 | 建筑工程 | 地板 | 地板 | 自流平地坪施工
MEPU-RI-KAME-KAPU_KAKAKAPU | 双组分环氧水乳液配方，用于防静电自流平地板系统的导电层，不含溶剂，密度为1.3克/立方厘米 | Material | General | 吨 | 66224.85 | 66224.85 | 66224.85 | 66224.85 | 1 | CNY | 1655.62 | 0.025 | 1 | 1 | 建筑工程 | 地板 | 地板 | 自流平地坪施工
MEPU-PU-KAME-KADX_KATOMEPU | 双组分环氧树脂基底漆，用于保护矿物基材和铺设地板，用量0.3-0.4千克/平方米 | Material | General | 吨 | 70590.81 | 70590.81 | 70590.81 | 70590.81 | 1 | CNY | 4235.45 | 0.06 | 1 | 1 | 建筑工程 | 地板 | 地板 | 自流平地坪施工
MEPU-RI-KASA-KAPU_KAKAMEKA | 双组分自流平环氧树脂基材料，用于地面涂层施工，耗量2.0-3.0千克/平方米 | Material | General | 吨 | 70702.9 | 70702.9 | 70702.9 | 70702.9 | 1 | CNY | 21210.87 | 0.3 | 1 | 1 | 建筑工程 | 地板 | 地板 | 自流平地坪施工
RITO-TO-KATO-KARI_KAKAVOPU | 10、20、35 级钢制无缝热轧去毛刺钢管，外径 114 毫米，壁厚 4 毫米 | Material | General | 米 | 197.29 | 197.29 | 197.29 | 197.29 | 1 | CNY | 74.97 | 0.38 | 1 | 1 | 建筑工程 | 隧道和地铁 | 封闭式作业方式 | 其他作业
RIPU-TO-KASA-KALI_KASASALI | 聚乙烯热缩套管，用于管道接头，公称外径250毫米，长度500毫米 | Material | General | 件 | 81.56 | 81.56 | 81.56 | 81.56 | 1 | CNY | 269.96 | 3.31 | 1 | 1 | 建筑工程 | 混凝土和钢筋混凝土整体结构 | 核电站建筑结构 | 反应堆建筑保护壳预应力系统的预应力钢筋安装
KALI-TO-KATO-KAVO | 内部阻尼器外壳 | Abstract Material | General | 套 | 426.63 | 426.63 | 426.63 | 426.63 | 1 | CNY | 426.63 | 1 | 1 | 1 | 建筑工程 | 桥梁与管道 | 各类工程 | 缆索系统
KALI-TO-KATO-KALI | 内部阻尼器 | Abstract Material | General | 套 | 426.63 | 426.63 | 426.63 | 426.63 | 1 | CNY | 426.63 | 1 | 1 | 1 | 建筑工程 | 桥梁与管道 | 各类工程 | 缆索系统
KALI-TO-KATO-KANE | 自由下偏转器 | Abstract Material | General | 套 | 426.63 | 426.63 | 426.63 | 426.63 | 1 | CNY | 426.63 | 1 | 1 | 1 | 建筑工程 | 桥梁与管道 | 各类工程 | 缆索系统
KALI-TO-KATO-KASA | 自由上偏转器 | Abstract Material | General | 套 | 426.63 | 426.63 | 426.63 | 426.63 | 1 | CNY | 426.63 | 1 | 1 | 1 | 建筑工程 | 桥梁与管道 | 各类工程 | 缆索系统
MELI-ME-KARI-KASA_KAKASAKA | 铝自粘膜陶瓷衬垫，用于焊接，衬垫宽度85毫米，衬垫长度600毫米，杆直径9毫米 | Material | General | 千克 | 194.39 | 194.39 | 194.39 | 194.39 | 1 | CNY | 83.59 | 0.43 | 1 | 1 | 建筑工程 | 桥梁与管道 | 各类工程 | 缆索系统
KALI-TO-KATO-MERI | 上导管 | Abstract Material | General | 件 | 426.63 | 426.63 | 426.63 | 426.63 | 1 | CNY | 426.63 | 1 | 1 | 1 | 建筑工程 | 桥梁与管道 | 各类工程 | 缆索系统
KALI-TO-KATO-MEME | 下导轨管 | Abstract Material | General | 件 | 426.63 | 426.63 | 426.63 | 426.63 | 1 | CNY | 426.63 | 1 | 1 | 1 | 建筑工程 | 桥梁与管道 | 各类工程 | 缆索系统
KAME-LI-MEDX-METO_KAKARIME | HCP型材密封胶条 | Material | General | 10米 | 91.61 | 91.61 | 91.61 | 91.61 | 1 | CNY | 16.49 | 0.18 | 1 | 1 | 建筑工程 | 桥梁与管道 | 各类工程 | 缆索系统
DXME-RIKA-MESA_KAKAPU | 电力：消耗量69.3千瓦时/马力小时 | Electricity | Electricity | 机器运行时间 | 46.56 | 46.56 | 46.56 | 46.56 | 1 | CNY | 107.55 | 2.31 | 1 | 1 | 建筑工程 | 土方工程 | 机械化土方工程（挖掘机、铲运机、推土机、平地机、水力机械化法等） | 水力机械化法土方工程
RISA-ME-KANE-KAPU | 纤维 | Abstract Material | General | 千克 | 101.08 | 101.08 | 101.08 | 101.08 | 1 | CNY | 0 | 0 | 1 | 1 | 建筑工程 | 隧道和地铁 | 开放式工作方式 | 预制钢筋混凝土结构
KASA-ME-KATO-MERI | 预制钢筋混凝土梁 | Abstract Material | General | 立方米 | 4700.72 | 4700.72 | 4700.72 | 4700.72 | 1 | CNY | 471011.66 | 100.2 | 1 | 1 | 建筑工程 | 隧道和地铁 | 开放式工作方式 | 预制钢筋混凝土结构
KAVO-ME-KAME-KARI_KAKAKAME | GSY-M型网状石笼结构，采用直径2.7毫米双扭镀锌线材，六边形网格尺寸为80x100毫米 | Material | General | 吨 | 23065.4 | 23065.4 | 23065.4 | 23065.4 | 1 | CNY | 0 | 0 | 1 | 1 | 建筑工程 | 桥梁与管道 | 各类工程 | 石笼结构的建造
KAME-LI-MESA-KARI_KAKATOPU | 带螺母的钢制摩擦楔形锚栓，外螺纹M8，直径10毫米，长度40毫米 | Material | General | 100个 | 47.42 | 47.42 | 47.42 | 47.42 | 1 | CNY | 94.85 | 2 | 1 | 1 | 建筑工程 | 隧道和地铁 | 开放式工作方式 | 其他作业
KAME-LI-MESA-KAME_MEKASAPU | 镀锌钢制摩擦式膨胀螺栓，用于带裂缝的混凝土，外螺纹M10，长度130毫米 | Material | General | 10个 | 252.81 | 252.81 | 252.81 | 252.81 | 1 | CNY | 6598.39 | 26.1 | 1 | 1 | 建筑工程 | 隧道和地铁 | 开放式工作方式 | 其他作业
KALI-TO-KATO-KARI | 不可调节被动式缆索锚 | Abstract Material | General | 套 | 426.63 | 426.63 | 426.63 | 426.63 | 1 | CNY | 426.63 | 1 | 1 | 1 | 建筑工程 | 桥梁与管道 | 各类工程 | 缆索系统
KALI-TO-KATO-KAME | 可调节主动缆索锚 | Abstract Material | General | 套 | 426.63 | 426.63 | 426.63 | 426.63 | 1 | CNY | 426.63 | 1 | 1 | 1 | 建筑工程 | 桥梁与管道 | 各类工程 | 缆索系统
KAME-LI-MESA-KASA_KAKARILI | 镀锌钢制六角螺母，螺纹直径M24 | Material | General | 吨 | 23835.44 | 23835.44 | 23835.44 | 23835.44 | 1 | CNY | 7098.19 | 0.2978 | 1 | 1 | 建筑工程 | 桥梁与管道 | 各类工程 | 围栏
KADX-PU-KARI-KAME_MEKAKAPU | 地铁单扇摆动门（摆动门）及配件，不锈钢型材，8.4毫米厚钢化多层玻璃填充，尺寸2195x933x55毫米 | Material | General | 套 | 12702.39 | 12702.39 | 12702.39 | 12702.39 | 1 | CNY | 12702.39 | 1 | 1 | 1 | 建筑工程 | 隧道和地铁 | 开放式工作方式 | 其他作业
KAME-LI-KAPU-KAME_MEKAKAKA | 带主轴的落地式门闭合器，适用于宽度不超过1400毫米、重量不超过300公斤的摆动门 | Material | General | 件 | 4322.1 | 4322.1 | 4322.1 | 4322.1 | 1 | CNY | 4322.1 | 1 | 1 | 1 | 建筑工程 | 隧道和地铁 | 开放式工作方式 | 其他作业
MERI-RI-KAPU-MEKA_KAKAMERI | 超薄玻璃纤维毡制成的无粘合剂隔热垫，厚度40-80毫米 | Material | General | 立方米 | 595.55 | 595.55 | 595.55 | 595.55 | 1 | CNY | 1345.94 | 2.26 | 1 | 1 | 建筑工程 | 隧道和地铁 | 开放式工作方式 | 其他作业
KAME-LI-KALI-RILI_MEKAKAPU | 通用橡胶水利楔条，两侧带实心加厚部分，直径13毫米，中央带空心加厚部分，直径23.5毫米，宽度120毫米 | Material | General | 米 | 179.89 | 179.89 | 179.89 | 179.89 | 1 | CNY | 18528.97 | 103 | 1 | 1 | 建筑工程 | 隧道和地铁 | 开放式工作方式 | 其他作业
KAME-RI-KATO-KASA_KAKAKASA | 含有机溶剂的沥青胶（底漆），用于在铺设屋面和防水材料前对混凝土、水泥砂浆和金属表面进行预处理，适用温度范围为-30至+45 °C，用量为0.2升/平方米 | Material | General | 千克 | 48.93 | 48.93 | 48.93 | 48.93 | 1 | CNY | 2174.42 | 44.44 | 1 | 1 | 建筑工程 | 隧道和地铁 | 开放式工作方式 | 防水工程
RISA-RI-KAME-MEVO_KAKATORI | 附加固定器，带固定夹，带延长支架 | Material | General | 件 | 319.38 | 319.38 | 319.38 | 319.38 | 1 | CNY | 638.76 | 2 | 1 | 1 | 设备安装 | 铁路运输信号、集中、联锁及接触网设备 | 铁路运输接触网 | 接触式悬挂装置安装
RILI-RI-KATO-KAPU_KAKARITO | 钢制涂漆铰接式空气道岔固定器，型号FKS-1-25，长度4565 | Material | General | 件 | 1140.26 | 1140.26 | 1140.26 | 1140.26 | 1 | CNY | 570.13 | 0.5 | 1 | 1 | 设备安装 | 铁路运输信号、集中、联锁及接触网设备 | 铁路运输接触网 | 接触式悬挂装置安装
RILI-RI-KATO-KAPU_KAKARIRI | 镀锌钢制铰接式空气箭头固定器，型号FKS-1-25，长度4565 | Material | General | 件 | 1646.56 | 1646.56 | 1646.56 | 1646.56 | 1 | CNY | 823.28 | 0.5 | 1 | 1 | 设备安装 | 铁路运输信号、集中、联锁及接触网设备 | 铁路运输接触网 | 接触式悬挂装置安装
RIKA-RI-KANE-KASA_KAKAMESA | R-1型避雷器支架，涂漆 | Material | General | 套 | 22.51 | 22.51 | 22.51 | 22.51 | 1 | CNY | 23.19 | 1.03 | 1 | 1 | 设备安装 | 铁路运输信号、集中、联锁及接触网设备 | 铁路运输接触网 | 接触网络设备的安装
RIKA-RI-KANE-KAPU_KAKAKAME | 钢筋混凝土支柱用张力限制器支架，已涂漆 | Material | General | 套 | 99.32 | 99.32 | 99.32 | 99.32 | 1 | CNY | 102.3 | 1.03 | 1 | 1 | 设备安装 | 铁路运输信号、集中、联锁及接触网设备 | 铁路运输接触网 | 接触网络设备的安装
KALI-RI-KANE-KAME_MEKASAPU | 铝合金支架延长件，粉末珐琅涂层，用于悬挂式通风幕墙，长度80毫米，高度60毫米 | Material | General | 10个 | 100.11 | 100.11 | 100.11 | 100.11 | 1 | CNY | 1112.27 | 11.11 | 1 | 1 | 建筑工程 | 隧道和地铁 | 开放式工作方式 | 其他作业
KALI-RI-KANE-KAME_MEKASARI | 铝合金支架延长件，粉末珐琅涂层，用于悬挂式通风幕墙，长度160毫米，高度60毫米 | Material | General | 10个 | 182.1 | 182.1 | 182.1 | 182.1 | 1 | CNY | 2023.1 | 11.11 | 1 | 1 | 建筑工程 | 隧道和地铁 | 开放式工作方式 | 其他作业
KALI-RI-KANE-KAME_KAKAKAME | 普通不锈钢夹具，适用于10毫米厚陶瓷板，夹具尺寸76x66毫米，钢材厚度1.2毫米 | Material | General | 件 | 6.23 | 6.23 | 6.23 | 6.23 | 1 | CNY | 5815.2 | 932.85 | 1 | 1 | 建筑工程 | 隧道和地铁 | 开放式工作方式 | 其他作业
KAME-LI-MESA-MEME_MEKARIRI | 镀锌钢制弹簧垫圈（Grover），孔径M8 | Material | General | 吨 | 29855.89 | 29855.89 | 29855.89 | 29855.89 | 1 | CNY | 11.94 | 0.0004 | 1 | 1 | 建筑工程 | 隧道和地铁 | 开放式工作方式 | 其他作业
DXME-RIME-MEKA_KAMEME | 电力消耗：0.5千瓦时/小时 | Electricity | Electricity | 机器运行时间 | 0.33 | 0.33 | 0.33 | 0.33 | 1 | CNY | 0 | 0.01 | 1 | 1 | 建筑工程 | 隧道和地铁 | 开放式工作方式 | 其他作业
DXME-RIME-MEKA_KAMEME | 电动冲击锤，功率1.5千瓦 | Equipment | General | 台时 | 1.01 | 1.01 | 1.01 | 1.01 | 1 | CNY | 0.01 | 0.01 | 1 | 1 | 建筑工程 | 隧道和地铁 | 开放式工作方式 | 其他作业
KARI-RI-KATO-KAME_KAKAMENE | 碎石 M 1200，尺寸为 150 至 500 毫米 | Material | General | 立方米 | 447.53 | 447.53 | 447.53 | 447.53 | 1 | CNY | 0 | 0 | 1 | 1 | 建筑工程 | 桥梁与管道 | 各类工程 | 石笼结构的建造
KARI-TO-KAME-KALI_KAKAKAVO | 石英砂，粒径1.0-2.5毫米，灰色 | Material | General | 吨 | 2517.08 | 2517.08 | 2517.08 | 2517.08 | 1 | CNY | 629.27 | 0.25 | 1 | 1 | 建筑工程 | 桥梁与管道 | 各类工程 | 桥梁车道、桥墩及管道的防水处理
KAME-LI-KAVO-KASA_KAMEKAKA | 用于提高聚氨酯密封胶聚合速度的添加剂，用量0.08千克/平方米 | Material | General | 千克 | 398.37 | 398.37 | 398.37 | 398.37 | 1 | CNY | 0 | 0 | 1 | 1 | 建筑工程 | 桥梁与管道 | 各类工程 | 桥梁车道、桥墩及管道的防水处理
MEPU-SA-KAPU-KANE | 单组分冷施工聚氨酯密封胶，用于桥梁结构车道防水，可承受机动车载荷，抗紫外线、抗腐蚀性液体环境，耐高温 | Abstract Material | General | 千克 | 169.12 | 169.12 | 169.12 | 169.12 | 1 | CNY | 36581.57 | 216.3 | 1 | 1 | 建筑工程 | 桥梁与管道 | 各类工程 | 桥梁车道、桥墩及管道的防水处理
KAME-LI-MERI-KASA_MEKAKARI | 非织造聚丙烯土工布，针刺成型，热熔粘合，表面密度150克/平方米 | Material | General | 平方米 | 3.26 | 3.26 | 3.26 | 3.26 | 1 | CNY | 26.46 | 8.12 | 1 | 1 | 建筑工程 | 桥梁与管道 | 各类工程 | 桥梁车道、桥墩及管道的防水处理
KAVO-PU-KAME-KAME_KAKARINE | 钢制地基锚栓，配有两个 M16 螺母和 M16 垫圈，1 型，直径 M16 | Material | General | 吨 | 27739.06 | 27739.06 | 27739.06 | 27739.06 | 1 | CNY | 72.12 | 0.0026 | 1 | 1 | 建筑工程 | 隧道和地铁 | 开放式工作方式 | 其他作业
KALI-RI-KANE-KATO_KATOMEME | 不锈钢P形起始型材，用于固定悬挂式通风幕墙的粘结砖，宽度10.5毫米，侧面高度23毫米和6.5毫米，钢材厚度0.5毫米 | Material | General | 米 | 9.74 | 9.74 | 9.74 | 9.74 | 1 | CNY | 542.6 | 55.68 | 1 | 1 | 建筑工程 | 装修工程 | 饰面工程 | 建筑立面外墙饰面
RILI-RI-KATO-KATO_KAKAKARI | 钢制悬挂横梁，TM-12型，长度2200毫米 | Material | General | 件 | 268.27 | 268.27 | 268.27 | 268.27 | 1 | CNY | 536.54 | 2 | 1 | 1 | 设备安装 | 铁路运输信号、集中、联锁及接触网设备 | 铁路运输接触网 | 支撑装置和接地装置的安装
RIKA-RI-KANE-KASA_KAKARIRI | KR-1隔离开关支架，镀锌 | Material | General | 套 | 642.46 | 642.46 | 642.46 | 642.46 | 1 | CNY | 661.74 | 1.03 | 1 | 1 | 设备安装 | 铁路运输信号、集中、联锁及接触网设备 | 铁路运输接触网 | 接触网络设备的安装
KAME-LI-MELI-KADX_METOMENE | 硬质合金钻头，带SDS-max尾柄，用于在硬质材料上冲击钻孔，总长520毫米，直径50毫米 | Material | General | 件 | 814.46 | 814.46 | 814.46 | 814.46 | 1 | CNY | 65.16 | 0.08 | 1 | 1 | 建筑工程 | 隧道和地铁 | 开放式工作方式 | 其他作业
DXME-KATO-MEDX_MESATO | 电力：消耗量 14.85 千瓦·小时/机器小时 | Electricity | Electricity | 机器运行时间 | 9.98 | 9.98 | 9.98 | 9.98 | 1 | CNY | 71.14 | 7.13 | 1 | 1 | 建筑工程 | 隧道和地铁 | 开放式工作方式 | 其他作业
DXME-KATO-MEDX_MESATO | 用于连接宽度不超过1400毫米、接头长度不超过1800毫米的输送带的硫化压机 | Equipment | General | 台时 | 42.97 | 42.97 | 42.97 | 42.97 | 1 | CNY | 306.37 | 7.13 | 1 | 1 | 建筑工程 | 隧道和地铁 | 开放式工作方式 | 其他作业
KAVO-PU-KAME-KAME_KAKARILI | 钢制地基锚栓，配有两个 M20 螺母和 M20 垫圈，1 型，直径 M20 | Material | General | 吨 | 26555.38 | 26555.38 | 26555.38 | 26555.38 | 1 | CNY | 95.6 | 0.0036 | 1 | 1 | 建筑工程 | 隧道和地铁 | 开放式工作方式 | 其他作业
KAME-LI-MELI-KADX_MERIPUSA | 硬质合金钻头，带SDS-max尾柄，用于在硬质材料上冲击钻孔，总长320毫米，直径20毫米 | Material | General | 件 | 97.5 | 97.5 | 97.5 | 97.5 | 1 | CNY | 0.98 | 0.01 | 1 | 1 | 建筑工程 | 隧道和地铁 | 开放式工作方式 | 其他作业
DXME-KATO-MEDX_MESARI | 电力：消耗量 9.64 千瓦时/机器小时 | Electricity | Electricity | 机器运行时间 | 6.47 | 6.47 | 6.47 | 6.47 | 1 | CNY | 0.78 | 0.12 | 1 | 1 | 建筑工程 | 隧道和地铁 | 开放式工作方式 | 其他作业
DXME-KATO-MEDX_MESARI | 用于连接宽度不超过1200毫米、接头长度不超过1200毫米的输送带的硫化压机 | Equipment | General | 台时 | 23.2 | 23.2 | 23.2 | 23.2 | 1 | CNY | 2.78 | 0.12 | 1 | 1 | 建筑工程 | 隧道和地铁 | 开放式工作方式 | 其他作业
KAME-LI-RIME-KAME | 用于预制排水沟的环氧树脂碎石复合材料压块 | Abstract Material | General | 米 | 242.7 | 242.7 | 242.7 | 242.7 | 1 | CNY | 24998.52 | 103 | 1 | 1 | 建筑工程 | 桥梁与管道 | 各类工程 | 桥梁车道、桥墩及管道的防水处理
RIPU-TO-KATO-METO_KAKAKATO | 聚乙烯压力管（除PE100燃气管道外），用于输送水，标准尺寸比SDR11，公称外径50毫米，壁厚4.6毫米 | Material | General | 米 | 19.66 | 19.66 | 19.66 | 19.66 | 1 | CNY | 0 | 0 | 1 | 1 | 建筑工程 | 桥梁与管道 | 各类工程 | 桥梁车道、桥墩及管道的防水处理
KAME-RI-KATO-KALI_KAKARIPU | EBDK B型阳离子沥青乳液 | Material | General | 吨 | 2811.76 | 2811.76 | 2811.76 | 2811.76 | 1 | CNY | 14.06 | 0.005 | 1 | 1 | 建筑工程 | 桥梁与管道 | 各类工程 | 桥梁车道、桥墩及管道的防水处理
DXME-RIKA-MERI_KAMEDX | 带EGZU的电动挖泥浮筒，输送量400立方米/小时，扬程71米 | Equipment | General | 台时 | 1316.51 | 1316.51 | 1316.51 | 1316.51 | 1 | CNY | 4515.63 | 3.43 | 1 | 1 | 建筑工程 | 土方工程 | 机械化土方工程（挖掘机、铲运机、推土机、平地机、水力机械化法等） | 水力机械化法土方工程
DXME-RIKA-MERI_KAMEVO | 电力：消耗量 561 千瓦·小时/马力·小时 | Electricity | Electricity | 机器运行时间 | 376.9 | 376.9 | 376.9 | 376.9 | 1 | CNY | 2623.24 | 6.96 | 1 | 1 | 建筑工程 | 土方工程 | 机械化土方工程（挖掘机、铲运机、推土机、平地机、水力机械化法等） | 水力机械化法土方工程
DXME-RIKA-MERI_KAMEVO | 电动挖泥船，配备EGZU，输送量200立方米/小时，压力50-63米 | Equipment | General | 台时 | 906.56 | 906.56 | 906.56 | 906.56 | 1 | CNY | 6309.65 | 6.96 | 1 | 1 | 建筑工程 | 土方工程 | 机械化土方工程（挖掘机、铲运机、推土机、平地机、水力机械化法等） | 水力机械化法土方工程
RIKA-RI-KANE-KASA_KAKAMENE | P-1型避雷器支架，镀锌 | Material | General | 套 | 31.41 | 31.41 | 31.41 | 31.41 | 1 | CNY | 32.35 | 1.03 | 1 | 1 | 设备安装 | 铁路运输信号、集中、联锁及接触网设备 | 铁路运输接触网 | 接触网络设备的安装
RIKA-RI-KANE-KASA_KAKARIME | KR-1断路器支架，涂漆 | Material | General | 套 | 405.07 | 405.07 | 405.07 | 405.07 | 1 | CNY | 417.22 | 1.03 | 1 | 1 | 设备安装 | 铁路运输信号、集中、联锁及接触网设备 | 铁路运输接触网 | 接触网络设备的安装
KALI-RI-KANE-KANE_KAKALIRI | 铝制踢脚线型材，宽度100毫米，长度2500毫米 | Material | General | 米 | 19.45 | 19.45 | 19.45 | 19.45 | 1 | CNY | 63.41 | 3.26 | 1 | 1 | 建筑工程 | 装修工程 | 饰面工程 | 建筑立面外墙饰面
KALI-RI-KANE-KANE_KAKALIME | 铝制踢脚线型材，宽度50毫米，长度2500毫米 | Material | General | 米 | 13.03 | 13.03 | 13.03 | 13.03 | 1 | CNY | 42.46 | 3.26 | 1 | 1 | 建筑工程 | 装修工程 | 饰面工程 | 建筑立面外墙饰面
KAVO-ME-KARI-KATO_KAKASAME | 镀锌钢包覆聚合物涂层门框，尺寸55×22×30×14×30×22×30毫米，厚度0.5毫米 | Material | General | 米 | 24.25 | 24.25 | 24.25 | 24.25 | 1 | CNY | 11.15 | 0.46 | 1 | 1 | 建筑工程 | 装修工程 | 饰面工程 | 建筑立面外墙饰面
KAVO-ME-KARI-KALI_KARIKAKA | 镀锌钢制窗排水槽，带涂层，用于悬挂式通风幕墙，厚度0.5毫米 | Material | General | 平方米 | 820.03 | 820.03 | 820.03 | 820.03 | 1 | CNY | 90391.38 | 110.23 | 1 | 1 | 建筑工程 | 装修工程 | 饰面工程 | 建筑立面外墙饰面
KALI-RI-KANE-KATO_KARIDXVO | 镀锌钢角形安装型材79°，带聚合物涂层，用于悬挂式通风幕墙，截面40x40毫米，钢材厚度1.2毫米 | Material | General | 米 | 33.62 | 33.62 | 33.62 | 33.62 | 1 | CNY | 6625.52 | 197.05 | 1 | 1 | 建筑工程 | 装修工程 | 饰面工程 | 建筑立面外墙饰面
KALI-RI-KANE-KAME_MEMELIRI | 用于悬挂式通风幕墙的镀锌钢角撑杆，带聚合物涂层，尺寸143×143毫米，钢材厚度1.2毫米 | Material | General | 件 | 23.14 | 23.14 | 23.14 | 23.14 | 1 | CNY | 9552.59 | 412.84 | 1 | 1 | 建筑工程 | 装修工程 | 饰面工程 | 建筑立面外墙饰面
KALI-RI-KANE-KAME_MEMEKANE | 镀锌钢支撑支架臂，带聚合物涂层，用于悬挂式通风幕墙，尺寸40x40x150毫米，钢材厚度1.2毫米 | Material | General | 件 | 6.23 | 6.23 | 6.23 | 6.23 | 1 | CNY | 2859.57 | 458.72 | 1 | 1 | 建筑工程 | 装修工程 | 饰面工程 | 建筑立面外墙饰面
KAVO-ME-KARI-RILI_KAKAKAPU | 带开槽的圆柱形弹簧销，直径10毫米，长度40毫米 | Material | General | 1000 件 | 3876.87 | 3876.87 | 3876.87 | 3876.87 | 1 | CNY | 1919.05 | 0.495 | 1 | 1 | 建筑工程 | 装修工程 | 饰面工程 | 建筑立面外墙饰面
KALI-RI-KANE-KANE_MEKASAKA | 镀锌钢制墙壁支架，用于悬挂式通风幕墙模块，带紧固件 | Material | General | 套 | 559.67 | 559.67 | 559.67 | 559.67 | 1 | CNY | 55967.07 | 100 | 1 | 1 | 建筑工程 | 装修工程 | 饰面工程 | 建筑立面外墙饰面
KALI-RI-KANE-KANE_MEKASAME | 镀锌钢支撑支架，用于悬挂式通风幕墙模块，带紧固件 | Material | General | 套 | 453.95 | 453.95 | 453.95 | 453.95 | 1 | CNY | 45395.36 | 100 | 1 | 1 | 建筑工程 | 装修工程 | 饰面工程 | 建筑立面外墙饰面
KAPU-TO-KARI-KADX_MEKAKAVO | 干粉腻子、加固、弹性混合料，用于粘结保温系统 | Material | General | 吨 | 6121.77 | 6121.77 | 6121.77 | 6121.77 | 1 | CNY | 42.85 | 0.007 | 1 | 1 | 建筑工程 | 装修工程 | 饰面工程 | 建筑立面外墙饰面
KAPU-TO-KARI-KADX_MEKAKALI | 干混混凝土、砂浆、修补、无收缩、快硬、聚合物纤维增强，B80（M1000）、P5、F300、W16级，骨料粒径不超过3毫米 | Material | General | 吨 | 5790.67 | 5790.67 | 5790.67 | 5790.67 | 1 | CNY | 37.64 | 0.0065 | 1 | 1 | 建筑工程 | 装修工程 | 饰面工程 | 建筑立面外墙饰面
KALI-RI-KANE-KANE_KAKALISA | 铝制底座型材，宽度200毫米，长度2500毫米 | Material | General | 米 | 65.38 | 65.38 | 65.38 | 65.38 | 1 | CNY | 213.12 | 3.26 | 1 | 1 | 建筑工程 | 装修工程 | 饰面工程 | 建筑立面外墙饰面
KAME-LI-MESA-KALI_KAMETOSA | 塑料膨胀钉，带金属杆，用于隔热，直径 10 毫米，长度 300 毫米 | Material | General | 10个 | 27.44 | 27.44 | 27.44 | 27.44 | 1 | CNY | 3293.17 | 120 | 1 | 1 | 建筑工程 | 装修工程 | 饰面工程 | 建筑立面外墙饰面
RISA-ME-KANE-RIME_KAKAKARI | 电气轨道连接器，铜质对接式，长度200毫米，截面70毫米2 | Material | General | 100个 | 3051.96 | 3051.96 | 3051.96 | 3051.96 | 1 | CNY | 915.59 | 0.3 | 1 | 1 | 设备安装 | 铁路运输信号、集中、联锁及接触网设备 | 铁路运输接触网 | 安装铜质间接连接器
RISA-ME-KANE-RIME_KAKAKAME | 电气轨道式铜接头，对接式，长度200毫米，截面积50毫米2 | Material | General | 100个 | 2453.8 | 2453.8 | 2453.8 | 2453.8 | 1 | CNY | 1717.66 | 0.7 | 1 | 1 | 设备安装 | 铁路运输信号、集中、联锁及接触网设备 | 铁路运输接触网 | 安装铜质间接连接器
KASA-ME-KAVO-KAME_KARILIME | 用于抗震挡土墙的钢筋混凝土块，B30级混凝土，钢筋用量46公斤/立方米，尺寸1995×1000×1250毫米 | Material | General | 件 | 3101.21 | 3101.21 | 3101.21 | 3101.21 | 1 | CNY | 310120.96 | 100 | 1 | 1 | 建筑工程 | 桥梁与管道 | 各类工程 | 挡土墙
KAPU-ME-KARI-KASA_KAMESAPU | 重质混凝土（BST）混合料，基于砾石碎石，等级B30，F(1)200，W10 | Material | General | 立方米 | 730.41 | 730.41 | 730.41 | 730.41 | 1 | CNY | 2.19 | 0.003 | 1 | 1 | 建筑工程 | 桥梁与管道 | 各类工程 | 桥梁和立交桥护栏
KAVO-TO-KALI-KAME_KAKASAME | 热轧带钢，钢材牌号为St3sp、St3ps，尺寸为50x4毫米 | Material | General | 吨 | 8032.27 | 8032.27 | 8032.27 | 8032.27 | 1 | CNY | 1895.61 | 0.236 | 1 | 1 | 建筑工程 | 混凝土和钢筋混凝土整体结构 | 核电站建筑结构 | VVER-1200型核电站建筑物导流槽和锚固井的安装
RISA-ME-KAME-KATO | 桥梁梁木 | Abstract Material | General | 立方米 | 3757.91 | 3757.91 | 3757.91 | 3757.91 | 1 | CNY | 2705693.21 | 720 | 1 | 1 | 建筑工程 | 桥梁与管道 | 铁路轨道桥桥面 | 铁路桥梁桥面板铺设
DXME-KASA-KASA_SAKAPU | 汽车行走式起重机，起重能力20吨 | Equipment | General | 台时 | 226.03 | 226.03 | 226.03 | 226.03 | 1 | CNY | 4.52 | 0.02 | 1 | 1 | 建筑工程 | 桥梁与管道 | 钢桥跨径结构 | 采用悬挂式安装法安装钢索悬索桥跨结构，使用专用起重装置
KAME-LI-MESA-KARI_KAKADXPU | 高强度六角头钢制螺栓，强度等级10.9（11.0），螺纹规格M16-24，长度50-200毫米 | Material | General | 吨 | 23708.36 | 23708.36 | 23708.36 | 23708.36 | 1 | CNY | 0 | 0 | 1 | 1 | 建筑工程 | 桥梁与管道 | 钢桥跨径结构 | 采用悬挂式安装法安装钢索悬索桥跨结构，使用专用起重装置
MEME-RI-MEME-KANE_KAKAKAME | 双面覆膜桦木胶合板，两面光滑，III/III级，厚度9毫米 | Material | General | 立方米 | 6637.06 | 6637.06 | 6637.06 | 6637.06 | 1 | CNY | 27158.87 | 4.092 | 1 | 1 | 建筑工程 | 隧道和地铁 | 开放式工作方式 | 防水工程
KALI-RI-KANE-KANE_KAKASAME | 镀锌钢型材，用于固定通风幕墙板，配有水平型材、垂直型材和装饰型材 | Material | General | 吨 | 15751.45 | 15751.45 | 15751.45 | 15751.45 | 1 | CNY | 9608.39 | 0.61 | 1 | 1 | 建筑工程 | 装修工程 | 饰面工程 | 建筑立面外墙饰面
KADX-RI-KATO-KAME_KAKATONE | 用于连接自承式墙板的铝槽钢，尺寸为20x20x2毫米 | Material | General | 米 | 25.94 | 25.94 | 25.94 | 25.94 | 1 | CNY | 0 | 0 | 1 | 1 | 建筑工程 | 装修工程 | 饰面工程 | 室内表面板材饰面
MEKA-TO-KAME-KATO | 铅板 | Abstract Material | General | 千克 | 39.07 | 39.07 | 39.07 | 39.07 | 1 | CNY | 0 | 0 | 1 | 1 | 建筑工程 | 装修工程 | 饰面工程 | 室内表面板材饰面
KALI-RI-KANE-KATO_KATOSASA | 镀锌钢导轨型材，尺寸88×27毫米，钢材厚度1毫米 | Material | General | 米 | 37.1 | 37.1 | 37.1 | 37.1 | 1 | CNY | 8157.59 | 219.87 | 1 | 1 | 建筑工程 | 装修工程 | 饰面工程 | 室内表面板材饰面
KAVO-RI-KARI-MEME_KAKATONE | 双绞合钢丝绳，结构为6×37(1+6+12+18)+1芯，B级，采用Z组镀锌钢丝，标记组为1570-1770 N/mm2，直径11.5毫米 | Material | General | 10米 | 181.92 | 181.92 | 181.92 | 181.92 | 1 | CNY | 44.97 | 0.2472 | 1 | 1 | 设备安装 | 铁路运输信号、集中、联锁及接触网设备 | 铁路运输现有接触网改造与大修工程 | 更换电线并将现有接触式悬挂装置和附加电线转换为新的支撑装置
RIKA-ME-KARI-RIME_KAKAKAME | 刚性撑杆与FO和FP 01931固定器连接组件，长度2.5米 | Material | General | 套 | 530.48 | 530.48 | 530.48 | 530.48 | 1 | CNY | 9548.68 | 18 | 1 | 1 | 设备安装 | 铁路运输信号、集中、联锁及接触网设备 | 铁路运输现有接触网改造与大修工程 | 更换电线并将现有接触式悬挂装置和附加电线转换为新的支撑装置
KAME-LI-MESA-KALI_KAMETOPU | 塑料膨胀钉，带金属杆，用于隔热，直径 10 毫米，长度 220 毫米 | Material | General | 10个 | 17.35 | 17.35 | 17.35 | 17.35 | 1 | CNY | 2082.01 | 120 | 1 | 1 | 建筑工程 | 装修工程 | 饰面工程 | 建筑立面外墙饰面
KALI-RI-KANE-KANE_KAKALITO | 铝制底座型材，宽度120毫米，长度2500毫米 | Material | General | 米 | 27.98 | 27.98 | 27.98 | 27.98 | 1 | CNY | 91.22 | 3.26 | 1 | 1 | 建筑工程 | 装修工程 | 饰面工程 | 建筑立面外墙饰面
KAME-LI-MESA-KALI_KAMETOTO | 塑料膨胀钉，带金属杆，用于隔热，直径10毫米，长度180毫米 | Material | General | 10个 | 14.24 | 14.24 | 14.24 | 14.24 | 1 | CNY | 1708.85 | 120 | 1 | 1 | 建筑工程 | 装修工程 | 饰面工程 | 建筑立面外墙饰面
DXME-RIME-RIRI_MEVODX | 双转子抹平机，功率14千瓦（20马力） | Equipment | General | 台时 | 44.17 | 44.17 | 44.17 | 44.17 | 1 | CNY | 269.46 | 6.1 | 1 | 1 | 建筑工程 | 地板 | 地板 | 加固（顶层）混凝土地板覆盖层的施工
DXME-RIME-RIRI_MEVOLI | 单转子混凝土抹平机，功率3千瓦（4马力） | Equipment | General | 台时 | 10.8 | 10.8 | 10.8 | 10.8 | 1 | CNY | 33.37 | 3.09 | 1 | 1 | 建筑工程 | 地板 | 地板 | 加固（顶层）混凝土地板覆盖层的施工
KALI-RI-KANE-KATO_KATOSALI | 镀锌钢导轨型材，尺寸52×25毫米，钢材厚度1毫米 | Material | General | 米 | 27.18 | 27.18 | 27.18 | 27.18 | 1 | CNY | 1812.18 | 66.67 | 1 | 1 | 建筑工程 | 装修工程 | 饰面工程 | 室内表面板材饰面
KALI-RI-KANE-KATO_KATOSANE | 镀锌钢立柱型材，尺寸88×50毫米，钢材厚度1毫米 | Material | General | 米 | 47.02 | 47.02 | 47.02 | 47.02 | 1 | CNY | 10339.36 | 219.87 | 1 | 1 | 建筑工程 | 装修工程 | 饰面工程 | 室内表面板材饰面
KALI-RI-KANE-KATO_KATOSARI | 镀锌钢制导轨型材，用于悬挂式天花板，尺寸60×27毫米，钢材厚度0.5毫米 | Material | General | 米 | 6.85 | 6.85 | 6.85 | 6.85 | 1 | CNY | 534.64 | 78 | 1 | 1 | 建筑工程 | 装修工程 | 饰面工程 | 室内表面板材饰面
KALI-RI-KANE-KATO_KATOSAKA | 镀锌钢制双层连接件，用于天花板型材，尺寸60x27毫米，钢材厚度0.7毫米 | Material | General | 件 | 1.42 | 1.42 | 1.42 | 1.42 | 1 | CNY | 177.17 | 125 | 1 | 1 | 建筑工程 | 装修工程 | 饰面工程 | 室内表面板材饰面
KAME-NE-KAPU-KARI_KAKAMEME | 矿物纤维装饰天花板面板，配有镀锌钢悬挂系统，坚硬，直边，防火等级KM1，吸音等级D-E，厚度12毫米 | Material | General | 平方米 | 80.27 | 80.27 | 80.27 | 80.27 | 1 | CNY | 8027.36 | 100 | 1 | 1 | 建筑工程 | 装修工程 | 饰面工程 | 室内表面板材饰面
MEPU-RI-KARI-MEME_KAKAKAPU | 木材防火防腐浸渍剂（干粉浓缩液） | Material | General | 千克 | 51.03 | 51.03 | 51.03 | 51.03 | 1 | CNY | 79.61 | 1.56 | 1 | 1 | 建筑工程 | 装修工程 | 饰面工程 | 室内表面板材饰面
KALI-RI-KANE-KAPU_KAKALILI | 镀锌钢可调节吊架，直径4毫米，长度120-200毫米 | Material | General | 件 | 4.79 | 4.79 | 4.79 | 4.79 | 1 | CNY | 335.45 | 70 | 1 | 1 | 建筑工程 | 装修工程 | 饰面工程 | 室内表面板材饰面
KALI-RI-KANE-KAPU_KAKASAME | 镀锌钢导轨型材，白色，适用于可见式和半隐藏式悬挂系统，尺寸24×38毫米，钢材厚度0.6毫米 | Material | General | 米 | 7.91 | 7.91 | 7.91 | 7.91 | 1 | CNY | 719.99 | 91 | 1 | 1 | 建筑工程 | 装修工程 | 饰面工程 | 室内表面板材饰面
KALI-RI-KANE-KAPU_KAKARIME | 不锈钢悬挂夹，用于悬挂式天花板 | Material | General | 件 | 7.39 | 7.39 | 7.39 | 7.39 | 1 | CNY | 517.51 | 70 | 1 | 1 | 建筑工程 | 装修工程 | 饰面工程 | 室内表面板材饰面
KALI-RI-KANE-KATO_KAMEPURI | 镀锌钢锁扣横梁，用于可见悬挂系统，白色，尺寸15×29（15×38）毫米，钢材厚度0.6毫米 | Material | General | 米 | 8.23 | 8.23 | 8.23 | 8.23 | 1 | CNY | 2164.21 | 263 | 1 | 1 | 建筑工程 | 装修工程 | 饰面工程 | 室内表面板材饰面
PU_MEKAKA_KAPURI | 人员：5人·时/机械·时 | Operator | Operators | 机器运行时间 | 235.61 | 235.61 | 235.61 | 235.61 | 1 | CNY | 2473.87 | 10.5 | 1 | 1 | 建筑工程 | 土方工程 | 机械化土方工程（挖掘机、铲运机、推土机、平地机、水力机械化法等） | 水力机械化法土方工程
DXME-RIKA-MERI_KAMERI | 柴油动力浮式挖泥机，流量140立方米/小时，扬程37-52米 | Equipment | General | 台时 | 423.61 | 423.61 | 423.61 | 423.61 | 1 | CNY | 4447.95 | 10.5 | 1 | 1 | 建筑工程 | 土方工程 | 机械化土方工程（挖掘机、铲运机、推土机、平地机、水力机械化法等） | 水力机械化法土方工程
KAVO-ME-KARI-KAME_KAKAPUKA | 方形铸铁排水漏斗，带尺寸为 270×290×50 毫米的栅格，漏斗尺寸为 350×330×165 毫米，杯外径为 154 毫米 | Material | General | 件 | 584.81 | 584.81 | 584.81 | 584.81 | 1 | CNY | 2456.2 | 4.2 | 1 | 1 | 建筑工程 | 桥梁与管道 | 各类工程 | 桥梁车道、桥墩及管道的防水处理
KASA-ME-KAVO-KAME_KARILIRI | 用于抗震挡土墙的钢筋混凝土砌块，B30混凝土，钢筋用量42千克/立方米，尺寸1496×1000×1250毫米 | Material | General | 件 | 2444.65 | 2444.65 | 2444.65 | 2444.65 | 1 | CNY | 244464.95 | 100 | 1 | 1 | 建筑工程 | 桥梁与管道 | 各类工程 | 挡土墙
KAME-LI-MESA-KASA_KAKARIPU | 镀锌钢制六角螺母，螺纹直径M12（M14） | Material | General | 吨 | 20016.76 | 20016.76 | 20016.76 | 20016.76 | 1 | CNY | 8.01 | 0.0004 | 1 | 1 | 设备安装 | 地铁和隧道设备 | 地铁设备 | 信号、集中控制和联锁设备
RISA-RI-KARI-MEKA_KAKATOKA | 双钢杆，用于封闭截面铸铁负载，负载数量64个，负载中心间距370毫米，杆厚30毫米，杆长1808毫米 | Material | General | 件 | 2348 | 2348 | 2348 | 2348 | 1 | CNY | 2418.44 | 1.03 | 1 | 1 | 设备安装 | 铁路运输信号、集中、联锁及接触网设备 | 铁路运输现有接触网改造与大修工程 | 现有接触网改造与大修工程，用于组织时速超过160公里/至250公里/小时
KALI-RI-KANE-KATO_KAKAMEME | 镀锌钢角形型材，白色铬色，尺寸22x22毫米，厚度0.4毫米 | Material | General | 米 | 17.56 | 17.56 | 17.56 | 17.56 | 1 | CNY | 4617.18 | 263 | 1 | 1 | 建筑工程 | 装修工程 | 饰面工程 | 室内表面板材饰面
DXME-KATO-MEDX_MESAPU | 电力消耗：18.98千瓦时/小时 | Electricity | Electricity | 机器运行时间 | 12.75 | 12.75 | 12.75 | 12.75 | 1 | CNY | 108.36 | 8.5 | 1 | 1 | 建筑工程 | 隧道和地铁 | 开放式工作方式 | 其他作业
DXME-KATO-MEDX_MESAPU | 用于连接宽度不超过1600毫米、接头长度不超过1800毫米的输送带的硫化压机 | Equipment | General | 台时 | 51.27 | 51.27 | 51.27 | 51.27 | 1 | CNY | 435.79 | 8.5 | 1 | 1 | 建筑工程 | 隧道和地铁 | 开放式工作方式 | 其他作业
KAVO-PU-KAME-KAME_KAKATOME | 钢制地基锚栓，配有两个M42-48螺母和M42-48垫圈，1型，直径M42-48 | Material | General | 吨 | 19995.76 | 19995.76 | 19995.76 | 19995.76 | 1 | CNY | 4037.14 | 0.2019 | 1 | 1 | 建筑工程 | 隧道和地铁 | 开放式工作方式 | 其他作业
KAVO-PU-KAME-KAME_KAKARIVO | 钢制地基锚栓，配有两个M24螺母和M24垫圈，1型，直径M24 | Material | General | 吨 | 24542.67 | 24542.67 | 24542.67 | 24542.67 | 1 | CNY | 301.87 | 0.0123 | 1 | 1 | 建筑工程 | 隧道和地铁 | 开放式工作方式 | 其他作业
KALI-TO-KARI-MEME_KAMERIME | 铁路、公路和城市桥梁的标准化铸造金属支撑部件，用于桥跨结构，长度可达100米 | Material | General | 吨 | 24023.5 | 24023.5 | 24023.5 | 24023.5 | 1 | CNY | 3363.29 | 0.14 | 1 | 1 | 建筑工程 | 桥梁与管道 | 钢桥跨径结构 | 使用起重机安装桥梁钢结构跨径
DXME-KASA-KATO_KAKAPU | 悬臂式起重机，起重能力80吨 | Equipment | General | 台时 | 909.98 | 909.98 | 909.98 | 909.98 | 1 | CNY | 11374.76 | 12.5 | 1 | 1 | 建筑工程 | 桥梁与管道 | 钢桥跨径结构 | 使用起重机安装桥梁钢结构跨径
KAME-LI-MENE-KASA | 脚手架金属结构 | Abstract Material | General | 吨 | 29166.62 | 29166.62 | 29166.62 | 29166.62 | 1 | CNY | 0 | 0 | 1 | 1 | 建筑工程 | 桥梁与管道 | 桥梁钢筋混凝土跨径结构 | 建造非连续式钢筋混凝土公路桥跨结构（板肋式结构）
RIPU-TO-KAME-KATO_KAKAMERI | 光滑硬质轻质管道，采用自熄性PVC材质，公称直径20毫米 | Material | General | 米 | 3.39 | 3.39 | 3.39 | 3.39 | 1 | CNY | 17.61 | 5.2 | 1 | 1 | 建筑工程 | 桥梁与管道 | 桥梁钢筋混凝土跨径结构 | 公路桥梁的跨径结构
MEVO-ME-MEKA-KAME_KAKALITO | 15kch33p直通阀，管道连接为法兰连接，额定压力1.6MPa，额定直径20毫米 | Material | General | 件 | 31.01 | 31.01 | 31.01 | 31.01 | 1 | CNY | 80.01 | 2.58 | 1 | 1 | 建筑工程 | 桥梁与管道 | 桥梁钢筋混凝土跨径结构 | 公路桥梁的跨径结构
MEPU-RI-KASA-KAME_KAMEKAPU | 防水材料（涂层）超密保护型 | Material | General | 千克 | 72.13 | 72.13 | 72.13 | 72.13 | 1 | CNY | 45443.32 | 630 | 1 | 1 | 建筑工程 | 混凝土和钢筋混凝土整体结构 | 核电站建筑结构 | VVER-1200型核电站建筑及构筑物地下部分的防水处理
MEME-RI-KAPU-KASA_KAKAKAME | 刨光干燥针叶木（云杉、松木）木条，长度2-3米，尺寸8×18毫米 | Material | General | 立方米 | 7521.15 | 7521.15 | 7521.15 | 7521.15 | 1 | CNY | 556.57 | 0.074 | 1 | 1 | 建筑工程 | 装修工程 | 饰面工程 | 室内表面板材饰面
KAME-LI-MESA-KAME_MEKALIKA | 镀锌钢制摩擦楔形锚栓，适用于无裂缝混凝土，外螺纹M10，长度68毫米 | Material | General | 10个 | 128.54 | 128.54 | 128.54 | 128.54 | 1 | CNY | 1298.26 | 10.1 | 1 | 1 | 建筑工程 | 地板 | 地板 | 洁净室可拆卸式假地板系统的安装
MEPU-ME-KARI-KAPU_KAMEKARI | PVC地板铺装胶粘剂 | Material | General | 千克 | 46.82 | 46.82 | 46.82 | 46.82 | 1 | CNY | 1264.09 | 27 | 1 | 1 | 建筑工程 | 地板 | 地板 | 采用胶粘剂铺设异质和同质覆盖层，并在接缝处焊接板材
KAPU-TO-KARI-MEVO_KAMEKAKA | 水泥基干粉建筑胶粘剂混合物，用于铺设陶瓷、马赛克、天然石材和瓷质砖的地板和墙面瓷砖，等级为C2、B1.5、F50，每平方米消耗量为1.2-1.3千克，层厚为1毫米 | Material | General | 吨 | 3308.44 | 3308.44 | 3308.44 | 3308.44 | 1 | CNY | 4.96 | 0.0015 | 1 | 1 | 设备安装 | 地铁和隧道设备 | 地铁设备 | 照明设备
KAVO-TO-KAPU-KARI_KAKALIKA | 热轧方钢，钢材牌号为St3sp、St3ps，边长14-50毫米 | Material | General | 吨 | 7611.41 | 7611.41 | 7611.41 | 7611.41 | 1 | CNY | 7.61 | 0.001 | 1 | 1 | 建筑工程 | 隧道和地铁 | 开放式工作方式 | 整体式混凝土和钢筋混凝土结构
MEPU-RI-KASA-KAME_KAKAKATO | 抹灰防水 | Material | General | 千克 | 8.77 | 8.77 | 8.77 | 8.77 | 1 | CNY | 34208.89 | 3900 | 1 | 1 | 建筑工程 | 混凝土和钢筋混凝土整体结构 | 核电站建筑结构 | VVER-1200型核电站建筑及构筑物地下部分的防水处理
MEPU-RI-KASA-KAME_KAKAKARI | 填缝防水材料 | Material | General | 千克 | 44.21 | 44.21 | 44.21 | 44.21 | 1 | CNY | 26085.61 | 590 | 1 | 1 | 建筑工程 | 混凝土和钢筋混凝土整体结构 | 核电站建筑结构 | VVER-1200型核电站建筑及构筑物地下部分的防水处理
MEPU-RI-KASA-KAME_KAKAKAME | 底涂防水层 | Material | General | 千克 | 58.09 | 58.09 | 58.09 | 58.09 | 1 | CNY | 8480.93 | 146 | 1 | 1 | 建筑工程 | 混凝土和钢筋混凝土整体结构 | 核电站建筑结构 | VVER-1200型核电站建筑及构筑物地下部分的防水处理
KAME-VO-KAME-KANE_KAKAKAPU | 玻璃纤维增强外墙网格，网格尺寸4x4毫米，表面密度160克/平方米 | Material | General | 平方米 | 5.9 | 5.9 | 5.9 | 5.9 | 1 | CNY | 177.06 | 30 | 1 | 1 | 建筑工程 | 混凝土和钢筋混凝土整体结构 | 核电站建筑结构 | VVER-1200型核电站建筑及构筑物地下部分的防水处理
KAME-RI-KATO-KALI_KAKAMEME | 双组分厚层聚合物沥青涂层，含发泡聚苯乙烯填料，用于无缝防水，具有覆盖裂缝特性，用量4.0-5.0升/平方米 | Material | General | 千克 | 59.17 | 59.17 | 59.17 | 59.17 | 1 | CNY | 32545.48 | 550 | 1 | 1 | 建筑工程 | 混凝土和钢筋混凝土整体结构 | 核电站建筑结构 | VVER-1200型核电站建筑及构筑物地下部分的防水处理
KAVO-ME-KARI-METO_KAKAMELI | 用于核设施建设的波纹钢槽，内径200毫米，带材厚度0.6毫米 | Material | General | 米 | 1598.05 | 1598.05 | 1598.05 | 1598.05 | 1 | CNY | 159805.25 | 100 | 1 | 1 | 建筑工程 | 混凝土和钢筋混凝土整体结构 | 核电站建筑结构 | VVER-1200型核电站建筑物导流槽和锚固井的安装
RIPU-TO-KASA-KALI_KASASANE | 聚乙烯热缩套管，用于管道接头，标称外径225毫米，长度500毫米 | Material | General | 件 | 67.01 | 67.01 | 67.01 | 67.01 | 1 | CNY | 2680.59 | 40 | 1 | 1 | 建筑工程 | 混凝土和钢筋混凝土整体结构 | 核电站建筑结构 | VVER-1200型核电站建筑物导流槽和锚固井的安装
DXME-KANE-KADX_KAPUME | 钢筋捆扎机，拉力16吨 | Equipment | General | 台时 | 169.35 | 169.35 | 169.35 | 169.35 | 1 | CNY | 282.81 | 1.67 | 1 | 1 | 建筑工程 | 桥梁与管道 | 桥梁钢筋混凝土跨径结构 | 公路桥梁的跨径结构
RIPU-TO-KASA-METO_KAKALILI | 360°旋转电焊式管座，带对应下部，PE100，SDR11，直径110x32毫米 | Material | General | 件 | 353.26 | 353.26 | 353.26 | 353.26 | 1 | CNY | 332.07 | 0.94 | 1 | 1 | 建筑工程 | 桥梁与管道 | 桥梁钢筋混凝土跨径结构 | 公路桥梁的跨径结构
RIPU-TO-KAME-KATO_KAKAMEPU | 光滑硬质轻质自熄PVC管，公称直径32毫米 | Material | General | 米 | 6.78 | 6.78 | 6.78 | 6.78 | 1 | CNY | 9.49 | 1.4 | 1 | 1 | 建筑工程 | 桥梁与管道 | 桥梁钢筋混凝土跨径结构 | 公路桥梁的跨径结构
MEPU-PU-KAPU-MEKA_KAMEMEKA | 单组分聚氨酯混凝土漆 | Material | General | 千克 | 77.74 | 77.74 | 77.74 | 77.74 | 1 | CNY | 4104.69 | 52.8 | 1 | 1 | 建筑工程 | 地板 | 地板 | 聚氨酯浇注式聚合物地坪施工
MERI-RI-KATO-METO | 具有反射效果的卷状隔热材料 | Abstract Material | General | 平方米 | 61.53 | 61.53 | 61.53 | 61.53 | 1 | CNY | 6337.3 | 103 | 1 | 1 | 建筑工程 | 地板 | 地板 | 在已完成的基底上安装电地暖系统（"暖地板"）
MEME-RI-KADX-KALI | 刨花板 | Abstract Material | General | 平方米 | 197.15 | 197.15 | 197.15 | 197.15 | 1 | CNY | 20207.76 | 102.5 | 1 | 1 | 建筑工程 | 装修工程 | 饰面工程 | 室内表面板材饰面
KAME-LI-MESA-METO_KAKAKAME | 开口销 | Material | General | 千克 | 20.02 | 20.02 | 20.02 | 20.02 | 1 | CNY | 0.8 | 0.04 | 1 | 1 | 设备安装 | 地铁和隧道设备 | 地铁设备 | 信号、集中控制和联锁设备
DXME-MEDX-MEKA_KAKANE | 固定式电动泵站和挖泥机，输送量400立方米/小时，泵站扬程95米，挖泥机扬程71米 | Equipment | General | 台时 | 2591.36 | 2591.36 | 2591.36 | 2591.36 | 1 | CNY | 4768.11 | 1.84 | 1 | 1 | 建筑工程 | 土方工程 | 机械化土方工程（挖掘机、铲运机、推土机、平地机、水力机械化法等） | 水力机械化法土方工程
KADX-RI-KAME-KASA_KAKADXME | 铝制装饰角，尺寸10x10毫米，厚度1.5毫米 | Material | General | 米 | 7.83 | 7.83 | 7.83 | 7.83 | 1 | CNY | 0 | 0 | 1 | 1 | 建筑工程 | 装修工程 | 饰面工程 | 室内表面板材饰面
RINE-ME-KARI-KALI_KAKAMERI | R-65轨道隧道支座，型号PP 5-286.01.000 | Material | General | 件 | 109696.47 | 109696.47 | 109696.47 | 109696.47 | 1 | CNY | 109696.47 | 1 | 1 | 1 | 建筑工程 | 隧道和地铁 | 轨道装置 | 隧道轨道安装
MEPU-SA-KATO-KAME_KAKAMENE | 用于保护家用冰箱、家用电器内部表面的粉末涂料 P-EP-219、P-EP-219 (ON)，环氧树脂，颜料，A、B 级，白色 | Material | General | 吨 | 26715.63 | 26715.63 | 26715.63 | 26715.63 | 1 | CNY | 2.67 | 0.0001 | 1 | 1 | 建筑工程 | 桥梁与管道 | 桥梁钢筋混凝土跨径结构 | 公路桥梁的跨径结构
KAME-LI-KANE-KAME_KAKAKAVO | 密封胶带，防潮丁基橡胶，两面覆有无纺布，两面带粘性涂层和防粘涂层，颜色为米色，宽度100毫米，厚度1.5毫米 | Material | General | 米 | 6.34 | 6.34 | 6.34 | 6.34 | 1 | CNY | 52.02 | 8.2 | 1 | 1 | 建筑工程 | 桥梁与管道 | 桥梁钢筋混凝土跨径结构 | 公路桥梁的跨径结构
KALI-TO-KARI-MEME_KAKARIRI | 钢制锚杆拉杆，直径M42，长度1000毫米，配两个M42螺母和M42方形垫圈 | Material | General | 吨 | 17715.68 | 17715.68 | 17715.68 | 17715.68 | 1 | CNY | 19.49 | 0.0011 | 1 | 1 | 建筑工程 | 桥梁与管道 | 桥梁钢筋混凝土跨径结构 | 公路桥梁的跨径结构
MEKA-TO-KAME-KASA_KAKAKARI | 锌粉，型号 PTs2 | Material | General | 千克 | 44.48 | 44.48 | 44.48 | 44.48 | 1 | CNY | 1334.44 | 30 | 1 | 1 | 建筑工程 | 桥梁与管道 | 桥梁钢筋混凝土跨径结构 | 公路桥梁的跨径结构
RINE-ME-KARI-KAPU_KAKAMEKA | 接触轨鞋垫垫片，尺寸300×100毫米 | Material | General | 件 | 2.46 | 2.46 | 2.46 | 2.46 | 1 | CNY | 25.36 | 10.3 | 1 | 1 | 建筑工程 | 隧道和地铁 | 轨道装置 | 隧道轨道安装
RINE-ME-KARI-KARI_KAKAKAME | R65型铁路轨道隔离接头用复合盖板，带4个孔 | Material | General | 件 | 888.51 | 888.51 | 888.51 | 888.51 | 1 | CNY | 18303.26 | 20.6 | 1 | 1 | 建筑工程 | 隧道和地铁 | 轨道装置 | 隧道轨道安装
KADX-RI-KAME-KASA_KAKAKAME | 铝制承重栅格，宽度100毫米，厚度0.65毫米 | Material | General | 米 | 8.83 | 8.83 | 8.83 | 8.83 | 1 | CNY | 883.45 | 100 | 1 | 1 | 建筑工程 | 装修工程 | 饰面工程 | 室内表面板材饰面
KAME-NE-KAPU-KARI | 带配件的天花板面板 | Abstract Material | General | 平方米 | 317.15 | 317.15 | 317.15 | 317.15 | 1 | CNY | 32666.42 | 103 | 1 | 1 | 建筑工程 | 装修工程 | 饰面工程 | 室内表面板材饰面
KASA-RI-KAPU-KAME | 混凝土盖板 | Abstract Material | General | 平方米 | 752.28 | 752.28 | 752.28 | 752.28 | 1 | CNY | 75228.22 | 100 | 1 | 1 | 建筑工程 | 装修工程 | 饰面工程 | 人造瓷砖表面铺装
KASA-RI-KARI-RIKA | 超压板 | Abstract Material | General | 平方米 | 105.1 | 105.1 | 105.1 | 105.1 | 1 | CNY | 10719.94 | 102 | 1 | 1 | 建筑工程 | 装修工程 | 饰面工程 | 人造瓷砖表面铺装
KAME-LI-MESA-MERI_KAKASAME | 镀锌钢螺栓，螺纹直径M20，长度200毫米 | Material | General | 吨 | 20809.3 | 20809.3 | 20809.3 | 20809.3 | 1 | CNY | 26.84 | 0.0013 | 1 | 1 | 设备安装 | 粮仓及粮食加工企业设备 | 谷物清洁、干燥和加工设备 | 水处理谷物机
MEKA-TO-KARI-KAME_KAKAKAME | 锡铅巴比特合金锭，B16牌号 | Material | General | 吨 | 86738.27 | 86738.27 | 86738.27 | 86738.27 | 1 | CNY | 114.49 | 0.0013 | 1 | 1 | 设备安装 | 水电站和水利工程设备 | 水利工程机械设备 | 各类设备与工程
RITO-SA-KARI-KARI_MEMERINE | 20号钢电焊直缝钢管，外径45毫米，壁厚1.5毫米 | Material | General | 米 | 16.59 | 16.59 | 16.59 | 16.59 | 1 | CNY | 11.06 | 0.667 | 1 | 1 | 设备安装 | 地铁和隧道设备 | 地铁设备 | 照明设备
DXME-MEDX-KAVO_KAKAVO | 泵，流量50立方米/小时，扬程25米，功率7.5千瓦 | Equipment | General | 台时 | 4.18 | 4.18 | 4.18 | 4.18 | 1 | CNY | 1.8 | 0.43 | 1 | 1 | 设备安装 | 通用设备 | 专用设备安装 | 露天设备安装
KAVO-TO-KAPU-KARI_KAKANESA | 热轧方钢，钢材型号为St3sp、St3ps，边长6-12毫米 | Material | General | 吨 | 8533.9 | 8533.9 | 8533.9 | 8533.9 | 1 | CNY | 0 | 0 | 1 | 1 | 设备安装 | 通用设备 | 设备安装 | 矿井设施
RINE-ME-KARI-KASA | 接触轨 | Abstract Material | General | 吨 | 6867.67 | 6867.67 | 6867.67 | 6867.67 | 1 | CNY | 4463.99 | 0.65 | 1 | 1 | 建筑工程 | 隧道和地铁 | 轨道装置 | 隧道轨道安装
KARI-RI-KAPU-KAPU_KAMEVONE | 成品碎石砂混合料，M 1000级砾石碎石，混合料编号C5，粒径0-40毫米 | Material | General | 立方米 | 241.08 | 241.08 | 241.08 | 241.08 | 1 | CNY | 2567.47 | 10.65 | 1 | 1 | 建筑工程 | 桥梁与管道 | 桥梁和管道的钢筋混凝土及混凝土结构 | 现成基础上的桥梁墩
MEME-ME-KATO-KASA_KAKALINE | 未刨边针叶木板，天然湿度，长度2-6.5米，宽度100-250毫米，厚度25毫米，II级 | Material | General | 立方米 | 1438.47 | 1438.47 | 1438.47 | 1438.47 | 1 | CNY | 2876.94 | 2 | 1 | 1 | 建筑工程 | 桥梁与管道 | 桥梁和管道的钢筋混凝土及混凝土结构 | 现成基础上的桥梁墩
KAME-LI-MESA-MEPU_KAMEVOTO | 自攻螺钉，钢制氧化处理，沉头十字槽，尖头，直径5毫米，长度45毫米 | Material | General | 吨 | 23604.06 | 23604.06 | 23604.06 | 23604.06 | 1 | CNY | 0 | 0.0001 | 1 | 1 | 建筑工程 | 桥梁与管道 | 桥梁和管道的钢筋混凝土及混凝土结构 | 管道和桥梁支柱基础
DXME-KADX-KASA_KAMEME | 矿用柴油机车，牵引力（牵引重量）30吨 | Equipment | General | 台时 | 467.01 | 467.01 | 467.01 | 467.01 | 1 | CNY | 2802.05 | 6 | 1 | 1 | 建筑工程 | 隧道和地铁 | 维护流程 | 地下机械回流
KAPU-TO-KARI-KADX_KALIPUME | 弹性填缝剂，用于修复和填充4-16毫米宽的瓷砖接缝，防水 | Material | General | 吨 | 26776.68 | 26776.68 | 26776.68 | 26776.68 | 1 | CNY | 388.26 | 0.0145 | 1 | 1 | 建筑工程 | 装修工程 | 饰面工程 | 天然石材与线性造型石材表面饰面
MEPU-ME-KASA-KAME | 胶粘剂 | Abstract Material | General | 千克 | 101.99 | 101.99 | 101.99 | 101.99 | 1 | CNY | 319.23 | 3.13 | 1 | 1 | 建筑工程 | 装修工程 | 饰面工程 | 天然石材与线性造型石材表面饰面
RITO-SA-KARI-KARI_KAKANEDX | 电焊直缝钢管，材质为St2、10钢，外径152毫米，壁厚4.5毫米 | Material | General | 米 | 116.42 | 116.42 | 116.42 | 116.42 | 1 | CNY | 1164.18 | 10 | 1 | 1 | 设备安装 | 农业生产设备 | 水利和水资源管理设施的机械和设备 | 土地改良设备
DXME-RIKA-MERI_KAMEME | 柴油动力挖泥浮筒，流量80立方米/小时，扬程30米 | Equipment | General | 台时 | 413.97 | 413.97 | 413.97 | 413.97 | 1 | CNY | 7865.36 | 19 | 1 | 1 | 建筑工程 | 土方工程 | 机械化土方工程（挖掘机、铲运机、推土机、平地机、水力机械化法等） | 水力机械化法土方工程
DXME-RIKA-MEPU_KAKARI | 浮动泵站，流量80立方米/小时，泵站扬程57米，挖泥泵站扬程40米 | Equipment | General | 台时 | 430.71 | 430.71 | 430.71 | 430.71 | 1 | CNY | 3966.85 | 9.21 | 1 | 1 | 建筑工程 | 土方工程 | 机械化土方工程（挖掘机、铲运机、推土机、平地机、水力机械化法等） | 水力机械化法土方工程
DXME-MEDX-MEKA_KAKARI | 固定式柴油泵站，流量80立方米/小时，泵站扬程57米，挖泥站扬程40米 | Equipment | General | 台时 | 208.89 | 208.89 | 208.89 | 208.89 | 1 | CNY | 1923.89 | 9.21 | 1 | 1 | 建筑工程 | 土方工程 | 机械化土方工程（挖掘机、铲运机、推土机、平地机、水力机械化法等） | 水力机械化法土方工程
DXME-RIKA-MEPU_KAKAME | 电力：消耗量 66 千瓦·时/马力·时 | Electricity | Electricity | 机器运行时间 | 44.34 | 44.34 | 44.34 | 44.34 | 1 | CNY | 81.59 | 1.84 | 1 | 1 | 建筑工程 | 土方工程 | 机械化土方工程（挖掘机、铲运机、推土机、平地机、水力机械化法等） | 水力机械化法土方工程
DXME-RIKA-MEPU_KAKAME | 浮动式电动泵站和挖泥机，输送量400立方米/小时，泵站扬程95米，挖泥机扬程71米 | Equipment | General | 台时 | 593.06 | 593.06 | 593.06 | 593.06 | 1 | CNY | 1091.24 | 1.84 | 1 | 1 | 建筑工程 | 土方工程 | 机械化土方工程（挖掘机、铲运机、推土机、平地机、水力机械化法等） | 水力机械化法土方工程
DXME-MEDX-MEKA_KAKANE | 电力：消耗量2888.8千瓦·时/马力·时 | Electricity | Electricity | 机器运行时间 | 1940.81 | 1940.81 | 1940.81 | 1940.81 | 1 | CNY | 3571.09 | 1.84 | 1 | 1 | 建筑工程 | 土方工程 | 机械化土方工程（挖掘机、铲运机、推土机、平地机、水力机械化法等） | 水力机械化法土方工程
KAME-LI-KAPU-KARI | 窗户配件 | Abstract Material | General | 件 | 18.4 | 18.4 | 18.4 | 18.4 | 1 | CNY | 1840.05 | 100 | 1 | 1 | 维修与施工工作 | 开口 | 开口 | 更换门窗五金件
KAME-LI-KALI-RINE_KAKARIKA | 聚乙烯泡沫保温密封绳，圆形实心截面，密度25-40千克/立方米，直径80毫米 | Material | General | 100 平方米 | 486.29 | 486.29 | 486.29 | 486.29 | 1 | CNY | 500.88 | 1.03 | 1 | 1 | 维修与施工工作 | 墙体 | 墙体 | 修复和恢复外墙板接缝的密封性，并修补墙板和楼板接缝
KAME-LI-KALI-RINE_KAKAMEVO | 聚乙烯泡沫保温密封绳，圆形实心截面，密度25-40千克/立方米，直径60毫米 | Material | General | 100 平方米 | 291.4 | 291.4 | 291.4 | 291.4 | 1 | CNY | 300.14 | 1.03 | 1 | 1 | 维修与施工工作 | 墙体 | 墙体 | 修复和恢复外墙板接缝的密封性，并修补墙板和楼板接缝
KAPU-TO-KARI-KADX_MESATODX | 含聚合物纤维的快速硬化、收缩补偿型水泥基干混料，用于混凝土和钢筋混凝土结构的维修，触变性类型，R4、F200、W16级，骨料粒径不超过1毫米，用量17.0千克/平方米 | Material | General | 千克 | 12.52 | 12.52 | 12.52 | 12.52 | 1 | CNY | 2780.62 | 222.08 | 1 | 1 | 维修与施工工作 | 地基 | 地基 | 隧道和集水井接缝注浆
KAME-TO-KATO-KATO_KAKAKAME | 工业级硼酸，A级 | Material | General | 吨 | 51740.3 | 51740.3 | 51740.3 | 51740.3 | 1 | CNY | 1091.72 | 0.0211 | 1 | 1 | 建筑工程 | 农村建筑结构 | 温室与蔬菜储藏室 | 蔬菜储藏室
MEVO-ME-MEKA-MENE | 喷灌器 | Abstract Material | General | 米 | 32.65 | 32.65 | 32.65 | 32.65 | 1 | CNY | 3265.12 | 100 | 1 | 1 | 建筑工程 | 农村建筑结构 | 温室与蔬菜储藏室 | 冬季玻璃温室与薄膜温室
DXME-METO-KATO_MEPUME | 自走式底盘，载重能力0.9吨 | Equipment | General | 台时 | 35.58 | 35.58 | 35.58 | 35.58 | 1 | CNY | 1427.3 | 40.11 | 1 | 1 | 建筑工程 | 农村建筑结构 | 温室与蔬菜储藏室 | 冬季玻璃温室与薄膜温室
MENE-RI-KAME-KAME | 营养堆肥 | Abstract Material | General | 立方米 | 171.43 | 171.43 | 171.43 | 171.43 | 1 | CNY | 17485.65 | 102 | 1 | 1 | 建筑工程 | 农村建筑结构 | 温室与蔬菜储藏室 | 冬季玻璃温室与薄膜温室
KAVO-ME-KARI-RISA_KAKANERI | 镀锌钢制卡箍KL2，固定厚度6-10毫米，厚度0.5毫米 | Material | General | 1000 件 | 2895.67 | 2895.67 | 2895.67 | 2895.67 | 1 | CNY | 68.34 | 0.0236 | 1 | 1 | 建筑工程 | 农村建筑结构 | 温室与蔬菜储藏室 | 薄膜温室
RIPU-TO-KASA-MEVO_KAMEKAME | 聚乙烯管道接头，公称内径40毫米 | Material | General | 件 | 34.78 | 34.78 | 34.78 | 34.78 | 1 | CNY | 40.34 | 1.16 | 1 | 1 | 建筑工程 | 农村建筑结构 | 温室与蔬菜储藏室 | 冬季玻璃温室
RIPU-TO-KASA-KALI_KASAKAME | 聚乙烯管接头，公称外径40毫米 | Material | General | 件 | 19.97 | 19.97 | 19.97 | 19.97 | 1 | CNY | 23.17 | 1.16 | 1 | 1 | 建筑工程 | 农村建筑结构 | 温室与蔬菜储藏室 | 冬季玻璃温室
RIPU-TO-KASA-MEDX_KASAKAME | 聚丙烯管金属法兰，额定压力1.0兆帕，直径40毫米 | Material | General | 件 | 31.78 | 31.78 | 31.78 | 31.78 | 1 | CNY | 85.8 | 2.7 | 1 | 1 | 建筑工程 | 农村建筑结构 | 温室与蔬菜储藏室 | 冬季玻璃温室
DXME-MEDX-KANE_KAMETO | 用于机械、装置、管道、容器、锅炉液压测试的手动活塞泵，流量1.6升/分钟，压力6.0兆帕 | Equipment | General | 台时 | 0.32 | 0.32 | 0.32 | 0.32 | 1 | CNY | 5.16 | 16.32 | 1 | 1 | 维修与施工工作 | 地基 | 地基 | 地下室排水
DXME-MELI-KARI_KADXME | 超声波测厚仪，测量范围0.25-300毫米 | Equipment | General | 台时 | 2.64 | 2.64 | 2.64 | 2.64 | 1 | CNY | 0.56 | 0.21 | 1 | 1 | 设备安装 | 焊接连接的安装控制 | 采用无损检测方法对装配焊接接头进行检测 | 超声波法测量金属厚度
KAME-LI-KALI-METO_KAKAMETO | 磁粉 | Material | General | 千克 | 33.16 | 33.16 | 33.16 | 33.16 | 1 | CNY | 16.58 | 0.5 | 1 | 1 | 设备安装 | 焊接连接的安装控制 | 采用无损检测方法对装配焊接接头进行检测 | 磁粉检测
DXME-MEDX-KAVO_KAKAVO | 电力消耗：2.48千瓦时/小时 | Electricity | Electricity | 机器运行时间 | 1.66 | 1.66 | 1.66 | 1.66 | 1 | CNY | 0.72 | 0.43 | 1 | 1 | 设备安装 | 通用设备 | 专用设备安装 | 露天设备安装
DXME-RIME-RIRI_KASAME | 旧缺陷油毡地毯的剥离和粉碎设备 | Equipment | General | 台时 | 9.05 | 9.05 | 9.05 | 9.05 | 1 | CNY | 136.65 | 15.1 | 1 | 1 | 维修与施工工作 | 屋顶、屋面 | 屋顶、屋面 | 采用多层油毡卷材翻修屋面
KAPU-TO-KARI-KADX_KAVORIVO | 基于高活性波特兰水泥和石英骨料的干混料，用于加固混凝土地板表面，天然色 | Material | General | 千克 | 5.86 | 5.86 | 5.86 | 5.86 | 1 | CNY | 30.19 | 5.15 | 1 | 1 | 维修与施工工作 | 地板 | 地板 | 面积超过1平方米的顶层覆盖层维修
MEME-ME-KAME-MEPU_KAKAMEPU | 木地板踢脚线，截面尺寸19×54毫米 | Material | General | 米 | 8.7 | 8.7 | 8.7 | 8.7 | 1 | CNY | 635.33 | 73 | 1 | 1 | 维修与施工工作 | 地板 | 地板 | 板条式镶木地板维修
MEPU-RI-KASA-KAME_KAMEKANE | 高强度触变性防水材料 | Material | General | 千克 | 5.34 | 5.34 | 5.34 | 5.34 | 1 | CNY | 437.01 | 81.9 | 1 | 1 | 建筑工程 | 混凝土和钢筋混凝土整体结构 | 核电站建筑结构 | VVER-1200型核电站建筑及构筑物地下部分的防水处理
MEPU-RI-KASA-KAME_KAMEKASA | 防水材料（涂层）薄层半硬质聚合物水泥 | Material | General | 千克 | 41.85 | 41.85 | 41.85 | 41.85 | 1 | CNY | 26363.72 | 630 | 1 | 1 | 建筑工程 | 混凝土和钢筋混凝土整体结构 | 核电站建筑结构 | VVER-1200型核电站建筑及构筑物地下部分的防水处理
RISA-ME-KANE-MESA_KAKAMERI | 单道岔转换器，轨距1520毫米，轨道类型R50，型号1/5，项目VSP 05.00.000-00/01 | Material | General | 套 | 320843.25 | 320843.25 | 320843.25 | 320843.25 | 1 | CNY | 6416.87 | 0.02 | 1 | 1 | 建筑工程 | 隧道和地铁 | 轨道装置 | 地面轨道铺设
KAME-LI-MESA-MERI_KAKANEDX | 镀锌钢制螺纹销钉，螺纹直径M27，长度200毫米 | Material | General | 吨 | 21047.09 | 21047.09 | 21047.09 | 21047.09 | 1 | CNY | 4209.42 | 0.2 | 1 | 1 | 建筑工程 | 隧道和地铁 | 轨道装置 | 地面轨道铺设
RINE-ME-KARI-KARI_KAKARINE | R50型轨道绝缘接头组件，含两块垫片、垫条、螺栓、螺母和垫圈 | Material | General | 套 | 1298.66 | 1298.66 | 1298.66 | 1298.66 | 1 | CNY | 133762.19 | 103 | 1 | 1 | 建筑工程 | 隧道和地铁 | 轨道装置 | 地面轨道铺设
DXME-KADX-KASA_KATOME | 电力消耗：29.7千瓦时/小时 | Electricity | Electricity | 机器运行时间 | 19.95 | 19.95 | 19.95 | 19.95 | 1 | CNY | 119.72 | 6 | 1 | 1 | 建筑工程 | 隧道和地铁 | 维护流程 | 地下机械回流
DXME-KADX-KASA_KATOME | 矿用接触式电力机车 | Equipment | General | 台时 | 82.65 | 82.65 | 82.65 | 82.65 | 1 | CNY | 495.88 | 6 | 1 | 1 | 建筑工程 | 隧道和地铁 | 维护流程 | 地下机械回流
DXME-KATO-MEDX_KALIRI | 电力：消耗量 1.06 千瓦时/机器小时 | Electricity | Electricity | 机器运行时间 | 0.71 | 0.71 | 0.71 | 0.71 | 1 | CNY | 4.26 | 6 | 1 | 1 | 建筑工程 | 隧道和地铁 | 维护流程 | 地下机械回流
DXME-KATO-MEDX_KALIRI | 端部回车装置用于制动坡道和倾斜坡道 | Equipment | General | 台时 | 10.19 | 10.19 | 10.19 | 10.19 | 1 | CNY | 61.16 | 6 | 1 | 1 | 建筑工程 | 隧道和地铁 | 维护流程 | 地下机械回流
DXME-KATO-MEDX_KALIME | 电力消耗：0.39千瓦时/小时 | Electricity | Electricity | 机器运行时间 | 0.26 | 0.26 | 0.26 | 0.26 | 1 | CNY | 1.56 | 6 | 1 | 1 | 建筑工程 | 隧道和地铁 | 维护流程 | 地下机械回流
DXME-KATO-MEDX_KALIME | 端部回卷装置 | Equipment | General | 台时 | 2.34 | 2.34 | 2.34 | 2.34 | 1 | CNY | 14.05 | 6 | 1 | 1 | 建筑工程 | 隧道和地铁 | 维护流程 | 地下机械回流
DXME-KATO-MEDX_KAKARI | 硅功率整流器，用于矿井 | Equipment | General | 台时 | 2.36 | 2.36 | 2.36 | 2.36 | 1 | CNY | 14.16 | 6 | 1 | 1 | 建筑工程 | 隧道和地铁 | 维护流程 | 地下机械回流
KAME-NE-KARI-KATO_KAKAKAME | 人造皮革 | Material | General | 平方米 | 19.41 | 19.41 | 19.41 | 19.41 | 1 | CNY | 2934.57 | 151.2 | 1 | 1 | 维修与施工工作 | 开口 | 开口 | 皮革门套包覆
KAME-LI-KASA-KATO_KAKAKALI | 玻璃纤维布，445型，硅树脂浸渍，粘性，厚度0.12毫米 | Material | General | 10 平方米 | 400.63 | 400.63 | 400.63 | 400.63 | 1 | CNY | 4.01 | 0.01 | 1 | 1 | 建筑工程 | 农村建筑结构 | 温室与蔬菜储藏室 | 冬季玻璃温室
MEME-ME-KAME-KAPU_KAKARISA | 松木榫接地板，厚度35毫米，宽度（不含凸脊）64-100毫米 | Material | General | 立方米 | 4392.68 | 4392.68 | 4392.68 | 4392.68 | 1 | CNY | 16296.84 | 3.71 | 1 | 1 | 建筑工程 | 农村建筑结构 | 畜牧建筑 | 在牲畜饲养栏内铺设木板地板
MERI-RI-KATO-KAPU_KAKAKAME | 膨胀蛭石 | Material | General | 立方米 | 2019.92 | 2019.92 | 2019.92 | 2019.92 | 1 | CNY | 2080.52 | 1.03 | 1 | 1 | 建筑工程 | 屋顶 | 屋顶 | 屋面保温
MERI-RI-KATO-KAPU_KAKASAME | 膨胀珍珠岩碎石，粒径5-10毫米 | Material | General | 立方米 | 286.67 | 286.67 | 286.67 | 286.67 | 1 | CNY | 295.27 | 1.03 | 1 | 1 | 建筑工程 | 屋顶 | 屋顶 | 屋面保温
KARI-RI-KAME-KASA | 砾石 | Abstract Material | General | 立方米 | 242.69 | 242.69 | 242.69 | 242.69 | 1 | CNY | 249.97 | 1.03 | 1 | 1 | 建筑工程 | 屋顶 | 屋顶 | 屋面保温
KAME-VO-KAME-KAME | 泡沫玻璃块，密度不超过200 kg/m³ | Abstract Material | General | 立方米 | 2858.08 | 2858.08 | 2858.08 | 2858.08 | 1 | CNY | 52988.86 | 18.54 | 1 | 1 | 建筑工程 | 屋顶 | 屋顶 | 用板材进行屋顶保温
KAME-NE-KAME-KADX | 隔热板 | Abstract Material | General | 平方米 | 73.45 | 73.45 | 73.45 | 73.45 | 1 | CNY | 7565.75 | 103 | 1 | 1 | 建筑工程 | 屋顶 | 屋顶 | 用板材进行屋顶保温
KAME-NE-KAPU-KARI_KAKAKAME | 矿物纤维装饰天花板面板，硬质，直边，防火等级KM1，吸音等级D-E，厚度12毫米 | Material | General | 平方米 | 44.15 | 44.15 | 44.15 | 44.15 | 1 | CNY | 4547.9 | 103 | 1 | 1 | 维修与施工工作 | 玻璃、壁纸和贴面工程 | 饰面工程 | 更换天花板饰面部件
MEME-TO-KATO-KAPU_KAKAKAME | 装饰性塑料板，尺寸2700×250×8毫米 | Material | General | 平方米 | 56.45 | 56.45 | 56.45 | 56.45 | 1 | CNY | 5813.86 | 103 | 1 | 1 | 维修与施工工作 | 玻璃、壁纸和贴面工程 | 饰面工程 | 更换天花板饰面部件
MEPU-RI-KASA-KANE_KAKAKATO | 碱性水基配方涂鸦清除剂 | Material | General | 千克 | 55.02 | 55.02 | 55.02 | 55.02 | 1 | CNY | 16507.27 | 300 | 1 | 1 | 维修与施工工作 | 油漆工程 | 各类工程 | 清除表面顽固化学污染物
MEPU-RI-KASA-KANE_KAKAKARI | 清除表面顽固化学污渍的清洁剂 | Material | General | 升 | 40.85 | 40.85 | 40.85 | 40.85 | 1 | CNY | 1021.36 | 25 | 1 | 1 | 维修与施工工作 | 油漆工程 | 各类工程 | 清除表面顽固化学污染物
KAME-LI-KAVO-KASA_KAKAKAVO | 混凝土和水泥砂浆用聚合物添加剂 | Material | General | 吨 | 90391.82 | 90391.82 | 90391.82 | 90391.82 | 1 | CNY | 451.96 | 0.005 | 1 | 1 | 维修与施工工作 | 抹灰工程 | 局部抹灰、楼梯间及平台抹灰、装饰性抹灰 | 使用添加聚合物添加剂的砂浆修补破损处，抹灰厚度不超过10毫米
RITO-TO-KANE-KAME_KAKAKATO | 镀锌焊接钢制水气管道螺纹管，轻型，公称直径25毫米，壁厚2.8毫米 | Material | General | 米 | 21.84 | 21.84 | 21.84 | 21.84 | 1 | CNY | 2250.03 | 103 | 1 | 1 | 维修与施工工作 | 屋顶、屋面 | 屋顶、屋面 | 在屋脊处安装镀锌钢制装置用于固定安全绳
KAME-LI-MEDX-KANE_KAKAMEKA | PRP-40密封垫片 | Material | General | 千克 | 45.64 | 45.64 | 45.64 | 45.64 | 1 | CNY | 16.15 | 0.354 | 1 | 1 | 维修与施工工作 | 屋顶、屋面 | 屋顶、屋面 | 薄钢板覆盖层与饰面施工
DXME-MEKA-MEME_SARITO | 平面泄漏检测仪，采用矢量成像技术，面积处理能力达50平方米/小时 | Equipment | General | 台时 | 5.11 | 5.11 | 5.11 | 5.11 | 1 | CNY | 7.15 | 1.4 | 1 | 1 | 维修与施工工作 | 屋顶、屋面 | 屋顶、屋面 | 软质屋顶防水层检测
DXME-RIME-RIRI_KASAME | 电力：消耗量 1.82 千瓦·时/机器小时 | Electricity | Electricity | 机器运行时间 | 1.22 | 1.22 | 1.22 | 1.22 | 1 | CNY | 18.42 | 15.1 | 1 | 1 | 维修与施工工作 | 屋顶、屋面 | 屋顶、屋面 | 采用多层油毡卷材翻修屋面
MEVO-RI-KANE-KADX | 虹吸管 | Abstract Material | General | 套 | 33.07 | 33.07 | 33.07 | 33.07 | 1 | CNY | 3307.11 | 100 | 1 | 1 | 维修与施工工作 | 室内卫生工程 | 供水与排水 | 更换卫生设备
MEVO-ME-MEKA-KARI | 消防阀门 | Abstract Material | General | 件 | 150.65 | 150.65 | 150.65 | 150.65 | 1 | CNY | 15065.2 | 100 | 1 | 1 | 维修与施工工作 | 室内卫生工程 | 供水与排水 | 更换管道配件
KASA-TO-KAME-METO | 零件 | Abstract Material | General | 米 | 188.77 | 188.77 | 188.77 | 188.77 | 1 | CNY | 19065.6 | 101 | 1 | 1 | 维修与施工工作 | 雕花装饰 | 扶手 | 扶手宽度不超过250毫米
KASA-TO-KARI-METO | 零件 | Abstract Material | General | 米 | 105.1 | 105.1 | 105.1 | 105.1 | 1 | CNY | 10614.85 | 101 | 1 | 1 | 维修与施工工作 | 雕花装饰 | 扶手 | 扶手宽度不超过250毫米
DXME-KATO-MEDX_KAKAME | 电力：消耗量 13.2 千瓦·时/马力·时 | Electricity | Electricity | 机器运行时间 | 8.87 | 8.87 | 8.87 | 8.87 | 1 | CNY | 53.21 | 6 | 1 | 1 | 建筑工程 | 隧道和地铁 | 维护流程 | 地下机械回流
DXME-KATO-MEDX_KAKAME | 蓄电池充电整流器，输出电流20-155安培 | Equipment | General | 台时 | 20.14 | 20.14 | 20.14 | 20.14 | 1 | CNY | 120.83 | 6 | 1 | 1 | 建筑工程 | 隧道和地铁 | 维护流程 | 地下机械回流
DXME-KATO-KARI_KAKARI | 电力：耗电量8.25千瓦时/小时 | Electricity | Electricity | 机器运行时间 | 5.54 | 5.54 | 5.54 | 5.54 | 1 | CNY | 33.26 | 6 | 1 | 1 | 建筑工程 | 隧道和地铁 | 维护流程 | 通风
DXME-KATO-KARI_KAKARI | 局部通风风扇，电机功率至24千瓦 | Equipment | General | 台时 | 15.29 | 15.29 | 15.29 | 15.29 | 1 | CNY | 91.73 | 6 | 1 | 1 | 建筑工程 | 隧道和地铁 | 维护流程 | 通风
DXME-KATO-KARI_KAMEVO | 电力：消耗量 103.95 千瓦·时/机器小时 | Electricity | Electricity | 机器运行时间 | 69.84 | 69.84 | 69.84 | 69.84 | 1 | CNY | 476.29 | 6.82 | 1 | 1 | 建筑工程 | 隧道和地铁 | 维护流程 | 通风
DXME-KATO-KARI_KAMEVO | 中央通风风扇，发动机功率高达315千瓦 | Equipment | General | 台时 | 443.73 | 443.73 | 443.73 | 443.73 | 1 | CNY | 3026.23 | 6.82 | 1 | 1 | 建筑工程 | 隧道和地铁 | 维护流程 | 通风
DXME-KATO-KARI_KAMELI | 电力：消耗量 72.6 千瓦·小时/机器小时 | Electricity | Electricity | 机器运行时间 | 48.78 | 48.78 | 48.78 | 48.78 | 1 | CNY | 332.65 | 6.82 | 1 | 1 | 建筑工程 | 隧道和地铁 | 维护流程 | 通风
DXME-KATO-KARI_KAMELI | 中央通风风扇，发动机功率高达250千瓦 | Equipment | General | 台时 | 306.63 | 306.63 | 306.63 | 306.63 | 1 | CNY | 2091.2 | 6.82 | 1 | 1 | 建筑工程 | 隧道和地铁 | 维护流程 | 通风
DXME-KATO-KARI_KAMEPU | 电力：消耗量 24.75 千瓦·小时/机器小时 | Electricity | Electricity | 机器运行时间 | 16.63 | 16.63 | 16.63 | 16.63 | 1 | CNY | 113.41 | 6.82 | 1 | 1 | 建筑工程 | 隧道和地铁 | 维护流程 | 通风
DXME-KATO-KARI_KAMEPU | 中央通风风扇，电机功率不超过75千瓦 | Equipment | General | 台时 | 55.44 | 55.44 | 55.44 | 55.44 | 1 | CNY | 378.09 | 6.82 | 1 | 1 | 建筑工程 | 隧道和地铁 | 维护流程 | 通风
DXME-KATO-KARI_KAMETO | 电力：消耗量12.21千瓦时/机器小时 | Electricity | Electricity | 机器运行时间 | 8.2 | 8.2 | 8.2 | 8.2 | 1 | CNY | 55.95 | 6.82 | 1 | 1 | 建筑工程 | 隧道和地铁 | 维护流程 | 通风
DXME-KATO-KARI_KAMETO | 中央通风风扇，电机功率不超过40千瓦 | Equipment | General | 台时 | 25.63 | 25.63 | 25.63 | 25.63 | 1 | CNY | 174.83 | 6.82 | 1 | 1 | 建筑工程 | 隧道和地铁 | 维护流程 | 通风
RITO-ME-KARI-KANE_KAKATOME | 镀锌金属双爪管夹，带橡胶衬垫，用于管道固定，配有水管螺钉，螺钉螺纹直径 M8，螺钉长度 50 毫米，管夹直径 12 至 15 毫米 | Material | General | 10个 | 28.57 | 28.57 | 28.57 | 28.57 | 1 | CNY | 542.34 | 18.98 | 1 | 1 | 维修与施工工作 | 室内卫生工程 | 燃气供应 | 室内燃气供应工程系统维修
DXME-MEDX-MERI_KADXME | 电力：消耗量 1.82 千瓦·时/机器小时 | Electricity | Electricity | 机器运行时间 | 1.22 | 1.22 | 1.22 | 1.22 | 1 | CNY | 5.9 | 4.84 | 1 | 1 | 维修与施工工作 | 室内卫生工程 | 中央供暖 | 基于离子-质子交换缓冲系统的热交换和工程网络物理化学净化
DXME-MEDX-MERI_KADXME | 管道物理化学清洗装置，输送量40立方米/小时，扬程45米，功率高达5.5千瓦 | Equipment | General | 台时 | 31.64 | 31.64 | 31.64 | 31.64 | 1 | CNY | 153.13 | 4.84 | 1 | 1 | 维修与施工工作 | 室内卫生工程 | 中央供暖 | 基于离子-质子交换缓冲系统的热交换和工程网络物理化学净化
KAME-TO-KASA-MESA | 有机基复合试剂，用于清除水垢和腐蚀沉积物 | Abstract Material | General | 千克 | 50.79 | 50.79 | 50.79 | 50.79 | 1 | CNY | 2068.32 | 40.72 | 1 | 1 | 维修与施工工作 | 室内卫生工程 | 中央供暖 | 基于离子-质子交换缓冲系统的热交换和工程网络物理化学净化
MEVO-SA-MEKA-KAVO_KAKAMEME | 散热器塞 | Material | General | 件 | 8.21 | 8.21 | 8.21 | 8.21 | 1 | CNY | 820.54 | 100 | 1 | 1 | 维修与施工工作 | 室内卫生工程 | 中央供暖 | 更换散热器塞和安装支架
KAVO-TO-KALI-KAME_KAKATOME | 热轧带钢，钢材型号为St3sp、St3ps，尺寸为16x4毫米 | Material | General | 吨 | 10569.11 | 10569.11 | 10569.11 | 10569.11 | 1 | CNY | 803.25 | 0.076 | 1 | 1 | 维修与施工工作 | 室内卫生工程 | 中央供暖 | 供暖锅炉维修
DXME-RIME-RIRI_RIDXME | 用于清洁管道和供暖系统的气动喷枪，适用于移动式压缩机装置 | Equipment | General | 台时 | 0.69 | 0.69 | 0.69 | 0.69 | 1 | CNY | 0.13 | 0.19 | 1 | 1 | 维修与施工工作 | 室内卫生工程 | 中央供暖 | 使用气动喷枪清洗供暖设备的综合作业（供暖期外）
MEVO-ME-MEKA-MEPU | 散热器阀门 | Abstract Material | General | 件 | 6.83 | 6.83 | 6.83 | 6.83 | 1 | CNY | 683.21 | 100 | 1 | 1 | 维修与施工工作 | 室内卫生工程 | 中央供暖 | 更换阀门
MEVO-ME-MEKA-METO | 直通式软木塞 | Abstract Material | General | 件 | 137.79 | 137.79 | 137.79 | 137.79 | 1 | CNY | 13778.71 | 100 | 1 | 1 | 维修与施工工作 | 室内卫生工程 | 中央供暖 | 更换阀门
MEVO-ME-MEKA-KADX | 阀门 | Abstract Material | General | 件 | 1399.93 | 1399.93 | 1399.93 | 1399.93 | 1 | CNY | 139992.94 | 100 | 1 | 1 | 维修与施工工作 | 室内卫生工程 | 中央供暖 | 更换阀门
KAME-ME-KARI-KAVO_KAKAMENE | PMB 帕罗尼特垫片，厚度 3 毫米，直径 300 毫米 | Material | General | 1000 件 | 16810.91 | 16810.91 | 16810.91 | 16810.91 | 1 | CNY | 1681.09 | 0.1 | 1 | 1 | 维修与施工工作 | 室内卫生工程 | 中央供暖 | 安装管塞
MEVO-RI-KAME-KASA | 洗脸盆 | Abstract Material | General | 套 | 637.41 | 637.41 | 637.41 | 637.41 | 1 | CNY | 63741.27 | 100 | 1 | 1 | 维修与施工工作 | 室内卫生工程 | 供水与排水 | 更换卫生设备
MERI-ME-KATO-KATO | 条状沥青瓦 | Abstract Material | General | 平方米 | 68.12 | 68.12 | 68.12 | 68.12 | 1 | CNY | 7084.57 | 104 | 1 | 1 | 建筑工程 | 屋顶 | 屋顶 | 各类屋顶的建造
MERI-ME-KATO-KAVO | 聚合物填充瓦片 | Abstract Material | General | 1000 件 | 16.65 | 16.65 | 16.65 | 16.65 | 1 | CNY | 0 | 0 | 1 | 1 | 建筑工程 | 屋顶 | 屋顶 | 各类屋顶的建造
KASA-ME-KAME-METO_KAKALIRI | 粪便清除通道的钢筋混凝土格栅（格栅地板），B30混凝土，钢筋用量50公斤/立方米 | Material | General | 立方米 | 3823.19 | 3823.19 | 3823.19 | 3823.19 | 1 | CNY | 3823.19 | 1 | 1 | 1 | 建筑工程 | 农村建筑结构 | 畜牧建筑 | 粪便输送管道覆盖格栅的安装
MEVO-ME-KADX-MEME | 冲洗阀 | Abstract Material | General | 套 | 20074.74 | 20074.74 | 20074.74 | 20074.74 | 1 | CNY | 2007474.47 | 100 | 1 | 1 | 维修与施工工作 | 室内卫生工程 | 供水与排水 | 更换卫生设备
DXME-RIME-KAME_KATOME | 电力：消耗量 4.95 千瓦·时/马力·时 | Electricity | Electricity | 机器运行时间 | 3.33 | 3.33 | 3.33 | 3.33 | 1 | CNY | 3.16 | 0.95 | 1 | 1 | 建筑工程 | 建筑结构和设备防腐保护 | 金属结构和工艺管道的防腐保护 | 车间间管道金属结构的防腐保护
DXME-RIME-KAME_KATOME | 喷涂烘干室 | Equipment | General | 台时 | 11.67 | 11.67 | 11.67 | 11.67 | 1 | CNY | 11.08 | 0.95 | 1 | 1 | 建筑工程 | 建筑结构和设备防腐保护 | 金属结构和工艺管道的防腐保护 | 车间间管道金属结构的防腐保护
KAVO-ME-KARI-RISA_KAKARIRI | 改良型碎钢砂，粒度0.3毫米 | Material | General | 吨 | 13567.61 | 13567.61 | 13567.61 | 13567.61 | 1 | CNY | 48.84 | 0.0036 | 1 | 1 | 建筑工程 | 建筑结构和设备防腐保护 | 金属结构和工艺管道的防腐保护 | 车间间管道金属结构的防腐保护
MEPU-SA-KAPU-KAPU_KAKAKARI | 双组分合成树脂基密封胶，用于金属结构和管道的防腐保护，冷施工，涂层厚度1.0毫米时消耗量为0.10-0.12千克/平方米 | Material | General | 吨 | 94615.67 | 94615.67 | 94615.67 | 94615.67 | 1 | CNY | 1135.39 | 0.012 | 1 | 1 | 建筑工程 | 建筑结构和设备防腐保护 | 金属结构和工艺管道的防腐保护 | 采用合成树脂基质的沥青涂料对金属结构和管道进行防腐保护
MEPU-SA-KAPU-KAPU_KAKAKAME | 双组分聚氨酯基底漆（底漆）用于保护各种金属结构免受大气腐蚀 | Material | General | 千克 | 154.18 | 154.18 | 154.18 | 154.18 | 1 | CNY | 2312.74 | 15 | 1 | 1 | 建筑工程 | 建筑结构和设备防腐保护 | 金属结构和工艺管道的防腐保护 | 采用合成树脂基质的沥青涂料对金属结构和管道进行防腐保护
DXME-RIME-KATO_KAKAME | 压力喷射装置，储罐容量2500升，工作压力1.2兆帕 | Equipment | General | 台时 | 24.39 | 24.39 | 24.39 | 24.39 | 1 | CNY | 8.78 | 0.36 | 1 | 1 | 建筑工程 | 建筑结构和设备防腐保护 | 金属结构和工艺管道的防腐保护 | 采用硝化纤维涂料对金属结构和工艺管道进行防腐保护
MEPU-SA-KADX-KANE_KAKAKARI | 涂料稀释剂 | Material | General | 升 | 81.27 | 81.27 | 81.27 | 81.27 | 1 | CNY | 6.64 | 0.0817 | 1 | 1 | 建筑工程 | 建筑结构和设备防腐保护 | 金属结构和工艺管道的防腐保护 | 采用硝化纤维涂料对金属结构和工艺管道进行防腐保护
MEPU-SA-KADX-KANE_KAKAKAME | 抗涂鸦稀释剂 | Material | General | 升 | 43.87 | 43.87 | 43.87 | 43.87 | 1 | CNY | 4.43 | 0.1009 | 1 | 1 | 建筑工程 | 建筑结构和设备防腐保护 | 金属结构和工艺管道的防腐保护 | 采用硝化纤维涂料对金属结构和工艺管道进行防腐保护
MEPU-PU-KAPU-MEKA_KAMEKARI | 双组分聚氨酯-丙烯酸烤漆，B组分 | Material | General | 升 | 190.44 | 190.44 | 190.44 | 190.44 | 1 | CNY | 11.65 | 0.0612 | 1 | 1 | 建筑工程 | 建筑结构和设备防腐保护 | 金属结构和工艺管道的防腐保护 | 采用硝化纤维涂料对金属结构和工艺管道进行防腐保护
DXME-MEKA-MEME_MESAKA | 用于直径达400毫米管道的远程检测系统 | Equipment | General | 台时 | 1.81 | 1.81 | 1.81 | 1.81 | 1 | CNY | 2.08 | 1.15 | 1 | 1 | 维修与施工工作 | 室内卫生工程 | 各类工程 | 采用柔性聚合物软管修复内部排水系统
RIPU-ME-KARI-KAME_KAKATOKA | 镀锌金属双爪式管夹，配有两个快速锁扣和橡胶型材，用于固定管道，M10固定螺母，直径198至202毫米 | Material | General | 件 | 52.07 | 52.07 | 52.07 | 52.07 | 1 | CNY | 1874.35 | 36 | 1 | 1 | 维修与施工工作 | 室内卫生工程 | 各类工程 | 使用柔性聚合物软管修复内部管道
RIPU-ME-KARI-KAME_KAKARILI | 镀锌金属双爪式管夹，带两个快速锁扣和橡胶型材，用于固定管道，M10固定螺母，直径159至162毫米 | Material | General | 件 | 50.95 | 50.95 | 50.95 | 50.95 | 1 | CNY | 1834.31 | 36 | 1 | 1 | 维修与施工工作 | 室内卫生工程 | 各类工程 | 使用柔性聚合物软管修复内部管道
RITO-NE-KAME-KAME | 铸铁下水道管 | Abstract Material | General | 米 | 226.48 | 226.48 | 226.48 | 226.48 | 1 | CNY | 346.51 | 1.53 | 1 | 1 | 维修与施工工作 | 室内卫生工程 | 各类工程 | 更换屋顶以上污水立管部件
RITO-TO-KANE-KAPU_KAKARIRI | 无镀锌焊接钢制水气管道管，无螺纹，轻质，公称直径15毫米，壁厚2.5毫米 | Material | General | 米 | 10.08 | 10.08 | 10.08 | 10.08 | 1 | CNY | 0.21 | 0.021 | 1 | 1 | 维修与施工工作 | 室内卫生工程 | 燃气供应 | 室内燃气供应工程系统维修
KAME-LI-KAPU-MEKA_KAKATOTO | 钢制涂漆手柄夹，长度100毫米 | Material | General | 件 | 13.38 | 13.38 | 13.38 | 13.38 | 1 | CNY | 25.7 | 1.92 | 1 | 1 | 维修与施工工作 | 室内卫生工程 | 燃气供应 | 室内燃气供应工程系统维修
RITO-ME-KARI-KANE_KAKATOPU | 镀锌金属双爪管夹，带橡胶衬垫，用于管道固定，配有管道螺钉，螺钉螺纹直径M8，螺钉长度60毫米，管夹直径32至36毫米 | Material | General | 10个 | 39.49 | 39.49 | 39.49 | 39.49 | 1 | CNY | 455.7 | 11.54 | 1 | 1 | 维修与施工工作 | 室内卫生工程 | 燃气供应 | 室内燃气供应工程系统维修
DXME-MEKA-MEME_MEPUKA | 用于直径不超过100毫米的聚合物管的液压扩张器 | Equipment | General | 台时 | 2.06 | 2.06 | 2.06 | 2.06 | 1 | CNY | 6.28 | 3.04 | 1 | 1 | 维修与施工工作 | 室外工程管网 | 室外工程管网改造与维修 | 通过在管道中拉伸压缩聚乙烯管的方法修复压力管道
RITO-ME-KARI-KATO_MEKAPUNE | 不锈钢支撑环，壁厚3毫米，长度150毫米，外径100毫米 | Material | General | 件 | 1187.38 | 1187.38 | 1187.38 | 1187.38 | 1 | CNY | 0 | 0 | 1 | 1 | 维修与施工工作 | 室外工程管网 | 室外工程管网改造与维修 | 通过在管道中拉伸压缩聚乙烯管的方法修复压力管道
DXME-RIME-KATO_SAMEME | 使用移动式压缩机装置的喷砂机，容量不超过200升，空气消耗量不超过16立方米/分钟，配有用于清洁直径超过900至1500毫米的管道内表面的喷嘴 | Equipment | General | 台时 | 10.71 | 10.71 | 10.71 | 10.71 | 1 | CNY | 361.64 | 33.76 | 1 | 1 | 维修与施工工作 | 室外工程管网 | 室外工程管网改造与维修 | 管道内壁喷砂清理
DXME-RIME-KATO_SAKADX | 使用移动式压缩机装置的喷砂设备，容积达200升，空气消耗量达16立方米/分钟，配有直径达200毫米的管道内表面清洁喷嘴 | Equipment | General | 台时 | 1.8 | 1.8 | 1.8 | 1.8 | 1 | CNY | 14.24 | 7.89 | 1 | 1 | 维修与施工工作 | 室外工程管网 | 室外工程管网改造与维修 | 管道内壁喷砂清理
KAVO-ME-KARI-KANE_MEKARIKA | 带杠杆螺杆机构和三个止挡的钢制视井盖，井口直径600毫米 | Material | General | 件 | 591.68 | 591.68 | 591.68 | 591.68 | 1 | CNY | 591.68 | 1 | 1 | 1 | 维修与施工工作 | 室外工程管网 | 室外工程管网改造与维修 | 更换井室和舱室部件
KARI-TO-KAME-KARI_MEMEPUKA | 天然砂用于道路建设II级，中等，方形筛网 | Material | General | 立方米 | 114.53 | 114.53 | 114.53 | 114.53 | 1 | CNY | 0.46 | 0.004 | 1 | 1 | 维修与施工工作 | 室外工程管网 | 室外工程管网改造与维修 | 更换井室和舱室部件
KAME-ME-KARI-KAVO_KAMEKANE | PMB石棉垫片，厚度2毫米，直径1400毫米 | Material | General | 1000 件 | 83532.15 | 83532.15 | 83532.15 | 83532.15 | 1 | CNY | 835.32 | 0.01 | 1 | 1 | 维修与施工工作 | 室外工程管网 | 室外工程管网改造与维修 | 更换管道法兰连接处的垫片
KAME-ME-KARI-KAVO_KAMEKASA | PMB石棉垫片，厚度2毫米，直径1200毫米 | Material | General | 1000 件 | 48091.58 | 48091.58 | 48091.58 | 48091.58 | 1 | CNY | 480.92 | 0.01 | 1 | 1 | 维修与施工工作 | 室外工程管网 | 室外工程管网改造与维修 | 更换管道法兰连接处的垫片
KAME-ME-KARI-KAVO_KAMEKAPU | PMB石棉垫片，厚度2毫米，直径1000毫米 | Material | General | 1000 件 | 40375.41 | 40375.41 | 40375.41 | 40375.41 | 1 | CNY | 403.75 | 0.01 | 1 | 1 | 维修与施工工作 | 室外工程管网 | 室外工程管网改造与维修 | 更换管道法兰连接处的垫片
KAME-ME-KARI-KAVO_KAMEKATO | PMB石棉垫片，厚度2毫米，直径800毫米 | Material | General | 1000 件 | 32748.87 | 32748.87 | 32748.87 | 32748.87 | 1 | CNY | 327.49 | 0.01 | 1 | 1 | 维修与施工工作 | 室外工程管网 | 室外工程管网改造与维修 | 更换管道法兰连接处的垫片
KAME-ME-KARI-KAVO_KAMEKARI | PMB石棉垫片，厚度2毫米，直径700毫米 | Material | General | 1000 件 | 26199.15 | 26199.15 | 26199.15 | 26199.15 | 1 | CNY | 261.99 | 0.01 | 1 | 1 | 维修与施工工作 | 室外工程管网 | 室外工程管网改造与维修 | 更换管道法兰连接处的垫片
KALI-RI-KALI-MERI_KAKARIVO | 辅助用途的金属结构，以厚板钢或型材为主，带孔或无孔，钢材等级C345 | Material | General | 吨 | 24601.95 | 24601.95 | 24601.95 | 24601.95 | 1 | CNY | 246.02 | 0.01 | 1 | 1 | 维修与施工工作 | 室外工程管网 | 室外工程管网改造与维修 | 在现有热室中安装楼梯
MEME-TO-KATO-MELI | 聚合物复合材料楼梯 | Abstract Material | General | 米 | 638.77 | 638.77 | 638.77 | 638.77 | 1 | CNY | 6387.68 | 10 | 1 | 1 | 维修与施工工作 | 室外工程管网 | 室外工程管网改造与维修 | 在现有热室中安装楼梯
KASA-ME-KAVO-KADX | 钢筋混凝土支撑垫块 | Abstract Material | General | 立方米 | 4520.13 | 4520.13 | 4520.13 | 4520.13 | 1 | CNY | 0 | 0 | 1 | 1 | 维修与施工工作 | 室外工程管网 | 室外工程管网改造与维修 | 更换管道下方沟渠底部的钢筋混凝土垫层
DXME-RIME-KATO_KARIME | 电力：消耗量 0.89 千瓦时/机器小时 | Electricity | Electricity | 机器运行时间 | 0.6 | 0.6 | 0.6 | 0.6 | 1 | CNY | 2.99 | 4.99 | 1 | 1 | 建筑工程 | 建筑结构和设备防腐保护 | 金属结构和工艺管道的防腐保护 | 车间间管道金属结构的防腐保护
DXME-RIME-KATO_KARIME | 喷砂室 | Equipment | General | 台时 | 9.41 | 9.41 | 9.41 | 9.41 | 1 | CNY | 46.97 | 4.99 | 1 | 1 | 建筑工程 | 建筑结构和设备防腐保护 | 金属结构和工艺管道的防腐保护 | 车间间管道金属结构的防腐保护
DXME-MEDX-KASA_KAKALI | 除小直径隧道外，所有隧道中央排水泵，在190米扬程下，流量为200立方米/小时 | Equipment | General | 台时 | 66.09 | 66.09 | 66.09 | 66.09 | 1 | CNY | 396.54 | 6 | 1 | 1 | 建筑工程 | 隧道和地铁 | 维护流程 | 退潮
DXME-MEDX-KASA_KAKANE | 电力：消耗量 24.75 千瓦·小时/机器小时 | Electricity | Electricity | 机器运行时间 | 16.63 | 16.63 | 16.63 | 16.63 | 1 | CNY | 99.77 | 6 | 1 | 1 | 建筑工程 | 隧道和地铁 | 维护流程 | 退潮
DXME-MEDX-KASA_KAKANE | 除小直径隧道外，所有隧道中央排水泵，在76米扬程下，流量为200立方米/小时 | Equipment | General | 台时 | 31.96 | 31.96 | 31.96 | 31.96 | 1 | CNY | 191.74 | 6 | 1 | 1 | 建筑工程 | 隧道和地铁 | 维护流程 | 退潮
MEPU-PU-KAPU-MEKA_KAMEKAME | 双组分聚氨酯-丙烯酸烤漆，A组分 | Material | General | 升 | 196.56 | 196.56 | 196.56 | 196.56 | 1 | CNY | 48.1 | 0.2447 | 1 | 1 | 建筑工程 | 建筑结构和设备防腐保护 | 金属结构和工艺管道的防腐保护 | 采用硝化纤维涂料对金属结构和工艺管道进行防腐保护
MEPU-PU-KAME-KASA_KAMEKARI | 基于环氧树脂粘合剂和聚酰胺胺硬化剂的双组分快干底漆，B组分（硬化剂） | Material | General | 升 | 218.06 | 218.06 | 218.06 | 218.06 | 1 | CNY | 19.1 | 0.0876 | 1 | 1 | 建筑工程 | 建筑结构和设备防腐保护 | 金属结构和工艺管道的防腐保护 | 采用硝化纤维涂料对金属结构和工艺管道进行防腐保护
MEPU-PU-KAME-KASA_KAMEKAME | 双组分快干底漆，基于环氧树脂粘合剂和聚酰胺胺固化剂，A组分（基料） | Material | General | 升 | 260.94 | 260.94 | 260.94 | 260.94 | 1 | CNY | 91.38 | 0.3502 | 1 | 1 | 建筑工程 | 建筑结构和设备防腐保护 | 金属结构和工艺管道的防腐保护 | 采用硝化纤维涂料对金属结构和工艺管道进行防腐保护
MEPU-PU-KAPU-METO_KARIKASA | 双组分丙烯酸聚氨酯化学固化清漆 | Material | General | 升 | 191.15 | 191.15 | 191.15 | 191.15 | 1 | CNY | 57.54 | 0.301 | 1 | 1 | 建筑工程 | 建筑结构和设备防腐保护 | 金属结构和工艺管道的防腐保护 | 采用改性环氧醇酸树脂涂料对工艺管道进行防腐保护
MEPU-PU-KAME-KADX_KATOMEVO | 双组分环氧胺固化底漆，快干型，高干基厚涂层 | Material | General | 升 | 52.51 | 52.51 | 52.51 | 52.51 | 1 | CNY | 33.65 | 0.6409 | 1 | 1 | 建筑工程 | 建筑结构和设备防腐保护 | 金属结构和工艺管道的防腐保护 | 采用改性环氧醇酸树脂涂料对工艺管道进行防腐保护
MEPU-SA-KADX-KALI_KAKAKALI | 用于改善丙烯酸、乙烯基和防污涂层流平性的溶剂 | Material | General | 升 | 60.26 | 60.26 | 60.26 | 60.26 | 1 | CNY | 2.42 | 0.0402 | 1 | 1 | 建筑工程 | 建筑结构和设备防腐保护 | 金属结构和工艺管道的防腐保护 | 采用改性环氧醇酸树脂涂料对工艺管道进行防腐保护
MEPU-PU-KAME-MESA_KAKAKAME | 基于惰性多聚合物基质的高分子单组分底漆，用于防止绝缘层下的腐蚀 | Material | General | 升 | 1913.75 | 1913.75 | 1913.75 | 1913.75 | 1 | CNY | 1539.49 | 0.8044 | 1 | 1 | 建筑工程 | 建筑结构和设备防腐保护 | 金属结构和工艺管道的防腐保护 | 采用改性环氧醇酸树脂涂料对工艺管道进行防腐保护
MEPU-PU-KAME-RIME_KARIMERI | 双组分防腐蚀酚醛环氧底漆，具有高干残留物和高耐受性，可抵抗各种化学品和溶剂的影响 | Material | General | 升 | 63.55 | 63.55 | 63.55 | 63.55 | 1 | CNY | 39.75 | 0.6254 | 1 | 1 | 建筑工程 | 建筑结构和设备防腐保护 | 金属结构和工艺管道的防腐保护 | 采用改性环氧醇酸树脂涂料对工艺管道进行防腐保护
MEPU-PU-KAME-KADX_KATOMELI | 双组分耐磨环氧底漆，聚胺固化面层，高干基残留物 | Material | General | 升 | 52.49 | 52.49 | 52.49 | 52.49 | 1 | CNY | 28.77 | 0.5481 | 1 | 1 | 建筑工程 | 建筑结构和设备防腐保护 | 金属结构和工艺管道的防腐保护 | 采用改性环氧醇酸树脂涂料对工艺管道进行防腐保护
RITO-ME-KARI-KATO_MEKASAKA | 不锈钢支撑环，壁厚3毫米，长度150毫米，外径300毫米 | Material | General | 件 | 2079.95 | 2079.95 | 2079.95 | 2079.95 | 1 | CNY | 0 | 0 | 1 | 1 | 维修与施工工作 | 室外工程管网 | 室外工程管网改造与维修 | 通过在管道中拉伸压缩聚乙烯管的方法修复压力管道
RITO-ME-KARI-KATO_MEKAPUDX | 不锈钢支撑环，壁厚2毫米，长度150毫米，外径230毫米 | Material | General | 件 | 1887.37 | 1887.37 | 1887.37 | 1887.37 | 1 | CNY | 0 | 0 | 1 | 1 | 维修与施工工作 | 室外工程管网 | 室外工程管网改造与维修 | 通过在管道中拉伸压缩聚乙烯管的方法修复压力管道
RITO-ME-KARI-KATO_MEKAPUVO | 不锈钢支撑环，壁厚2毫米，长度140毫米，外径184毫米 | Material | General | 件 | 1713.79 | 1713.79 | 1713.79 | 1713.79 | 1 | CNY | 0 | 0 | 1 | 1 | 维修与施工工作 | 室外工程管网 | 室外工程管网改造与维修 | 通过在管道中拉伸压缩聚乙烯管的方法修复压力管道
RITO-ME-KARI-KATO_MEKAPULI | 不锈钢支撑环，壁厚3毫米，长度150毫米，外径150毫米 | Material | General | 件 | 1338.87 | 1338.87 | 1338.87 | 1338.87 | 1 | CNY | 0 | 0 | 1 | 1 | 维修与施工工作 | 室外工程管网 | 室外工程管网改造与维修 | 通过在管道中拉伸压缩聚乙烯管的方法修复压力管道
RITO-ME-KARI-KATO_MEKASARI | 不锈钢支撑环，壁厚2毫米，长度150毫米，外径368毫米 | Material | General | 件 | 462.75 | 462.75 | 462.75 | 462.75 | 1 | CNY | 0 | 0 | 1 | 1 | 维修与施工工作 | 室外工程管网 | 室外工程管网改造与维修 | 通过在管道中拉伸压缩聚乙烯管的方法修复压力管道
RITO-ME-KARI-KATO_MEKASAME | 不锈钢支撑环，壁厚2毫米，长度150毫米，外径322毫米 | Material | General | 件 | 2272.67 | 2272.67 | 2272.67 | 2272.67 | 1 | CNY | 0 | 0 | 1 | 1 | 维修与施工工作 | 室外工程管网 | 室外工程管网改造与维修 | 通过在管道中拉伸压缩聚乙烯管的方法修复压力管道
MEPU-RI-KANE-KAVO_KAKAMEME | 基于聚合物硅酸盐粘合剂的干性底漆混合物，用于矿物硅酸盐化双组分混合物 | Material | General | 千克 | 30.42 | 30.42 | 30.42 | 30.42 | 1 | CNY | 49.56 | 1.6291 | 1 | 1 | 建筑工程 | 建筑结构和设备防腐保护 | 各类工程 | 采用聚合物硅酸盐防护剂保护混凝土结构的污水井表面
DXME-MEDX-KASA_KAKATO | 电力：消耗量 7.26 千瓦·时/马力·时 | Electricity | Electricity | 机器运行时间 | 4.88 | 4.88 | 4.88 | 4.88 | 1 | CNY | 29.26 | 6 | 1 | 1 | 建筑工程 | 隧道和地铁 | 维护流程 | 退潮
DXME-MEDX-KASA_KAKATO | 局部或中间排水泵，产能 200 立方米/小时 | Equipment | General | 台时 | 10 | 10 | 10 | 10 | 1 | CNY | 60.02 | 6 | 1 | 1 | 建筑工程 | 隧道和地铁 | 维护流程 | 退潮
DXME-MEDX-KASA_KAKARI | 电力：消耗量 4.62 千瓦·时/马力·时 | Electricity | Electricity | 机器运行时间 | 3.1 | 3.1 | 3.1 | 3.1 | 1 | CNY | 18.62 | 6 | 1 | 1 | 建筑工程 | 隧道和地铁 | 维护流程 | 退潮
DXME-MEDX-KASA_KAKARI | 局部或中间排水泵，流量100立方米/小时 | Equipment | General | 台时 | 7.16 | 7.16 | 7.16 | 7.16 | 1 | CNY | 42.97 | 6 | 1 | 1 | 建筑工程 | 隧道和地铁 | 维护流程 | 退潮
DXME-MEDX-KASA_KAKAME | 电力：消耗量4.29千瓦时/马力小时 | Electricity | Electricity | 机器运行时间 | 2.88 | 2.88 | 2.88 | 2.88 | 1 | CNY | 17.29 | 6 | 1 | 1 | 建筑工程 | 隧道和地铁 | 维护流程 | 退潮
DXME-MEDX-KASA_KAKAME | 局部或中间排水泵，流量50立方米/小时 | Equipment | General | 台时 | 5.7 | 5.7 | 5.7 | 5.7 | 1 | CNY | 34.2 | 6 | 1 | 1 | 建筑工程 | 隧道和地铁 | 维护流程 | 退潮
DXME-MEDX-KASA_KAMEKA | 电力：消耗量 14.85 千瓦·小时/机器小时 | Electricity | Electricity | 机器运行时间 | 9.98 | 9.98 | 9.98 | 9.98 | 1 | CNY | 59.86 | 6 | 1 | 1 | 建筑工程 | 隧道和地铁 | 维护流程 | 退潮
DXME-MEDX-KASA_KAMEKA | 小直径隧道中央排水泵，在80米扬程下，流量为100立方米/小时 | Equipment | General | 台时 | 17.08 | 17.08 | 17.08 | 17.08 | 1 | CNY | 102.47 | 6 | 1 | 1 | 建筑工程 | 隧道和地铁 | 维护流程 | 退潮
DXME-MEDX-KASA_KAKADX | 电力：消耗量 82.5 千瓦·小时/机器小时 | Electricity | Electricity | 机器运行时间 | 55.43 | 55.43 | 55.43 | 55.43 | 1 | CNY | 332.56 | 6 | 1 | 1 | 建筑工程 | 隧道和地铁 | 维护流程 | 退潮
DXME-MEDX-KASA_KAKADX | 除小直径隧道外，所有隧道中央排水泵，在190米扬程下，流量为250立方米/小时 | Equipment | General | 台时 | 103.01 | 103.01 | 103.01 | 103.01 | 1 | CNY | 618.09 | 6 | 1 | 1 | 建筑工程 | 隧道和地铁 | 维护流程 | 退潮
DXME-MEDX-KASA_KAKAVO | 电力：消耗量52.8千瓦时/机器小时 | Electricity | Electricity | 机器运行时间 | 35.47 | 35.47 | 35.47 | 35.47 | 1 | CNY | 212.84 | 6 | 1 | 1 | 建筑工程 | 隧道和地铁 | 维护流程 | 退潮
DXME-MEDX-KASA_KAKAVO | 除小直径隧道外，所有隧道中央排水泵，在75米扬程下，流量为250立方米/小时 | Equipment | General | 台时 | 65.62 | 65.62 | 65.62 | 65.62 | 1 | CNY | 393.7 | 6 | 1 | 1 | 建筑工程 | 隧道和地铁 | 维护流程 | 退潮
DXME-MEDX-KASA_KAKALI | 电力：消耗量52.8千瓦时/机器小时 | Electricity | Electricity | 机器运行时间 | 35.47 | 35.47 | 35.47 | 35.47 | 1 | CNY | 212.84 | 6 | 1 | 1 | 建筑工程 | 隧道和地铁 | 维护流程 | 退潮
MEPU-RI-KANE-KADX_KAKAKAME | 沥青树脂固化剂 | Material | General | 吨 | 11650.57 | 11650.57 | 11650.57 | 11650.57 | 1 | CNY | 5.59 | 0.0005 | 1 | 1 | 建筑工程 | 屋顶 | 屋顶 | 采用双层涂层沥青胶进行屋顶施工
KAME-LI-MESA-MEPU_MEKAPUVO | 镀锌钢自攻屋顶螺钉，六角头带垫圈，钻头尖端，直径4.8毫米，长度80毫米 | Material | General | 100个 | 30.16 | 30.16 | 30.16 | 30.16 | 1 | CNY | 24.43 | 0.81 | 1 | 1 | 建筑工程 | 屋顶 | 屋顶 | 在预制梁上安装金属瓦屋顶
MEME-ME-KATO-KANE_KAKAKAME | 防腐处理刨光板，自然湿度，长度4-6米，宽度150毫米，厚度40毫米，II级 | Material | General | 立方米 | 3202.53 | 3202.53 | 3202.53 | 3202.53 | 1 | CNY | 4707.71 | 1.47 | 1 | 1 | 建筑工程 | 屋顶 | 屋顶 | 各类金属瓦屋顶的施工
MEME-ME-KATO-KAME_KAKAMEME | 浸渍边材木条，长度1-3米，宽度40-75毫米，厚度22-32毫米，I级 | Material | General | 立方米 | 3904.8 | 3904.8 | 3904.8 | 3904.8 | 1 | CNY | 1796.21 | 0.46 | 1 | 1 | 建筑工程 | 屋顶 | 屋顶 | 各类金属瓦屋顶的施工
KAME-LI-MESA-MEPU_KAMEKAME | 自攻钢螺钉，六角头，带压紧垫圈、橡胶垫片、钻头尖端，直径4.8毫米，长度25毫米 | Material | General | 100个 | 15.02 | 15.02 | 15.02 | 15.02 | 1 | CNY | 151.41 | 10.08 | 1 | 1 | 建筑工程 | 屋顶 | 屋顶 | 各类金属瓦屋顶的施工
KAME-LI-MESA-KANE_KAKADXRI | 镀锌钢丝钉，直径4毫米，长度100毫米 | Material | General | 吨 | 21807.13 | 21807.13 | 21807.13 | 21807.13 | 1 | CNY | 244.24 | 0.0112 | 1 | 1 | 建筑工程 | 屋顶 | 屋顶 | 各类金属瓦屋顶的施工
KAME-LI-MEME-KALI_KARIKADX | 用于焊接耐热钢的焊条 TML-3U，直径 5 毫米 | Material | General | 千克 | 26.87 | 26.87 | 26.87 | 26.87 | 1 | CNY | 96.74 | 3.6 | 1 | 1 | 维修与施工工作 | 室外工程管网 | 采用非开挖技术改造和维修室外供水管网 | 用不锈钢套管衬里管道内表面
KAME-RI-KATO-KARI_KAKAKASA | 用于涂覆地下钢管外部表面的沥青聚合物底漆（底涂剂），用量0.1千克/平方米 | Material | General | 吨 | 19166.96 | 19166.96 | 19166.96 | 19166.96 | 1 | CNY | 162535.82 | 8.48 | 1 | 1 | 维修与施工工作 | 室外工程管网 | 采用非开挖技术改造和维修室外供水管网 | 用不锈钢套管衬里管道内表面
RITO-TO-KANE-KASA_KAKARIME | 未镀锌焊接钢制水气管道无螺纹普通管，公称直径20毫米，壁厚2.8毫米 | Material | General | 米 | 12.8 | 12.8 | 12.8 | 12.8 | 1 | CNY | 77.67 | 6.07 | 1 | 1 | 维修与施工工作 | 室外工程管网 | 室外工程管网改造与维修 | 在居民楼外墙铺设燃气管道（无需居民搬迁）
MEVO-SA-KAVO-MEDX_KAKAMESA | 橡胶截止球，直径1200毫米 | Material | General | 件 | 5399.58 | 5399.58 | 5399.58 | 5399.58 | 1 | CNY | 10799.16 | 2 | 1 | 1 | 维修与施工工作 | 室外工程管网 | 室外工程管网改造与维修 | 用气体吹扫管道
MEVO-SA-KAVO-MEDX_KAKAMEPU | 橡胶截止球，直径1000毫米 | Material | General | 件 | 4590.52 | 4590.52 | 4590.52 | 4590.52 | 1 | CNY | 9181.05 | 2 | 1 | 1 | 维修与施工工作 | 室外工程管网 | 室外工程管网改造与维修 | 用气体吹扫管道
MEVO-SA-KAVO-MEDX_KAKAMETO | 橡胶截止球，直径900毫米 | Material | General | 件 | 3888 | 3888 | 3888 | 3888 | 1 | CNY | 7776.01 | 2 | 1 | 1 | 维修与施工工作 | 室外工程管网 | 室外工程管网改造与维修 | 用气体吹扫管道
RITO-ME-KARI-KATO_MEKASAPU | 不锈钢支撑环，壁厚3毫米，长度150毫米，外径460毫米 | Material | General | 件 | 1601.55 | 1601.55 | 1601.55 | 1601.55 | 1 | CNY | 0 | 0 | 1 | 1 | 维修与施工工作 | 室外工程管网 | 室外工程管网改造与维修 | 通过在管道中拉伸压缩聚乙烯管的方法修复压力管道
RITO-ME-KARI-KATO_MEKASATO | 不锈钢支撑环，壁厚3毫米，长度150毫米，外径414毫米 | Material | General | 件 | 848.36 | 848.36 | 848.36 | 848.36 | 1 | CNY | 0 | 0 | 1 | 1 | 维修与施工工作 | 室外工程管网 | 室外工程管网改造与维修 | 通过在管道中拉伸压缩聚乙烯管的方法修复压力管道
DXME-MEDX-MEKA_KAKAPU | 电力消耗：810千瓦时/台·小时 | Electricity | Electricity | 机器运行时间 | 544.19 | 544.19 | 544.19 | 544.19 | 1 | CNY | 2862.44 | 5.26 | 1 | 1 | 建筑工程 | 土方工程 | 机械化土方工程（挖掘机、铲运机、推土机、平地机、水力机械化法等） | 水力机械化法土方工程
DXME-MEDX-MEKA_KAKAPU | 固定式电动泵站和挖泥机，流量140立方米/小时，泵站扬程90米，挖泥机扬程37-52米 | Equipment | General | 台时 | 626.13 | 626.13 | 626.13 | 626.13 | 1 | CNY | 3293.42 | 5.26 | 1 | 1 | 建筑工程 | 土方工程 | 机械化土方工程（挖掘机、铲运机、推土机、平地机、水力机械化法等） | 水力机械化法土方工程
DXME-KATO-KADX_KAKARI | 矿井井架零层与接收平台之间的楼层升降机，载重能力5吨 | Equipment | General | 台时 | 92.44 | 92.44 | 92.44 | 92.44 | 1 | CNY | 630.46 | 6.82 | 1 | 1 | 建筑工程 | 隧道和地铁 | 维护流程 | 爬坡
DXME-KATO-KADX_KAKAPU | 斜坡道施工时的提升 | Equipment | General | 台时 | 271.09 | 271.09 | 271.09 | 271.09 | 1 | CNY | 1626.56 | 6 | 1 | 1 | 建筑工程 | 隧道和地铁 | 维护流程 | 爬坡
DXME-KATO-KADX_KAKATO | 电力消耗：110.67千瓦时/机械小时 | Electricity | Electricity | 机器运行时间 | 74.35 | 74.35 | 74.35 | 74.35 | 1 | CNY | 446.1 | 6 | 1 | 1 | 建筑工程 | 隧道和地铁 | 维护流程 | 爬坡
KAME-RI-KATO-KAVO_KAKAKAME | 焦油（半焦油） | Material | General | 吨 | 2409.11 | 2409.11 | 2409.11 | 2409.11 | 1 | CNY | 332.46 | 0.138 | 1 | 1 | 建筑工程 | 屋顶 | 屋顶 | 找平砂浆的施工
DXME-RIME-RIRI_TORIME | 电力消耗：1.72千瓦时/机器小时 | Electricity | Electricity | 机器运行时间 | 1.15 | 1.15 | 1.15 | 1.15 | 1 | CNY | 0.21 | 0.18 | 1 | 1 | 建筑工程 | 屋顶 | 屋顶 | 屋面保温
DXME-RIME-RIRI_TORIME | 用于松散和运输纤维状和颗粒状隔热隔音材料的松散吹送装置，产能高达1100千克/小时 | Equipment | General | 台时 | 8.35 | 8.35 | 8.35 | 8.35 | 1 | CNY | 1.5 | 0.18 | 1 | 1 | 建筑工程 | 屋顶 | 屋顶 | 屋面保温
MEPU-RI-KARI-MERI_KALIMEME | 金属结构防火用膨胀型水性防火涂料 | Material | General | 吨 | 36674.62 | 36674.62 | 36674.62 | 36674.62 | 1 | CNY | 22004.77 | 0.6 | 1 | 1 | 建筑工程 | 建筑结构和设备防腐保护 | 涂料材料覆盖 | 涂装已打底的金属表面
MEPU-SA-KADX-KALI_KAKATONE | 溶剂R-60 | Material | General | 吨 | 34075.97 | 34075.97 | 34075.97 | 34075.97 | 1 | CNY | 238.53 | 0.007 | 1 | 1 | 建筑工程 | 建筑结构和设备防腐保护 | 涂料材料覆盖 | 涂装已打底的金属表面
MEPU-PU-KAPU-METO_KARIMEKA | 由溶解在甲醛-苯酚树脂和聚乙烯醇树脂中的颜料悬浮液与有机溶剂混合而成的搪瓷 | Material | General | 吨 | 32473.69 | 32473.69 | 32473.69 | 32473.69 | 1 | CNY | 746.89 | 0.023 | 1 | 1 | 建筑工程 | 建筑结构和设备防腐保护 | 涂料材料覆盖 | 涂装已打底的金属表面
MEPU-PU-KAPU-KADX_KAKARILI | 搪瓷KhV-1120 | Material | General | 吨 | 38700.46 | 38700.46 | 38700.46 | 38700.46 | 1 | CNY | 1006.21 | 0.026 | 1 | 1 | 建筑工程 | 建筑结构和设备防腐保护 | 涂料材料覆盖 | 涂装已打底的金属表面
MEPU-PU-KAPU-KAVO_KAKAKANE | PF-133 搪瓷 | Material | General | 吨 | 19934.26 | 19934.26 | 19934.26 | 19934.26 | 1 | CNY | 179.41 | 0.009 | 1 | 1 | 建筑工程 | 建筑结构和设备防腐保护 | 涂料材料覆盖 | 涂刷已打底的混凝土和抹灰表面
RITO-TO-KATO-KAME_KAKAMELI | 耐腐蚀钢热轧无缝钢管，牌号12Kh18N10T，外径159毫米，壁厚6.0毫米 | Material | General | 米 | 1736.42 | 1736.42 | 1736.42 | 1736.42 | 1 | CNY | 1736.42 | 1 | 1 | 1 | 维修与施工工作 | 室外工程管网 | 采用非开挖技术改造和维修室外供水管网 | 用不锈钢套管衬里管道内表面
MEPU-RI-KAME-KANE_KAKAKASA | 乳胶防腐弹性涂层组合物 | Material | General | 千克 | 56.26 | 56.26 | 56.26 | 56.26 | 1 | CNY | 365.66 | 6.5 | 1 | 1 | 建筑工程 | 建筑结构和设备防腐保护 | 橡胶涂层（用片状橡胶和液体橡胶混合物覆盖） | 溶液橡胶涂层
MEPU-RI-KAME-KANE_KAKAKAME | 粘合剂组合物 | Material | General | 千克 | 15.63 | 15.63 | 15.63 | 15.63 | 1 | CNY | 6.25 | 0.4 | 1 | 1 | 建筑工程 | 建筑结构和设备防腐保护 | 橡胶涂层（用片状橡胶和液体橡胶混合物覆盖） | 溶液橡胶涂层
MEPU-PU-KAME-RIKA_KAKAKAME | 含锌防腐底漆，添加化学稳定橡胶改性剂 | Material | General | 吨 | 53650.61 | 53650.61 | 53650.61 | 53650.61 | 1 | CNY | 1073.01 | 0.02 | 1 | 1 | 建筑工程 | 建筑结构和设备防腐保护 | 涂料材料覆盖 | 涂装已打底的金属表面
MERI-RI-KATO-MEME_KAKARINE | T-13结构玻璃纤维布 | Material | General | 平方米 | 18.06 | 18.06 | 18.06 | 18.06 | 1 | CNY | 19.87 | 1.1 | 1 | 1 | 建筑工程 | 屋顶 | 屋顶 | 采用两层沥青聚合物沥青胶、玻璃纤维增强垫片及防晒涂层进行接缝施工
MERI-ME-KAME-KAPU_KAKAKAPU | PVC排水系统水槽，直径150毫米 | Material | General | 米 | 34.06 | 34.06 | 34.06 | 34.06 | 1 | CNY | 3031.04 | 89 | 1 | 1 | 建筑工程 | 屋顶 | 屋顶 | PVC排水系统的安装
KAVO-RI-KARI-MENE_KAMEKARI | 镀铜钢丝绳（绳索），PVC外壳，直径2毫米 | Material | General | 千克 | 69.6 | 69.6 | 69.6 | 69.6 | 1 | CNY | 63.34 | 0.91 | 1 | 1 | 建筑工程 | 屋顶 | 屋顶 | 安装防雪装置，设置屋顶融雪防冰系统
KAME-LI-KANE-KALI | 镀锌钢冲孔带 | Abstract Material | General | 100 平方米 | 270.34 | 270.34 | 270.34 | 270.34 | 1 | CNY | 10.27 | 0.038 | 1 | 1 | 建筑工程 | 屋顶 | 屋顶 | 安装防雪装置，设置屋顶融雪防冰系统
DXME-MEDX-KASA_KAKASA | 电力：消耗量36.3千瓦时/马力小时 | Electricity | Electricity | 机器运行时间 | 24.39 | 24.39 | 24.39 | 24.39 | 1 | CNY | 146.33 | 6 | 1 | 1 | 建筑工程 | 隧道和地铁 | 维护流程 | 退潮
DXME-MEDX-KASA_KAKASA | 中央排水泵（适用于除小直径隧道外的所有隧道），在200米扬程下流量为100立方米/小时 | Equipment | General | 台时 | 44.89 | 44.89 | 44.89 | 44.89 | 1 | CNY | 269.35 | 6 | 1 | 1 | 建筑工程 | 隧道和地铁 | 维护流程 | 退潮
DXME-MEDX-KASA_KAKAPU | 电力：消耗量 14.85 千瓦·小时/机器小时 | Electricity | Electricity | 机器运行时间 | 9.98 | 9.98 | 9.98 | 9.98 | 1 | CNY | 59.86 | 6 | 1 | 1 | 建筑工程 | 隧道和地铁 | 维护流程 | 退潮
DXME-MEDX-KASA_KAKAPU | 中央排水泵（适用于除小直径隧道外的所有隧道），流量100立方米/小时，扬程70米 | Equipment | General | 台时 | 17.93 | 17.93 | 17.93 | 17.93 | 1 | CNY | 107.6 | 6 | 1 | 1 | 建筑工程 | 隧道和地铁 | 维护流程 | 退潮
DXME-KATO-MERI_KAKAME | 电力：消耗量 1.32 千瓦·时/机器小时 | Electricity | Electricity | 机器运行时间 | 0.89 | 0.89 | 0.89 | 0.89 | 1 | CNY | 5.32 | 6 | 1 | 1 | 建筑工程 | 隧道和地铁 | 维护流程 | 爬坡
DXME-KATO-MERI_KAKAME | 上推式矿车推车器，推车行程达30米 | Equipment | General | 台时 | 41.06 | 41.06 | 41.06 | 41.06 | 1 | CNY | 246.39 | 6 | 1 | 1 | 建筑工程 | 隧道和地铁 | 维护流程 | 爬坡
DXME-KATO-MERI_KAKARI | 电力：消耗量 1.82 千瓦·时/机器小时 | Electricity | Electricity | 机器运行时间 | 1.22 | 1.22 | 1.22 | 1.22 | 1 | CNY | 7.32 | 6 | 1 | 1 | 建筑工程 | 隧道和地铁 | 维护流程 | 爬坡
DXME-KATO-MERI_KAKARI | 下推式矿车推车机，推车行程达3.5米 | Equipment | General | 台时 | 24.06 | 24.06 | 24.06 | 24.06 | 1 | CNY | 144.35 | 6 | 1 | 1 | 建筑工程 | 隧道和地铁 | 维护流程 | 爬坡
DXME-KATO-MEDX_KATOME | 电力：消耗量 2.86 千瓦·时/机器小时 | Electricity | Electricity | 机器运行时间 | 1.92 | 1.92 | 1.92 | 1.92 | 1 | CNY | 11.54 | 6 | 1 | 1 | 建筑工程 | 隧道和地铁 | 维护流程 | 爬坡
DXME-KATO-MEDX_KATOME | 深井矿井木料滑道，载重量5吨 | Equipment | General | 台时 | 24.65 | 24.65 | 24.65 | 24.65 | 1 | CNY | 147.93 | 6 | 1 | 1 | 建筑工程 | 隧道和地铁 | 维护流程 | 爬坡
DXME-KATO-KADX_KAKAME | 电力：消耗量 134.13 千瓦·时/马力·时 | Electricity | Electricity | 机器运行时间 | 90.11 | 90.11 | 90.11 | 90.11 | 1 | CNY | 540.68 | 6 | 1 | 1 | 建筑工程 | 隧道和地铁 | 维护流程 | 爬坡
DXME-KATO-KADX_KAKAME | 矿井双笼式货运人运升降机，可在两个水平面工作，载重量2×3.5吨，钢丝绳静态张力63千牛 | Equipment | General | 台时 | 903.42 | 903.42 | 903.42 | 903.42 | 1 | CNY | 5420.53 | 6 | 1 | 1 | 建筑工程 | 隧道和地铁 | 维护流程 | 爬坡
DXME-KATO-KADX_KAKARI | 电力：消耗量11.77千瓦时/机器小时 | Electricity | Electricity | 机器运行时间 | 7.9 | 7.9 | 7.9 | 7.9 | 1 | CNY | 53.91 | 6.82 | 1 | 1 | 建筑工程 | 隧道和地铁 | 维护流程 | 爬坡
RITO-SA-KAME-KAVO_KAKADXSA | 电焊直缝和螺旋缝钢管，强度等级K38，外径1420毫米，壁厚16毫米 | Material | General | 米 | 7267.36 | 7267.36 | 7267.36 | 7267.36 | 1 | CNY | 9447.57 | 1.3 | 1 | 1 | 维修与施工工作 | 室外工程管网 | 采用非开挖技术对室外污水管网进行改造与维修 | 采用水泥砂浆涂层法修复供水管网钢管内表面
RITO-SA-KAME-KAVO_KAKAVOKA | 电焊直缝和螺旋缝钢管，强度等级K38，外径1220毫米，壁厚14毫米 | Material | General | 米 | 5461.79 | 5461.79 | 5461.79 | 5461.79 | 1 | CNY | 7100.32 | 1.3 | 1 | 1 | 维修与施工工作 | 室外工程管网 | 采用非开挖技术对室外污水管网进行改造与维修 | 采用水泥砂浆涂层法修复供水管网钢管内表面
RITO-SA-KAME-KAVO_KAKATONE | 电焊直缝和螺旋焊缝钢管，强度等级K38，外径630毫米，壁厚11毫米 | Material | General | 米 | 1862.89 | 1862.89 | 1862.89 | 1862.89 | 1 | CNY | 1117.74 | 0.6 | 1 | 1 | 维修与施工工作 | 室外工程管网 | 采用非开挖技术对室外污水管网进行改造与维修 | 采用水泥砂浆涂层法修复供水管网钢管内表面
RITO-SA-KARI-KARI_KAMEKATO | 电焊直缝钢管，钢材牌号为St2、10，外径325毫米，壁厚9毫米 | Material | General | 米 | 651.99 | 651.99 | 651.99 | 651.99 | 1 | CNY | 391.2 | 0.6 | 1 | 1 | 维修与施工工作 | 室外工程管网 | 采用非开挖技术对室外污水管网进行改造与维修 | 采用水泥砂浆涂层法修复供水管网钢管内表面
DXME-METO-KATO_MEKARI | 基于微型客车的管道修复用波纹软管安装设备 | Equipment | General | 台时 | 152.5 | 152.5 | 152.5 | 152.5 | 1 | CNY | 12200.39 | 80 | 1 | 1 | 维修与施工工作 | 室外工程管网 | 采用非开挖技术对室外污水管网进行改造与维修 | 采用波纹聚乙烯管进行无沟渠化污水管道修复
RIPU-TO-KASA-KATO | 波纹聚乙烯管焊接环 | Abstract Material | General | 件 | 109.61 | 109.61 | 109.61 | 109.61 | 1 | CNY | 1096.06 | 10 | 1 | 1 | 维修与施工工作 | 室外工程管网 | 采用非开挖技术对室外污水管网进行改造与维修 | 采用波纹聚乙烯管进行无沟渠化污水管道修复
MEPU-PU-KAPU-MERI_KAKAKAME | BEP-610搪瓷 | Material | General | 吨 | 57572.84 | 57572.84 | 57572.84 | 57572.84 | 1 | CNY | 2302.91 | 0.04 | 1 | 1 | 建筑工程 | 建筑结构和设备防腐保护 | 涂料材料覆盖 | 涂刷已打底的混凝土和抹灰表面
MEPU-PU-KATO-MEKA_KAKAKATO | 氯磺化聚乙烯在二甲苯（溶剂）中的溶液，用于保护易开裂或易变形的建筑结构免受腐蚀 | Material | General | 吨 | 36460.71 | 36460.71 | 36460.71 | 36460.71 | 1 | CNY | 1166.74 | 0.032 | 1 | 1 | 建筑工程 | 建筑结构和设备防腐保护 | 涂料材料覆盖 | 涂刷已打底的混凝土和抹灰表面
MEPU-PU-KAME-KADX_KAPUKASA | 环氧防腐蚀通用底漆，用于防护恶劣环境侵蚀 | Material | General | 吨 | 33671.86 | 33671.86 | 33671.86 | 33671.86 | 1 | CNY | 572.42 | 0.017 | 1 | 1 | 建筑工程 | 建筑结构和设备防腐保护 | 涂料材料覆盖 | 金属表面的底涂
MEPU-PU-KAME-KADX_KAPURIDX | 由颜料和填料在环氧树脂溶液中混合而成，并添加塑化剂、页岩及其他特殊成分的底漆 | Material | General | 吨 | 26039.98 | 26039.98 | 26039.98 | 26039.98 | 1 | CNY | 390.6 | 0.015 | 1 | 1 | 建筑工程 | 建筑结构和设备防腐保护 | 涂料材料覆盖 | 金属表面的底涂
MEPU-PU-KAME-KADX_KAPUTOKA | 环氧树脂双组分底漆 | Material | General | 吨 | 26590.31 | 26590.31 | 26590.31 | 26590.31 | 1 | CNY | 531.81 | 0.02 | 1 | 1 | 建筑工程 | 建筑结构和设备防腐保护 | 涂料材料覆盖 | 金属表面的底涂
MEPU-SA-KADX-KAPU_KAMEMEPU | 固化剂 No 3 | Material | General | 吨 | 95212.84 | 95212.84 | 95212.84 | 95212.84 | 1 | CNY | 136.15 | 0.0014 | 1 | 1 | 建筑工程 | 建筑结构和设备防腐保护 | 涂料材料覆盖 | 金属表面的底涂
MERI-ME-KAME-KAPU_KAKAMETO | PVC排水系统水槽连接件，直径150毫米 | Material | General | 件 | 42.27 | 42.27 | 42.27 | 42.27 | 1 | CNY | 0 | 0 | 1 | 1 | 建筑工程 | 屋顶 | 屋顶 | PVC排水系统的安装
MERI-ME-KAME-KAPU_KAKAMERI | PVC 90°外角/内角，用于排水系统，直径 150 毫米 | Material | General | 件 | 56.51 | 56.51 | 56.51 | 56.51 | 1 | CNY | 0 | 0 | 1 | 1 | 建筑工程 | 屋顶 | 屋顶 | PVC排水系统的安装
MERI-ME-KAME-KAPU_KAKAMEME | PVC雨水槽进水口，雨水槽直径150毫米，管道直径100毫米 | Material | General | 件 | 67.26 | 67.26 | 67.26 | 67.26 | 1 | CNY | 874.4 | 13 | 1 | 1 | 建筑工程 | 屋顶 | 屋顶 | PVC排水系统的安装
MERI-ME-KAME-KAPU_KAKAMEKA | PVC通用排水系统端头，直径100毫米 | Material | General | 件 | 23.31 | 23.31 | 23.31 | 23.31 | 1 | CNY | 0 | 0 | 1 | 1 | 建筑工程 | 屋顶 | 屋顶 | PVC排水系统的安装
KAME-LI-RIKA-KAVO_MEKAMENE | 聚酰胺绳索缠绕绳，直径29毫米，断裂负荷组B | Material | General | 米 | 35.64 | 35.64 | 35.64 | 35.64 | 1 | CNY | 137.08 | 3.846 | 1 | 1 | 维修与施工工作 | 环境美化 | 其他作业 | 水处理洗涤水沉淀物和淤泥的脱水
RITO-SA-KAME-KAME | 钢管 | Abstract Material | General | 米 | 174.94 | 174.94 | 174.94 | 174.94 | 1 | CNY | 0 | 0 | 1 | 1 | 维修与施工工作 | 环境美化 | 围栏 | 更换运动场金属围栏的局部区域
DXME-KAVO-MEKA_KAPUME | 自走式冷铣刨机，最大铣削宽度350毫米 | Equipment | General | 台时 | 575.24 | 575.24 | 575.24 | 575.24 | 1 | CNY | 34.51 | 0.06 | 1 | 1 | 维修与施工工作 | 环境美化 | 道路、人行道 | 拆除井口周围厚度为10厘米的沥青混凝土路面
KAME-LI-MELI-KAVO_KAKATOTO | 花岗岩抛光粉 | Material | General | 千克 | 270.49 | 270.49 | 270.49 | 270.49 | 1 | CNY | 54.1 | 0.2 | 1 | 1 | 维修与施工工作 | 环境美化 | 道路、人行道 | 铺砌和安装天然石材制品时，对宽度超过30毫米的端面进行修整
DXME-MEDX-MERI_SAMENE | 污泥脱水设备，处理能力（干物质）高达2.4吨/小时 | Equipment | General | 台时 | 282.75 | 282.75 | 282.75 | 282.75 | 1 | CNY | 791.7 | 2.8 | 1 | 1 | 维修与施工工作 | 环境美化 | 其他作业 | 水处理洗涤水沉淀物和淤泥的脱水
DXME-RIME-RIRI_RIRIME | 气动破碎锤，由移动式压缩机组供气 | Equipment | General | 台时 | 1.26 | 1.26 | 1.26 | 1.26 | 1 | CNY | 4.71 | 3.73 | 1 | 1 | 维修与施工工作 | 环境美化 | 道路、人行道 | 铺砌和安装天然石材制品时，对宽度超过30毫米的端面进行修整
RIKA-PU-KATO-KANE | 插座 | Abstract Material | General | 件 | 30.45 | 30.45 | 30.45 | 30.45 | 1 | CNY | 3045.15 | 100 | 1 | 1 | 维修与施工工作 | 电气安装工程 | 电气安装工程 | 更换开关和插座
RIKA-PU-KAME-KARI | 开关 | Abstract Material | General | 件 | 11 | 11 | 11 | 11 | 1 | CNY | 1099.96 | 100 | 1 | 1 | 维修与施工工作 | 电气安装工程 | 电气安装工程 | 更换开关和插座
RIKA-TO-KARI-KALI | 荧光灯 | Abstract Material | General | 件 | 19.69 | 19.69 | 19.69 | 19.69 | 1 | CNY | 1969.39 | 100 | 1 | 1 | 维修与施工工作 | 电气安装工程 | 电气安装工程 | 更换灯泡
RIKA-TO-KARI-MEKA | 白炽灯 | Abstract Material | General | 件 | 138.74 | 138.74 | 138.74 | 138.74 | 1 | CNY | 13873.63 | 100 | 1 | 1 | 维修与施工工作 | 电气安装工程 | 电气安装工程 | 更换灯泡
RITO-ME-KATO-KAPU_KAKAVOPU | 可移动式延长卡箍支架，3型，适用于直径50至1600毫米的钢制管道，带隔热层，支架高度150毫米，公称通径直径250毫米 | Material | General | 件 | 367.16 | 367.16 | 367.16 | 367.16 | 1 | CNY | 62416.5 | 170 | 1 | 1 | 维修与施工工作 | 室外工程管网 | 采用非开挖技术对室外污水管网进行改造与维修 | 更换封闭式通行运营集管中的供热、冷热水钢管道
MEVO-ME-KADX-KALI_KAMEDXKA | 钢制球阀，带手柄，管道焊接连接，额定压力2.5兆帕，额定直径250毫米 | Material | General | 件 | 20560.42 | 20560.42 | 20560.42 | 20560.42 | 1 | CNY | 41120.83 | 2 | 1 | 1 | 维修与施工工作 | 室外工程管网 | 采用非开挖技术对室外污水管网进行改造与维修 | 更换封闭式通行运营集管中的供热、冷热水钢管道
RITO-ME-KATO-KAPU_KAKAVOTO | 可移动式延长卡箍支架，3型，适用于直径50至1600毫米的钢制管道，带隔热层，支架高度150毫米，公称通径直径200毫米 | Material | General | 件 | 282.45 | 282.45 | 282.45 | 282.45 | 1 | CNY | 48015.77 | 170 | 1 | 1 | 维修与施工工作 | 室外工程管网 | 采用非开挖技术对室外污水管网进行改造与维修 | 更换封闭式通行运营集管中的供热、冷热水钢管道
RITO-ME-KATO-KAPU_KAKAVOME | 移动式延长卡箍支架，3 型，适用于直径 50 至 1600 毫米的钢制管道，带隔热层，支架高度 150 毫米，公称通径 150 毫米 | Material | General | 件 | 218.69 | 218.69 | 218.69 | 218.69 | 1 | CNY | 37177.14 | 170 | 1 | 1 | 维修与施工工作 | 室外工程管网 | 采用非开挖技术对室外污水管网进行改造与维修 | 更换封闭式通行运营集管中的供热、冷热水钢管道
RITO-ME-KATO-KAPU_KAKALIDX | 可移动式延长卡箍支架，3型，适用于直径50至1600毫米的钢制管道，带隔热层，支架高度150毫米，公称通径直径100毫米 | Material | General | 件 | 149.95 | 149.95 | 149.95 | 149.95 | 1 | CNY | 25490.84 | 170 | 1 | 1 | 维修与施工工作 | 室外工程管网 | 采用非开挖技术对室外污水管网进行改造与维修 | 更换封闭式通行运营集管中的供热、冷热水钢管道
MEPU-PU-KAME-KARI_KARIMERI | 丙烯酸底漆 AK-070 | Material | General | 吨 | 30894.75 | 30894.75 | 30894.75 | 30894.75 | 1 | CNY | 865.05 | 0.028 | 1 | 1 | 建筑工程 | 建筑结构和设备防腐保护 | 涂料材料覆盖 | 金属表面的底涂
MEVO-ME-KADX-KALI_KAMEDXRI | 钢制球阀，带手柄，管道焊接连接，额定压力2.5兆帕，额定直径350毫米 | Material | General | 件 | 70526.24 | 70526.24 | 70526.24 | 70526.24 | 1 | CNY | 141052.48 | 2 | 1 | 1 | 维修与施工工作 | 室外工程管网 | 采用非开挖技术对室外污水管网进行改造与维修 | 更换封闭式通行运营集管中的供热、冷热水钢管道
RITO-ME-KATO-KAPU_KAKAVOSA | 可移动式延长卡箍支架，3型，适用于直径50至1600毫米的钢制管道，带隔热层，支架高度150毫米，公称通径直径300毫米 | Material | General | 件 | 661.29 | 661.29 | 661.29 | 661.29 | 1 | CNY | 112418.84 | 170 | 1 | 1 | 维修与施工工作 | 室外工程管网 | 采用非开挖技术对室外污水管网进行改造与维修 | 更换封闭式通行运营集管中的供热、冷热水钢管道
MEVO-ME-KADX-KALI_KAMEDXME | 钢制球阀，带手柄，管道焊接连接，额定压力2.5MPa，额定直径300毫米 | Material | General | 件 | 45042.46 | 45042.46 | 45042.46 | 45042.46 | 1 | CNY | 90084.91 | 2 | 1 | 1 | 维修与施工工作 | 室外工程管网 | 采用非开挖技术对室外污水管网进行改造与维修 | 更换封闭式通行运营集管中的供热、冷热水钢管道
MEVO-ME-KADX-KALI_KAMEVOTO | 钢制球阀，带手柄，管道焊接连接，额定压力2.5兆帕，公称直径40毫米 | Material | General | 件 | 517.97 | 517.97 | 517.97 | 517.97 | 1 | CNY | 3107.8 | 6 | 1 | 1 | 维修与施工工作 | 室外工程管网 | 采用非开挖技术对室外污水管网进行改造与维修 | 更换封闭式通行运营集管中的供热、冷热水钢管道
KAVO-TO-KASA-KATO | 冷轧碳素钢板 | Abstract Material | General | 吨 | 9631.66 | 9631.66 | 9631.66 | 9631.66 | 1 | CNY | 4526.88 | 0.47 | 1 | 1 | 建筑工程 | 屋顶 | 屋顶 | 在金属支架上安装带屋顶钢板覆盖的遮阳篷
MERI-RI-KATO-KADX | 玻璃纤维 | Abstract Material | General | 吨 | 12535.13 | 12535.13 | 12535.13 | 12535.13 | 1 | CNY | 41.37 | 0.0033 | 1 | 1 | 建筑工程 | 屋顶 | 屋顶 | 沥青-聚合物胶泥屋面
KAME-LI-MESA-MEME_KAKARILI | 钢制屋顶垫圈，直径50毫米 | Material | General | 100个 | 72.98 | 72.98 | 72.98 | 72.98 | 1 | CNY | 72.98 | 1 | 1 | 1 | 建筑工程 | 屋顶 | 屋顶 | 使用固定器进行机械固定，在屋顶覆盖卷材时
RIKA-TO-KAME-KATO | 天花板灯座 | Abstract Material | General | 10个 | 32.47 | 32.47 | 32.47 | 32.47 | 1 | CNY | 324.74 | 10 | 1 | 1 | 维修与施工工作 | 电气安装工程 | 电气安装工程 | 更换灯头
RINE-ME-KARI-KATO | 轨下垫板 | Abstract Material | General | 件 | 264.07 | 264.07 | 264.07 | 264.07 | 1 | CNY | 417.22 | 1.58 | 1 | 1 | 建筑工程 | 隧道和地铁 | 轨道装置 | 地面轨道铺设
MERI-ME-KARI-MEKA_KAKADXVO | 压型防水膜，G4级，刺高8毫米，强度300-600牛顿，断裂相对伸长率不低于24-28% | Material | General | 平方米 | 26.12 | 26.12 | 26.12 | 26.12 | 1 | CNY | 3003.28 | 115 | 1 | 1 | 建筑工程 | 混凝土和钢筋混凝土整体结构 | 核电站建筑结构 | VVER-1200型核电站建筑及构筑物地下部分的防水处理
KAVO-ME-KARI-KATO_KAKATOME | 镀锌钢压紧固定条，带聚合物涂层，宽度82毫米，长度2000毫米，厚度0.5毫米 | Material | General | 件 | 32 | 32 | 32 | 32 | 1 | CNY | 1024.13 | 32 | 1 | 1 | 建筑工程 | 混凝土和钢筋混凝土整体结构 | 核电站建筑结构 | VVER-1200型核电站建筑及构筑物地下部分的防水处理
MEPU-RI-KANE-KALI_MEKAMEPU | 聚丙烯酰胺基阳离子絮凝剂，用于污水处理沉淀物的净化和脱水 | Material | General | 千克 | 123.38 | 123.38 | 123.38 | 123.38 | 1 | CNY | 0 | 0 | 1 | 1 | 维修与施工工作 | 环境美化 | 其他作业 | 水处理洗涤水沉淀物和淤泥的脱水
RIKA-SA-KAPU-KADX | 分线夹 | Abstract Material | General | 100个 | 330.52 | 330.52 | 330.52 | 330.52 | 1 | CNY | 3.31 | 0.01 | 1 | 1 | 维修与施工工作 | 电气安装工程 | 电气安装工程 | 安装分支接头
RIKA-ME-KARI-RITO_KAMEKAME | 铅封条，直径10毫米 | Material | General | 100个 | 10.23 | 10.23 | 10.23 | 10.23 | 1 | CNY | 1.02 | 0.1 | 1 | 1 | 维修与施工工作 | 室外工程管网 | 采用非开挖技术对室外污水管网进行改造与维修 | 污水处理设施
KAME-LI-RIKA-KAVO_KAMENETO | 卷筒式过滤布 | Material | General | 平方米 | 16.91 | 16.91 | 16.91 | 16.91 | 1 | CNY | 224.89 | 13.3 | 1 | 1 | 维修与施工工作 | 室外工程管网 | 采用非开挖技术对室外污水管网进行改造与维修 | 污水处理设施
MEVO-TO-KAME-KARI_KAKARINE | 乳胶涂层消防压力软管，直径150毫米 | Material | General | 米 | 70.6 | 70.6 | 70.6 | 70.6 | 1 | CNY | 241.45 | 3.42 | 1 | 1 | 维修与施工工作 | 环境美化 | 其他作业 | 水处理洗涤水沉淀物和淤泥的脱水

## Material
resource_code | name | type | category | unit | price_avg | price_min | price_max | price_median | price_variants | currency | avg_cost_per_use | avg_qty_per_use | usage_count | used_in_work_items | parent_category | parent_collection | parent_department | parent_section
KAME-LI-KATO-KAPU_KAKAKAME | 电力 | Material | General | 千瓦时 | 0.97 | 0.97 | 0.97 | 0.97 | 1 | CNY | 2890.37 | 2968.2559 | 15624 | 15624 | 建筑工程 | 桩基工程、沉井、地基加固 | 桩基工程 | 从地面进行的桩基施工
KAME-LI-KATO-KAME_KAKAKAME | 水 | Material | General | 立方米 | 5.83 | 5.83 | 5.83 | 5.83 | 1 | CNY | 602.05 | 103.2782 | 7937 | 7937 | 建筑工程 | 土方工程 | 机械化土方工程（挖掘机、铲运机、推土机、平地机、水力机械化法等） | 铁路和公路的挖沟与填筑
KAME-TO-KARI-KAVO_KAKAKAME | 技术用气态氧气 | Material | General | 立方米 | 21.24 | 21.24 | 21.24 | 21.24 | 1 | CNY | 554.03 | 26.0864 | 6539 | 6539 | 建筑工程 | 土方工程 | 其他土方工程、准备性、配套及加固工程 | 降水
KAME-LI-MEME-KALI_KARIRILI | 用于焊接低合金钢和碳素钢的焊条 UONI 13/45、E42A，直径 4-5 毫米 | Material | General | 千克 | 19.68 | 19.68 | 19.68 | 19.68 | 1 | CNY | 1298.18 | 65.9506 | 5578 | 5578 | 建筑工程 | 土方工程 | 机械化土方工程（挖掘机、铲运机、推土机、平地机、水力机械化法等） | 水力机械化法土方工程
KAME-TO-KARI-KADX_KAKARIRI | 丙烷-丁烷技术混合物 | Material | General | 千克 | 9.34 | 9.34 | 9.34 | 9.34 | 1 | CNY | 89.85 | 9.6035 | 4774 | 4774 | 建筑工程 | 土方工程 | 其他土方工程、准备性、配套及加固工程 | 土方工程边坡加固
KAME-LI-MESA-KATO_KAKAPURI | 带螺母和垫圈的建筑螺栓 | Material | General | 千克 | 27.6 | 27.6 | 27.6 | 27.6 | 1 | CNY | 909.62 | 32.9608 | 3400 | 3400 | 建筑工程 | 土方工程 | 机械化土方工程（挖掘机、铲运机、推土机、平地机、水力机械化法等） | 挖掘机开挖土方并装载至自卸卡车
KAME-LI-KATO-KAME_KAKAKARI | 自来水 | Material | General | 立方米 | 5.93 | 5.93 | 5.93 | 5.93 | 1 | CNY | 10407.46 | 1732.5504 | 3328 | 3328 | 建筑工程 | 混凝土和钢筋混凝土整体结构 | 核电站建筑结构 | 反应堆建筑保护壳预应力系统的沟槽成型器注浆
KAME-LI-MESA-KANE_KAMEMEME | 建筑用钉 | Material | General | 吨 | 11854.75 | 11854.75 | 11854.75 | 11854.75 | 1 | CNY | 177.43 | 0.0132 | 3190 | 3190 | 建筑工程 | 土方工程 | 机械化土方工程（挖掘机、铲运机、推土机、平地机、水力机械化法等） | 挖掘机开挖土方并装载至自卸卡车
KAME-LI-MEME-KALI_KARITOKA | 用于焊接低合金钢和碳钢的焊条 UONI 13/55、E50A，直径 4-5 毫米 | Material | General | 千克 | 18.83 | 18.83 | 18.83 | 18.83 | 1 | CNY | 1117.69 | 59.364 | 2861 | 2861 | 建筑工程 | 钻孔 | 钻井作业 | 其他钻井类型
KAVO-ME-KARI-MEME_KAKAKAME | 方坯锻件，重量1.5-4.5千克 | Material | General | 吨 | 10795.06 | 10795.06 | 10795.06 | 10795.06 | 1 | CNY | 3148.68 | 0.2888 | 2506 | 2506 | 建筑工程 | 土方工程 | 机械化土方工程（挖掘机、铲运机、推土机、平地机、水力机械化法等） | 为天然气和石油产品的主干管和工业管道挖掘和回填沟渠
KAME-TO-KARI-KATO_KAKAKAME | 乙炔气体技术级 | Material | General | 立方米 | 79.63 | 79.63 | 79.63 | 79.63 | 1 | CNY | 1443.61 | 18.1293 | 2331 | 2331 | 建筑工程 | 钻爆作业 | 爆炸区域的掩蔽及现行铁路轨道上的钻爆作业 | 为保护设施而掩蔽爆炸区域
MEPU-PU-KARI-KAPU_KAMEPURI | 油漆 MA-0115，木乃伊色，铁红 | Material | General | 千克 | 16.51 | 16.51 | 16.51 | 16.51 | 1 | CNY | 39.21 | 2.37 | 2013 | 2013 | 建筑工程 | 土方工程 | 其他土方工程、准备性、配套及加固工程 | 降水
KAME-LI-RIKA-KAVO_KAKASAME | 彩色棉布 | Material | General | 千克 | 12.06 | 12.06 | 12.06 | 12.06 | 1 | CNY | 16.27 | 1.3495 | 1881 | 1881 | 建筑工程 | 土方工程 | 其他土方工程、准备性、配套及加固工程 | 土方工程边坡加固
RISA-ME-KAME-KAPU_KAKATOME | 针叶木枕，未浸渍，适用于宽轨铁路，I型 | Material | General | 件 | 311.6 | 311.6 | 311.6 | 311.6 | 1 | CNY | 2707.14 | 8.6879 | 1707 | 1707 | 建筑工程 | 桥梁与管道 | 各类工程 | 石笼结构的建造
KAME-LI-KADX-KARI_KAKATOME | ED-KZ型短延时防水电雷管 | Material | General | 1000 件 | 25155.13 | 25155.13 | 25155.13 | 25155.13 | 1 | CNY | 4052.11 | 0.1609 | 1647 | 1647 | 建筑工程 | 钻爆作业 | 岩土爆破作业 | 在台阶高度不超过0.5米的情况下，使用孔爆破炸药疏松岩土（表面平整）
KAME-LI-MEME-KAPU_KAKASARI | 无涂层焊接丝 SV-08G2S，直径 2 毫米 | Material | General | 千克 | 14.62 | 14.62 | 14.62 | 14.62 | 1 | CNY | 191.94 | 13.1273 | 1616 | 1616 | 建筑工程 | 桩基工程、沉井、地基加固 | 土壤加固 | 粘土溶液下沟槽的设置
TO_RIKAKA_KAME | 一级工程师 | Material | General | 人-小时 | 138.34 | 138.34 | 138.34 | 138.34 | 1 | CNY | 18728.14 | 135.3824 | 1536 | 1536 | 调试工作 | 电气设备 | 同步发电机和励磁机 | 发电机
TO_RIKAKA_KARI | 二级工程师 | Material | General | 人-小时 | 126.11 | 126.11 | 126.11 | 126.11 | 1 | CNY | 13294.28 | 105.4181 | 1512 | 1512 | 调试工作 | 电气设备 | 同步发电机和励磁机 | 激励系统
KALI-RI-KALI-MERI_KAKAKAME | 辅助用途的金属结构，以厚板钢或型材为主，带孔或无孔 | Material | General | 吨 | 20331.44 | 20331.44 | 20331.44 | 20331.44 | 1 | CNY | 6992.66 | 0.3389 | 1498 | 1498 | 建筑工程 | 桩基工程、沉井、地基加固 | 桩基工程 | 从地面进行的桩基施工
MEME-ME-KARI-KAPU_KAKATOME | 圆木，针叶树种，未去皮，长度3-6.5米，直径14-24厘米，II-III级 | Material | General | 立方米 | 954.97 | 954.97 | 954.97 | 954.97 | 1 | CNY | 4578.91 | 4.7948 | 1405 | 1405 | 建筑工程 | 土方工程 | 机械化土方工程（挖掘机、铲运机、推土机、平地机、水力机械化法等） | 为天然气和石油产品的主干管和工业管道挖掘和回填沟渠
KAVO-ME-KARI-MEME_KAKARITO | 普通建筑锻件（卡箍、固定件、夹具），重量不超过1.6千克 | Material | General | 千克 | 23.69 | 23.69 | 23.69 | 23.69 | 1 | CNY | 1022.88 | 43.1812 | 1384 | 1384 | 建筑工程 | 混凝土和钢筋混凝土整体结构 | 其他作业 | 混凝土表面的喷射处理
KAME-PU-KATO-KAPU_KAKAMEME | 55S2六角空心钻杆钢，外径22毫米，内径6.5毫米 | Material | General | 吨 | 30026.76 | 30026.76 | 30026.76 | 30026.76 | 1 | CNY | 1020.43 | 0.034 | 1369 | 1369 | 建筑工程 | 隧道和地铁 | 封闭式作业方式 | 斜坡和竖井开挖
MEME-ME-KATO-KAME_KAKANELI | 天然湿度针叶树（云杉、松树）边材，长度2-6.5米，宽度100毫米以上，厚度100毫米以上，III级 | Material | General | 立方米 | 2287.73 | 2287.73 | 2287.73 | 2287.73 | 1 | CNY | 2414.28 | 1.0545 | 1364 | 1364 | 建筑工程 | 桩基工程、沉井、地基加固 | 桩基工程 | 从地面进行的桩基施工
KAME-LI-RIKA-KAVO_KAMERIRI | 棉质抹布，尺寸400×400毫米，表面密度105至130克/平方米 | Material | General | 平方米 | 3.38 | 3.38 | 3.38 | 3.38 | 1 | CNY | 24.48 | 7.2386 | 1359 | 1359 | 建筑工程 | 建筑金属结构 | 核电站结构 | 核电站金属结构安装
KAME-LI-MEDX-KAPU_KAKATOME | 橡胶垫片（技术压制板） | Material | General | 千克 | 30.7 | 30.7 | 30.7 | 30.7 | 1 | CNY | 342.31 | 11.1515 | 1331 | 1331 | 建筑工程 | 土方工程 | 机械化土方工程（挖掘机、铲运机、推土机、平地机、水力机械化法等） | 水力机械化法土方工程
RIME-RI-KATO-KADX_KAKAKAPU | PRN电线，截面2.5 mm2 | Material | General | 1000米 | 3687.12 | 3687.12 | 3687.12 | 3687.12 | 1 | CNY | 1281.4 | 0.3475 | 1284 | 1284 | 建筑工程 | 土方工程 | 机械化土方工程（挖掘机、铲运机、推土机、平地机、水力机械化法等） | 为天然气和石油产品的主干管和工业管道挖掘和回填沟渠
KAME-LI-MEME-KALI_KATOMETO | 用于焊接高合金和高熔点钢的钨焊条 | Material | General | 千克 | 706.12 | 706.12 | 706.12 | 706.12 | 1 | CNY | 78.56 | 0.1112 | 1246 | 1246 | 建筑工程 | 建筑金属结构 | 核电站结构 | 核电站金属结构安装
MEME-ME-KATO-KASA_KAKANESA | 天然湿度针叶树未刨光板材，长度2-6.5米，宽度100-250毫米，厚度30-50毫米，III级 | Material | General | 立方米 | 2455.68 | 2455.68 | 2455.68 | 2455.68 | 1 | CNY | 1779.4 | 0.7246 | 1214 | 1214 | 建筑工程 | 土方工程 | 机械化土方工程（挖掘机、铲运机、推土机、平地机、水力机械化法等） | 水力机械化法土方工程
TO_RIKAKA_KATO | 三类工程师 | Material | General | 人-小时 | 113.24 | 113.24 | 113.24 | 113.24 | 1 | CNY | 10613.73 | 93.7263 | 1203 | 1203 | 调试工作 | 电气设备 | 同步发电机和励磁机 | 发电机
KAME-LI-MEME-KALI_KAKAPUME | 用于焊接低合金钢和碳素钢的焊条，型号E55，直径4毫米 | Material | General | 吨 | 20016.66 | 20016.66 | 20016.66 | 20016.66 | 1 | CNY | 1001.67 | 0.0498 | 1170 | 1170 | 建筑工程 | 钻爆作业 | 爆炸区域的掩蔽及现行铁路轨道上的钻爆作业 | 为保护设施而掩蔽爆炸区域
MEPU-SA-KADX-KAME_KAKAKAME | 工业级丙酮，I级 | Material | General | 千克 | 13.53 | 13.53 | 13.53 | 13.53 | 1 | CNY | 71.77 | 5.2955 | 1124 | 1124 | 建筑工程 | 建筑金属结构 | 核电站结构 | 核电站金属结构安装
KAME-LI-KAVO-KAPU_KAKAKATO | 天然研磨白垩 | Material | General | 吨 | 698.5 | 698.5 | 698.5 | 698.5 | 1 | CNY | 6.13 | 0.0082 | 1096 | 1096 | 建筑工程 | 砖砌体和砌块结构 | 取暖炉和火炉 | 炉灶修整
MEME-ME-KARI-KADX_KAKAKATO | 针叶木矿井支柱（松木、冷杉），长度0.9-4米，直径7-24厘米 | Material | General | 立方米 | 470.81 | 470.81 | 470.81 | 470.81 | 1 | CNY | 5961.8 | 12.6628 | 1063 | 1063 | 建筑工程 | 钻爆作业 | 岩土的室炸药松动、土方的大规模爆破及沟渠（通道）的清除 | 岩土开挖中岩土的松动处理
MEPU-PU-KARI-KAPU_KAMENERI | 油漆 MA-011-0、MA-011-1、MA-011-1N、MA-011-2、MA-011-2N | Material | General | 吨 | 15959.83 | 15959.83 | 15959.83 | 15959.83 | 1 | CNY | 57.27 | 0.0019 | 1042 | 1042 | 建筑工程 | 砖砌体和砌块结构 | 垃圾管道 | 安装由石棉水泥管构成的垃圾管道
DXDXDX_DXDXKAKA | 建筑垃圾 | Material | General | 吨 | 0 | 0 | 0 | 0 | 0 | CNY | 0 | 3.8455 | 1016 | 1016 | 建筑工程 | 电车轨道 | 在木制和钢筋混凝土轨枕上铺设电车轨道和铁路轨道 | 铺设和拆卸橡胶面板铺装的道口
KAME-TO-KARI-KARI_KAKAKARI | 氩气，最高等级 | Material | General | 立方米 | 29.01 | 29.01 | 29.01 | 29.01 | 1 | CNY | 115.77 | 3.9908 | 1002 | 1002 | 建筑工程 | 建筑金属结构 | 核电站结构 | 核电站金属结构安装
KALI-RI-KALI-KAPU_KAKAKALI | 定制钢结构（采用型材） | Material | General | 吨 | 22304.13 | 22304.13 | 22304.13 | 22304.13 | 1 | CNY | 7350.12 | 0.3282 | 959 | 959 | 建筑工程 | 桩基工程、沉井、地基加固 | 桩基工程 | 从地面进行的桩基施工
KAME-ME-KARI-KAVO_MEKAPUKA | PMB牌（PON-A、PON-B）石棉板，厚度0.4至5毫米 | Material | General | 千克 | 18.34 | 18.34 | 18.34 | 18.34 | 1 | CNY | 285.51 | 15.5696 | 954 | 954 | 建筑工程 | 建筑金属结构 | 构筑物 | 储罐、储气罐
MEPU-SA-KASA-KAME_KAKAMERI | 混合亚麻油，用于稀释油性厚涂颜料和木质表面外部施工 | Material | General | 吨 | 10070.88 | 10070.88 | 10070.88 | 10070.88 | 1 | CNY | 31.42 | 0.0025 | 927 | 927 | 建筑工程 | 室内管道 | 钢管管道 | 铺设钢制水气管道（非镀锌）供暖管道
MEME-ME-KATO-KANE_KAKALIDX | 针叶树种刨光板材，天然湿度，长度2-6.5米，宽度100-250毫米，厚度44-50毫米，III级 | Material | General | 立方米 | 1873.67 | 1873.67 | 1873.67 | 1873.67 | 1 | CNY | 5053.94 | 2.6974 | 922 | 922 | 建筑工程 | 土方工程 | 其他土方工程、准备性、配套及加固工程 | 土方工程边坡加固
TO_TOKAKA_KAME | 首席工程师 | Material | General | 人-小时 | 151.2 | 151.2 | 151.2 | 151.2 | 1 | CNY | 18546.83 | 122.6615 | 918 | 918 | 设备大修 | 电梯设备的全面检修与现代化改造 | 电梯技术诊断与检测工作 | 安装（改造）电梯投入使用前进行技术检验（两站）
KAME-LI-MEME-KALI_KAMEVOTO | 用于焊接低合金钢和碳素钢的焊条 UONI 13/55，E50A，直径 3 毫米 | Material | General | 吨 | 17559.13 | 17559.13 | 17559.13 | 17559.13 | 1 | CNY | 1113.05 | 0.0634 | 905 | 905 | 建筑工程 | 建筑金属结构 | 干线和工业管道施工结构 | 金属结构件制造
KAME-LI-MEME-KALI_KAKASAPU | 用于焊接低合金钢和碳素钢的焊条 ANO-6、E42，直径 6 毫米 | Material | General | 吨 | 18744.09 | 18744.09 | 18744.09 | 18744.09 | 1 | CNY | 1609.74 | 0.0854 | 904 | 904 | 建筑工程 | 混凝土和钢筋混凝土整体结构 | 建筑物和构筑物的地基 | 工厂管道和高炉地基施工
KAME-LI-MESA-KARI_KAKAVORI | 六角头钢制螺栓，螺纹直径M8（M10、M12、M14），长度16-160毫米 | Material | General | 吨 | 16874.83 | 16874.83 | 16874.83 | 16874.83 | 1 | CNY | 641.89 | 0.037 | 890 | 890 | 建筑工程 | 混凝土和钢筋混凝土整体结构 | 核电站建筑结构 | VVER-1200型核电站建筑物导流槽和锚固井的安装
KAME-PU-KAME-KANE_KAKASADX | 用于穿孔机和旋转冲击钻机的钻头，KDP 40-25 | Material | General | 件 | 190.11 | 190.11 | 190.11 | 190.11 | 1 | CNY | 4345.02 | 22.8555 | 870 | 870 | 建筑工程 | 隧道掘进工程 | 常规方式进行的隧道工程 | 垂直井筒、探坑及其井口的穿越
KAME-TO-KAME-KALI_KAKAKADX | 乙醇精制技术用，I级 | Material | General | 千克 | 119.31 | 119.31 | 119.31 | 119.31 | 1 | CNY | 149.86 | 1.256 | 828 | 828 | 建筑工程 | 建筑金属结构 | 构筑物 | 储罐、储气罐
KAME-LI-KADX-KATO_KAKAKAME | APRN爆炸作业用导线，VP型号 | Material | General | 1000米 | 459.73 | 459.73 | 459.73 | 459.73 | 1 | CNY | 87.46 | 0.1902 | 828 | 828 | 建筑工程 | 钻爆作业 | 岩土爆破作业 | 在台阶高度不超过0.5米的情况下，使用孔爆破炸药疏松岩土（表面平整）
KAVO-TO-KATO-KANE_KAKAKARI | 热轧线材卷，直径6.3-6.5毫米 | Material | General | 吨 | 8195.12 | 8195.12 | 8195.12 | 8195.12 | 1 | CNY | 291.51 | 0.0226 | 806 | 806 | 建筑工程 | 土方工程 | 机械化土方工程（挖掘机、铲运机、推土机、平地机、水力机械化法等） | 为天然气和石油产品的主干管和工业管道挖掘和回填沟渠
KAME-TO-KASA-MELI_KAKAKARI | 松香 | Material | General | 千克 | 56.81 | 56.81 | 56.81 | 56.81 | 1 | CNY | 33.7 | 0.5932 | 800 | 800 | 建筑工程 | 通信、广播和电视设施 | 通信、广播和电视设施 | 房间屏蔽
KAME-LI-KALI-RIPU_KAKAMEKA | 双组分显影剂，用于处理放射成像胶片，溶液温度在手动/自动处理时为22/28 °C，显影时间5-8分钟，消耗量0.8升/平方米 | Material | General | 升 | 72.85 | 72.85 | 72.85 | 72.85 | 1 | CNY | 228.19 | 3.1324 | 798 | 798 | 建筑工程 | 建筑金属结构 | 各类工程 | 表面饰面、焊接作业、螺栓安装及其他作业
KAME-LI-KANE-KATO_KAKARITO | 带粘性涂层的透明聚乙烯胶带，宽度20毫米，厚度0.08毫米 | Material | General | 千克 | 145.05 | 145.05 | 145.05 | 145.05 | 1 | CNY | 42.83 | 0.2953 | 796 | 796 | 建筑工程 | 混凝土和钢筋混凝土整体结构 | 在滑动模板浇筑墙体时采用细板模板浇筑楼板 | 在小型模板中建造楼板
KAME-LI-KALI-RIPU_KAKARIKA | 双组分显影剂，用于处理放射成像胶片，溶液温度（手动/自动处理）22/28 °C，显影时间5-10分钟，耗量0.8升/平方米 | Material | General | 升 | 84.71 | 84.71 | 84.71 | 84.71 | 1 | CNY | 273.19 | 3.225 | 775 | 775 | 建筑工程 | 建筑金属结构 | 各类工程 | 表面饰面、焊接作业、螺栓安装及其他作业
KAME-LI-KARI-KADX_KAKAKARI | 纸质麻绳，直径2.5毫米 | Material | General | 千克 | 24.97 | 24.97 | 24.97 | 24.97 | 1 | CNY | 10.98 | 0.4397 | 753 | 753 | 建筑工程 | 土方工程 | 机械化土方工程（挖掘机、铲运机、推土机、平地机、水力机械化法等） | 为天然气和石油产品的主干管和工业管道挖掘和回填沟渠
KAME-LI-KANE-KASA_KAKAPUME | 橡胶涂层棉质绝缘带，用于电气安装和维修工作，黑色，宽度20毫米，厚度0.35毫米 | Material | General | 米 | 0.78 | 0.78 | 0.78 | 0.78 | 1 | CNY | 17.37 | 22.2021 | 738 | 738 | 建筑工程 | 桩基工程、沉井、地基加固 | 土壤加固 | 采用土锚杆注浆锚固法（AI）加固基坑壁，锚杆计算抗拉承载力达42吨
KAME-LI-KANE-KASA_KAKAPURI | 用于电气安装和维修工作的PVC绝缘带，黑色，宽度19毫米，厚度0.18毫米 | Material | General | 米 | 0.49 | 0.49 | 0.49 | 0.49 | 1 | CNY | 33.59 | 68.8532 | 734 | 734 | 建筑工程 | 农村建筑结构 | 温室与蔬菜储藏室 | 冬季玻璃温室
KAME-LI-KADX-KARI_KAKAKAME | 筒装炸药，直径28毫米 | Material | General | 吨 | 28071.69 | 28071.69 | 28071.69 | 28071.69 | 1 | CNY | 8025.36 | 0.2859 | 728 | 728 | 建筑工程 | 隧道和地铁 | 封闭式作业方式 | 井筒穿孔
KAME-TO-KATO-KALI_KAKAKAME | 醋酸 | Material | General | 千克 | 20.26 | 20.26 | 20.26 | 20.26 | 1 | CNY | 4.09 | 0.2014 | 727 | 727 | 建筑工程 | 建筑金属结构 | 核电站结构 | 核电站金属结构安装
KAME-TO-KAPU-KARI_KAKAKAPU | M-10DM柴油机油 | Material | General | 千克 | 19.83 | 19.83 | 19.83 | 19.83 | 1 | CNY | 76.47 | 3.8562 | 727 | 727 | 建筑工程 | 桩基工程、沉井、地基加固 | 桩基工程 | 从地面进行的桩基施工
KAVO-TO-KASA-KARI_KAKARIME | 热轧钢板，钢材牌号为St3sp、St3ps，宽度1200-3000毫米，厚度1-8毫米 | Material | General | 吨 | 6951.33 | 6951.33 | 6951.33 | 6951.33 | 1 | CNY | 2631.01 | 0.3659 | 694 | 694 | 建筑工程 | 桩基工程、沉井、地基加固 | 桩基工程 | 从地面进行的桩基施工
KATO-RI-KAME-KAME_KAKAKAME | 普通建筑用无添加波特兰水泥 CEM 0 32.5N | Material | General | 吨 | 1090.37 | 1090.37 | 1090.37 | 1090.37 | 1 | CNY | 712.28 | 0.6259 | 663 | 663 | 建筑工程 | 土方工程 | 其他土方工程、准备性、配套及加固工程 | 土壤密实
KAME-TO-KAME-KATO_KAKAKARI | 工业用煤油 | Material | General | 吨 | 9472.29 | 9472.29 | 9472.29 | 9472.29 | 1 | CNY | 284.13 | 0.028 | 657 | 657 | 建筑工程 | 砖砌体和砌块结构 | 乱石砌体结构、防水层及地基基础 | 墙体、地基防水
KAME-LI-KALI-RIDX_KAMEKAME | 亚麻线 | Material | General | 千克 | 24.8 | 24.8 | 24.8 | 24.8 | 1 | CNY | 8.49 | 0.3393 | 650 | 650 | 建筑工程 | 土方工程 | 其他土方工程、准备性、配套及加固工程 | 降水
KAME-ME-KARI-KAPU_KAKAMERI | 通用石棉纸板，型号KAON-1，厚度4和6毫米 | Material | General | 吨 | 7868.49 | 7868.49 | 7868.49 | 7868.49 | 1 | CNY | 204.09 | 0.0255 | 640 | 640 | 建筑工程 | 木结构 | 木结构 | 墙体、隔断
KAPU-TO-KAME-KADX_KAKAMEPU | 预拌砌筑砂浆，水泥基，M100 | Material | General | 立方米 | 668.06 | 668.06 | 668.06 | 668.06 | 1 | CNY | 1030.63 | 1.5427 | 638 | 638 | 建筑工程 | 混凝土和钢筋混凝土整体结构 | 滑动模板施工结构 | 构筑物墙体和隔墙的安装
MEPU-PU-KARI-KADX_KAPUKARI | 电气产品标记漆 | Material | General | 千克 | 1381.96 | 1381.96 | 1381.96 | 1381.96 | 1 | CNY | 95.2 | 0.0685 | 636 | 636 | 建筑工程 | 建筑金属结构 | 核电站结构 | 核电站金属结构安装
KAME-LI-KALI-RIDX_KAMEMEME | 浸渍松香的麻絮 | Material | General | 千克 | 17.95 | 17.95 | 17.95 | 17.95 | 1 | CNY | 946.38 | 52.7218 | 628 | 628 | 建筑工程 | 桩基工程、沉井、地基加固 | 沉井工程 | 建造整体式钢筋混凝土沉井的墙体和刀片结构
KAVO-TO-KATO-KAPU_KAKAMERI | 光亮线，直径1.1毫米 | Material | General | 吨 | 12074.6 | 12074.6 | 12074.6 | 12074.6 | 1 | CNY | 180.72 | 0.0148 | 623 | 623 | 建筑工程 | 混凝土和钢筋混凝土整体结构 | 建筑物和构筑物的地基 | 混凝土垫层及通用基础的施工
KARI-TO-KAME-KARI_MEMEMEVO | 建筑用天然砂 II 级，中等粒度 | Material | General | 立方米 | 114.53 | 114.53 | 114.53 | 114.53 | 1 | CNY | 779.02 | 6.8017 | 620 | 620 | 建筑工程 | 土方工程 | 机械化土方工程（挖掘机、铲运机、推土机、平地机、水力机械化法等） | 水利工程中的土壤开发与排水系统建设
MEPU-SA-KADX-MEME_KAMEKARI | 白油 | Material | General | 千克 | 12.12 | 12.12 | 12.12 | 12.12 | 1 | CNY | 98.42 | 8.1235 | 619 | 619 | 建筑工程 | 混凝土和钢筋混凝土整体结构 | 其他作业 | 混凝土表面的喷射处理
KAME-LI-KADX-KAME_KAKAKAME | 6ZhV铵弹药筒，直径32毫米 | Material | General | 吨 | 30655.46 | 30655.46 | 30655.46 | 30655.46 | 1 | CNY | 2849.78 | 0.0922 | 614 | 614 | 建筑工程 | 钻爆作业 | 岩土爆破作业 | 在台阶高度不超过0.5米的情况下，使用孔爆破炸药疏松岩土（表面平整）
KAME-TO-KAME-KAME_KAKAKAME | 航空汽油 B-70 | Material | General | 吨 | 18846.06 | 18846.06 | 18846.06 | 18846.06 | 1 | CNY | 131.18 | 0.0062 | 605 | 605 | 建筑工程 | 建筑金属结构 | 构筑物 | 储罐、储气罐
KAME-TO-KAPU-KATO_KAKAKATO | 工业用油 I-20A | Material | General | 升 | 13.49 | 13.49 | 13.49 | 13.49 | 1 | CNY | 261.5 | 19.3858 | 605 | 605 | 建筑工程 | 供暖——室内设备 | 供暖锅炉 | 安装燃固体燃料铸铁分段式供暖锅炉
MEME-ME-KATO-KAME_KAKANETO | 针叶树（云杉、松树）刨花板，自然湿度，长度 2-6.5 米，宽度 20-90 毫米，厚度 20-90 毫米，III 级 | Material | General | 立方米 | 2265.89 | 2265.89 | 2265.89 | 2265.89 | 1 | CNY | 1481.18 | 0.6537 | 600 | 600 | 建筑工程 | 土方工程 | 机械化土方工程（挖掘机、铲运机、推土机、平地机、水力机械化法等） | 水力机械化法土方工程
KALI-RI-KALI-MERI_KAKAMEME | 建筑物和构筑物的金属结构，以弯曲型材和圆管为主 | Material | General | 吨 | 20331.44 | 20331.44 | 20331.44 | 20331.44 | 1 | CNY | 3497.67 | 0.172 | 587 | 587 | 建筑工程 | 土方工程 | 机械化土方工程（挖掘机、铲运机、推土机、平地机、水力机械化法等） | 挖掘机开挖土方并装载至自卸卡车
KAME-LI-RIKA-KAVO_KAKARIME | 耐火浸渍帆布 | Material | General | 平方米 | 23.35 | 23.35 | 23.35 | 23.35 | 1 | CNY | 130.11 | 5.5714 | 574 | 574 | 建筑工程 | 建筑金属结构 | 建筑物与建筑框架 | 特殊用途建筑框架与建筑
KAME-LI-KALI-MEDX_KAKARIME | 洗涤粉 | Material | General | 千克 | 7.96 | 7.96 | 7.96 | 7.96 | 1 | CNY | 17.49 | 2.1862 | 566 | 566 | 建筑工程 | 建筑物和构筑物改造工程 | 金属结构设施的更换 | 更换石油和石油产品用钢制垂直圆柱形储罐的结构元件
MEPU-RI-KANE-KATO_KASARIME | 指示液 | Material | General | 升 | 424.47 | 424.47 | 424.47 | 424.47 | 1 | CNY | 241.35 | 0.5686 | 555 | 555 | 建筑工程 | 建筑物和构筑物改造工程 | 金属结构设施的更换 | 更换石油和石油产品用钢制垂直圆柱形储罐的结构元件
KAME-TO-KAME-KANE_KAKASAME | 脂基润滑脂 Zh | Material | General | 千克 | 15.6 | 15.6 | 15.6 | 15.6 | 1 | CNY | 113.6 | 7.2812 | 542 | 542 | 建筑工程 | 钻孔 | 钻井作业 | 冲击旋转钻井
KAME-LI-KADX-KAME_KAKAMEME | AP-5 ZhV型防水安全雷管，直径36-37毫米 | Material | General | 吨 | 36702.92 | 36702.92 | 36702.92 | 36702.92 | 1 | CNY | 10907.4 | 0.2972 | 538 | 538 | 建筑工程 | 隧道掘进工程 | 常规方式进行的隧道工程 | 垂直井筒与井筒周边庭院、垂直井筒和倾斜井筒的装载装置室、地下料仓、破碎装置室、给料机和输送机
MEPU-PU-KATO-KATO_KAMEKARI | BT-577 沥青漆 | Material | General | 吨 | 14583.02 | 14583.02 | 14583.02 | 14583.02 | 1 | CNY | 47.24 | 0.0026 | 528 | 528 | 建筑工程 | 建筑结构和设备防腐保护 | 涂料材料覆盖 | 混凝土和抹灰表面的底涂
KAME-LI-KALI-RIPU_KAKAMEME | 彩色探伤显像剂 | Material | General | 升 | 128.81 | 128.81 | 128.81 | 128.81 | 1 | CNY | 181.47 | 1.4088 | 523 | 523 | 设备安装 | 核电站设备 | 核蒸汽发生装置 | 配备水-水反应堆（VVER）的设备
KAME-TO-KAME-KARI_KAKAKARI | 工业凡士林 | Material | General | 千克 | 39.99 | 39.99 | 39.99 | 39.99 | 1 | CNY | 41.93 | 1.0485 | 522 | 522 | 建筑工程 | 预制混凝土和钢筋混凝土结构 | 工业企业的住宅、公共及行政生活建筑 | 体积块、卫生间隔间、电梯井和通风块
MEME-ME-KATO-KAME_KAKANERI | 针叶树（云杉、松树）刨光木条，自然湿度，长度2-6.5米，宽度20-90毫米，厚度20-90毫米，II级 | Material | General | 立方米 | 2265.89 | 2265.89 | 2265.89 | 2265.89 | 1 | CNY | 1338.66 | 0.5885 | 522 | 522 | 建筑工程 | 桩基工程、沉井、地基加固 | 桩基工程 | 从地面进行的桩基施工
KAME-LI-KARI-KANE_KAKAMELI | 建筑用垫片纸板，B级 | Material | General | 吨 | 26446.92 | 26446.92 | 26446.92 | 26446.92 | 1 | CNY | 34.06 | 0.0012 | 514 | 514 | 建筑工程 | 混凝土和钢筋混凝土整体结构 | 核电站建筑结构 | VVER-1200型核电站建筑物导流槽和锚固井的安装
KAME-TO-KAME-KAME_KAKAKARI | AI-98、AI-95汽车汽油 | Material | General | 吨 | 7679.37 | 7679.37 | 7679.37 | 7679.37 | 1 | CNY | 57.13 | 0.0064 | 508 | 508 | 建筑工程 | 土方工程 | 其他土方工程、准备性、配套及加固工程 | 与伐木、场地及路线清理相关的准备工作
KAME-LI-KALI-KAVO_KAKAKATO | 硬质家用皂 72% | Material | General | 件 | 3.59 | 3.59 | 3.59 | 3.59 | 1 | CNY | 6.98 | 1.9455 | 507 | 507 | 建筑工程 | 建筑金属结构 | 构筑物 | 储罐、储气罐
KAME-LI-MELI-MEME_KAKAMEME | 双层砂纸，粒度40-25 | Material | General | 平方米 | 102.63 | 102.63 | 102.63 | 102.63 | 1 | CNY | 495.54 | 4.8284 | 503 | 503 | 建筑工程 | 地板 | 地板 | 铺设镶板地板、木条地板以及纤维板和刨花板地板
KAME-LI-MEME-KALI_KAMENESA | 用于焊接低合金钢和碳素钢的焊条 MR-3，直径 3 毫米 | Material | General | 千克 | 18.64 | 18.64 | 18.64 | 18.64 | 1 | CNY | 1.42 | 0.0741 | 498 | 498 | 设备安装 | 电气设备 | 电力输送与电网 | 500千伏以下电缆线路
KAME-LI-MESA-KANE_KAMERIME | 钢钉，建筑用，直径1.6毫米，长度50毫米 | Material | General | 吨 | 12922.95 | 12922.95 | 12922.95 | 12922.95 | 1 | CNY | 22.97 | 0.0017 | 498 | 498 | 建筑工程 | 砖砌体和砌块结构 | 窗台板、门廊 | 门廊建造
KAME-LI-MELI-KALI_KAKASAPU | 直线型砂轮，尺寸230×5×22毫米 | Material | General | 件 | 17.64 | 17.64 | 17.64 | 17.64 | 1 | CNY | 416 | 23.5763 | 477 | 477 | 建筑工程 | 桩基工程、沉井、地基加固 | 桩基工程 | 从地面进行的桩基施工
KAME-LI-RIKA-KAVO_KAMENERI | 麻袋布，宽度950毫米，表面密度190克/平方米 | Material | General | 10 平方米 | 127.22 | 127.22 | 127.22 | 127.22 | 1 | CNY | 574.8 | 4.5183 | 466 | 466 | 建筑工程 | 土方工程 | 其他土方工程、准备性、配套及加固工程 | 土方工程边坡加固
KAPU-TO-KAME-KALI_KAKARISA | 灰浆，石灰浆，M100 | Material | General | 立方米 | 599.77 | 599.77 | 599.77 | 599.77 | 1 | CNY | 1496.2 | 2.4946 | 463 | 463 | 建筑工程 | 预制混凝土和钢筋混凝土结构 | 生产建筑与设施 | 柱子和柱头
KAVO-PU-KATO-KARI_KAKAKARI | 热轧光面钢筋，A-I级，直径6-22毫米 | Material | General | 吨 | 6636.97 | 6636.97 | 6636.97 | 6636.97 | 1 | CNY | 819.02 | 0.122 | 461 | 461 | 建筑工程 | 土方工程 | 其他土方工程、准备性、配套及加固工程 | 土方工程边坡加固
TO_MEKAKA_KAME | 一级技术人员 | Material | General | 人-小时 | 91.36 | 91.36 | 91.36 | 91.36 | 1 | CNY | 2538.97 | 27.7894 | 459 | 459 | 调试工作 | 电气设备 | 继电保护装置 | 差动相位和距离保护
KAME-LI-KADX-KARI_KAKATOTO | ED-ZD电雷管 | Material | General | 1000 件 | 4442.64 | 4442.64 | 4442.64 | 4442.64 | 1 | CNY | 615.11 | 0.1385 | 449 | 449 | 建筑工程 | 土方工程 | 机械化土方工程（挖掘机、铲运机、推土机、平地机、水力机械化法等） | 为天然气和石油产品的主干管和工业管道挖掘和回填沟渠
KAME-LI-KARI-KALI_KAKAMEME | 压制木屑板，A级 | Material | General | 千克 | 39.3 | 39.3 | 39.3 | 39.3 | 1 | CNY | 95.74 | 2.4358 | 449 | 449 | 设备安装 | 热力设备 | 蒸汽涡轮机和燃气涡轮机组 | 固定式蒸汽涡轮机和固定式燃气涡轮机装置
KAME-LI-MEME-KALI_KARIPUNE | 用于焊接耐热奥氏体和高强度结构钢的焊条EA-395，直径2-5毫米 | Material | General | 千克 | 203.51 | 203.51 | 203.51 | 203.51 | 1 | CNY | 2565.48 | 12.6065 | 442 | 442 | 建筑工程 | 建筑金属结构 | 构筑物 | 矿井设施
KAME-TO-KARI-KARI_KAKAKAME | 氩气，I级 | Material | General | 立方米 | 40.76 | 40.76 | 40.76 | 40.76 | 1 | CNY | 1478.52 | 36.2778 | 438 | 438 | 建筑工程 | 建筑金属结构 | 构筑物 | 储罐、储气罐
KAME-LI-MEKA-KASA_KAKAKAME | 粉煤焦 | Material | General | 吨 | 3423.59 | 3423.59 | 3423.59 | 3423.59 | 1 | CNY | 149.13 | 0.0436 | 426 | 426 | 建筑工程 | 供热与燃气管道——外部管网 | 城镇及村庄燃气管道 | 城镇及村庄输气管道的电化学保护
MEME-ME-KATO-KANE_KAKALIVO | 天然湿度针叶树刨光板，长度2-6.5米，宽度100-250毫米，厚度44-50毫米，II级 | Material | General | 立方米 | 1919.74 | 1919.74 | 1919.74 | 1919.74 | 1 | CNY | 6390.78 | 3.329 | 419 | 419 | 建筑工程 | 混凝土和钢筋混凝土整体结构 | 滑动模板施工结构 | 滑模施工墙体，电梯、磨坊楼板施工
KAVO-TO-KALI-KAME_KAKANEKA | 热轧带钢，钢材牌号为St3sp、St3ps，尺寸为100x10毫米 | Material | General | 吨 | 8641.86 | 8641.86 | 8641.86 | 8641.86 | 1 | CNY | 1944.03 | 0.2244 | 418 | 418 | 建筑工程 | 砖砌体和砌块结构 | 取暖炉和火炉 | 炉灶、火炉砌筑
KATO-ME-KARI-KATO_KAKAMEME | 建筑用生石灰块，I级 | Material | General | 吨 | 1133.5 | 1133.5 | 1133.5 | 1133.5 | 1 | CNY | 1002.19 | 0.8777 | 413 | 413 | 建筑工程 | 桩基工程、沉井、地基加固 | 沉井工程 | 建造整体式钢筋混凝土沉井的墙体和刀片结构
MEME-ME-KATO-KAME_KAKANENE | 针叶树（云杉、松树）刨光木料，自然湿度，长度2-6.5米，宽度100毫米以上，厚度100毫米以上，II级 | Material | General | 立方米 | 2287.73 | 2287.73 | 2287.73 | 2287.73 | 1 | CNY | 2466.98 | 1.0784 | 410 | 410 | 建筑工程 | 土方工程 | 机械化土方工程（挖掘机、铲运机、推土机、平地机、水力机械化法等） | 挖掘机开挖土方并装载至自卸卡车
MEPU-PU-KARI-KAPU_KAMEVORI | MA-15油性涂料，彩色 | Material | General | 吨 | 12664.78 | 12664.78 | 12664.78 | 12664.78 | 1 | CNY | 75.04 | 0.0054 | 404 | 404 | 建筑工程 | 桩基工程、沉井、地基加固 | 桩基工程 | 从地面进行的桩基施工
MEME-ME-KATO-KASA_KAKANEPU | 未刨边针叶木板，天然湿度，长度2-6.5米，宽度100-250毫米，厚度30-50毫米，II级 | Material | General | 立方米 | 1438.47 | 1438.47 | 1438.47 | 1438.47 | 1 | CNY | 2987.42 | 2.0047 | 403 | 403 | 建筑工程 | 混凝土和钢筋混凝土整体结构 | 柱子 | 木模板柱的施工
MEPU-PU-KARI-KAPU_KAMEPUTO | 油漆 MA-0115，赭石色 | Material | General | 千克 | 12.59 | 12.59 | 12.59 | 12.59 | 1 | CNY | 32.55 | 2.5847 | 398 | 398 | 建筑工程 | 地板 | 地板 | 聚合物水泥面层施工
KAME-LI-MEME-KALI_KAMEVORI | 用于焊接低合金钢和碳素钢的焊条 UONI 13/45、E42A，直径 3 毫米 | Material | General | 吨 | 19940.54 | 19940.54 | 19940.54 | 19940.54 | 1 | CNY | 256.45 | 0.0115 | 398 | 398 | 建筑工程 | 供热与燃气管道——外部管网 | 城镇及村庄燃气管道 | 聚乙烯管道的组装与焊接
KAME-TO-KAME-KANE_KAKASAKA | 通用高熔点润滑脂 UT（脂肪基康斯塔林） | Material | General | 吨 | 38539.66 | 38539.66 | 38539.66 | 38539.66 | 1 | CNY | 77.42 | 0.0019 | 394 | 394 | 建筑工程 | 混凝土和钢筋混凝土整体结构 | 在库存细板模板中搭建结构 | 采用库存小型模板搭建整体式楼梯平台
KAME-LI-KALI-RIDX_KAKATOME | 石料 | Material | General | 吨 | 30910.13 | 30910.13 | 30910.13 | 30910.13 | 1 | CNY | 2149.73 | 0.0657 | 393 | 393 | 建筑工程 | 桩基工程、沉井、地基加固 | 土壤加固 | 土壤水泥固结
KAME-PU-KATO-KANE_KAKARIME | 冲击锤用凿子 | Material | General | 件 | 138.04 | 138.04 | 138.04 | 138.04 | 1 | CNY | 267.49 | 1.9377 | 390 | 390 | 建筑工程 | 隧道掘进工程 | 常规方式进行的隧道工程 | 垂直井筒与井筒周边庭院、垂直井筒和倾斜井筒的装载装置室、地下料仓、破碎装置室、给料机和输送机
RIKA-ME-KARI-RITO_KAKAVORI | 柔性跳线，型号PGZ-50 | Material | General | 10个 | 172.16 | 172.16 | 172.16 | 172.16 | 1 | CNY | 26.58 | 0.1544 | 386 | 386 | 设备安装 | 电气设备 | 配电设备和变电站 | 3-20千伏封闭式配电设备
KAVO-TO-KASA-KARI_KAKAKAME | 热轧钢板，钢材牌号为St3sp、St3ps，宽度1200-3000毫米，厚度9-12毫米 | Material | General | 吨 | 7052.11 | 7052.11 | 7052.11 | 7052.11 | 1 | CNY | 1048.54 | 0.1408 | 377 | 377 | 建筑工程 | 桩基工程、沉井、地基加固 | 桩基工程 | 从地面进行的桩基施工
KAME-LI-RIKA-KAVO_KAKAPUME | 三股捻麻绳，直径6至22毫米 | Material | General | 吨 | 42805.63 | 42805.63 | 42805.63 | 42805.63 | 1 | CNY | 176.81 | 0.004 | 372 | 372 | 建筑工程 | 钻爆作业 | 岩土的井孔爆破松动 | 岩土开挖边坡的处理
MEPU-SA-KANE-KARI_KAKAKARI | 铬氧化物基研磨膏，1号、2号、3号、4号 | Material | General | 千克 | 80.98 | 80.98 | 80.98 | 80.98 | 1 | CNY | 6.06 | 0.0749 | 371 | 371 | 建筑工程 | 隧道和地铁 | 开放式工作方式 | 其他作业
MEPU-PU-KAME-KAME_KAKAKATO | 底漆GF-021 | Material | General | 吨 | 11228.3 | 11228.3 | 11228.3 | 11228.3 | 1 | CNY | 47.35 | 0.004 | 369 | 369 | 建筑工程 | 砖砌体和砌块结构 | 轻质砌块与石材结构 | 轻质混凝土砌块砌墙、孔洞填充及框架结构
MEPU-SA-KADX-KALI_KAKATOKA | 溶剂R-4 | Material | General | 吨 | 19697.41 | 19697.41 | 19697.41 | 19697.41 | 1 | CNY | 51.63 | 0.0025 | 368 | 368 | 建筑工程 | 桩基工程、沉井、地基加固 | 桩基工程 | 从地面进行的桩基施工
MEPU-PU-KATO-KAPU_KAKAKAME | 煤焦油漆，A级 | Material | General | 吨 | 7456.79 | 7456.79 | 7456.79 | 7456.79 | 1 | CNY | 422.95 | 0.0478 | 368 | 368 | 建筑工程 | 供热与燃气管道——外部管网 | 城镇及村庄燃气管道 | 城镇及村庄输气管道的电化学保护
KAME-LI-RIKA-KARI_KAKAKARI | 粗毛技术毡用于隔热，深色，厚度8-10毫米 | Material | General | 千克 | 41.61 | 41.61 | 41.61 | 41.61 | 1 | CNY | 1329.95 | 31.9611 | 367 | 367 | 建筑工程 | 混凝土和钢筋混凝土整体结构 | 滑动模板施工结构 | 安装和拆卸矿井塔式脚手架的滑动模板
MEME-ME-KATO-KANE_KAKALIME | 针叶树种刨光板，天然湿度，长度2-6.5米，宽度100-250毫米，厚度25毫米，III级 | Material | General | 立方米 | 1873.67 | 1873.67 | 1873.67 | 1873.67 | 1 | CNY | 2599.09 | 1.3872 | 359 | 359 | 建筑工程 | 桩基工程、沉井、地基加固 | 土壤加固 | 在工业和民用建筑施工中，采用金属模板浇筑整体钢筋混凝土挡土墙，并使用混凝土泵输送和浇筑混凝土混合物
KAME-LI-MEME-KALI_KAKATODX | 用于焊接低合金钢和碳素钢的焊条 E50，直径 4 毫米 | Material | General | 千克 | 23.65 | 23.65 | 23.65 | 23.65 | 1 | CNY | 4798.71 | 202.8794 | 359 | 359 | 建筑工程 | 混凝土和钢筋混凝土整体结构 | 其他作业 | 钢筋浸渍焊接
MEPU-PU-KATO-KANE_KAKAKAME | ML-92电绝缘漆 | Material | General | 千克 | 26.12 | 26.12 | 26.12 | 26.12 | 1 | CNY | 3.58 | 0.137 | 358 | 358 | 建筑工程 | 临时性可拆卸建筑与构筑物 | 临时建筑和设施内部工程网络的安装 | 临时生产和仓储建筑内部供电系统
KAME-TO-KASA-KALI_KAKAMEME | 硼砂（四硼酸钠） | Material | General | 千克 | 29.83 | 29.83 | 29.83 | 29.83 | 1 | CNY | 39.5 | 1.3243 | 355 | 355 | 建筑工程 | 农村建筑结构 | 温室与蔬菜储藏室 | 蔬菜储藏室
KAVO-TO-KAVO-KARI_KAKASAVO | 热轧等边角钢，钢种St3sp、St3ps，翼缘宽度35-56毫米，翼缘厚度3-5毫米 | Material | General | 吨 | 6838.85 | 6838.85 | 6838.85 | 6838.85 | 1 | CNY | 1683.65 | 0.2434 | 350 | 350 | 建筑工程 | 桩基工程、沉井、地基加固 | 桩基工程 | 从地面进行的桩基施工
MEKA-TO-KARI-KATO_KAKAMEME | 无锡铅焊料，POS30牌号 | Material | General | 千克 | 170.86 | 170.86 | 170.86 | 170.86 | 1 | CNY | 894.92 | 5.2378 | 350 | 350 | 建筑工程 | 通信、广播和电视设施 | 通信、广播和电视设施 | 房间屏蔽
RITO-TO-KATO-KARI_KAKALIKA | 热轧无缝钢管，去毛刺，钢材等级10、20、35，外径102毫米，壁厚4.5毫米 | Material | General | 米 | 193.24 | 193.24 | 193.24 | 193.24 | 1 | CNY | 3058.22 | 15.8256 | 349 | 349 | 建筑工程 | 隧道掘进工程 | 常规方式进行的隧道工程 | 圆形截面竖井及其井口的临时加固
KAME-LI-MESA-KANE_KAMERIRI | 建筑用钢钉，直径1.8毫米，长度50-60毫米 | Material | General | 吨 | 12835.22 | 12835.22 | 12835.22 | 12835.22 | 1 | CNY | 554.77 | 0.0419 | 347 | 347 | 建筑工程 | 砖砌体和砌块结构 | 外部和内部脚手架 | 悬挂脚手架木制部件的制造
KAME-LI-MEDX-KADX_KAKARIME | 橡胶织物压力软管，水压1兆帕（10千克力/平方厘米），内径16毫米 | Material | General | 米 | 29.55 | 29.55 | 29.55 | 29.55 | 1 | CNY | 76.34 | 2.5833 | 346 | 346 | 建筑工程 | 桩基工程、沉井、地基加固 | 桩基工程 | 从地面进行的桩基施工
KAME-TO-KAPU-KAVO_KAKARITO | 冬季柴油机油 M-8DM | Material | General | 吨 | 10998.42 | 10998.42 | 10998.42 | 10998.42 | 1 | CNY | 218.06 | 0.0193 | 345 | 345 | 设备安装 | 起重运输设备 | 间歇式起重运输机械装置 | 绞车
MEPU-PU-KATO-KARI_KAKAMENE | LBS-20 酚醛树脂漆 | Material | General | 吨 | 33276.06 | 33276.06 | 33276.06 | 33276.06 | 1 | CNY | 106.37 | 0.0005 | 345 | 345 | 设备安装 | 压缩机装置、泵和风扇 | 离心式、螺杆式、水环式、燃气轮机、气动鼓风机及压缩机制冷机组和机器 | 离心式压缩机和增压装置
KATO-ME-KAME-KAME_KAKAKARI | 建筑石膏 G-3 | Material | General | 吨 | 855.51 | 855.51 | 855.51 | 855.51 | 1 | CNY | 372.13 | 0.4039 | 336 | 336 | 建筑工程 | 预制混凝土和钢筋混凝土结构 | 工业企业的住宅、公共及行政生活建筑 | 内外墙板、加固隔板、隔断
MEME-ME-KATO-KASA_KAKANENE | 天然湿度松木板，长度2-6.5米，宽度100-250毫米，厚度30-50毫米，IV级 | Material | General | 立方米 | 2455.68 | 2455.68 | 2455.68 | 2455.68 | 1 | CNY | 4333.57 | 1.7068 | 335 | 335 | 建筑工程 | 土方工程 | 其他土方工程、准备性、配套及加固工程 | 手工挖掘土方
TO_MEKAKA_KARI | 二级技术人员 | Material | General | 人-小时 | 82.36 | 82.36 | 82.36 | 82.36 | 1 | CNY | 2279.23 | 27.6749 | 334 | 334 | 调试工作 | 电气设备 | 同步发电机和励磁机 | 发电机
MEPU-SA-KADX-KAME_KAKAKATO | 工业级丙酮，最高等级 | Material | General | 千克 | 12.03 | 12.03 | 12.03 | 12.03 | 1 | CNY | 22.82 | 1.8977 | 334 | 334 | 建筑工程 | 建筑结构和设备防腐保护 | 涂料材料覆盖 | 涂刷已打底的混凝土和抹灰表面
KAME-TO-KASA-RITO_KAMELIME | 工业用煅烧苏打（碳酸钠） | Material | General | 吨 | 4962.05 | 4962.05 | 4962.05 | 4962.05 | 1 | CNY | 35.88 | 0.0072 | 333 | 333 | 建筑工程 | 钻孔 | 钻井作业 | 其他钻井类型
MEPU-SA-KASA-KARI_KAKAKAME | 天然亚麻油 | Material | General | 千克 | 22.12 | 22.12 | 22.12 | 22.12 | 1 | CNY | 66.1 | 2.9073 | 332 | 332 | 建筑工程 | 砖砌体和砌块结构 | 外部和内部脚手架 | 悬挂脚手架钢制部件的制造
MEPU-PU-KAPU-KAVO_KAKAKAME | PF-115搪瓷漆 | Material | General | 吨 | 14091.74 | 14091.74 | 14091.74 | 14091.74 | 1 | CNY | 285.09 | 0.02 | 328 | 328 | 建筑工程 | 建筑结构和设备防腐保护 | 涂料材料覆盖 | 涂装已打底的金属表面
KAME-LI-KANE-KATO_KAKAKARI | PVC防腐带，单面带粘性涂层，用于管道隔热，黑色，宽度450毫米，厚度0.4毫米 | Material | General | 平方米 | 16.72 | 16.72 | 16.72 | 16.72 | 1 | CNY | 15584.59 | 931.8714 | 327 | 327 | 建筑工程 | 供水管道——室外管网 | 钢制管道防腐隔热 | 在钢管上涂覆普通防腐蚀聚合物粘性胶带
KAME-ME-KARI-KARI_KAKARITO | BÉ牌石棉电绝缘纸，厚度0.4-0.5毫米 | Material | General | 吨 | 25640.85 | 25640.85 | 25640.85 | 25640.85 | 1 | CNY | 249.29 | 0.0094 | 326 | 326 | 设备安装 | 轧制生产设备 | 租赁设备 | 轧机
KAME-LI-MEDX-KAPU_KAKAKARI | 橡胶板卷材硫化 | Material | General | 千克 | 20.02 | 20.02 | 20.02 | 20.02 | 1 | CNY | 748.95 | 37.4142 | 324 | 324 | 建筑工程 | 土方工程 | 机械化土方工程（挖掘机、铲运机、推土机、平地机、水力机械化法等） | 水力机械化法土方工程
MEME-ME-KATO-KAME_KAKANEPU | 针叶树种（云杉、松树）刨光木条，天然湿度，长度2-6.5米，宽度20-90毫米，厚度20-90毫米，IV级 | Material | General | 立方米 | 1623.74 | 1623.74 | 1623.74 | 1623.74 | 1 | CNY | 244.55 | 0.1506 | 322 | 322 | 建筑工程 | 土方工程 | 其他土方工程、准备性、配套及加固工程 | 与伐木、场地及路线清理相关的准备工作
MEKA-TO-KARI-KATO_KAKAMERI | 无锡铅焊料，POS40牌 | Material | General | 千克 | 193.27 | 193.27 | 193.27 | 193.27 | 1 | CNY | 40.3 | 0.2085 | 320 | 320 | 设备安装 | 起重运输设备 | 连续运行运输机械装置 | 专用输送机
KAVO-TO-MEME-KAME_MEMEKANE | 热轧槽钢，钢材牌号为St3ps、St3sp、40U、40P | Material | General | 吨 | 19157.34 | 19157.34 | 19157.34 | 19157.34 | 1 | CNY | 340.25 | 0.0178 | 317 | 317 | 建筑工程 | 土方工程 | 机械化土方工程（挖掘机、铲运机、推土机、平地机、水力机械化法等） | 挖掘机开挖土方并装载至自卸卡车
RIME-ME-KASA-KAME_KAKAMEVO | H07RN-F 1×50-660 柔性铜芯电力电缆 | Material | General | 1000米 | 79694.39 | 79694.39 | 79694.39 | 79694.39 | 1 | CNY | 327.55 | 0.0041 | 313 | 313 | 设备安装 | 工艺管道 | 管道安装相关各类作业 | 管道焊接接头的热处理
KAVO-TO-MEME-KAME_MEMEKARI | 热轧槽钢，钢材牌号：St3ps、St3sp、12U-24U、12P-24P | Material | General | 吨 | 8623.28 | 8623.28 | 8623.28 | 8623.28 | 1 | CNY | 2074.27 | 0.2382 | 312 | 312 | 建筑工程 | 桩基工程、沉井、地基加固 | 桩基工程 | 从地面进行的桩基施工
KAVO-TO-KALI-KAME_KAKASARI | 热轧带钢，钢材牌号为St3sp、St3ps，尺寸为50x5毫米 | Material | General | 吨 | 8032.27 | 8032.27 | 8032.27 | 8032.27 | 1 | CNY | 2708.02 | 0.3131 | 308 | 308 | 建筑工程 | 桩基工程、沉井、地基加固 | 桩基工程 | 从地面进行的桩基施工
KAME-LI-KALI-MERI_KAKAMERI | 聚乙烯包装膜，厚度0.6毫米 | Material | General | 平方米 | 29.28 | 29.28 | 29.28 | 29.28 | 1 | CNY | 6511.01 | 222.367 | 307 | 307 | 建筑工程 | 混凝土和钢筋混凝土整体结构 | 核电站建筑结构 | 反应堆建筑保护壳预应力系统的预应力钢筋安装
KAME-LI-MEDX-MELI_KAKATOSA | 圆形橡胶线，直径6.0至8.0毫米 | Material | General | 千克 | 53.26 | 53.26 | 53.26 | 53.26 | 1 | CNY | 2.55 | 0.0479 | 304 | 304 | 设备安装 | 通信设备 | 无线电通信、广播、无线电和电视 | 发射机冷却
KAME-LI-MEME-KAPU_KAKASAME | SV-04X19H11M3焊接丝，直径2毫米 | Material | General | 千克 | 69.04 | 69.04 | 69.04 | 69.04 | 1 | CNY | 25.23 | 0.3655 | 300 | 300 | 建筑工程 | 建筑金属结构 | 核电站结构 | 核电站金属结构安装
KAME-ME-KARI-KASA_KAMERIRI | 干式石棉填料，贯穿编织，圆形，AC品牌，直径6-14毫米 | Material | General | 吨 | 84207.11 | 84207.11 | 84207.11 | 84207.11 | 1 | CNY | 124.92 | 0.0015 | 299 | 299 | 设备安装 | 热力设备 | 蒸汽和热水固定锅炉 | 固定式蒸汽锅炉元件
MEPU-RI-KARI-KATO_KAKAKAME | 单组分水性分散型防火涂料，用于将钢结构的耐火极限提高至90分钟，膨胀型，非挥发性物质质量分数不低于67%，白色 | Material | General | 吨 | 68522.83 | 68522.83 | 68522.83 | 68522.83 | 1 | CNY | 159.79 | 0.0023 | 296 | 296 | 建筑工程 | 装修工程 | 饰面工程 | 室内表面板材饰面
KAME-ME-KAME-KADX_KAKATOKA | 通用石棉绳，直径18-25毫米 | Material | General | 吨 | 55191.42 | 55191.42 | 55191.42 | 55191.42 | 1 | CNY | 949.48 | 0.0164 | 294 | 294 | 建筑工程 | 建筑结构和设备防腐保护 | 各类工程 | 用绳状白石棉水泥密封接头
KAME-TO-KASA-KATO_KAKATOME | 氯化铵，化学纯 | Material | General | 吨 | 34481.45 | 34481.45 | 34481.45 | 34481.45 | 1 | CNY | 5.45 | 0.0001 | 293 | 293 | 设备安装 | 通信设备 | 无线电通信、广播、无线电和电视 | 大功率变送器部件
KAME-LI-RIKA-KAPU_KAKAKATO | 涤纶短纤拉夫桑缝纫线（粗线） | Material | General | 千克 | 80.31 | 80.31 | 80.31 | 80.31 | 1 | CNY | 10.89 | 0.1356 | 293 | 293 | 设备安装 | 通信设备 | 城市电话通信 | 自动电话交换站
KAME-LI-MESA-MEKA_KAKASATO | 金属钉 | Material | General | 千克 | 32.83 | 32.83 | 32.83 | 32.83 | 1 | CNY | 845.95 | 25.768 | 291 | 291 | 建筑工程 | 木结构 | 木结构 | 天桥
MEKA-TO-KARI-KATO_KAKATONE | 锡铅锡锑焊料，POSSu 30-2牌号 | Material | General | 千克 | 190.53 | 190.53 | 190.53 | 190.53 | 1 | CNY | 102.38 | 0.5373 | 291 | 291 | 设备安装 | 通信设备 | 通信线路 | 城际电缆通信线路
KAME-LI-RIKA-KAVO_KAKALIME | 麻绳缆绳捻制，浸渍处理，直径26毫米 | Material | General | 吨 | 49806.47 | 49806.47 | 49806.47 | 49806.47 | 1 | CNY | 455.02 | 0.0088 | 290 | 290 | 建筑工程 | 建筑金属结构 | 建筑物与建筑框架 | 单层和多层生产建筑的框架
KAME-TO-KARI-KANE_KAKAMEME | 二氧化碳 | Material | General | 吨 | 5307.22 | 5307.22 | 5307.22 | 5307.22 | 1 | CNY | 291.6 | 0.0549 | 289 | 289 | 建筑工程 | 建筑金属结构 | 构筑物 | 储罐、储气罐
KAME-PU-KARI-KARI_KAKAKATO | 直型平头切削刀具，用于切割土壤，采用G24a-02型VK8V牌钢材加固，长度95毫米，高度26毫米，厚度13毫米 | Material | General | 件 | 32.79 | 32.79 | 32.79 | 32.79 | 1 | CNY | 194.91 | 5.9433 | 287 | 287 | 建筑工程 | 隧道掘进工程 | 常规方式进行的隧道工程 | 垂直井筒与井筒周边庭院、垂直井筒和倾斜井筒的装载装置室、地下料仓、破碎装置室、给料机和输送机
RIPU-TO-KAME-KAME_KAKAKASA | 聚氯乙烯电工管，壁厚0.6毫米 | Material | General | 千克 | 34.46 | 34.46 | 34.46 | 34.46 | 1 | CNY | 40.19 | 1.1664 | 286 | 286 | 建筑工程 | 临时性可拆卸建筑与构筑物 | 临时建筑和设施内部工程网络的安装 | 临时住宅和公共建筑内部供电系统的安装
KAME-RI-KATO-KATO_KAMEKALI | MB-50 沥青油基密封胶 | Material | General | 吨 | 5133.21 | 5133.21 | 5133.21 | 5133.21 | 1 | CNY | 690.45 | 0.1336 | 284 | 284 | 建筑工程 | 木结构 | 木结构 | 天桥
KAVO-RI-KARI-MEKA_KAKAPUME | 无涂层双绞绳，结构为 6×37(1+6+12+18)+1×37(1+6+18)，B 级，由无涂层钢丝制成，标记组为 1570-1770 N/mm2，直径为 6.4 mm | Material | General | 10米 | 75.65 | 75.65 | 75.65 | 75.65 | 1 | CNY | 257.79 | 3.4079 | 284 | 284 | 设备安装 | 压缩机装置、泵和风扇 | 压缩机装置、机组和活塞式机器 | 燃气发动机压缩机
MEKA-TO-KARI-KATO_KAKAKARI | 无锡铅焊料，POS30牌，块状 | Material | General | 千克 | 258.15 | 258.15 | 258.15 | 258.15 | 1 | CNY | 17.71 | 0.0686 | 283 | 283 | 设备安装 | 电气设备 | 电力输送与电网 | 500千伏以下电缆线路
MERI-ME-KARI-KANE_MEKAKAVO | 屋面油毡RKTS-400 | Material | General | 平方米 | 9.2 | 9.2 | 9.2 | 9.2 | 1 | CNY | 20.85 | 2.2663 | 283 | 283 | 设备安装 | 轧制生产设备 | 租赁设备 | 轧机
KAME-LI-MEME-KALI_KAKATOKA | 用于焊接耐腐蚀铬镍钢和铬镍钼钢的焊条EA 400/10U，直径3毫米 | Material | General | 千克 | 104.26 | 104.26 | 104.26 | 104.26 | 1 | CNY | 1293.97 | 12.4111 | 281 | 281 | 建筑工程 | 建筑金属结构 | 核电站结构 | 核电站金属结构安装
MEPU-ME-KAME-KAME_KAKAKAME | 酪蛋白胶 | Material | General | 吨 | 91162.81 | 91162.81 | 91162.81 | 91162.81 | 1 | CNY | 15.05 | 0.0001 | 280 | 280 | 建筑工程 | 装修工程 | 抹灰工程 | 室内表面抹灰
KAME-ME-KAME-KADX_KAKARIDX | 通用石棉绳，直径15毫米 | Material | General | 吨 | 46216.56 | 46216.56 | 46216.56 | 46216.56 | 1 | CNY | 40.6 | 0.0009 | 280 | 280 | 设备安装 | 轧制生产设备 | 租赁设备 | 轧机
KAME-LI-MESA-KALI_KAKAMEPU | 聚丙烯膨胀锚栓 | Material | General | 100个 | 7.03 | 7.03 | 7.03 | 7.03 | 1 | CNY | 2.67 | 0.3797 | 280 | 280 | 建筑工程 | 屋顶 | 屋顶 | 使用固定器进行机械固定，在屋顶覆盖卷材时
MEKA-RI-KARI-KANE_KAKAMENE | 黄铜带材，冷轧，硬质，普通精度，L63牌号，不定长度，宽度40-100毫米，厚度3.0毫米 | Material | General | 吨 | 157435.52 | 157435.52 | 157435.52 | 157435.52 | 1 | CNY | 18.72 | 0.0001 | 280 | 280 | 建筑工程 | 供热与燃气管道——外部管网 | 城镇及村庄燃气管道 | 城镇及村庄输气管道的电化学保护
KAME-LI-KATO-KARI_KAKAKAME | 压缩空气 | Material | General | 100立方米 | 16.87 | 16.87 | 16.87 | 16.87 | 1 | CNY | 176284.37 | 10413.1743 | 278 | 278 | 建筑工程 | 水利工程的混凝土和钢筋混凝土结构 | 水电工程结构，整个建筑的混凝土用量超过10万立方米 | 混凝土混合物在水工建筑钢筋混凝土结构中的输送与铺设
KAME-LI-MELI-KALI_KAKASATO | 直线型砂轮，尺寸180×10×22毫米 | Material | General | 件 | 17.05 | 17.05 | 17.05 | 17.05 | 1 | CNY | 287.96 | 16.8865 | 278 | 278 | 建筑工程 | 桩基工程、沉井、地基加固 | 桩基工程 | 在冻土和永久冻土中进行的桩基施工
KAME-LI-KALI-MELI_KAKAMEME | 白色炭黑，二氧化硅质量分数不低于88%，水分质量分数不超过6.5%，苯酚吸附比表面积40±10 m2/g | Material | General | 吨 | 13740.78 | 13740.78 | 13740.78 | 13740.78 | 1 | CNY | 0 | 0.0001 | 277 | 277 | 设备安装 | 轧制生产设备 | 租赁设备 | 轧机
RIME-ME-KANE-KAVO_KAKARINE | 铝芯电力电缆 ASB 3×70(ozh)-1000 | Material | General | 1000米 | 91846.16 | 91846.16 | 91846.16 | 91846.16 | 1 | CNY | 1970.55 | 0.0215 | 277 | 277 | 设备安装 | 轧制生产设备 | 租赁设备 | 轧机
MEKA-TO-KARI-KAME_KAKAKARI | 锡铅巴比特合金锭，牌号B83 | Material | General | 吨 | 307971.01 | 307971.01 | 307971.01 | 307971.01 | 1 | CNY | 235.76 | 0.0008 | 277 | 277 | 设备安装 | 轧制生产设备 | 租赁设备 | 轧机
KARI-ME-KAME-KAME_KAKAKANE | 黏土（粘土） | Material | General | 立方米 | 119.24 | 119.24 | 119.24 | 119.24 | 1 | CNY | 248.86 | 2.087 | 276 | 276 | 建筑工程 | 土方工程 | 其他土方工程、准备性、配套及加固工程 | 降水
KAME-LI-KADX-KAME_KAKAKARI | 6ZhV型氨基炸药（粉末状） | Material | General | 吨 | 21987.49 | 21987.49 | 21987.49 | 21987.49 | 1 | CNY | 1833.22 | 0.0834 | 271 | 271 | 建筑工程 | 钻爆作业 | 岩土爆破作业 | 在台阶高度不超过0.5米的情况下，使用孔爆破炸药疏松岩土（表面平整）
KAME-LI-MEKA-MELI_KAMEPUME | 浮石 | Material | General | 千克 | 484.27 | 484.27 | 484.27 | 484.27 | 1 | CNY | 985.55 | 2.0351 | 270 | 270 | 建筑工程 | 装修工程 | 饰面工程 | 天然石材与线性造型石材表面饰面
MEME-ME-KATO-KANE_KAKALISA | 针叶树种刨光板，自然湿度，长度2-6.5米，宽度100-250毫米，厚度30-40毫米，III级 | Material | General | 立方米 | 1873.67 | 1873.67 | 1873.67 | 1873.67 | 1 | CNY | 1764.63 | 0.9348 | 270 | 270 | 建筑工程 | 桩基工程、沉井、地基加固 | 桩基工程 | 从地面进行的桩基施工
KAME-PU-KATO-KAPU_KAKAKAME | 螺旋菱形钻头钢 | Material | General | 千克 | 25.86 | 25.86 | 25.86 | 25.86 | 1 | CNY | 71.62 | 2.7697 | 267 | 267 | 建筑工程 | 隧道掘进工程 | 常规方式进行的隧道工程 | 垂直井筒与井筒周边庭院、垂直井筒和倾斜井筒的装载装置室、地下料仓、破碎装置室、给料机和输送机
KAVO-RI-KARI-MEME_KAKAKALI | 双股捻合绳索，结构为6×19(1+6+12)+1芯，B级，采用Z组镀锌钢丝，标记组为1570-1770 N/mm2，直径5.5毫米 | Material | General | 10米 | 35.17 | 35.17 | 35.17 | 35.17 | 1 | CNY | 1.23 | 0.0349 | 265 | 265 | 建筑工程 | 建筑金属结构 | 建筑物与建筑框架 | 单层和多层生产建筑的框架
KAPU-TO-KAME-KADX_KAKAMERI | 预拌砌筑砂浆，水泥基，M50 | Material | General | 立方米 | 616.47 | 616.47 | 616.47 | 616.47 | 1 | CNY | 761.41 | 1.2351 | 264 | 264 | 建筑工程 | 预制混凝土和钢筋混凝土结构 | 生产建筑与设施 | 基础与基础梁
MERI-ME-KARI-KANE_KAKAMERI | RKK-350屋面油毡 | Material | General | 平方米 | 8.93 | 8.93 | 8.93 | 8.93 | 1 | CNY | 148.3 | 16.6107 | 263 | 263 | 建筑工程 | 桩基工程、沉井、地基加固 | 沉井工程 | 建造整体式钢筋混凝土沉井的墙体和刀片结构
RISA-ME-KATO-KARI_KAKAKAME | 宽轨铁路用支撑杆，截面16×16毫米，长度165毫米 | Material | General | 吨 | 16148.61 | 16148.61 | 16148.61 | 16148.61 | 1 | CNY | 11523.71 | 0.6972 | 261 | 261 | 建筑工程 | 土方工程 | 机械化土方工程（挖掘机、铲运机、推土机、平地机、水力机械化法等） | 铁路和公路的挖沟与填筑
KAME-TO-KASA-TOVO_KATOLIME | 工业级硬脂酸 | Material | General | 千克 | 12.77 | 12.77 | 12.77 | 12.77 | 1 | CNY | 0.43 | 0.0334 | 256 | 256 | 设备安装 | 通信设备 | 通信线路 | 城际电缆通信线路
KAME-LI-MELI-KASA_KAKARIME | 碳化硅 | Material | General | 千克 | 32.91 | 32.91 | 32.91 | 32.91 | 1 | CNY | 242.42 | 7.3653 | 255 | 255 | 建筑工程 | 钻爆作业 | 岩土爆破作业 | 在台阶高度不超过0.5米的情况下，使用孔爆破炸药疏松岩土（表面平整）
KARI-RI-KASA-KAPU_KAKANEME | 用于铁路轨道道砟层的致密岩石碎石，粒径25至60毫米 | Material | General | 立方米 | 247.85 | 247.85 | 247.85 | 247.85 | 1 | CNY | 35610.76 | 143.6808 | 252 | 252 | 建筑工程 | 铁路 | 1520毫米轨距铁路轨道上部结构 | 轨道与道岔的道砟填充
KAME-TO-KASA-MEKA_KAKAKANE | 铸造用结晶石墨，GL-1牌 | Material | General | 千克 | 17.94 | 17.94 | 17.94 | 17.94 | 1 | CNY | 32.18 | 1.794 | 251 | 251 | 设备安装 | 热力设备 | 蒸汽和热水固定锅炉 | 固定式蒸汽锅炉元件
KAME-LI-MEME-KALI_KAMEVOME | 用于焊接低合金钢和碳钢的焊条 UONI 13/45、E42A，直径 2.5 毫米 | Material | General | 吨 | 28411.96 | 28411.96 | 28411.96 | 28411.96 | 1 | CNY | 192.14 | 0.0063 | 250 | 250 | 建筑工程 | 建筑金属结构 | 建筑物与建筑框架 | 特殊用途建筑框架与建筑
KARI-RI-KASA-KAPU_RIMEKANE | 建筑用密实岩石碎石 M 800，粒径 40-80(70) 毫米 | Material | General | 立方米 | 329.76 | 329.76 | 329.76 | 329.76 | 1 | CNY | 2092.27 | 6.3448 | 250 | 250 | 建筑工程 | 采矿顶板作业 | 单斗挖掘机开挖土方 | 挖掘机开挖土方并装载至铁路运输工具
RISA-ME-KAPU-KALI_KAKAKATO | 四角头轨道螺钉，直径M24，长度170毫米 | Material | General | 吨 | 16547.83 | 16547.83 | 16547.83 | 16547.83 | 1 | CNY | 22604.79 | 1.366 | 249 | 249 | 建筑工程 | 采矿顶板作业 | 单斗挖掘机开挖土方 | 挖掘机开挖土方并装载至铁路运输工具
MEME-ME-KATO-KAME_KAKANEME | 针叶树（云杉、松树）边材木条，天然湿度，长度2-6.5米，宽度20-90毫米，厚度20-90毫米，I级 | Material | General | 立方米 | 2265.89 | 2265.89 | 2265.89 | 2265.89 | 1 | CNY | 91.47 | 0.0404 | 248 | 248 | 建筑工程 | 桩基工程、沉井、地基加固 | 桩基工程 | 海上浮动平台桩基施工
KAME-PU-KAME-KANE_KAKANEME | 用于穿孔机和旋转冲击钻床的钻头，KDP 43-25 | Material | General | 件 | 92.7 | 92.7 | 92.7 | 92.7 | 1 | CNY | 1452.53 | 15.6691 | 248 | 248 | 建筑工程 | 隧道掘进工程 | 常规方式进行的隧道工程 | 垂直井筒、探坑及其井口的穿越
KAME-LI-MELI-MEME_KAKAKARI | 砂纸 | Material | General | 平方米 | 39.9 | 39.9 | 39.9 | 39.9 | 1 | CNY | 205.62 | 5.153 | 246 | 246 | 建筑工程 | 木结构 | 隔断、墙面饰面、采用加固水泥矿物板（VNUTRENNIE）的吊顶 | 采用加固水泥矿物板安装室内吊顶
KAME-LI-MESA-MEPU_KAMENETO | 半圆头直槽自攻钢螺钉，尖头，直径3.5毫米，长度30-35毫米 | Material | General | 千克 | 19.38 | 19.38 | 19.38 | 19.38 | 1 | CNY | 32.43 | 1.6737 | 242 | 242 | 建筑工程 | 预制混凝土和钢筋混凝土结构 | 工业企业的住宅、公共及行政生活建筑 | 楼梯平台、楼梯和护栏
MERI-RI-KATO-MEME_KAKASAPU | 玻璃纤维布，密度100克/平方米，厚度0.8毫米 | Material | General | 10 平方米 | 70.28 | 70.28 | 70.28 | 70.28 | 1 | CNY | 6836.16 | 97.2692 | 241 | 241 | 建筑工程 | 土方工程 | 机械化土方工程（挖掘机、铲运机、推土机、平地机、水力机械化法等） | 水利工程中的土壤开发与排水系统建设
KAME-LI-KADX-KARI_KAKATORI | ZD-8-Zh瞬时电雷管 | Material | General | 1000 件 | 16003.57 | 16003.57 | 16003.57 | 16003.57 | 1 | CNY | 2938.62 | 0.1836 | 240 | 240 | 建筑工程 | 隧道和地铁 | 封闭式作业方式 | 其他作业
MEME-ME-KARI-KALI_KAKAKARI | 针叶树种（松木、云杉）圆木，长度不超过1.6米 | Material | General | 立方米 | 1512.09 | 1512.09 | 1512.09 | 1512.09 | 1 | CNY | 2660.7 | 1.7596 | 236 | 236 | 建筑工程 | 隧道掘进工程 | 常规方式进行的隧道工程 | 垂直井筒与井口平台、装载装置舱室、破碎装置仓室料斗、给料机和输送机
RISA-ME-KAME-KASA_KAKAMEME | 针叶木浸渍轨枕，用于宽轨铁路，I型 | Material | General | 件 | 500.64 | 500.64 | 500.64 | 500.64 | 1 | CNY | 223569.1 | 446.5676 | 228 | 228 | 建筑工程 | 采矿顶板作业 | 单斗挖掘机开挖土方 | 挖掘机开挖土方并装载至铁路运输工具
KAME-LI-KANE-KALI_KAKAKARI | 塑料安装带，用于捆扎电线，用塑料按钮固定，宽度10毫米 | Material | General | 10米 | 8.1 | 8.1 | 8.1 | 8.1 | 1 | CNY | 2.88 | 0.3554 | 228 | 228 | 设备安装 | 电气设备 | 配电设备和变电站 | 转换装置
KAME-LI-RIKA-KAPU_KAKAKASA | 加固缝纫线 | Material | General | 千克 | 85.02 | 85.02 | 85.02 | 85.02 | 1 | CNY | 0.74 | 0.0087 | 228 | 228 | 设备安装 | 电气设备 | 电力设备和照明设备 | 启动调节装置
KAVO-TO-KAVO-KARI_KAKAKAPU | 热轧等边角钢，钢材牌号为St3sp、St3ps，翼缘宽度180-200毫米，翼缘厚度11-30毫米 | Material | General | 吨 | 8109.27 | 8109.27 | 8109.27 | 8109.27 | 1 | CNY | 1524.62 | 0.188 | 226 | 226 | 建筑工程 | 混凝土和钢筋混凝土整体结构 | 滑动模板施工结构 | 安装和拆卸矿井塔式脚手架的滑动模板
MEKA-RI-KARI-KAVO_KAKAKAME | 圆形软质电工铜线，直径1.0-3.0毫米及以上 | Material | General | 吨 | 178515.59 | 178515.59 | 178515.59 | 178515.59 | 1 | CNY | 175.02 | 0.0003 | 226 | 226 | 建筑工程 | 地板 | 地板 | 厚度为10毫米的FAED-8树脂基聚合物砂浆涂层施工
KAME-TO-KAME-KAVO_KAKAKAME | 柴油燃料 | Material | General | 吨 | 7527.25 | 7527.25 | 7527.25 | 7527.25 | 1 | CNY | 810.03 | 0.1076 | 224 | 224 | 建筑工程 | 预制混凝土和钢筋混凝土结构 | 工程供热管网结构 | 设置不可通行的通道
KAME-TO-KAME-KANE_KAKAPUTO | GOI-54p塑性润滑脂 | Material | General | 千克 | 103.67 | 103.67 | 103.67 | 103.67 | 1 | CNY | 8.05 | 0.0777 | 223 | 223 | 设备大修 | 管道阀门检修 | 通用阀门 | 法兰式手动或无驱动给水阀门，额定压力高达4兆帕
KAME-LI-MELI-KANE_KAKADXRI | 平切圆片，尺寸230×3×22毫米 | Material | General | 件 | 9.48 | 9.48 | 9.48 | 9.48 | 1 | CNY | 21.86 | 2.3063 | 219 | 219 | 建筑工程 | 桩基工程、沉井、地基加固 | 桩基工程 | 从地面进行的桩基施工
KAME-RI-KAME-KARI_KAKATOME | 石油沥青建筑隔热材料BNI-IV-3、BNI-IV、BNI-V | Material | General | 吨 | 3840.14 | 3840.14 | 3840.14 | 3840.14 | 1 | CNY | 1119.77 | 0.2863 | 219 | 219 | 建筑工程 | 桩基工程、沉井、地基加固 | 桩基工程 | 从地面进行的桩基施工
MEPU-SA-KANE-KATO_KAKAKARI | 防腐剂膏 | Material | General | 吨 | 18933.4 | 18933.4 | 18933.4 | 18933.4 | 1 | CNY | 224.84 | 0.0119 | 216 | 216 | 建筑工程 | 预制混凝土和钢筋混凝土结构 | 采用水泥木屑板的结构 | 木质框架隔断
KAPU-TO-KAME-KADX_KAKAMESA | 预拌砌筑砂浆，水泥基，M150 | Material | General | 立方米 | 698.12 | 698.12 | 698.12 | 698.12 | 1 | CNY | 761.99 | 1.0915 | 213 | 213 | 建筑工程 | 混凝土和钢筋混凝土整体结构 | 核电站建筑结构 | VVER-1200型核电站建筑及构筑物地下部分的防水处理
MEPU-SA-MEME-KAME_KAKAKAME | 胶粘剂填缝剂 | Material | General | 吨 | 5457.45 | 5457.45 | 5457.45 | 5457.45 | 1 | CNY | 85.04 | 0.0156 | 213 | 213 | 建筑工程 | 预制混凝土和钢筋混凝土结构 | 采用水泥木屑板的结构 | 木质框架隔断
KAME-LI-MEME-KALI_KAMEVOSA | 用于焊接低合金钢和碳素钢的焊条，型号为E60A，直径4毫米 | Material | General | 吨 | 21641.66 | 21641.66 | 21641.66 | 21641.66 | 1 | CNY | 8049.16 | 0.3719 | 212 | 212 | 建筑工程 | 干线和工业管道 | 在正常条件下管线上的管道组装与焊接 | 手工电弧焊（基本涂层焊条）
KAVO-TO-KAVO-KARI_KAKAPUSA | 热轧等边角钢，钢材牌号为St3sp、St3ps，翼缘宽度63-100毫米，翼缘厚度4-16毫米 | Material | General | 吨 | 7427.12 | 7427.12 | 7427.12 | 7427.12 | 1 | CNY | 5775.73 | 0.7332 | 210 | 210 | 建筑工程 | 混凝土和钢筋混凝土整体结构 | 核电站建筑结构 | VVER-1200型核电站建筑和构筑物基础板结构
MEME-ME-KATO-KANE_KAKAVOTO | 针叶树种刨光板，天然湿度，长度2-6.5米，宽度100-250毫米，厚度20-22毫米，III级 | Material | General | 立方米 | 1873.67 | 1873.67 | 1873.67 | 1873.67 | 1 | CNY | 1269.17 | 0.6385 | 209 | 209 | 建筑工程 | 混凝土和钢筋混凝土整体结构 | 隧道和通道 | 隧道和通道墙壁、底板及楼板的构造
TO_PUKAKA_KAME | 首席技术员 | Material | General | 人-小时 | 164.07 | 164.07 | 164.07 | 164.07 | 1 | CNY | 2907.34 | 17.7199 | 209 | 209 | 调试工作 | 供水和排水设施 | 供水设施 | 取水设施
KATO-ME-KARI-KATO_KAKAMEPU | 氯石灰，I级 | Material | General | 吨 | 5777.05 | 5777.05 | 5777.05 | 5777.05 | 1 | CNY | 457.2 | 0.0791 | 208 | 208 | 建筑工程 | 钻孔 | 安装过滤器和从井中抽水 | 向管间隙填充砾石或砂
KAME-LI-KADX-KAME_KAKAMERI | T19 弹壳防水安全雷管，直径 36-37 毫米 | Material | General | 吨 | 6277.8 | 6277.8 | 6277.8 | 6277.8 | 1 | CNY | 594.33 | 0.0947 | 207 | 207 | 建筑工程 | 土方工程 | 机械化土方工程（挖掘机、铲运机、推土机、平地机、水力机械化法等） | 为天然气和石油产品的主干管和工业管道挖掘和回填沟渠
KAME-LI-MESA-KARI_KAKASAME | 锚固螺栓 | Material | General | 吨 | 14092.71 | 14092.71 | 14092.71 | 14092.71 | 1 | CNY | 367.99 | 0.026 | 206 | 206 | 建筑工程 | 桩基工程、沉井、地基加固 | 土壤加固 | 在工业和民用建筑施工中，采用金属模板浇筑整体钢筋混凝土挡土墙，并使用混凝土泵输送和浇筑混凝土混合物
KAME-LI-MESA-KASA_KAKAMERI | 六角钢制螺母，螺纹直径M8（M10） | Material | General | 吨 | 19483.29 | 19483.29 | 19483.29 | 19483.29 | 1 | CNY | 152.86 | 0.0064 | 204 | 204 | 建筑工程 | 混凝土和钢筋混凝土整体结构 | 核电站建筑结构 | VVER-1200型核电站建筑物导流槽和锚固井的安装
MEME-ME-KATO-KAME_KAKANEVO | 针叶树（云杉、松树）刨光木料，自然湿度，长度2-6.5米，宽度100毫米以上，厚度100毫米以上，IV级 | Material | General | 立方米 | 1657.25 | 1657.25 | 1657.25 | 1657.25 | 1 | CNY | 38.85 | 0.0233 | 203 | 203 | 建筑工程 | 土方工程 | 其他土方工程、准备性、配套及加固工程 | 土方工程边坡加固
KAME-LI-KALI-MERI_KAKARIPU | 聚乙烯薄膜，厚度0.15毫米 | Material | General | 平方米 | 1.95 | 1.95 | 1.95 | 1.95 | 1 | CNY | 196.26 | 100.4276 | 203 | 203 | 建筑工程 | 混凝土和钢筋混凝土整体结构 | 建筑物和构筑物的地基 | 混凝土垫层及通用基础的施工
MEKA-TO-KARI-KATO_KAKAMETO | 无锡铅焊料，型号POS61 | Material | General | 千克 | 292.13 | 292.13 | 292.13 | 292.13 | 1 | CNY | 63.16 | 0.2151 | 203 | 203 | 设备安装 | 起重运输设备 | 悬索索道 | 双通道悬挂式环形和摆动式货运轨道
KAME-LI-KADX-KATO_KAKAMEME | 起爆导线 | Material | General | 1000米 | 2046.52 | 2046.52 | 2046.52 | 2046.52 | 1 | CNY | 231.04 | 0.1129 | 202 | 202 | 建筑工程 | 土方工程 | 机械化土方工程（挖掘机、铲运机、推土机、平地机、水力机械化法等） | 为天然气和石油产品的主干管和工业管道挖掘和回填沟渠
KAME-RI-KATO-KARI_KAKAMEME | 用于保护钢制管道的沥青聚合物防腐底漆，用于粘贴橡胶基底胶带，消耗量为0.12升/平方米 | Material | General | 吨 | 19168.68 | 19168.68 | 19168.68 | 19168.68 | 1 | CNY | 188.59 | 0.0098 | 196 | 196 | 建筑工程 | 干线和工业管道 | 道路下方穿越结构 | 无缝衬垫套管
KAME-LI-MEDX-KAPU_KAKARIPU | TMKSH 技术橡胶板，厚度 2-40 毫米 | Material | General | 千克 | 13.76 | 13.76 | 13.76 | 13.76 | 1 | CNY | 520.9 | 37.8516 | 195 | 195 | 建筑工程 | 砖砌体和砌块结构 | 垃圾管道 | 安装由三层不锈钢管组成的垃圾管道
KAME-TO-KASA-MEKA_KAKAKAME | 粉碎石墨 | Material | General | 吨 | 11786.89 | 11786.89 | 11786.89 | 11786.89 | 1 | CNY | 51.79 | 0.0044 | 195 | 195 | 建筑工程 | 地板 | 地板 | 厚度为10毫米的FAED-8树脂基聚合物砂浆涂层施工
KAME-RI-KATO-KARI_KAKAMERI | 沥青聚合物防水底漆，防腐蚀，用于保护金属结构，用量0.3千克/平方米 | Material | General | 吨 | 19168.68 | 19168.68 | 19168.68 | 19168.68 | 1 | CNY | 1614.56 | 0.0678 | 195 | 195 | 建筑工程 | 干线和工业管道 | 管道防腐隔离与铺设 | 管道密封与铺设
RISA-RI-KAME-KAME_KAKAKAME | A671标记端头标签 | Material | General | 100个 | 85.63 | 85.63 | 85.63 | 85.63 | 1 | CNY | 34.27 | 0.4002 | 192 | 192 | 设备安装 | 电气设备 | 配电设备和变电站 | 6-750千伏开放式配电装置
KAME-ME-KARI-MEKA_MEKARIRI | 白石棉（白石棉），6K组，6K-45、6K-30、6K-20、6K-5型号 | Material | General | 吨 | 2877.3 | 2877.3 | 2877.3 | 2877.3 | 1 | CNY | 485.48 | 0.1661 | 191 | 191 | 建筑工程 | 混凝土和钢筋混凝土整体结构 | 其他作业 | 设备基础变形沉降缝的设置及沥青填充
KAME-TO-KAPU-KAVO_KAKAMETO | 用于木材浸渍的煤焦油 | Material | General | 吨 | 5216.34 | 5216.34 | 5216.34 | 5216.34 | 1 | CNY | 132.66 | 0.0252 | 191 | 191 | 建筑工程 | 建筑金属结构 | 建筑物和构筑物的结构构件 | 支撑板、立柱、起重机梁、起重机梁-檩条桁架、起重机轨道和悬挂轨道
KAME-LI-MERI-KASA_KAKASATO | 聚酯无纺土工布，针刺法，表面密度200克/平方米 | Material | General | 平方米 | 5.01 | 5.01 | 5.01 | 5.01 | 1 | CNY | 166.63 | 33.2495 | 188 | 188 | 建筑工程 | 混凝土和钢筋混凝土整体结构 | 建筑物和构筑物的地基 | 使用混凝土泵车浇筑混凝土及钢筋混凝土基础
MEME-ME-KATO-KANE_KAKALINE | 针叶树种刨光板，天然湿度，长度2-6.5米，宽度100-250毫米，厚度30-40毫米，IV级 | Material | General | 立方米 | 1873.67 | 1873.67 | 1873.67 | 1873.67 | 1 | CNY | 1126.18 | 0.6011 | 187 | 187 | 建筑工程 | 土方工程 | 机械化土方工程（挖掘机、铲运机、推土机、平地机、水力机械化法等） | 铁路和公路的挖沟与填筑
KAPU-TO-KAME-KADX_KAKAMENE | 预拌砌筑砂浆，水泥基，M200 | Material | General | 立方米 | 713.14 | 713.14 | 713.14 | 713.14 | 1 | CNY | 603.61 | 0.8464 | 186 | 186 | 建筑工程 | 桩基工程、沉井、地基加固 | 桩基工程 | 从地面进行的桩基施工
MEPU-SA-KADX-KALI_KAKARIRI | 溶剂 646 | Material | General | 吨 | 13440.91 | 13440.91 | 13440.91 | 13440.91 | 1 | CNY | 164.63 | 0.0119 | 185 | 185 | 建筑工程 | 建筑金属结构 | 核电站结构 | VVER-1200型核电站建筑与构筑物的金属结构
RIRI-RI-KARI-KARI_KAKAKAME | 聚乙烯绝缘套管，芯线直径1.05至1.2毫米，长度70毫米，直径7毫米 | Material | General | 100个 | 8.29 | 8.29 | 8.29 | 8.29 | 1 | CNY | 6.47 | 0.7809 | 183 | 183 | 设备安装 | 通信设备 | 通信线路 | 城际电缆通信线路
KAME-TO-KAPU-KALI_KAKAKAME | 涡轮机油 | Material | General | 千克 | 9.44 | 9.44 | 9.44 | 9.44 | 1 | CNY | 453.3 | 48.0175 | 177 | 177 | 设备安装 | 热力设备 | 蒸汽涡轮机和燃气涡轮机组 | 固定式蒸汽涡轮机和固定式燃气涡轮机装置
MEME-ME-KARI-KAME_KAKATOME | 未去皮的圆木阔叶树种木材，长度3-6.5米，直径14-24厘米，II-III级 | Material | General | 立方米 | 2046.1 | 2046.1 | 2046.1 | 2046.1 | 1 | CNY | 3526.16 | 1.7234 | 176 | 176 | 建筑工程 | 土方工程 | 机械化土方工程（挖掘机、铲运机、推土机、平地机、水力机械化法等） | 挖掘机开挖土方并装载至自卸卡车
KALI-RI-KALI-MEME_KAKAKARI | 热轧型钢制固定管道支架 | Material | General | 吨 | 20655.73 | 20655.73 | 20655.73 | 20655.73 | 1 | CNY | 10025.07 | 0.4853 | 176 | 176 | 建筑工程 | 室内管道 | 塑料管管道 | 氯化聚氯乙烯管（CPVC）供水和供暖管道铺设
RISA-RI-KAME-KAME_KAKAMEPU | 塑料电缆标记标签 U136 | Material | General | 100个 | 30.78 | 30.78 | 30.78 | 30.78 | 1 | CNY | 70.65 | 2.2956 | 176 | 176 | 设备安装 | 通信设备 | 本地电话通信 | 电话通信
DXDXDX_DXDXKAME | 材料（见附件） | Material | General |  | 0 | 0 | 0 | 0 | 0 | CNY | 0 | 0 | 175 | 175 | 建筑工程 | 钻孔 | 钻井作业 | 旋转钻探
KAME-LI-KALI-MERI_KAKARIRI | 聚乙烯薄膜，厚度0.2-0.5毫米 | Material | General | 平方米 | 2.27 | 2.27 | 2.27 | 2.27 | 1 | CNY | 84.76 | 37.3734 | 175 | 175 | 建筑工程 | 混凝土和钢筋混凝土整体结构 | 核电站建筑结构 | VVER-1200型核电站建筑及构筑物墙体的构造
MEME-ME-KATO-KANE_KAKALIPU | 针叶树种刨光板材，天然湿度，长度2-6.5米，宽度100-250毫米，厚度30-40毫米，II级 | Material | General | 立方米 | 1919.74 | 1919.74 | 1919.74 | 1919.74 | 1 | CNY | 2110.63 | 1.0994 | 175 | 175 | 建筑工程 | 桩基工程、沉井、地基加固 | 桩基工程 | 从地面进行的桩基施工
KAME-PU-KAME-KANE_KAKAMETO | 钻头，型号 BU-52S | Material | General | 件 | 67.65 | 67.65 | 67.65 | 67.65 | 1 | CNY | 1498.91 | 22.1558 | 174 | 174 | 建筑工程 | 隧道掘进工程 | 常规方式进行的隧道工程 | 垂直井筒、探坑及其井口的穿越
MEME-ME-KATO-KANE_KAKALIKA | 天然湿度针叶树种刨花板，长度2-6.5米，宽度100-250毫米，厚度25毫米，II级 | Material | General | 立方米 | 1919.74 | 1919.74 | 1919.74 | 1919.74 | 1 | CNY | 1248.19 | 0.6502 | 173 | 173 | 建筑工程 | 桩基工程、沉井、地基加固 | 桩基工程 | 在河流环境中使用浮动设备进行的桩基工程
KAVO-ME-KARI-MELI_KAKAPUME | 单层镀锌钢丝编织网，方形网格，钢丝直径3毫米，网格尺寸50×50毫米 | Material | General | 平方米 | 34.49 | 34.49 | 34.49 | 34.49 | 1 | CNY | 912.41 | 26.4513 | 167 | 167 | 建筑工程 | 隔热工程 | 防火保护 | 金属结构防火保护
KAME-TO-KAPU-KAVO_KAKAMERI | 蒽油 | Material | General | 吨 | 3584.54 | 3584.54 | 3584.54 | 3584.54 | 1 | CNY | 232.53 | 0.0641 | 167 | 167 | 建筑工程 | 桩基工程、沉井、地基加固 | 土壤加固 | 在工业和民用建筑施工中，采用金属模板浇筑整体钢筋混凝土挡土墙，并使用混凝土泵输送和浇筑混凝土混合物
KAME-LI-RIKA-KAVO_KAMEKARI | 粗麻布，宽度920毫米，表面密度70克/平方米 | Material | General | 10米 | 39.82 | 39.82 | 39.82 | 39.82 | 1 | CNY | 44.92 | 1.1212 | 167 | 167 | 建筑工程 | 木结构 | 石膏板或石膏纤维板覆面的隔断墙 | 木质框架隔断
KAVO-TO-KATO-KAPU_KAKAMEPU | 光亮钢丝，直径3.0毫米 | Material | General | 吨 | 10751.22 | 10751.22 | 10751.22 | 10751.22 | 1 | CNY | 604.05 | 0.0389 | 166 | 166 | 设备安装 | 起重运输设备 | 连续运行运输机械装置 | 专用输送机
KAME-LI-MEME-KALI_KAKATONE | 用于焊接低合金钢和碳钢的焊条，型号E46，直径4毫米 | Material | General | 千克 | 20.91 | 20.91 | 20.91 | 20.91 | 1 | CNY | 382.37 | 18.2899 | 165 | 165 | 建筑工程 | 建筑金属结构 | 建筑物与建筑框架 | 特殊用途建筑框架与建筑
KATO-ME-KARI-KATO_KAKAMESA | 建筑用生石灰，氯化钙，A级 | Material | General | 千克 | 12.77 | 12.77 | 12.77 | 12.77 | 1 | CNY | 0.87 | 0.0684 | 164 | 164 | 建筑工程 | 室内管道 | 铸铁管道 | 沟槽内铺设铸铁承压法兰管
KAME-LI-MEDX-KAPU_KAKAPUKA | 橡胶板 1F-I-MBS-M，厚度 1-20 毫米 | Material | General | 千克 | 190.76 | 190.76 | 190.76 | 190.76 | 1 | CNY | 698.67 | 3.6626 | 163 | 163 | 设备安装 | 核电站设备 | 核蒸汽发生装置 | 配备水-水反应堆（VVER）的设备
KAME-TO-KARI-KATO_KAKAMERI | 溶解乙炔技术级，B级 | Material | General | 吨 | 97326.07 | 97326.07 | 97326.07 | 97326.07 | 1 | CNY | 1258.54 | 0.0122 | 163 | 163 | 建筑工程 | 土方工程 | 其他土方工程、准备性、配套及加固工程 | 降水
KAME-TO-KATO-KANE_KAKAKATO | 工业盐酸 | Material | General | 千克 | 8.44 | 8.44 | 8.44 | 8.44 | 1 | CNY | 488.24 | 57.856 | 162 | 162 | 建筑工程 | 建筑结构和设备防腐保护 | 各类工程 | 用耐化学腐蚀、导热、防水的填缝剂处理衬里接缝
RIRI-RI-KARI-KASA_KAKAKAME | 适用于直径为4.0-5.0毫米电线的开放式环形块 | Material | General | 1000 件 | 1103.01 | 1103.01 | 1103.01 | 1103.01 | 1 | CNY | 50.47 | 0.0458 | 160 | 160 | 设备安装 | 通信设备 | 通信线路 | 城际电缆通信线路
KALI-RI-KALI-KARI_KAKAKAME | 金属库存导线 | Material | General | 件 | 11783.36 | 11783.36 | 11783.36 | 11783.36 | 1 | CNY | 21.55 | 0.0018 | 159 | 159 | 建筑工程 | 桩基工程、沉井、地基加固 | 桩基工程 | 从地面进行的桩基施工
KAME-LI-KALI-KADX_KAKAPUTO | 浸渍棉质填料，品牌KhBP | Material | General | 千克 | 52.97 | 52.97 | 52.97 | 52.97 | 1 | CNY | 71.03 | 1.3408 | 159 | 159 | 设备安装 | 热力设备 | 蒸汽涡轮机和燃气涡轮机组 | 固定式蒸汽涡轮机和固定式燃气涡轮机装置
KAME-LI-KASA-KADX_KAKAKATO | A级纸质纤维板，厚度2.2至4.5毫米 | Material | General | 千克 | 52.3 | 52.3 | 52.3 | 52.3 | 1 | CNY | 162.27 | 3.1026 | 159 | 159 | 设备安装 | 通信设备 | 无线电通信、广播、无线电和电视 | 功率达2000千瓦的发射机
KAME-LI-MEME-KAPU_KAKASASA | 焊接丝 SV-08KhMFA，直径 2 毫米 | Material | General | 千克 | 37.93 | 37.93 | 37.93 | 37.93 | 1 | CNY | 2.43 | 0.0641 | 159 | 159 | 设备安装 | 热力设备 | 蒸汽和热水固定锅炉 | 固定式蒸汽锅炉元件
MEPU-SA-KASA-KAME_KAKAMEME | 室内装修用复合干性油 | Material | General | 吨 | 10786.08 | 10786.08 | 10786.08 | 10786.08 | 1 | CNY | 42.79 | 0.0033 | 159 | 159 | 建筑工程 | 砖砌体和砌块结构 | 垃圾管道 | 安装由石棉水泥管构成的垃圾管道
KAVO-TO-KAME-KARI_KAKARIVO | 平行翼缘工字钢，钢材牌号为St3sp、St3ps、20B-60B | Material | General | 吨 | 13755.48 | 13755.48 | 13755.48 | 13755.48 | 1 | CNY | 4918.99 | 0.3461 | 157 | 157 | 建筑工程 | 桩基工程、沉井、地基加固 | 桩基工程 | 从地面进行的桩基施工
RISA-ME-KASA-KAME_KAKAKAPU | 双头轨道垫片，型号1R50 | Material | General | 件 | 618.37 | 618.37 | 618.37 | 618.37 | 1 | CNY | 33648.92 | 54.4156 | 156 | 156 | 建筑工程 | 采矿顶板作业 | 单斗挖掘机开挖土方 | 挖掘机开挖土方并装载至铁路运输工具
RISA-ME-KAPU-KAPU_KAKAKATO | 轨道螺栓，用于固定轨道，直径 M27，长度 160 毫米、180 毫米，配有直径 M27 的螺母 | Material | General | 吨 | 20030.91 | 20030.91 | 20030.91 | 20030.91 | 1 | CNY | 6016.94 | 0.3004 | 155 | 155 | 建筑工程 | 土方工程 | 机械化土方工程（挖掘机、铲运机、推土机、平地机、水力机械化法等） | 铁路和公路的挖沟与填筑
KAVO-TO-KASA-KASA_KAKATOME | 屋顶用钢板，品牌 STK-1，厚度 0.5 毫米 | Material | General | 吨 | 8357.98 | 8357.98 | 8357.98 | 8357.98 | 1 | CNY | 1554.41 | 0.186 | 154 | 154 | 建筑工程 | 木结构 | 木结构 | 墙体、隔断
MEPU-PU-KATO-KATO_KAKAKARI | BT-123 沥青漆 | Material | General | 吨 | 15070.91 | 15070.91 | 15070.91 | 15070.91 | 1 | CNY | 214.36 | 0.0106 | 152 | 152 | 建筑工程 | 砖砌体和砌块结构 | 砖石结构 | 墙体砌筑加固、拱顶加固、金属网格安装
RIME-ME-KASA-KATO_KAKAMEME | KGEZ 3x4+1x2.5-1140 矿用铜芯电力电缆 | Material | General | 1000米 | 62554.64 | 62554.64 | 62554.64 | 62554.64 | 1 | CNY | 6801.17 | 0.1087 | 152 | 152 | 建筑工程 | 隧道掘进工程 | 常规方式进行的隧道工程 | 垂直井筒、探坑及其井口的穿越
KAME-LI-RIKA-KAVO_KAKATOME | 粗棉布，宽度1640毫米，表面密度125克/平方米 | Material | General | 10 平方米 | 83.04 | 83.04 | 83.04 | 83.04 | 1 | CNY | 95.36 | 1.1484 | 152 | 152 | 建筑工程 | 建筑金属结构 | 构筑物 | 储罐、储气罐
KAME-ME-KARI-KADX_KAKARIME | 含玻璃纤维的石棉布 AST-1，厚度1.8毫米 | Material | General | 吨 | 82436.09 | 82436.09 | 82436.09 | 82436.09 | 1 | CNY | 605 | 0.0062 | 151 | 151 | 设备安装 | 热力设备 | 蒸汽涡轮机和燃气涡轮机组 | 固定式蒸汽涡轮机和固定式燃气涡轮机装置
KAME-LI-KARI-KAPU_KAKAKAME | 双层电缆绝缘纸 | Material | General | 千克 | 27.54 | 27.54 | 27.54 | 27.54 | 1 | CNY | 2.26 | 0.0822 | 150 | 150 | 设备安装 | 通信设备 | 通信线路 | 城际电缆通信线路
KAVO-TO-KATO-KAPU_KAKAPUTO | 黑铁丝，直径1.0-1.1毫米 | Material | General | 吨 | 12074.6 | 12074.6 | 12074.6 | 12074.6 | 1 | CNY | 34.62 | 0.0017 | 148 | 148 | 建筑工程 | 砖砌体和砌块结构 | 取暖炉和火炉 | 炉灶、火炉砌筑
MEME-ME-KATO-KANE_KAKAVOKA | 天然湿度针叶树刨光板，长度2-6.5米，宽度100-250毫米，厚度44-50毫米，IV级 | Material | General | 立方米 | 1873.67 | 1873.67 | 1873.67 | 1873.67 | 1 | CNY | 3150.27 | 1.6813 | 147 | 147 | 建筑工程 | 桩基工程、沉井、地基加固 | 沉井工程 | 前井的建造
KAPU-TO-KAME-KATO_KAKAKAME | 石棉水泥砂浆 | Material | General | 立方米 | 486.31 | 486.31 | 486.31 | 486.31 | 1 | CNY | 64.25 | 0.1321 | 145 | 145 | 建筑工程 | 供水管道——室外管网 | 管道铺设 | 石棉水泥管
RISA-ME-KATO-KANE_KAKATORI | 轨道用单圈弹簧垫圈，1型，孔径M24 | Material | General | 吨 | 25091.37 | 25091.37 | 25091.37 | 25091.37 | 1 | CNY | 286.79 | 0.0114 | 144 | 144 | 建筑工程 | 采矿顶板作业 | 单斗挖掘机开挖土方 | 挖掘机开挖土方并装载至铁路运输工具
KAME-ME-KARI-KAVO_KAKAKAME | PMB石棉垫片，厚度1毫米，直径50毫米 | Material | General | 1000 件 | 936.11 | 936.11 | 936.11 | 936.11 | 1 | CNY | 11.97 | 0.0128 | 144 | 144 | 建筑工程 | 建筑金属结构 | 构筑物 | 储罐、储气罐
KAVO-TO-KASA-KARI_KAMEKARI | 热轧钢板，钢材牌号为St3sp、St3ps，宽度1200-3000毫米，厚度14-24毫米 | Material | General | 吨 | 7441.39 | 7441.39 | 7441.39 | 7441.39 | 1 | CNY | 436.98 | 0.0575 | 142 | 142 | 建筑工程 | 桩基工程、沉井、地基加固 | 桩基工程 | 在冻土和永久冻土中进行的桩基施工
KAME-RI-KAME-KARI_KAKASAPU | 石油沥青建筑用BN-90/10 | Material | General | 吨 | 3779.15 | 3779.15 | 3779.15 | 3779.15 | 1 | CNY | 303.46 | 0.0803 | 140 | 140 | 建筑工程 | 桩基工程、沉井、地基加固 | 桩基工程 | 从地面进行的桩基施工
KARI-RI-KASA-KAPU_RIKADXKA | 建筑用密实岩石碎石 M 800，粒径20-40毫米 | Material | General | 立方米 | 329.76 | 329.76 | 329.76 | 329.76 | 1 | CNY | 1152.82 | 3.4959 | 138 | 138 | 建筑工程 | 土方工程 | 机械化土方工程（挖掘机、铲运机、推土机、平地机、水力机械化法等） | 挖掘机开挖土方并装载至自卸卡车
MEPU-PU-KATO-MELI_KAMEKAME | KF-965漆 | Material | General | 吨 | 51244.34 | 51244.34 | 51244.34 | 51244.34 | 1 | CNY | 99.88 | 0.0012 | 138 | 138 | 设备安装 | 电气设备 | 电力输送与电网 | 地铁接触网
RISA-ME-KANE-KANE_KAKAKAME | 窄轨铁路用支撑杆，截面12×12毫米 | Material | General | 吨 | 13494.54 | 13494.54 | 13494.54 | 13494.54 | 1 | CNY | 13914.05 | 1.0311 | 137 | 137 | 建筑工程 | 隧道掘进工程 | 常规方式进行的隧道工程 | 永久轨道、道岔、岔道
KAME-TO-KAPU-KAVO_KAKAMEPU | 克雷索油 | Material | General | 吨 | 5221.04 | 5221.04 | 5221.04 | 5221.04 | 1 | CNY | 269.1 | 0.0515 | 135 | 135 | 建筑工程 | 桩基工程、沉井、地基加固 | 桩基工程 | 从地面进行的桩基施工
KATO-RI-KARI-KAVO_KAKAKAME | 膨胀型石膏粘土水泥 | Material | General | 吨 | 5778.65 | 5778.65 | 5778.65 | 5778.65 | 1 | CNY | 342.64 | 0.0593 | 134 | 134 | 建筑工程 | 混凝土和钢筋混凝土整体结构 | 在储存设施中执行其他工作 | 容器的测试与消毒
KAME-LI-MESA-KATO_KAKAMEPU | 六角头钢制螺栓，配有六角螺母和平圆垫圈，螺纹直径 M16，螺栓长度 25-200 毫米 | Material | General | 吨 | 23001.64 | 23001.64 | 23001.64 | 23001.64 | 1 | CNY | 801.51 | 0.0348 | 133 | 133 | 建筑工程 | 土方工程 | 其他土方工程、准备性、配套及加固工程 | 降水
KAME-LI-KALI-KADX_KAKAPUME | 填料函填料，AP牌 | Material | General | 千克 | 40.51 | 40.51 | 40.51 | 40.51 | 1 | CNY | 80.02 | 1.9754 | 133 | 133 | 设备安装 | 热力设备 | 水处理设备 | 化学水处理设备
KAME-LI-MESA-KATO_KAKAMETO | 六角头钢制螺栓，配有六角螺母和平圆垫圈，螺纹直径 M12，螺栓长度 16-160 毫米 | Material | General | 吨 | 21370.28 | 21370.28 | 21370.28 | 21370.28 | 1 | CNY | 104.01 | 0.0048 | 132 | 132 | 建筑工程 | 土方工程 | 其他土方工程、准备性、配套及加固工程 | 降水
KAME-LI-KALI-MERI_KAKAMEME | 防水包装膜，厚度0.55毫米 | Material | General | 平方米 | 31.92 | 31.92 | 31.92 | 31.92 | 1 | CNY | 1213.63 | 38.0262 | 129 | 129 | 建筑工程 | 桩基工程、沉井、地基加固 | 土壤加固 | 在工业和民用建筑施工中，采用金属模板浇筑整体钢筋混凝土挡土墙，并使用混凝土泵输送和浇筑混凝土混合物
KAVO-TO-KAPU-KARI_KAKADXSA | 热轧圆钢，钢材牌号为St3sp、St3ps，直径14-50毫米 | Material | General | 吨 | 7591.99 | 7591.99 | 7591.99 | 7591.99 | 1 | CNY | 1940.33 | 0.2536 | 128 | 128 | 建筑工程 | 混凝土和钢筋混凝土整体结构 | 采用工业模板建造建筑物地上部分的整体结构 | 建筑物地上部分整体式钢筋混凝土结构模板安装（建筑物高度不超过30米）
MEME-ME-KARI-KAME_KAKAMERI | 圆木松木去皮，长度3-6.5米，直径14-24厘米，I-III级 | Material | General | 立方米 | 1172.1 | 1172.1 | 1172.1 | 1172.1 | 1 | CNY | 3349.22 | 2.8574 | 127 | 127 | 建筑工程 | 预制混凝土和钢筋混凝土结构 | 谷物储存与加工企业的建设 | 谷物储存和加工企业建筑结构的安装
KANE-ME-KAME-KASA_KAKATOSA | 普通实心单层陶瓷砖，尺寸250×120×65毫米，等级M100 | Material | General | 1000 件 | 2717.99 | 2717.99 | 2717.99 | 2717.99 | 1 | CNY | 1772.2 | 0.652 | 127 | 127 | 建筑工程 | 预制混凝土和钢筋混凝土结构 | 生产建筑与设施 | 围栏、大门和门扉
MEME-ME-KARI-KASA_KAKAKARI | 用于加工的圆形针叶木材，直径20-24厘米，I-III级 | Material | General | 立方米 | 1316.02 | 1316.02 | 1316.02 | 1316.02 | 1 | CNY | 2493.23 | 1.8945 | 126 | 126 | 建筑工程 | 土方工程 | 机械化土方工程（挖掘机、铲运机、推土机、平地机、水力机械化法等） | 水力机械化法土方工程
KAME-TO-KAME-KAME_KAKAMEKA | 汽油溶剂 | Material | General | 千克 | 25.94 | 25.94 | 25.94 | 25.94 | 1 | CNY | 894.6 | 34.4899 | 126 | 126 | 建筑工程 | 地板 | 地板 | 防水层的设置
RIKA-RI-MEKA-KATO_KAKAKAME | 黄铜电缆端子，线芯截面积2.5 mm2 | Material | General | 100个 | 62.18 | 62.18 | 62.18 | 62.18 | 1 | CNY | 15.47 | 0.2488 | 126 | 126 | 设备安装 | 通信设备 | 铁路运输公务通信 | 有线通信
KAVO-ME-KARI-MELI_KAMETORI | 单层编织钢丝网，无涂层，方形网格，钢丝直径1.4毫米，网格尺寸12×12毫米 | Material | General | 平方米 | 30.22 | 30.22 | 30.22 | 30.22 | 1 | CNY | 4811.77 | 159.2315 | 125 | 125 | 建筑工程 | 桩基工程、沉井、地基加固 | 桩基工程 | 海上浮动平台桩基施工
KAME-ME-KARI-KASA_KAKANERI | 浸渍石棉穿孔编织填料，方形，型号AP-31，尺寸6-14毫米 | Material | General | 吨 | 67888.68 | 67888.68 | 67888.68 | 67888.68 | 1 | CNY | 25.13 | 0.0003 | 125 | 125 | 设备大修 | 管道阀门检修 | 热能经济设备 | 铸铁和钢制闸阀，额定压力高达40兆帕
KAVO-TO-KALI-KAME_KAKAPURI | 热轧带钢，钢材牌号为St3sp、St3ps，尺寸为40x4毫米 | Material | General | 吨 | 7763.88 | 7763.88 | 7763.88 | 7763.88 | 1 | CNY | 166.85 | 0.0215 | 125 | 125 | 建筑工程 | 桩基工程、沉井、地基加固 | 桩基工程 | 从地面进行的桩基施工
RISA-ME-KAME-KAPU_KAKAMERI | 针叶木枕木，未浸渍，用于窄轨铁路，II型，长度1200毫米 | Material | General | 件 | 120.89 | 120.89 | 120.89 | 120.89 | 1 | CNY | 1035.66 | 8.5667 | 124 | 124 | 建筑工程 | 桥梁与管道 | 各类工程 | 楼梯装置
KAME-LI-MESA-MEKA_KAKASAPU | 金属安装用钉 | Material | General | 千克 | 32.82 | 32.82 | 32.82 | 32.82 | 1 | CNY | 15.94 | 0.4858 | 123 | 123 | 设备安装 | 热力设备 | 蒸汽涡轮机和燃气涡轮机组 | 固定式蒸汽涡轮机和固定式燃气涡轮机装置
KAVO-TO-KATO-KAPU_MEKAMEKA | 通用低碳钢丝，直径1.30-2.50毫米 | Material | General | 千克 | 14.51 | 14.51 | 14.51 | 14.51 | 1 | CNY | 1.76 | 0.1212 | 123 | 123 | 建筑工程 | 混凝土和钢筋混凝土整体结构 | 核电站建筑结构 | 钢筋混凝土构件的制造
RISA-ME-KATO-KAME_KAKAMEME | PK型接线端子 | Material | General | 吨 | 26626.57 | 26626.57 | 26626.57 | 26626.57 | 1 | CNY | 61577.05 | 2.3126 | 122 | 122 | 建筑工程 | 采矿顶板作业 | 单斗挖掘机开挖土方 | 挖掘机开挖土方并装载至铁路运输工具
RIPU-TO-KAME-KAME_KAKAKAPU | PVC-305电绝缘管，直径6-10毫米 | Material | General | 千克 | 38.3 | 38.3 | 38.3 | 38.3 | 1 | CNY | 36.93 | 0.9644 | 121 | 121 | 设备安装 | 通信设备 | 本地电话通信 | 电话通信
MEPU-PU-KARI-KAPU_KARIKAME | MA-22油性涂料，石灰白 | Material | General | 千克 | 12.88 | 12.88 | 12.88 | 12.88 | 1 | CNY | 127.98 | 9.9323 | 121 | 121 | 建筑工程 | 铁路 | 1520毫米轨距铁路轨道上部结构 | 其他类型的工作
KAME-TO-KARI-KADX_KAKAKAME | 焊接气体（氩气与二氧化碳混合气） | Material | General | 立方米 | 35.34 | 35.34 | 35.34 | 35.34 | 1 | CNY | 12409 | 351.0857 | 120 | 120 | 建筑工程 | 干线和工业管道 | 在正常条件下管线上的管道组装与焊接 | 管线管道接头组合焊接
MEME-ME-KATO-KANE_KAKAKARI | 橡木刨花板，长度2-4米，宽度100-300毫米，厚度30毫米，II级 | Material | General | 立方米 | 8585.77 | 8585.77 | 8585.77 | 8585.77 | 1 | CNY | 27.71 | 0.0032 | 120 | 120 | 建筑工程 | 桩基工程、沉井、地基加固 | 桩基工程 | 从地面进行的桩基施工
KAME-LI-MEPU-KAME_KAKAKARI | 聚氨酯泡沫密封胶（安装泡沫）通用型，容量1000毫升 | Material | General | 件 | 38.73 | 38.73 | 38.73 | 38.73 | 1 | CNY | 1454.73 | 37.559 | 119 | 119 | 建筑工程 | 预制混凝土和钢筋混凝土结构 | 工业企业的住宅、公共及行政生活建筑 | 内外墙板、加固隔板、隔断
KAME-TO-KAME-KASA_KAKAKADX | 石油石蜡固体 T-1 | Material | General | 吨 | 21811.86 | 21811.86 | 21811.86 | 21811.86 | 1 | CNY | 48.76 | 0.0004 | 119 | 119 | 设备安装 | 电气设备 | 配电设备和变电站 | 6-750千伏开放式配电装置
RISA-ME-KASA-KAME_KAKAKAME | 双头轨道垫片，1R65型 | Material | General | 件 | 622.94 | 622.94 | 622.94 | 622.94 | 1 | CNY | 48929.68 | 78.546 | 118 | 118 | 建筑工程 | 临时性可拆卸建筑与构筑物 | 塔式起重机的起重机轨道 | 塔式起重机轨道安装与拆卸（采用木制半轨枕上的独立元件，双轨布局）
MEPU-ME-KASA-KATO_KAKAMEME | 酚醛聚乙烯醇缩乙酸酯胶，型号BF-2N | Material | General | 吨 | 92696.82 | 92696.82 | 92696.82 | 92696.82 | 1 | CNY | 2748.79 | 0.0297 | 114 | 114 | 建筑工程 | 供水管道——室外管网 | 钢制管道防腐隔热 | 在钢管上涂覆普通防腐蚀聚合物粘性胶带
MEPU-PU-KAME-KADX_KAPURILI | 含锌防腐蚀环氧底漆，用于保护金属表面，用量为0.20-0.39千克/平方米 | Material | General | 千克 | 157.44 | 157.44 | 157.44 | 157.44 | 1 | CNY | 114.8 | 0.7291 | 114 | 114 | 建筑工程 | 桩基工程、沉井、地基加固 | 桩基工程 | 从地面进行的桩基施工
RISA-ME-KAPU-KARI_KAKAKAME | 铁路轨道连接用端子螺栓，直径M22，长度75毫米，配M22螺母 | Material | General | 吨 | 20119.01 | 20119.01 | 20119.01 | 20119.01 | 1 | CNY | 31503.04 | 1.5658 | 114 | 114 | 建筑工程 | 采矿顶板作业 | 单斗挖掘机开挖土方 | 挖掘机开挖土方并装载至铁路运输工具
MEPU-RI-KAPU-KAME_KAKAKAME | 用于道路建设的煤焦油 | Material | General | 吨 | 883.48 | 883.48 | 883.48 | 883.48 | 1 | CNY | 27.22 | 0.0305 | 113 | 113 | 建筑工程 | 木结构 | 木结构 | 墙体、隔断
MEPU-SA-KADX-KALI_KAKARISA | 溶剂 No 648 | Material | General | 吨 | 21602.62 | 21602.62 | 21602.62 | 21602.62 | 1 | CNY | 6.94 | 0.0002 | 113 | 113 | 建筑工程 | 建筑结构和设备防腐保护 | 涂料材料覆盖 | 金属表面的底涂
MEME-ME-KATO-KASA_KAKALITO | 天然湿度松木板材，长度2-6.5米，宽度100-250毫米，厚度20毫米，III级 | Material | General | 立方米 | 2455.68 | 2455.68 | 2455.68 | 2455.68 | 1 | CNY | 212.01 | 0.0856 | 113 | 113 | 建筑工程 | 公路 | 人行道与人行道 | 人行道预制钢筋混凝土排水沟安装
KAME-LI-MESA-KATO_MEKAKARI | 钢结构安装螺栓，带螺母和垫圈，直径24-48毫米，长度55-300毫米 | Material | General | 千克 | 25.55 | 25.55 | 25.55 | 25.55 | 1 | CNY | 4192.17 | 164.0618 | 112 | 112 | 建筑工程 | 公路 | 道路建设 | 道路标志
KAVO-RI-KARI-KASA_KAKAPUKA | 双股缠绕钢丝绳LK-R，结构6x19(1+6+6/6)+1芯，B级，无涂层钢丝，标记组1570-1770 N/mm²，直径12毫米 | Material | General | 10米 | 126.21 | 126.21 | 126.21 | 126.21 | 1 | CNY | 1560.07 | 12.361 | 111 | 111 | 建筑工程 | 桥梁与管道 | 桥梁钢筋混凝土跨径结构 | 公路桥梁的跨径结构
RISA-RI-KAME-KAME_KAKAMENE | 聚苯乙烯标记牌 BM，尺寸 50×25 毫米 | Material | General | 100个 | 15.77 | 15.77 | 15.77 | 15.77 | 1 | CNY | 9.51 | 0.6031 | 110 | 110 | 设备安装 | 通信设备 | 铁路运输公务通信 | 电缆干线通信线路
RISA-ME-KAME-KAPU_KAKATOTO | 针叶木枕，未浸渍，用于宽轨铁路，III型 | Material | General | 件 | 131.09 | 131.09 | 131.09 | 131.09 | 1 | CNY | 3083.75 | 23.5239 | 109 | 109 | 建筑工程 | 钻爆作业 | 爆炸区域的掩蔽及现行铁路轨道上的钻爆作业 | 在现行铁路轨道上进行钻爆作业
RISA-RI-KAME-KANE_KAKAVOME | KS-046-2（KS-330）弦夹 | Material | General | 件 | 40.95 | 40.95 | 40.95 | 40.95 | 1 | CNY | 5108.22 | 124.7294 | 109 | 109 | 设备安装 | 铁路运输信号、集中、联锁及接触网设备 | 铁路运输接触网 | 接触式悬挂装置安装
RISA-RI-KAME-RIME_KAKAPURI | KS-078锁具 | Material | General | 100个 | 649.64 | 649.64 | 649.64 | 649.64 | 1 | CNY | 61.26 | 0.0943 | 108 | 108 | 设备安装 | 铁路运输信号、集中、联锁及接触网设备 | 铁路运输接触网 | 接触式悬挂装置安装
KAME-ME-KARI-KAVO_KAKAKARI | PMB 帕罗尼特垫片，厚度 1 毫米，直径 100 毫米 | Material | General | 1000 件 | 1823.32 | 1823.32 | 1823.32 | 1823.32 | 1 | CNY | 18.77 | 0.0103 | 108 | 108 | 建筑工程 | 室内管道 | 钢管管道 | 钢制管道法兰连接安装
KAME-LI-MESA-MEME_KAKARIRI | 圆钢垫圈，孔径M8-12 | Material | General | 千克 | 28.14 | 28.14 | 28.14 | 28.14 | 1 | CNY | 11.67 | 0.4149 | 107 | 107 | 建筑工程 | 混凝土和钢筋混凝土整体结构 | 核电站建筑结构 | VVER-1200型核电站建筑物导流槽和锚固井的安装
RIKA-RI-KARI-KAPU_KAKAKANE | K-6聚乙烯护套 | Material | General | 100个 | 181.01 | 181.01 | 181.01 | 181.01 | 1 | CNY | 20.07 | 0.1109 | 106 | 106 | 建筑工程 | 铁路 | 铁路信号、集中与闭塞系统 | 支柱
KAVO-TO-KAME-KARI_KAKARIPU | 平行边槽钢，钢材牌号为St3sp、St3ps、10B-18B | Material | General | 吨 | 13739.75 | 13739.75 | 13739.75 | 13739.75 | 1 | CNY | 10538.61 | 0.7525 | 106 | 106 | 建筑工程 | 砖砌体和砌块结构 | 外部和内部脚手架 | 悬挂脚手架钢制部件的制造
KAVO-TO-KATO-KANE_KAKAMERI | 低碳钢编织线 | Material | General | 吨 | 11296.66 | 11296.66 | 11296.66 | 11296.66 | 1 | CNY | 157.67 | 0.0138 | 106 | 106 | 建筑工程 | 土方工程 | 其他土方工程、准备性、配套及加固工程 | 土方工程边坡加固
KAVO-TO-KAPU-KARI_KAKAKATO | 热轧圆钢，钢材牌号为St3sp、St3ps，直径52-70毫米 | Material | General | 吨 | 7514.31 | 7514.31 | 7514.31 | 7514.31 | 1 | CNY | 372.58 | 0.0496 | 106 | 106 | 建筑工程 | 预制混凝土和钢筋混凝土结构 | 工业企业的住宅、公共及行政生活建筑 | 梁、横梁、过梁
MEPU-ME-KAPU-KARI_KAKAKAME | 胶粘剂，88-NP型 | Material | General | 千克 | 77.3 | 77.3 | 77.3 | 77.3 | 1 | CNY | 281.19 | 3.6377 | 105 | 105 | 建筑工程 | 建筑金属结构 | 建筑物和构筑物的结构构件 | 隔断、天花板、地板、踢脚线
RIME-RI-KARI-KAME_KAKAKATO | MA天线线，截面6 mm2 | Material | General | 1000米 | 12989.68 | 12989.68 | 12989.68 | 12989.68 | 1 | CNY | 922.59 | 0.071 | 104 | 104 | 建筑工程 | 隧道掘进工程 | 常规方式进行的隧道工程 | 垂直井筒、探坑及其井口的穿越
KAVO-TO-KATO-KASA_KAKAMELI | 低碳镀锌钢丝，用途多样，直径3.0毫米 | Material | General | 吨 | 10394.98 | 10394.98 | 10394.98 | 10394.98 | 1 | CNY | 779.25 | 0.0721 | 104 | 104 | 建筑工程 | 桩基工程、沉井、地基加固 | 土壤加固 | 采用四股钢绞线锚杆加固基坑壁，钻孔时可施加高达61.7吨的预应力
KAME-LI-KANE-MEPU_KAKATOVO | 基于棉涤纶织物、浸渍沥青成分的树脂密封带，宽度75毫米，厚度0.8毫米 | Material | General | 米 | 3.1 | 3.1 | 3.1 | 3.1 | 1 | CNY | 22.09 | 7.1248 | 104 | 104 | 设备安装 | 通信设备 | 通信线路 | 城际电缆通信线路
KAME-LI-MEME-KALI_KAKARIME | 用于焊接低合金钢和碳钢的焊条 UONI 13/45，E42A，直径 2 毫米 | Material | General | 吨 | 22633.51 | 22633.51 | 22633.51 | 22633.51 | 1 | CNY | 335.46 | 0.0147 | 104 | 104 | 建筑工程 | 土方工程 | 其他土方工程、准备性、配套及加固工程 | 降水
RISA-ME-KATO-KANE_KAKATOTO | 轨道用单圈弹簧垫圈 1型，孔径M27 | Material | General | 吨 | 23771.68 | 23771.68 | 23771.68 | 23771.68 | 1 | CNY | 1096.39 | 0.0443 | 101 | 101 | 建筑工程 | 临时性可拆卸建筑与构筑物 | 塔式起重机的起重机轨道 | 塔式起重机轨道安装与拆卸（采用木制半轨枕上的独立元件，双轨布局）
KAVO-TO-KATO-KANE_KAKAKAME | 编织线 | Material | General | 千克 | 11.3 | 11.3 | 11.3 | 11.3 | 1 | CNY | 126.13 | 11.1656 | 100 | 100 | 建筑工程 | 土方工程 | 其他土方工程、准备性、配套及加固工程 | 永久冻土和岩石地基的开挖
KAME-LI-MEME-KALI_KARITOSA | 用于焊接高强度耐热合金钢的焊条 TsL-20，直径3毫米 | Material | General | 千克 | 28.09 | 28.09 | 28.09 | 28.09 | 1 | CNY | 272.96 | 9.7179 | 99 | 99 | 设备安装 | 热力设备 | 蒸汽涡轮机和燃气涡轮机组 | 固定式蒸汽涡轮机和固定式燃气涡轮机装置
KAME-LI-MERI-KASA_MEKAMEVO | 聚丙烯无纺土工布，针刺，热粘合，表面密度550克/平方米 | Material | General | 平方米 | 13.67 | 13.67 | 13.67 | 13.67 | 1 | CNY | 917.23 | 67.1055 | 99 | 99 | 建筑工程 | 公路 | 排水和泄洪装置 | 横向排水沟槽的设置
KAME-LI-MEME-KANE_KAKARIVO | FKDT焊剂 | Material | General | 千克 | 264.54 | 264.54 | 264.54 | 264.54 | 1 | CNY | 15.04 | 0.0569 | 99 | 99 | 设备安装 | 通信设备 | 本地电话通信 | 电话通信
KAVO-TO-KATO-KASA_KAKARIKA | 低碳镀锌钢丝，用途多样，直径6.0毫米 | Material | General | 吨 | 9957.66 | 9957.66 | 9957.66 | 9957.66 | 1 | CNY | 141.07 | 0.0142 | 98 | 98 | 建筑工程 | 混凝土和钢筋混凝土整体结构 | 核电站建筑结构 | 反应堆建筑保护壳预应力系统的预应力钢筋安装
KAME-TO-KASA-RITO_KAMEVOME | 液态苛性钠玻璃 | Material | General | 吨 | 4367.37 | 4367.37 | 4367.37 | 4367.37 | 1 | CNY | 874.19 | 0.1857 | 97 | 97 | 建筑工程 | 地板 | 地板 | 耐酸耐热混凝土覆盖层施工
MENE-TO-KARI-KARI_KAKAKALI | 有机矿物肥料、泥炭矿物-氨肥 | Material | General | 立方米 | 2050.55 | 2050.55 | 2050.55 | 2050.55 | 1 | CNY | 1073.76 | 0.5236 | 96 | 96 | 建筑工程 | 绿化、防护林带 | 绿化 | 种植位准备及带土球树木灌木种植
KAME-LI-MEME-KAPU_KAKADXSA | 焊接钢丝 SV-08KhM，直径 2-4 毫米 | Material | General | 千克 | 49.48 | 49.48 | 49.48 | 49.48 | 1 | CNY | 11782.79 | 238.125 | 96 | 96 | 建筑工程 | 干线和工业管道 | 在管道焊接基地进行管道组装与焊接 | 基于LST-PAU型管道的焊接
MEME-ME-KATO-KAME_KAKANESA | 针叶树（云杉、松树）刨光板材，天然湿度，长度2-6.5米，宽度100毫米以上，厚度100毫米以上，I级 | Material | General | 立方米 | 2287.73 | 2287.73 | 2287.73 | 2287.73 | 1 | CNY | 4642.71 | 2.0294 | 96 | 96 | 建筑工程 | 混凝土和钢筋混凝土整体结构 | 滑动模板施工结构 | 矿井塔式脚手架墙体的混凝土浇筑
MENE-RI-KAME-KARI_KAKAKAME | 植物土壤 | Material | General | 立方米 | 169.06 | 169.06 | 169.06 | 169.06 | 1 | CNY | 3387.98 | 20.0404 | 95 | 95 | 建筑工程 | 土方工程 | 机械化土方工程（挖掘机、铲运机、推土机、平地机、水力机械化法等） | 铁路和公路的挖沟与填筑
RISA-RI-KAME-MEME_KAKAKASA | 铜线用线夹KS-063 | Material | General | 100个 | 289.56 | 289.56 | 289.56 | 289.56 | 1 | CNY | 1202.37 | 4.1524 | 95 | 95 | 设备安装 | 通信设备 | 铁路运输公务通信 | 无线电通信
KAVO-ME-KARI-RISA_KAMESAKA | 带橡胶底座的汽车气门嘴，适用于内胎轮胎，气门孔直径16毫米，高度43毫米 | Material | General | 套 | 2.37 | 2.37 | 2.37 | 2.37 | 1 | CNY | 6.09 | 2.5716 | 95 | 95 | 设备安装 | 通信设备 | 通信线路 | 城市电缆通信线路
KAME-ME-KARI-KAPU_KAKAMEME | 通用石棉板，型号KAON-1，厚度3毫米 | Material | General | 吨 | 8518.74 | 8518.74 | 8518.74 | 8518.74 | 1 | CNY | 537.11 | 0.0611 | 95 | 95 | 建筑工程 | 供暖——室内设备 | 供暖锅炉 | 安装燃固体燃料铸铁分段式供暖锅炉
KAVO-TO-KANE-KAME_KAKARIPU | 热轧波纹钢板，钢材牌号St3sp、St3ps，厚度2-6毫米 | Material | General | 吨 | 7808.64 | 7808.64 | 7808.64 | 7808.64 | 1 | CNY | 202.64 | 0.026 | 95 | 95 | 建筑工程 | 隧道和地铁 | 封闭式作业方式 | 支护装置
KAME-ME-KAME-KADX_KAKARINE | 通用石棉绳 SHAON，直径 8-10 毫米 | Material | General | 吨 | 77030.78 | 77030.78 | 77030.78 | 77030.78 | 1 | CNY | 129.34 | 0.0016 | 94 | 94 | 建筑工程 | 通风与空调 | 金属风管 | 铺设镀锌钢板和H级铝板（普通型）风管
RISA-ME-KAME-KARI_KAKAKARI | 浸渍松木轨枕，用于道岔 | Material | General | 立方米 | 2444.9 | 2444.9 | 2444.9 | 2444.9 | 1 | CNY | 6539.66 | 2.6748 | 94 | 94 | 建筑工程 | 铁路 | 1520毫米轨距铁路轨道上部结构 | 道岔、闭塞道岔和交叉道岔的组装、拆卸和铺设
MEKA-PU-KAME-KAME_KAKAKAPU | 锡锌焊料，锌含量40% | Material | General | 千克 | 555.38 | 555.38 | 555.38 | 555.38 | 1 | CNY | 35.72 | 0.0643 | 91 | 91 | 设备安装 | 通信设备 | 通信线路 | 城际电缆通信线路
RIKA-ME-KARI-KANE_KAKARIME | 无酸焊膏 | Material | General | 千克 | 424.04 | 424.04 | 424.04 | 424.04 | 1 | CNY | 3.13 | 0.0074 | 90 | 90 | 设备安装 | 通信设备 | 本地电话通信 | 电话通信
RIKA-RI-KADX-KARI_MEKATOSA | 陶瓷引线电容器 K10-17b，额定电压 50 V，允许偏差 5%，额定电容 10 pF | Material | General | 件 | 2.44 | 2.44 | 2.44 | 2.44 | 1 | CNY | 40.53 | 16.6 | 90 | 90 | 设备安装 | 通信设备 | 通信线路 | 城际电缆通信线路
KAME-LI-MELI-MERI_KAKAKARI | 用于角磨机的钢丝盘刷，直径125毫米 | Material | General | 件 | 33.1 | 33.1 | 33.1 | 33.1 | 1 | CNY | 36.43 | 1.1007 | 89 | 89 | 建筑工程 | 干线和工业管道 | 在正常条件下管线上的管道组装与焊接 | 其他线路施工
KARI-TO-KAME-KARI_MEMEKAPU | 建筑用天然砂 I级，中等粒径 | Material | General | 立方米 | 116.25 | 116.25 | 116.25 | 116.25 | 1 | CNY | 667 | 5.7374 | 89 | 89 | 建筑工程 | 桩基工程、沉井、地基加固 | 桩基工程 | 从地面进行的桩基施工
MEPU-SA-KADX-MEME_KAKAKAME | Nepras C4-150/200 | Material | General | 吨 | 11698.66 | 11698.66 | 11698.66 | 11698.66 | 1 | CNY | 20.59 | 0.0017 | 89 | 89 | 建筑工程 | 隔热工程 | 隔热工程 | 隔热框架与饰面
RISA-ME-KASA-KARI_KAKAKARI | 宽轨铁路用垫片，钉式连接，D-50型 | Material | General | 吨 | 31210.69 | 31210.69 | 31210.69 | 31210.69 | 1 | CNY | 69344.1 | 2.1452 | 89 | 89 | 建筑工程 | 采矿顶板作业 | 单斗挖掘机开挖土方 | 挖掘机开挖土方并装载至铁路运输工具
RIKA-ME-KARI-MEPU_KAKAKARI | 耳环 Sr-4,5 075 | Material | General | 件 | 31.36 | 31.36 | 31.36 | 31.36 | 1 | CNY | 228.75 | 7.2941 | 89 | 89 | 设备安装 | 铁路运输信号、集中、联锁及接触网设备 | 铁路运输接触网 | 接触式悬挂装置安装
MELI-PU-KASA-KAME_KAKASAME | 耐火粘土，PGA（PGB）牌 | Material | General | 千克 | 2.23 | 2.23 | 2.23 | 2.23 | 1 | CNY | 936.67 | 419.2571 | 89 | 89 | 建筑工程 | 供热与燃气管道——外部管网 | 城镇及村庄燃气管道 | 在现役钢制天然气管道上进行带气切入
KAME-LI-MESA-KARI_KAKAVOSA | 六角头钢制螺栓，螺纹直径 M16 (M18)，长度 25-200 毫米 | Material | General | 吨 | 14863.39 | 14863.39 | 14863.39 | 14863.39 | 1 | CNY | 600.42 | 0.0399 | 89 | 89 | 建筑工程 | 钻爆作业 | 爆炸区域的掩蔽及现行铁路轨道上的钻爆作业 | 为保护设施而掩蔽爆炸区域
RISA-ME-KAPU-KATO_KAKAMEME | 轨道螺栓，用于固定轨道，直径M16，长度72毫米，配有直径M16的螺母 | Material | General | 吨 | 12689.89 | 12689.89 | 12689.89 | 12689.89 | 1 | CNY | 4730.62 | 0.3728 | 89 | 89 | 建筑工程 | 隧道掘进工程 | 常规方式进行的隧道工程 | 永久轨道、道岔、岔道
KAME-LI-MEME-KALI_KAKANETO | EPR-1焊接电极，直径7毫米 | Material | General | 吨 | 26262.1 | 26262.1 | 26262.1 | 26262.1 | 1 | CNY | 279.9 | 0.0107 | 88 | 88 | 建筑工程 | 水下建筑（潜水）工程 | 河流环境（河流、湖泊、水库）的水下建筑（潜水）作业 | 河流环境（河流、湖泊、水库）中的金属结构水下作业
KAME-LI-MESA-KALI_KAKAMERI | 塑料膨胀螺栓，直径12毫米，长度70毫米，螺钉直径8毫米，螺钉长度70毫米 | Material | General | 100个 | 164.95 | 164.95 | 164.95 | 164.95 | 1 | CNY | 69.25 | 0.4199 | 88 | 88 | 建筑工程 | 木结构 | 使用工厂制造的完整配套部件组装住宅和公共建筑 | 外墙与内墙
RIKA-ME-KARI-MEVO_KAKAKATO | 尼龙不可拆卸扎带 3.6×250毫米 | Material | General | 100个 | 12.22 | 12.22 | 12.22 | 12.22 | 1 | CNY | 6.15 | 0.5031 | 88 | 88 | 设备安装 | 铁路运输信号、集中、联锁及接触网设备 | 铁路信号、集中和锁闭设备 | 调度室、电气集中控制及自动联锁装置
RIKA-ME-KARI-RITO_KAKAMEME | 黑色永久性记号笔，线宽0.3毫米 | Material | General | 10个 | 123.09 | 123.09 | 123.09 | 123.09 | 1 | CNY | 3.63 | 0.0295 | 87 | 87 | 设备安装 | 铁路运输信号、集中、联锁及接触网设备 | 铁路信号、集中和锁闭设备 | 调度室、电气集中控制及自动联锁装置
RISA-ME-KAPU-KAPU_KAKAKARI | 轨道螺栓，用于固定轨道，直径M24，长度140毫米、160毫米，配有直径M24螺母 | Material | General | 吨 | 20689.32 | 20689.32 | 20689.32 | 20689.32 | 1 | CNY | 4051.09 | 0.1958 | 87 | 87 | 建筑工程 | 桩基工程、沉井、地基加固 | 桩基工程 | 从地面进行的桩基施工
KAME-LI-MESA-KANE_KAKANEPU | 钢制装饰钉，直径1.6毫米，长度25毫米 | Material | General | 吨 | 12922.95 | 12922.95 | 12922.95 | 12922.95 | 1 | CNY | 30.84 | 0.0024 | 87 | 87 | 建筑工程 | 装修工程 | 抹灰工程 | 室内表面抹灰
KAME-LI-MELI-KALI_KAKASARI | 直型砂轮，砂轮材料型号25A，尺寸150×20×32毫米 | Material | General | 件 | 38.52 | 38.52 | 38.52 | 38.52 | 1 | CNY | 83.27 | 2.1616 | 87 | 87 | 建筑工程 | 混凝土和钢筋混凝土整体结构 | 核电站建筑结构 | 反应堆建筑保护壳预应力系统的沟槽成型器注浆
KAME-RI-KATO-KATO_KAKAMEPU | 热沥青屋面胶泥 MBK-G-55、MBK-G-65、MBK-G-75、MBK-G-85、MBK-G-100 | Material | General | 吨 | 4210.43 | 4210.43 | 4210.43 | 4210.43 | 1 | CNY | 333.2 | 0.0791 | 86 | 86 | 建筑工程 | 砖砌体和砌块结构 | 乱石砌体结构、防水层及地基基础 | 基础施工、墙体砌筑
KAPU-TO-KAME-MERI_KAKAKATO | 砌筑砂浆，水泥石灰砂浆，M50 | Material | General | 立方米 | 682.38 | 682.38 | 682.38 | 682.38 | 1 | CNY | 1676.94 | 2.4575 | 86 | 86 | 建筑工程 | 预制混凝土和钢筋混凝土结构 | 生产建筑与设施 | 柱子和柱头
KAME-LI-MESA-KATO_KAKATOME | 镀锌钢制六角头螺栓及镀锌六角螺母，螺栓和螺母螺纹直径为 M6，螺栓长度为 12-60 毫米 | Material | General | 千克 | 24.39 | 24.39 | 24.39 | 24.39 | 1 | CNY | 6.22 | 0.2549 | 85 | 85 | 建筑工程 | 屋顶 | 屋顶 | 在金属木条架上铺设水泥刨花板基底，安装卷钢屋顶
KAME-TO-KAME-KANE_KAKARIRI | 乳化油 | Material | General | 千克 | 12.03 | 12.03 | 12.03 | 12.03 | 1 | CNY | 707.01 | 58.7585 | 85 | 85 | 建筑工程 | 桩基工程、沉井、地基加固 | 土壤加固 | 粘土溶液下沟槽的设置
RISA-RI-KAME-KANE_KAKAKATO | 端部夹头夹具 KS-086 | Material | General | 件 | 892.67 | 892.67 | 892.67 | 892.67 | 1 | CNY | 5944.13 | 6.6588 | 85 | 85 | 设备安装 | 铁路运输信号、集中、联锁及接触网设备 | 铁路运输接触网 | 接触式悬挂装置安装
KAME-TO-KASA-RITO_KAKANEME | 苛性钠TD牌，工业用 | Material | General | 吨 | 23713.06 | 23713.06 | 23713.06 | 23713.06 | 1 | CNY | 37.39 | 0.0011 | 85 | 85 | 建筑工程 | 水利工程中的防水工程 | 河流水利工程中的防水工程 | 防水材料的制造
MEKA-RI-KARI-KALI_KAMERIRI | 黄铜线材 L68，圆形，硬质，普通精度，直径 1.5 毫米 | Material | General | 吨 | 223851.88 | 223851.88 | 223851.88 | 223851.88 | 1 | CNY | 14505.87 | 0.0648 | 84 | 84 | 建筑工程 | 装修工程 | 饰面工程 | 人造瓷砖表面铺装
KAPU-TO-KARI-METO_KAMEKAVO | 干拌水泥砂浆砌筑混合料，骨料粒径不超过3.5毫米，等级B7.5（M100），F50 | Material | General | 吨 | 734.98 | 734.98 | 734.98 | 734.98 | 1 | CNY | 2761.9 | 3.7578 | 84 | 84 | 建筑工程 | 预制混凝土和钢筋混凝土结构 | 工业企业的住宅、公共及行政生活建筑 | 地下室墙体模块
RISA-RI-KAME-MEME_KAKAKANE | 聚合物线夹 | Material | General | 1000 件 | 2874.2 | 2874.2 | 2874.2 | 2874.2 | 1 | CNY | 232.82 | 0.081 | 84 | 84 | 设备安装 | 铁路运输信号、集中、联锁及接触网设备 | 铁路运输接触网 | 接触式悬挂装置安装
MEPU-PU-KARI-KAPU_KARITORI | MA-22油性涂料，彩色 | Material | General | 吨 | 14269.06 | 14269.06 | 14269.06 | 14269.06 | 1 | CNY | 18 | 0.0013 | 83 | 83 | 建筑工程 | 临时性可拆卸建筑与构筑物 | 临时建筑和设施内部工程网络的安装 | 临时住宅及公共建筑供暖系统安装
KAME-LI-MESA-KALI_KAKAKANE | 钢制安装膨胀螺栓 | Material | General | 10个 | 5.59 | 5.59 | 5.59 | 5.59 | 1 | CNY | 21.68 | 3.8765 | 82 | 82 | 建筑工程 | 砖砌体和砌块结构 | 乱石砌体结构、防水层及地基基础 | 采用卷材型沥青聚合物SBS改性防水材料进行墙体、地基防水施工
MEPU-SA-KARI-KARI_KAMEKARI | 油性窗用填缝腻子 | Material | General | 吨 | 15185.69 | 15185.69 | 15185.69 | 15185.69 | 1 | CNY | 653.9 | 0.0431 | 81 | 81 | 建筑工程 | 装修工程 | 玻璃工程 | 木质窗框、窗扇、门扇及住宅与公共建筑橱窗的玻璃安装
KAME-TO-KASA-MENE_KAKAMERI | 工业用氯化钙，I级 | Material | General | 吨 | 9294.12 | 9294.12 | 9294.12 | 9294.12 | 1 | CNY | 1879.83 | 0.1686 | 80 | 80 | 建筑工程 | 地板 | 地板 | 聚合物水泥面层施工
KAME-LI-MESA-KALI_KAMESARI | 塑料膨胀螺栓，直径6毫米，长度35毫米，螺钉直径3.5毫米，螺钉长度50毫米 | Material | General | 100个 | 9.75 | 9.75 | 9.75 | 9.75 | 1 | CNY | 23.53 | 2.4133 | 80 | 80 | 建筑工程 | 砖砌体和砌块结构 | 乱石砌体结构、防水层及地基基础 | 排水系统施工
KAME-TO-KASA-RITO_KAMERIDX | 工业级氟化钠，A级，I类 | Material | General | 吨 | 38449.83 | 38449.83 | 38449.83 | 38449.83 | 1 | CNY | 141.22 | 0.0035 | 80 | 80 | 建筑工程 | 砖砌体和砌块结构 | 外部和内部脚手架 | 悬挂脚手架木制部件的制造
KAME-LI-MEME-KAPU_KAKALIRI | 无涂层焊接丝 SV-08G2S，直径 4 毫米 | Material | General | 吨 | 15479.65 | 15479.65 | 15479.65 | 15479.65 | 1 | CNY | 232.32 | 0.015 | 80 | 80 | 建筑工程 | 预制混凝土和钢筋混凝土结构 | 工业企业的住宅、公共及行政生活建筑 | 柱子
MEPU-ME-KAPU-KARI_KAKAMEME | 胶粘剂，型号88-H | Material | General | 千克 | 56.09 | 56.09 | 56.09 | 56.09 | 1 | CNY | 101.06 | 1.7568 | 80 | 80 | 建筑工程 | 预制混凝土和钢筋混凝土结构 | 石棉水泥结构 | 在1.020-1/83系列工业企业建筑中安装3米高的白石棉水泥挤压板隔断
KAME-TO-KAME-KAPU_MEKAKAKA | 100号燃料油 | Material | General | 吨 | 3833.5 | 3833.5 | 3833.5 | 3833.5 | 1 | CNY | 123.65 | 0.0323 | 80 | 80 | 建筑工程 | 公路 | 以粘结材料加固的土基和覆盖层 | 用无机粘结材料加固的土壤基础和覆盖层
RITO-TO-KANE-KAPU_KAKAMEME | 未镀锌焊接钢制水气管道螺纹管，轻型，公称直径50毫米，壁厚3毫米 | Material | General | 米 | 30.25 | 30.25 | 30.25 | 30.25 | 1 | CNY | 254.01 | 8.3976 | 79 | 79 | 建筑工程 | 土方工程 | 其他土方工程、准备性、配套及加固工程 | 降水
KAVO-PU-KATO-KATO_KAKATOSA | 热轧周期性型钢筋，A-III级，直径20-22毫米 | Material | General | 吨 | 7522.27 | 7522.27 | 7522.27 | 7522.27 | 1 | CNY | 3985.94 | 0.5299 | 79 | 79 | 建筑工程 | 混凝土和钢筋混凝土整体结构 | 核电站建筑结构 | VVER-1000反应堆核电站反应堆厂房防护壳体的建造
MEPU-ME-KAME-KAME_KAKAKATO | 干木工胶 | Material | General | 千克 | 17.46 | 17.46 | 17.46 | 17.46 | 1 | CNY | 751.39 | 43.0275 | 79 | 79 | 建筑工程 | 装修工程 | 饰面工程 | 人造瓷砖表面铺装
KAVO-ME-KARI-MELI_KAMELITO | 未涂层金属丝编织网，丝径1.6毫米，网孔尺寸5×5毫米 | Material | General | 平方米 | 120.86 | 120.86 | 120.86 | 120.86 | 1 | CNY | 2409.52 | 19.9371 | 78 | 78 | 建筑工程 | 混凝土和钢筋混凝土整体结构 | 核电站建筑结构 | VVER-1000反应堆核电站反应堆车间建筑地基板施工
KAME-LI-KANE-MERI_KAKAKAPU | 密实棉质斜纹织物带，宽度40毫米 | Material | General | 100 平方米 | 56.59 | 56.59 | 56.59 | 56.59 | 1 | CNY | 39.19 | 0.6926 | 78 | 78 | 设备安装 | 起重运输设备 | 连续运行运输机械装置 | 专用输送机
RIKA-RI-KARI-KAME_KAKAMEDX | 绝缘衬套，尺寸65×50×18毫米 | Material | General | 1000 件 | 666.81 | 666.81 | 666.81 | 666.81 | 1 | CNY | 1723.09 | 2.5841 | 78 | 78 | 建筑工程 | 铁路 | 1520毫米轨距铁路轨道上部结构 | 轨道铺设与拆卸
KAME-LI-KATO-KATO_KAKAKAME | 蒸汽 | Material | General | 千克 | 0.19 | 0.19 | 0.19 | 0.19 | 1 | CNY | 13834.92 | 72455.3636 | 77 | 77 | 设备安装 | 热力设备 | 蒸汽和热水固定锅炉 | 固定式蒸汽锅炉元件
RISA-RI-KAME-KANE_KAKAMERI | 供电夹具KS-053-3 | Material | General | 件 | 43.54 | 43.54 | 43.54 | 43.54 | 1 | CNY | 440.9 | 10.127 | 77 | 77 | 设备安装 | 铁路运输信号、集中、联锁及接触网设备 | 铁路运输接触网 | 接触式悬挂装置安装
KAME-LI-MEME-KALI_KARIMETO | 用于焊接低合金钢和碳素钢的焊条 TMU-21U、E50A，直径 3-5 毫米 | Material | General | 千克 | 22.63 | 22.63 | 22.63 | 22.63 | 1 | CNY | 407.93 | 18.028 | 77 | 77 | 建筑工程 | 室内管道 | 钢管管道 | 镀锌和未镀锌水气管道钢制管道元件制造及组件组装
KAME-LI-RIKA-KATO_KAKAMERI | 黄麻布 | Material | General | 平方米 | 15.39 | 15.39 | 15.39 | 15.39 | 1 | CNY | 260.69 | 16.9391 | 76 | 76 | 建筑工程 | 桩基工程、沉井、地基加固 | 桩基工程 | 在河流环境中使用浮动设备进行的桩基工程
MEPU-PU-KATO-MEME_KAKAKASA | NC-62清漆 | Material | General | 吨 | 25800.21 | 25800.21 | 25800.21 | 25800.21 | 1 | CNY | 10.73 | 0.0001 | 76 | 76 | 设备安装 | 仪器、自动化设备和计算机技术 | 微处理器和计算技术设备 | 电缆和电线切割成插头
KAME-LI-MEME-KALI_KARITONE | 用于焊接高强度和耐热合金钢的焊条 TsL-39，直径 2.5 毫米 | Material | General | 千克 | 29.49 | 29.49 | 29.49 | 29.49 | 1 | CNY | 76.5 | 2.594 | 76 | 76 | 设备安装 | 热力设备 | 蒸汽和热水固定锅炉 | 固定式蒸汽锅炉元件
RISA-RI-KAME-MENE_KAKAKALI | 单耳环座KS-008 | Material | General | 件 | 193.92 | 193.92 | 193.92 | 193.92 | 1 | CNY | 1358.65 | 7.0062 | 76 | 76 | 设备安装 | 铁路运输信号、集中、联锁及接触网设备 | 铁路运输接触网 | 接触式悬挂装置安装
MEPU-TO-KARI-KAME_KATOLIME | 水基分散丙烯酸涂料 VD-AK-111 | Material | General | 吨 | 12132.43 | 12132.43 | 12132.43 | 12132.43 | 1 | CNY | 40.22 | 0.0017 | 76 | 76 | 建筑工程 | 电车轨道 | 在木制和钢筋混凝土轨枕上铺设电车轨道和铁路轨道 | 轨道分段铺设
MEME-TO-KATO-MESA_MEKAMERI | 塑料保护层固定件，星形，混凝土保护层厚度25毫米 | Material | General | 100个 | 13.4 | 13.4 | 13.4 | 13.4 | 1 | CNY | 175.65 | 13.1043 | 75 | 75 | 建筑工程 | 混凝土和钢筋混凝土整体结构 | 梁、腰板、过梁、横梁 | 梁、过梁的建造
KAME-TO-KAME-KANE_KAKATOTO | 通用石墨润滑脂 | Material | General | 千克 | 23.58 | 23.58 | 23.58 | 23.58 | 1 | CNY | 283.21 | 12.0108 | 75 | 75 | 建筑工程 | 桩基工程、沉井、地基加固 | 桩基工程 | 从地面进行的桩基施工
KAVO-TO-KAPU-KARI_KAKANETO | 热轧圆钢，钢种为St3sp、St3ps，直径5-12毫米 | Material | General | 吨 | 7689.09 | 7689.09 | 7689.09 | 7689.09 | 1 | CNY | 523.6 | 0.0636 | 75 | 75 | 建筑工程 | 混凝土和钢筋混凝土整体结构 | 采用工业模板建造建筑物地下和底层部分的整体结构 | 建筑物地下及底层整体钢筋混凝土结构模板安装
RISA-RI-KAME-KANE_KAKAMEVO | KS-069-1型电源转换夹具 | Material | General | 件 | 81.91 | 81.91 | 81.91 | 81.91 | 1 | CNY | 311.79 | 3.8065 | 75 | 75 | 设备安装 | 铁路运输信号、集中、联锁及接触网设备 | 铁路运输接触网 | 接触式悬挂装置安装
MEME-TO-KATO-MESA_MEKARIPU | 用于模板拉杆的PVC保护管，直径25/22毫米 | Material | General | 米 | 1.18 | 1.18 | 1.18 | 1.18 | 1 | CNY | 88.94 | 75.6329 | 75 | 75 | 建筑工程 | 混凝土和钢筋混凝土整体结构 | 梁、腰板、过梁、横梁 | 梁、过梁的建造
KAME-PU-KAME-KANE_KAMENERI | 用于水锤钻和旋转冲击钻机的钻头，内螺纹 R32，直径 43 毫米 | Material | General | 件 | 225.21 | 225.21 | 225.21 | 225.21 | 1 | CNY | 1347.57 | 5.9837 | 74 | 74 | 建筑工程 | 隧道和地铁 | 封闭式作业方式 | 隧道和巷道掘进
KAME-LI-MESA-KALI_KAKAVORI | 聚丙烯锚固钉带边，直径6毫米，长度40毫米 | Material | General | 100个 | 30.13 | 30.13 | 30.13 | 30.13 | 1 | CNY | 63.21 | 2.0981 | 74 | 74 | 建筑工程 | 建筑金属结构 | 建筑物和构筑物的围护结构 | 窗框、彩绘玻璃、橱窗、门、大门
KAME-LI-KALI-KAVO_KAKAKAPU | 家用液体皂 | Material | General | 千克 | 17.8 | 17.8 | 17.8 | 17.8 | 1 | CNY | 64.44 | 3.6207 | 74 | 74 | 建筑工程 | 装修工程 | 饰面工程 | 室内表面板材饰面
MERI-RI-KATO-MERI_KAKAKARI | 技术用途软铝箔，卷状，厚度0.1毫米 | Material | General | 千克 | 46.28 | 46.28 | 46.28 | 46.28 | 1 | CNY | 16.14 | 0.3488 | 74 | 74 | 建筑工程 | 公路 | 道路建设 | 道路防护栏
RITO-VO-KATO-KAME_KAKAKARI | 金属库存塞 | Material | General | 吨 | 32858.55 | 32858.55 | 32858.55 | 32858.55 | 1 | CNY | 1211.27 | 0.0364 | 73 | 73 | 建筑工程 | 混凝土和钢筋混凝土整体结构 | 核电站建筑结构 | 反应堆建筑保护壳预应力系统的预应力钢筋安装
KAME-LI-KALI-MEKA_KAKAKAME | 建筑安装枪用弹头，尖端颜色为红色，长度为10-18毫米 | Material | General | 1000 件 | 684.14 | 684.14 | 684.14 | 684.14 | 1 | CNY | 863.88 | 1.2627 | 73 | 73 | 建筑工程 | 混凝土和钢筋混凝土整体结构 | 在固定模板中建造结构（用桶输送混凝土） | 钢筋混凝土墙体的施工
MEME-ME-KATO-KAME_KAKAKAME | 针叶树种（松木、云杉）刨光木条，尺寸50×50毫米，等级AB | Material | General | 立方米 | 5393.28 | 5393.28 | 5393.28 | 5393.28 | 1 | CNY | 421.77 | 0.0782 | 73 | 73 | 建筑工程 | 建筑金属结构 | 周界物理防护设施 | 安装金属柱用于设置周界物理防护设施
RIRI-RI-KARI-MEPU_KAKAMERI | 镀锌钢丝，用于空中通信线路，普通型，标准精度，1级、2级，直径2.0毫米 | Material | General | 吨 | 19986.95 | 19986.95 | 19986.95 | 19986.95 | 1 | CNY | 22.34 | 0.0008 | 72 | 72 | 建筑工程 | 铁路 | 铁路信号、集中与闭塞系统 | 线缆悬挂
KAME-LI-MESA-MEPU_KAMEVOSA | 自攻螺钉，钢制氧化处理，沉头十字槽，尖头，直径8毫米，长度100毫米 | Material | General | 吨 | 17673.63 | 17673.63 | 17673.63 | 17673.63 | 1 | CNY | 139.38 | 0.0077 | 72 | 72 | 建筑工程 | 混凝土和钢筋混凝土整体结构 | 在固定模板中建造结构（用桶输送混凝土） | 钢筋混凝土墙体的施工
KAME-LI-MESA-KATO_KAKAMESA | 六角头钢制螺栓，配有六角螺母和扁平圆垫圈，螺纹直径 M20 (M22)，螺栓长度 40-220 毫米 | Material | General | 吨 | 23939.28 | 23939.28 | 23939.28 | 23939.28 | 1 | CNY | 4620.11 | 0.1902 | 72 | 72 | 建筑工程 | 桩基工程、沉井、地基加固 | 土壤加固 | 冻结柱顶盖
MEME-RI-MEME-KAPU_KAMEKAME | 外层为桦木单板胶合板，型号FSF，I/II级，砂光处理，厚度4毫米 | Material | General | 立方米 | 15749.01 | 15749.01 | 15749.01 | 15749.01 | 1 | CNY | 299.75 | 0.0188 | 71 | 71 | 设备安装 | 热力设备 | 蒸汽涡轮机和燃气涡轮机组 | 固定式蒸汽涡轮机和固定式燃气涡轮机装置
MEKA-RI-KARI-MEKA_KAKAMETO | M3级圆铜棒，直径10-30毫米 | Material | General | 吨 | 91263.1 | 91263.1 | 91263.1 | 91263.1 | 1 | CNY | 441.83 | 0.0026 | 71 | 71 | 设备安装 | 热力设备 | 蒸汽涡轮机和燃气涡轮机组 | 固定式蒸汽涡轮机和固定式燃气涡轮机装置
DXDXDX_DXVODXDX | 建筑垃圾和可回收材料 | Material | General | 吨 | 0 | 0 | 0 | 0 | 0 | CNY | 0 | 4.6472 | 71 | 71 | 维修与施工工作 | 隔墙 | 隔断墙 | 将砖隔墙拆解为单独的砖块
KAME-LI-MESA-MEPU_KAMENESA | 半圆头直槽自攻钢螺钉，尖头，直径4毫米，长度40毫米 | Material | General | 吨 | 16727.56 | 16727.56 | 16727.56 | 16727.56 | 1 | CNY | 9.52 | 0.0005 | 70 | 70 | 建筑工程 | 屋顶 | 屋顶 | 各类屋顶的建造
RISA-ME-KANE-METO_KAKAKAME | 轨道垫板，型号R-18 | Material | General | 件 | 77.6 | 77.6 | 77.6 | 77.6 | 1 | CNY | 234.7 | 3.0244 | 70 | 70 | 建筑工程 | 隧道掘进工程 | 常规方式进行的隧道工程 | 永久轨道、道岔、岔道
KARI-TO-KAME-KALI_KAKAKANE | 石英砂，粒度0-0.63毫米 | Material | General | 立方米 | 686.08 | 686.08 | 686.08 | 686.08 | 1 | CNY | 437.6 | 0.6378 | 70 | 70 | 建筑工程 | 桩基工程、沉井、地基加固 | 土壤加固 | 利用脉冲冲压技术（PIT）在现有钻孔中安装钻孔灌浆桩
RISA-RI-KAME-KANE_KAMEMEME | 卡箍式夹具 KS-039 | Material | General | 件 | 206.92 | 206.92 | 206.92 | 206.92 | 1 | CNY | 730.01 | 3.5281 | 70 | 70 | 设备安装 | 铁路运输信号、集中、联锁及接触网设备 | 铁路运输接触网 | 接触式悬挂装置安装
KAVO-ME-KARI-MELI_KAMENEME | 未镀层金属丝编织网，金属丝直径0.25毫米，网孔尺寸0.5×0.5毫米 | Material | General | 平方米 | 65.88 | 65.88 | 65.88 | 65.88 | 1 | CNY | 3817.08 | 57.9359 | 70 | 70 | 建筑工程 | 混凝土和钢筋混凝土整体结构 | 核电站建筑结构 | VVER-1200型核电站建筑和构筑物基础板结构
KAME-VO-KAME-KALI_KAKAKAME | 液态钾玻璃 | Material | General | 吨 | 10098.24 | 10098.24 | 10098.24 | 10098.24 | 1 | CNY | 820.32 | 0.0812 | 70 | 70 | 建筑工程 | 砖砌体和砌块结构 | 乱石砌体结构、防水层及地基基础 | 基础施工、墙体砌筑
KAME-LI-MESA-KAPU_KAKAMEME | 半圆头钢螺钉，长度50毫米 | Material | General | 吨 | 21485.75 | 21485.75 | 21485.75 | 21485.75 | 1 | CNY | 31.49 | 0.0012 | 69 | 69 | 建筑工程 | 建筑金属结构 | 建筑物和构筑物的围护结构 | 窗框、彩绘玻璃、橱窗、门、大门
KAME-RI-KATO-KATO_KAKANETO | MBR-65 沥青橡胶密封胶 | Material | General | 吨 | 3254.71 | 3254.71 | 3254.71 | 3254.71 | 1 | CNY | 21.51 | 0.0066 | 69 | 69 | 建筑工程 | 桩基工程、沉井、地基加固 | 桩基工程 | 从地面进行的桩基施工
RISA-RI-KAME-KAME_KAKAMEME | 乙烯基塑料标签（编号环） | Material | General | 1000 件 | 64.42 | 64.42 | 64.42 | 64.42 | 1 | CNY | 0.08 | 0.0012 | 69 | 69 | 设备安装 | 通信设备 | 通信线路 | 城市电缆通信线路
RISA-RI-KAME-KANE_KAKASAPU | 连接夹具KS-055-2（KS-325-1） | Material | General | 件 | 43.93 | 43.93 | 43.93 | 43.93 | 1 | CNY | 460.49 | 10.4817 | 68 | 68 | 设备安装 | 铁路运输信号、集中、联锁及接触网设备 | 铁路运输接触网 | 接触式悬挂装置安装
RISA-RI-KAME-KANE_KAKATOTO | 弹簧缆绳和斜弦夹具 KS-048-3 (KS-327) | Material | General | 件 | 90.76 | 90.76 | 90.76 | 90.76 | 1 | CNY | 2787.2 | 30.7091 | 68 | 68 | 设备安装 | 铁路运输信号、集中、联锁及接触网设备 | 铁路运输接触网 | 接触式悬挂装置安装
RISA-ME-KATO-KATO_KAKAMEME | 铁路轨道防盗弹簧锁，P-50型 | Material | General | 吨 | 23516.06 | 23516.06 | 23516.06 | 23516.06 | 1 | CNY | 7524.81 | 0.32 | 68 | 68 | 建筑工程 | 采矿顶板作业 | 单斗挖掘机开挖土方 | 挖掘机开挖土方并装载至铁路运输工具
KAME-LI-MEDX-KANE_KAKAMERI | PRP-60密封垫片 | Material | General | 千克 | 47.92 | 47.92 | 47.92 | 47.92 | 1 | CNY | 3456.09 | 72.1155 | 68 | 68 | 建筑工程 | 混凝土和钢筋混凝土整体结构 | 在储存设施中执行其他工作 | 储罐结构中伸缩缝的安装
MEPU-PU-KAME-KARI_KAKAMERI | 加固底漆，深层渗透，快干，透气 | Material | General | 千克 | 14.95 | 14.95 | 14.95 | 14.95 | 1 | CNY | 257.24 | 17.2032 | 68 | 68 | 建筑工程 | 木结构 | 隔墙、墙面饰面、石膏板吊顶 | 采用单层金属框架和双面单层覆层的石膏板隔断安装
MEME-ME-KATO-KANE_KAKALIRI | 针叶树种刨光板，天然湿度，长度2-6.5米，宽度100-250毫米，厚度25毫米，IV级 | Material | General | 立方米 | 1873.67 | 1873.67 | 1873.67 | 1873.67 | 1 | CNY | 1177.13 | 0.6282 | 68 | 68 | 建筑工程 | 预制混凝土和钢筋混凝土结构 | 供水和排水设施 | 安装储罐设施的墙板和隔板
RINE-ME-KAME-KALI_KAKARIME | 用于掘进作业的型钢结构，结构重量不超过0.5吨 | Material | General | 吨 | 21145.34 | 21145.34 | 21145.34 | 21145.34 | 1 | CNY | 31923.24 | 1.5097 | 68 | 68 | 建筑工程 | 隧道掘进工程 | 常规方式进行的隧道工程 | 圆形截面竖井及其井口的临时加固
KALI-RI-KALI-KAPU_KAKAKARI | 采用3-10毫米厚钢板定制制造 | Material | General | 吨 | 20331.44 | 20331.44 | 20331.44 | 20331.44 | 1 | CNY | 13745.88 | 0.6761 | 67 | 67 | 设备安装 | 地铁和隧道设备 | 自动扶梯及各类设备 | 隧道扶梯
MEPU-PU-KATO-KARI_KAKAMEME | LBS-1、LBS-2 酚醛树脂漆 | Material | General | 吨 | 35209.26 | 35209.26 | 35209.26 | 35209.26 | 1 | CNY | 151.75 | 0.0012 | 67 | 67 | 设备安装 | 热力设备 | 蒸汽涡轮机和燃气涡轮机组 | 固定式蒸汽涡轮机和固定式燃气涡轮机装置
RIKA-ME-KARI-RITO_MEKARISA | 用于安装在电气连接器端头的铜套管，直径17毫米，长度40毫米，壁厚2毫米 | Material | General | 件 | 17.99 | 17.99 | 17.99 | 17.99 | 1 | CNY | 248.89 | 13.8359 | 66 | 66 | 设备安装 | 铁路运输信号、集中、联锁及接触网设备 | 铁路运输现有接触网改造与大修工程 | 现有接触网改造与大修工程，用于组织时速超过160公里/至250公里/小时
RISA-RI-KAME-KANE_MEKAMEKA | 用于承重缆索的青铜供电夹，尺寸65×47×57毫米 | Material | General | 件 | 182.62 | 182.62 | 182.62 | 182.62 | 1 | CNY | 2606.87 | 14.2746 | 66 | 66 | 设备安装 | 铁路运输信号、集中、联锁及接触网设备 | 铁路运输现有接触网改造与大修工程 | 现有接触网改造与大修工程，用于组织时速超过160公里/至250公里/小时
KAME-TO-KARI-KALI_KAKAKAME | 氦 | Material | General | 立方米 | 559.09 | 559.09 | 559.09 | 559.09 | 1 | CNY | 276.2 | 0.494 | 66 | 66 | 设备安装 | 工艺管道 | 车间工艺管道 | 合金钢和高合金钢管管道
MEME-ME-KATO-KASA_KAKALIPU | 未刨边针叶木板，天然湿度，长度4-6.5米，宽度100-250毫米，厚度20毫米，IV级 | Material | General | 立方米 | 2455.68 | 2455.68 | 2455.68 | 2455.68 | 1 | CNY | 1122.07 | 0.4154 | 66 | 66 | 建筑工程 | 采矿顶板作业 | 单斗挖掘机开挖土方 | 挖掘机推土作业
MEPU-PU-KATO-MELI_KAKAKALI | 清漆KhS-567 | Material | General | 千克 | 22.78 | 22.78 | 22.78 | 22.78 | 1 | CNY | 20.58 | 0.9035 | 66 | 66 | 设备安装 | 热力设备 | 蒸汽涡轮机和燃气涡轮机组 | 固定式蒸汽涡轮机和固定式燃气涡轮机装置
RISA-ME-KAME-KARI_KAKARIRI | 浸渍硬木梁，用于道岔转辙器 | Material | General | 立方米 | 2444.9 | 2444.9 | 2444.9 | 2444.9 | 1 | CNY | 10107.24 | 4.134 | 66 | 66 | 建筑工程 | 采矿顶板作业 | 单斗挖掘机开挖土方 | 挖掘机开挖土方并装载至铁路运输工具
KAME-RI-KATO-KALI_KAKARITO | 沥青乳液 | Material | General | 吨 | 2811.76 | 2811.76 | 2811.76 | 2811.76 | 1 | CNY | 3803.72 | 1.3528 | 66 | 66 | 建筑工程 | 公路 | 以粘结材料加固的土基和覆盖层 | 由有机粘合剂加固的土壤基础和覆盖层
RISA-RI-KAME-KANE_MEKAKADX | 青铜接触线供电夹，尺寸75×40×47毫米 | Material | General | 件 | 183.56 | 183.56 | 183.56 | 183.56 | 1 | CNY | 1107.21 | 6.032 | 66 | 66 | 设备安装 | 铁路运输信号、集中、联锁及接触网设备 | 铁路运输现有接触网改造与大修工程 | 现有接触网改造与大修工程，用于组织时速超过160公里/至250公里/小时
KAME-LI-KALI-RIKA_KAKAKARI | 研磨滑石粉，I级 | Material | General | 吨 | 8462.81 | 8462.81 | 8462.81 | 8462.81 | 1 | CNY | 54.15 | 0.0064 | 66 | 66 | 建筑工程 | 地板 | 地板 | 在沥青胶结料上铺设瓷砖地面
RIKA-RI-MEKA-KATO_KAKAKARI | 电气设备用铜制电缆端子 | Material | General | 100个 | 1744.86 | 1744.86 | 1744.86 | 1744.86 | 1 | CNY | 318.51 | 0.1825 | 66 | 66 | 设备安装 | 电气设备 | 配电设备和变电站 | 转换装置
RITO-TO-KAVO-KAME_KAKARILI | 方型电焊钢管，尺寸40x40毫米，壁厚4毫米 | Material | General | 吨 | 7583.9 | 7583.9 | 7583.9 | 7583.9 | 1 | CNY | 155.31 | 0.0205 | 66 | 66 | 建筑工程 | 隧道和地铁 | 封闭式作业方式 | 隧道和巷道掘进
KAME-LI-MEME-KALI_KARIKANE | 用于焊接耐热钢的焊条 TML-3U，直径 3 毫米 | Material | General | 千克 | 32.81 | 32.81 | 32.81 | 32.81 | 1 | CNY | 404.5 | 12.3298 | 65 | 65 | 设备安装 | 热力设备 | 蒸汽和热水固定锅炉 | 固定式蒸汽锅炉元件
MEPU-ME-KARI-KAME_KAKAKARI | 胶粘剂，BMK-5k型号 | Material | General | 千克 | 33.53 | 33.53 | 33.53 | 33.53 | 1 | CNY | 7.03 | 0.2097 | 64 | 64 | 建筑工程 | 临时性可拆卸建筑与构筑物 | 临时建筑和设施内部工程网络的安装 | 临时住宅和公共建筑内部供电系统的安装
KAME-LI-MEME-KAPU_KAKAMETO | 用于碳素钢和低合金钢半自动机械化焊接的气体保护粉末焊丝，分类E71T-1C，直径1.2毫米 | Material | General | 吨 | 24361.1 | 24361.1 | 24361.1 | 24361.1 | 1 | CNY | 9354.66 | 0.384 | 64 | 64 | 建筑工程 | 干线和工业管道 | 在正常条件下管线上的管道组装与焊接 | 管线管道接头组合焊接
RISA-ME-KASA-KASA_KAMEMEKA | 铁路轨道，型号R50，类别OT350 | Material | General | 米 | 1191.79 | 1191.79 | 1191.79 | 1191.79 | 1 | CNY | 2903.25 | 2.436 | 64 | 64 | 设备安装 | 起重运输设备 | 间歇式起重运输机械装置 | 门式起重机
MEME-ME-KATO-KANE_KAKAVORI | 天然湿度针叶树种刨光板，长度2-6.5米，宽度100-250毫米，厚度20-22毫米，II级 | Material | General | 立方米 | 1919.74 | 1919.74 | 1919.74 | 1919.74 | 1 | CNY | 466.73 | 0.2431 | 64 | 64 | 建筑工程 | 预制混凝土和钢筋混凝土结构 | 采用水泥木屑板的结构 | 木质框架隔断
KAVO-PU-KATO-KATO_KAKARINE | 热轧周期性截面钢筋，A-II级，直径25-28毫米 | Material | General | 吨 | 7423.31 | 7423.31 | 7423.31 | 7423.31 | 1 | CNY | 2290.32 | 0.3085 | 64 | 64 | 建筑工程 | 桩基工程、沉井、地基加固 | 土壤加固 | 在山区斜坡上安装自展开式锚固型土锚
KAME-LI-MEPU-KAPU_KAKAMEME | 工业用聚乙烯聚胺 | Material | General | 吨 | 79810.32 | 79810.32 | 79810.32 | 79810.32 | 1 | CNY | 694.69 | 0.0076 | 64 | 64 | 建筑工程 | 建筑金属结构 | 核电站结构 | VVER-1200型核电站建筑与构筑物的金属结构
RITO-TO-KATO-KARI_KAMERISA | 热轧无缝钢管，去毛刺，钢材等级10、20、35，外径146毫米，壁厚8毫米 | Material | General | 米 | 425.78 | 425.78 | 425.78 | 425.78 | 1 | CNY | 1401.1 | 3.2906 | 63 | 63 | 建筑工程 | 隧道和地铁 | 封闭式作业方式 | 斜坡和竖井开挖
KAME-LI-KANE-KAPU_KAKAKALI | 用于在框架结构与相邻表面之间形成人工裂缝的纸带，单面带粘性涂层，另一面带防粘涂层，白色，宽度65毫米 | Material | General | 100 平方米 | 420.14 | 420.14 | 420.14 | 420.14 | 1 | CNY | 522.93 | 1.2447 | 63 | 63 | 建筑工程 | 木结构 | 隔墙、墙面饰面、石膏板吊顶 | 采用单层金属框架和双面单层覆层的石膏板隔断安装
KAVO-TO-KAVO-KARI_KAKANEKA | 热轧等边角钢，钢材牌号为St3sp、St3ps，翼缘宽度20-32毫米，翼缘厚度3-4毫米 | Material | General | 吨 | 7090.06 | 7090.06 | 7090.06 | 7090.06 | 1 | CNY | 724.05 | 0.1021 | 63 | 63 | 建筑工程 | 隔热工程 | 隔热工程 | 高温表面隔热
KAME-LI-KANE-KAPU_KAKAKARI | 用于提高接缝抗裂性的穿孔纸质加固带，宽度52毫米 | Material | General | 米 | 0.35 | 0.35 | 0.35 | 0.35 | 1 | CNY | 62.97 | 181.7302 | 63 | 63 | 建筑工程 | 木结构 | 隔墙、墙面饰面、石膏板吊顶 | 采用单层金属框架和双面单层覆层的石膏板隔断安装
KAME-LI-MEME-KAPU_KAKASANE | SV-10Kh5M焊接丝，直径2毫米 | Material | General | 千克 | 69.98 | 69.98 | 69.98 | 69.98 | 1 | CNY | 5.19 | 0.0741 | 63 | 63 | 建筑工程 | 通风与空调 | 金属风管 | 用于深度达40米的矿井结构中的耐腐蚀钢风管垫片
RISA-ME-KATO-KAPU_KAKAMEME | S形钢制钉扣，用于加固轨枕端部防止开裂，尺寸155×130×20毫米 | Material | General | 1000 件 | 5395.02 | 5395.02 | 5395.02 | 5395.02 | 1 | CNY | 9192.85 | 1.704 | 63 | 63 | 建筑工程 | 铁路 | 1520毫米轨距铁路轨道上部结构 | 轨道铺设与拆卸
RISA-ME-KASA-KAPU_KAKAKARI | 铁路轨道，型号 R18 | Material | General | 吨 | 25831.54 | 25831.54 | 25831.54 | 25831.54 | 1 | CNY | 143331.45 | 5.5487 | 63 | 63 | 建筑工程 | 隧道掘进工程 | 常规方式进行的隧道工程 | 永久轨道、道岔、岔道
MEME-RI-METO-KANE_KAKAMERI | 地板板，厚度25毫米 | Material | General | 平方米 | 47.48 | 47.48 | 47.48 | 47.48 | 1 | CNY | 145.26 | 3.0592 | 62 | 62 | 建筑工程 | 建筑结构和设备防腐保护 | 金属结构和工艺管道的防腐保护 | 采用改性环氧醇酸树脂涂料对工艺管道进行防腐保护
RIME-RI-KATO-KARI_MERIKAKA | TV-40聚氯乙烯塑料管，最高和一级，内径0.50-9.00毫米 | Material | General | 千克 | 56.55 | 56.55 | 56.55 | 56.55 | 1 | CNY | 8.2 | 0.1449 | 62 | 62 | 设备安装 | 电气设备 | 配电设备和变电站 | 转换装置
MEKA-RI-KARI-KATO_MEKATORI | 冷轧黄铜板，牌号L85，厚度0.2至2.0毫米 | Material | General | 吨 | 159009.96 | 159009.96 | 159009.96 | 159009.96 | 1 | CNY | 5466.9 | 0.025 | 62 | 62 | 建筑工程 | 桥梁与管道 | 各类工程 | 变形缝
KAME-TO-KAME-KANE_KAKARIME | 多用途抗摩擦润滑脂，适用于在高温环境下工作的机械和机器的滚动和滑动摩擦部件 | Material | General | 吨 | 31632.7 | 31632.7 | 31632.7 | 31632.7 | 1 | CNY | 451.83 | 0.0143 | 62 | 62 | 建筑工程 | 混凝土和钢筋混凝土整体结构 | 核电站建筑结构 | 反应堆建筑保护壳预应力系统的预应力钢筋安装
KAME-LI-MESA-KANE_KAKARIRI | 钢钉，直径2-3毫米，长度20-40毫米 | Material | General | 千克 | 12.31 | 12.31 | 12.31 | 12.31 | 1 | CNY | 57.53 | 4.6752 | 62 | 62 | 建筑工程 | 木结构 | 木结构 | 墙体、隔断
MEKA-TO-KARI-KATO_KAKARIPU | 低砷锡铅焊料，品牌POSSu 40-0.5 | Material | General | 千克 | 221.9 | 221.9 | 221.9 | 221.9 | 1 | CNY | 13.74 | 0.0619 | 62 | 62 | 设备安装 | 通信设备 | 铁路运输公务通信 | 无线电通信
KAME-LI-KANE-MEME_KAKARIME | 基于4D氟塑料的密封带，具有抗腐蚀性，单面带粘性层，用于密封管道的固定螺纹连接，宽度10毫米，厚度0.1毫米 | Material | General | 千克 | 242.99 | 242.99 | 242.99 | 242.99 | 1 | CNY | 16.5 | 0.0679 | 62 | 62 | 建筑工程 | 室内管道 | 水表组件和水表（计数器） | 安装公寓水表组件
KAME-TO-KASA-RITO_KAMEKARI | 工业用氟硅酸钠，I级 | Material | General | 吨 | 17533.16 | 17533.16 | 17533.16 | 17533.16 | 1 | CNY | 299.75 | 0.0168 | 61 | 61 | 建筑工程 | 地板 | 地板 | 耐酸耐热混凝土覆盖层施工
MEPU-PU-KARI-KAPU_KAMELISA | MA-15油性涂料，铁红 | Material | General | 吨 | 11824.29 | 11824.29 | 11824.29 | 11824.29 | 1 | CNY | 67.81 | 0.0046 | 61 | 61 | 建筑工程 | 桩基工程、沉井、地基加固 | 桩基工程 | 在河流环境中使用浮动设备进行的桩基工程
KAVO-PU-KATO-KATO_KAKATOLI | 热轧周期性截面钢筋，A-III级，直径32-40毫米 | Material | General | 吨 | 7760.96 | 7760.96 | 7760.96 | 7760.96 | 1 | CNY | 1005.49 | 0.1296 | 61 | 61 | 建筑工程 | 混凝土和钢筋混凝土整体结构 | 核电站建筑结构 | VVER-1000反应堆核电站建筑预制与现浇组合式钢筋混凝土墙体及楼板的建造
KAME-ME-KARI-KARI_KAKARIME | 石棉电绝缘纸，厚度0.2-0.3毫米 | Material | General | 吨 | 24340.35 | 24340.35 | 24340.35 | 24340.35 | 1 | CNY | 349.69 | 0.0141 | 61 | 61 | 设备安装 | 破碎、研磨、选矿和烧结设备 | 分选与选矿设备 | 旋风分离器
RIME-RI-KARI-KAME_KAKARITO | MG天线线，截面4 mm2 | Material | General | 1000米 | 6085.72 | 6085.72 | 6085.72 | 6085.72 | 1 | CNY | 33.78 | 0.0056 | 61 | 61 | 设备安装 | 通信设备 | 无线电通信、广播、无线电和电视 | 电视中心和广播电台的设备与演播室设备
MERI-RI-KATO-KANE_KAKAKAME | 聚乙烯锁扣板 | Material | General | 件 | 83.76 | 83.76 | 83.76 | 83.76 | 1 | CNY | 167.52 | 2 | 60 | 60 | 建筑工程 | 供热与燃气管道——外部管网 | 供热——室外管网 | 管道系统（地下与地上）
KALI-RI-KANE-KATO_KAMEDXSA | 镀锌钢立柱型材，尺寸50x50毫米，厚度0.6毫米 | Material | General | 米 | 13.87 | 13.87 | 13.87 | 13.87 | 1 | CNY | 3725.62 | 268.65 | 60 | 60 | 建筑工程 | 砖砌体和砌块结构 | 隔断墙 | 石膏板和轻质混凝土板隔墙安装
KAVO-TO-KATO-KASA_KAKAMEME | 低碳镀锌钢丝，用途多样，直径1.1毫米 | Material | General | 吨 | 17622.3 | 17622.3 | 17622.3 | 17622.3 | 1 | CNY | 244.31 | 0.0134 | 60 | 60 | 建筑工程 | 混凝土和钢筋混凝土整体结构 | 核电站建筑结构 | 反应堆建筑保护壳预应力系统的沟槽成型器注浆
KAME-TO-KARI-KAME_KAKAKATO | 工业液氮 | Material | General | 吨 | 7386.88 | 7386.88 | 7386.88 | 7386.88 | 1 | CNY | 629.65 | 0.0852 | 60 | 60 | 设备安装 | 电气设备 | 配电设备和变电站 | 6-750千伏开放式配电装置
KAME-TO-KAPU-KAVO_KAKARIRI | 真空油 | Material | General | 千克 | 41.56 | 41.56 | 41.56 | 41.56 | 1 | CNY | 1.99 | 0.0478 | 59 | 59 | 设备安装 | 工艺管道 | 车间工艺管道 | 合金钢和高合金钢管管道
KAME-LI-KANE-MERI_KAKAKANE | 基于玻璃纤维和有机硅橡胶的自粘带，用于电气安装和维修工作的密封和防水，颜色为红色，宽度为26毫米，厚度为0.5毫米 | Material | General | 米 | 4.96 | 4.96 | 4.96 | 4.96 | 1 | CNY | 1266.35 | 255.4532 | 59 | 59 | 设备安装 | 电气设备 | 电力输送与电网 | 500千伏以下电缆线路
RISA-ME-KAME-KAPU_KAKATORI | 针叶木枕木，未经浸渍处理，适用于宽轨铁路，II型 | Material | General | 件 | 284.03 | 284.03 | 284.03 | 284.03 | 1 | CNY | 87.28 | 0.3073 | 59 | 59 | 建筑工程 | 桩基工程、沉井、地基加固 | 桩基工程 | 从地面进行的桩基施工
KAME-TO-KAME-KANE_KAKATOPU | 铜石墨润滑脂 | Material | General | 千克 | 132.32 | 132.32 | 132.32 | 132.32 | 1 | CNY | 204.59 | 1.5462 | 59 | 59 | 建筑工程 | 钻孔 | 钻井作业 | 其他钻井类型
RINE-ME-KAME-KASA_KAKAMEME | 地铁用铸铁管，环外径为5.5米至10.5米 | Material | General | 吨 | 22832.85 | 22832.85 | 22832.85 | 22832.85 | 1 | CNY | 1302474.96 | 57.0439 | 59 | 59 | 建筑工程 | 隧道和地铁 | 封闭式作业方式 | 井筒穿孔
KAME-LI-MEME-KALI_KAKARIDX | 用于焊接低合金钢和碳钢的焊条，型号E55，直径3毫米 | Material | General | 吨 | 20423.25 | 20423.25 | 20423.25 | 20423.25 | 1 | CNY | 266.36 | 0.013 | 58 | 58 | 建筑工程 | 电车轨道 | 在木制和钢筋混凝土轨枕上铺设电车轨道和铁路轨道 | 在直道段铺设12.5米长的轨道单元，采用有轨电车轨型
KATO-RI-KAME-KAME_KAKAKATO | 普通建筑用无添加波特兰水泥 CEM 0 42.5N | Material | General | 吨 | 1109.67 | 1109.67 | 1109.67 | 1109.67 | 1 | CNY | 480.71 | 0.4332 | 58 | 58 | 建筑工程 | 桩基工程、沉井、地基加固 | 土壤加固 | 采用土锚杆注浆锚固法（AI）加固基坑壁，锚杆计算抗拉承载力达42吨
KAME-LI-MEME-KALI_KAMEVOLI | 用于焊接低合金钢和碳钢的焊条 UONI 13/55，E50A，直径 2.5 毫米 | Material | General | 吨 | 17703.16 | 17703.16 | 17703.16 | 17703.16 | 1 | CNY | 145.9 | 0.0082 | 58 | 58 | 建筑工程 | 建筑金属结构 | 干线和工业管道施工结构 | 金属结构件制造
KAME-LI-KANE-MEKA_KAKAMEME | 防腐蚀、热缩聚乙烯胶带，单面带粘性层，用于管道隔热，黑色，宽度450毫米，厚度0.7毫米 | Material | General | 米 | 33.74 | 33.74 | 33.74 | 33.74 | 1 | CNY | 1642.87 | 48.6941 | 58 | 58 | 建筑工程 | 供热与燃气管道——外部管网 | 供热——室外管网 | 管道系统（地下与地上）
MEPU-RI-KAME-KANE_KAKAMERI | 道路工程用石蜡乳液成膜涂层，干物质质量分数15-35%，氢指数（pH）7-9单位，颜色为白色、黄色 | Material | General | 吨 | 8990.61 | 8990.61 | 8990.61 | 8990.61 | 1 | CNY | 4158.08 | 0.4625 | 57 | 57 | 建筑工程 | 公路 | 以粘结材料加固的土基和覆盖层 | 由有机粘合剂加固的土壤基础和覆盖层
MEKA-TO-KARI-KARI_KAKAMETO | 锡，O1PCH牌号 | Material | General | 千克 | 226.28 | 226.28 | 226.28 | 226.28 | 1 | CNY | 154.46 | 0.6826 | 57 | 57 | 设备安装 | 热力设备 | 蒸汽涡轮机和燃气涡轮机组 | 固定式蒸汽涡轮机和固定式燃气涡轮机装置
KAME-TO-KAPU-KAVO_KAKARIME | 航空油 | Material | General | 千克 | 15.7 | 15.7 | 15.7 | 15.7 | 1 | CNY | 26.95 | 1.7165 | 57 | 57 | 设备安装 | 核电站设备 | 核蒸汽发生装置 | 配备大功率沸水反应堆（RBMK）的设备
MELI-ME-KARI-KATO_KAKATOME | 卷材莫来石硅酸盐材料 MKR-130 | Material | General | 吨 | 24367.48 | 24367.48 | 24367.48 | 24367.48 | 1 | CNY | 562.51 | 0.0231 | 57 | 57 | 建筑工程 | 隔热工程 | 防火保护 | 电缆和电缆穿孔的防火保护
KAME-TO-KAME-KALI_KAKAKAME | 合成丁醇 | Material | General | 吨 | 69007.71 | 69007.71 | 69007.71 | 69007.71 | 1 | CNY | 216.32 | 0.0011 | 57 | 57 | 设备安装 | 热力设备 | 蒸汽涡轮机和燃气涡轮机组 | 固定式蒸汽涡轮机和固定式燃气涡轮机装置
MERI-ME-KARI-MERI_KAKAKARI | 屋顶玻璃纸，可燃性等级G4，纵向撕裂强度215 N/50 mm，耐热性+80 °C，质量0.19 kg/m2 | Material | General | 平方米 | 2.13 | 2.13 | 2.13 | 2.13 | 1 | CNY | 488.99 | 229.9297 | 57 | 57 | 建筑工程 | 预制混凝土和钢筋混凝土结构 | 生产建筑与设施 | 覆盖板和楼板
KAME-LI-KALI-KATO_KAKAKALI | 聚乙烯蜡，未氧化 | Material | General | 千克 | 36.71 | 36.71 | 36.71 | 36.71 | 1 | CNY | 48.96 | 1.3337 | 57 | 57 | 建筑工程 | 装修工程 | 饰面工程 | 人造瓷砖表面铺装
RITO-VO-KATO-KANE_KAKAMETO | 带联轴器和锁紧螺母的钢制接头，公称通径直径65毫米 | Material | General | 件 | 71.22 | 71.22 | 71.22 | 71.22 | 1 | CNY | 52.85 | 0.7421 | 57 | 57 | 建筑工程 | 水下建筑（潜水）工程 | 河流环境（河流、湖泊、水库）的水下建筑（潜水）作业 | 河流环境中的管道铺设（河流、湖泊、水库）
KAVO-RI-KARI-MEME_KAKARIVO | 双股捻合钢丝绳，结构为6×37(1+6+12+18)+1芯，B级，采用Z组镀锌钢丝，标记组为1570-1770 N/mm2，直径5.0毫米 | Material | General | 10米 | 78.36 | 78.36 | 78.36 | 78.36 | 1 | CNY | 104.67 | 1.3358 | 57 | 57 | 建筑工程 | 水下建筑（潜水）工程 | 河流环境（河流、湖泊、水库）的水下建筑（潜水）作业 | 河流环境中的管道铺设（河流、湖泊、水库）
KAVO-TO-KARI-KAME_KAKAPUME | 钢制包装带，柔软，厚度和宽度精度为0.7×20-50毫米 | Material | General | 吨 | 10175.72 | 10175.72 | 10175.72 | 10175.72 | 1 | CNY | 1510.02 | 0.1484 | 56 | 56 | 建筑工程 | 临时性可拆卸建筑与构筑物 | 临时建筑和设施内部工程网络的安装 | 临时住宅及公共建筑供暖系统安装
RIPU-TO-KATO-KAME_KARIMEDX | 彩色聚乙烯热缩管，TUT 60/30 | Material | General | 米 | 21.62 | 21.62 | 21.62 | 21.62 | 1 | CNY | 209.82 | 9.7036 | 56 | 56 | 设备安装 | 电气设备 | 电缆线路和特殊装置的电气设备 | 核电站及核电站特殊建筑的电缆线路和电气设备
KAME-LI-KANE-KAPU_KAKAKASA | 玻璃纤维增强胶带，带粘性层，用于板材接缝，宽度50毫米 | Material | General | 100 平方米 | 32.22 | 32.22 | 32.22 | 32.22 | 1 | CNY | 119.16 | 3.6979 | 56 | 56 | 建筑工程 | 屋顶 | 屋顶 | 安装防雪装置，设置屋顶融雪防冰系统
KAVO-PU-KARI-KASA_MEKAKAKA | Bp-1级钢筋焊接轻型钢筋网，4型 | Material | General | 吨 | 8650.93 | 8650.93 | 8650.93 | 8650.93 | 1 | CNY | 1189.95 | 0.1376 | 56 | 56 | 建筑工程 | 预制混凝土和钢筋混凝土结构 | 生产建筑与设施 | 覆盖板和楼板
RIKA-ME-KARI-RITO_MEKARINE | 不锈钢支撑弦，带两个滑轮和套筒，用于将固定器的主杆固定到倾斜杆的绝缘支架上，直径6毫米，长度1.2米 | Material | General | 件 | 113.39 | 113.39 | 113.39 | 113.39 | 1 | CNY | 1085.28 | 9.5714 | 56 | 56 | 设备安装 | 铁路运输信号、集中、联锁及接触网设备 | 铁路运输现有接触网改造与大修工程 | 现有接触网改造与大修工程，用于组织时速超过160公里/至250公里/小时
KATO-RI-KAME-KASA_KAKAKATO | 通用建筑用矿渣波特兰水泥 CEM III 32.5N | Material | General | 吨 | 1051.76 | 1051.76 | 1051.76 | 1051.76 | 1 | CNY | 24862.45 | 23.6389 | 56 | 56 | 建筑工程 | 桩基工程、沉井、地基加固 | 沉井工程 | 预制钢筋混凝土沉井墙体的建造
RIKA-ME-KARI-RIME_KAKALIRI | 镀锌钢制组件，用于将固定器主杆固定在直径不超过70毫米的倾斜支架杆上，固定器模具尺寸为125×110毫米 | Material | General | 件 | 404.62 | 404.62 | 404.62 | 404.62 | 1 | CNY | 4966.79 | 12.2751 | 55 | 55 | 设备安装 | 铁路运输信号、集中、联锁及接触网设备 | 铁路运输接触网 | 接触式悬挂装置安装
KAME-TO-KAME-KANE_KAKATOVO | 电网保护润滑脂 | Material | General | 千克 | 63.52 | 63.52 | 63.52 | 63.52 | 1 | CNY | 8.25 | 0.1298 | 55 | 55 | 建筑工程 | 输电线路 | 0.38-35千伏输电线路及变电站 | 0.38-35千伏架空输电线路
RIKA-RI-KADX-KAME_KAKATOME | 电缆接头灌注材料，型号MB-70 | Material | General | 千克 | 22.03 | 22.03 | 22.03 | 22.03 | 1 | CNY | 165.23 | 7.5005 | 55 | 55 | 设备安装 | 通信设备 | 铁路运输公务通信 | 电缆干线通信线路
MERI-ME-KARI-KANE_KAKAPURI | RPP-300 屋面油毡 | Material | General | 平方米 | 6.56 | 6.56 | 6.56 | 6.56 | 1 | CNY | 576.29 | 87.8562 | 55 | 55 | 建筑工程 | 预制混凝土和钢筋混凝土结构 | 生产建筑与设施 | 地下室结构
RITO-TO-KATO-KARI_KAMEPUPU | 10、20、35号钢制无缝热轧去毛刺钢管，外径168毫米，壁厚8毫米 | Material | General | 米 | 493.6 | 493.6 | 493.6 | 493.6 | 1 | CNY | 1840.89 | 3.7295 | 55 | 55 | 建筑工程 | 隧道和地铁 | 封闭式作业方式 | 斜坡和竖井开挖
KAME-LI-MEME-KAPU_KAKARIME | 焊接焊丝 SV08-08A，直径 0.9 毫米 | Material | General | 吨 | 13563.26 | 13563.26 | 13563.26 | 13563.26 | 1 | CNY | 439.55 | 0.0324 | 54 | 54 | 建筑工程 | 干线和工业管道 | 在正常条件下管线上的管道组装与焊接 | 管线自动对接焊接
RIME-ME-KANE-MEKA_KAKAMENE | 铜芯电力电缆 SBG 3×50(ozh)-1000 | Material | General | 1000米 | 209485.03 | 209485.03 | 209485.03 | 209485.03 | 1 | CNY | 1029.17 | 0.0013 | 54 | 54 | 设备安装 | 工艺管道 | 管道安装相关各类作业 | 管道焊接接头的预热
KAVO-TO-KATO-KASA_KAKAMETO | 低碳镀锌钢丝，用途多样，直径1.6毫米 | Material | General | 吨 | 11865.42 | 11865.42 | 11865.42 | 11865.42 | 1 | CNY | 206.97 | 0.0158 | 54 | 54 | 建筑工程 | 混凝土和钢筋混凝土整体结构 | 在储存设施中执行其他工作 | 采用滑模施工法建造高度达90米的冷却塔壳体
KAME-RI-KAME-KAME_MEKARINE | 石油沥青道路用 BND 90/130 | Material | General | 吨 | 3920.1 | 3920.1 | 3920.1 | 3920.1 | 1 | CNY | 171.44 | 0.0437 | 54 | 54 | 建筑工程 | 公路 | 基础与覆盖层的建造 | 硬质路面
RITO-SA-KAME-KAVO_KAKATOSA | 电焊直缝和螺旋焊缝钢管，强度等级K38，外径630毫米，壁厚10毫米 | Material | General | 米 | 1733.12 | 1733.12 | 1733.12 | 1733.12 | 1 | CNY | 9091.43 | 5.2457 | 54 | 54 | 建筑工程 | 桩基工程、沉井、地基加固 | 桩基工程 | 从地面进行的桩基施工
KAME-ME-KAME-KADX_KAKARITO | 通用石棉线，直径2.0-2.5毫米 | Material | General | 吨 | 115409.96 | 115409.96 | 115409.96 | 115409.96 | 1 | CNY | 42430.14 | 0.1907 | 54 | 54 | 设备安装 | 破碎、研磨、选矿和烧结设备 | 烧结设备 | 烧结机
RISA-RI-KAME-KANE_MEKAMELI | 用于将弦线固定在接触线上的青铜夹，尺寸为47×38×28毫米 | Material | General | 件 | 51.05 | 51.05 | 51.05 | 51.05 | 1 | CNY | 4636.95 | 90.8376 | 54 | 54 | 设备安装 | 铁路运输信号、集中、联锁及接触网设备 | 铁路运输现有接触网改造与大修工程 | 现有接触网改造与大修工程，用于组织时速超过160公里/至250公里/小时
KAME-RI-KAME-KAME_MEKARIRI | 石油沥青道路用 BND 60/90 | Material | General | 吨 | 3982.05 | 3982.05 | 3982.05 | 3982.05 | 1 | CNY | 522.16 | 0.1311 | 54 | 54 | 建筑工程 | 隧道和地铁 | 轨道装置 | 隧道轨道安装
KAME-LI-KANE-MERI_KAKAKAVO | PVC绝缘胶带，单面粘性层，用于电气安装和维修工作，颜色为蓝色，宽度15毫米，厚度0.2毫米 | Material | General | 米 | 0.11 | 0.11 | 0.11 | 0.11 | 1 | CNY | 4.66 | 43.3279 | 53 | 53 | 设备安装 | 电气设备 | 电力输送与电网 | 室外电照明
KAME-LI-MESA-MEPU_KAKADXRI | 自攻螺钉，钢制氧化处理，沉头十字槽，尖头，直径6毫米，长度90毫米 | Material | General | 千克 | 17.89 | 17.89 | 17.89 | 17.89 | 1 | CNY | 459.65 | 25.6915 | 53 | 53 | 建筑工程 | 混凝土和钢筋混凝土整体结构 | 其他作业 | 在施工现场制造可拆卸式木制模板
MEME-ME-KARI-KANE_KAKAKAME | 圆木（原木）针叶树种（松木、云杉）未去皮，用于桩基，长度4.5-13米，直径22-34厘米，I-III级 | Material | General | 立方米 | 1153.64 | 1153.64 | 1153.64 | 1153.64 | 1 | CNY | 2166.65 | 1.8781 | 53 | 53 | 建筑工程 | 桩基工程、沉井、地基加固 | 桩基工程 | 从地面进行的桩基施工
KAME-LI-MESA-MEKA_KAKANENE | SK-1型钢制行走卡扣 | Material | General | 千克 | 19.18 | 19.18 | 19.18 | 19.18 | 1 | CNY | 312.84 | 16.3076 | 53 | 53 | 建筑工程 | 供水管道——室外管网 | 供水井 | 安装由预制钢筋混凝土构件组成的矩形井
MELI-PU-KATO-KAME_KAKAMERI | 耐火铝硅酸盐火泥，型号MSH-42 | Material | General | 吨 | 7769.35 | 7769.35 | 7769.35 | 7769.35 | 1 | CNY | 1303.49 | 0.1678 | 53 | 53 | 建筑工程 | 工业炉与烟囱 | 高炉砌筑 | 高炉砌筑
KAME-LI-KANE-KAME_KAKAPURI | 用于50x30000毫米导轨型材的弹性自粘带 | Material | General | 米 | 1.05 | 1.05 | 1.05 | 1.05 | 1 | CNY | 165.12 | 157.0677 | 53 | 53 | 建筑工程 | 木结构 | 隔墙、墙面饰面、石膏板吊顶 | 采用单层金属框架和双面单层覆层的石膏板隔断安装
RISA-ME-KAPU-KAPU_KAKAKASA | 轨道螺栓用于固定轨道，直径M22，长度135毫米、140毫米 | Material | General | 吨 | 24761.15 | 24761.15 | 24761.15 | 24761.15 | 1 | CNY | 36.95 | 0.0015 | 53 | 53 | 建筑工程 | 采矿顶板作业 | 单斗挖掘机开挖土方 | 挖掘机开挖土方并装载至铁路运输工具
KAVO-TO-KATO-KAPU_KAKASAME | 黑色钢丝，直径6.0-6.3毫米 | Material | General | 吨 | 10692.31 | 10692.31 | 10692.31 | 10692.31 | 1 | CNY | 48.42 | 0.0043 | 52 | 52 | 建筑工程 | 干线和工业管道 | 管道配重 | 木条管道衬砌
RISA-ME-KARI-KAME_KAKATOTO | 铁路用钢筋混凝土预应力轨枕 | Material | General | 立方米 | 3924.59 | 3924.59 | 3924.59 | 3924.59 | 1 | CNY | 800.92 | 0.2041 | 52 | 52 | 建筑工程 | 采矿顶板作业 | 单斗挖掘机开挖土方 | 挖掘机开挖土方并装载至铁路运输工具
KATO-RI-KAME-KAPU_KAKAKARI | 普通建筑用波佐兰水泥 CEM IV 32.5N | Material | General | 吨 | 1406.24 | 1406.24 | 1406.24 | 1406.24 | 1 | CNY | 149.31 | 0.1062 | 52 | 52 | 建筑工程 | 装修工程 | 饰面工程 | 人造瓷砖表面铺装
MEPU-PU-KAPU-KADX_KAKAMENE | 搪瓷KhV-124，彩色 | Material | General | 吨 | 25743.1 | 25743.1 | 25743.1 | 25743.1 | 1 | CNY | 59.02 | 0.0011 | 52 | 52 | 建筑工程 | 建筑结构和设备防腐保护 | 涂料材料覆盖 | 涂刷已打底的混凝土和抹灰表面
KAME-LI-KALI-RIDX_KARISAME | PVC真空软管 | Material | General | 米 | 16.94 | 16.94 | 16.94 | 16.94 | 1 | CNY | 7.74 | 0.4569 | 52 | 52 | 建筑工程 | 建筑金属结构 | 核电站结构 | 核电站金属结构安装
MEPU-RI-KAPU-KATO_KAKAMESA | ED-20环氧树脂 | Material | General | 吨 | 39573.47 | 39573.47 | 39573.47 | 39573.47 | 1 | CNY | 1798.73 | 0.0365 | 51 | 51 | 建筑工程 | 地板 | 地板 | 5毫米厚无缝覆盖层的施工
RISA-ME-KATO-KANE_KAKAMERI | 双圈弹簧轨道垫圈，孔径M25 | Material | General | 吨 | 17981.27 | 17981.27 | 17981.27 | 17981.27 | 1 | CNY | 19988.02 | 1.1116 | 51 | 51 | 建筑工程 | 铁路 | 1520毫米轨距铁路轨道上部结构 | 轨道铺设与拆卸
KAME-LI-MESA-KATO_KAKAMERI | 六角头钢制螺栓，配有六角螺母和扁平圆垫圈，螺纹直径 M10，螺栓长度 16-160 毫米 | Material | General | 吨 | 20914.97 | 20914.97 | 20914.97 | 20914.97 | 1 | CNY | 1412.37 | 0.0662 | 51 | 51 | 建筑工程 | 钻爆作业 | 爆炸区域的掩蔽及现行铁路轨道上的钻爆作业 | 为保护设施而掩蔽爆炸区域
KAME-LI-MEME-KALI_KARIPUPU | 用于焊接合金高强度和耐热钢的焊条 TsU-5，直径 2.5 毫米 | Material | General | 千克 | 27.75 | 27.75 | 27.75 | 27.75 | 1 | CNY | 71.44 | 2.5746 | 50 | 50 | 设备安装 | 热力设备 | 蒸汽和热水固定锅炉 | 固定式蒸汽锅炉元件
RITO-TO-KAME-KAPU_KAKALIME | D级无缝套管钢，带短三角螺纹，外径377毫米，壁厚9-12毫米 | Material | General | 吨 | 15845.96 | 15845.96 | 15845.96 | 15845.96 | 1 | CNY | 81.53 | 0.0051 | 50 | 50 | 建筑工程 | 桩基工程、沉井、地基加固 | 桩基工程 | 从地面进行的桩基施工
MEKA-TO-KARI-KATO_KAKARIVO | 低砷锡铅焊料，品牌POSSu 61-0.5 | Material | General | 千克 | 402.19 | 402.19 | 402.19 | 402.19 | 1 | CNY | 3.92 | 0.0097 | 50 | 50 | 设备安装 | 通信设备 | 通信线路 | 城市电缆通信线路
RITO-TO-KAME-KALI_KAKAKARI | K级加重钻杆，UBT型，外径89毫米，壁厚16毫米 | Material | General | 米 | 761.2 | 761.2 | 761.2 | 761.2 | 1 | CNY | 230.87 | 0.3033 | 50 | 50 | 建筑工程 | 钻孔 | 钻井作业 | 旋转钻探
RITO-TO-KAME-KANE_KAKAKAPU | D组钢制钻杆，内端带台阶，配有接头，外径89毫米，壁厚7毫米 | Material | General | 米 | 320.92 | 320.92 | 320.92 | 320.92 | 1 | CNY | 1788.36 | 5.5727 | 50 | 50 | 建筑工程 | 钻孔 | 钻井作业 | 旋转钻探
KAME-LI-MESA-MEPU_KATOKAPU | 镀锌钢制自攻螺钉，半圆头十字槽，尖头，直径4毫米，长度12毫米 | Material | General | 吨 | 44388.65 | 44388.65 | 44388.65 | 44388.65 | 1 | CNY | 57.32 | 0.0006 | 50 | 50 | 建筑工程 | 地板 | 地板 | 组装式夹层地板系统安装（刨花板面板）
KAVO-PU-KATO-KATO_KAKATOPU | 热轧周期性截面钢筋，A-III级，直径16-18毫米 | Material | General | 吨 | 7314.45 | 7314.45 | 7314.45 | 7314.45 | 1 | CNY | 3827.76 | 0.5233 | 50 | 50 | 建筑工程 | 混凝土和钢筋混凝土整体结构 | 在固定模板中建造结构（用桶输送混凝土） | 钢筋混凝土墙体的施工
RIME-RI-KAME-KARI_KAMEPUME | M 4型架空输电线路用非绝缘导线 | Material | General | 吨 | 149664.88 | 149664.88 | 149664.88 | 149664.88 | 1 | CNY | 373.85 | 0.0024 | 50 | 50 | 设备安装 | 电气设备 | 配电设备和变电站 | 3-20千伏封闭式配电设备
RITO-SA-KAME-KAVO_KAKAPUTO | 直缝和螺旋缝电焊钢管，强度等级K38，外径720毫米，壁厚10毫米 | Material | General | 米 | 2248.85 | 2248.85 | 2248.85 | 2248.85 | 1 | CNY | 12662.35 | 5.6306 | 50 | 50 | 建筑工程 | 桩基工程、沉井、地基加固 | 桩基工程 | 从地面进行的桩基施工
MEKA-TO-KAME-KANE_KAKAKARI | 圆形铅丝，直径11毫米 | Material | General | 千克 | 28.86 | 28.86 | 28.86 | 28.86 | 1 | CNY | 59.51 | 2.0619 | 50 | 50 | 建筑工程 | 隧道和地铁 | 封闭式作业方式 | 防水装置
KAME-LI-KALI-METO_KAKAKAME | 耐酸安山岩粉，A级 | Material | General | 吨 | 2153.05 | 2153.05 | 2153.05 | 2153.05 | 1 | CNY | 122.4 | 0.0568 | 50 | 50 | 建筑工程 | 地板 | 地板 | 防水层的设置
KAPU-TO-KAME-MERI_KAKAKARI | 砌筑砂浆，水泥石灰砂浆，M25 | Material | General | 立方米 | 654.53 | 654.53 | 654.53 | 654.53 | 1 | CNY | 630.72 | 0.9636 | 49 | 49 | 建筑工程 | 砖砌体和砌块结构 | 轻质砌块与石材结构 | 未加固石灰石砌筑墙体和隔墙
KAME-LI-MEDX-KADX_KAKARIPU | 橡胶织物压力软管，水压1MPa（10千克力/平方厘米），内径32毫米 | Material | General | 米 | 53.07 | 53.07 | 53.07 | 53.07 | 1 | CNY | 1369.71 | 25.8095 | 49 | 49 | 建筑工程 | 土方工程 | 其他土方工程、准备性、配套及加固工程 | 降水
KAME-LI-MESA-KATO_MEKAKAPU | 钢结构安装螺栓，带螺母和垫圈，直径6-8毫米，长度55-80毫米 | Material | General | 千克 | 29.62 | 29.62 | 29.62 | 29.62 | 1 | CNY | 183.33 | 6.1894 | 49 | 49 | 建筑工程 | 桩基工程、沉井、地基加固 | 土壤加固 | 采用四股钢绞线锚杆加固基坑壁，钻孔时可施加高达61.7吨的预应力
RISA-ME-KANE-MEDX_KAKASAME | 枕下垫板用橡胶垫片，型号TsP-328 | Material | General | 件 | 7.58 | 7.58 | 7.58 | 7.58 | 1 | CNY | 262099.18 | 34562.4082 | 49 | 49 | 建筑工程 | 铁路 | 1520毫米轨距铁路轨道上部结构 | 轨道铺设与拆卸
KAME-LI-KARI-MEKA_KAKAKASA | 卷纸 | Material | General | 吨 | 7564.82 | 7564.82 | 7564.82 | 7564.82 | 1 | CNY | 53.62 | 0.0071 | 48 | 48 | 建筑工程 | 装修工程 | 饰面工程 | 天然石材与线性造型石材表面饰面
RISA-ME-KASA-KAME_KAKAKARI | 双头轨垫，型号2R65 | Material | General | 件 | 620.51 | 620.51 | 620.51 | 620.51 | 1 | CNY | 116126.49 | 187.146 | 48 | 48 | 建筑工程 | 土方工程 | 机械化土方工程（挖掘机、铲运机、推土机、平地机、水力机械化法等） | 铁路和公路的挖沟与填筑
KAME-LI-MESA-MEME_KAKAPUVO | 镀锌钢制圆形垫圈，孔径直径 M16-24 | Material | General | 千克 | 29.86 | 29.86 | 29.86 | 29.86 | 1 | CNY | 677.76 | 22.701 | 48 | 48 | 建筑工程 | 混凝土和钢筋混凝土整体结构 | 梁、腰板、过梁、横梁 | 梁、过梁的建造
RISA-ME-KAPU-KATO_KAKAMETO | 轨道螺栓，用于固定轨道，直径 M12，长度 58 毫米，带直径 M12 的螺母 | Material | General | 吨 | 29465.06 | 29465.06 | 29465.06 | 29465.06 | 1 | CNY | 59.71 | 0.002 | 48 | 48 | 建筑工程 | 水下建筑（潜水）工程 | 河流环境（河流、湖泊、水库）的水下建筑（潜水）作业 | 河流环境中的管道铺设（河流、湖泊、水库）
KAME-LI-MEME-KALI_KARITOPU | 用于焊接高强度耐热合金钢的焊接电极 TsL-17，直径4-5毫米 | Material | General | 千克 | 46.19 | 46.19 | 46.19 | 46.19 | 1 | CNY | 28.52 | 0.6175 | 48 | 48 | 设备安装 | 工艺管道 | 石油天然气加工厂管道 | 碳钢和优质钢管管道
RISA-ME-KANE-MESA_MEKAVOPU | 单道岔转换器，轨距1520毫米，轨道类型R50，型号1/11，项目2642.000.00 | Material | General | 套 | 370666 | 370666 | 370666 | 370666 | 1 | CNY | 1253.31 | 0.0034 | 48 | 48 | 建筑工程 | 采矿顶板作业 | 单斗挖掘机开挖土方 | 挖掘机开挖土方并装载至铁路运输工具
KALI-RI-KANE-KATO_KAMEMERI | 镀锌钢导轨型材，用于安装石膏隔断和吊顶，尺寸50x40毫米，钢材厚度0.6毫米 | Material | General | 米 | 8.77 | 8.77 | 8.77 | 8.77 | 1 | CNY | 1098.55 | 125.3333 | 48 | 48 | 建筑工程 | 木结构 | 隔墙、墙面饰面、石膏板吊顶 | 采用单层金属框架和双面单层覆层的石膏板隔断安装
RITO-TO-KAME-KANE_KAKARIPU | D级钢钻杆，带内嵌式端头和配套接头，外径168毫米，壁厚9毫米 | Material | General | 米 | 761.46 | 761.46 | 761.46 | 761.46 | 1 | CNY | 868.38 | 1.1404 | 48 | 48 | 建筑工程 | 钻孔 | 钻井作业 | 旋转钻探
RISA-ME-KASA-KARI_MEKAKANE | 窄轨铁路用垫板，D-18型 | Material | General | 件 | 35.23 | 35.23 | 35.23 | 35.23 | 1 | CNY | 71.33 | 2.025 | 48 | 48 | 建筑工程 | 水下建筑（潜水）工程 | 河流环境（河流、湖泊、水库）的水下建筑（潜水）作业 | 河流环境中的管道铺设（河流、湖泊、水库）
RISA-ME-KAPU-KAME_KAKAKAME | 铁路轨道用预埋螺栓，直径M22，长度175毫米，配M22螺母 | Material | General | 吨 | 16549.38 | 16549.38 | 16549.38 | 16549.38 | 1 | CNY | 52318.61 | 3.1614 | 47 | 47 | 建筑工程 | 铁路 | 1520毫米轨距铁路轨道上部结构 | 轨道铺设与拆卸
RIKA-SA-KAPU-KADX_KAKAKARI | U731M型压接端子，适用于主干线和分支线以及电缆 | Material | General | 100个 | 330.47 | 330.47 | 330.47 | 330.47 | 1 | CNY | 236.84 | 0.7167 | 47 | 47 | 建筑工程 | 临时性可拆卸建筑与构筑物 | 临时建筑和设施内部工程网络的安装 | 临时住宅和公共建筑内部供电系统的安装
KAME-LI-KALI-METO_KAKAMEME | 耐酸粉末 | Material | General | 吨 | 2101.84 | 2101.84 | 2101.84 | 2101.84 | 1 | CNY | 317.78 | 0.1512 | 47 | 47 | 建筑工程 | 地板 | 地板 | 聚合物水泥面层施工
MEPU-SA-KADX-KAPU_KAMEMEME | 固化剂1号 | Material | General | 吨 | 227666.07 | 227666.07 | 227666.07 | 227666.07 | 1 | CNY | 676.08 | 0.0016 | 47 | 47 | 建筑工程 | 建筑金属结构 | 各类工程 | 表面饰面、焊接作业、螺栓安装及其他作业
RITO-SA-KAME-KAVO_KAKANEVO | 直缝和螺旋缝电焊钢管，强度等级K38，外径1020毫米，壁厚12毫米 | Material | General | 米 | 3945.91 | 3945.91 | 3945.91 | 3945.91 | 1 | CNY | 38226.67 | 9.6877 | 47 | 47 | 建筑工程 | 土方工程 | 机械化土方工程（挖掘机、铲运机、推土机、平地机、水力机械化法等） | 水力机械化法土方工程
RISA-ME-KARI-KAME_KAKATOSA | 钢筋混凝土轨枕，型号Sh1，混凝土体积0.106立方米，钢材消耗量7.25千克 | Material | General | 件 | 674.73 | 674.73 | 674.73 | 674.73 | 1 | CNY | 534052.02 | 791.5 | 46 | 46 | 建筑工程 | 铁路 | 1520毫米轨距铁路轨道上部结构 | 轨道铺设与拆卸
KAME-LI-KANE-KALI_KAKAKATO | 镀锌钢穿孔带，宽度17毫米，厚度0.6毫米 | Material | General | 100 平方米 | 270.34 | 270.34 | 270.34 | 270.34 | 1 | CNY | 164.33 | 0.6079 | 46 | 46 | 设备安装 | 起重运输设备 | 升降机 | 客运、医院和货运电梯
KAME-ME-KARI-KAVO_KAKAKATO | PMB石棉垫片，厚度1毫米，直径150毫米 | Material | General | 1000 件 | 2840.91 | 2840.91 | 2840.91 | 2840.91 | 1 | CNY | 44.28 | 0.0156 | 46 | 46 | 建筑工程 | 室内管道 | 钢管管道 | 钢制管道法兰连接安装
RISA-ME-KASA-KARI_KAKAKATO | 宽轨铁路用垫板，钉式连接，D-65型 | Material | General | 件 | 238.97 | 238.97 | 238.97 | 238.97 | 1 | CNY | 341855.3 | 1430.5374 | 46 | 46 | 建筑工程 | 土方工程 | 机械化土方工程（挖掘机、铲运机、推土机、平地机、水力机械化法等） | 铁路和公路的挖沟与填筑
RIKA-RI-MEKA-KATO_KAKAKANE | 环形绝缘接头 | Material | General | 100个 | 42.49 | 42.49 | 42.49 | 42.49 | 1 | CNY | 1.96 | 0.0461 | 46 | 46 | 建筑工程 | 供热与燃气管道——外部管网 | 城镇及村庄燃气管道 | 城镇及村庄输气管道的电化学保护
RISA-RI-KAME-MENE_KAKAKASA | 单耳座（用于柱头）KS-009 | Material | General | 件 | 122.68 | 122.68 | 122.68 | 122.68 | 1 | CNY | 1095.5 | 8.9297 | 46 | 46 | 设备安装 | 铁路运输信号、集中、联锁及接触网设备 | 铁路运输接触网 | 接触式悬挂装置安装
RISA-RI-KAME-KAPU_KAKAKASA | 用于悬挂铜线或青铜线和缆索的铜衬套，尺寸为162×54×22毫米 | Material | General | 件 | 47.31 | 47.31 | 47.31 | 47.31 | 1 | CNY | 312.72 | 6.6095 | 46 | 46 | 设备安装 | 铁路运输信号、集中、联锁及接触网设备 | 铁路运输接触网 | 接触式悬挂装置安装
RITO-TO-KAME-KAPU_KAKATOPU | D级无缝套管，带短三角螺纹，外径219毫米，壁厚7.7-14.2毫米 | Material | General | 吨 | 15525.43 | 15525.43 | 15525.43 | 15525.43 | 1 | CNY | 369.71 | 0.0238 | 46 | 46 | 建筑工程 | 土方工程 | 其他土方工程、准备性、配套及加固工程 | 降水
KAME-LI-KALI-KADX_KAKAPURI | 浸渍麻油封填料，LP牌 | Material | General | 千克 | 47.19 | 47.19 | 47.19 | 47.19 | 1 | CNY | 470.52 | 9.9699 | 45 | 45 | 设备安装 | 热力设备 | 蒸汽涡轮机和燃气涡轮机组 | 固定式蒸汽涡轮机和固定式燃气涡轮机装置
RIKA-RI-MEKA-KATO_KAKARIKA | 铜制电缆端子 P 2.5-4 | Material | General | 100个 | 145.09 | 145.09 | 145.09 | 145.09 | 1 | CNY | 24.66 | 0.1699 | 45 | 45 | 设备安装 | 通信设备 | 城市电话通信 | 自动电话交换站
MEPU-ME-KATO-KARI_KARIKAME | 玻璃纤维墙纸专用胶 | Material | General | 千克 | 9.67 | 9.67 | 9.67 | 9.67 | 1 | CNY | 15.86 | 1.64 | 45 | 45 | 建筑工程 | 装修工程 | 油漆工程 | 室内水性涂料涂装
KAME-LI-MESA-MERI_KAKATOVO | 镀锌钢螺栓，螺纹直径 M12，长度 100 毫米 | Material | General | 吨 | 16708.08 | 16708.08 | 16708.08 | 16708.08 | 1 | CNY | 28.18 | 0.0017 | 45 | 45 | 设备安装 | 粮仓及粮食加工企业设备 | 谷物清洁、干燥和加工设备 | 水处理谷物机
RITO-VO-KATO-MEME_KAMERILI | 带连接凸缘的钢制平焊法兰，钢材牌号20，公称压力1兆帕，公称直径40毫米 | Material | General | 件 | 43.59 | 43.59 | 43.59 | 43.59 | 1 | CNY | 339.04 | 7.7778 | 45 | 45 | 建筑工程 | 通风与空调 | 加热器 | 空气加热装置安装
MEME-RI-METO-KANE_KAKAMEPU | 地板护板，厚度50毫米 | Material | General | 平方米 | 94.24 | 94.24 | 94.24 | 94.24 | 1 | CNY | 592.46 | 6.2867 | 45 | 45 | 建筑工程 | 隧道和地铁 | 封闭式作业方式 | 斜坡和竖井开挖
RISA-ME-KAME-KASA_KAKARISA | 针叶木浸渍轨枕，II型，长度1500毫米 | Material | General | 件 | 200.09 | 200.09 | 200.09 | 200.09 | 1 | CNY | 27298.83 | 136.4328 | 45 | 45 | 建筑工程 | 建筑金属结构 | 构筑物 | 储罐、储气罐
KAME-LI-KARI-KAVO_KAKAKARI | 未浸渍三层开口缝合纸袋，型号NM | Material | General | 1000 件 | 3117.97 | 3117.97 | 3117.97 | 3117.97 | 1 | CNY | 977.8 | 0.3136 | 45 | 45 | 建筑工程 | 钻爆作业 | 爆炸区域的掩蔽及现行铁路轨道上的钻爆作业 | 为保护设施而掩蔽爆炸区域
MELI-ME-KARI-KATO_KAKAKARI | 高溫縫合式隔熱墊，由莫來石硅酸鹽棉製成，外覆玻璃纖維布，可燃性分級為NG，密度95±10 kg/m3，25 °C 下的导热系数不超过 0.044 W/(m*K)，被隔热表面极限温度 -60 至 +1250 °C，宽度 400 毫米，厚度 40 毫米 | Material | General | 米 | 198.63 | 198.63 | 198.63 | 198.63 | 1 | CNY | 16.16 | 0.0814 | 44 | 44 | 设备安装 | 工艺管道 | 管道安装相关各类作业 | 管道焊接接头的预热
MEPU-SA-KAPU-KARI_KAKAKARI | KN-3橡胶粘合剂 | Material | General | 吨 | 14166.74 | 14166.74 | 14166.74 | 14166.74 | 1 | CNY | 445.2 | 0.0314 | 44 | 44 | 建筑工程 | 预制混凝土和钢筋混凝土结构 | 工业企业的住宅、公共及行政生活建筑 | 内外墙板、加固隔板、隔断
MEPU-SA-KARI-KARI_KAMEKAME | 丙烯酸基保护性密封胶，通用型 | Material | General | 千克 | 10.9 | 10.9 | 10.9 | 10.9 | 1 | CNY | 346.64 | 31.8032 | 44 | 44 | 建筑工程 | 装修工程 | 玻璃工程 | 工业建筑窗框玻璃安装
MEPU-SA-KADX-METO_KAKAKAME | 松节油 | Material | General | 千克 | 69.18 | 69.18 | 69.18 | 69.18 | 1 | CNY | 558.58 | 8.0745 | 44 | 44 | 建筑工程 | 地板 | 地板 | 5毫米厚无缝覆盖层的施工
RIME-RI-KATO-KATO_KAKAMENE | 铜芯柔性电力线 PSU-180 1×6-380 | Material | General | 1000米 | 18051.84 | 18051.84 | 18051.84 | 18051.84 | 1 | CNY | 0 | 0.0001 | 44 | 44 | 设备安装 | 工艺管道 | 管道安装相关各类作业 | 管道焊接接头的预热
MEPU-SA-MEME-KAME_KAKAKATO | 油性胶粘剂腻子 | Material | General | 吨 | 5404.99 | 5404.99 | 5404.99 | 5404.99 | 1 | CNY | 197.61 | 0.0366 | 44 | 44 | 建筑工程 | 农村建筑结构 | 温室与蔬菜储藏室 | 薄膜温室
KAVO-TO-KARI-KAME_KAKARIDX | 热轧钢带，钢材牌号为St3sp、St3ps，厚度3.5毫米，宽度100-220毫米 | Material | General | 吨 | 8915.16 | 8915.16 | 8915.16 | 8915.16 | 1 | CNY | 301.31 | 0.01 | 44 | 44 | 建筑工程 | 输电线路 | 35-1150千伏架空输电线路 | VL 35-220 kV 木质支撑
KAME-TO-KAPU-KAVO_KAKARILI | MS-20油 | Material | General | 千克 | 12.2 | 12.2 | 12.2 | 12.2 | 1 | CNY | 20.39 | 1.6711 | 44 | 44 | 设备安装 | 水电站和水利工程设备 | 水利工程机械设备 | 固定式起重机械
RIKA-ME-KARI-MEVO_MEKAKARI | 08Kh18N10不锈钢绑带，钢材厚度0.76毫米，带宽19毫米 | Material | General | 10米 | 166.1 | 166.1 | 166.1 | 166.1 | 1 | CNY | 455 | 2.7393 | 44 | 44 | 建筑工程 | 隔热工程 | 防火保护 | 电缆和电缆穿孔的防火保护
KAME-LI-KALI-RIDX_KAKADXME | 木屑 | Material | General | 立方米 | 237.99 | 237.99 | 237.99 | 237.99 | 1 | CNY | 302.67 | 1.2718 | 44 | 44 | 建筑工程 | 土方工程 | 其他土方工程、准备性、配套及加固工程 | 土方工程边坡加固
RISA-TO-KAVO-KAME_PUDXSANE | 钢筋混凝土轨枕Sh3-D | Material | General | 件 | 433.13 | 433.13 | 433.13 | 433.13 | 1 | CNY | 377029.89 | 870.4773 | 44 | 44 | 建筑工程 | 铁路 | 1520毫米轨距铁路轨道上部结构 | 轨道铺设与拆卸
RISA-RI-KAME-KANE_MEKAMEVO | 用于将琴弦固定在承重缆索上的青铜夹具，尺寸为42×45×23毫米 | Material | General | 件 | 49.48 | 49.48 | 49.48 | 49.48 | 1 | CNY | 2647.16 | 53.5032 | 44 | 44 | 设备安装 | 铁路运输信号、集中、联锁及接触网设备 | 铁路运输现有接触网改造与大修工程 | 现有接触网改造与大修工程，用于组织时速超过160公里/至250公里/小时
RITO-SA-KAME-KAVO_KAKASAME | 电焊直缝和螺旋缝钢管，强度等级K38，外径820毫米，壁厚10毫米 | Material | General | 米 | 2620.42 | 2620.42 | 2620.42 | 2620.42 | 1 | CNY | 16244.69 | 6.1993 | 44 | 44 | 建筑工程 | 桩基工程、沉井、地基加固 | 桩基工程 | 从地面进行的桩基施工
RIKA-ME-KARI-MEVO_MEKAKAKA | 08Kh18N10不锈钢锁，适用于19毫米宽的绑带 | Material | General | 100个 | 408.25 | 408.25 | 408.25 | 408.25 | 1 | CNY | 113.57 | 0.2782 | 44 | 44 | 建筑工程 | 隔热工程 | 防火保护 | 电缆和电缆穿孔的防火保护
KAME-LI-KARI-MEKA_KAKAKATO | 绝缘纸，厚度0.4毫米 | Material | General | 千克 | 21.69 | 21.69 | 21.69 | 21.69 | 1 | CNY | 4.64 | 0.2139 | 43 | 43 | 设备安装 | 电气设备 | 电力输送与电网 | 500千伏以下电缆线路
KARI-RI-KASA-KAPU_RIKAKANE | 建筑用致密岩石碎石 M 400，粒径 5(3)-10 毫米 | Material | General | 立方米 | 206.76 | 206.76 | 206.76 | 206.76 | 1 | CNY | 700.43 | 3.3876 | 43 | 43 | 建筑工程 | 预制混凝土和钢筋混凝土结构 | 生产建筑与设施 | 围栏、大门和门扉
MEKA-ME-KARI-KAPU_KAKAKADX | AD0、AD1、AD、AD31、AD33、AD35、AV牌铝合金圆棒，直径135.0-200.0毫米 | Material | General | 吨 | 51224.29 | 51224.29 | 51224.29 | 51224.29 | 1 | CNY | 878.33 | 0.0167 | 43 | 43 | 设备安装 | 电气设备 | 配电设备和变电站 | 3-20千伏封闭式配电设备
MEPU-SA-KASA-KAME_KAKAKARI | 改良型油漆用亚麻油（10%天然，90%混合） | Material | General | 吨 | 13046.79 | 13046.79 | 13046.79 | 13046.79 | 1 | CNY | 258.43 | 0.0184 | 43 | 43 | 建筑工程 | 装修工程 | 油漆工程 | 室内水性涂料涂装
KARI-RI-KASA-KAPU_RIKASAVO | 建筑用致密岩石碎石 M 800，粒径10-20毫米 | Material | General | 立方米 | 335.15 | 335.15 | 335.15 | 335.15 | 1 | CNY | 5417.31 | 16.1637 | 43 | 43 | 建筑工程 | 土方工程 | 其他土方工程、准备性、配套及加固工程 | 土方工程边坡加固
RIKA-ME-KARI-MESA_KAKAMEME | 铝线与钢铝线连接器（SOAS）062-3 | Material | General | 件 | 109.83 | 109.83 | 109.83 | 109.83 | 1 | CNY | 275.44 | 2.5079 | 43 | 43 | 建筑工程 | 输电线路 | 0.38-35千伏输电线路及变电站 | 0.38-35千伏架空输电线路
KAVO-PU-KATO-KATO_KAKATORI | 热轧周期性截面钢筋，A-III级，直径12毫米 | Material | General | 吨 | 7806.23 | 7806.23 | 7806.23 | 7806.23 | 1 | CNY | 3919.31 | 0.5021 | 43 | 43 | 建筑工程 | 混凝土和钢筋混凝土整体结构 | 核电站建筑结构 | VVER-1000反应堆核电站反应堆厂房防护壳体的建造
MEKA-TO-KARI-KASA_KAKAMERI | 铅锭，S0、S1牌号 | Material | General | 吨 | 49207.84 | 49207.84 | 49207.84 | 49207.84 | 1 | CNY | 8020.88 | 0.0038 | 43 | 43 | 设备安装 | 热力设备 | 蒸汽涡轮机和燃气涡轮机组 | 固定式蒸汽涡轮机和固定式燃气涡轮机装置
MERI-RI-KASA-KASA_KAKAKAPU | 矿棉板，合成粘合剂，隔热PZh-120，硬质，密度111-130千克/立方米 | Material | General | 立方米 | 1246.87 | 1246.87 | 1246.87 | 1246.87 | 1 | CNY | 7338.86 | 5.8858 | 43 | 43 | 建筑工程 | 预制混凝土和钢筋混凝土结构 | 石棉水泥结构 | 填补隔墙中黄石棉水泥挤压板门洞上方空间
KAME-LI-MEME-KANE_KAKAKARI | AN-47焊剂 | Material | General | 千克 | 23.55 | 23.55 | 23.55 | 23.55 | 1 | CNY | 6921.99 | 293.8837 | 43 | 43 | 建筑工程 | 隧道和地铁 | 轨道装置 | 隧道轨道安装
KAME-TO-KAME-KANE_KAKAPUME | 利托尔-24润滑脂 | Material | General | 千克 | 48.27 | 48.27 | 48.27 | 48.27 | 1 | CNY | 24.56 | 0.5088 | 43 | 43 | 建筑工程 | 混凝土和钢筋混凝土整体结构 | 核电站建筑结构 | 反应堆建筑保护壳预应力系统的沟槽成型器注浆
RIPU-TO-KATO-KAME_KAMEMEME | 热缩聚乙烯管，壁厚1-1.5毫米，内径20-60毫米 | Material | General | 米 | 7.28 | 7.28 | 7.28 | 7.28 | 1 | CNY | 2.99 | 0.4109 | 43 | 43 | 设备安装 | 铁路运输信号、集中、联锁及接触网设备 | 铁路信号、集中和锁闭设备 | 调度室、电气集中控制及自动联锁装置
KAME-TO-KASA-TOVO_KAMEKAME | 工业用邻苯二甲酸二丁酯，I级 | Material | General | 吨 | 32967.25 | 32967.25 | 32967.25 | 32967.25 | 1 | CNY | 72.49 | 0.0018 | 43 | 43 | 建筑工程 | 建筑金属结构 | 核电站结构 | VVER-1200型核电站建筑与构筑物的金属结构
KAVO-TO-KASA-KASA_KAKASAME | 镀锌钢板，厚度0.5毫米 | Material | General | 吨 | 11332.76 | 11332.76 | 11332.76 | 11332.76 | 1 | CNY | 6192.85 | 0.5465 | 42 | 42 | 建筑工程 | 预制混凝土和钢筋混凝土结构 | 工业企业的住宅、公共及行政生活建筑 | 体积块、卫生间隔间、电梯井和通风块
KAME-LI-KADX-KATO_KAKARIPU | 铜芯电线 VP 2×0.7 mm | Material | General | 1000米 | 810.15 | 810.15 | 810.15 | 810.15 | 1 | CNY | 67.49 | 0.0833 | 42 | 42 | 建筑工程 | 隧道掘进工程 | 常规方式进行的隧道工程 | 水平巷道及其连接巷道，采用爆破方式掘进
RISA-RI-KAME-KANE_KAKALITO | KS-051 接触线用中锚固夹具 | Material | General | 件 | 142.55 | 142.55 | 142.55 | 142.55 | 1 | CNY | 193.86 | 1.3599 | 42 | 42 | 设备安装 | 铁路运输信号、集中、联锁及接触网设备 | 铁路运输现有接触网改造与大修工程 | 更换电线并将现有接触式悬挂装置和附加电线转换为新的支撑装置
KAME-TO-KASA-MENE_KAKARIRI | 50/80规格块状碳化钙 | Material | General | 吨 | 19764.49 | 19764.49 | 19764.49 | 19764.49 | 1 | CNY | 928.51 | 0.0447 | 42 | 42 | 建筑工程 | 隧道和地铁 | 封闭式作业方式 | 其他作业
KAME-LI-MEME-KALI_KARITOVO | 用于焊接高合金耐腐蚀钢的焊接电极 TsT-15，直径 2 毫米 | Material | General | 千克 | 110.51 | 110.51 | 110.51 | 110.51 | 1 | CNY | 239.93 | 2.1712 | 42 | 42 | 设备安装 | 建材工业企业设备 | 通用设备 | 混合和分配设备
RISA-RI-KAME-KALI_MEKAKAPU | 电车轨道对接电连接器，长度300毫米，直径20毫米 | Material | General | 件 | 67.73 | 67.73 | 67.73 | 67.73 | 1 | CNY | 842.56 | 12.4398 | 42 | 42 | 建筑工程 | 电车轨道 | 在木制和钢筋混凝土轨枕上铺设电车轨道和铁路轨道 | 在直道段铺设12.5米长的轨道单元，采用有轨电车轨型
KAVO-RI-KARI-MENE_KAKAMEME | 钢筋绳索 | Material | General | 千克 | 20.42 | 20.42 | 20.42 | 20.42 | 1 | CNY | 1684.4 | 82.4771 | 42 | 42 | 建筑工程 | 桩基工程、沉井、地基加固 | 土壤加固 | 采用四股钢绞线锚杆加固基坑壁，钻孔时可施加高达61.7吨的预应力
KAME-ME-KAME-KADX_KAKARIPU | 通用石棉绳，直径3-6毫米 | Material | General | 吨 | 83434.35 | 83434.35 | 83434.35 | 83434.35 | 1 | CNY | 1317.89 | 0.015 | 42 | 42 | 设备安装 | 热力设备 | 蒸汽和热水固定锅炉 | 固定式蒸汽锅炉元件
RISA-RI-KAME-KANE_KAKALINE | KS-052-2型承重缆索中锚固夹具 | Material | General | 件 | 96.74 | 96.74 | 96.74 | 96.74 | 1 | CNY | 186.16 | 1.9244 | 42 | 42 | 设备安装 | 铁路运输信号、集中、联锁及接触网设备 | 铁路运输现有接触网改造与大修工程 | 更换电线并将现有接触式悬挂装置和附加电线转换为新的支撑装置
KAVO-TO-KATO-KAPU_KAKARIME | 通用低碳钢丝，直径0.8毫米 | Material | General | 千克 | 12.46 | 12.46 | 12.46 | 12.46 | 1 | CNY | 8.23 | 0.6608 | 42 | 42 | 建筑工程 | 混凝土和钢筋混凝土整体结构 | 核电站建筑结构 | VVER-1000反应堆核电站建筑预制与现浇组合式钢筋混凝土墙体及楼板的建造
KAME-TO-KATO-KAPU_KAKAKATO | 工业级正磷酸 | Material | General | 千克 | 12.85 | 12.85 | 12.85 | 12.85 | 1 | CNY | 711.06 | 55.3229 | 42 | 42 | 建筑工程 | 地板 | 地板 | 木质纤维板和聚醋酸乙烯酯覆盖层的铺设
KAME-PU-KATO-KANE_KARIKARI | 单腔无纺布锚杆锚固用药筒，用于爆破作业时的孔眼填充，内填矿物干粉混合物，直径38毫米，长度350毫米 | Material | General | 件 | 5.52 | 5.52 | 5.52 | 5.52 | 1 | CNY | 1354.74 | 245.5 | 42 | 42 | 建筑工程 | 隧道掘进工程 | 常规方式进行的隧道工程 | 水平巷道及其连接巷道，采用爆破方式掘进
MEVO-SA-KAVO-KASA_KAKARIRI | 钢制单支加固支架，用于固定散热器，支架长度130毫米 | Material | General | 100个 | 594.77 | 594.77 | 594.77 | 594.77 | 1 | CNY | 342.17 | 0.5753 | 42 | 42 | 建筑工程 | 供暖——室内设备 | 供暖设备 | 钢制管道风口安装
KAME-LI-MEME-KAPU_KAKAMEME | 用于碳素钢和低合金钢的机械化半自动焊接（无需保护气体）的自保护粉末焊丝，分类为E71T8-K6，直径为1.73毫米 | Material | General | 吨 | 283271.37 | 283271.37 | 283271.37 | 283271.37 | 1 | CNY | 90339.39 | 0.3189 | 41 | 41 | 建筑工程 | 干线和工业管道 | 在正常条件下管线上的管道组装与焊接 | 机械化（半自动）管道接头焊接
RIRI-RI-KARI-RITO_KAMELIME | 通信结构锻件，20号钢 | Material | General | 千克 | 11.69 | 11.69 | 11.69 | 11.69 | 1 | CNY | 24.7 | 2.1134 | 41 | 41 | 建筑工程 | 通信、广播和电视设施 | 通信、广播和电视设施 | 建筑屋顶钢制天线支架
KAVO-TO-KASA-KASA_KAKASAPU | 镀锌钢板，厚度0.8毫米 | Material | General | 吨 | 9869.08 | 9869.08 | 9869.08 | 9869.08 | 1 | CNY | 251.63 | 0.0249 | 41 | 41 | 建筑工程 | 建筑金属结构 | 建筑物和构筑物的围护结构 | 窗框、彩绘玻璃、橱窗、门、大门
MEKA-RI-KARI-KAPU_KAKAKAVO | M2牌热轧铜板，厚度3毫米 | Material | General | 吨 | 147988.83 | 147988.83 | 147988.83 | 147988.83 | 1 | CNY | 37.98 | 0.0001 | 41 | 41 | 设备安装 | 热力设备 | 蒸汽涡轮机和燃气涡轮机组 | 固定式蒸汽涡轮机和固定式燃气涡轮机装置
KAME-LI-MEME-KAPU_KAKAMEPU | 粉末焊丝，用于电弧焊 | Material | General | 吨 | 47075.87 | 47075.87 | 47075.87 | 47075.87 | 1 | CNY | 8894.03 | 0.1889 | 41 | 41 | 建筑工程 | 预制混凝土和钢筋混凝土结构 | 谷物储存与加工企业的建设 | 谷物储存和加工企业建筑结构的安装
RISA-ME-KATO-KANE_KAKAPURI | 钢制碟形垫圈，外径28毫米，内径10.2毫米，厚度1.5毫米 | Material | General | 吨 | 222825.75 | 222825.75 | 222825.75 | 222825.75 | 1 | CNY | 576.63 | 0.0026 | 41 | 41 | 建筑工程 | 铁路 | 1520毫米轨距铁路轨道上部结构 | 轨道上部结构元件更换
RIKA-ME-KARI-RITO_KAKALIME | 铜线终端器（70-13套管） | Material | General | 件 | 6.75 | 6.75 | 6.75 | 6.75 | 1 | CNY | 284.35 | 42.1044 | 41 | 41 | 设备安装 | 铁路运输信号、集中、联锁及接触网设备 | 铁路运输接触网 | 接触式悬挂装置安装
RIME-RI-KATO-KADX_MERIPURI | 由铬镍铁合金和铝镍铁合金制成的多股热电偶线，带PVC塑料绝缘层，无护套，线芯数为2，横截面积为1.5 mm2 | Material | General | 1000米 | 18777.55 | 18777.55 | 18777.55 | 18777.55 | 1 | CNY | 3.89 | 0.0002 | 41 | 41 | 设备安装 | 工艺管道 | 管道安装相关各类作业 | 管道焊接接头的热处理
RIME-RI-KATO-KADX_MERIPUTO | 铬镍铁合金和铝镍铁合金单股热电偶线，带硅线绝缘层和护套，芯线数：2，芯线直径：0.71 mm | Material | General | 1000米 | 15283.82 | 15283.82 | 15283.82 | 15283.82 | 1 | CNY | 7.53 | 0.0005 | 41 | 41 | 设备安装 | 工艺管道 | 管道安装相关各类作业 | 管道焊接接头的热处理
KAME-LI-MENE-KAPU_KAKAMETO | 大型钢制线性模板板，可拆卸可移动，库存，用于墙体模板 | Material | General | 吨 | 18463.27 | 18463.27 | 18463.27 | 18463.27 | 1 | CNY | 7163.97 | 0.388 | 41 | 41 | 建筑工程 | 预制混凝土和钢筋混凝土结构 | 工业企业的住宅、公共及行政生活建筑 | 内外墙板、加固隔板、隔断
KAME-LI-MEVO-KASA_KAKAKAME | 用于焊接接头热处理的陶瓷电加热器，额定电压 60 V，功率 2.7 kW，面积 0.05 至 0.06 m2 | Material | General | 件 | 752.52 | 752.52 | 752.52 | 752.52 | 1 | CNY | 309.27 | 0.411 | 41 | 41 | 设备安装 | 工艺管道 | 管道安装相关各类作业 | 管道焊接接头的热处理
KAME-TO-KAPU-KAVO_KAKATOPU | 二冲程汽油发动机机油 | Material | General | 升 | 28.27 | 28.27 | 28.27 | 28.27 | 1 | CNY | 1.85 | 0.0655 | 41 | 41 | 建筑工程 | 土方工程 | 其他土方工程、准备性、配套及加固工程 | 与伐木、场地及路线清理相关的准备工作
KAME-LI-MELI-MEME_KAKAMETO | 防水织物基砂纸 | Material | General | 平方米 | 143.35 | 143.35 | 143.35 | 143.35 | 1 | CNY | 312.37 | 2.179 | 41 | 41 | 建筑工程 | 供热与燃气管道——外部管网 | 供热——室外管网 | 铺设带聚氨酯泡沫保温层的供热管网管道
KAVO-ME-KARI-KAPU_KAKAKAME | 电解镀锡白铁皮，厚度0.22-0.25毫米 | Material | General | 千克 | 7.49 | 7.49 | 7.49 | 7.49 | 1 | CNY | 6.32 | 0.8444 | 41 | 41 | 设备安装 | 热力设备 | 蒸汽涡轮机和燃气涡轮机组 | 固定式蒸汽涡轮机和固定式燃气涡轮机装置
RITO-SA-KAME-KAVO_KAKALIDX | 直缝和螺旋缝电焊钢管，强度等级K38，外径1220毫米，壁厚12毫米 | Material | General | 米 | 4689.5 | 4689.5 | 4689.5 | 4689.5 | 1 | CNY | 52110.64 | 11.1122 | 41 | 41 | 建筑工程 | 供水管道——室外管网 | 其他作业 | 在现有管道中安装接头
KAME-LI-MEME-KASA_KAKAMETO | 低压聚乙烯焊接棒，直径4毫米 | Material | General | 吨 | 87203.64 | 87203.64 | 87203.64 | 87203.64 | 1 | CNY | 2003.13 | 0.023 | 41 | 41 | 建筑工程 | 供水管道——室外管网 | 其他作业 | 配套工程
KAVO-ME-KARI-MEME_KAKARIME | 普通建筑锻件（卡扣、固定件、卡箍），重量1.8千克 | Material | General | 千克 | 18.16 | 18.16 | 18.16 | 18.16 | 1 | CNY | 13859.01 | 763.1194 | 40 | 40 | 建筑工程 | 砖砌体和砌块结构 | 隔断墙 | 石膏板和轻质混凝土板隔墙安装
KAME-LI-MESA-KALI_KAKASARI | 混凝土膨胀钉，用于安装枪，塑料套筒包装，钉径3.05毫米，钉长60毫米 | Material | General | 吨 | 79452.13 | 79452.13 | 79452.13 | 79452.13 | 1 | CNY | 1539.05 | 0.0189 | 40 | 40 | 建筑工程 | 木结构 | 石膏板或石膏纤维板覆面的隔断墙 | 金属框架隔断
RIPU-TO-KAME-KAME_KAKAKATO | PVC管，直径16毫米 | Material | General | 千克 | 23.84 | 23.84 | 23.84 | 23.84 | 1 | CNY | 16.81 | 0.7052 | 40 | 40 | 建筑工程 | 水利工程的混凝土和钢筋混凝土结构 | 水电工程结构（整个工程混凝土用量少于10万立方米） | 向钢筋混凝土结构块输送和铺设混凝土混合物
MELI-PU-KASA-KAME_KAKARIME | 耐火粘土，品牌PGMS-23 | Material | General | 吨 | 2036.81 | 2036.81 | 2036.81 | 2036.81 | 1 | CNY | 76.18 | 0.0374 | 40 | 40 | 建筑工程 | 砖砌体和砌块结构 | 取暖炉和火炉 | 炉灶、火炉砌筑
RIRI-RI-KARI-RITO_KAKAMEME | 钝头螺栓 | Material | General | 100个 | 48.45 | 48.45 | 48.45 | 48.45 | 1 | CNY | 27.19 | 0.5613 | 40 | 40 | 建筑工程 | 铁路 | 铁路信号、集中与闭塞系统 | 线缆悬挂
MERI-RI-KATO-KARI_KAKAKARI | 矿棉 | Material | General | 立方米 | 507.91 | 507.91 | 507.91 | 507.91 | 1 | CNY | 513.71 | 0.6574 | 40 | 40 | 建筑工程 | 预制混凝土和钢筋混凝土结构 | 石棉水泥结构 | 工业生产建筑中石棉水泥板覆盖层的设置
RIME-ME-KASA-KAME_KAKAMEPU | H07RN-F 1x10-660 带铜芯的柔性动力电缆 | Material | General | 1000米 | 17001.25 | 17001.25 | 17001.25 | 17001.25 | 1 | CNY | 2.38 | 0.0001 | 40 | 40 | 设备安装 | 工艺管道 | 管道安装相关各类作业 | 管道焊接接头的热处理
RISA-RI-KAME-KANE_KAKATORI | KS-066-2接地线平板夹 | Material | General | 件 | 15.15 | 15.15 | 15.15 | 15.15 | 1 | CNY | 198.95 | 13.1353 | 40 | 40 | 设备安装 | 通信设备 | 铁路运输公务通信 | 无线电通信
MEVO-PU-KAME-KARI_KAKANEME | 金属结构件（管道支架、卡箍或吊架） | Material | General | 吨 | 20332.72 | 20332.72 | 20332.72 | 20332.72 | 1 | CNY | 8732.83 | 0.4295 | 39 | 39 | 建筑工程 | 供暖——室内设备 | 系统进水装置 | 安装集气器和排气器
KAME-LI-MESA-MEPU_KAKAPUPU | 自攻钢制氧化螺钉，带沉头和十字槽，尖头，直径3.5毫米，长度25毫米 | Material | General | 100个 | 3.85 | 3.85 | 3.85 | 3.85 | 1 | CNY | 68.88 | 17.8822 | 39 | 39 | 建筑工程 | 木结构 | 隔墙、墙面饰面、石膏板吊顶 | 采用单层金属框架和双面单层覆层的石膏板隔断安装
RITO-SA-KAME-KAVO_KAKADXTO | 电焊直缝和螺旋缝钢管，强度等级K38，外径1420毫米，壁厚14毫米 | Material | General | 米 | 6368.23 | 6368.23 | 6368.23 | 6368.23 | 1 | CNY | 74083.72 | 11.6333 | 39 | 39 | 建筑工程 | 干线和工业管道 | 道路下方穿越结构 | 无缝衬垫套管
KASA-ME-KASA-MENE_KAKAKAME | 钢筋混凝土锚固块，B22.5级混凝土，容积1至4立方米，钢筋用量50至100千克/立方米 | Material | General | 立方米 | 6643.95 | 6643.95 | 6643.95 | 6643.95 | 1 | CNY | 2671.04 | 0.402 | 39 | 39 | 建筑工程 | 建筑金属结构 | 构筑物 | 储罐、储气罐
MEPU-SA-KADX-KARI_KAKAKARI | 石油二甲苯，A级 | Material | General | 吨 | 15171.06 | 15171.06 | 15171.06 | 15171.06 | 1 | CNY | 841.43 | 0.0526 | 39 | 39 | 建筑工程 | 建筑金属结构 | 建筑物和构筑物的围护结构 | 窗框、彩绘玻璃、橱窗、门、大门
RIKA-RI-KAME-KAME_KAKAKAME | GB-2.8型纸套管 | Material | General | 1000 件 | 652.71 | 652.71 | 652.71 | 652.71 | 1 | CNY | 363.86 | 0.5575 | 39 | 39 | 设备安装 | 通信设备 | 通信线路 | 城市电缆通信线路
RIME-ME-KASA-KAME_KAKAPUME | H07RN-F 3×6-660型铜芯柔性动力电缆 | Material | General | 1000米 | 34615.32 | 34615.32 | 34615.32 | 34615.32 | 1 | CNY | 13.41 | 0.0001 | 39 | 39 | 设备安装 | 轧制生产设备 | 稠态和液态润滑系统 | 稠润滑脂系统
RIME-RI-KATO-KASA_KAKAKARI | APuV 1×2.5-450 电力安装线 | Material | General | 1000米 | 536.21 | 536.21 | 536.21 | 536.21 | 1 | CNY | 0.47 | 0.0007 | 39 | 39 | 设备安装 | 轧制生产设备 | 稠态和液态润滑系统 | 稠润滑脂系统
KAME-PU-KARI-KAPU_MEMETOPU | 钢制六角钻杆，六角尺寸32毫米，尾部带R38螺纹，外螺纹R32，长度3700毫米 | Material | General | 件 | 2487.21 | 2487.21 | 2487.21 | 2487.21 | 1 | CNY | 1336.53 | 0.5374 | 39 | 39 | 建筑工程 | 隧道掘进工程 | 常规方式进行的隧道工程 | 水平巷道及其连接巷道，采用爆破方式掘进
MEPU-SA-KARI-KAME_KAKAKATO | 密封胶填缝剂，型号 U-20 | Material | General | 千克 | 97.01 | 97.01 | 97.01 | 97.01 | 1 | CNY | 223.11 | 2.3 | 39 | 39 | 设备安装 | 粮仓及粮食加工企业设备 | 面粉、谷物和混合饲料加工设备 | 脂肪添加装置
KAME-PU-KARI-KARI_MEKAKAKA | 道路铣刨机用旋转刀具，硬质合金刀头，安装直径20毫米，长度88毫米 | Material | General | 件 | 61.44 | 61.44 | 61.44 | 61.44 | 1 | CNY | 236.83 | 3.8545 | 39 | 39 | 建筑工程 | 公路 | 现有基础和覆盖层的准备工作，用于黑色碎石（砾石）和沥青混凝土覆盖层（在重建时） | 现有设施的拆除
KATO-RI-KARI-MEKA_KAKAKAME | 波特兰水泥（无添加剂） | Material | General | 吨 | 1556.08 | 1556.08 | 1556.08 | 1556.08 | 1 | CNY | 2026.5 | 1.3023 | 39 | 39 | 建筑工程 | 钻孔 | 钻井作业 | 冲击旋转钻井
KAME-LI-MEDX-KAPU_KAKAKATO | 技术板（无织物垫片） | Material | General | 吨 | 16035.82 | 16035.82 | 16035.82 | 16035.82 | 1 | CNY | 282.39 | 0.0176 | 39 | 39 | 设备安装 | 电气设备 | 配电设备和变电站 | 6-750千伏开放式配电装置
KAVO-TO-MEME-KAME_MEMEKAKA | 热轧槽钢，钢材牌号：St3ps、St3sp、5U-10U、5P-10P | Material | General | 吨 | 7874.87 | 7874.87 | 7874.87 | 7874.87 | 1 | CNY | 7401.81 | 0.9399 | 38 | 38 | 建筑工程 | 混凝土和钢筋混凝土整体结构 | 梁、腰板、过梁、横梁 | 梁、过梁的建造
RINE-ME-KARI-KAPU_KAKAKAME | 石棉沥青垫片，直径60毫米 | Material | General | 1000 件 | 6376.19 | 6376.19 | 6376.19 | 6376.19 | 1 | CNY | 187.43 | 0.0294 | 38 | 38 | 建筑工程 | 隧道和地铁 | 封闭式作业方式 | 支护装置
KAME-LI-MESA-MEPU_KAMENEDX | 半圆头直槽自攻钢螺钉，尖头，直径6毫米，长度40毫米 | Material | General | 吨 | 17622.03 | 17622.03 | 17622.03 | 17622.03 | 1 | CNY | 88.12 | 0.0049 | 38 | 38 | 建筑工程 | 室内管道 | 卫生技术配件安装与系统水压测试 | 安装水龙头
KATO-RI-KAME-KARI_KAKAMERI | 波特兰水泥与矿物添加剂通用建筑用 CEM II 32.5N | Material | General | 吨 | 1122.07 | 1122.07 | 1122.07 | 1122.07 | 1 | CNY | 296.34 | 0.2641 | 38 | 38 | 建筑工程 | 砖砌体和砌块结构 | 取暖炉和火炉 | 炉灶修整
KAME-TO-KAPU-KAVO_KAKATOSA | 全季节粘性链条油 | Material | General | 升 | 19.29 | 19.29 | 19.29 | 19.29 | 1 | CNY | 29.49 | 1.5291 | 38 | 38 | 建筑工程 | 土方工程 | 其他土方工程、准备性、配套及加固工程 | 与伐木、场地及路线清理相关的准备工作
KAVO-TO-KASA-KARI_KAKALISA | 热轧板材，钢材牌号为St3sp、St3ps，宽度1200-3000毫米，厚度25-60毫米 | Material | General | 吨 | 8902.45 | 8902.45 | 8902.45 | 8902.45 | 1 | CNY | 1305.92 | 0.1467 | 38 | 38 | 建筑工程 | 建筑金属结构 | 构筑物 | 矿井设施
MEPU-PU-KAME-MEVO_KAKAKARI | 底漆 FL-03K | Material | General | 吨 | 12856.81 | 12856.81 | 12856.81 | 12856.81 | 1 | CNY | 153.34 | 0.0116 | 38 | 38 | 建筑工程 | 建筑结构和设备防腐保护 | 涂料材料覆盖 | 金属表面的底涂
RISA-ME-KATO-KAPU_KAKAMETO | 钢制垫圈-卡箍，型号TsP-138，尺寸65×40毫米 | Material | General | 1000 件 | 2800.32 | 2800.32 | 2800.32 | 2800.32 | 1 | CNY | 9795.09 | 3.4978 | 38 | 38 | 建筑工程 | 铁路 | 1520毫米轨距铁路轨道上部结构 | 轨道铺设与拆卸
KARI-RI-KASA-KAPU_RIMEMEKA | 建筑用致密岩石碎石 M 1200，粒径 40-80(70) 毫米 | Material | General | 立方米 | 421.78 | 421.78 | 421.78 | 421.78 | 1 | CNY | 171.71 | 0.4071 | 38 | 38 | 建筑工程 | 土方工程 | 机械化松动和开发永久冻土（挖掘机、刮土机、推土机） | 挖掘机对永久冻土的松动与开采，并装载至汽车自卸车
KAME-TO-KASA-KADX_KAKAKAME | 合成甘油 | Material | General | 吨 | 19557.43 | 19557.43 | 19557.43 | 19557.43 | 1 | CNY | 196.01 | 0.0098 | 38 | 38 | 建筑工程 | 农村建筑结构 | 温室与蔬菜储藏室 | 冬季玻璃温室
RISA-RI-KAME-MEKA_KAKAKANE | 由两块等边三角形镀锌钢板组成的搁栅，钢板厚度12毫米，长度124毫米，板角处开有直径24毫米的孔，并配有三根带销钉的滚轮用于连接光杆绝缘子，允许总载荷36千牛，破坏载荷等级100千牛 | Material | General | 件 | 186.03 | 186.03 | 186.03 | 186.03 | 1 | CNY | 1089.57 | 5.8569 | 38 | 38 | 设备安装 | 铁路运输信号、集中、联锁及接触网设备 | 铁路运输现有接触网改造与大修工程 | 现有接触网改造与大修工程，用于组织时速超过160公里/至250公里/小时
KAME-LI-KANE-KATO_KAKARIRI | 带粘性层的聚乙烯胶带，透明，宽度50毫米，厚度0.08毫米 | Material | General | 米 | 0.54 | 0.54 | 0.54 | 0.54 | 1 | CNY | 58.06 | 107.2282 | 38 | 38 | 建筑工程 | 桩基工程、沉井、地基加固 | 土壤加固 | 在工业和民用建筑施工中，采用金属模板浇筑整体钢筋混凝土挡土墙，并使用混凝土泵输送和浇筑混凝土混合物
MEPU-SA-KAPU-KAVO_KAKAMERI | 用于温室和热室玻璃围栏密封和密封的非固化压实油毡 | Material | General | 吨 | 13695.18 | 13695.18 | 13695.18 | 13695.18 | 1 | CNY | 1212.13 | 0.0885 | 38 | 38 | 建筑工程 | 预制混凝土和钢筋混凝土结构 | 生产建筑与设施 | 墙壁和隔断
KAVO-PU-KAME-KARI_KAKAMETO | 采用焊接、弯曲、钻孔（冲孔）工艺制造的嵌入件和盖板（可单独提供其中一项或全部工艺组合），单独供应 | Material | General | 吨 | 20348.8 | 20348.8 | 20348.8 | 20348.8 | 1 | CNY | 23149.8 | 1.1376 | 38 | 38 | 建筑工程 | 混凝土和钢筋混凝土整体结构 | 滑动模板中整体墙体的建造 | 墙体结构混凝土浇筑
RISA-RI-KAME-KANE_KAKAKARI | 带楔块的耳环楔形夹具KS-035 | Material | General | 件 | 163.24 | 163.24 | 163.24 | 163.24 | 1 | CNY | 3163.94 | 19.3816 | 37 | 37 | 建筑工程 | 隧道和地铁 | 轨道装置 | 隧道轨道安装
KAME-LI-KANE-MERI_KAKAMETO | 玻璃捻合复合丝电绝缘带，宽度10毫米，厚度0.15毫米 | Material | General | 米 | 0.25 | 0.25 | 0.25 | 0.25 | 1 | CNY | 12.84 | 50.6224 | 37 | 37 | 设备安装 | 通信设备 | 铁路运输公务通信 | 电缆干线通信线路
KAME-RI-KAME-KARI_KAKASARI | 石油沥青建筑用BN-70/30 | Material | General | 吨 | 4166.52 | 4166.52 | 4166.52 | 4166.52 | 1 | CNY | 3620.37 | 0.8689 | 37 | 37 | 建筑工程 | 地板 | 地板 | 防水层的设置
KAME-TO-KARI-KASA_KAKAKAME | 天然气 | Material | General | 100立方米 | 152.32 | 152.32 | 152.32 | 152.32 | 1 | CNY | 847.93 | 5.5669 | 37 | 37 | 设备安装 | 电气工业企业设备 | 电机制造设备 | 化学电源生产设备
KAPU-ME-KARI-KASA_KAMETOKA | 重质混凝土混合料（BST）基于砾石碎石，等级B15，F(1)100，W4 | Material | General | 立方米 | 618.62 | 618.62 | 618.62 | 618.62 | 1 | CNY | 375.59 | 0.6071 | 37 | 37 | 建筑工程 | 土方工程 | 其他土方工程、准备性、配套及加固工程 | 土方工程边坡加固
KAME-LI-KARI-KARI_KAKARIME | 包装纸卷 | Material | General | 1000 平方米 | 868.46 | 868.46 | 868.46 | 868.46 | 1 | CNY | 1508.26 | 1.7367 | 37 | 37 | 建筑工程 | 供水管道——室外管网 | 钢制管道防腐隔热 | 在钢制管道上涂覆超强防腐沥青橡胶或沥青聚合物隔热层
KAME-LI-MEME-KALI_KAKASASA | 用于焊接低合金钢和碳钢的焊条 UONI 13/45、E42A，直径 6 毫米 | Material | General | 吨 | 16874.34 | 16874.34 | 16874.34 | 16874.34 | 1 | CNY | 212.32 | 0.0126 | 37 | 37 | 建筑工程 | 桩基工程、沉井、地基加固 | 桩基工程 | 在河流环境中使用浮动设备进行的桩基工程
RIKA-RI-KADX-METO_KAKAMEME | 管接头 | Material | General | 件 | 77.48 | 77.48 | 77.48 | 77.48 | 1 | CNY | 1158.21 | 14.9476 | 37 | 37 | 设备安装 | 电气设备 | 配电设备和变电站 | 6-750千伏开放式配电装置
MEPU-SA-KALI-KAME_KAKAMEME | 铝粉 PAP-1 | Material | General | 吨 | 66528.26 | 66528.26 | 66528.26 | 66528.26 | 1 | CNY | 492.52 | 0.0044 | 37 | 37 | 建筑工程 | 装修工程 | 油漆工程 | 涂覆与涂装：清漆及特种涂料
KAME-LI-MELI-KAVO_KAKATORI | 抛光粉 | Material | General | 千克 | 153.85 | 153.85 | 153.85 | 153.85 | 1 | CNY | 16.42 | 0.1068 | 37 | 37 | 建筑工程 | 装修工程 | 饰面工程 | 天然石材与线性造型石材表面饰面
RIKA-RI-KADX-KAME_KAKATORI | 电缆接头灌注材料，MBM品牌 | Material | General | 吨 | 12766.5 | 12766.5 | 12766.5 | 12766.5 | 1 | CNY | 23.26 | 0.0018 | 37 | 37 | 设备安装 | 铁路运输信号、集中、联锁及接触网设备 | 铁路信号、集中和锁闭设备 | 调度室、电气集中控制及自动联锁装置
KAME-TO-KARI-KAME_KAKAKARI | 工业用氮气 | Material | General | 立方米 | 22.09 | 22.09 | 22.09 | 22.09 | 1 | CNY | 886.46 | 40.1333 | 36 | 36 | 设备安装 | 电气设备 | 电力输送与电网 | 500千伏以下电缆线路
KAME-LI-MEME-KALI_KAMEKAME | 用于焊接高合金钢的焊条 TsL-11，直径 4 毫米 | Material | General | 千克 | 77.08 | 77.08 | 77.08 | 77.08 | 1 | CNY | 181.82 | 2.3589 | 36 | 36 | 建筑工程 | 预制混凝土和钢筋混凝土结构 | 工业企业的住宅、公共及行政生活建筑 | 楼梯平台、楼梯和护栏
KAME-TO-KAME-KANE_KAKARIPU | 通用汽车润滑脂 | Material | General | 千克 | 136.14 | 136.14 | 136.14 | 136.14 | 1 | CNY | 4.35 | 0.032 | 36 | 36 | 建筑工程 | 供热与燃气管道——外部管网 | 城镇及村庄燃气管道 | 在现役钢制天然气管道上进行带气切入
MEPU-SA-KAPU-KATO_KAKAKARI | 合成橡胶制成的非硬化密封胶，用于填充和密封温室玻璃围栏的接缝 | Material | General | 吨 | 13265.55 | 13265.55 | 13265.55 | 13265.55 | 1 | CNY | 110.69 | 0.0083 | 36 | 36 | 建筑工程 | 预制混凝土和钢筋混凝土结构 | 工业企业的住宅、公共及行政生活建筑 | 变形缝与接缝密封
MEPU-ME-KASA-KAPU_KAMEKAME | 环氧基双组分胶粘剂，A组分和B组分，型号VK-9 | Material | General | 千克 | 319.94 | 319.94 | 319.94 | 319.94 | 1 | CNY | 29.62 | 0.0926 | 36 | 36 | 建筑工程 | 铁路 | 1520毫米轨距铁路轨道上部结构 | 其他类型的工作
KAME-RI-KATO-KATO_KAMERIRI | 沥青聚合物防水密封胶，屋顶用，适用于建筑结构和屋顶安装（维修），冷施工，即用型，适用温度范围-20至+40 °C，与金属/混凝土的粘结强度不低于0.9/0.6 MPa，防水/屋面施工用量2.5-3.5/3.8-5.7 kg/m²（涂层厚度2 mm） | Material | General | 千克 | 39.45 | 39.45 | 39.45 | 39.45 | 1 | CNY | 26986.85 | 684.0969 | 36 | 36 | 建筑工程 | 预制混凝土和钢筋混凝土结构 | 工业企业的住宅、公共及行政生活建筑 | 变形缝与接缝密封
KAME-LI-MESA-MEPU_KAKANERI | 半圆头十字槽自攻钢螺钉，钻头尖端，直径 4.2 毫米，长度 16 毫米 | Material | General | 100个 | 5.63 | 5.63 | 5.63 | 5.63 | 1 | CNY | 41.62 | 7.398 | 36 | 36 | 建筑工程 | 混凝土和钢筋混凝土整体结构 | 采用不同类型模板建造住宅和公共建筑的整体结构 | 钢筋混凝土楼板永久模板的安装（采用钢制型材铺板）
KAME-LI-MESA-MEME_KAKAPUNE | 镀锌圆钢垫圈，孔径M12-14 | Material | General | 千克 | 29.43 | 29.43 | 29.43 | 29.43 | 1 | CNY | 7.11 | 0.2416 | 36 | 36 | 建筑工程 | 装修工程 | 饰面工程 | 建筑立面外墙饰面
KAME-LI-MESA-KATO_KAKARIRI | 镀锌钢制六角头螺栓，配有六角螺母和扁平圆垫圈，螺纹直径 M16 (M18)，螺栓长度 25-200 毫米 | Material | General | 吨 | 23792.23 | 23792.23 | 23792.23 | 23792.23 | 1 | CNY | 3664.25 | 0.154 | 36 | 36 | 建筑工程 | 建筑金属结构 | 建筑物与建筑框架 | 特殊用途建筑框架与建筑
KAME-LI-MESA-KAPU_KAKAMERI | 半圆头钢螺钉，长度55-120毫米 | Material | General | 吨 | 21485.75 | 21485.75 | 21485.75 | 21485.75 | 1 | CNY | 23.61 | 0.0006 | 36 | 36 | 建筑工程 | 通风与空调 | 通风和空调系统安装结构元件 | 安装钢制百叶格栅
MEME-ME-KATO-KANE_KAKAMETO | 硬木（桦木）刨光板，自然湿度，长度2-6.5米，各种宽度，厚度20-22毫米，III级 | Material | General | 立方米 | 7473.53 | 7473.53 | 7473.53 | 7473.53 | 1 | CNY | 525.31 | 0.0703 | 36 | 36 | 建筑工程 | 土方工程 | 其他土方工程、准备性、配套及加固工程 | 土方工程边坡加固
KAME-LI-RIKA-KALI_KAKAKARI | 麻纤维麻绳，直径1.7毫米 | Material | General | 千克 | 46.09 | 46.09 | 46.09 | 46.09 | 1 | CNY | 232.53 | 5.0456 | 36 | 36 | 建筑工程 | 混凝土和钢筋混凝土整体结构 | 核电站建筑结构 | VVER-1000反应堆核电站反应堆车间建筑地基板施工
RISA-RI-KAME-MEME_KAKAKARI | 耳环用叉形扣 KX-006 | Material | General | 件 | 138.66 | 138.66 | 138.66 | 138.66 | 1 | CNY | 322.71 | 2.3274 | 35 | 35 | 设备安装 | 铁路运输信号、集中、联锁及接触网设备 | 铁路运输接触网 | 接触式悬挂装置安装
RISA-TO-MEPU-KAME_MEDXRIPU | 六角头轨道螺钉，型号TsP 54，直径M24，长度195毫米 | Material | General | 吨 | 17259.02 | 17259.02 | 17259.02 | 17259.02 | 1 | CNY | 48415.93 | 2.8053 | 35 | 35 | 建筑工程 | 铁路 | 1520毫米轨距铁路轨道上部结构 | 轨道铺设与拆卸
RIKA-ME-KARI-MESA_KAKAMEDX | SMZh-10连接器 | Material | General | 100个 | 669.19 | 669.19 | 669.19 | 669.19 | 1 | CNY | 712.79 | 1.0651 | 35 | 35 | 设备安装 | 通信设备 | 通信线路 | 城市电缆通信线路
RIKA-RI-KADX-MEKA_KAKAMEPU | MS-65通信电缆连接保护接头 | Material | General | 件 | 96.08 | 96.08 | 96.08 | 96.08 | 1 | CNY | 96.08 | 1 | 35 | 35 | 设备安装 | 通信设备 | 通信线路 | 城际电缆通信线路
KAME-LI-RIKA-KAPU_KAKAKAPU | 棉线缝纫线，直径1.7毫米 | Material | General | 千克 | 96.96 | 96.96 | 96.96 | 96.96 | 1 | CNY | 0.09 | 0.0009 | 35 | 35 | 建筑工程 | 临时性可拆卸建筑与构筑物 | 临时建筑和设施内部工程网络的安装 | 临时生产和仓储建筑内部供电系统
RISA-RI-KAME-RIME_KAKANEME | 连接条KS-082 | Material | General | 件 | 32.79 | 32.79 | 32.79 | 32.79 | 1 | CNY | 256.28 | 7.8161 | 35 | 35 | 设备安装 | 铁路运输信号、集中、联锁及接触网设备 | 铁路运输接触网 | 接触式悬挂装置安装
KAVO-RI-KARI-METO_KAKAMEME | 双股绳索 TLK-O，结构 6×37(1+6+15+15)+1 芯，B 级，无涂层钢丝，标记组 1570-1770 N/mm2，直径 33 mm | Material | General | 10米 | 808.43 | 808.43 | 808.43 | 808.43 | 1 | CNY | 1364.86 | 1.6883 | 35 | 35 | 建筑工程 | 干线和工业管道 | 特殊条件下的管道铺设 | 在沼泽地和水障区域铺设管道
KARI-RI-KAME-KATO_KAKAMEVO | 膨胀陶粒砾石 M 600，粒径10-20毫米 | Material | General | 立方米 | 346.98 | 346.98 | 346.98 | 346.98 | 1 | CNY | 10254.15 | 29.5529 | 35 | 35 | 建筑工程 | 混凝土和钢筋混凝土整体结构 | 在施工现场准备混凝土和砂浆 | 轻质混凝土的配制
RIKA-RI-KADX-KARI_KAKATORI | 支撑环 | Material | General | 10个 | 8.64 | 8.64 | 8.64 | 8.64 | 1 | CNY | 1.16 | 0.1343 | 35 | 35 | 设备安装 | 通信设备 | 通信线路 | 城市电缆通信线路
MEME-ME-KATO-KASA_KAKANEME | 未刨光针叶木板，自然湿度，长度 2-6.5 米，宽度 100-250，厚度 25 毫米，III 级 | Material | General | 立方米 | 2455.68 | 2455.68 | 2455.68 | 2455.68 | 1 | CNY | 2189.95 | 0.8918 | 35 | 35 | 建筑工程 | 桩基工程、沉井、地基加固 | 沉井工程 | 建造整体式钢筋混凝土沉井的墙体和刀片结构
KAME-LI-MESA-MEPU_KATOMEKA | 镀锌自攻钢螺钉，带沉头和十字槽，尖头，直径 3.5 毫米，长度 16 毫米 | Material | General | 千克 | 46.3 | 46.3 | 46.3 | 46.3 | 1 | CNY | 108.63 | 2.3463 | 35 | 35 | 建筑工程 | 装修工程 | 饰面工程 | 室内表面板材饰面
KALI-TO-KARI-MEME_KAMEKAME | 钢制紧固螺钉，紧固直径 15/17 毫米，长度 1000 毫米，带两个铸铁紧固螺母，外径 90 毫米 | Material | General | 吨 | 20527.43 | 20527.43 | 20527.43 | 20527.43 | 1 | CNY | 7637.29 | 0.3721 | 35 | 35 | 建筑工程 | 桩基工程、沉井、地基加固 | 土壤加固 | 在工业和民用建筑施工中，采用金属模板浇筑整体钢筋混凝土挡土墙，并使用混凝土泵输送和浇筑混凝土混合物
MEPU-SA-MEME-KATO_KAKAKAPU | 基于石膏和聚合物添加剂的通用干性腻子混合物，填料粒度不超过0.2毫米，弯曲强度不低于1.0兆帕 | Material | General | 千克 | 3.42 | 3.42 | 3.42 | 3.42 | 1 | CNY | 399.59 | 116.8571 | 35 | 35 | 建筑工程 | 木结构 | 隔墙、墙面饰面、石膏板吊顶 | 采用单层金属框架和双面单层覆层的石膏板隔断安装
RISA-RI-KAME-MEME_KAKAKALI | 钢丝绳用卡箍 KS-063-1 | Material | General | 100个 | 280.59 | 280.59 | 280.59 | 280.59 | 1 | CNY | 83.81 | 0.2987 | 35 | 35 | 设备安装 | 铁路运输信号、集中、联锁及接触网设备 | 铁路运输接触网 | 接触式悬挂装置安装
KAME-LI-MESA-MEPU_KAKAPUSA | 带沉头和十字槽的氧化钢自攻螺钉，尖头，直径 3.5 毫米，长度 35 毫米 | Material | General | 100个 | 5 | 5 | 5 | 5 | 1 | CNY | 252.51 | 50.5171 | 35 | 35 | 建筑工程 | 木结构 | 使用工厂制造的完整配套部件组装住宅和公共建筑 | 外墙与内墙
MEPU-PU-KATO-KAVO_KAKAKAME | AS-9115清漆 | Material | General | 吨 | 55922.6 | 55922.6 | 55922.6 | 55922.6 | 1 | CNY | 24.35 | 0.0003 | 35 | 35 | 设备安装 | 通信设备 | 无线电通信、广播、无线电和电视 | 移动目标无线电通信
RIPU-RI-KATO-KAME_KARIKAME | 用于输送混凝土混合物的钢制混凝土输送管段（管道），内径125毫米，壁厚4.5毫米，长度3000毫米 | Material | General | 件 | 1166.13 | 1166.13 | 1166.13 | 1166.13 | 1 | CNY | 426.7 | 0.3659 | 34 | 34 | 建筑工程 | 隧道和地铁 | 封闭式作业方式 | 支护装置
RIKA-ME-KARI-MESA_KAKAMESA | 铜线连接器（SOM）062-1 | Material | General | 件 | 26.96 | 26.96 | 26.96 | 26.96 | 1 | CNY | 73.9 | 2.7415 | 34 | 34 | 设备安装 | 铁路运输信号、集中、联锁及接触网设备 | 铁路运输接触网 | 接触式悬挂装置安装
KAME-TO-KATO-KASA_KAKAKARI | 蓄电池用硫酸，最高等级 | Material | General | 吨 | 4653.81 | 4653.81 | 4653.81 | 4653.81 | 1 | CNY | 32.4 | 0.007 | 34 | 34 | 设备安装 | 电气设备 | 配电设备和变电站 | 蓄电池装置
KAME-TO-KASA-RITO_KAMEKATO | 十二烷基硫酸钠 | Material | General | 千克 | 87.58 | 87.58 | 87.58 | 87.58 | 1 | CNY | 255.69 | 2.9194 | 34 | 34 | 建筑工程 | 建筑金属结构 | 各类工程 | 表面饰面、焊接作业、螺栓安装及其他作业
KAME-LI-MELI-KAVO_KAKAKAME | 铜渣 | Material | General | 吨 | 920.23 | 920.23 | 920.23 | 920.23 | 1 | CNY | 1526.64 | 1.659 | 34 | 34 | 建筑工程 | 建筑结构和设备防腐保护 | 准备工作 | 用铜渣清理钢制管道的外表面
MEPU-SA-KAPU-KATO_KAMEKAPU | KN-2橡胶粘合剂 | Material | General | 千克 | 26.83 | 26.83 | 26.83 | 26.83 | 1 | CNY | 1393.95 | 51.9497 | 34 | 34 | 建筑工程 | 预制混凝土和钢筋混凝土结构 | 工业企业的住宅、公共及行政生活建筑 | 内外墙板、加固隔板、隔断
KAME-LI-MESA-MEME_KAKANERI | 钢垫圈 | Material | General | 吨 | 27705.73 | 27705.73 | 27705.73 | 27705.73 | 1 | CNY | 104.36 | 0.0033 | 34 | 34 | 建筑工程 | 桩基工程、沉井、地基加固 | 土壤加固 | 采用四股钢绞线锚杆加固基坑壁，钻孔时可施加高达61.7吨的预应力
MEPU-SA-KASA-KAME_KAKAKATO | OKSOL复合亚麻油 | Material | General | 吨 | 11601.91 | 11601.91 | 11601.91 | 11601.91 | 1 | CNY | 289.22 | 0.0176 | 34 | 34 | 建筑工程 | 供热与燃气管道——外部管网 | 城镇及村庄燃气管道 | 燃气管道网络上的其他设备
RIKA-ME-KARI-MELI_KAKAKANE | 带线夹和铜端头的导电青铜线，适用于 M10 螺栓，允许负载 1kN，线径 16 mm2，长度 1200 mm | Material | General | 件 | 525.99 | 525.99 | 525.99 | 525.99 | 1 | CNY | 7015.79 | 13.3382 | 34 | 34 | 设备安装 | 铁路运输信号、集中、联锁及接触网设备 | 铁路运输现有接触网改造与大修工程 | 现有接触网改造与大修工程，用于组织时速超过160公里/至250公里/小时
KAME-LI-MELI-KANE_KAKADXME | 圆形切断片，尺寸为125×2.5×22毫米 | Material | General | 件 | 3.62 | 3.62 | 3.62 | 3.62 | 1 | CNY | 21.58 | 5.9589 | 34 | 34 | 建筑工程 | 混凝土和钢筋混凝土整体结构 | 核电站建筑结构 | VVER-1200型核电站建筑及构筑物墙体的构造
RIKA-RI-KARI-KARI_KAKAMEME | 堵头 | Material | General | 10个 | 1.29 | 1.29 | 1.29 | 1.29 | 1 | CNY | 1.31 | 1.0089 | 34 | 34 | 建筑工程 | 临时性可拆卸建筑与构筑物 | 临时建筑和设施内部工程网络的安装 | 临时住宅和公共建筑内部供电系统的安装
KAVO-TO-KASA-KASA_KAKASATO | 镀锌钢板，厚度0.7毫米 | Material | General | 吨 | 10129.18 | 10129.18 | 10129.18 | 10129.18 | 1 | CNY | 3307.98 | 0.3266 | 34 | 34 | 建筑工程 | 屋顶 | 屋顶 | 卷材和沥青屋面与墙壁及护栏的连接施工
RIPU-RI-KATO-KAME_KAKAKAME | 混凝土输送管锁，直径125毫米 | Material | General | 件 | 257.73 | 257.73 | 257.73 | 257.73 | 1 | CNY | 127.36 | 0.4941 | 34 | 34 | 建筑工程 | 隧道和地铁 | 封闭式作业方式 | 支护装置
RISA-RI-KAME-KAPU_KAKAKAME | KS-068型叉形夹套衬套 | Material | General | 100个 | 499.32 | 499.32 | 499.32 | 499.32 | 1 | CNY | 10.4 | 0.0208 | 34 | 34 | 设备安装 | 铁路运输信号、集中、联锁及接触网设备 | 铁路运输接触网 | 接触式悬挂装置安装
KASA-RI-KARI-KAME_KAKASAME | FBS型地下室墙体实心混凝土砌块，B7.5级混凝土 | Material | General | 立方米 | 1155.94 | 1155.94 | 1155.94 | 1155.94 | 1 | CNY | 3024.49 | 2.6165 | 34 | 34 | 建筑工程 | 建筑金属结构 | 建筑物与建筑框架 | 特殊用途建筑框架与建筑
KAME-TO-KASA-KATO_KAKARIME | 磷酸二铵（磷酸二铵） | Material | General | 吨 | 28140.2 | 28140.2 | 28140.2 | 28140.2 | 1 | CNY | 1387.78 | 0.0493 | 34 | 34 | 建筑工程 | 装修工程 | 饰面工程 | 室内表面板材饰面
KARI-RI-KAME-KARI_MEKAPURI | 砾石 M 400-1000，粒径 5(3)-10 毫米 | Material | General | 立方米 | 349.96 | 349.96 | 349.96 | 349.96 | 1 | CNY | 5191.49 | 14.8346 | 34 | 34 | 建筑工程 | 混凝土和钢筋混凝土整体结构 | 在施工现场准备混凝土和砂浆 | 重混凝土的配制
KAME-TO-KASA-KATO_KAKAKASA | 精制硫酸铵（硫酸铵） | Material | General | 吨 | 18792.65 | 18792.65 | 18792.65 | 18792.65 | 1 | CNY | 690.66 | 0.0346 | 34 | 34 | 建筑工程 | 地板 | 地板 | 聚合物水泥面层施工
KAPU-ME-KARI-KASA_KAMERIKA | 重质混凝土（BST）混合料，采用砾石碎石，等级B10、F(1)100、W4 | Material | General | 立方米 | 578.54 | 578.54 | 578.54 | 578.54 | 1 | CNY | 66.74 | 0.1154 | 34 | 34 | 建筑工程 | 混凝土和钢筋混凝土整体结构 | 隧道和通道 | 隧道和通道墙壁、底板及楼板的构造
MEPU-SA-MEME-KATO_KAKAKAME | 高强度石膏基干混砂浆，含聚合物添加剂，骨料粒径不超过0.15毫米，抗弯强度2.7兆帕 | Material | General | 千克 | 13.17 | 13.17 | 13.17 | 13.17 | 1 | CNY | 218.65 | 16.6061 | 33 | 33 | 建筑工程 | 木结构 | 隔墙、墙面饰面、石膏板吊顶 | 采用单层金属框架和双面单层覆层的石膏板隔断安装
MEPU-SA-MEME-KATO_KAKAKATO | 基于石膏与聚合物添加剂的干性填缝混合料，填料粒度不超过0.2毫米，弯曲强度不超过1.0兆帕 | Material | General | 千克 | 3.42 | 3.42 | 3.42 | 3.42 | 1 | CNY | 442.14 | 129.303 | 33 | 33 | 建筑工程 | 木结构 | 石膏纤维板（GVL）或石膏刨花板（GSP）制成的隔断、墙面饰面、吊顶 | 采用石膏纤维板（GVL）或石膏刨花板（GSP）搭建隔断，配以单层金属框架及双面单层覆层
KAME-LI-MESA-MEPU_KAKAMEPU | 磷化钢自攻螺钉，带沉头和十字槽，尖头，直径4.2毫米，长度65毫米 | Material | General | 1000 件 | 128.2 | 128.2 | 128.2 | 128.2 | 1 | CNY | 125.53 | 0.9792 | 33 | 33 | 建筑工程 | 公路 | 排水和泄洪装置 | 在准备好的基础上安装预制混凝土排水槽
KAME-LI-MEDX-MEPU_KAKAMEME | 橡胶缓冲装置，直径300-400毫米 | Material | General | 千克 | 26.01 | 26.01 | 26.01 | 26.01 | 1 | CNY | 8191.78 | 314.9091 | 33 | 33 | 建筑工程 | 水利工程木结构 | 河流码头设施的防撞装置 | 安装由橡胶管构成的河流泊船设施防撞装置
RISA-ME-KATO-KAME_KAKAKAME | 弹簧杆式端子TsP-369.102 | Material | General | 件 | 13.28 | 13.28 | 13.28 | 13.28 | 1 | CNY | 61895.7 | 4659.8788 | 33 | 33 | 建筑工程 | 铁路 | 1520毫米轨距铁路轨道上部结构 | 轨道铺设与拆卸
KAME-LI-MEDX-KALI_KAKAMEKA | SKMS-30ARK15橡胶压延混合物，肖氏A硬度80-100单位，厚度1.5毫米 | Material | General | 千克 | 45.98 | 45.98 | 45.98 | 45.98 | 1 | CNY | 6.17 | 0.1342 | 33 | 33 | 设备安装 | 水电站和水利工程设备 | 水利工程机械设备 | 固定式起重机械
KAVO-TO-KALI-KAME_KAKALIME | 热轧带钢，钢材牌号为St3sp、St3ps，尺寸为40x5毫米 | Material | General | 吨 | 8235.91 | 8235.91 | 8235.91 | 8235.91 | 1 | CNY | 493.89 | 0.0563 | 33 | 33 | 建筑工程 | 临时性可拆卸建筑与构筑物 | 塔式起重机的起重机轨道 | 塔式起重机轨道接地装置
KAME-LI-MESA-MEPU_KAKARIRI | 自攻螺钉，钢制氧化处理，沉头十字槽，双螺纹，尖头，直径 3.9 毫米，长度 30 毫米 | Material | General | 100个 | 6.15 | 6.15 | 6.15 | 6.15 | 1 | CNY | 113.5 | 18.4488 | 33 | 33 | 建筑工程 | 木结构 | 石膏纤维板（GVL）或石膏刨花板（GSP）制成的隔断、墙面饰面、吊顶 | 采用石膏纤维板（GVL）或石膏刨花板（GSP）搭建隔断，配以单层金属框架及双面单层覆层
KAME-TO-KARI-KAPU_KAKAKAME | 技术级气态氢 | Material | General | 立方米 | 56.06 | 56.06 | 56.06 | 56.06 | 1 | CNY | 1181.34 | 21.0721 | 33 | 33 | 设备安装 | 电气设备 | 配电设备和变电站 | 3-20千伏封闭式配电设备
RISA-ME-KASA-KASA_KAMEKAVO | 铁路轨道，R65型，OT350类别 | Material | General | 米 | 1167.35 | 1167.35 | 1167.35 | 1167.35 | 1 | CNY | 79.77 | 0.0683 | 33 | 33 | 设备安装 | 电气设备 | 配电设备和变电站 | 6-750千伏开放式配电装置
RISA-ME-KANE-MEVO_KAMEKASA | 轨道底座橡胶垫片，型号 TsP-538、TsP-638 | Material | General | 1000 件 | 9319.18 | 9319.18 | 9319.18 | 9319.18 | 1 | CNY | 22443.7 | 2.4083 | 33 | 33 | 建筑工程 | 铁路 | 1520毫米轨距铁路轨道上部结构 | 轨道铺设与拆卸
MEPU-PU-KARI-KAPU_KARIRIME | MA-15油漆，锌白 | Material | General | 吨 | 17144.75 | 17144.75 | 17144.75 | 17144.75 | 1 | CNY | 4.26 | 0.0002 | 33 | 33 | 建筑工程 | 干线和工业管道 | 管道电化学保护装置 | 安装检测测量点（KIP）
MEVO-SA-KAVO-METO_KAKAMEME | 波纹保护管 | Material | General | 米 | 3.35 | 3.35 | 3.35 | 3.35 | 1 | CNY | 34.22 | 10.2109 | 32 | 32 | 建筑工程 | 室内管道 | 多层金属聚合物管材管道 | 多层金属聚合物管道供暖管道铺设
KAVO-TO-KAVO-KARI_KAKAVONE | 热轧等边角钢，钢材牌号为St3sp、St3ps，翼缘宽度140-160毫米，翼缘厚度9-20毫米 | Material | General | 吨 | 7985.51 | 7985.51 | 7985.51 | 7985.51 | 1 | CNY | 381.97 | 0.0478 | 32 | 32 | 建筑工程 | 桩基工程、沉井、地基加固 | 桩基工程 | 海上浮动平台桩基施工
MEDX-ME-KAME-MEME_KAKAPUSA | 风管固定件（卡箍） STD 205 | Material | General | 吨 | 11217.91 | 11217.91 | 11217.91 | 11217.91 | 1 | CNY | 45.63 | 0.0041 | 32 | 32 | 建筑工程 | 供暖——室内设备 | 系统进水装置 | 安装集气器和排气器
RIRI-RI-KARI-MEME_KAKATORI | 带螺母和垫圈的组装螺栓，强度等级5.8 | Material | General | 吨 | 17030.61 | 17030.61 | 17030.61 | 17030.61 | 1 | CNY | 1102.14 | 0.0627 | 32 | 32 | 建筑工程 | 通信、广播和电视设施 | 通信、广播和电视设施 | 建筑屋顶钢制天线支架
RIKA-RI-MEKA-KATO_KAKARIME | 铜制电缆端子 P 6-5 | Material | General | 100个 | 361.82 | 361.82 | 361.82 | 361.82 | 1 | CNY | 231.21 | 0.639 | 32 | 32 | 设备安装 | 通信设备 | 无线电通信、广播、无线电和电视 | 功率达2000千瓦的发射机
KAME-LI-MESA-KALI_KAKARISA | 聚乙烯膨胀螺栓，直径10毫米，长度40毫米 | Material | General | 1000 件 | 98.51 | 98.51 | 98.51 | 98.51 | 1 | CNY | 9.54 | 0.0968 | 32 | 32 | 建筑工程 | 室内管道 | 塑料管管道 | 采用预制组件的多层聚丙烯管铺设室内供水和供暖管道
KAME-RI-KAME-KARI_KAKAMEME | 稀释沥青RB-1 | Material | General | 吨 | 10648.07 | 10648.07 | 10648.07 | 10648.07 | 1 | CNY | 322.77 | 0.0303 | 32 | 32 | 建筑工程 | 水利工程中的防水工程 | 河流水利工程中的防水工程 | 混凝土表面的抹灰隔离
KAME-LI-KASA-KADX_KAKAMERI | 工艺用层压板，厚度1至3毫米 | Material | General | 千克 | 34.19 | 34.19 | 34.19 | 34.19 | 1 | CNY | 4.09 | 0.1195 | 32 | 32 | 设备安装 | 热力设备 | 蒸汽涡轮机和燃气涡轮机组 | 固定式蒸汽涡轮机和固定式燃气涡轮机装置
KAVO-RI-KARI-KATO_KAKATOSA | 双股缠绕绳索LK-O，结构为6x19(1+9+9)+1芯，B级，无涂层钢丝，标记组1570-1770 N/mm2，直径25.5毫米 | Material | General | 10米 | 479.22 | 479.22 | 479.22 | 479.22 | 1 | CNY | 574.34 | 1.1985 | 32 | 32 | 建筑工程 | 干线和工业管道 | 特殊条件下的管道铺设 | 在沼泽地和水障区域铺设管道
KAPU-RI-KAME-KAME_KAKAPUVO | B型I级细粒密实沥青混凝土混合料 | Material | General | 吨 | 887.13 | 887.13 | 887.13 | 887.13 | 1 | CNY | 670.64 | 0.756 | 32 | 32 | 建筑工程 | 供水管道——室外管网 | 供水井 | 预制钢筋混凝土圆形井的构造
MEPU-PU-KATO-KADX_KAKAKAME | 油漆 KhS-76 | Material | General | 吨 | 32772.32 | 32772.32 | 32772.32 | 32772.32 | 1 | CNY | 3565.28 | 0.1088 | 32 | 32 | 建筑工程 | 建筑结构和设备防腐保护 | 涂料材料覆盖 | 混凝土和抹灰表面的底涂
MEPU-ME-KAPU-KARI_KAKAKARI | 88-CA型胶粘剂 | Material | General | 千克 | 72.64 | 72.64 | 72.64 | 72.64 | 1 | CNY | 477.29 | 6.5705 | 31 | 31 | 建筑工程 | 建筑结构和设备防腐保护 | 橡胶涂层（用片状橡胶和液体橡胶混合物覆盖） | 溶液橡胶涂层
RISA-ME-KASA-KARI_KAKAKANE | 用于钢筋混凝土轨枕的铁路轨道分离式固定垫片，型号KB-65 | Material | General | 吨 | 28157.51 | 28157.51 | 28157.51 | 28157.51 | 1 | CNY | 280737.69 | 9.9703 | 31 | 31 | 建筑工程 | 铁路 | 1520毫米轨距铁路轨道上部结构 | 轨道铺设与拆卸
MEPU-SA-KAPU-KASA_KAMEKAPU | 单组分建筑密封固化胶 | Material | General | 吨 | 33904.82 | 33904.82 | 33904.82 | 33904.82 | 1 | CNY | 1620.59 | 0.0447 | 31 | 31 | 建筑工程 | 木结构 | 使用工厂制造的完整配套部件组装住宅和公共建筑 | 外墙与内墙
KAME-LI-KALI-RIME_KAKAKAME | 木炭，A级 | Material | General | 吨 | 1695.37 | 1695.37 | 1695.37 | 1695.37 | 1 | CNY | 314.5 | 0.1795 | 31 | 31 | 建筑工程 | 装修工程 | 饰面工程 | 天然石材与线性造型石材表面饰面
KAME-LI-MESA-KATO_KAKATOPU | 镀锌钢制六角头螺栓和镀锌六角螺母，螺栓和螺母螺纹直径为 M12，螺栓长度为 20-160 毫米 | Material | General | 千克 | 24.37 | 24.37 | 24.37 | 24.37 | 1 | CNY | 30.38 | 1.2462 | 31 | 31 | 建筑工程 | 混凝土和钢筋混凝土整体结构 | 核电站建筑结构 | 核电站反应堆建筑（反应堆舱）结构钢筋混凝土块的安装与浇筑
KAVO-ME-KARI-MELI_KAKAMERI | 镀锌钢丝编织单层钢丝网，方形网眼，钢丝直径2毫米，网眼尺寸35×35毫米 | Material | General | 平方米 | 24.51 | 24.51 | 24.51 | 24.51 | 1 | CNY | 864.62 | 35.2762 | 31 | 31 | 建筑工程 | 钻爆作业 | 爆炸区域的掩蔽及现行铁路轨道上的钻爆作业 | 为保护设施而掩蔽爆炸区域
RIKA-ME-KARI-RIRI_KAKAKANE | 单爪眼环 U1-12-16 | Material | General | 件 | 45.96 | 45.96 | 45.96 | 45.96 | 1 | CNY | 289 | 6.2885 | 31 | 31 | 设备安装 | 铁路运输信号、集中、联锁及接触网设备 | 铁路运输接触网 | 接触式悬挂装置安装
RITO-SA-KAME-KAVO_KAKARILI | 直缝和螺旋缝电焊钢管，强度等级K38，外径530毫米，壁厚10毫米 | Material | General | 米 | 1375.13 | 1375.13 | 1375.13 | 1375.13 | 1 | CNY | 13787.7 | 10.0265 | 31 | 31 | 建筑工程 | 土方工程 | 机械化土方工程（挖掘机、铲运机、推土机、平地机、水力机械化法等） | 水力机械化法土方工程
KAME-LI-KALI-KAPU_KAKAKAPU | 聚醋酸乙烯酯均聚物粗分散塑化分散体 DB | Material | General | 吨 | 15617.6 | 15617.6 | 15617.6 | 15617.6 | 1 | CNY | 222.84 | 0.0143 | 31 | 31 | 建筑工程 | 木结构 | 木结构 | 嵌入式衣柜、阁楼搁板、单件制品
KAME-VO-KARI-KANE_MEKARIKA | 浮法玻璃板 M4，无色，标称厚度 4 毫米 | Material | General | 平方米 | 42.46 | 42.46 | 42.46 | 42.46 | 1 | CNY | 451.02 | 10.6216 | 31 | 31 | 建筑工程 | 地板 | 地板 | 安装线槽
KALI-RI-KASA-KAME_KAKATONE | 金属梯子，型号 NTS 62-91-111a，宽度 600 毫米，台阶间距 300 毫米，高度 1 至 6 米 | Material | General | 吨 | 22498.77 | 22498.77 | 22498.77 | 22498.77 | 1 | CNY | 22498.77 | 1 | 31 | 31 | 建筑工程 | 下水道——室外管网 | 污水井 | 圆形预制钢筋混凝土污水井的安装
RISA-RI-KARI-KAME_KAKAKAME | 钩形螺栓 KS-107 | Material | General | 件 | 19.15 | 19.15 | 19.15 | 19.15 | 1 | CNY | 276.1 | 14.4207 | 30 | 30 | 设备安装 | 铁路运输信号、集中、联锁及接触网设备 | 铁路运输接触网 | 接触式悬挂装置安装
RISA-RI-KAME-KANE_KAKADXPU | 对接式卡盘夹具KS-085 | Material | General | 件 | 1273.71 | 1273.71 | 1273.71 | 1273.71 | 1 | CNY | 6384.68 | 5.0127 | 30 | 30 | 设备安装 | 铁路运输信号、集中、联锁及接触网设备 | 铁路运输接触网 | 接触式悬挂装置安装
KAME-LI-KALI-RIRI_KAKAMEME | A级煤 | Material | General | 吨 | 1613.54 | 1613.54 | 1613.54 | 1613.54 | 1 | CNY | 100.47 | 0.0623 | 30 | 30 | 建筑工程 | 装修工程 | 抹灰工程 | 外墙抹灰
RITO-TO-KATO-KARI_KAMETODX | 10、20、35号钢制无缝热轧带倒角钢管，外径159毫米，壁厚6毫米 | Material | General | 米 | 353.96 | 353.96 | 353.96 | 353.96 | 1 | CNY | 3091.29 | 8.7334 | 30 | 30 | 建筑工程 | 桩基工程、沉井、地基加固 | 桩基工程 | 在河流环境中使用浮动设备进行的桩基工程
KAME-LI-MESA-MEPU_KAKAVOTO | 镀锌自攻钢制屋顶螺钉，六角头带垫圈，钻头尖端，直径4.8毫米，长度50毫米 | Material | General | 吨 | 36310.21 | 36310.21 | 36310.21 | 36310.21 | 1 | CNY | 179.37 | 0.0049 | 30 | 30 | 建筑工程 | 建筑金属结构 | 构筑物 | 矿物肥料生产厂综合设施
RIKA-SA-KAPU-MEKA_KAKAMERI | 带黄铜触点的塑料端子，导体截面积为0.5-2.5 mm2 | Material | General | 100个 | 173.35 | 173.35 | 173.35 | 173.35 | 1 | CNY | 52.78 | 0.3045 | 30 | 30 | 建筑工程 | 临时性可拆卸建筑与构筑物 | 临时建筑和设施内部工程网络的安装 | 临时住宅和公共建筑内部供电系统的安装
KAME-LI-MESA-KARI_KAKAKARI | 带螺母的钢制摩擦楔形锚栓，外螺纹 M8，直径 10 毫米，长度 100 毫米 | Material | General | 100个 | 125.88 | 125.88 | 125.88 | 125.88 | 1 | CNY | 100.14 | 0.7955 | 29 | 29 | 建筑工程 | 建筑金属结构 | 各类工程 | 其他钢制品
MEPU-PU-KAPU-MERI_KAKAKAVO | 搪瓷漆EP-140 | Material | General | 吨 | 51315.67 | 51315.67 | 51315.67 | 51315.67 | 1 | CNY | 120.39 | 0.0019 | 29 | 29 | 建筑工程 | 建筑结构和设备防腐保护 | 涂料材料覆盖 | 涂装已打底的金属表面
RITO-TO-KAME-KANE_KAKAMESA | D组钢钻杆，带内嵌端头及配套接头，外径114毫米，壁厚11毫米 | Material | General | 米 | 577.91 | 577.91 | 577.91 | 577.91 | 1 | CNY | 1508.74 | 2.6107 | 29 | 29 | 建筑工程 | 隧道掘进工程 | 常规方式进行的隧道工程 | 矿井中的技术井
KALI-RI-KANE-KAPU_KAKAMEME | 用于固定门承重部件的上角和下角，尺寸为100×123毫米 | Material | General | 100个 | 578.16 | 578.16 | 578.16 | 578.16 | 1 | CNY | 252.4 | 0.4366 | 29 | 29 | 建筑工程 | 木结构 | 隔墙、墙面饰面、石膏板吊顶 | 采用单层金属框架和双面单层覆层的石膏板隔断安装
RITO-TO-KANE-KAPU_KAKAKANE | 未镀锌焊接钢制水气管道螺纹管，轻型，公称直径20毫米，壁厚2.5毫米 | Material | General | 米 | 11.71 | 11.71 | 11.71 | 11.71 | 1 | CNY | 13.25 | 1.1314 | 29 | 29 | 建筑工程 | 土方工程 | 其他土方工程、准备性、配套及加固工程 | 降水
KAVO-TO-KAME-KARI_KAKAPUNE | 平行翼缘工字钢，钢材牌号为St3sp、St3ps，型号为20Sh-50Sh | Material | General | 吨 | 13755.48 | 13755.48 | 13755.48 | 13755.48 | 1 | CNY | 7781.88 | 0.5657 | 29 | 29 | 建筑工程 | 建筑金属结构 | 构筑物 | 矿井设施
KAME-LI-MESA-KALI_KAKARIRI | 聚乙烯膨胀螺栓，直径6毫米，长度40毫米 | Material | General | 1000 件 | 44.03 | 44.03 | 44.03 | 44.03 | 1 | CNY | 5.71 | 0.1298 | 29 | 29 | 建筑工程 | 地板 | 地板 | 踢脚线安装
RITO-TO-KAME-KAME_KAKAMENE | 钻杆接头，外径102毫米，壁厚10毫米 | Material | General | 件 | 235.22 | 235.22 | 235.22 | 235.22 | 1 | CNY | 95.14 | 0.4045 | 29 | 29 | 建筑工程 | 隧道掘进工程 | 常规方式进行的隧道工程 | 矿井中的技术井
KAME-LI-MESA-MEPU_KAMENEVO | 半圆头直槽自攻钢螺钉，尖头，直径5毫米，长度70毫米 | Material | General | 吨 | 18602.5 | 18602.5 | 18602.5 | 18602.5 | 1 | CNY | 30.36 | 0.0011 | 29 | 29 | 建筑工程 | 预制混凝土和钢筋混凝土结构 | 采用水泥木屑板的结构 | 金属框架隔断
MEME-RI-KAVO-KAME_KAKAKAVO | 湿法生产软质木纤维板 M-2，厚度 12 毫米 | Material | General | 1000 平方米 | 31195.05 | 31195.05 | 31195.05 | 31195.05 | 1 | CNY | 1028.36 | 0.033 | 29 | 29 | 建筑工程 | 木结构 | 使用工厂制造的完整配套部件组装住宅和公共建筑 | 外墙与内墙
KAVO-PU-KATO-KATO_KAKATOKA | 热轧周期性截面钢筋，A-III级，直径8毫米 | Material | General | 吨 | 8320.65 | 8320.65 | 8320.65 | 8320.65 | 1 | CNY | 226.69 | 0.0272 | 29 | 29 | 建筑工程 | 土方工程 | 其他土方工程、准备性、配套及加固工程 | 永久冻土和岩石地基的开挖
KAME-LI-KADX-KAPU_KAKASAME | KZDSH-69型火工品继电器 | Material | General | 1000 件 | 5231.88 | 5231.88 | 5231.88 | 5231.88 | 1 | CNY | 28.62 | 0.0055 | 29 | 29 | 建筑工程 | 钻爆作业 | 岩土的井孔爆破松动 | 在台阶上使用孔道炸药疏松岩土
KAPU-TO-KAME-KADX_KAKAMEME | 预拌砌筑砂浆，水泥基，M25 | Material | General | 立方米 | 590.2 | 590.2 | 590.2 | 590.2 | 1 | CNY | 280.63 | 0.4755 | 29 | 29 | 建筑工程 | 预制混凝土和钢筋混凝土结构 | 生产建筑与设施 | 梁、横梁和过梁
MEPU-RI-KASA-KATO_MEKAKANE | 双组分聚氨酯管道修复材料 | Material | General | 升 | 197.3 | 197.3 | 197.3 | 197.3 | 1 | CNY | 0 | 0 | 28 | 28 | 维修与施工工作 | 室外工程管网 | 采用非开挖技术对室外污水管网进行改造与维修 | 采用喷涂法在基坑内使用聚氨酯材料修复管道
MEPU-SA-KAME-KANE_KAKAMEPU | 单组分聚氨酯结构密封胶，防水、抗紫外线辐射和腐蚀性环境，用于面板间、模块间接缝、预制结构连接节点、屋顶接缝、建筑结构接缝 | Material | General | 千克 | 86.03 | 86.03 | 86.03 | 86.03 | 1 | CNY | 684.99 | 7.9621 | 28 | 28 | 建筑工程 | 屋顶 | 屋顶 | PVC膜与墙壁及护栏的连接施工
KAVO-TO-KALI-KARI_KAKARINE | 热轧宽带钢材，钢材牌号为St3sp、St3ps，长度6米，厚度12毫米 | Material | General | 吨 | 10233.22 | 10233.22 | 10233.22 | 10233.22 | 1 | CNY | 157.52 | 0.0154 | 28 | 28 | 建筑工程 | 钻爆作业 | 爆炸区域的掩蔽及现行铁路轨道上的钻爆作业 | 为保护设施而掩蔽爆炸区域
RITO-TO-KANE-KASA_KAKAKALI | 未镀锌焊接钢制水气管道螺纹管，普通型，公称直径65毫米，壁厚4毫米 | Material | General | 米 | 50.46 | 50.46 | 50.46 | 50.46 | 1 | CNY | 19.52 | 0.3868 | 28 | 28 | 建筑工程 | 土方工程 | 其他土方工程、准备性、配套及加固工程 | 降水
KAVO-RI-KARI-KASA_KAKAPUSA | 双股绳索LK-R，结构6x19(1+6+6/6)+1芯，B级，无涂层钢丝，标记组1570-1770 N/mm2，直径18毫米 | Material | General | 10米 | 251.9 | 251.9 | 251.9 | 251.9 | 1 | CNY | 757.76 | 3.0081 | 28 | 28 | 建筑工程 | 桥梁与管道 | 桥梁钢筋混凝土跨径结构 | 公路桥梁的跨径结构
RITO-SA-KAME-KAVO_KAKARISA | 电焊直缝和螺旋缝钢管，强度等级K38，外径530毫米，壁厚8毫米 | Material | General | 米 | 1152.11 | 1152.11 | 1152.11 | 1152.11 | 1 | CNY | 11005.96 | 9.5529 | 28 | 28 | 建筑工程 | 供水管道——室外管网 | 其他作业 | 在现有管道中安装接头
RIRI-RI-KARI-RITO_KAKAKARI | 钢制衬套，直径65毫米，长度50毫米 | Material | General | 吨 | 126767.38 | 126767.38 | 126767.38 | 126767.38 | 1 | CNY | 38.66 | 0.0003 | 28 | 28 | 设备安装 | 电气设备 | 电缆线路和特殊装置的电气设备 | 深达40米的矿井设施中的电缆线路和电气设备
RISA-ME-KARI-KAME_MEKAPUPU | II型钢筋混凝土锚固轨枕，适用于ARS轨道连接 | Material | General | 件 | 1170.13 | 1170.13 | 1170.13 | 1170.13 | 1 | CNY | 462955.33 | 395.6429 | 28 | 28 | 建筑工程 | 铁路 | 1520毫米轨距铁路轨道上部结构 | 轨道铺设与拆卸
MEME-TO-KATO-MESA_KAKAMEME | PVC绝缘边条 | Material | General | 千克 | 68.51 | 68.51 | 68.51 | 68.51 | 1 | CNY | 124.33 | 1.8147 | 28 | 28 | 设备安装 | 铁路运输信号、集中、联锁及接触网设备 | 铁路运输接触网 | 支撑装置和接地装置的安装
RIKA-ME-KARI-MESA_KAKAMETO | 八通道模块化连接器（网络插座） | Material | General | 件 | 0.52 | 0.52 | 0.52 | 0.52 | 1 | CNY | 2.37 | 4.5714 | 28 | 28 | 设备安装 | 铁路运输信号、集中、联锁及接触网设备 | 铁路信号、集中和锁闭设备 | 调度室、电气集中控制及自动联锁装置
KAME-LI-MESA-KAME_MEPUDXME | 高负荷镀锌钢制膨胀锚栓，六角头，直径 M24，长度 235 毫米 | Material | General | 10个 | 7091.52 | 7091.52 | 7091.52 | 7091.52 | 1 | CNY | 9677.9 | 1.3647 | 28 | 28 | 建筑工程 | 隧道和地铁 | 封闭式作业方式 | 斜坡和竖井开挖
RIKA-ME-KAME-MEME_KAKAKATO | PA 1-1连接压板夹具 | Material | General | 件 | 4.72 | 4.72 | 4.72 | 4.72 | 1 | CNY | 10.45 | 2.2143 | 28 | 28 | 设备安装 | 化学和石油加工工业设备 | 通用设备 | 以大型模块形式供应的设备
KAPU-TO-KAME-KADX_KAKAMEVO | 预拌砌筑砂浆，水泥基，M300 | Material | General | 立方米 | 835.25 | 835.25 | 835.25 | 835.25 | 1 | CNY | 2397.76 | 2.8707 | 28 | 28 | 建筑工程 | 预制混凝土和钢筋混凝土结构 | 供水和排水设施 | 安装储罐设施的墙板和隔板
KAME-LI-MEME-KANE_KAKARIME | LTI-1焊剂 | Material | General | 千克 | 335.04 | 335.04 | 335.04 | 335.04 | 1 | CNY | 3.58 | 0.0107 | 28 | 28 | 设备安装 | 通信设备 | 铁路运输公务通信 | 有线通信
RIKA-ME-KARI-RIME_MEKARILI | 用于将固定器连接至直径70-80毫米水平隔热悬臂倾斜杆的铝制对接组件，尺寸为120×130毫米 | Material | General | 件 | 799.4 | 799.4 | 799.4 | 799.4 | 1 | CNY | 7319.54 | 9.1562 | 28 | 28 | 设备安装 | 铁路运输信号、集中、联锁及接触网设备 | 铁路运输现有接触网改造与大修工程 | 现有接触网改造与大修工程，用于组织时速超过160公里/至250公里/小时
KAVO-TO-KATO-KASA_KAKAKAME | 镀锌钢丝绳，直径2.6毫米 | Material | General | 吨 | 20390.5 | 20390.5 | 20390.5 | 20390.5 | 1 | CNY | 83.76 | 0.0021 | 28 | 28 | 建筑工程 | 通信、广播和电视设施 | 有线通信设施 | 线路交叉、控制杆设备、电缆平台装置
RITO-TO-KATO-KARI_KAKATOKA | 10、20、35号钢制无缝热轧去毛刺钢管，外径57毫米，壁厚3.5毫米 | Material | General | 米 | 80.41 | 80.41 | 80.41 | 80.41 | 1 | CNY | 13883.69 | 172.67 | 28 | 28 | 建筑工程 | 室内管道 | 卫生技术配件安装与系统水压测试 | 在现有的供暖和供水管道内部网络中进行切入
MEKA-PU-KAME-KAME_KAKAKATO | PRMNC 68-4-2 焊料 | Material | General | 千克 | 448.7 | 448.7 | 448.7 | 448.7 | 1 | CNY | 3035.58 | 6.7654 | 28 | 28 | 设备安装 | 仪器、自动化设备和计算机技术 | 操作室（调度室）技术设备套件 | 配电柜和控制台内的线路
KAME-LI-MEME-KANE_KAKARIDX | FKSP焊剂 | Material | General | 千克 | 253.69 | 253.69 | 253.69 | 253.69 | 1 | CNY | 0.27 | 0.0011 | 28 | 28 | 设备安装 | 仪器、自动化设备和计算机技术 | 微处理器和计算技术设备 | 电缆和电线切割成插头
KAME-LI-KANE-MEME_KAKAKAME | 预压缩自膨胀密封带，基于聚氨酯泡沫，单面带粘性层，宽度10毫米，压缩状态厚度4毫米，膨胀状态厚度20毫米 | Material | General | 10米 | 34.13 | 34.13 | 34.13 | 34.13 | 1 | CNY | 635.47 | 18.6205 | 27 | 27 | 建筑工程 | 建筑金属结构 | 构筑物 | 储罐、储气罐
MEPU-SA-KALI-KAPU_KARIKAME | 酸性黄色染料 | Material | General | 吨 | 92138.92 | 92138.92 | 92138.92 | 92138.92 | 1 | CNY | 230.31 | 0.0023 | 27 | 27 | 建筑工程 | 建筑金属结构 | 建筑物与建筑框架 | 特殊用途建筑框架与建筑
KAME-LI-KADX-KAPU_KAKASATO | 用于爆破作业时封堵孔洞的聚乙烯水封管，直径38毫米，长度450毫米 | Material | General | 1000 件 | 5518.56 | 5518.56 | 5518.56 | 5518.56 | 1 | CNY | 1921.28 | 0.3481 | 27 | 27 | 建筑工程 | 隧道掘进工程 | 常规方式进行的隧道工程 | 水平巷道及其连接巷道，采用爆破方式掘进
KAME-LI-KADX-KAME_KAKAMEPU | PZhV-20 弹壳装氨炸药，直径 36-37 毫米 | Material | General | 吨 | 36005.78 | 36005.78 | 36005.78 | 36005.78 | 1 | CNY | 7279.84 | 0.2022 | 27 | 27 | 建筑工程 | 隧道掘进工程 | 常规方式进行的隧道工程 | 水平巷道及其连接巷道，采用爆破方式掘进
RISA-ME-KAME-KASA_KAKAMERI | 针叶木浸渍轨枕，用于宽轨铁路，II型 | Material | General | 件 | 425.19 | 425.19 | 425.19 | 425.19 | 1 | CNY | 10406.68 | 24.4753 | 27 | 27 | 建筑工程 | 建筑金属结构 | 构筑物 | 矿井设施
RIKA-RI-KADX-KARI_KAKATOME | 石棉垫片，尺寸2.7×5毫米 | Material | General | 1000 件 | 363.58 | 363.58 | 363.58 | 363.58 | 1 | CNY | 132.83 | 0.3653 | 27 | 27 | 设备安装 | 通信设备 | 通信线路 | 城市电缆通信线路
KAME-LI-MEDX-KADX_KAKAMESA | 氧气用橡胶织物软管，压力2兆帕（20千克力/平方厘米），III级，内径9毫米 | Material | General | 米 | 6.85 | 6.85 | 6.85 | 6.85 | 1 | CNY | 9.1 | 1.3295 | 27 | 27 | 设备安装 | 轧制生产设备 | 稠态和液态润滑系统 | 稠润滑脂系统
KAME-LI-KATO-KAME_KAKAKASA | 蒸馏水 | Material | General | 千克 | 2.42 | 2.42 | 2.42 | 2.42 | 1 | CNY | 232.45 | 96.1741 | 27 | 27 | 设备安装 | 电气设备 | 配电设备和变电站 | 蓄电池装置
RITO-TO-KAME-KASA_KAKAKATO | 带焊接锁扣的通用钢钻杆，外径63.5毫米，壁厚6毫米 | Material | General | 米 | 852.06 | 852.06 | 852.06 | 852.06 | 1 | CNY | 7240.9 | 8.4981 | 27 | 27 | 建筑工程 | 钻孔 | 钻井作业 | 柱状钻探
KAVO-PU-KARI-KANE_KAKAKATO | 冷拉钢丝焊接网，直径4-5毫米 | Material | General | 吨 | 7954.78 | 7954.78 | 7954.78 | 7954.78 | 1 | CNY | 772.11 | 0.0971 | 27 | 27 | 建筑工程 | 混凝土和钢筋混凝土整体结构 | 核电站建筑结构 | 核能设施联合泵站地下部分整体式钢筋混凝土结构的建造
KAME-LI-KALI-KAPU_KAKAKASA | 聚醋酸乙烯酯均聚物粗分散无增塑剂分散体 D50H | Material | General | 千克 | 13.69 | 13.69 | 13.69 | 13.69 | 1 | CNY | 649.72 | 47.4519 | 27 | 27 | 建筑工程 | 木结构 | 石膏板或石膏纤维板覆面的隔断墙 | 木质框架隔断
KAME-LI-MEDX-KADX_KAKAMERI | 乙炔橡胶织物软管，压力0.63兆帕（6.3千克力/平方厘米），I级，内径6.3毫米 | Material | General | 米 | 5.89 | 5.89 | 5.89 | 5.89 | 1 | CNY | 8.75 | 1.4858 | 27 | 27 | 设备安装 | 轧制生产设备 | 稠态和液态润滑系统 | 稠润滑脂系统
KAME-LI-KANE-KATO_KAKAKAME | 防腐蚀聚合物沥青胶带，耐热PVC薄膜，一面带粘性层，另一面带防粘涂层，用于管道绝缘，宽度450毫米，厚度2毫米 | Material | General | 平方米 | 20.06 | 20.06 | 20.06 | 20.06 | 1 | CNY | 401.64 | 20.0232 | 27 | 27 | 建筑工程 | 供水管道——室外管网 | 管道铺设 | 钢管
KAVO-RI-KARI-KASA_KAKASAPU | 双股缠绕钢丝绳LK-R，结构6×19(1+6+6/6)+1芯，B级，无涂层钢丝，标记组1570-1770 N/mm²，直径32毫米 | Material | General | 10米 | 709.39 | 709.39 | 709.39 | 709.39 | 1 | CNY | 2411.89 | 3.3999 | 27 | 27 | 建筑工程 | 桥梁与管道 | 钢桥跨径结构 | 单轨钢桥跨结构在已完成地基上的纵向移动
KAME-LI-MESA-MERI_KAKAPUPU | 镀锌钢制螺栓，螺纹直径M16，长度150毫米 | Material | General | 吨 | 19305.41 | 19305.41 | 19305.41 | 19305.41 | 1 | CNY | 306.1 | 0.0159 | 27 | 27 | 设备安装 | 粮仓及粮食加工企业设备 | 谷物清洁、干燥和加工设备 | 浓缩机
RIRI-RI-KARI-MEME_KAKASAME | 接地安装螺母 | Material | General | 100个 | 149.11 | 149.11 | 149.11 | 149.11 | 1 | CNY | 53.13 | 0.3563 | 27 | 27 | 设备安装 | 电气设备 | 电力输送与电网 | 工业运输接触网
KAVO-RI-KARI-MEME_KAKATOVO | 双股捻合钢丝绳，结构为6×37(1+6+12+18)+1股，B级，采用Z组镀锌钢丝，标记组为1570-1770 N/mm2，直径15.5毫米 | Material | General | 10米 | 273.96 | 273.96 | 273.96 | 273.96 | 1 | CNY | 88.07 | 0.3215 | 27 | 27 | 设备安装 | 化学和石油加工工业设备 | 通用设备 | 以大型模块形式供应的设备
RITO-TO-KAME-KALI_KAKAKATO | K级钢制加重钻杆，UBT型，外径89毫米，壁厚19毫米 | Material | General | 米 | 499.65 | 499.65 | 499.65 | 499.65 | 1 | CNY | 83.83 | 0.1678 | 27 | 27 | 建筑工程 | 钻孔 | 钻井作业 | 柱状钻探
MEPU-RI-KANE-KATO_KAPUKAME | 基于硅烷和硅氧烷的深层渗透型疏水剂，用于砖、混凝土、灰泥、瓷砖、石板、木材、天然石材的表面处理，无特殊气味，密度为0.7-0.8克/立方厘米 | Material | General | 升 | 104.52 | 104.52 | 104.52 | 104.52 | 1 | CNY | 25.66 | 0.2455 | 26 | 26 | 设备安装 | 工艺管道 | 石油天然气加工厂管道 | 碳钢和优质钢管管道
MEME-TO-KATO-MESA_MEKAMEME | 塑料模板紧固螺栓保护固定器，锥形，直径22毫米 | Material | General | 100个 | 12.62 | 12.62 | 12.62 | 12.62 | 1 | CNY | 15 | 1.1892 | 26 | 26 | 建筑工程 | 混凝土和钢筋混凝土整体结构 | 采用各种可移动模板建造住宅和公共建筑的整体结构 | 在施工现场制作模板板，安装梁柱式大模板
KAME-ME-KARI-KAVO_KAKAKAPU | PMB石棉垫片，厚度1毫米，直径200毫米 | Material | General | 1000 件 | 4936.55 | 4936.55 | 4936.55 | 4936.55 | 1 | CNY | 18.61 | 0.0038 | 26 | 26 | 建筑工程 | 室内管道 | 钢管管道 | 钢制管道法兰连接安装
KARI-RI-KASA-KAPU_RIMEKARI | 建筑用致密岩石碎石 M 400，粒径 40-80(70) 毫米 | Material | General | 立方米 | 209.88 | 209.88 | 209.88 | 209.88 | 1 | CNY | 541.7 | 2.581 | 26 | 26 | 建筑工程 | 临时性可拆卸建筑与构筑物 | 临时性活动板房 | 木板结构临时住宅建筑的组装
MEDX-TO-KARI-KAVO_KAKATORI | 空调系统用波纹排水管（软管），直径20毫米 | Material | General | 10米 | 56.62 | 56.62 | 56.62 | 56.62 | 1 | CNY | 56.62 | 1 | 26 | 26 | 建筑工程 | 通风与空调 | 空调 | 空调和分体式空调系统的安装
KAME-LI-KALI-RINE_KAKATORI | 聚酰胺捻合绳，直径2毫米 | Material | General | 吨 | 138159.83 | 138159.83 | 138159.83 | 138159.83 | 1 | CNY | 63.09 | 0.0004 | 26 | 26 | 建筑工程 | 公路 | 基础与覆盖层的建造 | 硬质路面
KAME-LI-MESA-MEKA_KAKAPUME | 卡扣 | Material | General | 10个 | 27.81 | 27.81 | 27.81 | 27.81 | 1 | CNY | 47.64 | 1.7131 | 26 | 26 | 建筑工程 | 建筑金属结构 | 构筑物 | 储罐、储气罐
MEPU-SA-KADX-KALI_KAKATOPU | 溶剂R-7 | Material | General | 吨 | 25096.03 | 25096.03 | 25096.03 | 25096.03 | 1 | CNY | 5.74 | 0.0002 | 26 | 26 | 设备安装 | 通信设备 | 铁路运输公务通信 | 电缆干线通信线路
KAME-TO-KARI-MEKA_KAKAKAME | 四氯化碳 | Material | General | 千克 | 46.26 | 46.26 | 46.26 | 46.26 | 1 | CNY | 704.34 | 15.2258 | 26 | 26 | 设备安装 | 工艺管道 | 车间工艺管道 | 合金钢和高合金钢管管道
RISA-ME-KANE-METO_KAKARIKA | 轨道垫片，型号R-33 | Material | General | 件 | 85.73 | 85.73 | 85.73 | 85.73 | 1 | CNY | 362.13 | 4.2243 | 26 | 26 | 建筑工程 | 隧道掘进工程 | 常规方式进行的隧道工程 | 永久轨道、道岔、岔道
KAME-LI-KANE-KADX_KAKAKALI | 沥青混凝土混合料路面用沥青聚合物接缝带，尺寸50x5毫米 | Material | General | 米 | 5.2 | 5.2 | 5.2 | 5.2 | 1 | CNY | 651.63 | 125.2 | 26 | 26 | 建筑工程 | 公路 | 排水和泄洪装置 | 在准备好的基础上安装预制混凝土排水槽
MEPU-SA-KARI-KARI_KAKAKARI | 化学耐受性密封胶，溶液 | Material | General | 吨 | 18605.13 | 18605.13 | 18605.13 | 18605.13 | 1 | CNY | 417.61 | 0.0224 | 26 | 26 | 建筑工程 | 建筑结构和设备防腐保护 | 内衬工程 | 采用耐酸材料在耐化学腐蚀、导热、防水的砂浆上进行衬砌
MEPU-SA-KARI-KARI_KAKAKAME | 化学耐受性干性填缝剂 | Material | General | 吨 | 10157.09 | 10157.09 | 10157.09 | 10157.09 | 1 | CNY | 296.22 | 0.0292 | 26 | 26 | 建筑工程 | 建筑结构和设备防腐保护 | 内衬工程 | 采用耐酸材料在耐化学腐蚀、导热、防水的砂浆上进行衬砌
KAME-LI-MESA-KANE_KAKAVOLI | 钢丝成型钉，直径1.8毫米，长度150毫米 | Material | General | 吨 | 14338.62 | 14338.62 | 14338.62 | 14338.62 | 1 | CNY | 100.76 | 0.007 | 26 | 26 | 建筑工程 | 钻爆作业 | 爆炸区域的掩蔽及现行铁路轨道上的钻爆作业 | 在现行铁路轨道上进行钻爆作业
RIPU-RI-KASA-KAME_KAKAKAME | 无压金石棉水泥管，公称通径直径100毫米 | Material | General | 米 | 19.06 | 19.06 | 19.06 | 19.06 | 1 | CNY | 4857.4 | 254.8854 | 26 | 26 | 建筑工程 | 供热与燃气管道——外部管网 | 城镇及村庄燃气管道 | 燃气管道冷凝水收集器、水封和补偿器安装
KAVO-PU-KATO-KATO_KAKATONE | 热轧周期性截面钢筋，A-III级，直径25-28毫米 | Material | General | 吨 | 7522.27 | 7522.27 | 7522.27 | 7522.27 | 1 | CNY | 1082.05 | 0.1438 | 26 | 26 | 建筑工程 | 下水道——室外管网 | 管道铺设与集水器安装 | 地下管网用矩形预制钢筋混凝土集水井
MEME-RI-MEME-KANE_MEKATOME | 双面覆膜桦木胶合板，一面光滑，另一面网状，I/I级，厚度18毫米 | Material | General | 立方米 | 6535.78 | 6535.78 | 6535.78 | 6535.78 | 1 | CNY | 27022.92 | 4.1346 | 26 | 26 | 建筑工程 | 隧道和地铁 | 开放式工作方式 | 整体式混凝土和钢筋混凝土结构
RIKA-ME-KARI-MESA_KAKAMERI | 铝线连接器（SOA）062-2 | Material | General | 件 | 67.34 | 67.34 | 67.34 | 67.34 | 1 | CNY | 140.84 | 2.0915 | 26 | 26 | 设备安装 | 铁路运输信号、集中、联锁及接触网设备 | 铁路运输接触网 | 接触式悬挂装置安装
KAME-LI-MESA-KAVO_KAKAMEME | 组合铆钉，用于连接型钢地板和各种板材部件 | Material | General | 吨 | 33698.85 | 33698.85 | 33698.85 | 33698.85 | 1 | CNY | 36.76 | 0.0011 | 26 | 26 | 建筑工程 | 混凝土和钢筋混凝土整体结构 | 采用不同类型模板建造住宅和公共建筑的整体结构 | 钢筋混凝土楼板永久模板的安装（采用钢制型材铺板）
KAME-LI-MELI-KADX_MEKAMETO | 硬质合金钻头，带 SDS-plus 尾柄，用于在硬质材料上进行冲击钻孔，总长度 160 毫米，直径 10 毫米 | Material | General | 件 | 11.17 | 11.17 | 11.17 | 11.17 | 1 | CNY | 2.59 | 0.2323 | 26 | 26 | 建筑工程 | 建筑金属结构 | 建筑物和构筑物的围护结构 | 窗框、彩绘玻璃、橱窗、门、大门
RISA-ME-KANE-MEDX_KAKANEME | 用于垫板下的橡胶垫片，型号TsP-67 | Material | General | 件 | 11.9 | 11.9 | 11.9 | 11.9 | 1 | CNY | 14322.77 | 1203.6769 | 26 | 26 | 建筑工程 | 临时性可拆卸建筑与构筑物 | 塔式起重机的起重机轨道 | 塔式起重机轨道安装与拆卸（采用木制半轨枕上的独立元件，双轨布局）
RITO-SA-KAME-KAVO_KAMEKALI | 电焊直缝和螺旋缝钢管，强度等级K38，外径1720毫米，壁厚16毫米 | Material | General | 米 | 8820.15 | 8820.15 | 8820.15 | 8820.15 | 1 | CNY | 137628.21 | 15.6038 | 26 | 26 | 建筑工程 | 干线和工业管道 | 道路下方穿越结构 | 无缝衬垫套管
MEPU-SA-KAME-KALI_KAMETOPU | 单组分硅酮基密封胶，中性，通用型 | Material | General | 升 | 70.23 | 70.23 | 70.23 | 70.23 | 1 | CNY | 1569.62 | 22.3499 | 26 | 26 | 建筑工程 | 混凝土和钢筋混凝土整体结构 | 核电站建筑结构 | 核能设施联合泵站地下部分整体式钢筋混凝土结构的建造
RISA-ME-KATO-KANE_KAKATOLI | 轨道弹簧垫圈单圈2型，孔径M27 | Material | General | 吨 | 27291.51 | 27291.51 | 27291.51 | 27291.51 | 1 | CNY | 7939.73 | 0.2909 | 26 | 26 | 建筑工程 | 电车轨道 | 在木制和钢筋混凝土轨枕上铺设电车轨道和铁路轨道 | 在直道段铺设12.5米长的轨道单元，采用有轨电车轨型
RITO-TO-KANE-KASA_KAKAKATO | 未镀锌焊接钢制水气管道螺纹管，普通型，公称直径25毫米，壁厚3.2毫米 | Material | General | 米 | 17.6 | 17.6 | 17.6 | 17.6 | 1 | CNY | 363.38 | 20.6452 | 26 | 26 | 建筑工程 | 临时性可拆卸建筑与构筑物 | 临时建筑和设施内部工程网络的安装 | 临时住宅及公共建筑供暖系统安装
MEME-ME-KARI-KATO_KAKAKATO | 针叶木杆，长度3-6.5米，厚度3-5厘米 | Material | General | 立方米 | 412.77 | 412.77 | 412.77 | 412.77 | 1 | CNY | 344.58 | 0.8348 | 25 | 25 | 建筑工程 | 土方工程 | 其他土方工程、准备性、配套及加固工程 | 手工挖掘土方
RISA-ME-KANE-METO_KAKAKARI | 轨道垫板，R-24型 | Material | General | 件 | 81.62 | 81.62 | 81.62 | 81.62 | 1 | CNY | 96.34 | 1.1804 | 25 | 25 | 建筑工程 | 隧道掘进工程 | 常规方式进行的隧道工程 | 永久轨道、道岔、岔道
KAME-LI-MEME-KALI_KAKASARI | EPS-5焊接电极，直径5毫米 | Material | General | 吨 | 137800.76 | 137800.76 | 137800.76 | 137800.76 | 1 | CNY | 1874.09 | 0.0136 | 25 | 25 | 建筑工程 | 水利工程的混凝土和钢筋混凝土结构 | 内河运输设施结构 | 河运设施泊位码头预制钢筋混凝土构件间垂直接缝的封堵
KAME-LI-MELI-KADX_KAKANETO | 环形金刚石钻头，直径25毫米 | Material | General | 件 | 79.77 | 79.77 | 79.77 | 79.77 | 1 | CNY | 164.69 | 2.0645 | 25 | 25 | 建筑工程 | 公路 | 道路建设 | 道路防护栏
RIRI-RI-KAME-KAPU_KAKAMESA | TF-16型线性插销式绝缘子 | Material | General | 100个 | 1131.04 | 1131.04 | 1131.04 | 1131.04 | 1 | CNY | 149.7 | 0.1324 | 25 | 25 | 建筑工程 | 通信、广播和电视设施 | 有线通信设施 | 通信和无线电传输杆线上的线缆悬挂装置
MEPU-SA-KAME-KALI_MEKAKAKA | 单组分硅酮基密封胶，酸性，通用型 | Material | General | 升 | 106.48 | 106.48 | 106.48 | 106.48 | 1 | CNY | 345.42 | 3.2439 | 25 | 25 | 建筑工程 | 供水和排水系统——内部装置 | 供水与排水——内部装置 | 浴缸、洗脸盆、坐浴盆、淋浴底盘、淋浴房、斜坡、淋浴帘的安装
MEPU-SA-KARI-KARI_KAMEKASA | 卫生洁具用密封胶 | Material | General | 千克 | 15.71 | 15.71 | 15.71 | 15.71 | 1 | CNY | 21.19 | 1.3488 | 25 | 25 | 建筑工程 | 供水和排水系统——内部装置 | 供水与排水——内部装置 | 浴缸、洗脸盆、坐浴盆、淋浴底盘、淋浴房、斜坡、淋浴帘的安装
KAME-LI-MESA-KALI_KAKAKALI | 塑料膨胀螺栓，直径14毫米，长度70毫米 | Material | General | 100个 | 28.78 | 28.78 | 28.78 | 28.78 | 1 | CNY | 68.42 | 2.3772 | 25 | 25 | 建筑工程 | 室内管道 | 其他作业 | 安装柜子
KAME-ME-KARI-KAVO_KAKAKANE | PMB石棉垫片，厚度1毫米，直径300毫米 | Material | General | 1000 件 | 10677.04 | 10677.04 | 10677.04 | 10677.04 | 1 | CNY | 81.15 | 0.0076 | 25 | 25 | 建筑工程 | 室内管道 | 钢管管道 | 钢制管道法兰连接安装
KAME-LI-MESA-KAME_KAKAPUKA | A-I型钢筋锚栓，直径12毫米，长度900毫米 | Material | General | 吨 | 11628.81 | 11628.81 | 11628.81 | 11628.81 | 1 | CNY | 16295.58 | 1.4013 | 25 | 25 | 建筑工程 | 土方工程 | 机械化土方工程（挖掘机、铲运机、推土机、平地机、水力机械化法等） | 铁路和公路的挖沟与填筑
KAME-LI-MEPU-KASA_KAKAKAME | 低压聚乙烯板，厚度6毫米 | Material | General | 平方米 | 287.68 | 287.68 | 287.68 | 287.68 | 1 | CNY | 6496.6 | 22.5824 | 25 | 25 | 建筑工程 | 混凝土和钢筋混凝土整体结构 | 在库存细板模板中搭建结构 | 采用库存小型模板搭建整体式楼梯平台
KAME-LI-KANE-MEKA_KAKAMERI | 防水防腐密封胶带，热缩聚乙烯材质，单面带粘性层，用于管道绝缘，黑色，宽度630毫米，厚度1.2毫米 | Material | General | 米 | 51.48 | 51.48 | 51.48 | 51.48 | 1 | CNY | 8375.64 | 162.7116 | 25 | 25 | 建筑工程 | 供热与燃气管道——外部管网 | 供热——室外管网 | 管道系统（地下与地上）
MEPU-RI-KANE-KASA_KARIMERI | 环氧树脂触变性复合材料 | Material | General | 千克 | 166.91 | 166.91 | 166.91 | 166.91 | 1 | CNY | 349.78 | 2.0956 | 25 | 25 | 建筑工程 | 隧道和地铁 | 轨道装置 | 隧道轨道安装
KAME-LI-MESA-MEPU_KAKAPURI | 自攻螺钉，钢制氧化处理，半圆头带十字槽，尖头，直径3.5毫米，长度9.5毫米 | Material | General | 100个 | 3.87 | 3.87 | 3.87 | 3.87 | 1 | CNY | 12.59 | 3.2556 | 25 | 25 | 建筑工程 | 木结构 | 隔墙、墙面饰面、石膏板吊顶 | 采用单层金属框架和双面单层覆层的石膏板隔断安装
KAVO-ME-KARI-METO_KAKAKASA | 镀锌钢带制成的金属软管，非密封，简单轮廓，RZ-TsKh，公称通径直径15毫米 | Material | General | 米 | 5.92 | 5.92 | 5.92 | 5.92 | 1 | CNY | 212.27 | 35.88 | 25 | 25 | 设备安装 | 起重运输设备 | 升降机 | 客运、医院和货运电梯
RISA-RI-KAME-KANE_KAKASATO | 连接夹具KS-054-2 | Material | General | 件 | 140.49 | 140.49 | 140.49 | 140.49 | 1 | CNY | 1169.24 | 8.3224 | 25 | 25 | 设备安装 | 铁路运输信号、集中、联锁及接触网设备 | 铁路运输接触网 | 接触式悬挂装置安装
KAVO-TO-KATO-KAPU_KAKAMESA | 光亮线材，直径6.0-6.3毫米 | Material | General | 吨 | 10692.31 | 10692.31 | 10692.31 | 10692.31 | 1 | CNY | 62.75 | 0.0059 | 25 | 25 | 建筑工程 | 预制混凝土和钢筋混凝土结构 | 工业企业的住宅、公共及行政生活建筑 | 梁、横梁、过梁
KAME-LI-MEME-KALI_KAMEDXPU | 用于焊接碳素钢和低合金钢结构的钛酸盐涂层焊条 ANO-1，直径 5 毫米 | Material | General | 千克 | 19.41 | 19.41 | 19.41 | 19.41 | 1 | CNY | 58.23 | 3 | 24 | 24 | 建筑工程 | 水下建筑（潜水）工程 | 河流环境（河流、湖泊、水库）的水下建筑（潜水）作业 | 河流环境（河流、湖泊、水库）中的金属结构水下作业
KAME-LI-MEME-KALI_KAMEDXSA | 用于焊接碳素钢和低合金钢结构的钛酸盐涂层焊条 ANO-1，直径 6 毫米 | Material | General | 千克 | 19.41 | 19.41 | 19.41 | 19.41 | 1 | CNY | 368.76 | 19 | 24 | 24 | 建筑工程 | 水下建筑（潜水）工程 | 河流环境（河流、湖泊、水库）的水下建筑（潜水）作业 | 河流环境（河流、湖泊、水库）中的金属结构水下作业
MERI-RI-KATO-MEME_KAKAMERI | 玻璃纤维隔热布，密度230克/平方米，厚度0.2毫米 | Material | General | 平方米 | 14.18 | 14.18 | 14.18 | 14.18 | 1 | CNY | 1998.79 | 140.9702 | 24 | 24 | 建筑工程 | 地板 | 地板 | 聚氨酯浇注式聚合物地坪施工
RISA-RI-KAME-KANE_KAMEKAME | 固定夹具 KS-049-5 (KS-329) | Material | General | 件 | 102.54 | 102.54 | 102.54 | 102.54 | 1 | CNY | 1175.09 | 11.46 | 24 | 24 | 设备安装 | 铁路运输信号、集中、联锁及接触网设备 | 铁路运输接触网 | 接触式悬挂装置安装
KAME-LI-MEDX-MEME_KAKAKAPU | 橡胶真空管 | Material | General | 千克 | 84.36 | 84.36 | 84.36 | 84.36 | 1 | CNY | 8.72 | 0.1033 | 24 | 24 | 设备安装 | 电气设备 | 电力输送与电网 | 500千伏以下电缆线路
RIKA-RI-KAME-KANE_KAKAKATO | 镀锡铜电缆套管，用于压接连接截面为10 mm2的铜芯导线和电缆，内径5 mm | Material | General | 100个 | 285.12 | 285.12 | 285.12 | 285.12 | 1 | CNY | 208.37 | 0.7308 | 24 | 24 | 设备安装 | 铁路运输信号、集中、联锁及接触网设备 | 铁路信号、集中和锁闭设备 | 调度室、电气集中控制及自动联锁装置
KAME-LI-KADX-KATO_KAKAMERI | 引火线 OCHA | Material | General | 1000米 | 1220.95 | 1220.95 | 1220.95 | 1220.95 | 1 | CNY | 105.26 | 0.0862 | 24 | 24 | 建筑工程 | 钻爆作业 | 其他作业 | 树根清除
KAPU-ME-KARI-KASA_KAMERIRI | 重质混凝土混合料（BST）在砾石碎石上，等级B12.5，F(1)75，W2 | Material | General | 立方米 | 592.12 | 592.12 | 592.12 | 592.12 | 1 | CNY | 4.56 | 0.0077 | 24 | 24 | 建筑工程 | 农村建筑结构 | 温室与蔬菜储藏室 | 冬季玻璃温室
RITO-TO-KATO-KARI_KAMERIDX | 10、20、35号钢制无缝热轧带倒角钢管，外径152毫米，壁厚5毫米 | Material | General | 米 | 285.74 | 285.74 | 285.74 | 285.74 | 1 | CNY | 932.14 | 3.2622 | 24 | 24 | 建筑工程 | 桩基工程、沉井、地基加固 | 桩基工程 | 在河流环境中使用浮动设备进行的桩基工程
RIPU-RI-KANE-KASA_KAKAKARI | 橡胶芯气动堵头，标称外径至600毫米 | Material | General | 件 | 5830.48 | 5830.48 | 5830.48 | 5830.48 | 1 | CNY | 670.51 | 0.115 | 24 | 24 | 维修与施工工作 | 室外工程管网 | 采用非开挖技术对室外污水管网进行改造与维修 | 橡胶芯气动堵头安装与拆卸
KAVO-PU-KAME-KARI_KAKAMEME | 无需焊接、弯曲、钻孔（冲孔）即可制造的嵌入件和盖板，单独供应 | Material | General | 吨 | 20348.8 | 20348.8 | 20348.8 | 20348.8 | 1 | CNY | 1063.92 | 0.0523 | 24 | 24 | 建筑工程 | 混凝土和钢筋混凝土整体结构 | 设备基础 | 轧制车间带型材轧机设备的基础施工
KAME-LI-KADX-KARI_KAKAMEME | KD-8S雷管 | Material | General | 1000 件 | 835.54 | 835.54 | 835.54 | 835.54 | 1 | CNY | 23.71 | 0.0284 | 24 | 24 | 建筑工程 | 钻爆作业 | 其他作业 | 树根清除
KAME-TO-KAME-KANE_KAKARILI | 用于保护AMC钢缆的防腐润滑脂 | Material | General | 千克 | 80.55 | 80.55 | 80.55 | 80.55 | 1 | CNY | 1898.09 | 23.5636 | 24 | 24 | 设备安装 | 起重运输设备 | 悬索索道 | 双通道悬挂式环形和摆动式货运轨道
MEKA-ME-KARI-KATO_KAKAKARI | AMC牌铝合金线材，直径3.0-5.8毫米 | Material | General | 吨 | 98640.53 | 98640.53 | 98640.53 | 98640.53 | 1 | CNY | 141.8 | 0.001 | 24 | 24 | 建筑工程 | 输电线路 | 0.38-35千伏输电线路及变电站 | 0.38-35千伏架空输电线路
MEVO-ME-KARI-KATO_KAKARIME | 钢制闸阀，公称直径50毫米 | Material | General | 件 | 954.31 | 954.31 | 954.31 | 954.31 | 1 | CNY | 1272.41 | 1.3333 | 24 | 24 | 设备安装 | 压缩机装置、泵和风扇 | 水泵 | 真空泵、矿井泵和承压泵
RIME-RI-KATO-KARI_KAKAKANE | 安装线 HB-1 0.75-600 | Material | General | 1000米 | 545.16 | 545.16 | 545.16 | 545.16 | 1 | CNY | 6.74 | 0.0124 | 24 | 24 | 设备安装 | 通信设备 | 铁路运输公务通信 | 电缆干线通信线路
KAME-LI-MESA-METO_KAKAKARI | 钢丝销钉 | Material | General | 千克 | 20.02 | 20.02 | 20.02 | 20.02 | 1 | CNY | 325.66 | 16.2659 | 24 | 24 | 建筑工程 | 隧道和地铁 | 轨道装置 | 隧道轨道安装
RISA-RI-KAME-KANE_MEKARIME | 对接接触线夹，接触线截面85-150 mm²，尺寸120×39×31.5 mm | Material | General | 件 | 316.13 | 316.13 | 316.13 | 316.13 | 1 | CNY | 515.56 | 1.6308 | 24 | 24 | 设备安装 | 铁路运输信号、集中、联锁及接触网设备 | 铁路运输现有接触网改造与大修工程 | 现有接触网改造与大修工程，用于组织时速超过160公里/至250公里/小时
RISA-RI-KAME-MEME_KAKAKAPU | 25-35毫米铜线用卡箍KS-063 | Material | General | 100个 | 996.37 | 996.37 | 996.37 | 996.37 | 1 | CNY | 955.79 | 0.9593 | 24 | 24 | 设备安装 | 铁路运输信号、集中、联锁及接触网设备 | 铁路运输现有接触网改造与大修工程 | 现有接触网改造与大修工程，用于组织时速超过160公里/至250公里/小时
MEPU-SA-KADX-KASA_KAKAKAME | 快速挥发型脱脂清洁剂 | Material | General | 升 | 322.57 | 322.57 | 322.57 | 322.57 | 1 | CNY | 2330.47 | 7.2246 | 24 | 24 | 建筑工程 | 混凝土和钢筋混凝土整体结构 | 核电站建筑结构 | 反应堆建筑保护壳预应力系统的预应力钢筋安装
RITO-SA-KARI-KARI_KAKAVOVO | St2、10 钢材直缝电焊钢管，外径 219 毫米，壁厚 6 毫米 | Material | General | 米 | 250.17 | 250.17 | 250.17 | 250.17 | 1 | CNY | 11684.84 | 46.7077 | 24 | 24 | 建筑工程 | 供热与燃气管道——外部管网 | 城镇及村庄燃气管道 | 燃气管道进入建筑物
MEME-ME-KATO-KANE_KAKAVOPU | 天然湿度针叶树种刨光板，长度2-6.5米，宽度100-250毫米，厚度20-22毫米，IV级 | Material | General | 立方米 | 1873.67 | 1873.67 | 1873.67 | 1873.67 | 1 | CNY | 651.88 | 0.3479 | 24 | 24 | 建筑工程 | 桩基工程、沉井、地基加固 | 桩基工程 | 海上浮动平台桩基施工
MEPU-PU-KAPU-KADX_KAKARISA | KhV-1100色搪瓷漆 | Material | General | 吨 | 22509.2 | 22509.2 | 22509.2 | 22509.2 | 1 | CNY | 28.24 | 0.0013 | 23 | 23 | 设备安装 | 铁路运输信号、集中、联锁及接触网设备 | 铁路信号、集中和锁闭设备 | 调度室、电气集中控制及自动联锁装置
KAVO-TO-KATO-KAPU_KAKAPUSA | 黑色钢丝，直径1.6毫米 | Material | General | 吨 | 10765.92 | 10765.92 | 10765.92 | 10765.92 | 1 | CNY | 479.47 | 0.0445 | 23 | 23 | 建筑工程 | 预制混凝土和钢筋混凝土结构 | 热电厂主厂房 | 料斗安装
RIKA-ME-KARI-RIME_KAKANEME | 支撑弦与固定器连接组件 | Material | General | 套 | 233.73 | 233.73 | 233.73 | 233.73 | 1 | CNY | 2865.76 | 12.2609 | 23 | 23 | 设备安装 | 铁路运输信号、集中、联锁及接触网设备 | 铁路运输接触网 | 接触式悬挂装置安装
RISA-RI-KAME-MELI_KAKAKAME | 双爪式耳环KS-013 | Material | General | 件 | 131.92 | 131.92 | 131.92 | 131.92 | 1 | CNY | 183.14 | 1.3883 | 23 | 23 | 设备安装 | 铁路运输信号、集中、联锁及接触网设备 | 铁路运输接触网 | 接触式悬挂装置安装
RIRI-RI-KARI-KAVO_KAKAMEME | 用于安装在电缆井中的钢带电缆支架（KKP），长度1300毫米 | Material | General | 件 | 108.12 | 108.12 | 108.12 | 108.12 | 1 | CNY | 4452.62 | 41.1826 | 23 | 23 | 建筑工程 | 通信、广播和电视设施 | 有线通信设施 | 电缆管道
KAME-TO-KAPU-KAVO_KAKAKAME | M8B汽车发动机油 | Material | General | 千克 | 18.52 | 18.52 | 18.52 | 18.52 | 1 | CNY | 6.98 | 0.3769 | 23 | 23 | 设备安装 | 核电站设备 | 核蒸汽发生装置 | 配备大功率沸水反应堆（RBMK）的设备
RIKA-RI-KADX-MEKA_KAKAMETO | MS-50通信电缆连接保护套管 | Material | General | 件 | 69.2 | 69.2 | 69.2 | 69.2 | 1 | CNY | 69.2 | 1 | 23 | 23 | 设备安装 | 通信设备 | 通信线路 | 城际电缆通信线路
MEPU-SA-KADX-KALI_KAKATOME | 溶剂R-4A | Material | General | 吨 | 21185.81 | 21185.81 | 21185.81 | 21185.81 | 1 | CNY | 49.26 | 0.0023 | 23 | 23 | 建筑工程 | 装修工程 | 饰面工程 | 室内表面板材饰面
RIRI-RI-KARI-RITO_KAMEDXME | 塑化剂索沃尔 | Material | General | 吨 | 10755.22 | 10755.22 | 10755.22 | 10755.22 | 1 | CNY | 65.93 | 0.0061 | 23 | 23 | 建筑工程 | 装修工程 | 饰面工程 | 室内表面板材饰面
RITO-SA-KARI-KARI_KAKARILI | 电焊直缝钢管，材质为St2、10钢，外径32毫米，壁厚3毫米 | Material | General | 米 | 20.79 | 20.79 | 20.79 | 20.79 | 1 | CNY | 1461.71 | 70.318 | 23 | 23 | 建筑工程 | 供热与燃气管道——外部管网 | 城镇及村庄燃气管道 | 燃气管道进入建筑物
KAVO-RI-KARI-KATO_KAKATOVO | 双股缠绕钢丝绳LK-O，结构6×19(1+9+9)+1芯，B级，无涂层钢丝，标记组1570-1770 N/mm²，直径32.5毫米 | Material | General | 10米 | 729.33 | 729.33 | 729.33 | 729.33 | 1 | CNY | 1465 | 2.0087 | 23 | 23 | 建筑工程 | 干线和工业管道 | 特殊条件下的管道铺设 | 在沼泽地和水障区域铺设管道
MERI-RI-KATO-MERI_KAKARIME | 铜箔 M1 | Material | General | 千克 | 200.23 | 200.23 | 200.23 | 200.23 | 1 | CNY | 798.15 | 3.9862 | 23 | 23 | 设备安装 | 电气设备 | 电力设备和照明设备 | 电动机
RISA-ME-KASA-KARI_KAKAKASA | 铁路轨道分离式固定垫板，KB-50型、KD-50型 | Material | General | 吨 | 35787.11 | 35787.11 | 35787.11 | 35787.11 | 1 | CNY | 615910.24 | 17.2104 | 23 | 23 | 建筑工程 | 铁路 | 1520毫米轨距铁路轨道上部结构 | 轨道铺设与拆卸
KAME-LI-MESA-KASA_KAKAMEPU | 钢制六角螺母，螺纹直径 M12 (M14) | Material | General | 吨 | 18296.63 | 18296.63 | 18296.63 | 18296.63 | 1 | CNY | 34.19 | 0.0019 | 23 | 23 | 建筑工程 | 混凝土和钢筋混凝土整体结构 | 核电站建筑结构 | VVER-1200型核电站建筑物导流槽和锚固井的安装
RIKA-RI-KAME-KAVO_KAKAKAME | 带热缩绝缘套管，截面0.5-1.0 mm2 | Material | General | 100个 | 570.12 | 570.12 | 570.12 | 570.12 | 1 | CNY | 140.53 | 0.2465 | 22 | 22 | 设备安装 | 铁路运输信号、集中、联锁及接触网设备 | 铁路信号、集中和锁闭设备 | 调度室、电气集中控制及自动联锁装置
KAME-PU-KATO-KARI_KAKARIME | 地下轨道交通用轨道，R33型 | Material | General | 吨 | 22028.4 | 22028.4 | 22028.4 | 22028.4 | 1 | CNY | 1363257.53 | 61.8864 | 22 | 22 | 建筑工程 | 隧道掘进工程 | 常规方式进行的隧道工程 | 永久轨道、道岔、岔道
RISA-ME-KAME-KASA_KAKARIVO | 针叶木浸渍轨枕，II型，长度1700毫米 | Material | General | 件 | 207.58 | 207.58 | 207.58 | 207.58 | 1 | CNY | 312506.86 | 1505.4545 | 22 | 22 | 建筑工程 | 隧道掘进工程 | 常规方式进行的隧道工程 | 永久轨道、道岔、岔道
MEPU-PU-KARI-KADX_KATOKARI | BT-177涂料 | Material | General | 吨 | 16843.39 | 16843.39 | 16843.39 | 16843.39 | 1 | CNY | 53.81 | 0.0032 | 22 | 22 | 建筑工程 | 建筑结构和设备防腐保护 | 涂料材料覆盖 | 涂刷已打底的混凝土和抹灰表面
KARI-RI-KASA-KAPU_RIKAMERI | 建筑用密实岩石碎石 M 1000，粒径 5(3)-10 毫米 | Material | General | 立方米 | 332.13 | 332.13 | 332.13 | 332.13 | 1 | CNY | 3965.59 | 11.9398 | 22 | 22 | 建筑工程 | 公路 | 桥面及桥墩结构 | 铺设人行道
MEPU-ME-KASA-KARI_KAMEKANE | 单组分聚氨酯密封胶，容量310毫升 | Material | General | 件 | 71.77 | 71.77 | 71.77 | 71.77 | 1 | CNY | 2427.76 | 33.8285 | 22 | 22 | 建筑工程 | 土方工程 | 其他土方工程、准备性、配套及加固工程 | 土方工程边坡加固
RITO-TO-KATO-KARI_KAKANERI | 热轧无缝钢管，带倒角，钢材等级10、20、35，外径89毫米，壁厚4毫米 | Material | General | 米 | 171.57 | 171.57 | 171.57 | 171.57 | 1 | CNY | 2130.79 | 12.4191 | 22 | 22 | 建筑工程 | 干线和工业管道 | 管道空间清理与管道测试 | 公称直径为100-1400毫米管道的预先水压测试
KAVO-TO-KASA-KARI_KAKAVOME | 热轧板材，钢材牌号09G2S、12G2S，宽度1200-3000毫米，厚度1-8毫米 | Material | General | 吨 | 8033.62 | 8033.62 | 8033.62 | 8033.62 | 1 | CNY | 22.3 | 0.0028 | 22 | 22 | 建筑工程 | 混凝土和钢筋混凝土整体结构 | 核电站建筑结构 | VVER-1200型核电站反应堆曲线墙结构
KASA-RI-KARI-RIPU_KAKARIME | 混凝土B15道砟，体积0.006立方米 | Material | General | 立方米 | 3469.91 | 3469.91 | 3469.91 | 3469.91 | 1 | CNY | 31662.93 | 9.125 | 22 | 22 | 建筑工程 | 隧道和地铁 | 轨道装置 | 隧道轨道安装
KAME-TO-KASA-RITO_KAKANERI | TR牌苛性钠，工业用 | Material | General | 吨 | 17634.98 | 17634.98 | 17634.98 | 17634.98 | 1 | CNY | 1907.4 | 0.1082 | 22 | 22 | 设备安装 | 热力设备 | 蒸汽和热水固定锅炉 | 固定式蒸汽锅炉元件
KALI-RI-KALI-METO_KARIRIME | 钢制卡箍 | Material | General | 千克 | 8.3 | 8.3 | 8.3 | 8.3 | 1 | CNY | 90.31 | 10.88 | 22 | 22 | 建筑工程 | 混凝土和钢筋混凝土整体结构 | 核电站建筑结构 | 反应堆建筑保护壳预应力系统的预应力钢筋安装
KAME-LI-MERI-KASA_MEKAKAPU | 聚丙烯无纺土工布，针刺，热熔，表面密度200克/平方米 | Material | General | 平方米 | 3.76 | 3.76 | 3.76 | 3.76 | 1 | CNY | 131.91 | 35.0564 | 22 | 22 | 建筑工程 | 供热与燃气管道——外部管网 | 供热——室外管网 | 铺设带聚氨酯泡沫保温层的供热管网管道
MERI-ME-KARI-MESA_KAKAPUME | 卷材防水材料，橡胶沥青，不含聚合物添加剂 | Material | General | 平方米 | 26.76 | 26.76 | 26.76 | 26.76 | 1 | CNY | 2245.83 | 83.9191 | 22 | 22 | 建筑工程 | 供热与燃气管道——外部管网 | 供热——室外管网 | 管道系统（地下与地上）
RISA-RI-KAME-MENE_KAKAKATO | 双重耳环支架KS-010 | Material | General | 件 | 263.83 | 263.83 | 263.83 | 263.83 | 1 | CNY | 751.13 | 2.847 | 22 | 22 | 设备安装 | 铁路运输信号、集中、联锁及接触网设备 | 铁路运输接触网 | 接触式悬挂装置安装
MEPU-ME-KANE-KAME_KAKAKAME | 干混砂浆用于室外工程，细粒度，石膏基，粘合剂型，用于粘贴石膏板和矿棉板，手工涂抹，抗压强度2.0MPa，与基底粘结强度0.3MPa，抗弯强度1.0MPa | Material | General | 千克 | 1.68 | 1.68 | 1.68 | 1.68 | 1 | CNY | 198.68 | 118.4818 | 22 | 22 | 建筑工程 | 木结构 | 隔墙、墙面饰面、石膏板吊顶 | 在单层金属框架（采用天花板型材）上铺设单层或双层石膏板墙面
KAME-LI-MELI-KADX_KAKANERI | 金刚石环形钻头，直径20毫米 | Material | General | 件 | 76.3 | 76.3 | 76.3 | 76.3 | 1 | CNY | 207.73 | 2.7226 | 22 | 22 | 建筑工程 | 混凝土和钢筋混凝土整体结构 | 核电站建筑结构 | VVER-1200型核电站建筑及构筑物墙体的构造
KAVO-TO-KASA-KASA_KAKASADX | 镀锌钢板，厚度1.5毫米 | Material | General | 吨 | 10010.01 | 10010.01 | 10010.01 | 10010.01 | 1 | CNY | 3934.52 | 0.3931 | 22 | 22 | 建筑工程 | 建筑金属结构 | 建筑物和构筑物的围护结构 | 窗框、彩绘玻璃、橱窗、门、大门
KAVO-TO-KASA-KARI_KAMEPURI | 热轧板材，钢材牌号C345，宽度1200-3000毫米，厚度9-12毫米 | Material | General | 吨 | 12317.24 | 12317.24 | 12317.24 | 12317.24 | 1 | CNY | 0 | 0 | 22 | 22 | 建筑工程 | 桩基工程、沉井、地基加固 | 桩基工程 | 从地面进行的桩基施工
MEPU-ME-KARI-KAPU_KAMEKAME | 胶粘剂-密封胶，品牌Bustilat | Material | General | 吨 | 10704.95 | 10704.95 | 10704.95 | 10704.95 | 1 | CNY | 136.49 | 0.0127 | 22 | 22 | 建筑工程 | 地板 | 地板 | 铺设人造革和地毯覆盖层
KARI-RI-KARI-KATO_KAKARIME | 矿物粉末，未活化 | Material | General | 吨 | 232.74 | 232.74 | 232.74 | 232.74 | 1 | CNY | 1361.11 | 5.8482 | 22 | 22 | 建筑工程 | 混凝土和钢筋混凝土整体结构 | 其他作业 | 设备基础变形沉降缝的设置及沥青填充
RISA-RI-KARI-KAME_KAKAMEME | 专用螺栓，带螺母和垫圈，直径12-16毫米，长度400毫米 | Material | General | 吨 | 34941.32 | 34941.32 | 34941.32 | 34941.32 | 1 | CNY | 786.99 | 0.0225 | 22 | 22 | 建筑工程 | 建筑金属结构 | 核电站结构 | VVER-1200型核电站建筑与构筑物的金属结构
MEPU-SA-KAPU-KALI_KAKAMERI | 双组分硫醚型建筑用冷固化密封胶 | Material | General | 千克 | 36.45 | 36.45 | 36.45 | 36.45 | 1 | CNY | 2552.69 | 70.0241 | 22 | 22 | 建筑工程 | 砖砌体和砌块结构 | 垃圾管道 | 安装由三层不锈钢管组成的垃圾管道
MEVO-SA-KAVO-KADX_KAKAKARI | 钢管 | Material | General | 米 | 45.13 | 45.13 | 45.13 | 45.13 | 1 | CNY | 62.23 | 1.3788 | 22 | 22 | 建筑工程 | 燃气供应——室内设备 | 燃气减压装置安装
RITO-TO-KANE-KAPU_KAKAMESA | 未镀锌焊接钢制水气管道管，带螺纹，轻型，公称直径100毫米，壁厚4毫米 | Material | General | 米 | 83.1 | 83.1 | 83.1 | 83.1 | 1 | CNY | 52.62 | 0.6332 | 22 | 22 | 建筑工程 | 燃气供应——室内设备 | 燃气减压装置安装
KALI-RI-KANE-KATO_KAMEMEDX | 镀锌钢导轨型材，用于安装石膏隔墙和吊顶，尺寸28×27毫米，钢材厚度0.6毫米 | Material | General | 米 | 5.41 | 5.41 | 5.41 | 5.41 | 1 | CNY | 360.83 | 66.7555 | 22 | 22 | 建筑工程 | 木结构 | 隔墙、墙面饰面、石膏板吊顶 | 采用单层金属框架和双面单层覆层的石膏板隔断安装
KAME-LI-MESA-MEME_KAKAPUPU | 镀锌钢制圆形垫圈，孔径M8-10 | Material | General | 千克 | 29.86 | 29.86 | 29.86 | 29.86 | 1 | CNY | 25.21 | 0.8444 | 22 | 22 | 建筑工程 | 建筑金属结构 | 建筑物和构筑物的结构构件 | 建筑覆盖结构构件
RISA-ME-KANE-MEVO_KAKAMEPU | 用于钢筋混凝土轨道底座的橡胶垫片，型号 TsP-143 | Material | General | 1000 件 | 7087.44 | 7087.44 | 7087.44 | 7087.44 | 1 | CNY | 8909.32 | 1.2571 | 22 | 22 | 建筑工程 | 铁路 | 1520毫米轨距铁路轨道上部结构 | 轨道铺设与拆卸
KAME-LI-MESA-KALI_KAKAMEKA | 塑料膨胀螺栓，直径10毫米，长度50-60毫米，螺钉直径6毫米，螺钉长度50-80毫米 | Material | General | 100个 | 100.4 | 100.4 | 100.4 | 100.4 | 1 | CNY | 85.91 | 0.8556 | 22 | 22 | 建筑工程 | 砖砌体和砌块结构 | 隔断墙 | 石膏板和轻质混凝土板隔墙安装
KAME-LI-MESA-KATO_KAKATOSA | 镀锌钢制六角头螺栓及镀锌六角螺母，螺栓和螺母螺纹直径为M20（M22），螺栓长度为40-220毫米 | Material | General | 千克 | 25.88 | 25.88 | 25.88 | 25.88 | 1 | CNY | 212.49 | 8.2096 | 22 | 22 | 建筑工程 | 通风与空调 | 金属风管 | 用于深度达40米的矿井结构中的耐腐蚀钢风管垫片
RIPU-TO-KAME-KARI_MEKAKAPU | PVC下水道管道用橡胶密封圈，直径50毫米 | Material | General | 件 | 0.78 | 0.78 | 0.78 | 0.78 | 1 | CNY | 7.76 | 10 | 22 | 22 | 建筑工程 | 供水和排水系统——内部装置 | 供水与排水——内部装置 | 浴缸、洗脸盆、坐浴盆、淋浴底盘、淋浴房、斜坡、淋浴帘的安装
KAME-LI-MESA-KATO_KAKAPUTO | 带螺母的建筑锚固螺栓 | Material | General | 吨 | 14092.71 | 14092.71 | 14092.71 | 14092.71 | 1 | CNY | 353.68 | 0.0251 | 22 | 22 | 建筑工程 | 供暖——室内设备 | 热水器 | 板式热交换器安装
MEPU-ME-KANE-KAPU_KAKAKARI | PVC和聚丙烯管道安装胶 | Material | General | 升 | 771.28 | 771.28 | 771.28 | 771.28 | 1 | CNY | 14466.78 | 18.7569 | 22 | 22 | 建筑工程 | 室内管道 | 塑料管管道 | 氯化聚氯乙烯管（CPVC）供水和供暖管道铺设
KAME-LI-MEME-KAPU_KAKAKARI | PP-Np-19ST粉末堆焊焊丝，直径3毫米 | Material | General | 吨 | 11768.71 | 11768.71 | 11768.71 | 11768.71 | 1 | CNY | 73.39 | 0.0059 | 21 | 21 | 建筑工程 | 预制混凝土和钢筋混凝土结构 | 工业企业的住宅、公共及行政生活建筑 | 内外墙板、加固隔板、隔断
KAME-TO-KASA-MEDX_KAKAMEME | 铜蓝，A级 | Material | General | 吨 | 32426.1 | 32426.1 | 32426.1 | 32426.1 | 1 | CNY | 18.21 | 0.0004 | 21 | 21 | 建筑工程 | 装修工程 | 油漆工程 | 室内水性涂料涂装
RITO-TO-KANE-KAPU_KAKAMETO | 未镀锌焊接钢制水气管道螺纹管，轻型，公称直径80毫米，壁厚3.5毫米 | Material | General | 米 | 56.56 | 56.56 | 56.56 | 56.56 | 1 | CNY | 33.94 | 0.6 | 21 | 21 | 建筑工程 | 水下建筑（潜水）工程 | 河流环境（河流、湖泊、水库）的水下建筑（潜水）作业 | 河流环境中的管道铺设（河流、湖泊、水库）
MEME-ME-KATO-KASA_KAKALIRI | 未刨边针叶木板，天然湿度，长度2-6.5米，宽度100-250毫米，厚度20毫米，II级 | Material | General | 立方米 | 1438.47 | 1438.47 | 1438.47 | 1438.47 | 1 | CNY | 12422.92 | 8.6362 | 21 | 21 | 建筑工程 | 土方工程 | 机械化土方工程（挖掘机、铲运机、推土机、平地机、水力机械化法等） | 水利工程中的土壤开发与排水系统建设
KAME-LI-MELI-KADX_MERIMEDX | 钢制导向钻头，钢材型号R6M5F3，直径9毫米，长度81毫米 | Material | General | 件 | 1893.69 | 1893.69 | 1893.69 | 1893.69 | 1 | CNY | 476.13 | 0.2514 | 21 | 21 | 建筑工程 | 供热与燃气管道——外部管网 | 城镇及村庄燃气管道 | 在现役钢制天然气管道上进行带气切入
KAME-LI-MEME-KALI_KAKAVORI | 用于焊接高合金钢的焊条OZL-8，直径2毫米 | Material | General | 千克 | 109.21 | 109.21 | 109.21 | 109.21 | 1 | CNY | 5894.86 | 53.9777 | 21 | 21 | 建筑工程 | 干线和工业管道 | 在正常条件下管线上的管道组装与焊接 | 手工电弧焊（基本涂层焊条）
KAME-LI-MESA-KATO_KAKATOTO | 镀锌钢制六角头螺栓及镀锌六角螺母，螺栓和螺母螺纹直径为M10，螺栓长度为16-160毫米 | Material | General | 千克 | 23.97 | 23.97 | 23.97 | 23.97 | 1 | CNY | 317.57 | 13.2496 | 21 | 21 | 建筑工程 | 建筑金属结构 | 建筑物和构筑物的围护结构 | 窗框、彩绘玻璃、橱窗、门、大门
KAME-TO-KAME-KALI_KAKAKATO | 异丙醇 | Material | General | 升 | 20.27 | 20.27 | 20.27 | 20.27 | 1 | CNY | 93.97 | 4.6352 | 21 | 21 | 设备安装 | 电气设备 | 配电设备和变电站 | 45-750千伏气体绝缘开关设备
MEPU-RI-KANE-KASA_KAKAKAME | 硅氧烷橡胶基复合材料 | Material | General | 千克 | 160.52 | 160.52 | 160.52 | 160.52 | 1 | CNY | 56.03 | 0.349 | 21 | 21 | 设备安装 | 电气设备 | 配电设备和变电站 | 45-750千伏气体绝缘开关设备
RITO-SA-KARI-KARI_KAKASALI | 电焊直缝钢管，材质为St2、10钢，外径108毫米，壁厚5毫米 | Material | General | 米 | 77.3 | 77.3 | 77.3 | 77.3 | 1 | CNY | 256.6 | 3.3197 | 21 | 21 | 建筑工程 | 桩基工程、沉井、地基加固 | 土壤加固 | 粘土溶液下沟槽的设置
MEPU-SA-KADX-KALI_KAKARILI | 溶剂 No 649 | Material | General | 吨 | 20753.9 | 20753.9 | 20753.9 | 20753.9 | 1 | CNY | 168.04 | 0.0039 | 21 | 21 | 建筑工程 | 建筑结构和设备防腐保护 | 各类工程 | 采用底漆-面漆体系保护混凝土和钢筋混凝土结构
KAME-LI-MEDX-KAME_KAKARIME | 橡胶碎屑 | Material | General | 千克 | 4.26 | 4.26 | 4.26 | 4.26 | 1 | CNY | 21002.3 | 4935.211 | 21 | 21 | 建筑工程 | 公路 | 人行道与人行道 | 人造草坪铺设
MEPU-PU-KAPU-MERI_KAKAMEPU | 搪瓷漆EP-1236 | Material | General | 吨 | 31587.96 | 31587.96 | 31587.96 | 31587.96 | 1 | CNY | 725.65 | 0.0197 | 21 | 21 | 建筑工程 | 建筑结构和设备防腐保护 | 涂料材料覆盖 | 涂刷已打底的混凝土和抹灰表面
MEPU-SA-KASA-KAME_KAKAKAME | 高品质涂装用亚麻油（25%天然，75%混合） | Material | General | 吨 | 13766.05 | 13766.05 | 13766.05 | 13766.05 | 1 | CNY | 140.94 | 0.0102 | 21 | 21 | 建筑工程 | 装修工程 | 油漆工程 | 油性涂料涂装
KAME-LI-KALI-RIRI_KAKAMENE | 硬质煤，SS牌 | Material | General | 吨 | 1101.46 | 1101.46 | 1101.46 | 1101.46 | 1 | CNY | 25.18 | 0.0229 | 21 | 21 | 建筑工程 | 水下建筑（潜水）工程 | 河流环境（河流、湖泊、水库）的水下建筑（潜水）作业 | 河流环境中的管道铺设（河流、湖泊、水库）
MEPU-SA-KADX-KALI_MEKAMENE | 有机溶剂，用于清除聚氨酯成分 | Material | General | 升 | 46.2 | 46.2 | 46.2 | 46.2 | 1 | CNY | 625.34 | 13.5351 | 21 | 21 | 建筑工程 | 土方工程 | 其他土方工程、准备性、配套及加固工程 | 土方工程边坡加固
KAME-LI-KALI-RIDX_KAMEDXPU | 有机硅酸盐耐候性组合物，用于保护金属结构、建筑饰面材料、建筑物和结构的外墙，彩色 | Material | General | 千克 | 32.33 | 32.33 | 32.33 | 32.33 | 1 | CNY | 1.94 | 0.06 | 21 | 21 | 设备安装 | 电气设备 | 电缆线路和特殊装置的电气设备 | 核电站及核电站特殊建筑的电缆线路和电气设备
KAME-LI-MELI-KADX_MEKADXKA | 带圆柱柄的螺旋钻头，配有硬质钨钴合金刀片，直径8毫米，长度120毫米 | Material | General | 件 | 7.59 | 7.59 | 7.59 | 7.59 | 1 | CNY | 6.3 | 0.831 | 21 | 21 | 建筑工程 | 供暖——室内设备 | 供暖设备 | 铝制和双金属散热器安装
RISA-RI-KAME-RIKA_KAKAMEVO | KS-1180铰接式柱塞耳杆，镀锌，长度1600毫米 | Material | General | 件 | 220.43 | 220.43 | 220.43 | 220.43 | 1 | CNY | 281.1 | 1.2752 | 21 | 21 | 设备安装 | 铁路运输信号、集中、联锁及接触网设备 | 铁路运输接触网 | 接触式悬挂装置安装
RIKA-RI-KARI-KALI_KAKATOME | 聚乙烯电缆塞用于石棉管，内径100毫米 | Material | General | 100个 | 293.85 | 293.85 | 293.85 | 293.85 | 1 | CNY | 98.65 | 0.3357 | 21 | 21 | 建筑工程 | 通信、广播和电视设施 | 有线通信设施 | 电缆管道
KAPU-TO-KAME-KADX_KAKAMETO | 预拌砌筑砂浆，水泥基，M75 | Material | General | 立方米 | 638 | 638 | 638 | 638 | 1 | CNY | 159.14 | 0.2494 | 21 | 21 | 建筑工程 | 预制混凝土和钢筋混凝土结构 | 生产建筑与设施 | 柱子和柱头
KARI-RI-KAPU-KATO_KAKAMEME | 砂砾混合料，砾石含量15-25% | Material | General | 立方米 | 149.35 | 149.35 | 149.35 | 149.35 | 1 | CNY | 3262.98 | 21.8481 | 21 | 21 | 建筑工程 | 土方工程 | 其他土方工程、准备性、配套及加固工程 | 降水
RISA-RI-KAME-KANE_MEKAMEPU | 用于将中锚固缆绳固定在承重缆绳上的青铜夹具，尺寸80×67毫米 | Material | General | 件 | 513.63 | 513.63 | 513.63 | 513.63 | 1 | CNY | 1867.31 | 3.6355 | 21 | 21 | 设备安装 | 铁路运输信号、集中、联锁及接触网设备 | 铁路运输现有接触网改造与大修工程 | 现有接触网改造与大修工程，用于组织时速超过160公里/至250公里/小时
KAPU-TO-KARI-MEME_KAKAMELI | 干混水泥砂浆（砂浆混凝土），B25级（M350） | Material | General | 吨 | 1045.63 | 1045.63 | 1045.63 | 1045.63 | 1 | CNY | 160.81 | 0.1538 | 21 | 21 | 建筑工程 | 绿化、防护林带 | 绿化 | 容器绿化
KALI-RI-KAPU-KAPU_KAKAKAME | 20Kh23N18耐热钢锚栓 | Material | General | 吨 | 292917.43 | 292917.43 | 292917.43 | 292917.43 | 1 | CNY | 1227.46 | 0.0042 | 21 | 21 | 建筑工程 | 工业炉与烟囱 | 热能装置衬里 | 用卷材纤维材料和喷射混凝土对热工设备进行衬砌
RISA-ME-KAPU-KAPU_KAKAMETO | 轨道螺栓用于固定轨道，直径M27，长度160毫米、180毫米 | Material | General | 吨 | 19604.09 | 19604.09 | 19604.09 | 19604.09 | 1 | CNY | 2415.64 | 0.1232 | 21 | 21 | 建筑工程 | 桥梁与管道 | 桥梁钢筋混凝土跨径结构 | 建造非连续式钢筋混凝土公路桥跨结构（板肋式结构）
RITO-TO-KATO-KARI_KAMESADX | 热轧无缝钢管，带倒角，钢材等级为10、20、35，外径219毫米，壁厚8毫米 | Material | General | 米 | 650.86 | 650.86 | 650.86 | 650.86 | 1 | CNY | 2287.48 | 3.5145 | 21 | 21 | 建筑工程 | 干线和工业管道 | 截止阀门组装 | 石油管道线性闸阀节点
KAVO-RI-KARI-KASA_KAKAPUTO | 双股捻合绳索 LK-R，结构为 6×19(1+6+6/6)+1 芯，B 级，无涂层钢丝，标记组 1570-1770 N/mm2，直径 15 mm | Material | General | 10米 | 182.95 | 182.95 | 182.95 | 182.95 | 1 | CNY | 980.35 | 5.3586 | 21 | 21 | 建筑工程 | 桥梁与管道 | 桥梁钢筋混凝土跨径结构 | 公路桥梁的跨径结构
RIKA-RI-KADX-KATO_KAKARINE | 聚乙烯直型接头 MPP 5/6 | Material | General | 件 | 140.44 | 140.44 | 140.44 | 140.44 | 1 | CNY | 193.94 | 1.381 | 21 | 21 | 设备安装 | 通信设备 | 铁路运输公务通信 | 电缆干线通信线路
MEME-ME-KARI-KALI_KAKAKAME | 针叶木（松木、云杉）原木，长度超过1.6米 | Material | General | 立方米 | 1820.04 | 1820.04 | 1820.04 | 1820.04 | 1 | CNY | 1439.56 | 0.791 | 21 | 21 | 建筑工程 | 隧道掘进工程 | 常规方式进行的隧道工程 | 带永久性支护的分层炉和巷道
KATO-RI-KARI-KADX_KAKAMEME | 抗硫酸盐波特兰水泥 CEM I 32.5N SS | Material | General | 吨 | 903.52 | 903.52 | 903.52 | 903.52 | 1 | CNY | 283.45 | 0.3137 | 21 | 21 | 建筑工程 | 隧道掘进工程 | 常规方式进行的隧道工程 | 垂直井筒与井口平台、装载装置舱室、破碎装置仓室料斗、给料机和输送机
RITO-TO-KAME-KASA_KAKAKAME | 带焊接锁扣的通用钢钻杆，外径43毫米，壁厚4.5毫米 | Material | General | 米 | 775.46 | 775.46 | 775.46 | 775.46 | 1 | CNY | 6900.08 | 8.8981 | 21 | 21 | 建筑工程 | 桩基工程、沉井、地基加固 | 土壤加固 | 注浆管的打入与取出
MEPU-PU-KAPU-KAPU_KAKAMEKA | 有机硅搪瓷 KO-811、KO-811K，彩色 | Material | General | 吨 | 45748.4 | 45748.4 | 45748.4 | 45748.4 | 1 | CNY | 277.46 | 0.0061 | 20 | 20 | 建筑工程 | 建筑结构和设备防腐保护 | 涂料材料覆盖 | 涂装已打底的金属表面
KAME-LI-MEDX-KAPU_KAKAKAME | AF-1 橡胶海绵板 | Material | General | 千克 | 64.07 | 64.07 | 64.07 | 64.07 | 1 | CNY | 4586.1 | 71.5815 | 20 | 20 | 建筑工程 | 预制混凝土和钢筋混凝土结构 | 采用水泥木屑板的结构 | 木质框架隔断
KAME-LI-MESA-MEPU_KAKARITO | 自攻螺钉，钢制氧化处理，沉头带十字槽，双头螺纹，尖头，直径3.9毫米，长度45毫米 | Material | General | 100个 | 8.08 | 8.08 | 8.08 | 8.08 | 1 | CNY | 220.61 | 27.316 | 20 | 20 | 建筑工程 | 木结构 | 石膏纤维板（GVL）或石膏刨花板（GSP）制成的隔断、墙面饰面、吊顶 | 采用石膏纤维板（GVL）或石膏刨花板（GSP）搭建隔断，配以单层金属框架及双面单层覆层
RIKA-ME-KARI-RITO_MEKARIVO | 不锈钢夹头端头，用于增强接触线中间锚固缆绳的固定强度，直径21毫米，长度35毫米，缆绳截面积70平方毫米 | Material | General | 件 | 368.19 | 368.19 | 368.19 | 368.19 | 1 | CNY | 683.39 | 1.8561 | 20 | 20 | 设备安装 | 铁路运输信号、集中、联锁及接触网设备 | 铁路运输现有接触网改造与大修工程 | 现有接触网改造与大修工程，用于组织时速超过160公里/至250公里/小时
RINE-ME-KARI-KATO_KAKARIME | 轨道固定垫片，地铁型 R50 | Material | General | 件 | 255.28 | 255.28 | 255.28 | 255.28 | 1 | CNY | 398263.67 | 1560.088 | 20 | 20 | 建筑工程 | 隧道和地铁 | 轨道装置 | 隧道轨道安装
MEKA-ME-KAME-KARI_KAKAMEME | AK5M2铸造铝合金 | Material | General | 吨 | 42395.45 | 42395.45 | 42395.45 | 42395.45 | 1 | CNY | 0 | 0.0001 | 20 | 20 | 设备安装 | 电气设备 | 配电设备和变电站 | 蓄电池装置
KAME-PU-KATO-KAME_KAKAMEME | 用于配制钻井液的膨润土粉（粘土粉），溶液产量12.0-15.0 m3/t | Material | General | 吨 | 1948.22 | 1948.22 | 1948.22 | 1948.22 | 1 | CNY | 4503.06 | 2.3114 | 20 | 20 | 建筑工程 | 桩基工程、沉井、地基加固 | 土壤加固 | 采用水力铣削机开挖沟槽，采用"土中墙"法施工
RIKA-RI-KADX-KATO_KAKARISA | MPP 2/4 直型聚乙烯接头 | Material | General | 件 | 138.49 | 138.49 | 138.49 | 138.49 | 1 | CNY | 186.96 | 1.35 | 20 | 20 | 设备安装 | 通信设备 | 铁路运输公务通信 | 电缆干线通信线路
MERI-RI-KASA-MEME_KAKAMEME | 聚氨酯泡沫板，柔性，阻燃 | Material | General | 吨 | 101705.19 | 101705.19 | 101705.19 | 101705.19 | 1 | CNY | 447.5 | 0.0044 | 20 | 20 | 建筑工程 | 预制混凝土和钢筋混凝土结构 | 生产建筑与设施 | 墙壁和隔断
MEPU-ME-KAPU-KAME_KAKAKAME | 基于发泡合成橡胶的粘合剂，用于粘合绝缘材料 | Material | General | 升 | 162.25 | 162.25 | 162.25 | 162.25 | 1 | CNY | 105.01 | 0.6472 | 20 | 20 | 建筑工程 | 隔热工程 | 隔热工程 | 高温表面隔热
KAME-LI-MESA-KALI_KAKAKATO | 镀锌钢制膨胀钉带垫圈，适用于安装枪，直径4.5毫米，长度30-50毫米 | Material | General | 10个 | 1.91 | 1.91 | 1.91 | 1.91 | 1 | CNY | 9.92 | 5.183 | 20 | 20 | 建筑工程 | 装修工程 | 饰面工程 | 建筑立面外墙饰面
KAME-LI-MEPU-KALI_KAKALIRI | PVC塑料板，使用温度-15 °C至+70 °C，抗拉强度16.7 MPa | Material | General | 吨 | 58741.36 | 58741.36 | 58741.36 | 58741.36 | 1 | CNY | 6183.28 | 0.0579 | 20 | 20 | 建筑工程 | 建筑结构和设备防腐保护 | 粘合涂层 | 用聚氯乙烯塑料粘贴表面
KAME-LI-MESA-KARI_KAKAVONE | 六角头钢制螺栓，螺纹直径M20（M22），长度40-220毫米 | Material | General | 吨 | 15378.32 | 15378.32 | 15378.32 | 15378.32 | 1 | CNY | 77.43 | 0.005 | 20 | 20 | 建筑工程 | 公路 | 道路建设 | 道路防护栏
KAME-LI-KASA-KATO_KAKAKANE | 硅树脂浸渍玻璃纤维布，445型，粘性，厚度0.08毫米 | Material | General | 10 平方米 | 528.14 | 528.14 | 528.14 | 528.14 | 1 | CNY | 9.59 | 0.0182 | 20 | 20 | 设备安装 | 电气设备 | 电力输送与电网 | 500千伏以下电缆线路
RISA-RI-KAME-KANE_MEKAMENE | 用于将中间锚固缆绳固定到接触线上的青铜卡钳，尺寸为130.5×45毫米 | Material | General | 件 | 451.98 | 451.98 | 451.98 | 451.98 | 1 | CNY | 1258.37 | 2.7841 | 20 | 20 | 设备安装 | 铁路运输信号、集中、联锁及接触网设备 | 铁路运输现有接触网改造与大修工程 | 现有接触网改造与大修工程，用于组织时速超过160公里/至250公里/小时
MELI-PU-KATO-KARI_KAKAKARI | 塑性耐火泥浆，MD-92型 | Material | General | 吨 | 3673.1 | 3673.1 | 3673.1 | 3673.1 | 1 | CNY | 319.56 | 0.087 | 20 | 20 | 建筑工程 | 工业炉与烟囱 | 高炉空气预热器砌筑 | 砌筑墙体
RISA-RI-KAME-MEKA_KAKAKARI | 导线锚固摇臂KS-113 | Material | General | 件 | 326.04 | 326.04 | 326.04 | 326.04 | 1 | CNY | 534.19 | 1.6384 | 19 | 19 | 设备安装 | 铁路运输信号、集中、联锁及接触网设备 | 铁路运输接触网 | 接触式悬挂装置安装
KAVO-TO-KAVO-KAME_KAKAKAPU | 热轧不等边角钢，钢材牌号为St3sp、St3ps，大边宽度180-200毫米，厚度11-16毫米 | Material | General | 吨 | 10798.19 | 10798.19 | 10798.19 | 10798.19 | 1 | CNY | 930.74 | 0.0862 | 19 | 19 | 建筑工程 | 铁路 | 1520毫米轨距铁路轨道上部结构 | 其他类型的工作
RISA-RI-KAME-KANE_KAKAMEME | 供电夹具KS-053-1（KS-323） | Material | General | 件 | 43.76 | 43.76 | 43.76 | 43.76 | 1 | CNY | 289.42 | 6.6137 | 19 | 19 | 设备安装 | 铁路运输信号、集中、联锁及接触网设备 | 铁路运输接触网 | 接触式悬挂装置安装
KARI-RI-KARI-KAME_KAKARIME | 疏水填充剂 | Material | General | 千克 | 67.6 | 67.6 | 67.6 | 67.6 | 1 | CNY | 23.13 | 0.3421 | 19 | 19 | 设备安装 | 铁路运输信号、集中、联锁及接触网设备 | 铁路信号、集中和锁闭设备 | 供电设备和电缆设备
KAME-LI-KANE-KARI_KAKAKAME | 防水胶带，透气丁基橡胶，膜状无纺布材质，内侧边缘带粘性涂层，外侧带防粘涂层，米色，宽度80毫米 | Material | General | 米 | 5.24 | 5.24 | 5.24 | 5.24 | 1 | CNY | 1725.54 | 329.2442 | 19 | 19 | 建筑工程 | 混凝土和钢筋混凝土整体结构 | 核电站建筑结构 | VVER-1200型核电站建筑及构筑物地下部分的防水处理
KAVO-RI-KARI-KATO_KAKATOTO | 双股绳索LK-O，结构6x19(1+9+9)+1芯，B级，无涂层钢丝，标记组1570-1770 N/mm2，直径22毫米 | Material | General | 10米 | 355.6 | 355.6 | 355.6 | 355.6 | 1 | CNY | 8800.15 | 24.7474 | 19 | 19 | 设备安装 | 起重运输设备 | 间歇式起重运输机械装置 | 转运起重机
MEME-ME-KATO-KANE_KAKATODX | 硬木（桤木）刨光板，干燥，长度2-3.75米，各种宽度，厚度45毫米及以上，III级 | Material | General | 立方米 | 10127.7 | 10127.7 | 10127.7 | 10127.7 | 1 | CNY | 38943.69 | 3.8453 | 19 | 19 | 建筑工程 | 隧道和地铁 | 封闭式作业方式 | 其他作业
KAME-LI-RIKA-KASA_KAKAMEME | 粗麻帆布，密度315克/平方米，宽度920毫米 | Material | General | 平方米 | 17.53 | 17.53 | 17.53 | 17.53 | 1 | CNY | 369.71 | 21.0848 | 19 | 19 | 建筑工程 | 混凝土和钢筋混凝土整体结构 | 滑动模板施工结构 | 安装和拆卸矿井塔式脚手架的滑动模板
KAME-LI-MEDX-MEPU_KAKAKAME | 二手汽车轮胎，用于防撞装置 | Material | General | 吨 | 1675.84 | 1675.84 | 1675.84 | 1675.84 | 1 | CNY | 1068.22 | 0.6374 | 19 | 19 | 建筑工程 | 水利工程木结构 | 河流码头设施的防撞装置 | 安装木制防撞装置作为河流泊船设施，配备汽车轮胎制动器
MEME-ME-KATO-KANE_KAKARIME | 硬木（桦木）刨光板，天然湿度，长度4-6.5米，各种宽度，厚度20-22毫米，II级 | Material | General | 立方米 | 4377.8 | 4377.8 | 4377.8 | 4377.8 | 1 | CNY | 845.61 | 0.1932 | 19 | 19 | 建筑工程 | 混凝土和钢筋混凝土整体结构 | 核电站建筑结构 | 核能设施联合泵站地下部分整体式钢筋混凝土结构的建造
KAVO-PU-KAME-KASA_KAKAKAME | 千斤顶杆 | Material | General | 吨 | 13861.79 | 13861.79 | 13861.79 | 13861.79 | 1 | CNY | 7300.2 | 0.5266 | 19 | 19 | 建筑工程 | 混凝土和钢筋混凝土整体结构 | 滑动模板施工结构 | 滑模施工墙体，电梯、磨坊楼板施工
RIKA-ME-KARI-RITO_KAMELIPU | 地下通信电缆线用塑料测量标杆，直径83毫米，高度2200毫米 | Material | General | 件 | 133.86 | 133.86 | 133.86 | 133.86 | 1 | CNY | 1049.77 | 7.8421 | 19 | 19 | 设备安装 | 通信设备 | 铁路运输公务通信 | 电缆干线通信线路
KAME-LI-MEME-KALI_KAKANENE | 用于焊接低合金钢和碳素钢的焊条，型号E46，直径8毫米 | Material | General | 吨 | 16741.41 | 16741.41 | 16741.41 | 16741.41 | 1 | CNY | 149.79 | 0.0089 | 19 | 19 | 建筑工程 | 建筑金属结构 | 构筑物 | 储罐、储气罐
KAME-LI-MESA-KALI_KAKAKASA | 钢制框架安装膨胀螺栓，直径10毫米，长度130（132）毫米 | Material | General | 10个 | 15.64 | 15.64 | 15.64 | 15.64 | 1 | CNY | 576.89 | 36.8901 | 19 | 19 | 建筑工程 | 建筑金属结构 | 建筑物和构筑物的围护结构 | 窗框、彩绘玻璃、橱窗、门、大门
MEPU-SA-KAPU-KALI_KAKAMETO | 建筑用双组分硫醇基密封胶，聚硫化物固化型 | Material | General | 千克 | 61.52 | 61.52 | 61.52 | 61.52 | 1 | CNY | 1291.86 | 21 | 19 | 19 | 建筑工程 | 预制混凝土和钢筋混凝土结构 | 工业企业的住宅、公共及行政生活建筑 | 变形缝与接缝密封
RISA-RI-KAME-KAPU_KAKAKATO | 鞍座衬垫KS-067-1 | Material | General | 100个 | 3753.54 | 3753.54 | 3753.54 | 3753.54 | 1 | CNY | 644.26 | 0.1716 | 19 | 19 | 设备安装 | 铁路运输信号、集中、联锁及接触网设备 | 铁路运输接触网 | 接触式悬挂装置安装
KAME-VO-KAME-KAPU_KAKANEVO | 有机玻璃（亚克力）浇铸板材，TOPS、TOSN牌，无色透明，厚度10毫米 | Material | General | 平方米 | 1195.13 | 1195.13 | 1195.13 | 1195.13 | 1 | CNY | 138.63 | 0.116 | 19 | 19 | 建筑工程 | 建筑金属结构 | 核电站结构 | 核电站金属结构安装
KAME-TO-KAME-KANE_KAKARITO | 抗摩擦塑性润滑脂，适用于在可变冲击载荷下工作的摩擦部件，工作温度范围为-60 °C至+80 °C | Material | General | 吨 | 91033.37 | 91033.37 | 91033.37 | 91033.37 | 1 | CNY | 329.64 | 0.0034 | 19 | 19 | 设备安装 | 电气设备 | 配电设备和变电站 | 6-750千伏开放式配电装置
RISA-RI-KAME-MEVO_KAKAPURI | 无风绳直型铰接式固定器，带标准长度支架，适用于单根接触线，型号KS-MENEKA.PU，类型FP-ME-TO.KA A | Material | General | 件 | 1051.29 | 1051.29 | 1051.29 | 1051.29 | 1 | CNY | 4758.48 | 4.5263 | 19 | 19 | 设备安装 | 铁路运输信号、集中、联锁及接触网设备 | 铁路运输接触网 | 接触式悬挂装置安装
RISA-RI-KAME-RIME_KAKAVOME | 用于固定接触线固定器安全绳的对接壳体，固定器管径50毫米 | Material | General | 套 | 65.9 | 65.9 | 65.9 | 65.9 | 1 | CNY | 624.33 | 9.4737 | 19 | 19 | 设备安装 | 铁路运输信号、集中、联锁及接触网设备 | 铁路运输接触网 | 接触式悬挂装置安装
RIRI-RI-KARI-KAVO_MEKAKAVO | 钢制卡环，用于将支架固定在电缆井壁上，带螺母和垫圈，螺纹规格M12，长度170毫米 | Material | General | 套 | 12.42 | 12.42 | 12.42 | 12.42 | 1 | CNY | 138.54 | 11.1579 | 19 | 19 | 建筑工程 | 通信、广播和电视设施 | 有线通信设施 | 电缆管道
RISA-RI-KAME-MEVO_KAKATODX | 无风绳反向铰接式固定器，带标准长度支架，适用于单根接触线，项目KS-MENEKA.PU，类型FO-TO-TO.KA A | Material | General | 件 | 2399.74 | 2399.74 | 2399.74 | 2399.74 | 1 | CNY | 13893.24 | 5.7895 | 19 | 19 | 设备安装 | 铁路运输信号、集中、联锁及接触网设备 | 铁路运输接触网 | 接触式悬挂装置安装
RISA-TO-MEPU-KAME_MEKASAKA | 双钢制中间接头 2PR-12-1 | Material | General | 件 | 77.56 | 77.56 | 77.56 | 77.56 | 1 | CNY | 470.92 | 6.0716 | 19 | 19 | 设备安装 | 铁路运输信号、集中、联锁及接触网设备 | 铁路运输现有接触网改造与大修工程 | 现有接触网改造与大修工程，用于组织时速超过160公里/至250公里/小时
RIPU-RI-KASA-KATO_KAKAKAME | 金石棉水泥压力管，BT6级，公称通径100毫米 | Material | General | 米 | 39.4 | 39.4 | 39.4 | 39.4 | 1 | CNY | 4588.53 | 116.4526 | 19 | 19 | 建筑工程 | 公路 | 排水和泄洪装置 | 纵向排水系统的排水装置
RITO-TO-KAME-KAPU_KAKAMEVO | D级无缝套管钢管，带短三角螺纹，外径168毫米，壁厚7.3-12.1毫米 | Material | General | 吨 | 15230.65 | 15230.65 | 15230.65 | 15230.65 | 1 | CNY | 1887.08 | 0.1239 | 18 | 18 | 建筑工程 | 水下建筑（潜水）工程 | 河流环境（河流、湖泊、水库）的水下建筑（潜水）作业 | 河流环境中的土壤开发（河流、湖泊、水库）
MEKA-PU-KAME-KAME_KAKAKARI | 锡锌焊料，锌含量10% | Material | General | 千克 | 334.55 | 334.55 | 334.55 | 334.55 | 1 | CNY | 291.4 | 0.871 | 18 | 18 | 建筑工程 | 水下建筑（潜水）工程 | 河流环境（河流、湖泊、水库）的水下建筑（潜水）作业 | 河流环境中的土壤开发（河流、湖泊、水库）
KAVO-TO-KALI-KAME_KAKALIRI | 热轧带钢，钢材牌号为St3sp、St3ps，尺寸为70×4毫米 | Material | General | 吨 | 8830.68 | 8830.68 | 8830.68 | 8830.68 | 1 | CNY | 224.35 | 0.0254 | 18 | 18 | 建筑工程 | 水利工程金属结构 | 水利工程金属结构 | 地面管道
MEPU-SA-KADX-MEKA_KAKAKAME | 煤焦油和油页岩甲苯，A、B级 | Material | General | 吨 | 14827.21 | 14827.21 | 14827.21 | 14827.21 | 1 | CNY | 241.48 | 0.0163 | 18 | 18 | 建筑工程 | 建筑结构和设备防腐保护 | 涂料材料覆盖 | 混凝土和抹灰表面的底涂
KAME-LI-KANE-KAME_KAKAMEME | 密封防水胶带，防潮丁基橡胶胶带，单面覆帆布，单面粘合层，灰色，宽度100毫米，厚度1.5毫米 | Material | General | 米 | 7.79 | 7.79 | 7.79 | 7.79 | 1 | CNY | 8416.95 | 1080.735 | 18 | 18 | 建筑工程 | 预制混凝土和钢筋混凝土结构 | 工业企业的住宅、公共及行政生活建筑 | 内外墙板、加固隔板、隔断
MEPU-SA-MEME-KATO_KAKAKARI | 基于石膏、含聚合物和疏水添加剂的干性防潮腻子混合物，填料粒度不超过0.2毫米，弯曲强度不低于1.5兆帕 | Material | General | 千克 | 7.11 | 7.11 | 7.11 | 7.11 | 1 | CNY | 76.44 | 10.7556 | 18 | 18 | 建筑工程 | 建筑金属结构 | 各类工程 | 表面饰面、焊接作业、螺栓安装及其他作业
RISA-ME-KAPU-KAPU_KAKAMERI | 轨道螺栓用于固定轨道，直径M24，长度140毫米，160毫米 | Material | General | 吨 | 18564.44 | 18564.44 | 18564.44 | 18564.44 | 1 | CNY | 2089.32 | 0.1125 | 18 | 18 | 建筑工程 | 隧道和地铁 | 轨道装置 | 隧道轨道安装
KAVO-TO-KATO-KASA_KAKAMEVO | 低碳镀锌钢丝，用途多样，直径4.0毫米 | Material | General | 吨 | 10020.44 | 10020.44 | 10020.44 | 10020.44 | 1 | CNY | 188.25 | 0.0136 | 18 | 18 | 建筑工程 | 隧道和地铁 | 轨道装置 | 隧道轨道安装
KAME-LI-MESA-KANE_KAKARIME | 镀锌钢钉，直径2-3毫米，长度20-40毫米 | Material | General | 千克 | 14.03 | 14.03 | 14.03 | 14.03 | 1 | CNY | 24.84 | 1.7708 | 18 | 18 | 建筑工程 | 木结构 | 使用工厂制造的完整配套部件组装住宅和公共建筑 | 外墙与内墙
MEPU-PU-KAPU-METO_KARIMERI | KCH-728搪瓷，白色 | Material | General | 吨 | 36737.19 | 36737.19 | 36737.19 | 36737.19 | 1 | CNY | 1991.56 | 0.0542 | 18 | 18 | 建筑工程 | 农村建筑结构 | 温室与蔬菜储藏室 | 冬季玻璃温室
RITO-SA-KARI-KARI_KAKALIRI | 电焊直缝钢管，钢材等级为St2、10，外径159毫米，壁厚4毫米 | Material | General | 米 | 133.79 | 133.79 | 133.79 | 133.79 | 1 | CNY | 105.4 | 0.7878 | 18 | 18 | 建筑工程 | 供水管道——室外管网 | 其他作业 | 在现有管道中安装接头
RISA-ME-KATO-KAPU_KAKAKAME | 弹性垫片 TsP 369.104 | Material | General | 100个 | 190.57 | 190.57 | 190.57 | 190.57 | 1 | CNY | 4810.56 | 25.2433 | 18 | 18 | 建筑工程 | 铁路 | 1520毫米轨距铁路轨道上部结构 | 轨道铺设与拆卸
MEPU-PU-KARI-KAPU_KARIRITO | 油漆 MA-22，锌白 | Material | General | 吨 | 14272.31 | 14272.31 | 14272.31 | 14272.31 | 1 | CNY | 22.35 | 0.0011 | 18 | 18 | 建筑工程 | 桥梁与管道 | 钢桥跨径结构 | 正交异性板的大型组装
KAME-LI-MELI-KANE_KAKANEME | 金刚石切割环，直径350毫米，金刚石边缘厚度3.2毫米，金刚石边缘高度8毫米 | Material | General | 件 | 716.99 | 716.99 | 716.99 | 716.99 | 1 | CNY | 540.84 | 0.7543 | 18 | 18 | 建筑工程 | 公路 | 排水和泄洪装置 | 路缘石切割
KAME-LI-MEME-KALI_KAKANERI | LPS焊条，直径7毫米 | Material | General | 吨 | 29170.46 | 29170.46 | 29170.46 | 29170.46 | 1 | CNY | 3879.67 | 0.133 | 18 | 18 | 建筑工程 | 水下建筑（潜水）工程 | 河流环境（河流、湖泊、水库）的水下建筑（潜水）作业 | 河流环境（河流、湖泊、水库）中的金属结构水下作业
RISA-ME-KATO-KAPU_KAKAMENE | 钢制轨道固定夹具，型号CP-TONEDX.MEKAME | Material | General | 件 | 28.4 | 28.4 | 28.4 | 28.4 | 1 | CNY | 70315.98 | 2476.2222 | 18 | 18 | 建筑工程 | 铁路 | 1520毫米轨距铁路轨道上部结构 | 轨道铺设与拆卸
RISA-ME-KATO-KAPU_KAKAMESA | 钢制支撑夹具，用于预应力混凝土轨道连接，型号CP-TONEDX.KAKATO | Material | General | 件 | 5.5 | 5.5 | 5.5 | 5.5 | 1 | CNY | 13664.69 | 2485.8889 | 18 | 18 | 建筑工程 | 铁路 | 1520毫米轨距铁路轨道上部结构 | 轨道铺设与拆卸
KAME-TO-KAME-KANE_KAKAPUDX | 托西奥尔-55润滑脂 | Material | General | 千克 | 26.46 | 26.46 | 26.46 | 26.46 | 1 | CNY | 36.38 | 1.3748 | 18 | 18 | 建筑工程 | 桥梁与管道 | 各类工程 | 缆索系统
MEPU-PU-KAPU-KAME_KAKAKAME | 硝基漆 NTs-132K | Material | General | 千克 | 22.68 | 22.68 | 22.68 | 22.68 | 1 | CNY | 7.23 | 0.3189 | 18 | 18 | 建筑工程 | 桩基工程、沉井、地基加固 | 桩基工程 | 从地面进行的桩基施工
KAVO-ME-KARI-MELI_KAKATOME | 单层编织钢丝网，由无涂层钢丝制成，菱形网格，钢丝直径1.2毫米，网格尺寸10×10毫米 | Material | General | 平方米 | 29.3 | 29.3 | 29.3 | 29.3 | 1 | CNY | 187.74 | 6.4072 | 18 | 18 | 建筑工程 | 隧道和地铁 | 封闭式作业方式 | 隧道和巷道掘进
MEPU-PU-KARI-KAPU_KAMEMEPU | MA-025油性涂料，彩色 | Material | General | 吨 | 11499.58 | 11499.58 | 11499.58 | 11499.58 | 1 | CNY | 31.13 | 0.0021 | 18 | 18 | 设备安装 | 电气设备 | 电力输送与电网 | 500千伏以下电缆线路
RIKA-RI-KAVO-KALI_KAKAMEME | 线缆卡扣 KS-061 | Material | General | 100个 | 2439.38 | 2439.38 | 2439.38 | 2439.38 | 1 | CNY | 221.33 | 0.0907 | 18 | 18 | 设备安装 | 铁路运输信号、集中、联锁及接触网设备 | 铁路运输接触网 | 接触式悬挂装置安装
RISA-RI-KAME-MEDX_KAKAKAME | 镀锌钢制爪形垫圈，型号KS-044，尺寸60×65×50毫米 | Material | General | 件 | 32.71 | 32.71 | 32.71 | 32.71 | 1 | CNY | 61.77 | 1.8883 | 18 | 18 | 设备安装 | 铁路运输信号、集中、联锁及接触网设备 | 铁路运输接触网 | 接触式悬挂装置安装
MEPU-ME-KASA-KARI_MEKAMERI | 单组分聚合物二苯基甲烷二异氰酸酯基粘合剂，适用于聚氨酯泡沫材料（PUF），用量0.3千克/平方米 | Material | General | 千克 | 69.99 | 69.99 | 69.99 | 69.99 | 1 | CNY | 155.52 | 2.2222 | 18 | 18 | 建筑工程 | 供热与燃气管道——外部管网 | 供热——室外管网 | 铺设带聚氨酯泡沫保温层的供热管网管道
RIKA-RI-KAME-KADX_KAKAMERI | 连接套管 GSI 截面 4-6 mm2 | Material | General | 100个 | 99.89 | 99.89 | 99.89 | 99.89 | 1 | CNY | 36.76 | 0.368 | 18 | 18 | 建筑工程 | 临时性可拆卸建筑与构筑物 | 临时建筑和设施内部工程网络的安装 | 临时住宅和公共建筑内部供电系统的安装
KAME-RI-KAME-KARI_KAKARIME | 改性石油沥青屋面材料BNM-55/60 | Material | General | 吨 | 3840.14 | 3840.14 | 3840.14 | 3840.14 | 1 | CNY | 355.21 | 0.0925 | 18 | 18 | 建筑工程 | 土方工程 | 其他土方工程、准备性、配套及加固工程 | 土方工程边坡加固
RIME-RI-KATO-KADX_KAMEKAME | 电力线APRN 1x35-660 | Material | General | 1000米 | 9084.87 | 9084.87 | 9084.87 | 9084.87 | 1 | CNY | 6.71 | 0.0007 | 18 | 18 | 设备安装 | 通信设备 | 城市电话通信 | 自动电话交换站
RIKA-ME-KARI-KANE_KAKATORI | LOK焊料 | Material | General | 千克 | 361.14 | 361.14 | 361.14 | 361.14 | 1 | CNY | 44776.22 | 123.9844 | 18 | 18 | 建筑工程 | 通风与空调 | 空调 | 有色金属管道铺设
RIKA-ME-KARI-RITO_MEKATONE | 生皮革缝合条，厚度2至4毫米，宽度10毫米 | Material | General | 千克 | 340.3 | 340.3 | 340.3 | 340.3 | 1 | CNY | 98.31 | 0.2889 | 18 | 18 | 设备安装 | 粮仓及粮食加工企业设备 | 带式垂直提升机（金属外壳）用于谷物及其加工产品 | 带宽度达175毫米的带式提升机
RIRI-RI-KAME-KAPU_KAKAMELI | TF-20型线用柱式绝缘子 | Material | General | 100个 | 1131.62 | 1131.62 | 1131.62 | 1131.62 | 1 | CNY | 262.35 | 0.2318 | 18 | 18 | 建筑工程 | 通信、广播和电视设施 | 有线通信设施 | 通信和无线电传输杆线上的线缆悬挂装置
KAME-LI-MESA-KALI_KAKAKAME | 膨胀螺栓 | Material | General | 吨 | 27636.93 | 27636.93 | 27636.93 | 27636.93 | 1 | CNY | 169.66 | 0.0061 | 18 | 18 | 建筑工程 | 供水和排水系统——内部装置 | 供水与排水——内部装置 | 浴缸、洗脸盆、坐浴盆、淋浴底盘、淋浴房、斜坡、淋浴帘的安装
KAME-LI-KARI-KASA_KAKAMEME | 电气用钛合金板材，1号牌，厚度0.2-0.35毫米 | Material | General | 千克 | 51.41 | 51.41 | 51.41 | 51.41 | 1 | CNY | 7.05 | 0.1371 | 18 | 18 | 设备安装 | 热力设备 | 蒸汽涡轮机和燃气涡轮机组 | 固定式蒸汽涡轮机和固定式燃气涡轮机装置
KAPU-TO-KAME-MERI_KAKAKAPU | 砌筑砂浆，水泥石灰砂浆，M75 | Material | General | 立方米 | 682.38 | 682.38 | 682.38 | 682.38 | 1 | CNY | 629.91 | 0.9231 | 18 | 18 | 建筑工程 | 通信、广播和电视设施 | 通信、广播和电视设施 | 室内声学处理
KAME-LI-MESA-KARI_KAKANERI | 镀锌钢制六角头螺栓，螺纹直径 M8（M10、M12、M14），长度 16-190 毫米 | Material | General | 吨 | 18683.99 | 18683.99 | 18683.99 | 18683.99 | 1 | CNY | 178.29 | 0.0095 | 18 | 18 | 建筑工程 | 建筑金属结构 | 建筑物和构筑物的结构构件 | 建筑覆盖结构构件
KAME-LI-MESA-MEPU_KAMELISA | 半圆头直槽自攻钢螺钉，尖头，直径 8 毫米，长度 60 毫米 | Material | General | 吨 | 17501.62 | 17501.62 | 17501.62 | 17501.62 | 1 | CNY | 17.55 | 0.001 | 18 | 18 | 建筑工程 | 砖砌体和砌块结构 | 隔断墙 | 石膏板和轻质混凝土板隔墙安装
KAVO-TO-MEME-KAME_MEMEKAPU | 热轧槽钢，钢材牌号：St3ps、St3sp、27U-30U、27P-30P | Material | General | 吨 | 9224.04 | 9224.04 | 9224.04 | 9224.04 | 1 | CNY | 1680.72 | 0.1822 | 18 | 18 | 建筑工程 | 钻孔 | 钻井作业 | 其他钻井类型
KAME-LI-MESA-MEPU_KAMEDXNE | 六角头自攻钢螺钉，钻头尖端，直径20毫米，长度80毫米 | Material | General | 吨 | 15193.97 | 15193.97 | 15193.97 | 15193.97 | 1 | CNY | 92.03 | 0.0047 | 18 | 18 | 建筑工程 | 预制混凝土和钢筋混凝土结构 | 石棉水泥结构 | 在1.020-1/83系列工业企业建筑中安装3米高的白石棉水泥挤压板隔断
KAVO-TO-KATO-KAPU_KAKAMEME | 光亮钢丝，直径0.55毫米 | Material | General | 吨 | 14015.58 | 14015.58 | 14015.58 | 14015.58 | 1 | CNY | 1662.42 | 0.1186 | 18 | 18 | 设备安装 | 电气设备 | 配电设备和变电站 | 35-220千伏封闭式配电装置
KAME-LI-MESA-KALI_KAKAKAVO | 带螺钉的塑料膨胀螺栓，直径8毫米，长度40毫米，螺钉直径5毫米，螺钉长度40毫米 | Material | General | 100个 | 57.35 | 57.35 | 57.35 | 57.35 | 1 | CNY | 351.32 | 6.1258 | 18 | 18 | 建筑工程 | 建筑金属结构 | 各类工程 | 其他钢制品
KAME-LI-MESA-MEME_KAKAPUME | 镀锌圆钢垫圈，孔径M4-6 | Material | General | 千克 | 32.8 | 32.8 | 32.8 | 32.8 | 1 | CNY | 12.56 | 0.383 | 18 | 18 | 建筑工程 | 建筑金属结构 | 各类工程 | 表面饰面、焊接作业、螺栓安装及其他作业
RITO-SA-KARI-KARI_KAMEKAKA | 电焊直缝钢管，钢材等级为St2、10，外径325毫米，壁厚6毫米 | Material | General | 米 | 461.86 | 461.86 | 461.86 | 461.86 | 1 | CNY | 4440.02 | 9.6133 | 18 | 18 | 建筑工程 | 室内管道 | 钢管管道 | 用电焊钢管铺设供暖和供水管道
RITO-TO-KATO-KARI_KAKATOSA | 热轧无缝钢管，去毛刺，钢材等级10、20、35，外径57毫米，壁厚6毫米 | Material | General | 米 | 149.11 | 149.11 | 149.11 | 149.11 | 1 | CNY | 3437.34 | 23.0523 | 18 | 18 | 设备安装 | 轧制生产设备 | 稠态和液态润滑系统 | 稠润滑脂系统
KAME-LI-MEME-KALI_KAKAPURI | 用于焊接低合金钢和碳钢的焊条，型号为E60，直径为4毫米 | Material | General | 吨 | 20062.46 | 20062.46 | 20062.46 | 20062.46 | 1 | CNY | 259 | 0.0129 | 18 | 18 | 建筑工程 | 干线和工业管道 | 弯管的制造与管道转弯角的安装 | 热弯弯头安装
KARI-RI-KASA-KAPU_RIKADXRI | 建筑用致密岩石碎石 M 1000，粒径20-40毫米 | Material | General | 立方米 | 326.79 | 326.79 | 326.79 | 326.79 | 1 | CNY | 5042.59 | 15.4306 | 18 | 18 | 建筑工程 | 公路 | 基础与覆盖层的建造 | 非硬质道路服装
RITO-TO-KATO-KARI_KAKAVORI | 热轧无缝钢管，带倒角，钢材等级10、20、35，外径108毫米，壁厚9毫米 | Material | General | 米 | 336.96 | 336.96 | 336.96 | 336.96 | 1 | CNY | 38.65 | 0.1147 | 17 | 17 | 设备安装 | 化学和石油加工工业设备 | 通用设备 | 以大型模块形式供应的设备
RITO-TO-KATO-KARI_KAMENEME | 10、20、35 级钢制无缝热轧带倒角钢管，外径 219 毫米，壁厚 10 毫米 | Material | General | 米 | 805.77 | 805.77 | 805.77 | 805.77 | 1 | CNY | 276.33 | 0.3429 | 17 | 17 | 设备安装 | 化学和石油加工工业设备 | 通用设备 | 以大型模块形式供应的设备
RITO-TO-KATO-KARI_KAMENELI | 10、20、35号钢制无缝热轧带倒角钢管，外径273毫米，壁厚12毫米 | Material | General | 米 | 1229.89 | 1229.89 | 1229.89 | 1229.89 | 1 | CNY | 1185.03 | 0.9635 | 17 | 17 | 设备安装 | 化学和石油加工工业设备 | 通用设备 | 以大型模块形式供应的设备
KARI-PU-KARI-KARI_KAKAKAME | 颗粒状炉渣 | Material | General | 吨 | 90.91 | 90.91 | 90.91 | 90.91 | 1 | CNY | 22.72 | 0.25 | 17 | 17 | 建筑工程 | 建筑结构和设备防腐保护 | 金属结构和工艺管道的防腐保护 | 采用改性环氧醇酸树脂涂料对工艺管道进行防腐保护
MERI-RI-KATO-MEME_KAKARIPU | T-11-GSV-9结构用玻璃纤维布 | Material | General | 平方米 | 35.8 | 35.8 | 35.8 | 35.8 | 1 | CNY | 517.31 | 14.4506 | 17 | 17 | 建筑工程 | 农村建筑结构 | 畜牧建筑 | 粪便清除沟渠的设置
MEME-TO-KATO-MESA_KAKARIME | 塑料安装楔块 | Material | General | 100个 | 56.33 | 56.33 | 56.33 | 56.33 | 1 | CNY | 390.98 | 6.9412 | 17 | 17 | 建筑工程 | 混凝土和钢筋混凝土整体结构 | 其他作业 | 锚栓安装
MENE-RI-KARI-MEKA_KAKARIME | 树枝，直径2至10厘米 | Material | General | 立方米 | 410.29 | 410.29 | 410.29 | 410.29 | 1 | CNY | 32592.74 | 79.4388 | 17 | 17 | 建筑工程 | 水利工程木结构 | 栅栏横梁 | 土方工程中的横梁安装
KAME-PU-KAME-KATO_KAMERITO | 三球锥钻头III 93 T-CV | Material | General | 件 | 2447.61 | 2447.61 | 2447.61 | 2447.61 | 1 | CNY | 11595.9 | 4.7376 | 17 | 17 | 建筑工程 | 隧道掘进工程 | 常规方式进行的隧道工程 | 矿井中的技术井
KAME-TO-KAPU-KAPU_KAKAKAME | 压缩机油 | Material | General | 千克 | 19.31 | 19.31 | 19.31 | 19.31 | 1 | CNY | 84.55 | 4.3788 | 17 | 17 | 设备安装 | 工艺管道 | 车间工艺管道 | 合金钢和高合金钢管管道
RITO-VO-KAPU-KANE_KAKANEPU | 90°弯头，弯曲半径R=1.5，额定压力16MPa，公称直径50毫米，外径57毫米，壁厚4毫米 | Material | General | 件 | 25.42 | 25.42 | 25.42 | 25.42 | 1 | CNY | 11.66 | 0.4588 | 17 | 17 | 建筑工程 | 供热与燃气管道——外部管网 | 城镇及村庄燃气管道 | 燃气管道网络上的其他设备
RISA-RI-KAME-MENE_KAKAKAME | 双座柱塞座KS-011 | Material | General | 件 | 253.81 | 253.81 | 253.81 | 253.81 | 1 | CNY | 299.65 | 1.1806 | 17 | 17 | 设备安装 | 铁路运输信号、集中、联锁及接触网设备 | 铁路运输接触网 | 接触式悬挂装置安装
RIKA-RI-KADX-KAME_KAKAMETO | MKP-M型电缆接头 | Material | General | 吨 | 68264.77 | 68264.77 | 68264.77 | 68264.77 | 1 | CNY | 61.04 | 0.0009 | 17 | 17 | 设备安装 | 通信设备 | 通信线路 | 城市电缆通信线路
RITO-TO-KATO-KARI_KAKALISA | 10、20、35号钢制无缝热轧带倒角钢管，外径108毫米，壁厚4毫米 | Material | General | 米 | 208.6 | 208.6 | 208.6 | 208.6 | 1 | CNY | 1816.32 | 8.7071 | 17 | 17 | 建筑工程 | 室内管道 | 卫生技术配件安装与系统水压测试 | 在现有的供暖和供水管道内部网络中进行切入
KAVO-PU-KATO-KATO_KAKARIME | 热轧周期性截面钢筋，A-II级，直径10毫米 | Material | General | 吨 | 8140.86 | 8140.86 | 8140.86 | 8140.86 | 1 | CNY | 107.36 | 0.0132 | 17 | 17 | 建筑工程 | 建筑金属结构 | 周界物理防护设施 | 安装自动道路栏杆以控制通行
MEPU-SA-KANE-KARI_KAKAKATO | 石英石蜡膏 | Material | General | 千克 | 92.68 | 92.68 | 92.68 | 92.68 | 1 | CNY | 513.54 | 5.5412 | 17 | 17 | 设备安装 | 电气设备 | 配电设备和变电站 | 6-750千伏开放式配电装置
KAPU-TO-KAME-KALI_KAKARITO | 灰浆、石灰浆、M50 | Material | General | 立方米 | 505.77 | 505.77 | 505.77 | 505.77 | 1 | CNY | 36.68 | 0.0725 | 17 | 17 | 建筑工程 | 木结构 | 木结构 | 窗户
RINE-ME-KARI-KAPU_KAKAKARI | 楔形钢垫片，重量不超过0.5吨 | Material | General | 吨 | 4811.78 | 4811.78 | 4811.78 | 4811.78 | 1 | CNY | 1859.68 | 0.3865 | 17 | 17 | 建筑工程 | 隧道和地铁 | 封闭式作业方式 | 支护装置
RISA-ME-KANE-MEDX_KAMEKATO | OP-366型枕下橡胶垫片 | Material | General | 件 | 12 | 12 | 12 | 12 | 1 | CNY | 16479.38 | 1373.5882 | 17 | 17 | 建筑工程 | 铁路 | 1520毫米轨距铁路轨道上部结构 | 轨道铺设与拆卸
KAME-RI-KAME-KARI_KAKAPURI | BNK-90/30石油沥青建筑屋面用 | Material | General | 吨 | 3843.48 | 3843.48 | 3843.48 | 3843.48 | 1 | CNY | 2420.94 | 0.6299 | 17 | 17 | 建筑工程 | 预制混凝土和钢筋混凝土结构 | 工程供热管网结构 | 设置不可通行的通道
KAVO-PU-KATO-KATO_KAKATOME | 热轧周期性截面钢筋，A-III级，直径10毫米 | Material | General | 吨 | 7911.17 | 7911.17 | 7911.17 | 7911.17 | 1 | CNY | 255.04 | 0.0322 | 17 | 17 | 建筑工程 | 砖砌体和砌块结构 | 轻质砌块与石材结构 | 轻质混凝土砌块砌墙、孔洞填充及框架结构
RITO-SA-KAME-KAVO_KAKASAVO | 直缝和螺旋缝电焊钢管，强度等级K38，外径920毫米，壁厚10毫米 | Material | General | 米 | 2943.87 | 2943.87 | 2943.87 | 2943.87 | 1 | CNY | 38243.36 | 12.9908 | 17 | 17 | 建筑工程 | 供水管道——室外管网 | 其他作业 | 在现有管道中安装接头
RISA-RI-KAME-MEVO_KAKATONE | 用于弯道内侧管状支架的承重缆索悬挂绝缘子固定器 | Material | General | 件 | 459.37 | 459.37 | 459.37 | 459.37 | 1 | CNY | 837.68 | 1.8235 | 17 | 17 | 设备安装 | 铁路运输信号、集中、联锁及接触网设备 | 铁路运输接触网 | 接触式悬挂装置安装
RITO-TO-KATO-KARI_MERIMEPU | 10、20、35号钢制无缝热轧去毛刺钢管，外径108毫米，壁厚7.5毫米 | Material | General | 米 | 290.69 | 290.69 | 290.69 | 290.69 | 1 | CNY | 146.2 | 0.5029 | 17 | 17 | 建筑工程 | 隧道和地铁 | 封闭式作业方式 | 隧道和巷道掘进
RITO-TO-KATO-KARI_MERIDXRI | 10、20、35号钢制无缝热轧带倒角钢管，外径89毫米，壁厚8毫米 | Material | General | 米 | 279.47 | 279.47 | 279.47 | 279.47 | 1 | CNY | 130.04 | 0.4653 | 17 | 17 | 建筑工程 | 隧道和地铁 | 封闭式作业方式 | 隧道和巷道掘进
RITO-TO-KATO-KARI_KAKATOME | 10、20、35号钢制无缝热轧去毛刺钢管，外径57毫米，壁厚4毫米 | Material | General | 米 | 93.66 | 93.66 | 93.66 | 93.66 | 1 | CNY | 1258.84 | 13.4412 | 17 | 17 | 建筑工程 | 建筑金属结构 | 构筑物 | 矿井设施
KALI-RI-KANE-KATO_KAMESASA | 镀锌钢导轨，尺寸60x27毫米，钢材厚度0.6毫米 | Material | General | 米 | 7.89 | 7.89 | 7.89 | 7.89 | 1 | CNY | 2203.31 | 279.3429 | 17 | 17 | 建筑工程 | 木结构 | 隔墙、墙面饰面、石膏板吊顶 | 在单层金属框架（采用天花板型材）上铺设单层或双层石膏板墙面
RIRI-RI-KARI-MESA_KAKAKAME | SkuF-10型异形夹具 | Material | General | 千克 | 42.32 | 42.32 | 42.32 | 42.32 | 1 | CNY | 6.07 | 0.1435 | 17 | 17 | 设备安装 | 通信设备 | 本地电话通信 | 电话通信
RISA-ME-KATO-KAME_KAKAKAPU | ARS-4轨道连接夹具，型号：ShS-ARS-PU-KAKAKA.KAME | Material | General | 件 | 15.74 | 15.74 | 15.74 | 15.74 | 1 | CNY | 41846.72 | 2659.1765 | 17 | 17 | 建筑工程 | 铁路 | 1520毫米轨距铁路轨道上部结构 | 轨道铺设与拆卸
RISA-ME-KATO-KAME_KAKARIME | 轨道连接端子座 ARS-4，SHC-ARS-PU-KAKAKA.KAPU | Material | General | 件 | 4.73 | 4.73 | 4.73 | 4.73 | 1 | CNY | 12424.09 | 2624.4706 | 17 | 17 | 建筑工程 | 铁路 | 1520毫米轨距铁路轨道上部结构 | 轨道铺设与拆卸
RISA-ME-KATO-KASA_KAKAMEME | 轨道连接单调节器 ARS-4 SH-ARS-PU-KAKAKA.KASA | Material | General | 件 | 9.37 | 9.37 | 9.37 | 9.37 | 1 | CNY | 24768.72 | 2643.6471 | 17 | 17 | 建筑工程 | 铁路 | 1520毫米轨距铁路轨道上部结构 | 轨道铺设与拆卸
RISA-ME-KATO-KASA_MEKAKAVO | ARS-4锚固式轨道连接件绝缘角钢，厚度8毫米 | Material | General | 件 | 4.6 | 4.6 | 4.6 | 4.6 | 1 | CNY | 12245.76 | 2659.4118 | 17 | 17 | 建筑工程 | 铁路 | 1520毫米轨距铁路轨道上部结构 | 轨道铺设与拆卸
RISA-ME-KANE-RIKA_KAKAKALI | 用于钢筋混凝土轨下基础的橡胶垫片，型号TsP-204 | Material | General | 1000 件 | 19409.11 | 19409.11 | 19409.11 | 19409.11 | 1 | CNY | 28823.67 | 1.4851 | 17 | 17 | 建筑工程 | 铁路 | 1520毫米轨距铁路轨道上部结构 | 轨道铺设与拆卸
RITO-SA-KAME-KAVO_KAKANENE | 直缝和螺旋缝电焊钢管，强度等级K38，外径1020毫米，壁厚10毫米 | Material | General | 米 | 3294.73 | 3294.73 | 3294.73 | 3294.73 | 1 | CNY | 1030.43 | 0.3128 | 17 | 17 | 建筑工程 | 桩基工程、沉井、地基加固 | 桩基工程 | 从地面进行的桩基施工
KAVO-RI-KARI-KASA_KAKASANE | 双股绞合钢丝绳LK-R，结构6×19(1+6+6/6)+1芯，B级，无涂层钢丝，标记组1570-1770 N/mm²，直径37毫米 | Material | General | 10米 | 912.21 | 912.21 | 912.21 | 912.21 | 1 | CNY | 21181.41 | 23.22 | 17 | 17 | 建筑工程 | 桥梁与管道 | 桥梁钢筋混凝土跨径结构 | 公路桥梁的跨径结构
KAME-LI-MESA-MEPU_KATOKANE | 镀锌钢制自攻螺钉，半圆头十字槽，尖头，直径 3.5 毫米，长度 38 毫米 | Material | General | 吨 | 61917.92 | 61917.92 | 61917.92 | 61917.92 | 1 | CNY | 404.54 | 0.0065 | 17 | 17 | 建筑工程 | 木结构 | 石膏板或石膏纤维板覆面的隔断墙 | 金属框架隔断
MEME-ME-KATO-KANE_KAMERISA | 针叶树种刨光板，干燥，长度2-6.5米，宽度100-250毫米，厚度44-50毫米，III级 | Material | General | 立方米 | 5130.16 | 5130.16 | 5130.16 | 5130.16 | 1 | CNY | 7858.2 | 1.5318 | 17 | 17 | 建筑工程 | 隧道和地铁 | 开放式工作方式 | 其他作业
KAPU-ME-KARI-KASA_KAMEMENE | 重质混凝土（BST）混合料，砾石碎石基料，B7.5级，F(1)100，W4 | Material | General | 立方米 | 571.13 | 571.13 | 571.13 | 571.13 | 1 | CNY | 146.48 | 0.2565 | 17 | 17 | 建筑工程 | 供水管道——室外管网 | 供水井 | 水管砖井的建造
RITO-TO-KATO-KARI_KAMETONE | 10、20、35 级钢制无缝热轧管，外径 159 毫米，壁厚 4.5 毫米，带倒角 | Material | General | 米 | 268.13 | 268.13 | 268.13 | 268.13 | 1 | CNY | 1810.02 | 6.7506 | 17 | 17 | 建筑工程 | 隧道和地铁 | 开放式工作方式 | 整体式混凝土和钢筋混凝土结构
MEKA-TO-KARI-KAPU_KAKAKATO | 铅卷 C1，厚度 3.0 毫米 | Material | General | 吨 | 65633.57 | 65633.57 | 65633.57 | 65633.57 | 1 | CNY | 9729.21 | 0.1482 | 17 | 17 | 建筑工程 | 装修工程 | 饰面工程 | 天然石材与线性造型石材表面饰面
MEPU-PU-KATO-KATO_KAMEKAME | BT-99 沥青漆 | Material | General | 吨 | 15070.91 | 15070.91 | 15070.91 | 15070.91 | 1 | CNY | 7.54 | 0.0005 | 17 | 17 | 设备安装 | 仪器、自动化设备和计算机技术 | 安装在设备和通信设施上的自动化仪器和设备 | 液位计初级转换器
RISA-ME-KASA-KAPU_KAKAKATO | 铁路轨道，R24型 | Material | General | 吨 | 18911.73 | 18911.73 | 18911.73 | 18911.73 | 1 | CNY | 752653.4 | 39.7982 | 17 | 17 | 建筑工程 | 隧道掘进工程 | 常规方式进行的隧道工程 | 永久轨道、道岔、岔道
MEPU-SA-MEME-KADX_KAMEKASA | 腻子EP-0010 | Material | General | 吨 | 36663.92 | 36663.92 | 36663.92 | 36663.92 | 1 | CNY | 454.36 | 0.0117 | 17 | 17 | 建筑工程 | 建筑结构和设备防腐保护 | 涂料材料覆盖 | 混凝土和抹灰表面的底涂
RIPU-RI-KANE-KASA_KAKAKAME | 橡胶芯气动堵头，标称外径大于900毫米 | Material | General | 件 | 40992.25 | 40992.25 | 40992.25 | 40992.25 | 1 | CNY | 9065.59 | 0.2212 | 16 | 16 | 维修与施工工作 | 室外工程管网 | 采用非开挖技术对室外污水管网进行改造与维修 | 橡胶芯气动堵头安装与拆卸
RITO-VO-KATO-KAME_KAKATOME | 钢制PT堵头，公称直径大于900毫米 | Material | General | 件 | 5413.34 | 5413.34 | 5413.34 | 5413.34 | 1 | CNY | 1074.21 | 0.1984 | 16 | 16 | 维修与施工工作 | 室外工程管网 | 采用非开挖技术对室外污水管网进行改造与维修 | 橡胶芯气动堵头安装与拆卸
RIKA-ME-KAME-MEKA_KAKAKAME | PA-2-1连接板式夹具 | Material | General | 件 | 9.19 | 9.19 | 9.19 | 9.19 | 1 | CNY | 152.66 | 16.6088 | 16 | 16 | 设备安装 | 铁路运输信号、集中、联锁及接触网设备 | 铁路运输接触网 | 支撑装置和接地装置的安装
RISA-RI-KAME-KANE_KAKAPUTO | 带耳夹（3U型）KS-040 | Material | General | 件 | 141.52 | 141.52 | 141.52 | 141.52 | 1 | CNY | 519.3 | 3.6694 | 16 | 16 | 设备安装 | 铁路运输信号、集中、联锁及接触网设备 | 铁路运输接触网 | 接触式悬挂装置安装
RIME-ME-KASA-KAME_KAKAMENE | 柔性电力电缆，铜芯，H07RN-F 1x25-660 | Material | General | 1000米 | 40527.14 | 40527.14 | 40527.14 | 40527.14 | 1 | CNY | 8.11 | 0.0002 | 16 | 16 | 设备安装 | 工艺管道 | 管道安装相关各类作业 | 管道焊接接头的热处理
KAVO-RI-KARI-KASA_KAKATODX | 双股缠绕钢丝绳LK-R，结构6×19(1+6+6/6)+1芯，B级，无涂层钢丝，标记组1570-1770 N/mm²，直径11毫米 | Material | General | 10米 | 113.18 | 113.18 | 113.18 | 113.18 | 1 | CNY | 2546.47 | 22.5 | 16 | 16 | 设备安装 | 通信设备 | 铁路运输公务通信 | 电缆干线通信线路
KAME-LI-KASA-KAPU_KAKARIME | LHB棉质绝缘漆布，厚度0.2毫米 | Material | General | 千克 | 32.33 | 32.33 | 32.33 | 32.33 | 1 | CNY | 82.74 | 2.5593 | 16 | 16 | 设备安装 | 电气设备 | 配电设备和变电站 | 6-750千伏开放式配电装置
KAME-LI-MEDX-MELI_KAKATORI | 圆形橡胶线，直径2.5至3.5毫米 | Material | General | 千克 | 53.26 | 53.26 | 53.26 | 53.26 | 1 | CNY | 4.57 | 0.0859 | 16 | 16 | 设备安装 | 热力设备 | 蒸汽涡轮机和燃气涡轮机组 | 固定式蒸汽涡轮机和固定式燃气涡轮机装置
RISA-ME-KAME-KASA_KAKATORI | 浸渍硬木轨枕，用于宽轨铁路，II型，长度2750毫米 | Material | General | 件 | 540.04 | 540.04 | 540.04 | 540.04 | 1 | CNY | 74.96 | 0.1388 | 16 | 16 | 建筑工程 | 桩基工程、沉井、地基加固 | 桩基工程 | 从地面进行的桩基施工
RITO-TO-KAME-KAPU_KAKAPUNE | D级无缝钢套管，带短三角螺纹，外径273毫米，壁厚7.1-13.8毫米 | Material | General | 吨 | 15293.99 | 15293.99 | 15293.99 | 15293.99 | 1 | CNY | 10.25 | 0.0007 | 16 | 16 | 建筑工程 | 桩基工程、沉井、地基加固 | 桩基工程 | 从地面进行的桩基施工
RITO-TO-KAME-KAPU_KAKAVORI | D组无缝套管钢管，带短三角螺纹，外径508毫米，壁厚11.1毫米 | Material | General | 吨 | 17377.4 | 17377.4 | 17377.4 | 17377.4 | 1 | CNY | 23.98 | 0.0014 | 16 | 16 | 建筑工程 | 桩基工程、沉井、地基加固 | 桩基工程 | 从地面进行的桩基施工
RITO-TO-KAME-KAPU_KAKANELI | D组无缝套管钢管，带短三角螺纹，外径351毫米，壁厚9-12毫米 | Material | General | 吨 | 17007.93 | 17007.93 | 17007.93 | 17007.93 | 1 | CNY | 13.95 | 0.0008 | 16 | 16 | 建筑工程 | 桩基工程、沉井、地基加固 | 桩基工程 | 从地面进行的桩基施工
RITO-TO-KAME-KAPU_KAKASALI | D组无缝套管钢管，带短三角螺纹，外径324毫米，壁厚9.5-14毫米 | Material | General | 吨 | 15532.35 | 15532.35 | 15532.35 | 15532.35 | 1 | CNY | 13.36 | 0.0009 | 16 | 16 | 建筑工程 | 桩基工程、沉井、地基加固 | 桩基工程 | 从地面进行的桩基施工
KAME-TO-KASA-RITO_KARIKAME | 工业用三聚磷酸钠，I级 | Material | General | 吨 | 14807.07 | 14807.07 | 14807.07 | 14807.07 | 1 | CNY | 1151.43 | 0.0778 | 16 | 16 | 建筑工程 | 工业炉与烟囱 | 蒸汽动力锅炉的砌筑 | 用耐火材料填充
KAME-LI-METO-KARI_KAKAMEME | 热沥青胶泥 AM-1、AM-2、AM-3 | Material | General | 吨 | 8351.13 | 8351.13 | 8351.13 | 8351.13 | 1 | CNY | 321122 | 38.4525 | 16 | 16 | 建筑工程 | 水利工程中的防水工程 | 河流水利工程中的防水工程 | 混凝土表面的抹灰隔离
RISA-ME-KANE-METO_KAKARIRI | 轨道垫板，1R-38型 | Material | General | 件 | 203.46 | 203.46 | 203.46 | 203.46 | 1 | CNY | 1031.78 | 5.0712 | 16 | 16 | 建筑工程 | 隧道掘进工程 | 常规方式进行的隧道工程 | 永久轨道、道岔、岔道
MEPU-PU-KATO-KAPU_KAKAKARI | 煤焦油漆，B级 | Material | General | 吨 | 27160.51 | 27160.51 | 27160.51 | 27160.51 | 1 | CNY | 38.45 | 0.0012 | 16 | 16 | 建筑工程 | 机场 | 机场 | 检查井、雨水井和排水井
RINE-ME-KARI-KAPU_KAKAKALI | 轨道底板用聚合物垫片，尺寸190×148×10毫米 | Material | General | 件 | 8.9 | 8.9 | 8.9 | 8.9 | 1 | CNY | 31368.87 | 3525 | 16 | 16 | 建筑工程 | 隧道和地铁 | 轨道装置 | 隧道轨道安装
KAVO-TO-KAME-KARI_KAKAKATO | 平行翼缘工字钢，钢材牌号为St3sp、St3ps、20K-40K | Material | General | 吨 | 13755.48 | 13755.48 | 13755.48 | 13755.48 | 1 | CNY | 2480.8 | 0.1804 | 16 | 16 | 建筑工程 | 隧道和地铁 | 封闭式作业方式 | 支护装置
KAVO-TO-KATO-KAPU_KAKATORI | 低碳镀锌钢丝，直径0.55毫米，用途多样 | Material | General | 吨 | 22124.92 | 22124.92 | 22124.92 | 22124.92 | 1 | CNY | 446.89 | 0.0189 | 16 | 16 | 建筑工程 | 预制混凝土和钢筋混凝土结构 | 工业企业的住宅、公共及行政生活建筑 | 变形缝与接缝密封
KAME-LI-MESA-KASA_KAKAMENE | 钢制六角螺母，螺纹直径M20（M22） | Material | General | 吨 | 22115.31 | 22115.31 | 22115.31 | 22115.31 | 1 | CNY | 146.43 | 0.0062 | 16 | 16 | 建筑工程 | 铁路 | 铁路电气化 | 金属接触网支柱
KAME-LI-MEDX-MELI_KAKATOLI | 圆形橡胶绳，直径大于11.0毫米 | Material | General | 千克 | 53.26 | 53.26 | 53.26 | 53.26 | 1 | CNY | 2167.47 | 40.6963 | 16 | 16 | 建筑工程 | 公路 | 排水和泄洪装置 | 在准备好的基础上安装预制混凝土排水槽
MEKA-ME-KARI-KAME_KAKAKAME | AD1N牌铝带，宽度20毫米，厚度0.8毫米 | Material | General | 千克 | 58 | 58 | 58 | 58 | 1 | CNY | 5138.79 | 88.5938 | 16 | 16 | 建筑工程 | 隔热工程 | 隔热工程 | 高温表面隔热
MEVO-ME-KADX-MERI_KAKARIME | 钢制等径球阀，公称直径50毫米 | Material | General | 件 | 380.37 | 380.37 | 380.37 | 380.37 | 1 | CNY | 104.6 | 0.275 | 16 | 16 | 建筑工程 | 干线和工业管道 | 管道空间清理与管道测试 | 公称直径为100-1400毫米管道的预先水压测试
KAME-LI-MESA-KALI_MEKAMEKA | 带六角头不锈钢螺钉的聚合物外墙膨胀螺栓，直径10毫米，长度100毫米 | Material | General | 100个 | 319.34 | 319.34 | 319.34 | 319.34 | 1 | CNY | 1315.3 | 4.1189 | 16 | 16 | 建筑工程 | 建筑金属结构 | 建筑物和构筑物的围护结构 | 窗框、彩绘玻璃、橱窗、门、大门
MEKA-ME-KARI-KATO_KAKAKAME | AMC牌铝合金线材，直径1.4-2.8毫米 | Material | General | 吨 | 110709.17 | 110709.17 | 110709.17 | 110709.17 | 1 | CNY | 109.88 | 0.001 | 16 | 16 | 建筑工程 | 建筑金属结构 | 核电站结构 | VVER-1200型核电站建筑与构筑物的金属结构
RITO-VO-KAPU-KANE_KAKANEDX | 90°弯头，弯曲半径R=1.5，公称压力16兆帕，公称直径80毫米，外径89毫米，壁厚3.5毫米 | Material | General | 件 | 35.04 | 35.04 | 35.04 | 35.04 | 1 | CNY | 98.33 | 2.8062 | 16 | 16 | 建筑工程 | 供热与燃气管道——外部管网 | 城镇及村庄燃气管道 | 钢制阀门和闸阀在燃气管道上的安装
MEPU-PU-KATO-KASA_KAKAMEDX | PF-170 漆 | Material | General | 吨 | 21658.91 | 21658.91 | 21658.91 | 21658.91 | 1 | CNY | 26.18 | 0.0012 | 16 | 16 | 建筑工程 | 供热与燃气管道——外部管网 | 城镇及村庄燃气管道 | 钢制阀门和闸阀在燃气管道上的安装
RISA-ME-KASA-KARI_KAKATOME | 宽轨铁路轨道垫片，适用于R50轨道 | Material | General | 吨 | 6526.81 | 6526.81 | 6526.81 | 6526.81 | 1 | CNY | 66049.79 | 10.1198 | 16 | 16 | 建筑工程 | 临时性可拆卸建筑与构筑物 | 塔式起重机的起重机轨道 | 塔式起重机轨道安装与拆卸（采用木制半轨枕上的独立元件，双轨布局）
KAME-TO-KAME-KANE_KAKASARI | CIATIM-205润滑脂 | Material | General | 千克 | 60.02 | 60.02 | 60.02 | 60.02 | 1 | CNY | 26.47 | 0.4411 | 16 | 16 | 建筑工程 | 通风与空调 | 金属风管 | 用于深度达40米的矿井结构中的耐腐蚀钢风管垫片
RITO-VO-KATO-KANE_KAKAMEME | 带接头和锁紧螺母的钢制接头，公称通径直径50毫米 | Material | General | 件 | 48.76 | 48.76 | 48.76 | 48.76 | 1 | CNY | 3142.24 | 64.4375 | 16 | 16 | 建筑工程 | 燃气供应——室内设备 | 燃气减压装置安装
KAPU-TO-KARI-KADX_MEKAMEPU | 用于外墙装饰抹灰的干混料，以水泥为粘结剂，含改性添加剂，具沟槽结构 | Material | General | 千克 | 20.51 | 20.51 | 20.51 | 20.51 | 1 | CNY | 39714.96 | 1936.4375 | 16 | 16 | 建筑工程 | 装修工程 | 抹灰工程 | 外墙抹灰
KALI-RI-KALI-KAPU_KAKAKADX | 定制钢结构，采用C345级型钢制造 | Material | General | 吨 | 24601.95 | 24601.95 | 24601.95 | 24601.95 | 1 | CNY | 1301.43 | 0.0529 | 16 | 16 | 建筑工程 | 装修工程 | 饰面工程 | 人造瓷砖表面铺装
KAPU-ME-KARI-KARI_KAMERINE | 用于砾石碎石基底的水利工程重型混凝土（BST）混合料，等级B22.5，F(1)150，W4 | Material | General | 立方米 | 767.17 | 767.17 | 767.17 | 767.17 | 1 | CNY | 90.94 | 0.1185 | 15 | 15 | 建筑工程 | 桥梁与管道 | 桥梁钢筋混凝土跨径结构 | 单轨铁路桥梁的钢筋混凝土跨径结构
KAME-LI-MESA-MEKA_KAKAKALI | 锚固端部卡箍，链条规格46毫米 | Material | General | 件 | 3771.19 | 3771.19 | 3771.19 | 3771.19 | 1 | CNY | 15084.75 | 4 | 15 | 15 | 建筑工程 | 水利工程木结构 | 海港码头设施的防撞装置 | 在封闭水域使用岸边起重机悬挂海港泊位设施防撞装置
MEPU-ME-KATO-KAME_KAKAKAME | 基于羧甲基纤维素的干胶，适用于所有类型的壁纸，消耗量为0.004千克/平方米 | Material | General | 吨 | 15429.28 | 15429.28 | 15429.28 | 15429.28 | 1 | CNY | 30.55 | 0.002 | 15 | 15 | 建筑工程 | 装修工程 | 抹灰工程 | 局部抹灰、楼梯间及平台抹灰、装饰性抹灰
RITO-SA-KARI-KARI_KAKADXKA | 电焊直缝钢管，钢材等级为St2、10，外径219毫米，壁厚8毫米 | Material | General | 米 | 340.8 | 340.8 | 340.8 | 340.8 | 1 | CNY | 5747.77 | 16.8657 | 15 | 15 | 建筑工程 | 土方工程 | 机械化土方工程（挖掘机、铲运机、推土机、平地机、水力机械化法等） | 水力机械化法土方工程
RITO-SA-KAME-KAVO_KAKAMENE | 电焊直缝和螺旋缝钢管，强度等级K38，外径426毫米，壁厚8毫米 | Material | General | 米 | 846.62 | 846.62 | 846.62 | 846.62 | 1 | CNY | 68846.21 | 81.3187 | 15 | 15 | 建筑工程 | 干线和工业管道 | 道路下方穿越结构 | 无缝衬垫套管
MEME-ME-KARI-KAPU_KAKAKARI | 圆木针叶树种（云杉、松树、冷杉）未去皮，长度8.5-13米，直径16-24厘米，I-III级 | Material | General | 立方米 | 1172.1 | 1172.1 | 1172.1 | 1172.1 | 1 | CNY | 76274.71 | 65.0752 | 15 | 15 | 建筑工程 | 干线和工业管道 | 在正常条件下管线上的管道组装与焊接 | 其他线路施工
RITO-SA-KARI-KARI_KAKASASA | 电焊直缝钢管，钢材等级为St2、10，外径108毫米，壁厚4毫米 | Material | General | 米 | 63.39 | 63.39 | 63.39 | 63.39 | 1 | CNY | 4533.35 | 71.5169 | 15 | 15 | 建筑工程 | 供水管道——室外管网 | 其他作业 | 在现有管道中安装接头
RISA-RI-KAME-MEVO_KAKARIRI | 附加固定器KS-109，镀锌 | Material | General | 件 | 172.85 | 172.85 | 172.85 | 172.85 | 1 | CNY | 1636.88 | 9.47 | 15 | 15 | 设备安装 | 铁路运输信号、集中、联锁及接触网设备 | 铁路运输接触网 | 接触式悬挂装置安装
RISA-RI-KAME-MEKA_KAKAKAPU | 双触点导线摇臂 KX-158 | Material | General | 件 | 330.63 | 330.63 | 330.63 | 330.63 | 1 | CNY | 488.23 | 1.4767 | 15 | 15 | 设备安装 | 铁路运输信号、集中、联锁及接触网设备 | 铁路运输接触网 | 接触式悬挂装置安装
RIKA-ME-KARI-KANE_KAKAKAME | 焊锡油 | Material | General | 千克 | 143.38 | 143.38 | 143.38 | 143.38 | 1 | CNY | 27.24 | 0.19 | 15 | 15 | 设备安装 | 电气设备 | 电力输送与电网 | 500千伏以下电缆线路
KAME-LI-MENE-KARI_KAKAKARI | 钢制立柱式搭接式脚手架（立柱、连接件、横梁、梯子），配有插头（卡箍、脚垫、螺栓），不含铺板，脚手架高度可达60米 | Material | General | 吨 | 17715.77 | 17715.77 | 17715.77 | 17715.77 | 1 | CNY | 293.1 | 0.0165 | 15 | 15 | 建筑工程 | 砖砌体和砌块结构 | 外部和内部脚手架 | 室外固定脚手架的安装与拆卸
KAME-LI-MESA-MERI_KAMERITO | 钢制螺纹销钉，螺纹直径M27，长度1100-2000毫米 | Material | General | 吨 | 12929.34 | 12929.34 | 12929.34 | 12929.34 | 1 | CNY | 10173.97 | 0.7869 | 15 | 15 | 建筑工程 | 土方工程 | 机械化土方工程（挖掘机、铲运机、推土机、平地机、水力机械化法等） | 水力机械化法土方工程
MEVO-ME-KADX-KAME_KAKAMERI | 钢制球形燃气阀，公称直径100毫米 | Material | General | 件 | 885.59 | 885.59 | 885.59 | 885.59 | 1 | CNY | 531.35 | 0.6 | 15 | 15 | 建筑工程 | 干线和工业管道 | 截止阀门组装 | 天然气管道线性阀门组件
RISA-TO-MEPU-KAME_MEVOLIVO | 平圆垫圈 | Material | General | 件 | 1.44 | 1.44 | 1.44 | 1.44 | 1 | CNY | 10409.45 | 7253.3333 | 15 | 15 | 建筑工程 | 铁路 | 1520毫米轨距铁路轨道上部结构 | 轨道铺设与拆卸
MERI-ME-KARI-KANE_KAKARIRI | RKP-350屋面油毡 | Material | General | 平方米 | 8.21 | 8.21 | 8.21 | 8.21 | 1 | CNY | 444.96 | 54.2161 | 15 | 15 | 建筑工程 | 地板 | 地板 | 聚乙烯薄膜防水层施工（丁基橡胶胶粘剂粘贴，沥青瓦保护）
RISA-RI-KARI-KAVO_KAKAKAPU | 镀锌钢支架固定组件 | Material | General | 件 | 261.2 | 261.2 | 261.2 | 261.2 | 1 | CNY | 7963.48 | 30.488 | 15 | 15 | 设备安装 | 铁路运输信号、集中、联锁及接触网设备 | 铁路运输接触网 | 附加电线安装
MEKA-RI-KARI-MEME_KAKAMETO | 黄铜圆棒，牌号LS59-1，直径20毫米 | Material | General | 吨 | 48309.05 | 48309.05 | 48309.05 | 48309.05 | 1 | CNY | 11.11 | 0.0002 | 15 | 15 | 设备安装 | 电气设备 | 配电设备和变电站 | 6-750千伏开放式配电装置
RIPU-RI-KANE-KARI_KAKAKAME | 金石棉水泥管接头用钢制套管，直径100毫米 | Material | General | 10个 | 49.16 | 49.16 | 49.16 | 49.16 | 1 | CNY | 327.39 | 6.66 | 15 | 15 | 建筑工程 | 通信、广播和电视设施 | 有线通信设施 | 电缆管道
KAME-RI-KAME-KARI_KAKAPUME | 石油沥青建筑屋面用BNK-45/190、BNK-40/180 | Material | General | 吨 | 3843.48 | 3843.48 | 3843.48 | 3843.48 | 1 | CNY | 833.86 | 0.217 | 15 | 15 | 建筑工程 | 地板 | 地板 | 在沥青胶结料上铺设瓷砖地面
KAME-LI-KANE-MEPU_KAKAPUME | 织物基带，单面覆有聚乙烯粘合层，用于密封和隔热，灰色，宽度48毫米，厚度0.18毫米 | Material | General | 10米 | 5.87 | 5.87 | 5.87 | 5.87 | 1 | CNY | 60.3 | 10.2807 | 15 | 15 | 建筑工程 | 地板 | 地板 | 在已完成的基底上安装电地暖系统（"暖地板"）
KAME-LI-KANE-KAME_KAKAKASA | 密封防水胶带，丁基橡胶防潮胶带，单面覆有无纺布，单面带粘性涂层，另一面带防粘涂层，颜色为米色，宽度100毫米，厚度2毫米 | Material | General | 米 | 6.93 | 6.93 | 6.93 | 6.93 | 1 | CNY | 1659.78 | 239.34 | 15 | 15 | 建筑工程 | 混凝土和钢筋混凝土整体结构 | 采用工业模板建造建筑物地上部分的整体结构 | 建筑物地上部分整体式钢筋混凝土结构模板安装（建筑物高度不超过30米）
MEPU-SA-KADX-KADX_KAKAKARI | 煤制技术溶剂，A、B、C级 | Material | General | 吨 | 12245.6 | 12245.6 | 12245.6 | 12245.6 | 1 | CNY | 196.01 | 0.016 | 15 | 15 | 建筑工程 | 公路 | 材料准备 | 沥青和沥青乳液的制备
KAME-LI-KAVO-KAPU_KAKAKARI | 天然碎块锯粉 | Material | General | 千克 | 34.99 | 34.99 | 34.99 | 34.99 | 1 | CNY | 1.49 | 0.0425 | 15 | 15 | 建筑工程 | 建筑金属结构 | 构筑物 | 矿井设施
MEME-RI-MEME-KARI_KAKAMEME | FBS牌酚醛胶合板，厚度18毫米 | Material | General | 立方米 | 11780.71 | 11780.71 | 11780.71 | 11780.71 | 1 | CNY | 1717.08 | 0.1458 | 15 | 15 | 建筑工程 | 混凝土和钢筋混凝土整体结构 | 在储存设施中执行其他工作 | 浇筑高度达150米的冷却塔钢筋混凝土外壳底部支撑环
RIKA-RI-KARI-KAME_KAKAMEPU | 聚丙烯衬套，直径42毫米 | Material | General | 1000 件 | 545.51 | 545.51 | 545.51 | 545.51 | 1 | CNY | 95.01 | 0.1742 | 15 | 15 | 建筑工程 | 桩基工程、沉井、地基加固 | 土壤加固 | 土壤水泥固结
KAME-LI-MESA-KANE_KAKAVOSA | 钢丝成型钉，直径1.6毫米，长度100毫米 | Material | General | 吨 | 14550.19 | 14550.19 | 14550.19 | 14550.19 | 1 | CNY | 24.86 | 0.0014 | 15 | 15 | 建筑工程 | 砖砌体和砌块结构 | 砖石结构 | 砖砌结构砌筑
KAME-LI-MESA-KATO_KAKATORI | 镀锌钢制六角头螺栓及镀锌六角螺母，螺栓和螺母螺纹直径为 M8，螺栓长度为 16-100 毫米 | Material | General | 千克 | 24.17 | 24.17 | 24.17 | 24.17 | 1 | CNY | 283.8 | 11.7399 | 15 | 15 | 建筑工程 | 建筑金属结构 | 核电站结构 | VVER-1200型核电站建筑与构筑物的金属结构
KAVO-RI-KARI-KATO_KAKARIPU | 双股缠绕钢丝绳LK-O，结构6x19(1+9+9)+1芯，B级，无涂层钢丝，标记组1570-1770 N/mm2，直径11.5毫米 | Material | General | 10米 | 116.43 | 116.43 | 116.43 | 116.43 | 1 | CNY | 4279.84 | 36.76 | 15 | 15 | 设备安装 | 起重运输设备 | 间歇式起重运输机械装置 | 转运起重机
RINE-ME-KARI-KAPU_KAKAKASA | 聚合物衬垫垫片，地铁型 R50，尺寸 320×160 毫米 | Material | General | 件 | 211.27 | 211.27 | 211.27 | 211.27 | 1 | CNY | 267495.46 | 1266.1333 | 15 | 15 | 建筑工程 | 隧道和地铁 | 轨道装置 | 隧道轨道安装
MENE-RI-KATO-KARI_KAKARIME | 森林苔藓 | Material | General | 立方米 | 577.92 | 577.92 | 577.92 | 577.92 | 1 | CNY | 14220.32 | 24.606 | 15 | 15 | 建筑工程 | 土方工程 | 其他土方工程、准备性、配套及加固工程 | 永久冻土和岩石地基的开挖
KAME-LI-MELI-KADX_MEMEMERI | 螺旋钻头，带圆柱形柄，由P6M5高速钢制成，精度等级A1，长度86毫米，直径5毫米 | Material | General | 100个 | 1032.78 | 1032.78 | 1032.78 | 1032.78 | 1 | CNY | 27.11 | 0.0262 | 15 | 15 | 建筑工程 | 建筑金属结构 | 建筑物和构筑物的围护结构 | 窗框、彩绘玻璃、橱窗、门、大门
MEME-ME-KAME-MEKA_KAKAKAPU | 针叶木（云杉、松木）门框，H-1型，宽度70-75毫米，厚度10-18毫米 | Material | General | 米 | 14.94 | 14.94 | 14.94 | 14.94 | 1 | CNY | 1727.19 | 115.6429 | 14 | 14 | 建筑工程 | 预制混凝土和钢筋混凝土结构 | 石棉水泥结构 | 在1.020-1/83系列工业企业建筑中安装3米高的白石棉水泥挤压板隔断
KAME-LI-MESA-KALI_KAKARIPU | 聚乙烯膨胀螺栓，直径8毫米，长度40毫米 | Material | General | 1000 件 | 75.8 | 75.8 | 75.8 | 75.8 | 1 | CNY | 2.8 | 0.0369 | 14 | 14 | 建筑工程 | 供水和排水系统——内部装置 | 供水与排水——内部装置 | 浴缸、洗脸盆、坐浴盆、淋浴底盘、淋浴房、斜坡、淋浴帘的安装
KAME-LI-KANE-KATO_KAKAKASA | 用于管道隔热的聚合物带，厚度0.5毫米 | Material | General | 平方米 | 17.32 | 17.32 | 17.32 | 17.32 | 1 | CNY | 36.24 | 2.0925 | 14 | 14 | 建筑工程 | 隔热工程 | 隔热工程 | 高温表面隔热
KAVO-ME-KARI-RISA_KAKARIME | 改良铸钢碎料，粒度0.3-3.2毫米 | Material | General | 吨 | 11630.39 | 11630.39 | 11630.39 | 11630.39 | 1 | CNY | 2582.36 | 0.222 | 14 | 14 | 建筑工程 | 建筑金属结构 | 核电站结构 | VVER-1200型核电站建筑与构筑物的金属结构
RIKA-RI-KARI-KAPU_KAKAKARI | 聚酰胺绝缘帽，用于2×1.5 mm2电线扭结 | Material | General | 100个 | 50.48 | 50.48 | 50.48 | 50.48 | 1 | CNY | 3.74 | 0.074 | 14 | 14 | 建筑工程 | 临时性可拆卸建筑与构筑物 | 临时建筑和设施内部工程网络的安装 | 临时住宅和公共建筑内部供电系统的安装
KAVO-RI-KARI-KASA_KAKAPUVO | 双股缠绕钢丝绳LK-R，结构6x19(1+6+6/6)+1芯，B级，无涂层钢丝，标记组1570-1770 N/mm²，直径22.5毫米 | Material | General | 10米 | 368.13 | 368.13 | 368.13 | 368.13 | 1 | CNY | 3140.98 | 8.5321 | 14 | 14 | 建筑工程 | 公路 | 道路建设 | 道路防护栏
RILI-RI-KATO-KAME_KAKARIME | 带吊钩的天花板插座，用于悬挂吊灯 | Material | General | 件 | 21.18 | 21.18 | 21.18 | 21.18 | 1 | CNY | 119.16 | 5.625 | 14 | 14 | 建筑工程 | 临时性可拆卸建筑与构筑物 | 临时建筑和设施内部工程网络的安装 | 临时住宅和公共建筑内部供电系统的安装
KARI-RI-KASA-KAPU_RIKAMEPU | 建筑用致密岩石碎石 M 1200，粒径 5(3)-10 毫米 | Material | General | 立方米 | 456.42 | 456.42 | 456.42 | 456.42 | 1 | CNY | 5045.56 | 11.0547 | 14 | 14 | 建筑工程 | 公路 | 基础与覆盖层的建造 | 硬质路面
RISA-RI-KAME-MEVO_KAKATOVO | 带延长支架的反向铰接式固定器，无风绳，适用于单根接触线，型号KS-MENEKA.PU，类型FO-3u-3.0 A | Material | General | 件 | 1865.06 | 1865.06 | 1865.06 | 1865.06 | 1 | CNY | 7460.24 | 4 | 14 | 14 | 设备安装 | 铁路运输信号、集中、联锁及接触网设备 | 铁路运输接触网 | 接触式悬挂装置安装
RISA-RI-KAME-MEVO_KAKAPUME | 无风绳直式铰接式固定器，带延长支架，适用于单根接触线，型号KS-MENEKA.PU，类型FP-1u-3.0 A | Material | General | 件 | 1061.75 | 1061.75 | 1061.75 | 1061.75 | 1 | CNY | 2123.5 | 2 | 14 | 14 | 设备安装 | 铁路运输信号、集中、联锁及接触网设备 | 铁路运输接触网 | 接触式悬挂装置安装
KASA-RI-KATO-KARI_KAKAKAME | 重型混凝土墙砌块，尺寸390×190×188毫米，强度等级200 | Material | General | 立方米 | 822.05 | 822.05 | 822.05 | 822.05 | 1 | CNY | 724.58 | 0.8814 | 14 | 14 | 建筑工程 | 隧道和地铁 | 开放式工作方式 | 防水工程
KAME-LI-KALI-MEPU_KAKAMEME | 带密封带的聚乙烯环，外径 52 毫米 | Material | General | 10套 | 17.65 | 17.65 | 17.65 | 17.65 | 1 | CNY | 8.57 | 0.4857 | 14 | 14 | 设备安装 | 通信设备 | 铁路运输公务通信 | 电缆干线通信线路
MEPU-RI-KANE-KANE_KAKAMEME | 乳胶 SKS-65 GP | Material | General | 吨 | 54115.29 | 54115.29 | 54115.29 | 54115.29 | 1 | CNY | 1375.3 | 0.0254 | 14 | 14 | 建筑工程 | 土方工程 | 其他土方工程、准备性、配套及加固工程 | 土方工程边坡加固
RIPU-TO-KASA-MEVO_KAKAKAME | 钢管接头，长度200毫米 | Material | General | 件 | 48.09 | 48.09 | 48.09 | 48.09 | 1 | CNY | 191.5 | 3.9821 | 14 | 14 | 建筑工程 | 桩基工程、沉井、地基加固 | 土壤加固 | 土壤水泥固结
KAME-LI-MESA-MEPU_KAMEDXPU | 六角头自攻钢螺钉，钻头尖端，直径 12 毫米，长度 70 毫米 | Material | General | 吨 | 22180.37 | 22180.37 | 22180.37 | 22180.37 | 1 | CNY | 14.58 | 0.0007 | 14 | 14 | 建筑工程 | 室内管道 | 其他作业 | 安装供暖和供水系统的分配总管
RIKA-ME-KARI-RITO_KAMEMEME | 热镀锌接地带，厚度4毫米，宽度40毫米，长度850毫米 | Material | General | 件 | 58.84 | 58.84 | 58.84 | 58.84 | 1 | CNY | 96.66 | 1.6429 | 14 | 14 | 建筑工程 | 供热与燃气管道——外部管网 | 城镇及村庄燃气管道 | 燃气管道冷凝水收集器、水封和补偿器安装
MEPU-RI-KANE-KATO_KASAMEKA | 丙烯酸聚合物与改性成分的液体混合物，用于水泥混合物 | Material | General | 升 | 107.88 | 107.88 | 107.88 | 107.88 | 1 | CNY | 919.66 | 8.525 | 14 | 14 | 维修与施工工作 | 地基 | 地基 | 使用干混水泥、丙烯酸聚合物和改性成分的混合物修复和防水混凝土及钢筋混凝土墙面
MEVO-SA-KAVO-MEVO_KAKANEME | 单线芯连接处的绝缘帽 | Material | General | 1000 件 | 422.12 | 422.12 | 422.12 | 422.12 | 1 | CNY | 119.27 | 0.2825 | 14 | 14 | 设备安装 | 通信设备 | 电气警报、火灾警报、呼叫警报和远程警报 | 电气警报和火灾报警系统
KAME-TO-KASA-TOVO_KARISAME | 二硫化钼 | Material | General | 千克 | 274.07 | 274.07 | 274.07 | 274.07 | 1 | CNY | 1160.77 | 4.2354 | 14 | 14 | 设备安装 | 核电站设备 | 核蒸汽发生装置 | 配备水-水反应堆（VVER）的设备
RISA-RI-KAME-KAME_KAKAMESA | U-153 U3.5标记标签 | Material | General | 100个 | 6.99 | 6.99 | 6.99 | 6.99 | 1 | CNY | 0.12 | 0.0171 | 14 | 14 | 建筑工程 | 临时性可拆卸建筑与构筑物 | 临时建筑和设施内部工程网络的安装 | 临时住宅和公共建筑内部供电系统的安装
KAVO-TO-KAVO-KAME_KAKARISA | 热轧不等边角钢，钢材牌号为St3sp、St3ps，大边宽度为63-160毫米，厚度为5-6毫米 | Material | General | 吨 | 9698.65 | 9698.65 | 9698.65 | 9698.65 | 1 | CNY | 68184.14 | 7.0303 | 14 | 14 | 建筑工程 | 铁路 | 1520毫米轨距铁路轨道上部结构 | 桥梁轨道铺设
KAPU-ME-KARI-KAME_KAKAKANE | 细粒混凝土混合料（BSM），B15级（M200） | Material | General | 立方米 | 734.76 | 734.76 | 734.76 | 734.76 | 1 | CNY | 752.08 | 1.0236 | 14 | 14 | 建筑工程 | 预制混凝土和钢筋混凝土结构 | 工业企业的住宅、公共及行政生活建筑 | 内外墙板、加固隔板、隔断
KAME-LI-MEME-KANE_KAKAKANE | VAMI焊剂 | Material | General | 千克 | 268.59 | 268.59 | 268.59 | 268.59 | 1 | CNY | 217.19 | 0.8086 | 14 | 14 | 设备安装 | 电气设备 | 配电设备和变电站 | 转换装置
KAVO-TO-KASA-KASA_KAKASALI | 镀锌钢板，厚度0.75毫米 | Material | General | 吨 | 10129.18 | 10129.18 | 10129.18 | 10129.18 | 1 | CNY | 2652.4 | 0.2619 | 14 | 14 | 建筑工程 | 供热与燃气管道——外部管网 | 供热——室外管网 | 管道系统（地下与地上）
KAME-VO-KAME-KAPU_KAKANETO | 有机玻璃（亚克力）注塑板材，型号为TOPS、TOSN，无色透明，厚度3毫米 | Material | General | 平方米 | 341.54 | 341.54 | 341.54 | 341.54 | 1 | CNY | 2.79 | 0.0082 | 14 | 14 | 设备安装 | 核电站设备 | 核蒸汽发生装置 | 配备水-水反应堆（VVER）的设备
MEME-ME-KATO-KANE_KAKANEDX | 针叶树种刨光板，天然湿度，长度2-6.5米，宽度100-250毫米，厚度25毫米，I级 | Material | General | 立方米 | 2983.99 | 2983.99 | 2983.99 | 2983.99 | 1 | CNY | 5053.07 | 1.6934 | 14 | 14 | 建筑工程 | 隧道和地铁 | 开放式工作方式 | 防水工程
RITO-TO-KANE-KAPU_KAKAKAVO | 未镀锌焊接钢制水气管道螺纹管，轻质，公称直径25毫米，壁厚2.8毫米 | Material | General | 米 | 15.61 | 15.61 | 15.61 | 15.61 | 1 | CNY | 21.5 | 1.3771 | 14 | 14 | 建筑工程 | 农村建筑结构 | 畜牧建筑 | 设置带独立手动开启阀门的排气通风井
MEPU-PU-KATO-METO_KAKAKARI | HV-784清漆 | Material | General | 吨 | 20659.68 | 20659.68 | 20659.68 | 20659.68 | 1 | CNY | 312.85 | 0.0108 | 14 | 14 | 建筑工程 | 桩基工程、沉井、地基加固 | 桩基工程 | 从地面进行的桩基施工
KAPU-ME-KARI-KASA_KAMETOPU | 重质混凝土（BST）混合料，以砾石碎石为骨料，等级B15，F(1)150，W6 | Material | General | 立方米 | 627.4 | 627.4 | 627.4 | 627.4 | 1 | CNY | 92.72 | 0.1478 | 14 | 14 | 建筑工程 | 桥梁与管道 | 各类工程 | 变形缝
KAME-SA-KAME-KATO_MEKARIRI | 用于撒布标线涂料的反光玻璃珠，粒度400-800微米 | Material | General | 吨 | 7255.82 | 7255.82 | 7255.82 | 7255.82 | 1 | CNY | 301.17 | 0.0415 | 14 | 14 | 建筑工程 | 公路 | 道路建设 | 道路标线
KAME-RI-KAME-KAME_KAKAKAME | 石油沥青道路用 M 40/70、M 70/130、M 130/200、S 40/70、S 70/130、S 130/200 | Material | General | 吨 | 4436.47 | 4436.47 | 4436.47 | 4436.47 | 1 | CNY | 113.76 | 0.0256 | 14 | 14 | 建筑工程 | 公路 | 现有基础和覆盖层的准备工作，用于黑色碎石（砾石）和沥青混凝土覆盖层（在重建时） | 基础轮廓修正
KAME-LI-MESA-KARI_KAKASAPU | 镀锌锚栓 | Material | General | 千克 | 31.66 | 31.66 | 31.66 | 31.66 | 1 | CNY | 228.25 | 7.2094 | 14 | 14 | 建筑工程 | 装修工程 | 饰面工程 | 建筑立面外墙饰面
KAPU-TO-KAME-KALI_KAKARILI | 灰浆，石灰基，M200 | Material | General | 立方米 | 685.66 | 685.66 | 685.66 | 685.66 | 1 | CNY | 84.53 | 0.1233 | 14 | 14 | 建筑工程 | 木结构 | 木结构 | 窗户
RISA-ME-KAME-KASA_KAKARIRI | 针叶木浸渍轨枕，用于窄轨铁路，II型，长度1200毫米 | Material | General | 件 | 166.45 | 166.45 | 166.45 | 166.45 | 1 | CNY | 214010.5 | 1285.7152 | 14 | 14 | 建筑工程 | 建筑金属结构 | 构筑物 | 矿井设施
KAME-LI-MEKA-MELI_MEKAKAKA | 泡沫塑料（海绵） | Material | General | 千克 | 42.11 | 42.11 | 42.11 | 42.11 | 1 | CNY | 168.97 | 4.0125 | 14 | 14 | 建筑工程 | 装修工程 | 饰面工程 | 人造瓷砖表面铺装
RISA-ME-KANE-MEVO_KAMEKARI | 轨道下垫片，橡胶材质，型号TsP-318 | Material | General | 1000 件 | 6099.11 | 6099.11 | 6099.11 | 6099.11 | 1 | CNY | 9663.61 | 1.5844 | 14 | 14 | 建筑工程 | 铁路 | 1520毫米轨距铁路轨道上部结构 | 轨道铺设与拆卸
KAME-ME-KARI-KAVO_KAKAMELI | PMB石棉垫片，厚度3毫米，直径400毫米 | Material | General | 1000 件 | 21490.14 | 21490.14 | 21490.14 | 21490.14 | 1 | CNY | 59.87 | 0.0028 | 14 | 14 | 建筑工程 | 室内管道 | 钢管管道 | 钢制管道法兰连接安装
RITO-SA-KARI-KARI_KAKATOPU | 电焊直缝钢管，钢材等级为St2、10，外径57毫米，壁厚3.5毫米 | Material | General | 米 | 32.42 | 32.42 | 32.42 | 32.42 | 1 | CNY | 841.76 | 25.9641 | 14 | 14 | 建筑工程 | 室内管道 | 钢管管道 | 钢套管制造
KARI-TO-KAME-KALI_KAKAMEME | 石英粉 | Material | General | 吨 | 553.61 | 553.61 | 553.61 | 553.61 | 1 | CNY | 289.2 | 0.5224 | 14 | 14 | 建筑工程 | 地板 | 地板 | 耐酸耐热混凝土覆盖层施工
MEME-TO-KATO-MESA_MEKAMEPU | 塑料钢筋保护层固定件，星形，混凝土保护层厚度40毫米 | Material | General | 100个 | 22.22 | 22.22 | 22.22 | 22.22 | 1 | CNY | 9.65 | 0.4344 | 14 | 14 | 建筑工程 | 混凝土和钢筋混凝土整体结构 | 核电站建筑结构 | VVER-1200型核电站建筑及构筑物墙体的构造
KAME-LI-MEME-KAPU_KAKALITO | SV-12GS焊接钢丝，直径12毫米 | Material | General | 吨 | 62140.37 | 62140.37 | 62140.37 | 62140.37 | 1 | CNY | 885.94 | 0.0143 | 14 | 14 | 建筑工程 | 铁路 | 铁路电气化 | 接触网结构
RISA-ME-KATO-KANE_KAKATONE | 轨道用单圈弹簧垫圈，2型，孔径M24 | Material | General | 吨 | 28802 | 28802 | 28802 | 28802 | 1 | CNY | 462.89 | 0.0161 | 14 | 14 | 建筑工程 | 电车轨道 | 在木制和钢筋混凝土轨枕上铺设电车轨道和铁路轨道 | 采用节段式方法铺设直线轨道段
KAVO-TO-MERI-KANE_KAKARIRI | 钢材，08Kh18N10T牌号，厚度4-16毫米 | Material | General | 吨 | 42505.58 | 42505.58 | 42505.58 | 42505.58 | 1 | CNY | 256.25 | 0.006 | 14 | 14 | 设备安装 | 热力设备 | 蒸汽涡轮机和燃气涡轮机组 | 固定式蒸汽涡轮机和固定式燃气涡轮机装置
MEKA-TO-KAME-KATO_KAKAMEVO | 铅板，C1牌号，厚度1.0毫米 | Material | General | 千克 | 40.54 | 40.54 | 40.54 | 40.54 | 1 | CNY | 56.09 | 1.3836 | 14 | 14 | 设备安装 | 压缩机装置、泵和风扇 | 压缩机装置、机组和活塞式机器 | 垂直、角形和V形空气和气体压缩机装置
RITO-SA-KARI-KARI_KAKATODX | 电焊直缝钢管，钢材牌号为St2、10，外径76毫米，壁厚3.5毫米 | Material | General | 米 | 36.34 | 36.34 | 36.34 | 36.34 | 1 | CNY | 881.93 | 24.2692 | 14 | 14 | 建筑工程 | 室内管道 | 钢管管道 | 钢套管制造
KAVO-TO-KALI-KAME_KAKALILI | 热轧带钢，钢材牌号为St3sp、St3ps，尺寸为220x10毫米 | Material | General | 吨 | 10179.34 | 10179.34 | 10179.34 | 10179.34 | 1 | CNY | 226.84 | 0.0223 | 14 | 14 | 建筑工程 | 装修工程 | 饰面工程 | 对装饰要求较高的建筑物内饰工程
MEPU-TO-KARI-KATO_KAKAMETO | VD-BA-27A水性聚乙烯醇醋酸酯乳胶漆，白色 | Material | General | 吨 | 12137.02 | 12137.02 | 12137.02 | 12137.02 | 1 | CNY | 194.19 | 0.016 | 14 | 14 | 建筑工程 | 装修工程 | 饰面工程 | 室内表面板材饰面
RIPU-TO-KATO-METO_KAKAKAME | 聚乙烯压力管，除PE100燃气管道外，用于输送水，标准尺寸比SDR11，公称外径32毫米，壁厚3.0毫米 | Material | General | 米 | 8.35 | 8.35 | 8.35 | 8.35 | 1 | CNY | 233.1 | 27.9103 | 14 | 14 | 建筑工程 | 桩基工程、沉井、地基加固 | 土壤加固 | 在工业和民用建筑施工中，采用金属模板浇筑整体钢筋混凝土挡土墙，并使用混凝土泵输送和浇筑混凝土混合物
KAVO-TO-KASA-KASA_KAKASAVO | 镀锌钢板，厚度1.0毫米 | Material | General | 吨 | 9563.9 | 9563.9 | 9563.9 | 9563.9 | 1 | CNY | 3139.75 | 0.3048 | 14 | 14 | 建筑工程 | 预制混凝土和钢筋混凝土结构 | 石棉水泥结构 | 墙体构造
KAME-LI-MEME-KALI_KAMEDXME | 用于焊接低合金钢和碳钢的焊条 E50，直径 3 毫米 | Material | General | 吨 | 24163.67 | 24163.67 | 24163.67 | 24163.67 | 1 | CNY | 1247.88 | 0.0516 | 14 | 14 | 建筑工程 | 干线和工业管道 | 在正常条件下管线上的管道组装与焊接 | 手工焊接（纤维素涂层电极）
KAME-LI-MEME-KAPU_KAMEKAME | 焊接丝 SV-08A | Material | General | 千克 | 12.4 | 12.4 | 12.4 | 12.4 | 1 | CNY | 10.69 | 0.8623 | 14 | 14 | 建筑工程 | 建筑金属结构 | 核电站结构 | 核电站金属结构安装
KAME-LI-MESA-KASA_KAKAMEME | 钢制六角螺母，螺纹直径M6 | Material | General | 吨 | 16441.99 | 16441.99 | 16441.99 | 16441.99 | 1 | CNY | 84.18 | 0.0043 | 13 | 13 | 建筑工程 | 供热与燃气管道——外部管网 | 城镇及村庄燃气管道 | 城镇及村庄输气管道的电化学保护
KAME-LI-RIKA-KAVO_KAMELIRI | 技术用棉布，宽度750毫米，表面密度200克/平方米 | Material | General | 平方米 | 8.26 | 8.26 | 8.26 | 8.26 | 1 | CNY | 39.29 | 4.7554 | 13 | 13 | 维修与施工工作 | 室外工程管网 | 采用非开挖技术对室外污水管网进行改造与维修 | 使用紫外线固化玻璃纤维套管修复无压管道
KAME-LI-MESA-KANE_KAKAVOPU | 钢丝成型钉，直径1.6毫米，长度80毫米 | Material | General | 吨 | 14550.19 | 14550.19 | 14550.19 | 14550.19 | 1 | CNY | 87.3 | 0.006 | 13 | 13 | 建筑工程 | 装修工程 | 饰面工程 | 对装饰要求较高的建筑物内饰工程
KAME-LI-MENE-KAPU_KAKAMEDX | 移动式金属隧道模板，支撑在建筑物上，用于穹顶（拱顶和隧道墙壁）的模板 | Material | General | 吨 | 18463.27 | 18463.27 | 18463.27 | 18463.27 | 1 | CNY | 4587.41 | 0.2485 | 13 | 13 | 建筑工程 | 隧道和地铁 | 封闭式作业方式 | 支护装置
KAME-TO-KASA-TOVO_KAKAPUME | 钨 | Material | General | 千克 | 991.07 | 991.07 | 991.07 | 991.07 | 1 | CNY | 12.11 | 0.0103 | 13 | 13 | 建筑工程 | 建筑金属结构 | 构筑物 | 储罐、储气罐
KAPU-TO-KARI-KADX_KALIKATO | 水泥基干粉防水混合料及改性添加剂，用于消除混凝土和钢筋混凝土结构的活跃渗漏，凝结时间3分钟，等级B15（M200）、F25、W6，用量1800千克/立方米 | Material | General | 吨 | 20443.5 | 20443.5 | 20443.5 | 20443.5 | 1 | CNY | 41.91 | 0.002 | 13 | 13 | 建筑工程 | 隧道和地铁 | 封闭式作业方式 | 防水装置
KAME-SA-KAME-KATO_MEKAMEPU | 冷塑液态固化剂，机械涂覆 | Material | General | 千克 | 209.12 | 209.12 | 209.12 | 209.12 | 1 | CNY | 2459.23 | 11.76 | 13 | 13 | 建筑工程 | 公路 | 道路建设 | 道路标线
MERI-RI-KATO-MEME_KAKARITO | T-11结构玻璃纤维布 | Material | General | 平方米 | 25.41 | 25.41 | 25.41 | 25.41 | 1 | CNY | 885.62 | 34.8512 | 13 | 13 | 建筑工程 | 建筑结构和设备防腐保护 | 粘合涂层 | 用玻璃纤维布粘贴表面
KAME-LI-MESA-KANE_KAKADXPU | 镀锌钢丝钉，直径4.5毫米，长度120毫米 | Material | General | 吨 | 23215.41 | 23215.41 | 23215.41 | 23215.41 | 1 | CNY | 107.42 | 0.0046 | 13 | 13 | 建筑工程 | 木结构 | 使用工厂制造的完整配套部件组装住宅和公共建筑 | 屋顶、檐口、山墙、屋架
KALI-RI-KANE-KATO_KAMEMENE | 镀锌钢导轨型材，用于安装石膏隔断和吊顶，尺寸75×40毫米，钢材厚度0.6毫米 | Material | General | 米 | 10.52 | 10.52 | 10.52 | 10.52 | 1 | CNY | 1429.54 | 135.9154 | 13 | 13 | 建筑工程 | 木结构 | 隔墙、墙面饰面、石膏板吊顶 | 在由导轨和立柱型材组成的单层金属框架上，采用单层石膏板进行墙面覆层
KAME-LI-KALI-RIDX_KARIPUME | 耐候性尼龙扎带（扎带），黑色，尺寸370×4.8毫米 | Material | General | 10个 | 12.03 | 12.03 | 12.03 | 12.03 | 1 | CNY | 49.04 | 4.0772 | 13 | 13 | 设备安装 | 电气设备 | 电力输送与电网 | 建筑物和构筑物内的布线网络
KAME-LI-KALI-RIDX_KARIRIME | 用于密封电缆引线和接头、密封燃气和水管螺纹连接的密封胶 | Material | General | 千克 | 78.64 | 78.64 | 78.64 | 78.64 | 1 | CNY | 126.85 | 1.6131 | 13 | 13 | 设备安装 | 电气设备 | 电力输送与电网 | 500千伏以下电缆线路
MEKA-ME-KARI-KAPU_KAKAKAME | AD0、AD1、AD、AD31、AD33、AD35、AV牌铝合金圆棒，直径5.0毫米 | Material | General | 吨 | 57063.96 | 57063.96 | 57063.96 | 57063.96 | 1 | CNY | 82.79 | 0.0013 | 13 | 13 | 设备安装 | 电气设备 | 电力输送与电网 | 建筑物和构筑物内的布线网络
KAME-LI-MESA-MEME_KAKANEME | 镀锌钢制弹簧垫圈（Grover），孔径M3 | Material | General | 吨 | 32955.96 | 32955.96 | 32955.96 | 32955.96 | 1 | CNY | 18.02 | 0.0005 | 13 | 13 | 设备安装 | 电气设备 | 配电设备和变电站 | 3-20千伏封闭式配电设备
RITO-SA-KARI-KARI_KAKANESA | 电焊直缝钢管，钢材等级为St2、10，外径133毫米，壁厚4毫米 | Material | General | 米 | 86.68 | 86.68 | 86.68 | 86.68 | 1 | CNY | 5191.91 | 59.9 | 13 | 13 | 建筑工程 | 供热与燃气管道——外部管网 | 城镇及村庄燃气管道 | 燃气管道冷凝水收集器、水封和补偿器安装
KAME-LI-MESA-KASA_KAKARIKA | 钢制六角螺母，螺纹直径 M48 | Material | General | 千克 | 27.64 | 27.64 | 27.64 | 27.64 | 1 | CNY | 12041.09 | 435.6385 | 13 | 13 | 建筑工程 | 隧道和地铁 | 开放式工作方式 | 整体式混凝土和钢筋混凝土结构
RIKA-RI-KARI-KAME_KAKAKARI | 聚乙烯绝缘套管 | Material | General | 件 | 0.3 | 0.3 | 0.3 | 0.3 | 1 | CNY | 12.42 | 41.8338 | 13 | 13 | 设备安装 | 铁路运输信号、集中、联锁及接触网设备 | 铁路运输接触网 | 附加电线安装
KAME-LI-MESA-KALI_KAKAKADX | 塑料膨胀螺栓，直径8毫米，长度60毫米，螺钉直径5毫米，螺钉长度60毫米 | Material | General | 100个 | 84.88 | 84.88 | 84.88 | 84.88 | 1 | CNY | 357.87 | 4.2162 | 13 | 13 | 建筑工程 | 室内管道 | 塑料管管道 | 氯化聚氯乙烯管（CPVC）供水和供暖管道铺设
MEVO-ME-KADX-KAME_KAKAMEME | 钢制球形燃气阀，公称直径80毫米 | Material | General | 件 | 908.32 | 908.32 | 908.32 | 908.32 | 1 | CNY | 419.23 | 0.4615 | 13 | 13 | 建筑工程 | 干线和工业管道 | 截止阀门组装 | 天然气管道线性阀门组件
RITO-VO-KAPU-KANE_KAKALIPU | 90°弯头，弯曲半径R=1.5，公称压力16MPa，公称直径100毫米，外径108毫米，壁厚6毫米 | Material | General | 件 | 104.66 | 104.66 | 104.66 | 104.66 | 1 | CNY | 141.69 | 1.3538 | 13 | 13 | 建筑工程 | 干线和工业管道 | 截止阀门组装 | 天然气管道线性阀门组件
KARI-RI-KASA-KAPU_RIKANEKA | 建筑用致密岩石碎石 M 1000，粒径 10-20 毫米 | Material | General | 立方米 | 332.13 | 332.13 | 332.13 | 332.13 | 1 | CNY | 6769.38 | 20.3815 | 13 | 13 | 建筑工程 | 公路 | 桥面及桥墩结构 | 铺设人行道
MEKA-RI-KARI-KASA_MEKAMESA | M2和M3牌号冷轧铜板，厚度0.2-6.0毫米 | Material | General | 吨 | 164867.12 | 164867.12 | 164867.12 | 164867.12 | 1 | CNY | 70075.33 | 0.2616 | 13 | 13 | 建筑工程 | 通信、广播和电视设施 | 通信、广播和电视设施 | 房间屏蔽
KAME-LI-MELI-KADX_MERIRIME | 导向钢钻头，钢材型号R6M5F3，直径12毫米，长度106毫米 | Material | General | 件 | 1601.54 | 1601.54 | 1601.54 | 1601.54 | 1 | CNY | 436.11 | 0.2723 | 13 | 13 | 建筑工程 | 供热与燃气管道——外部管网 | 城镇及村庄燃气管道 | 在现役钢制天然气管道上进行带气切入
RITO-SA-KAME-KAVO_KAKAMEPU | 电焊直缝和螺旋缝钢管，强度等级K38，外径426毫米，壁厚6毫米 | Material | General | 米 | 645.95 | 645.95 | 645.95 | 645.95 | 1 | CNY | 2885.91 | 4.4677 | 13 | 13 | 建筑工程 | 供热与燃气管道——外部管网 | 城镇及村庄燃气管道 | 在现役钢制天然气管道上进行带气切入
KAME-TO-KAME-KANE_MEKARIPU | 模板润滑剂（液体） | Material | General | 千克 | 81.44 | 81.44 | 81.44 | 81.44 | 1 | CNY | 1873.67 | 23.0062 | 13 | 13 | 建筑工程 | 混凝土和钢筋混凝土整体结构 | 在库存模板中搭建结构（使用混凝土泵输送混凝土） | 钢筋混凝土楼板的施工
RISA-ME-KATO-KANE_KAKAMEME | 双圈弹簧垫圈，孔径M22 | Material | General | 吨 | 18573.98 | 18573.98 | 18573.98 | 18573.98 | 1 | CNY | 4777.51 | 0.2572 | 13 | 13 | 建筑工程 | 铁路 | 1520毫米轨距铁路轨道上部结构 | 轨道上部结构元件更换
KAME-ME-KARI-KASA_KAKANEME | 浸渍石棉穿孔编织填料，方形，型号AP-31，尺寸4-5毫米 | Material | General | 吨 | 149910.87 | 149910.87 | 149910.87 | 149910.87 | 1 | CNY | 231.99 | 0.0005 | 13 | 13 | 设备安装 | 核电站设备 | 核蒸汽发生装置 | 配备大功率沸水反应堆（RBMK）的设备
KAVO-TO-KAVO-KARI_MEMEKARI | 热轧等边角钢，钢材牌号09G2S、12G2S，翼缘宽度100-125毫米，翼缘厚度6-16毫米 | Material | General | 吨 | 7243.23 | 7243.23 | 7243.23 | 7243.23 | 1 | CNY | 381.66 | 0.0527 | 13 | 13 | 建筑工程 | 隧道和地铁 | 封闭式作业方式 | 隧道和巷道掘进
MEPU-SA-KAME-KASA_KAKAMEKA | 聚氨酯泡沫密封胶（安装泡沫）通用型，容量750毫升 | Material | General | 件 | 37.9 | 37.9 | 37.9 | 37.9 | 1 | CNY | 182.42 | 4.8136 | 13 | 13 | 建筑工程 | 混凝土和钢筋混凝土整体结构 | 核电站建筑结构 | 反应堆建筑保护壳预应力系统的预应力钢筋安装
KAME-LI-RIKA-KAVO_KAMERITO | 无绒干擦布，尺寸110×210毫米 | Material | General | 件 | 0.14 | 0.14 | 0.14 | 0.14 | 1 | CNY | 4.15 | 30.1538 | 13 | 13 | 设备安装 | 通信设备 | 通信线路 | 光纤电缆通信线路
RIRI-RI-KARI-KALI_KAKASARI | 钢制横梁结构（转换器、螺旋桩工作台），重量不超过0.1吨 | Material | General | 吨 | 24426.41 | 24426.41 | 24426.41 | 24426.41 | 1 | CNY | 0 | 0 | 13 | 13 | 建筑工程 | 输电线路 | 35-1150千伏架空输电线路 | 用于螺栓桩基础的钢制基桩，适用于35-500千伏输电线路钢制支撑
KAME-LI-MESA-MEPU_KAKATOTO | 带防腐涂层的自攻钢螺钉，带沉头和十字槽，双螺纹，尖头，直径 4.2 毫米，长度 25 毫米 | Material | General | 1000 件 | 204.86 | 204.86 | 204.86 | 204.86 | 1 | CNY | 563.36 | 2.75 | 13 | 13 | 建筑工程 | 木结构 | 隔断、墙面饰面、采用加固水泥矿物板（VNUTRENNIE）的吊顶 | 采用单层金属框架和双面单层覆层，安装加固水泥矿物板内隔墙
KAME-TO-KASA-TOVO_KAMEVOME | 聚酯（组分） | Material | General | 千克 | 24.98 | 24.98 | 24.98 | 24.98 | 1 | CNY | 8.13 | 0.3254 | 13 | 13 | 设备安装 | 通信设备 | 铁路运输公务通信 | 电缆干线通信线路
RISA-ME-KATO-KANE_KAKATOME | 单圈弹簧垫圈 1型，孔径M22 | Material | General | 吨 | 25721.85 | 25721.85 | 25721.85 | 25721.85 | 1 | CNY | 2718.84 | 0.1057 | 13 | 13 | 建筑工程 | 铁路 | 1520毫米轨距铁路轨道上部结构 | 桥梁轨道铺设
KAME-LI-MESA-MERI_KAKAMEPU | 钢制螺纹销钉，螺纹直径 M10，长度 2000 毫米 | Material | General | 件 | 10.83 | 10.83 | 10.83 | 10.83 | 1 | CNY | 48.83 | 4.5077 | 13 | 13 | 建筑工程 | 装修工程 | 饰面工程 | 室内表面板材饰面
KALI-RI-KANE-KAPU_KAKADXTO | 镀锌钢直吊杆，用于将吊顶固定在型材上，型材尺寸为60×27毫米，吊杆长度为300毫米，厚度为0.7毫米 | Material | General | 100个 | 172.9 | 172.9 | 172.9 | 172.9 | 1 | CNY | 319.6 | 1.8485 | 13 | 13 | 建筑工程 | 木结构 | 隔墙、墙面饰面、石膏板吊顶 | 在单层金属框架（采用天花板型材）上铺设单层或双层石膏板墙面
KAME-LI-MESA-MEKA_KAKASALI | 镀锌钢制固定间距钉，固定直径33.5毫米 | Material | General | 千克 | 805.79 | 805.79 | 805.79 | 805.79 | 1 | CNY | 1139.26 | 1.4138 | 13 | 13 | 建筑工程 | 临时性可拆卸建筑与构筑物 | 临时建筑和设施内部工程网络的安装 | 临时性住宅和公共建筑的排水系统安装
KAME-LI-MESA-KANE_KAMESAME | 加固钉 | Material | General | 千克 | 12.51 | 12.51 | 12.51 | 12.51 | 1 | CNY | 242.14 | 19.3617 | 13 | 13 | 建筑工程 | 工业炉与烟囱 | 预制件炉体的安装 | 采用工厂预制组件安装高精度预制炉体
MEPU-ME-KASA-KATO_KAKAMERI | 酚醛聚乙烯醇缩乙酸酯胶粘剂，型号BF-2 | Material | General | 吨 | 76526.36 | 76526.36 | 76526.36 | 76526.36 | 1 | CNY | 143.63 | 0.0019 | 13 | 13 | 建筑工程 | 临时性可拆卸建筑与构筑物 | 临时建筑和设施内部工程网络的安装 | 临时性住宅和公共建筑的排水系统安装
RISA-RI-KAME-MEVO_KAKAPUNE | 带青铜固定夹的钢制锚固支臂固定器，尺寸70×47×41.5毫米，主杆长度1800毫米 | Material | General | 件 | 1329.1 | 1329.1 | 1329.1 | 1329.1 | 1 | CNY | 4208.81 | 3.1667 | 12 | 12 | 设备安装 | 铁路运输信号、集中、联锁及接触网设备 | 铁路运输现有接触网改造与大修工程 | 现有接触网改造与大修工程，用于组织时速超过160公里/至250公里/小时
KAME-PU-KAME-KANE_MEKASARI | 用于钻探中等硬度岩石的硬质合金钻头，直径151毫米 | Material | General | 件 | 101.9 | 101.9 | 101.9 | 101.9 | 1 | CNY | 46.42 | 0.4556 | 12 | 12 | 建筑工程 | 隧道掘进工程 | 常规方式进行的隧道工程 | 矿井中的技术井
RIKA-RI-KAVO-KALI_KAKALIRI | 单爪镀锌钉，直径8毫米，高度10毫米，长度23毫米 | Material | General | 10个 | 17.99 | 17.99 | 17.99 | 17.99 | 1 | CNY | 24.74 | 1.375 | 12 | 12 | 设备安装 | 通信设备 | 本地电话通信 | 电话通信
MEPU-SA-KADX-KALI_KAKATORI | 溶剂R-5 | Material | General | 吨 | 21396.05 | 21396.05 | 21396.05 | 21396.05 | 1 | CNY | 245.47 | 0.0105 | 12 | 12 | 建筑工程 | 预制混凝土和钢筋混凝土结构 | 工业企业的住宅、公共及行政生活建筑 | 变形缝与接缝密封
KAME-PU-KARI-KAPU_MEMERIRI | 六角钢钻杆，六角尺寸28毫米，尾部带R32螺纹，外螺纹R25，长度4305毫米 | Material | General | 件 | 3213.16 | 3213.16 | 3213.16 | 3213.16 | 1 | CNY | 433.08 | 0.1348 | 12 | 12 | 建筑工程 | 隧道掘进工程 | 常规方式进行的隧道工程 | 水平与倾斜巷道及工作面的固定式杆式支护
MEVO-ME-MEKA-MEKA_KAKAKAME | 单耳实验室水龙头，直径10毫米 | Material | General | 件 | 82.07 | 82.07 | 82.07 | 82.07 | 1 | CNY | 82.07 | 1 | 12 | 12 | 建筑工程 | 燃气供应——室内设备 | 燃气燃烧器装置安装
MEPU-SA-KADX-METO_KAMEKATO | 工业用乙醚 | Material | General | 千克 | 49.06 | 49.06 | 49.06 | 49.06 | 1 | CNY | 134.83 | 2.7483 | 12 | 12 | 建筑工程 | 建筑结构和设备防腐保护 | 橡胶涂层（用片状橡胶和液体橡胶混合物覆盖） | 溶液橡胶涂层
KAPU-ME-KARI-KARI_KAMELIRI | 用于水利工程的重质混凝土（BST）混合料，以砾石碎石为骨料，等级B30，F(1)75，W4 | Material | General | 立方米 | 870.63 | 870.63 | 870.63 | 870.63 | 1 | CNY | 10.85 | 0.0125 | 12 | 12 | 建筑工程 | 桩基工程、沉井、地基加固 | 桩基工程 | 海上浮动平台桩基施工
KARI-TO-KAME-KALI_KAKAKAPU | 石英砂 LPK-5 | Material | General | 千克 | 0.43 | 0.43 | 0.43 | 0.43 | 1 | CNY | 2447.95 | 5757.67 | 12 | 12 | 建筑工程 | 隧道和地铁 | 轨道装置 | 隧道轨道安装
KAME-LI-MESA-MEPU_KAMELIPU | 半圆头直槽自攻钢螺钉，尖头，直径8毫米，长度100毫米 | Material | General | 吨 | 17501.62 | 17501.62 | 17501.62 | 17501.62 | 1 | CNY | 99.01 | 0.0033 | 12 | 12 | 建筑工程 | 装修工程 | 饰面工程 | 室内表面板材饰面
KAME-ME-KARI-MEKA_MEKAMEPU | 白石棉（白石棉），3组，3-75、3-70、3-60、3-50牌号 | Material | General | 吨 | 9426.83 | 9426.83 | 9426.83 | 9426.83 | 1 | CNY | 593.89 | 0.063 | 12 | 12 | 建筑工程 | 地板 | 地板 | 在沥青胶结料上铺设瓷砖地面
RISA-RI-KAME-KANE_MEKAMERI | 用于将承重缆索固定在直径为60毫米的水平管状悬臂杆上的旋转式钢制夹具，尺寸为120x165毫米 | Material | General | 件 | 987.74 | 987.74 | 987.74 | 987.74 | 1 | CNY | 871.5 | 0.8823 | 12 | 12 | 建筑工程 | 铁路 | 铁路电气化 | 接触网结构
KAME-LI-MELI-KANE_KAMEKAPU | 切断圆盘，尺寸400×4×32毫米 | Material | General | 件 | 44.69 | 44.69 | 44.69 | 44.69 | 1 | CNY | 57.85 | 1.2944 | 12 | 12 | 建筑工程 | 室内管道 | 钢管管道 | 钢套管制造
KAVO-TO-MERI-KAME_MEMEKAKA | 特殊工字梁，钢材牌号为St3ps、St3sp、18M-24M | Material | General | 吨 | 10281.77 | 10281.77 | 10281.77 | 10281.77 | 1 | CNY | 7560.53 | 0.7353 | 12 | 12 | 建筑工程 | 桥梁与管道 | 钢桥跨径结构 | 单轨钢桥跨结构在已完成地基上的纵向移动
RITO-SA-KARI-KARI_KAKARIDX | 电焊直缝钢管，钢材等级为St2、10，外径40毫米，壁厚3毫米 | Material | General | 米 | 18.49 | 18.49 | 18.49 | 18.49 | 1 | CNY | 2.42 | 0.1312 | 12 | 12 | 建筑工程 | 桩基工程、沉井、地基加固 | 桩基工程 | 在冻土和永久冻土中进行的桩基施工
RITO-SA-KAME-KAVO_KAKAMEVO | 直缝和螺旋缝电焊钢管，强度等级K38，外径426毫米，壁厚10毫米 | Material | General | 米 | 1066.38 | 1066.38 | 1066.38 | 1066.38 | 1 | CNY | 36496.79 | 34.225 | 12 | 12 | 建筑工程 | 土方工程 | 机械化土方工程（挖掘机、铲运机、推土机、平地机、水力机械化法等） | 水力机械化法土方工程
MEPU-SA-MEME-KARI_KAMEKASA | 低收缩防水外墙腻子 | Material | General | 吨 | 14239.84 | 14239.84 | 14239.84 | 14239.84 | 1 | CNY | 98.25 | 0.0069 | 12 | 12 | 建筑工程 | 装修工程 | 油漆工程 | 脚手架或吊篮外墙涂装
KAME-LI-MESA-MEPU_KAKANEME | 自攻螺钉，钢制氧化处理，沉头十字槽，双螺纹，尖头，直径3.5毫米，长度45毫米 | Material | General | 吨 | 17486.44 | 17486.44 | 17486.44 | 17486.44 | 1 | CNY | 37.84 | 0.0022 | 12 | 12 | 建筑工程 | 地板 | 地板 | 踢脚线安装
KAME-LI-KALI-RINE_KAKARINE | 聚乙烯泡沫保温密封绳，圆形实心截面，密度25-40 kg/m³，直径30 mm | Material | General | 100 平方米 | 84.62 | 84.62 | 84.62 | 84.62 | 1 | CNY | 40.89 | 0.4833 | 12 | 12 | 建筑工程 | 砖砌体和砌块结构 | 垃圾管道 | 安装由耐腐蚀钢管构成的垃圾管道
KAME-LI-MESA-MEPU_KAKAPUNE | 自攻螺钉，钢制氧化处理，沉头十字槽，尖头，直径3.5毫米，长度55毫米 | Material | General | 100个 | 7.7 | 7.7 | 7.7 | 7.7 | 1 | CNY | 187.33 | 24.3333 | 12 | 12 | 建筑工程 | 土方工程 | 其他土方工程、准备性、配套及加固工程 | 土方工程边坡加固
MEVO-ME-KADX-KAME_KAKAMESA | 钢制球形燃气阀，公称直径300毫米 | Material | General | 件 | 32540.28 | 32540.28 | 32540.28 | 32540.28 | 1 | CNY | 46098.73 | 1.4167 | 12 | 12 | 建筑工程 | 干线和工业管道 | 截止阀门组装 | 天然气管道线性阀门组件
MEPU-RI-KANE-KATO_KASAMEPU | 有机硅疏水液，水溶液基 | Material | General | 吨 | 21050.99 | 21050.99 | 21050.99 | 21050.99 | 1 | CNY | 98.59 | 0.0047 | 12 | 12 | 建筑工程 | 地板 | 地板 | 采用厚度为30毫米的聚合物水泥混合物进行防水施工
KAVO-RI-KARI-KATO_KAKARIME | 双股缠绕钢丝绳LK-O，结构6×19(1+9+9)+1芯，B级，无涂层钢丝，标记组1570-1770 N/mm²，直径7.8毫米 | Material | General | 10米 | 71.06 | 71.06 | 71.06 | 71.06 | 1 | CNY | 66.38 | 0.9342 | 12 | 12 | 建筑工程 | 砖砌体和砌块结构 | 垃圾管道 | 安装由石棉水泥管构成的垃圾管道
MEPU-RI-KANE-KATO_KASARIRI | 有机硅液体 PFM-4 | Material | General | 千克 | 662.82 | 662.82 | 662.82 | 662.82 | 1 | CNY | 1607.67 | 2.4255 | 12 | 12 | 设备安装 | 核电站设备 | 核蒸汽发生装置 | 配备水-水反应堆（VVER）的设备
RITO-VO-KAPU-KAME_KAKARINE | 椭圆形管塞，20号钢，公称压力10兆帕，公称直径125毫米，外径133毫米，壁厚8.0毫米 | Material | General | 件 | 65.92 | 65.92 | 65.92 | 65.92 | 1 | CNY | 483.39 | 7.3333 | 12 | 12 | 设备安装 | 化学和石油加工工业设备 | 木材化学工业设备 | 钛制塔式装置（精馏塔、冷凝器、萃取器）
RISA-RI-KAME-MEVO_KAKATOSA | 用于管状悬臂支架弯曲外侧的承重缆索悬挂绝缘子固定器 | Material | General | 件 | 460.35 | 460.35 | 460.35 | 460.35 | 1 | CNY | 920.7 | 2 | 12 | 12 | 设备安装 | 铁路运输信号、集中、联锁及接触网设备 | 铁路运输现有接触网改造与大修工程 | 更换电线并将现有接触式悬挂装置和附加电线转换为新的支撑装置
RIKA-RI-KARI-KARI_KAKAMETO | 2" 堵头 | Material | General | 10个 | 497.6 | 497.6 | 497.6 | 497.6 | 1 | CNY | 3284.19 | 6.6 | 12 | 12 | 设备安装 | 通信设备 | 通信线路 | 城市电缆通信线路
KAME-PU-KAME-KANE_KAMENEPU | 用于液压冲击钻和旋转冲击钻的钻头，内螺纹 R25，直径 33 毫米 | Material | General | 件 | 623.43 | 623.43 | 623.43 | 623.43 | 1 | CNY | 1281.16 | 2.055 | 12 | 12 | 建筑工程 | 隧道掘进工程 | 常规方式进行的隧道工程 | 水平与倾斜巷道及工作面的固定式杆式支护
KAVO-TO-KAME-KARI_KAMEMEKA | 平行翼缘工字钢，钢材牌号C345-C440，型号10B-18B | Material | General | 吨 | 9262.25 | 9262.25 | 9262.25 | 9262.25 | 1 | CNY | 23788.54 | 2.5683 | 12 | 12 | 建筑工程 | 隧道和地铁 | 封闭式作业方式 | 隧道和巷道掘进
RIKA-ME-KARI-RIKA_KAKAKAME | 缆索锚栓 | Material | General | 100个 | 1115.2 | 1115.2 | 1115.2 | 1115.2 | 1 | CNY | 104.23 | 0.0935 | 12 | 12 | 设备安装 | 电气设备 | 电力输送与电网 | 500千伏以下电缆线路
KAME-LI-MESA-MEPU_KAKAPUTO | 自攻螺钉，钢制氧化处理，半圆头带十字槽，尖头，直径3.5毫米，长度11毫米 | Material | General | 100个 | 3.13 | 3.13 | 3.13 | 3.13 | 1 | CNY | 8.87 | 2.836 | 12 | 12 | 建筑工程 | 木结构 | 隔墙、墙面饰面、石膏板吊顶 | 隔断安装及墙面饰面工程，采用基于石膏板（GKL）的饰面板材并附带装饰涂层
RITO-SA-KARI-KARI_KAKATOTO | 电焊直缝钢管，钢材牌号为St2、10，外径57毫米，壁厚3毫米 | Material | General | 米 | 27.65 | 27.65 | 27.65 | 27.65 | 1 | CNY | 899.63 | 32.5333 | 12 | 12 | 建筑工程 | 供热与燃气管道——外部管网 | 城镇及村庄燃气管道 | 钢制阀门和闸阀在燃气管道上的安装
MEPU-RI-KAPU-KAPU_KAMEKAME | 聚异氰酸酯 | Material | General | 千克 | 26.6 | 26.6 | 26.6 | 26.6 | 1 | CNY | 3.52 | 0.1323 | 12 | 12 | 设备安装 | 通信设备 | 铁路运输公务通信 | 电缆干线通信线路
MEPU-RI-KAPU-KAPU_KAKAKAME | 拉普罗莫尔 | Material | General | 千克 | 37.03 | 37.03 | 37.03 | 37.03 | 1 | CNY | 0.35 | 0.0095 | 12 | 12 | 设备安装 | 通信设备 | 铁路运输公务通信 | 电缆干线通信线路
MEME-ME-KATO-KASA_KAKADXSA | 未刨边阔叶木（椴木）板材，天然湿度，长度2-6.5米，各种宽度，厚度45毫米及以上，II级 | Material | General | 立方米 | 5890.02 | 5890.02 | 5890.02 | 5890.02 | 1 | CNY | 105990.98 | 17.995 | 12 | 12 | 建筑工程 | 隧道和地铁 | 封闭式作业方式 | 隧道和巷道掘进
MEPU-SA-KARI-KARI_KAMEKATO | 硅酸盐粘合剂和矿物填料基的通用型填缝剂 | Material | General | 千克 | 7.66 | 7.66 | 7.66 | 7.66 | 1 | CNY | 144.31 | 18.8333 | 12 | 12 | 建筑工程 | 装修工程 | 玻璃工程 | 工业建筑窗框玻璃安装
KAME-TO-KAME-KALI_KAKAKALI | 食品原料精制乙醇 | Material | General | 千克 | 233.15 | 233.15 | 233.15 | 233.15 | 1 | CNY | 2224.65 | 9.5417 | 12 | 12 | 建筑工程 | 通信、广播和电视设施 | 通信、广播和电视设施 | 房间屏蔽
KAVO-TO-KAPU-KAME_MEKARIPU | 碳钢线材，钢材牌号为St3sp、St3ps，直径5-9毫米 | Material | General | 吨 | 6834.58 | 6834.58 | 6834.58 | 6834.58 | 1 | CNY | 1644.8 | 0.2407 | 12 | 12 | 建筑工程 | 隧道和地铁 | 封闭式作业方式 | 隧道和巷道掘进
KAME-LI-MEME-KAPU_KAMERIME | 焊接丝 SvAK5M，直径 1.2 毫米 | Material | General | 吨 | 61771.17 | 61771.17 | 61771.17 | 61771.17 | 1 | CNY | 605.36 | 0.0098 | 12 | 12 | 设备安装 | 电气设备 | 电力输送与电网 | 建筑物和构筑物内的布线网络
KARI-RI-KASA-KAPU_RIMEKAVO | 建筑用致密岩石碎石 M 1000，粒径 40-80(70) 毫米 | Material | General | 立方米 | 326.79 | 326.79 | 326.79 | 326.79 | 1 | CNY | 15675.13 | 47.9667 | 12 | 12 | 建筑工程 | 临时性可拆卸建筑与构筑物 | 塔式起重机的起重机轨道 | 塔式起重机轨道安装与拆卸（采用木制半轨枕上的独立元件，双轨布局）
KAME-TO-KAPU-KANE_KAKAKANE | 变压器油 TKP | Material | General | 千克 | 16.93 | 16.93 | 16.93 | 16.93 | 1 | CNY | 893.23 | 52.75 | 12 | 12 | 维修与施工工作 | 室内卫生工程 | 各类工程 | 在运行系统维修时对管道进行螺纹加工
KAME-LI-KANE-MEPU_KAKATONE | 基于发泡橡胶的隔热带，单面带粘性层，用于密封卷状隔热材料的接缝，灰色，宽度50毫米，厚度3毫米 | Material | General | 米 | 8.8 | 8.8 | 8.8 | 8.8 | 1 | CNY | 1037.39 | 117.9225 | 12 | 12 | 建筑工程 | 隔热工程 | 隔热工程 | 高温表面隔热
MEME-ME-KARI-KARI_KAKAKAME | 劈好的1类木柴（桦木、山毛榉、梣木、榆树、椴树、橡树、落叶松、枫树、榉树），长度不超过1米 | Material | General | 立方米 | 1229.91 | 1229.91 | 1229.91 | 1229.91 | 1 | CNY | 4928.05 | 4.0068 | 12 | 12 | 建筑工程 | 工业炉与烟囱 | 铝工业用电解槽 | 煤渣填充
KAME-LI-KALI-MELI_KAKAKAME | 气硅，A-175型 | Material | General | 吨 | 113664.73 | 113664.73 | 113664.73 | 113664.73 | 1 | CNY | 23.02 | 0.0002 | 12 | 12 | 建筑工程 | 建筑结构和设备防腐保护 | 内衬工程 | 用环氧树脂砂浆衬砌耐酸材料
METO-RI-KATO-KAME_KAKAMEME | 鹅卵石 | Material | General | 立方米 | 488.2 | 488.2 | 488.2 | 488.2 | 1 | CNY | 12490.31 | 25.5842 | 12 | 12 | 建筑工程 | 土方工程 | 其他土方工程、准备性、配套及加固工程 | 永久冻土和岩石地基的开挖
RINE-ME-KARI-KAPU_KAKAKANE | 用于衬垫的聚合物垫片，类型为“地铁”R50，加长型，尺寸为380×160毫米 | Material | General | 件 | 56.96 | 56.96 | 56.96 | 56.96 | 1 | CNY | 103614.86 | 1819.1833 | 12 | 12 | 建筑工程 | 隧道和地铁 | 轨道装置 | 隧道轨道安装
MERI-RI-KATO-MESA_KAKAMEME | 矿棉弹性毡，采用合成粘合剂 | Material | General | 立方米 | 597.63 | 597.63 | 597.63 | 597.63 | 1 | CNY | 91.64 | 0.1533 | 12 | 12 | 建筑工程 | 木结构 | 使用工厂制造的完整配套部件组装住宅和公共建筑 | 地下室、楼层间、阁楼及板式楼板
KAPU-TO-KARI-KADX_MEKAKANE | 干混混凝土混合料，无收缩，快硬，含聚合物和硬质钢纤维，用于修复桥梁、机场和道路铺面中受动态和冲击载荷作用的混凝土和钢筋混凝土构件，骨料粒径10毫米 | Material | General | 千克 | 13.31 | 13.31 | 13.31 | 13.31 | 1 | CNY | 1171.34 | 88.0133 | 12 | 12 | 建筑工程 | 木结构 | 使用工厂制造的完整配套部件组装住宅和公共建筑 | 外墙与内墙
MEPU-PU-KAME-KADX_KAPURIVO | 含锌保护底漆 | Material | General | 吨 | 46490.69 | 46490.69 | 46490.69 | 46490.69 | 1 | CNY | 2651.13 | 0.057 | 12 | 12 | 建筑工程 | 建筑结构和设备防腐保护 | 涂料材料覆盖 | 金属表面的底涂
KAME-LI-KANE-KANE_KAKAKASA | 纸基胶带，宽度50毫米 | Material | General | 米 | 0.43 | 0.43 | 0.43 | 0.43 | 1 | CNY | 60.48 | 139.6355 | 11 | 11 | 建筑工程 | 建筑金属结构 | 建筑物和构筑物的围护结构 | 窗框、彩绘玻璃、橱窗、门、大门
MENE-RI-KAME-KATO_KAKAMEME | 泥炭 | Material | General | 立方米 | 182.85 | 182.85 | 182.85 | 182.85 | 1 | CNY | 7671.59 | 41.9545 | 11 | 11 | 建筑工程 | 土方工程 | 其他土方工程、准备性、配套及加固工程 | 永久冻土和岩石地基的开挖
KAME-LI-MESA-MEKA_KAKANETO | 金属索具直型卡箍，型号CA32，允许载荷3.2吨 | Material | General | 件 | 194.63 | 194.63 | 194.63 | 194.63 | 1 | CNY | 3871.74 | 19.8926 | 11 | 11 | 建筑工程 | 桥梁与管道 | 桥梁钢筋混凝土跨径结构 | 单轨铁路桥梁的钢筋混凝土跨径结构
KAME-VO-KAME-KANE_KAKAKAME | 玻璃纤维增强外墙网格，网格尺寸4x4毫米，表面密度165克/平方米 | Material | General | 平方米 | 6.04 | 6.04 | 6.04 | 6.04 | 1 | CNY | 622.17 | 102.9791 | 11 | 11 | 建筑工程 | 木结构 | 使用工厂制造的完整配套部件组装住宅和公共建筑 | 外墙与内墙
KAVO-ME-KARI-RIKA_KAKARIRI | 中间连接件 28-2/2a | Material | General | 吨 | 26121.74 | 26121.74 | 26121.74 | 26121.74 | 1 | CNY | 851.33 | 0.0326 | 11 | 11 | 建筑工程 | 水利工程木结构 | 河流码头设施的防撞装置 | 安装木制防撞装置作为河流泊船设施，配备汽车轮胎制动器
KAVO-PU-KATO-KATO_KAKARIVO | 热轧周期性截面钢筋，A-II级，直径大于45毫米 | Material | General | 吨 | 7005.91 | 7005.91 | 7005.91 | 7005.91 | 1 | CNY | 340.11 | 0.0485 | 11 | 11 | 建筑工程 | 预制混凝土和钢筋混凝土结构 | 生产建筑与设施 | 预制整体式料仓和散装物料储存筒仓
KAME-LI-KANE-KAME_KAKAPUME | 用于30x30000毫米导轨型材的弹性自粘带 | Material | General | 米 | 0.78 | 0.78 | 0.78 | 0.78 | 1 | CNY | 82.17 | 105.6364 | 11 | 11 | 建筑工程 | 木结构 | 使用工厂制造的完整配套部件组装住宅和公共建筑 | 外墙与内墙
KAVO-TO-KATO-KAPU_KAKASAKA | 黑铁丝，直径3毫米 | Material | General | 吨 | 10751.22 | 10751.22 | 10751.22 | 10751.22 | 1 | CNY | 141.31 | 0.0131 | 11 | 11 | 建筑工程 | 预制混凝土和钢筋混凝土结构 | 谷物储存与加工企业的建设 | 谷物储存和加工企业建筑结构的安装
RIRI-RI-KARI-KALI_KAKASAPU | 钢制横梁结构（螺旋桩梁），重量超过0.1吨 | Material | General | 吨 | 22983.13 | 22983.13 | 22983.13 | 22983.13 | 1 | CNY | 0 | 0 | 11 | 11 | 建筑工程 | 输电线路 | 35-1150千伏架空输电线路 | 用于螺栓桩基础的钢制基桩，适用于35-500千伏输电线路钢制支撑
KAME-LI-MESA-KANE_KAKASAME | 装饰用钉 | Material | General | 吨 | 11854.75 | 11854.75 | 11854.75 | 11854.75 | 1 | CNY | 8.03 | 0.0007 | 11 | 11 | 建筑工程 | 木结构 | 木结构 | 其他结构
KAME-LI-MESA-MEME_KAKARINE | 方形垫圈 | Material | General | 100个 | 158.69 | 158.69 | 158.69 | 158.69 | 1 | CNY | 7.21 | 0.0455 | 11 | 11 | 设备安装 | 电气设备 | 配电设备和变电站 | 3-20千伏封闭式配电设备
RISA-RI-KAME-MEVO_KAKAMENE | 带铰接式直管钢制固定器，配有一个额外的1200毫米长弯曲铝制管状固定器和尺寸为70×47×41.5毫米的固定夹，额外固定器的支架长度为230毫米，主杆直径为50毫米，主杆长度600毫米 | Material | General | 件 | 1902.73 | 1902.73 | 1902.73 | 1902.73 | 1 | CNY | 5124.39 | 2.6932 | 11 | 11 | 设备安装 | 铁路运输信号、集中、联锁及接触网设备 | 铁路运输现有接触网改造与大修工程 | 现有接触网改造与大修工程，用于组织时速超过160公里/至250公里/小时
RISA-RI-KAME-MEVO_KAKAMETO | 铰接式直管钢制固定器，配有两个1200毫米长的弯曲铝制管状附加固定器和尺寸为70×47×41.5毫米的固定夹，附加固定器支架长度为230毫米，主杆直径为50毫米，主杆长度600毫米 | Material | General | 件 | 2862.12 | 2862.12 | 2862.12 | 2862.12 | 1 | CNY | 7708.22 | 2.6932 | 11 | 11 | 设备安装 | 铁路运输信号、集中、联锁及接触网设备 | 铁路运输现有接触网改造与大修工程 | 现有接触网改造与大修工程，用于组织时速超过160公里/至250公里/小时
MEKA-RI-KARI-KALI_KAMEKADX | L68黄铜线，圆形，硬质，普通精度，直径0.50毫米 | Material | General | 吨 | 223851.88 | 223851.88 | 223851.88 | 223851.88 | 1 | CNY | 111.93 | 0.0005 | 11 | 11 | 设备安装 | 电气设备 | 配电设备和变电站 | 6-750千伏开放式配电装置
RIKA-RI-KAVO-KASA_KAKARIRI | 穿孔安装型材，尺寸为35×7.5×2000毫米 | Material | General | 件 | 38.27 | 38.27 | 38.27 | 38.27 | 1 | CNY | 864.22 | 22.5831 | 11 | 11 | 设备安装 | 电气设备 | 配电设备和变电站 | 6-750千伏开放式配电装置
RISA-RI-KAME-MEVO_KAKAMEKA | 带两个附加弯曲铝管固定器的直管式铰接铝固定器，长度为1200毫米，固定夹尺寸为70×47×41.5毫米，附加固定器支架长度230毫米，主杆直径70毫米，主杆长度600毫米 | Material | General | 件 | 4368.38 | 4368.38 | 4368.38 | 4368.38 | 1 | CNY | 11764.85 | 2.6932 | 11 | 11 | 设备安装 | 铁路运输信号、集中、联锁及接触网设备 | 铁路运输现有接触网改造与大修工程 | 现有接触网改造与大修工程，用于组织时速超过160公里/至250公里/小时
KAME-ME-KARI-KAME_KAKAKATO | A、B、G牌石棉纤维板，厚度5-20毫米 | Material | General | 千克 | 274.13 | 274.13 | 274.13 | 274.13 | 1 | CNY | 1398.54 | 5.1018 | 11 | 11 | 设备安装 | 电气设备 | 配电设备和变电站 | 3-20千伏封闭式配电设备
RISA-RI-KAME-MEVO_KAKAMERI | 带一个额外弯曲铝管固定器（长度1200毫米）和尺寸为70×47×41.5毫米的固定夹的直管式铝制铰接固定器，额外固定器支架长度为230毫米，主杆直径为55毫米，主杆长度600毫米 | Material | General | 件 | 3070.86 | 3070.86 | 3070.86 | 3070.86 | 1 | CNY | 8270.39 | 2.6932 | 11 | 11 | 设备安装 | 铁路运输信号、集中、联锁及接触网设备 | 铁路运输现有接触网改造与大修工程 | 现有接触网改造与大修工程，用于组织时速超过160公里/至250公里/小时
RIKA-RI-KARI-KAME_KAKAMELI | 聚丙烯套管，直径82毫米 | Material | General | 1000 件 | 1383.34 | 1383.34 | 1383.34 | 1383.34 | 1 | CNY | 28.02 | 0.0203 | 11 | 11 | 设备安装 | 电气设备 | 电力输送与电网 | 建筑物和构筑物内的布线网络
KAME-LI-MESA-MEPU_KAKADXME | 自攻螺钉，钢制氧化处理，沉头十字槽，尖头，直径6毫米，长度30毫米 | Material | General | 千克 | 17.83 | 17.83 | 17.83 | 17.83 | 1 | CNY | 101.06 | 5.6691 | 11 | 11 | 建筑工程 | 木结构 | 木结构 | 门、大门
RITO-VO-KAME-METO_KAKAKAME | 通用可拆卸接头，带螺母，直型，带内螺纹和外螺纹，尺寸为 1 1/2" | Material | General | 10个 | 2407.03 | 2407.03 | 2407.03 | 2407.03 | 1 | CNY | 678.34 | 0.2818 | 11 | 11 | 设备安装 | 化学和石油加工工业设备 | 通用设备 | 加油站设备
RITO-TO-KANE-KASA_KAKAKASA | 未镀锌焊接钢制水气管道螺纹管，普通型，公称直径40毫米，壁厚3.5毫米 | Material | General | 米 | 27.52 | 27.52 | 27.52 | 27.52 | 1 | CNY | 90.03 | 3.2709 | 11 | 11 | 建筑工程 | 土方工程 | 其他土方工程、准备性、配套及加固工程 | 降水
KAME-LI-MESA-MEPU_KATOKAME | 半圆头十字槽自攻钢螺钉，尖头，直径4.8毫米，长度70毫米 | Material | General | 100个 | 57.64 | 57.64 | 57.64 | 57.64 | 1 | CNY | 152.54 | 2.6465 | 11 | 11 | 建筑工程 | 屋顶 | 屋顶 | 在成品基底上采用PVC膜材料建造单层平屋顶，接缝处进行焊接
KAME-LI-KALI-KAPU_KAKAKATO | 聚醋酸乙烯酯均聚物粗分散非增塑分散体（乳液） | Material | General | 吨 | 18584.4 | 18584.4 | 18584.4 | 18584.4 | 1 | CNY | 400.41 | 0.0215 | 11 | 11 | 建筑工程 | 装修工程 | 饰面工程 | 天然石材与线性造型石材表面饰面
RIKA-RI-MEKA-KATO_KAKAKAPU | 铜电缆端子，线芯截面积16 mm2，孔径8 mm | Material | General | 100个 | 252.56 | 252.56 | 252.56 | 252.56 | 1 | CNY | 16.09 | 0.0637 | 11 | 11 | 建筑工程 | 干线和工业管道 | 管道电化学保护装置 | 安装检测测量点（KIP）
KAME-LI-MESA-KALI_MEKASANE | 镀锌钢销钉带垫圈，直径4.5毫米，长度30-60毫米 | Material | General | 吨 | 37154.29 | 37154.29 | 37154.29 | 37154.29 | 1 | CNY | 140.51 | 0.0038 | 11 | 11 | 建筑工程 | 混凝土和钢筋混凝土整体结构 | 其他作业 | 采用型材构造设置变形缝嵌入系统
KAME-LI-KALI-MEDX_KAKAMEME | 清洗剂（溶液） | Material | General | 升 | 26.76 | 26.76 | 26.76 | 26.76 | 1 | CNY | 94.69 | 3.5386 | 11 | 11 | 建筑工程 | 建筑金属结构 | 建筑物和构筑物的围护结构 | 窗框、彩绘玻璃、橱窗、门、大门
KAVO-ME-KARI-KANE_KAKAPUTO | 铸铁圆形重型井盖，额定载荷250千牛，井口直径600毫米 | Material | General | 件 | 1167.23 | 1167.23 | 1167.23 | 1167.23 | 1 | CNY | 1167.23 | 1 | 11 | 11 | 建筑工程 | 供热与燃气管道——外部管网 | 城镇及村庄燃气管道 | 城镇及村庄输气管道的电化学保护
RITO-ME-KARI-KANE_KAMEKAME | 塑料紧固扎带，宽度10毫米，长度300毫米 | Material | General | 100个 | 155.56 | 155.56 | 155.56 | 155.56 | 1 | CNY | 79.42 | 0.5105 | 11 | 11 | 设备安装 | 工艺管道 | 自动化系统管道 | 碳素钢和低合金钢管管道
MEPU-PU-KAPU-KADX_KAKAMEKA | HV-110彩色搪瓷 | Material | General | 吨 | 24674.89 | 24674.89 | 24674.89 | 24674.89 | 1 | CNY | 2115.98 | 0.0858 | 11 | 11 | 设备安装 | 工艺管道 | 车间工艺管道 | 合金钢和高合金钢管管道
KAME-LI-KALI-RIDX_KAKAKAME | 铝化薄膜 | Material | General | 千克 | 111.8 | 111.8 | 111.8 | 111.8 | 1 | CNY | 280.11 | 2.5055 | 11 | 11 | 设备安装 | 工艺管道 | 车间工艺管道 | 合金钢和高合金钢管管道
KARI-RI-KAPU-KAME_KAKAKATO | 砂砾石 | Material | General | 立方米 | 160.48 | 160.48 | 160.48 | 160.48 | 1 | CNY | 1910.93 | 11.9073 | 11 | 11 | 建筑工程 | 土方工程 | 其他土方工程、准备性、配套及加固工程 | 手工挖掘土方
RITO-TO-KATO-KARI_KAKALIDX | 10、20、35号钢制无缝热轧带倒角钢管，外径108毫米，壁厚6毫米 | Material | General | 米 | 257.62 | 257.62 | 257.62 | 257.62 | 1 | CNY | 4674.65 | 18.1455 | 11 | 11 | 建筑工程 | 干线和工业管道 | 管道空间清理与管道测试 | 公称直径为100-1400毫米管道的预先水压测试
MEPU-SA-KANE-KATO_KAKAKAME | VNII NP-232 膏状物 | Material | General | 千克 | 474.49 | 474.49 | 474.49 | 474.49 | 1 | CNY | 2211.08 | 4.6599 | 11 | 11 | 建筑工程 | 混凝土和钢筋混凝土整体结构 | 核电站建筑结构 | 反应堆建筑保护壳预应力系统的预应力钢筋安装
MEME-RI-KAPU-KANE_KAKAMERI | 抹灰纸，长度1000毫米，宽度19-22毫米，厚度3-4毫米 | Material | General | 1000 件 | 1009.72 | 1009.72 | 1009.72 | 1009.72 | 1 | CNY | 1138.23 | 1.1273 | 11 | 11 | 建筑工程 | 农村建筑结构 | 畜牧建筑 | 设置带独立手动开启阀门的排气通风井
KAME-VO-KAME-KANE_KAKAKANE | 玻璃纤维增强网，基底密度9根/厘米，纬向密度8根/厘米，表面密度160-170克/平方米 | Material | General | 平方米 | 6.91 | 6.91 | 6.91 | 6.91 | 1 | CNY | 372.8 | 53.9836 | 11 | 11 | 建筑工程 | 砖砌体和砌块结构 | 乱石砌体结构、防水层及地基基础 | 采用干粉混合料进行墙体、地基侧面涂层防水
RITO-SA-KAME-KAVO_KAKATORI | 直缝和螺旋缝电焊钢管，强度等级K38，外径630毫米，壁厚7毫米 | Material | General | 米 | 1263.27 | 1263.27 | 1263.27 | 1263.27 | 1 | CNY | 36451.42 | 28.8549 | 11 | 11 | 建筑工程 | 土方工程 | 机械化土方工程（挖掘机、铲运机、推土机、平地机、水力机械化法等） | 水力机械化法土方工程
RITO-SA-KAME-KAVO_KAKARIPU | 直缝和螺旋缝电焊钢管，强度等级K38，外径530毫米，壁厚7毫米 | Material | General | 米 | 994.78 | 994.78 | 994.78 | 994.78 | 1 | CNY | 29164.32 | 29.3173 | 11 | 11 | 建筑工程 | 土方工程 | 机械化土方工程（挖掘机、铲运机、推土机、平地机、水力机械化法等） | 水力机械化法土方工程
RITO-TO-KATO-KARI_KAMELITO | 10、20、35号钢制无缝热轧带倒角钢管，外径325毫米，壁厚8毫米 | Material | General | 米 | 1000.98 | 1000.98 | 1000.98 | 1000.98 | 1 | CNY | 31971.38 | 31.94 | 11 | 11 | 建筑工程 | 室内管道 | 钢管管道 | 使用无缝钢管铺设供暖和供气管道
RITO-VO-KAPU-KANE_KAKALIRI | 90°弯头，弯曲半径R=1.5，公称压力16兆帕，公称直径100毫米，外径108毫米，壁厚4毫米 | Material | General | 件 | 74.98 | 74.98 | 74.98 | 74.98 | 1 | CNY | 616.22 | 8.2182 | 11 | 11 | 建筑工程 | 供热与燃气管道——外部管网 | 城镇及村庄燃气管道 | 钢制阀门和闸阀在燃气管道上的安装
KAME-LI-RIKA-KAVO_KAKALIRI | 三股尼龙绳 | Material | General | 吨 | 80623.38 | 80623.38 | 80623.38 | 80623.38 | 1 | CNY | 68.53 | 0.0001 | 11 | 11 | 建筑工程 | 农村建筑结构 | 温室与蔬菜储藏室 | 薄膜温室
RITO-SA-KARI-KARI_KAKALISA | 电焊直缝钢管，材质为St2、10钢，外径159毫米，壁厚5毫米 | Material | General | 米 | 135.61 | 135.61 | 135.61 | 135.61 | 1 | CNY | 12768.14 | 94.1529 | 11 | 11 | 建筑工程 | 供热与燃气管道——外部管网 | 城镇及村庄燃气管道 | 钢制阀门和闸阀在燃气管道上的安装
KAPU-RI-KARI-KAME_KAMEVOPU | LA11 NN型热拌沥青混凝土混合料（PBV基料） | Material | General | 吨 | 1622.17 | 1622.17 | 1622.17 | 1622.17 | 1 | CNY | 156.91 | 0.0967 | 11 | 11 | 建筑工程 | 机场 | 机场 | 检查井、雨水井和排水井
MEME-ME-KARI-KARI_KAKAKATO | 劈好的木柴 2组（松木、桤木），长度不超过1米 | Material | General | 立方米 | 412.77 | 412.77 | 412.77 | 412.77 | 1 | CNY | 56.66 | 0.1373 | 11 | 11 | 建筑工程 | 土方工程 | 其他土方工程、准备性、配套及加固工程 | 土方工程边坡加固
KAME-LI-MEME-KANE_KAKAKAPU | AN-348-A焊剂 | Material | General | 千克 | 17.98 | 17.98 | 17.98 | 17.98 | 1 | CNY | 74.59 | 4.1477 | 11 | 11 | 建筑工程 | 建筑金属结构 | 构筑物 | 储罐、储气罐
KARI-TO-KAME-KAVO_KAKAKAME | 膨胀陶粒砂 M 600 | Material | General | 立方米 | 177.41 | 177.41 | 177.41 | 177.41 | 1 | CNY | 10297.63 | 58.0455 | 11 | 11 | 建筑工程 | 混凝土和钢筋混凝土整体结构 | 在施工现场准备混凝土和砂浆 | 轻质混凝土的配制
KAVO-ME-KARI-MELI_KAKATOTO | 单层编织钢丝网，无涂层，方形网格，钢丝直径1.6毫米，网格尺寸20×20毫米 | Material | General | 平方米 | 23.01 | 23.01 | 23.01 | 23.01 | 1 | CNY | 199.28 | 8.6618 | 11 | 11 | 建筑工程 | 隧道和地铁 | 封闭式作业方式 | 斜坡和竖井开挖
KAME-LI-MEDX-MEME_MEKAKAKA | 中密度聚乙烯注浆管，用于土壤纤维锚固件 | Material | General | 米 | 12.71 | 12.71 | 12.71 | 12.71 | 1 | CNY | 615.02 | 48.4 | 10 | 10 | 建筑工程 | 桩基工程、沉井、地基加固 | 土壤加固 | 采用四股钢绞线锚杆加固基坑壁，钻孔时可施加高达61.7吨的预应力
RISA-RI-KAME-MEME_KAKAKAME | 适用于杵的叉形套筒KS-007 | Material | General | 件 | 133.62 | 133.62 | 133.62 | 133.62 | 1 | CNY | 1007.2 | 7.538 | 10 | 10 | 设备安装 | 铁路运输信号、集中、联锁及接触网设备 | 铁路运输接触网 | 接触式悬挂装置安装
RISA-RI-KAME-KANE_MEKAMETO | 用于将弹簧缆绳和斜弦与承重缆绳铰接连接的青铜夹具，尺寸为64×30毫米 | Material | General | 件 | 125.99 | 125.99 | 125.99 | 125.99 | 1 | CNY | 4671.68 | 37.08 | 10 | 10 | 设备安装 | 铁路运输信号、集中、联锁及接触网设备 | 铁路运输现有接触网改造与大修工程 | 现有接触网改造与大修工程，用于组织时速超过160公里/至250公里/小时
MERI-RI-KAPU-MERI_KAKASATO | 技术垫，宽度1000毫米，厚度25毫米 | Material | General | 米 | 123.21 | 123.21 | 123.21 | 123.21 | 1 | CNY | 2414.99 | 19.6 | 10 | 10 | 设备安装 | 化学和石油加工工业设备 | 化学工业单独生产设备 | 氨生产设备
KAME-LI-KANE-MEME_MEKAKARI | 合成橡胶密封带，用于悬挂式通风幕墙，厚度1毫米，宽度36毫米 | Material | General | 10米 | 30.71 | 30.71 | 30.71 | 30.71 | 1 | CNY | 607.5 | 19.78 | 10 | 10 | 建筑工程 | 装修工程 | 饰面工程 | 建筑立面外墙饰面
RISA-RI-KAME-MEVO_KAKAMESA | 铰接式直管钢制固定器，配有两个1200毫米长的附加弯曲铝制管状固定器和尺寸为70×47×41.5毫米的固定夹，附加固定器支架长度为150毫米，主杆直径为50毫米，主杆长度600毫米 | Material | General | 件 | 2736.79 | 2736.79 | 2736.79 | 2736.79 | 1 | CNY | 7834.07 | 2.8625 | 10 | 10 | 设备安装 | 铁路运输信号、集中、联锁及接触网设备 | 铁路运输现有接触网改造与大修工程 | 现有接触网改造与大修工程，用于组织时速超过160公里/至250公里/小时
RISA-RI-KAME-MEVO_KAKAKADX | 带一个额外弯曲铝管固定器（长度1200毫米）和尺寸为70×47×41.5毫米的固定夹的直管式铝制铰接固定器，额外固定器支架长度150毫米，主杆直径55毫米，主杆长度600毫米 | Material | General | 件 | 2946.93 | 2946.93 | 2946.93 | 2946.93 | 1 | CNY | 8435.59 | 2.8625 | 10 | 10 | 设备安装 | 铁路运输信号、集中、联锁及接触网设备 | 铁路运输现有接触网改造与大修工程 | 现有接触网改造与大修工程，用于组织时速超过160公里/至250公里/小时
RISA-RI-KAME-MEVO_KAKAMEPU | 带铰接的直管状钢制固定器，配有一个额外的1200毫米长的弯曲铝制管状固定器和一个尺寸为70×47×41.5毫米的固定夹，额外固定器的支架长度为150毫米，主杆直径为50毫米，主杆长度600毫米 | Material | General | 件 | 1760.94 | 1760.94 | 1760.94 | 1760.94 | 1 | CNY | 5040.7 | 2.8625 | 10 | 10 | 设备安装 | 铁路运输信号、集中、联锁及接触网设备 | 铁路运输现有接触网改造与大修工程 | 现有接触网改造与大修工程，用于组织时速超过160公里/至250公里/小时
RIKA-ME-KARI-MEKA_KAKATOPU | 三角形热镀锌悬挂件，长度400毫米，接触网刚性横梁支撑尺寸450×700毫米 | Material | General | 件 | 231.63 | 231.63 | 231.63 | 231.63 | 1 | CNY | 989.07 | 4.27 | 10 | 10 | 设备安装 | 铁路运输信号、集中、联锁及接触网设备 | 铁路运输接触网 | 支撑装置和接地装置的安装
RIKA-RI-KAME-KANE_KAKAKASA | 用于连接截面为25 mm²的铜芯电线和电缆的镀锡铜压接套管，内径7 mm | Material | General | 100个 | 487.31 | 487.31 | 487.31 | 487.31 | 1 | CNY | 677.36 | 1.39 | 10 | 10 | 设备安装 | 铁路运输信号、集中、联锁及接触网设备 | 铁路信号、集中和锁闭设备 | 调度室、电气集中控制及自动联锁装置
RIKA-RI-KAME-KAVO_KAKAKARI | 热缩绝缘套管，截面1.5-2.5 mm2 | Material | General | 100个 | 565.29 | 565.29 | 565.29 | 565.29 | 1 | CNY | 40.7 | 0.072 | 10 | 10 | 设备安装 | 铁路运输信号、集中、联锁及接触网设备 | 铁路信号、集中和锁闭设备 | 调度室、电气集中控制及自动联锁装置
RISA-RI-KAME-MEVO_KAKAKAVO | 铰接式直管铝制固定器，配有两个额外的弯曲管状铝制固定器，长度为1200毫米，以及尺寸为70×47×41.5毫米的固定夹。附加固定器支架长度150毫米，主杆直径55毫米，主杆长度600毫米 | Material | General | 件 | 4121.02 | 4121.02 | 4121.02 | 4121.02 | 1 | CNY | 11796.41 | 2.8625 | 10 | 10 | 设备安装 | 铁路运输信号、集中、联锁及接触网设备 | 铁路运输现有接触网改造与大修工程 | 现有接触网改造与大修工程，用于组织时速超过160公里/至250公里/小时
KAVO-PU-KATO-KATO_KAKATOTO | 热轧周期性截面钢筋，A-III级，直径14毫米 | Material | General | 吨 | 7806.23 | 7806.23 | 7806.23 | 7806.23 | 1 | CNY | 317042.34 | 40.614 | 10 | 10 | 建筑工程 | 预制混凝土和钢筋混凝土结构 | 生产建筑与设施 | 预制整体式料仓和散装物料储存筒仓
MEPU-PU-KAME-MEDX_KAKAKAME | 底漆 KhS-04 | Material | General | 吨 | 19951.14 | 19951.14 | 19951.14 | 19951.14 | 1 | CNY | 312.43 | 0.0157 | 10 | 10 | 建筑工程 | 装修工程 | 油漆工程 | 脚手架或吊篮外墙涂装
MEPU-PU-KATO-KASA_KAKAMENE | KO-916有机硅耐热清漆 | Material | General | 千克 | 202.32 | 202.32 | 202.32 | 202.32 | 1 | CNY | 177.13 | 0.8755 | 10 | 10 | 设备安装 | 电气设备 | 电力输送与电网 | 500千伏以下电缆线路
MENE-RI-KARI-KALI_KAMENEME | 草坪草种子（城市混合种） | Material | General | 千克 | 32.46 | 32.46 | 32.46 | 32.46 | 1 | CNY | 966.44 | 29.7778 | 10 | 10 | 建筑工程 | 土方工程 | 机械化土方工程（挖掘机、铲运机、推土机、平地机、水力机械化法等） | 铁路和公路的挖沟与填筑
RILI-RI-KATO-KARI_KAKAKASA | 钢制涂漆铰接式直型固定器，型号FP-2，长度1400毫米 | Material | General | 件 | 604.84 | 604.84 | 604.84 | 604.84 | 1 | CNY | 2752.61 | 4.551 | 10 | 10 | 设备安装 | 铁路运输信号、集中、联锁及接触网设备 | 铁路运输接触网 | 接触式悬挂装置安装
RITO-SA-KAME-KAVO_KAKASATO | 电焊直缝和螺旋缝钢管，强度等级K38，外径820毫米，壁厚12毫米 | Material | General | 米 | 3136.72 | 3136.72 | 3136.72 | 3136.72 | 1 | CNY | 32390.71 | 10.3263 | 10 | 10 | 建筑工程 | 土方工程 | 机械化土方工程（挖掘机、铲运机、推土机、平地机、水力机械化法等） | 水力机械化法土方工程
RITO-SA-KAME-KAVO_KAKAPUSA | 直缝和螺旋缝电焊钢管，强度等级K38，外径720毫米，壁厚12毫米 | Material | General | 米 | 2690.64 | 2690.64 | 2690.64 | 2690.64 | 1 | CNY | 55221.55 | 20.5236 | 10 | 10 | 建筑工程 | 土方工程 | 机械化土方工程（挖掘机、铲运机、推土机、平地机、水力机械化法等） | 水力机械化法土方工程
RILI-RI-KATO-KARI_KAKAKATO | 钢制涂漆铰接式反向固定器，型号FOI-2，长度3200毫米 | Material | General | 件 | 1126.42 | 1126.42 | 1126.42 | 1126.42 | 1 | CNY | 6815.98 | 6.051 | 10 | 10 | 设备安装 | 铁路运输信号、集中、联锁及接触网设备 | 铁路运输接触网 | 接触式悬挂装置安装
RISA-RI-KAME-MEVO_KAKAKAME | KS-118 涂漆铰接式反向固定器支架 | Material | General | 件 | 127.76 | 127.76 | 127.76 | 127.76 | 1 | CNY | 824.2 | 6.451 | 10 | 10 | 设备安装 | 铁路运输信号、集中、联锁及接触网设备 | 铁路运输接触网 | 接触式悬挂装置安装
RISA-RI-KAME-MEVO_KAKAKATO | KS-117 铰接式直锁定装置支架，铸铁，涂漆 | Material | General | 件 | 155.64 | 155.64 | 155.64 | 155.64 | 1 | CNY | 708.33 | 4.551 | 10 | 10 | 设备安装 | 铁路运输信号、集中、联锁及接触网设备 | 铁路运输接触网 | 接触式悬挂装置安装
KAME-LI-MESA-MEPU_KAKARIME | 自攻螺钉，钢制氧化处理，沉头十字槽，双螺纹，尖头，直径 3.9 毫米，长度 25 毫米 | Material | General | 100个 | 4.86 | 4.86 | 4.86 | 4.86 | 1 | CNY | 141.25 | 29.0837 | 10 | 10 | 建筑工程 | 木结构 | 木结构 | 窗户
RISA-ME-KASA-KAPU_KAKAKAPU | 铁路轨道，R38型 | Material | General | 吨 | 15782.83 | 15782.83 | 15782.83 | 15782.83 | 1 | CNY | 1240751.05 | 78.614 | 10 | 10 | 建筑工程 | 隧道掘进工程 | 常规方式进行的隧道工程 | 永久轨道、道岔、岔道
KAME-LI-MEME-KAPU_KAKANERI | 合金焊丝 | Material | General | 千克 | 16.8 | 16.8 | 16.8 | 16.8 | 1 | CNY | 124.02 | 7.384 | 10 | 10 | 设备安装 | 水电站和水利工程设备 | 水力发电设备 | 发电厂发电机
RITO-VO-KAPU-KANE_KAMEKALI | 90°弯头，弯曲半径R=1.5，额定压力16MPa，公称直径300毫米，外径325毫米，壁厚8毫米 | Material | General | 件 | 1217.55 | 1217.55 | 1217.55 | 1217.55 | 1 | CNY | 6026.85 | 4.95 | 10 | 10 | 建筑工程 | 室内管道 | 钢管管道 | 使用无缝钢管铺设供暖和供气管道
RISA-RI-KAME-RIKA_KAKATOME | 镀锌钢杆，带两个相互旋转90°的固定耳，直径20毫米，长度1000毫米 | Material | General | 件 | 126.94 | 126.94 | 126.94 | 126.94 | 1 | CNY | 143.82 | 1.133 | 10 | 10 | 设备安装 | 铁路运输信号、集中、联锁及接触网设备 | 铁路运输现有接触网改造与大修工程 | 现有接触网改造与大修工程，用于组织时速超过160公里/至250公里/小时
RIKA-ME-KARI-MEDX_MEKARIME | 带铰接式承重缆索连接装置和用于固定弦线的铰接式分流装置的青铜弹簧缆索，缆索横截面35 mm2，长度18.04 m | Material | General | 件 | 3183.23 | 3183.23 | 3183.23 | 3183.23 | 1 | CNY | 57298.17 | 18 | 10 | 10 | 设备安装 | 铁路运输信号、集中、联锁及接触网设备 | 铁路运输现有接触网改造与大修工程 | 现有接触网改造与大修工程，用于组织时速超过160公里/至250公里/小时
RITO-TO-KATO-KARI_KAKAPUVO | 热轧无缝钢管，去毛刺，钢材等级10、20、35，外径76毫米，壁厚4毫米 | Material | General | 米 | 137.07 | 137.07 | 137.07 | 137.07 | 1 | CNY | 209.44 | 1.528 | 10 | 10 | 建筑工程 | 隧道和地铁 | 封闭式作业方式 | 隧道和巷道掘进
RITO-TO-KANE-KAPU_KAKAMEPU | 未镀锌焊接钢制水气管道螺纹管，轻型，公称直径90毫米，壁厚3.5毫米 | Material | General | 米 | 71.36 | 71.36 | 71.36 | 71.36 | 1 | CNY | 428.13 | 6 | 10 | 10 | 建筑工程 | 土方工程 | 其他土方工程、准备性、配套及加固工程 | 降水
KANE-RI-KARI-KAME_KAKASAME | 陶瓷地板砖，无釉，光滑，多色 | Material | General | 平方米 | 94.62 | 94.62 | 94.62 | 94.62 | 1 | CNY | 9650.88 | 102 | 10 | 10 | 建筑工程 | 地板 | 地板 | 水泥砂浆瓷砖铺装施工
RIKA-RI-KADX-KAME_KAKAMERI | MKS-M 系列电缆钳 | Material | General | 吨 | 111300.47 | 111300.47 | 111300.47 | 111300.47 | 1 | CNY | 95.35 | 0.0008 | 10 | 10 | 设备安装 | 通信设备 | 通信线路 | 城市电缆通信线路
RITO-SA-KAME-KAVO_KAKAMESA | 电焊直缝和螺旋缝钢管，强度等级K38，外径426毫米，壁厚7毫米 | Material | General | 米 | 751.75 | 751.75 | 751.75 | 751.75 | 1 | CNY | 38005.61 | 50.556 | 10 | 10 | 建筑工程 | 土方工程 | 机械化土方工程（挖掘机、铲运机、推土机、平地机、水力机械化法等） | 水力机械化法土方工程
RITO-TO-KATO-KARI_KAKALIPU | 10、20、35号钢制无缝热轧带倒角钢管，外径102毫米，壁厚7毫米 | Material | General | 米 | 286.38 | 286.38 | 286.38 | 286.38 | 1 | CNY | 8305.12 | 29 | 10 | 10 | 设备安装 | 轧制生产设备 | 稠态和液态润滑系统 | 液体润滑系统组件
KAME-LI-MESA-KALI_KAMEPUVO | 塑料膨胀钉，带金属芯，用于隔热，直径10毫米，长度200毫米 | Material | General | 10个 | 16.09 | 16.09 | 16.09 | 16.09 | 1 | CNY | 167.3 | 10.3997 | 10 | 10 | 建筑工程 | 砖砌体和砌块结构 | 轻质砌块与石材结构 | 轻质混凝土砌块砌墙、孔洞填充及框架结构
KAME-TO-KAME-KANE_MEKARISA | 用于建筑结构中密封电缆穿墙孔和管道密封系统的橡胶部件接触润滑剂 | Material | General | 千克 | 1812.27 | 1812.27 | 1812.27 | 1812.27 | 1 | CNY | 3822.08 | 2.109 | 10 | 10 | 建筑工程 | 隔热工程 | 防火保护 | 其他结构的防火保护
MEVO-ME-KARI-KAME_KARIKARI | 平行闸阀，带30ch6br伸缩阀杆，法兰连接管道，额定压力1.0兆帕，额定直径80毫米 | Material | General | 件 | 650.86 | 650.86 | 650.86 | 650.86 | 1 | CNY | 65.09 | 0.1 | 10 | 10 | 建筑工程 | 土方工程 | 其他土方工程、准备性、配套及加固工程 | 降水
MEME-ME-KAME-KAPU_KAKARIPU | 松木榫接地板，厚度27毫米，宽度（不含榫头）100-140毫米 | Material | General | 立方米 | 4441.64 | 4441.64 | 4441.64 | 4441.64 | 1 | CNY | 4890.25 | 1.101 | 10 | 10 | 建筑工程 | 地板 | 地板 | 木板和木条铺装施工
KARI-TO-KAME-KAPU_KAKAKAME | 分级砂，沉积岩装饰砂 | Material | General | 吨 | 512.66 | 512.66 | 512.66 | 512.66 | 1 | CNY | 205.06 | 0.4 | 10 | 10 | 建筑工程 | 装修工程 | 饰面工程 | 人造瓷砖表面铺装
KAME-LI-MESA-MEKA_KAKANEKA | 单爪钢制安装卡扣（SO），固定直径10-14毫米 | Material | General | 100个 | 21.24 | 21.24 | 21.24 | 21.24 | 1 | CNY | 110.38 | 5.197 | 10 | 10 | 设备安装 | 通信设备 | 无线电通信、广播、无线电和电视 | 移动目标无线电通信
RISA-RI-KAME-KANE_MEKAMESA | 直型青铜夹具，用于辅助固定接触线的中间锚固缆绳至铁路接触网承重缆绳，型号KS-052-8，尺寸80×60×46毫米 | Material | General | 件 | 384.5 | 384.5 | 384.5 | 384.5 | 1 | CNY | 2141.03 | 5.5683 | 10 | 10 | 设备安装 | 铁路运输信号、集中、联锁及接触网设备 | 铁路运输现有接触网改造与大修工程 | 现有接触网改造与大修工程，用于组织时速超过160公里/至250公里/小时
MEME-ME-KATO-KASA_KAKATOPU | 未刨边阔叶木（桤木）板材，天然湿度，长度4-6.5米，各种宽度，厚度25、32、40毫米，II级 | Material | General | 立方米 | 4788.56 | 4788.56 | 4788.56 | 4788.56 | 1 | CNY | 35.44 | 0.0074 | 10 | 10 | 设备安装 | 地铁和隧道设备 | 地铁设备 | 信号、集中控制和联锁设备
MEPU-PU-KAPU-KAVO_KAKAKADX | PF-167搪瓷 | Material | General | 吨 | 19934.26 | 19934.26 | 19934.26 | 19934.26 | 1 | CNY | 1169.34 | 0.0587 | 10 | 10 | 建筑工程 | 水利工程中的防水工程 | 海工建筑中的防水工程 | 水利工程金属结构的底漆、搪瓷、清漆和油漆涂层
KAVO-TO-KAME-KARI_KAMEKAPU | 平行边梁，钢材牌号09G2S、12G2S、20B-60B | Material | General | 吨 | 9475.34 | 9475.34 | 9475.34 | 9475.34 | 1 | CNY | 51299.48 | 5.414 | 10 | 10 | 建筑工程 | 隧道和地铁 | 封闭式作业方式 | 隧道和巷道掘进
MEPU-SA-KALI-KAME_KAKAMERI | 铝粉 PAP-2 | Material | General | 吨 | 66528.26 | 66528.26 | 66528.26 | 66528.26 | 1 | CNY | 86.49 | 0.0013 | 10 | 10 | 建筑工程 | 供热与燃气管道——外部管网 | 城镇及村庄燃气管道 | 燃气管道网络上的其他设备
KAVO-ME-KARI-MEME_KAKAKANE | 方坯锻件，重量90千克 | Material | General | 吨 | 10502.49 | 10502.49 | 10502.49 | 10502.49 | 1 | CNY | 56.82 | 0.0054 | 10 | 10 | 建筑工程 | 桥梁与管道 | 各类工程 | 楼梯装置
KAME-ME-KARI-MEKA_MEKARIKA | 白石棉（白石棉），6组，6-55、6-45、6-40、6-40M、6-30、6-20牌号 | Material | General | 吨 | 2081.56 | 2081.56 | 2081.56 | 2081.56 | 1 | CNY | 202.12 | 0.0971 | 10 | 10 | 建筑工程 | 桥梁与管道 | 各类工程 | 公路桥梁与高架桥与路堤的连接装置
MEME-RI-MEME-KANE_KAKAKATO | 双面覆膜桦木胶合板，两面表面光滑，III/III级，厚度21毫米 | Material | General | 立方米 | 5294.79 | 5294.79 | 5294.79 | 5294.79 | 1 | CNY | 1790.7 | 0.3382 | 10 | 10 | 建筑工程 | 混凝土和钢筋混凝土整体结构 | 梁、腰板、过梁、横梁 | 梁、过梁的建造
MEPU-PU-KAME-MELI_KAKAMERI | 基于聚氨酯清漆和高分散性锌粉的底漆，通过空气中的水分固化 | Material | General | 千克 | 129.57 | 129.57 | 129.57 | 129.57 | 1 | CNY | 728.07 | 5.619 | 10 | 10 | 建筑工程 | 桩基工程、沉井、地基加固 | 桩基工程 | 从地面进行的桩基施工
RITO-VO-KATO-MEME_KARISAPU | 钢制平焊法兰，钢材牌号20，适用温度范围-30 °C至+300 °C，公称压力1.0 MPa，公称直径200毫米 | Material | General | 件 | 274.15 | 274.15 | 274.15 | 274.15 | 1 | CNY | 442.48 | 1.614 | 10 | 10 | 建筑工程 | 桩基工程、沉井、地基加固 | 沉井工程 | 采用液压机械化方式，使用抓斗起重机下放井筒并开挖土方
MEME-ME-KATO-KANE_KAKARISA | 阔叶树（桦木）刨光板，自然湿度，长度4-6.5米，各种宽度，厚度25、32、40毫米，III级 | Material | General | 立方米 | 7473.53 | 7473.53 | 7473.53 | 7473.53 | 1 | CNY | 2908.7 | 0.3892 | 10 | 10 | 建筑工程 | 桩基工程、沉井、地基加固 | 沉井工程 | 采用液压机械化方式，使用抓斗起重机下放井筒并开挖土方
MEKA-ME-KARI-KARI_KAMEKARI | AD1N牌铝板，厚度0.5-2.0毫米 | Material | General | 千克 | 55.98 | 55.98 | 55.98 | 55.98 | 1 | CNY | 963.97 | 17.2206 | 10 | 10 | 建筑工程 | 隔热工程 | 隔热工程 | 高温表面隔热
KAME-LI-MESA-KAVO_KAKARIME | 半圆头钢铆钉，直径4毫米，长度5毫米 | Material | General | 吨 | 73420.27 | 73420.27 | 73420.27 | 73420.27 | 1 | CNY | 97.28 | 0.0011 | 10 | 10 | 建筑工程 | 隔热工程 | 隔热工程 | 隔热框架与饰面
RIPU-TO-KASA-KAME_KAMEKAME | 聚氯乙烯衬套 | Material | General | 100个 | 645.83 | 645.83 | 645.83 | 645.83 | 1 | CNY | 2473.53 | 3.83 | 10 | 10 | 设备安装 | 工艺管道 | 自动化系统管道 | 塑料管和气动电缆的管道布线，KS-7和KS-14气动电缆连接盒
KAME-ME-KAME-KADX_KAKARIME | 通用石棉绳，型号：ShAON，直径：0.7毫米 | Material | General | 吨 | 193133.39 | 193133.39 | 193133.39 | 193133.39 | 1 | CNY | 2125.82 | 0.011 | 10 | 10 | 建筑工程 | 供暖——室内设备 | 供暖锅炉 | 安装燃固体燃料铸铁分段式供暖锅炉
KAVO-TO-MEME-KAME_KAKATORI | 穿孔槽钢，钢材牌号为St3ps、St3sp，尺寸为60x35毫米 | Material | General | 米 | 43.76 | 43.76 | 43.76 | 43.76 | 1 | CNY | 156.54 | 3.577 | 10 | 10 | 设备安装 | 仪器、自动化设备和计算机技术 | 仪器和自动化设备安装结构 | 仪器安装结构
KAME-TO-KASA-TOVO_KARIPUME | 工业用二氯甲烷 | Material | General | 千克 | 16.48 | 16.48 | 16.48 | 16.48 | 1 | CNY | 181.33 | 11.003 | 10 | 10 | 建筑工程 | 室内管道 | 塑料管管道 | 压力聚乙烯管供水管道铺设
KAME-LI-MEDX-KAPU_KAKAMETO | 聚异丁烯板材PSG | Material | General | 吨 | 23407.62 | 23407.62 | 23407.62 | 23407.62 | 1 | CNY | 145.97 | 0.0062 | 10 | 10 | 建筑工程 | 建筑结构和设备防腐保护 | 粘合涂层 | 用2.5毫米厚的聚异丁烯板粘贴金属表面
MEVO-ME-KADX-KAME_KAKAMETO | 钢制球形燃气阀，公称直径150毫米 | Material | General | 件 | 1988.65 | 1988.65 | 1988.65 | 1988.65 | 1 | CNY | 2267.07 | 1.14 | 10 | 10 | 建筑工程 | 干线和工业管道 | 截止阀门组装 | 天然气管道线性阀门组件
KAME-LI-MELI-MEKA_KAKAPUPU | 用于管道切入的钢制冠状铣刀，钢材牌号 R6M5F3，直径 51 毫米 | Material | General | 件 | 1475.7 | 1475.7 | 1475.7 | 1475.7 | 1 | CNY | 811.64 | 0.55 | 10 | 10 | 建筑工程 | 供热与燃气管道——外部管网 | 城镇及村庄燃气管道 | 运行中天然气管道的断开与堵塞
RITO-SA-KARI-KARI_KAMEKARI | 电焊直缝钢管，钢材牌号为St2、10，外径325毫米，壁厚8毫米 | Material | General | 米 | 587.25 | 587.25 | 587.25 | 587.25 | 1 | CNY | 91536.63 | 155.8722 | 10 | 10 | 建筑工程 | 土方工程 | 机械化土方工程（挖掘机、铲运机、推土机、平地机、水力机械化法等） | 水力机械化法土方工程
MEME-RI-METO-KANE_KAKAMETO | 地板护板，厚度40毫米 | Material | General | 平方米 | 93.62 | 93.62 | 93.62 | 93.62 | 1 | CNY | 1090.48 | 11.6474 | 10 | 10 | 建筑工程 | 土方工程 | 机械化土方工程（挖掘机、铲运机、推土机、平地机、水力机械化法等） | 为天然气和石油产品的主干管和工业管道挖掘和回填沟渠
KAME-ME-KAME-KASA_KAKAMENE | 压制扁平角闪石水泥板，厚度10毫米 | Material | General | 平方米 | 58.81 | 58.81 | 58.81 | 58.81 | 1 | CNY | 3399.18 | 57.801 | 10 | 10 | 建筑工程 | 预制混凝土和钢筋混凝土结构 | 石棉水泥结构 | 填补隔墙中黄石棉水泥挤压板门洞上方空间
KAME-LI-MESA-MEPU_KAMENELI | 半圆头直槽自攻钢螺钉，尖头，直径 5 毫米，长度 50 毫米 | Material | General | 吨 | 18602.5 | 18602.5 | 18602.5 | 18602.5 | 1 | CNY | 10.42 | 0.0006 | 9 | 9 | 建筑工程 | 供水和排水系统——内部装置 | 供水与排水——内部装置 | 浴缸、洗脸盆、坐浴盆、淋浴底盘、淋浴房、斜坡、淋浴帘的安装
MELI-PU-KATO-KAME_KAKAKAVO | 耐火铝硅酸盐火泥，型号MSh-28 | Material | General | 吨 | 3399.67 | 3399.67 | 3399.67 | 3399.67 | 1 | CNY | 415.52 | 0.1222 | 9 | 9 | 建筑工程 | 工业炉与烟囱 | 蒸汽动力锅炉的砌筑 | 用火泥制品砌筑
MEPU-PU-KAPU-KADX_KAKARIRI | 搪瓷漆 KhV-785，彩色，白色 | Material | General | 吨 | 22593.33 | 22593.33 | 22593.33 | 22593.33 | 1 | CNY | 733.53 | 0.0325 | 9 | 9 | 建筑工程 | 建筑结构和设备防腐保护 | 涂料材料覆盖 | 涂刷已打底的混凝土和抹灰表面
RISA-RI-KAME-MEVO_KAKATOME | 附加固定器，带固定夹，配标准长度支架 | Material | General | 件 | 319.39 | 319.39 | 319.39 | 319.39 | 1 | CNY | 5600.27 | 17.5344 | 9 | 9 | 设备安装 | 铁路运输信号、集中、联锁及接触网设备 | 铁路运输接触网 | 接触式悬挂装置安装
KALI-RI-KANE-KATO_KAMEDXDX | 镀锌钢立柱型材，尺寸75×50毫米，厚度0.6毫米 | Material | General | 米 | 12.65 | 12.65 | 12.65 | 12.65 | 1 | CNY | 2903.75 | 229.5 | 9 | 9 | 建筑工程 | 木结构 | 隔墙、墙面饰面、石膏板吊顶 | 在由导轨和立柱型材组成的单层金属框架上，采用单层石膏板进行墙面覆层
MEME-ME-KATO-KAME_KAKAKARI | 针叶树（松木、云杉）刨光木条，尺寸60×30、75×50毫米，AB级 | Material | General | 立方米 | 5393.28 | 5393.28 | 5393.28 | 5393.28 | 1 | CNY | 575.37 | 0.1067 | 9 | 9 | 建筑工程 | 木结构 | 隔墙、墙面饰面、石膏板吊顶 | 在单层金属框架（采用天花板型材）上铺设单层或双层石膏板墙面
RITO-VO-KATO-KATO_KAKAKAME | 锁紧螺母 | Material | General | 件 | 1.43 | 1.43 | 1.43 | 1.43 | 1 | CNY | 14.28 | 10 | 9 | 9 | 设备安装 | 电气设备 | 电力输送与电网 | 建筑物和构筑物内的布线网络
MENE-RI-KAME-KAME_KAKARIME | 腐殖质 | Material | General | 立方米 | 225.86 | 225.86 | 225.86 | 225.86 | 1 | CNY | 744.34 | 3.2956 | 9 | 9 | 建筑工程 | 绿化、防护林带 | 绿化 | 草坪、花坛、高山植物园和岩石园的建造
RISA-RI-KAME-MEVO_KAKARIME | 附加锁定装置KS-109，涂漆 | Material | General | 件 | 57.52 | 57.52 | 57.52 | 57.52 | 1 | CNY | 651.75 | 11.33 | 9 | 9 | 设备安装 | 铁路运输信号、集中、联锁及接触网设备 | 铁路运输接触网 | 接触式悬挂装置安装
RIKA-RI-KAVO-KANE_KAKAMEME | 钢制悬挂滚轮，承重0.5吨，绳索直径18毫米，滚轮直径120毫米 | Material | General | 件 | 489.34 | 489.34 | 489.34 | 489.34 | 1 | CNY | 10391.33 | 21.2356 | 9 | 9 | 设备安装 | 电气设备 | 电力输送与电网 | 建筑物和构筑物内的布线网络
RISA-TO-KAVO-KAME_PUDXVOKA | 钢筋混凝土轨枕ShP 350 | Material | General | 件 | 749.61 | 749.61 | 749.61 | 749.61 | 1 | CNY | 460094.04 | 613.7778 | 9 | 9 | 建筑工程 | 铁路 | 1520毫米轨距铁路轨道上部结构 | 轨道铺设与拆卸
RISA-ME-KARI-KAME_KAKARITO | 钢筋混凝土轨枕Sh5-DF，两侧采用螺钉-膨胀螺栓连接，型号W30 "FOSSLO" | Material | General | 套 | 1286.21 | 1286.21 | 1286.21 | 1286.21 | 1 | CNY | 789448.24 | 613.7778 | 9 | 9 | 建筑工程 | 铁路 | 1520毫米轨距铁路轨道上部结构 | 轨道铺设与拆卸
RISA-RI-KAME-RIME_MEKAKARI | 不锈钢弦形夹，直径8毫米，尺寸134×31×48毫米 | Material | General | 件 | 34.59 | 34.59 | 34.59 | 34.59 | 1 | CNY | 1559.02 | 45.0678 | 9 | 9 | 设备安装 | 铁路运输信号、集中、联锁及接触网设备 | 铁路运输接触网 | 接触式悬挂装置安装
KAVO-PU-KATO-KATO_KAKARISA | 热轧周期性截面钢筋，A-II级，直径20-22毫米 | Material | General | 吨 | 7435.23 | 7435.23 | 7435.23 | 7435.23 | 1 | CNY | 1883.71 | 0.2533 | 9 | 9 | 建筑工程 | 公路 | 道路建设 | 道路防护栏
KAME-LI-MESA-MERI_MEKAMEPU | 镀锌螺纹销钉，直径8-16毫米 | Material | General | 千克 | 14.06 | 14.06 | 14.06 | 14.06 | 1 | CNY | 203.09 | 14.4462 | 9 | 9 | 建筑工程 | 隧道和地铁 | 开放式工作方式 | 其他作业
KAME-LI-MESA-MEPU_MEKAPUNE | 镀锌钢自攻螺钉，六角头带垫圈，钻头尖端，直径4.8毫米，长度35毫米 | Material | General | 100个 | 20.4 | 20.4 | 20.4 | 20.4 | 1 | CNY | 100.43 | 4.9232 | 9 | 9 | 建筑工程 | 建筑金属结构 | 建筑物和构筑物的围护结构 | 窗框、彩绘玻璃、橱窗、门、大门
KAME-LI-MELI-KANE_KAKAVOME | 带整体式切割刃的切割金刚石圆锯片，直径115毫米，金刚石刃厚度2.2毫米，金刚石刃高度10毫米 | Material | General | 件 | 45.22 | 45.22 | 45.22 | 45.22 | 1 | CNY | 0 | 0 | 9 | 9 | 建筑工程 | 通风与空调 | 空调 | 多联式分体系统的安装
MEME-ME-KATO-KANE_KAKAMEPU | 硬木（桦木）刨光板，干燥，长度2-3.75米，各种宽度，厚度25、32、40毫米，I级 | Material | General | 立方米 | 8037.62 | 8037.62 | 8037.62 | 8037.62 | 1 | CNY | 428.67 | 0.0533 | 9 | 9 | 建筑工程 | 公路 | 基础与覆盖层的建造 | 硬质路面
KAPU-ME-KARI-KASA_KAMERIVO | 重质混凝土（BST）混合料，基于砾石碎石，等级B12.5，F(1)100，W4 | Material | General | 立方米 | 605.3 | 605.3 | 605.3 | 605.3 | 1 | CNY | 13.79 | 0.0228 | 9 | 9 | 建筑工程 | 下水道——室外管网 | 其他作业 | 将污水管道连接至现有管网
KAVO-ME-KARI-RIKA_KAKAKAME | 肯特拉连接链节 28-2/2a | Material | General | 件 | 977.33 | 977.33 | 977.33 | 977.33 | 1 | CNY | 3909.32 | 4 | 9 | 9 | 建筑工程 | 水利工程木结构 | 海港码头设施的防撞装置 | 在封闭水域使用岸边起重机悬挂海港泊位设施防撞装置
KAME-LI-MESA-MEKA_KAKAKADX | 锚固端卡，链条规格26毫米 | Material | General | 件 | 1900.93 | 1900.93 | 1900.93 | 1900.93 | 1 | CNY | 7603.73 | 4 | 9 | 9 | 建筑工程 | 水利工程木结构 | 海港码头设施的防撞装置 | 在封闭水域使用岸边起重机悬挂海港泊位设施防撞装置
RISA-RI-KAME-MELI_KAKAKASA | 单爪耳环KS-012 | Material | General | 件 | 83.27 | 83.27 | 83.27 | 83.27 | 1 | CNY | 848.1 | 10.1856 | 9 | 9 | 设备安装 | 铁路运输信号、集中、联锁及接触网设备 | 铁路运输接触网 | 接触式悬挂装置安装
RISA-RI-KAME-KANE_KAKALIME | KS-051-1（KS-322）中型锚固夹 | Material | General | 件 | 154.82 | 154.82 | 154.82 | 154.82 | 1 | CNY | 1151.71 | 7.4389 | 9 | 9 | 设备安装 | 铁路运输信号、集中、联锁及接触网设备 | 铁路运输接触网 | 接触式悬挂装置安装
KARI-RI-KAME-KARI_MEKADXVO | 砾石 M 400-1000，粒径 20-40 毫米 | Material | General | 立方米 | 349.96 | 349.96 | 349.96 | 349.96 | 1 | CNY | 6824.2 | 19.5 | 9 | 9 | 建筑工程 | 土方工程 | 其他土方工程、准备性、配套及加固工程 | 沼泽地填筑
RIPU-TO-KAPU-MEME_KAKAKATO | 塑料管 TV40 型 | Material | General | 千克 | 41.71 | 41.71 | 41.71 | 41.71 | 1 | CNY | 3.34 | 0.08 | 9 | 9 | 设备安装 | 通信设备 | 城市电话通信 | 自动电话交换站
MEKA-ME-KARI-KAME_KAKAKARI | AD1N牌铝带，宽度30毫米，厚度0.8毫米 | Material | General | 千克 | 58 | 58 | 58 | 58 | 1 | CNY | 2.96 | 0.0511 | 9 | 9 | 设备安装 | 通信设备 | 铁路运输公务通信 | 电缆干线通信线路
MEPU-SA-MEME-KADX_KAMEKATO | 环氧树脂基双组分触变性填充剂，A组分 | Material | General | 千克 | 223.96 | 223.96 | 223.96 | 223.96 | 1 | CNY | 38739.44 | 172.975 | 9 | 9 | 建筑工程 | 桥梁与管道 | 各类工程 | 钢筋混凝土结构加固
KAVO-RI-KARI-KASA_KAKAPUNE | 双股绳索LK-R，结构6×19(1+6+6/6)+1芯，B级，无涂层钢丝，标记组1570-1770 N/mm²，直径19.5毫米 | Material | General | 10米 | 289.06 | 289.06 | 289.06 | 289.06 | 1 | CNY | 1445.3 | 5 | 9 | 9 | 建筑工程 | 水下建筑（潜水）工程 | 河流环境（河流、湖泊、水库）的水下建筑（潜水）作业 | 在河流环境（河流、湖泊、水库）中将金属和钢筋混凝土结构浸入水中
KAPU-TO-KARI-KADX_KAMEKARI | 用于填充1-6毫米宽瓷砖缝隙的防水干粉混合物（多种颜色可选） | Material | General | 吨 | 10230.27 | 10230.27 | 10230.27 | 10230.27 | 1 | CNY | 630.87 | 0.0617 | 9 | 9 | 建筑工程 | 地板 | 地板 | 水泥砂浆瓷砖铺装施工
MEPU-ME-KASA-KAPU_KAMEKANE | 双组分环氧树脂胶，A组分和B组分 | Material | General | 吨 | 59299.58 | 59299.58 | 59299.58 | 59299.58 | 1 | CNY | 65.3 | 0.0011 | 9 | 9 | 建筑工程 | 公路 | 道路建设 | 道路防护栏
KAVO-RI-KARI-MENE_KAMEMEKA | 镀铜钢缆（绳索），PVC外壳，直径5毫米 | Material | General | 千克 | 60.71 | 60.71 | 60.71 | 60.71 | 1 | CNY | 596.62 | 9.8278 | 9 | 9 | 设备安装 | 铁路运输信号、集中、联锁及接触网设备 | 铁路运输接触网 | 支撑装置和接地装置的安装
KAME-TO-KAME-KANE_MEKAMEVO | CIATIM-221润滑脂 | Material | General | 千克 | 132.47 | 132.47 | 132.47 | 132.47 | 1 | CNY | 20.11 | 0.1518 | 9 | 9 | 建筑工程 | 桥梁与管道 | 各类工程 | 缆索系统
KAME-RI-KATO-KASA_KAKAMEME | 含有机溶剂的沥青胶（底漆），用于在铺设屋顶和防水材料前对混凝土和水泥砂浆表面进行预处理，适用温度范围为-20至+40 °C，用量为0.2-0.3千克/平方米 | Material | General | 升 | 22.47 | 22.47 | 22.47 | 22.47 | 1 | CNY | 120.61 | 5.367 | 9 | 9 | 建筑工程 | 屋顶 | 屋顶 | 用板材进行屋顶保温
KAVO-TO-KATO-KASA_KAKAKARI | 镀锌钢丝绳，直径3毫米 | Material | General | 吨 | 20390.5 | 20390.5 | 20390.5 | 20390.5 | 1 | CNY | 1062.55 | 0.0463 | 9 | 9 | 建筑工程 | 屋顶 | 屋顶 | 外墙装饰构件安装（外窗台、腰线、阳台等）
RIKA-ME-KARI-MEVO_KAKAKANE | 带张紧装置的聚酯紧固带，宽度50毫米 | Material | General | 米 | 9.7 | 9.7 | 9.7 | 9.7 | 1 | CNY | 191.94 | 19.7778 | 9 | 9 | 建筑工程 | 桥梁与管道 | 各类工程 | 污水处理设施的建造
KARI-TO-KAME-KARI_MEMERIRI | 建筑用天然砂II级，粗粒度 | Material | General | 立方米 | 152.49 | 152.49 | 152.49 | 152.49 | 1 | CNY | 27.01 | 0.1772 | 9 | 9 | 建筑工程 | 土方工程 | 其他土方工程、准备性、配套及加固工程 | 土方工程边坡加固
RIKA-RI-KADX-MEME_KAKAMEME | 聚乙烯保护分支接头 2MRP 1 | Material | General | 件 | 73.38 | 73.38 | 73.38 | 73.38 | 1 | CNY | 73.38 | 1 | 9 | 9 | 设备安装 | 通信设备 | 铁路运输公务通信 | 电缆干线通信线路
RIRI-RI-KARI-RITO_KARIRIME | 辐射改性热缩管，内径60.0/30.0毫米 | Material | General | 千克 | 132.11 | 132.11 | 132.11 | 132.11 | 1 | CNY | 10.83 | 0.082 | 9 | 9 | 设备安装 | 通信设备 | 铁路运输公务通信 | 电缆干线通信线路
MEPU-ME-KARI-KAPU_KAMEKANE | 粘合剂，型号GIPK-14 | Material | General | 千克 | 224.47 | 224.47 | 224.47 | 224.47 | 1 | CNY | 3.37 | 0.015 | 9 | 9 | 设备安装 | 通信设备 | 铁路运输公务通信 | 电缆干线通信线路
RITO-SA-KARI-KARI_KAKADXPU | 电焊直缝钢管，钢材牌号为St2、10，外径273毫米，壁厚6毫米 | Material | General | 米 | 351.04 | 351.04 | 351.04 | 351.04 | 1 | CNY | 5796.81 | 16.5133 | 9 | 9 | 建筑工程 | 室内管道 | 钢管管道 | 用电焊钢管铺设供暖和供水管道
KAVO-ME-KARI-KANE_KAKAMEME | 铸铁圆形轻型井盖，额定载荷15千牛，井口直径600毫米 | Material | General | 件 | 652.52 | 652.52 | 652.52 | 652.52 | 1 | CNY | 652.52 | 1 | 9 | 9 | 建筑工程 | 通信、广播和电视设施 | 有线通信设施 | 电缆管道
RISA-RI-KAME-MEVO_KAKAMELI | 带两个附加弯曲铝管固定器（长度1200毫米）和尺寸为70×47×41.5毫米的固定夹的反向铰接式铝管固定器，附加固定器支架长度230毫米，主杆直径70毫米，主杆长度2400毫米 | Material | General | 件 | 7707.59 | 7707.59 | 7707.59 | 7707.59 | 1 | CNY | 48172.42 | 6.25 | 9 | 9 | 设备安装 | 铁路运输信号、集中、联锁及接触网设备 | 铁路运输现有接触网改造与大修工程 | 现有接触网改造与大修工程，用于组织时速超过160公里/至250公里/小时
KAVO-PU-KATO-KAME_KAKAMERI | 低碳钢筋，Bp-1级，直径4-5毫米 | Material | General | 吨 | 7028.07 | 7028.07 | 7028.07 | 7028.07 | 1 | CNY | 724.83 | 0.1031 | 9 | 9 | 建筑工程 | 混凝土和钢筋混凝土整体结构 | 在库存细板模板中搭建结构 | 采用库存小型模板搭建整体式楼梯平台
MEPU-SA-KARI-KAME_KAKAKARI | 用于密封接缝和接头的非硬化密封胶，型号 UMS-50 | Material | General | 千克 | 15.99 | 15.99 | 15.99 | 15.99 | 1 | CNY | 20.12 | 1.2578 | 9 | 9 | 建筑工程 | 砖砌体和砌块结构 | 砖石结构 | 在整体式钢筋混凝土建筑中，在楼板上砌筑自承式外墙
RIKA-RI-KAVO-KALI_KAKARITO | 压接式卡扣 | Material | General | 100个 | 649.64 | 649.64 | 649.64 | 649.64 | 1 | CNY | 81.57 | 0.1256 | 9 | 9 | 设备安装 | 通信设备 | 通信线路 | 城市电缆通信线路
RIRI-RI-KARI-KANE_KAKAKATO | 用于电缆井和通信井的铸铁支架，尺寸为325×60×65毫米 | Material | General | 100个 | 7112.5 | 7112.5 | 7112.5 | 7112.5 | 1 | CNY | 16698.56 | 2.3478 | 9 | 9 | 设备安装 | 通信设备 | 通信线路 | 城市电缆通信线路
RIPU-RI-KASA-KAME_KAKAKANE | 无压金石棉水泥管，公称通径直径400毫米 | Material | General | 米 | 214.72 | 214.72 | 214.72 | 214.72 | 1 | CNY | 2580.4 | 12.0178 | 9 | 9 | 建筑工程 | 砖砌体和砌块结构 | 垃圾管道 | 安装由石棉水泥管构成的垃圾管道
KAME-PU-KATO-KANE_KARIRIRI | 带花瓣的固定件，用于将安瓿固定在直径为24毫米至28毫米的孔中 | Material | General | 件 | 0.28 | 0.28 | 0.28 | 0.28 | 1 | CNY | 0 | 0 | 9 | 9 | 建筑工程 | 隧道掘进工程 | 常规方式进行的隧道工程 | 水平与倾斜巷道及工作面的固定式杆式支护
KAME-LI-RIKA-KATO_KAKAKAPU | 聚乙烯袋，尺寸700×1100毫米，厚度0.03毫米 | Material | General | 100个 | 175.03 | 175.03 | 175.03 | 175.03 | 1 | CNY | 20.73 | 0.1184 | 9 | 9 | 建筑工程 | 隧道掘进工程 | 常规方式进行的隧道工程 | 喷水幕装置
RITO-TO-KATO-KARI_KAMESALI | 10、20、35 级钢制无缝热轧管，带倒角，外径 219 毫米，壁厚 6 毫米 | Material | General | 米 | 511.91 | 511.91 | 511.91 | 511.91 | 1 | CNY | 4144.22 | 8.0956 | 9 | 9 | 建筑工程 | 室内管道 | 水表组件和水表（计数器） | 水表组件安装，含现场制作管道连接件，带旁通管线
KAME-LI-MESA-MERI_KAKATOME | 镀锌钢制螺纹销钉，螺纹直径 M10，长度 100 毫米 | Material | General | 吨 | 20040.16 | 20040.16 | 20040.16 | 20040.16 | 1 | CNY | 38.72 | 0.0019 | 9 | 9 | 建筑工程 | 室内管道 | 塑料管管道 | 采用预制组件的多层聚丙烯管铺设室内供水和供暖管道
KAME-LI-MELI-KADX_MERIPULI | 硬质合金钻头，带SDS-max尾柄，用于在硬质材料上冲击钻孔，总长度320毫米，直径25毫米 | Material | General | 件 | 125.6 | 125.6 | 125.6 | 125.6 | 1 | CNY | 1.42 | 0.0113 | 9 | 9 | 建筑工程 | 隧道和地铁 | 封闭式作业方式 | 其他作业
RITO-TO-KAVO-KAME_KAKAPURI | 电焊方钢管，尺寸50×50毫米，壁厚3毫米 | Material | General | 吨 | 6989.84 | 6989.84 | 6989.84 | 6989.84 | 1 | CNY | 13.98 | 0.002 | 9 | 9 | 建筑工程 | 隧道和地铁 | 封闭式作业方式 | 隧道和巷道掘进
KAME-LI-MESA-MEKA_KAKASASA | 金属钉，适用于机械和电动订书机，尺寸73，高度12毫米 | Material | General | 千克 | 209 | 209 | 209 | 209 | 1 | CNY | 6660.9 | 31.8702 | 9 | 9 | 建筑工程 | 土方工程 | 其他土方工程、准备性、配套及加固工程 | 土方工程边坡加固
MEPU-SA-MEME-KADX_KAMEKAPU | 环氧树脂基双组分触变性填充剂，B组分 | Material | General | 千克 | 223.96 | 223.96 | 223.96 | 223.96 | 1 | CNY | 12913.15 | 57.6583 | 9 | 9 | 建筑工程 | 桥梁与管道 | 各类工程 | 钢筋混凝土结构加固
RISA-RI-KAME-MEVO_KAKAKASA | 带一个附加弯曲铝管固定器的反向管状铝制铰接固定器，长度1200毫米，固定夹尺寸70×47×41.5毫米，附加固定器立柱长度230毫米，主杆直径55毫米，主杆长度2400毫米 | Material | General | 件 | 4786.78 | 4786.78 | 4786.78 | 4786.78 | 1 | CNY | 29917.4 | 6.25 | 9 | 9 | 设备安装 | 铁路运输信号、集中、联锁及接触网设备 | 铁路运输现有接触网改造与大修工程 | 现有接触网改造与大修工程，用于组织时速超过160公里/至250公里/小时
RISA-RI-KAME-MEVO_KAKAKANE | 带两个附加弯曲铝管固定器（长度1200毫米）和固定夹（尺寸70×47×41.5毫米）的铰接式反向钢管固定器，附加固定器支架长度230毫米，主杆直径60毫米，主杆长度2800毫米 | Material | General | 件 | 4375.75 | 4375.75 | 4375.75 | 4375.75 | 1 | CNY | 27348.45 | 6.25 | 9 | 9 | 设备安装 | 铁路运输信号、集中、联锁及接触网设备 | 铁路运输现有接触网改造与大修工程 | 现有接触网改造与大修工程，用于组织时速超过160公里/至250公里/小时
RISA-RI-KAME-MEVO_KAKAKALI | 带一个附加弯曲铝管固定器的铰接式反向管状钢固定器，长度1200毫米，固定夹尺寸70×47×41.5毫米，附加固定器立柱长度230毫米，主杆直径50毫米，主杆长度2400毫米 | Material | General | 件 | 3385.55 | 3385.55 | 3385.55 | 3385.55 | 1 | CNY | 21159.67 | 6.25 | 9 | 9 | 设备安装 | 铁路运输信号、集中、联锁及接触网设备 | 铁路运输现有接触网改造与大修工程 | 现有接触网改造与大修工程，用于组织时速超过160公里/至250公里/小时
RITO-VO-KATO-KANE_KAKAKADX | 带联轴器和锁紧螺母的钢制接头总成，公称通径直径40毫米 | Material | General | 件 | 38.19 | 38.19 | 38.19 | 38.19 | 1 | CNY | 152.77 | 4 | 9 | 9 | 建筑工程 | 土方工程 | 其他土方工程、准备性、配套及加固工程 | 降水
RIKA-RI-KADX-MEKA_KAKAMESA | MS-75通信电缆连接保护套管 | Material | General | 件 | 184.72 | 184.72 | 184.72 | 184.72 | 1 | CNY | 184.72 | 1 | 9 | 9 | 设备安装 | 通信设备 | 通信线路 | 城际电缆通信线路
KAME-LI-MENE-KASA_KAKAKAME | 钢制外悬式脚手架，允许载荷750千克，长度1500-2400毫米，宽度1500-2200毫米，护栏高度1300毫米 | Material | General | 吨 | 35313.1 | 35313.1 | 35313.1 | 35313.1 | 1 | CNY | 75.61 | 0.0021 | 9 | 9 | 建筑工程 | 桩基工程、沉井、地基加固 | 桩基工程 | 从地面进行的桩基施工
KAME-LI-MERI-KASA_MEKAKAVO | 聚丙烯无纺土工布，针刺，热粘合，表面密度300克/平方米 | Material | General | 平方米 | 7.24 | 7.24 | 7.24 | 7.24 | 1 | CNY | 49.4 | 6.8233 | 9 | 9 | 建筑工程 | 混凝土和钢筋混凝土整体结构 | 核电站建筑结构 | VVER-1200型核电站建筑及构筑物墙体的构造
RISA-ME-KAME-KASA_KAKARIME | 针叶木浸渍轨枕，用于窄轨铁路，I型，长度1200毫米 | Material | General | 件 | 166.05 | 166.05 | 166.05 | 166.05 | 1 | CNY | 78429.93 | 472.3333 | 9 | 9 | 建筑工程 | 隧道掘进工程 | 常规方式进行的隧道工程 | 永久轨道、道岔、岔道
KAME-TO-KAME-KANE_KAKASATO | TsIATIM-201润滑脂 | Material | General | 千克 | 33.93 | 33.93 | 33.93 | 33.93 | 1 | CNY | 9.29 | 0.2739 | 9 | 9 | 建筑工程 | 钻孔 | 其他及特殊作业 | 冻结柱和套管柱的穿孔
KAME-LI-MESA-KANE_KAMERIPU | 钢制建筑钉，直径3毫米，长度70毫米 | Material | General | 吨 | 11945.92 | 11945.92 | 11945.92 | 11945.92 | 1 | CNY | 25.7 | 0.0022 | 9 | 9 | 建筑工程 | 屋顶 | 屋顶 | 在刨光木板框架上铺设卷钢屋顶
KAME-LI-MESA-KARI_KAKAVOME | 六角头钢制螺栓，螺纹直径M6，长度12-50毫米 | Material | General | 吨 | 21596.56 | 21596.56 | 21596.56 | 21596.56 | 1 | CNY | 231.01 | 0.0071 | 9 | 9 | 设备安装 | 通信设备 | 本地电话通信 | 自动数字电话交换机
RISA-ME-KAPU-KAPU_KAKAKAME | 轨道螺栓用于固定轨道，直径M22，长度135毫米、140毫米，配有直径M22的螺母 | Material | General | 吨 | 24761.15 | 24761.15 | 24761.15 | 24761.15 | 1 | CNY | 9180.88 | 0.3708 | 9 | 9 | 建筑工程 | 铁路 | 1520毫米轨距铁路轨道上部结构 | 轨道铺设与拆卸
RITO-SA-KARI-KARI_KAKADXNE | 电焊直缝钢管，钢材牌号为St2、10，外径273毫米，壁厚8毫米 | Material | General | 米 | 457 | 457 | 457 | 457 | 1 | CNY | 62132.3 | 135.9569 | 9 | 9 | 建筑工程 | 土方工程 | 机械化土方工程（挖掘机、铲运机、推土机、平地机、水力机械化法等） | 水力机械化法土方工程
KAVO-TO-KATO-KATO_KAKARIME | 耐热钢丝，钢材牌号08Kh18N10，直径1-6毫米 | Material | General | 吨 | 45476.36 | 45476.36 | 45476.36 | 45476.36 | 1 | CNY | 2955.96 | 0.065 | 9 | 9 | 建筑工程 | 工业炉与烟囱 | 蒸汽动力锅炉的砌筑 | 耐火混凝土砌筑
KAME-LI-MELI-KADX_MEKAMEPU | 硬质合金钻头，带 SDS-plus 尾柄，用于在硬质材料上进行冲击钻孔，总长度 260 毫米，直径 10 毫米 | Material | General | 件 | 14.45 | 14.45 | 14.45 | 14.45 | 1 | CNY | 34.82 | 2.4097 | 8 | 8 | 建筑工程 | 建筑金属结构 | 建筑物和构筑物的围护结构 | 窗框、彩绘玻璃、橱窗、门、大门
KAME-LI-MESA-MEME_KAKARISA | 20Kh23N18耐热钢制圆形垫圈，孔径M16 | Material | General | 千克 | 509.4 | 509.4 | 509.4 | 509.4 | 1 | CNY | 611.27 | 1.2 | 8 | 8 | 建筑工程 | 工业炉与烟囱 | 热能装置衬里 | 用纤维耐火材料对热工设备进行衬砌
RISA-RI-KAME-MEVO_KAKAKARI | KS-118铰接式反向固定器支架，镀锌 | Material | General | 件 | 231.62 | 231.62 | 231.62 | 231.62 | 1 | CNY | 2345.2 | 10.125 | 8 | 8 | 设备安装 | 铁路运输信号、集中、联锁及接触网设备 | 铁路运输接触网 | 接触式悬挂装置安装
KALI-RI-KANE-KASA_KAKAMELI | 镀锌钢单层天花板型材连接件（蟹形），尺寸148×148毫米，厚度0.9毫米 | Material | General | 100个 | 402.53 | 402.53 | 402.53 | 402.53 | 1 | CNY | 501.66 | 1.2463 | 8 | 8 | 建筑工程 | 木结构 | 隔墙、墙面饰面、石膏板吊顶 | 在单层金属框架（采用天花板型材）上铺设单层或双层石膏板墙面
KAME-LI-MEDX-MERI_KAKAKAME | 硬质橡胶杆，直径10-22毫米 | Material | General | 米 | 9.19 | 9.19 | 9.19 | 9.19 | 1 | CNY | 4.62 | 0.5029 | 8 | 8 | 建筑工程 | 铁路 | 铁路信号、集中与闭塞系统 | 绝缘接头、轨道连接器和信号灯桥
MEPU-SA-MEME-KARI_KAMEKAME | 水性填缝剂 | Material | General | 吨 | 11415.38 | 11415.38 | 11415.38 | 11415.38 | 1 | CNY | 511.55 | 0.0448 | 8 | 8 | 建筑工程 | 装修工程 | 油漆工程 | 室内水性涂料涂装
MEPU-SA-MEME-KAVO_KAKAKARI | 聚氯乙烯腻子 KhV-004 | Material | General | 吨 | 26738.51 | 26738.51 | 26738.51 | 26738.51 | 1 | CNY | 1082.91 | 0.0405 | 8 | 8 | 建筑工程 | 装修工程 | 油漆工程 | 脚手架或吊篮外墙涂装
KAME-LI-MESA-MEPU_KAKATOPU | 带防腐蚀涂层的自攻钢螺钉，带沉头和十字槽，双螺纹，尖头，直径 4.2 毫米，长度 39 毫米 | Material | General | 1000 件 | 345.73 | 345.73 | 345.73 | 345.73 | 1 | CNY | 1062.16 | 3.0722 | 8 | 8 | 建筑工程 | 木结构 | 使用工厂制造的完整配套部件组装住宅和公共建筑 | 外墙与内墙
KALI-RI-KANE-KATO_KARIRIDX | 镀锌钢角形型材，尺寸31×31毫米，厚度0.4毫米 | Material | General | 米 | 3.49 | 3.49 | 3.49 | 3.49 | 1 | CNY | 160.35 | 46 | 8 | 8 | 建筑工程 | 木结构 | 隔墙、墙面饰面、石膏板吊顶 | 在单层金属框架（采用天花板型材）上铺设单层或双层石膏板墙面
KAME-TO-KAPU-KAVO_KAKAMESA | 燃料页岩油 | Material | General | 吨 | 3042.63 | 3042.63 | 3042.63 | 3042.63 | 1 | CNY | 90.83 | 0.0299 | 8 | 8 | 建筑工程 | 铁路 | 1520毫米轨距铁路轨道上部结构 | 桥梁轨道铺设
KAME-LI-MESA-KASA_KAKAMESA | 六角钢制螺母，螺纹直径 M16 (M18) | Material | General | 吨 | 20790.82 | 20790.82 | 20790.82 | 20790.82 | 1 | CNY | 308.88 | 0.0112 | 8 | 8 | 建筑工程 | 混凝土和钢筋混凝土整体结构 | 核电站建筑结构 | VVER-1200型核电站建筑物导流槽和锚固井的安装
MELI-PU-KATO-KAME_MEKAMEKA | 磷酸盐结合的耐火铝硅酸盐莫来石刚玉砂浆，型号MMKF-85 | Material | General | 吨 | 12032.94 | 12032.94 | 12032.94 | 12032.94 | 1 | CNY | 1203.29 | 0.1 | 8 | 8 | 建筑工程 | 工业炉与烟囱 | 高炉砌筑 | 高炉砌筑
MERI-ME-KARI-KATO_KAMEDXNE | 卷材沥青聚合物屋面及防水材料，可熔接，基材为聚酯纤维，柔韧性不低于-15 °C，强度不低于400-600 N，耐热性不低于130 °C | Material | General | 平方米 | 48.88 | 48.88 | 48.88 | 48.88 | 1 | CNY | 2715.58 | 55.5564 | 8 | 8 | 建筑工程 | 屋顶 | 屋顶 | 在金属木条架上铺设水泥刨花板基底，安装卷钢屋顶
RITO-SA-KARI-KARI_KAKALINE | 电焊直缝钢管，钢材等级为St2、10，外径159毫米，壁厚6毫米 | Material | General | 米 | 161.48 | 161.48 | 161.48 | 161.48 | 1 | CNY | 870.77 | 5.3925 | 8 | 8 | 建筑工程 | 供热与燃气管道——外部管网 | 城镇及村庄燃气管道 | 燃气管道进入建筑物
RITO-VO-KATO-KANE_KAKAKASA | 带联轴器和锁紧螺母的钢制接头组件，公称通径直径25毫米 | Material | General | 件 | 20 | 20 | 20 | 20 | 1 | CNY | 25 | 1.25 | 8 | 8 | 建筑工程 | 燃气供应——室内设备 | 燃气燃烧器装置安装
KAME-LI-MESA-MEKA_KAKASANE | 单爪钢制安装卡扣（SO），固定直径6毫米 | Material | General | 10个 | 8.74 | 8.74 | 8.74 | 8.74 | 1 | CNY | 64.68 | 7.3975 | 8 | 8 | 设备安装 | 通信设备 | 本地电话通信 | 电话机
KAME-PU-KAME-KANE_KAKAPUME | 用于钻探中等硬度岩石的硬质合金钻头，CA2，直径46毫米 | Material | General | 件 | 31.85 | 31.85 | 31.85 | 31.85 | 1 | CNY | 269.82 | 8.4712 | 8 | 8 | 建筑工程 | 隧道掘进工程 | 常规方式进行的隧道工程 | 矿井中的技术井
RISA-RI-KAME-RIME_KAKALIRI | 镀锌钢补偿块，用于平衡接触线张力，块直径100毫米，允许负载40千牛，带多股绳索的块长度880毫米 | Material | General | 件 | 1218.65 | 1218.65 | 1218.65 | 1218.65 | 1 | CNY | 2196.62 | 1.8025 | 8 | 8 | 设备安装 | 铁路运输信号、集中、联锁及接触网设备 | 铁路运输现有接触网改造与大修工程 | 现有接触网改造与大修工程，用于组织时速超过160公里/至250公里/小时
MEVO-TO-KAME-KAME_KAKAKAME | 增压器头 | Material | General | 千克 | 39.57 | 39.57 | 39.57 | 39.57 | 1 | CNY | 1.24 | 0.0314 | 8 | 8 | 建筑工程 | 桩基工程、沉井、地基加固 | 土壤加固 | 土壤水泥固结
RIKA-ME-KARI-KAVO_KAKAKARI | 黄铜接头，公称通径直径 50 毫米 | Material | General | 千克 | 328.19 | 328.19 | 328.19 | 328.19 | 1 | CNY | 360.1 | 1.0972 | 8 | 8 | 建筑工程 | 桩基工程、沉井、地基加固 | 土壤加固 | 土壤水泥固结
RITO-ME-KAME-KANE_MEKAPUNE | 起始波纹管补偿器，直径80毫米 | Material | General | 件 | 2293.8 | 2293.8 | 2293.8 | 2293.8 | 1 | CNY | 17.87 | 0.0078 | 8 | 8 | 建筑工程 | 桩基工程、沉井、地基加固 | 土壤加固 | 土壤水泥固结
KAME-LI-KADX-KATO_KAKARIME | EZ-OSH电点火器 | Material | General | 1000 件 | 4417.12 | 4417.12 | 4417.12 | 4417.12 | 1 | CNY | 11.04 | 0.0025 | 8 | 8 | 建筑工程 | 隧道掘进工程 | 常规方式进行的隧道工程 | 垂直井筒、探坑及其井口的穿越
KAME-ME-KAME-KADX_KAKARIVO | 通用石棉绳，直径12毫米 | Material | General | 吨 | 58635.3 | 58635.3 | 58635.3 | 58635.3 | 1 | CNY | 17.66 | 0.0003 | 8 | 8 | 设备安装 | 地铁和隧道设备 | 地铁设备 | 通风、供水和供暖系统设备
MEPU-RI-KANE-KAVO_KAKARIME | 基于石蜡的成膜剂，用于防止干燥和养护新浇混凝土 | Material | General | 千克 | 149.79 | 149.79 | 149.79 | 149.79 | 1 | CNY | 21237.52 | 141.7819 | 8 | 8 | 建筑工程 | 混凝土和钢筋混凝土整体结构 | 核电站建筑结构 | 核电站反应堆建筑（反应堆舱）结构钢筋混凝土块的安装与浇筑
KALI-RI-KALI-METO_KAMEVOME | 工业建筑楼层间钢制楼板及护板，厚度不超过5毫米 | Material | General | 吨 | 43430.48 | 43430.48 | 43430.48 | 43430.48 | 1 | CNY | 10314.74 | 0.2375 | 8 | 8 | 建筑工程 | 隧道和地铁 | 封闭式作业方式 | 支护装置
RISA-RI-KAME-RIME_MEKAKATO | 用于连接铜线的青铜连接器，带铜线端头，适用于 M10 螺栓，连接器线径 16 mm2，端头孔长度 350 mm | Material | General | 件 | 75.09 | 75.09 | 75.09 | 75.09 | 1 | CNY | 1612.13 | 21.4688 | 8 | 8 | 设备安装 | 铁路运输信号、集中、联锁及接触网设备 | 铁路运输现有接触网改造与大修工程 | 现有接触网改造与大修工程，用于组织时速超过160公里/至250公里/小时
MEPU-RI-KANE-KASA_KARIMEME | 聚异丁烯粘性化合物 | Material | General | 千克 | 27.89 | 27.89 | 27.89 | 27.89 | 1 | CNY | 30.51 | 1.0938 | 8 | 8 | 设备安装 | 通信设备 | 通信线路 | 城际电缆通信线路
RITO-TO-KATO-KARI_KAMEPUTO | 10、20、35号钢制无缝热轧带倒角钢管，外径159毫米，壁厚10毫米 | Material | General | 米 | 563.36 | 563.36 | 563.36 | 563.36 | 1 | CNY | 45139.01 | 80.125 | 8 | 8 | 设备安装 | 轧制生产设备 | 稠态和液态润滑系统 | 液体润滑系统组件
RITO-TO-KAME-KARI_KAKAKAME | 焊接用加重无缝套管钢管，外径73毫米，壁厚16毫米 | Material | General | 米 | 362.93 | 362.93 | 362.93 | 362.93 | 1 | CNY | 24.97 | 0.0688 | 8 | 8 | 建筑工程 | 桩基工程、沉井、地基加固 | 土壤加固 | 土壤水泥固结
RITO-TO-KAME-KANE_KAKAKAME | D组钢钻杆，带内嵌端头及配套接头，外径73毫米，壁厚7毫米 | Material | General | 米 | 273.99 | 273.99 | 273.99 | 273.99 | 1 | CNY | 43.19 | 0.1576 | 8 | 8 | 建筑工程 | 桩基工程、沉井、地基加固 | 土壤加固 | 土壤水泥固结
MENE-RI-KATO-KARI_KAKAKAME | 标准草皮卷 | Material | General | 平方米 | 28.69 | 28.69 | 28.69 | 28.69 | 1 | CNY | 307.48 | 10.7163 | 8 | 8 | 建筑工程 | 土方工程 | 其他土方工程、准备性、配套及加固工程 | 土方工程边坡加固
KAME-LI-MELI-KADX_MERINERI | 硬质合金钻头，带 SDS-max 尾柄，用于在硬质材料上进行冲击钻孔，总长度 340 毫米，直径 12 毫米 | Material | General | 件 | 48.46 | 48.46 | 48.46 | 48.46 | 1 | CNY | 7.15 | 0.1475 | 8 | 8 | 建筑工程 | 隧道和地铁 | 封闭式作业方式 | 其他作业
RISA-ME-KANE-MEDX_KAKALIKA | 用于衬垫下的橡胶轨枕垫片，型号TsP-361 | Material | General | 件 | 12.08 | 12.08 | 12.08 | 12.08 | 1 | CNY | 37952.82 | 3141.25 | 8 | 8 | 建筑工程 | 铁路 | 1520毫米轨距铁路轨道上部结构 | 轨道铺设与拆卸
RIPU-RI-KANE-KAPU_KAKAKANE | 金石棉水泥管接头，适用于BNM无压管道，公称通径直径400毫米 | Material | General | 件 | 95.14 | 95.14 | 95.14 | 95.14 | 1 | CNY | 722.6 | 7.595 | 8 | 8 | 建筑工程 | 砖砌体和砌块结构 | 垃圾管道 | 安装由石棉水泥管构成的垃圾管道
RISA-ME-KANE-RITO_KAKAKAME | 轨道衬垫 | Material | General | 吨 | 3546.94 | 3546.94 | 3546.94 | 3546.94 | 1 | CNY | 5227.31 | 1.4737 | 8 | 8 | 建筑工程 | 电车轨道 | 安装反轨器和轨道拉杆 | 铁路轨道型钢制反轨的制造与安装
RITO-SA-KARI-KARI_KAKAVOLI | 电焊直缝钢管，材质为St2、10钢，外径219毫米，壁厚5毫米 | Material | General | 米 | 211.27 | 211.27 | 211.27 | 211.27 | 1 | CNY | 2984.71 | 14.1275 | 8 | 8 | 建筑工程 | 室内管道 | 钢管管道 | 用电焊钢管铺设供暖和供水管道
RIRI-RI-KARI-MESA_KAKAKATO | SkuF-30型异形紧固件 | Material | General | 100个 | 59.25 | 59.25 | 59.25 | 59.25 | 1 | CNY | 184.85 | 3.12 | 8 | 8 | 设备安装 | 通信设备 | 城市电话通信 | 固定电缆和电线
KAME-TO-KAME-KAME_KAKAKASA | AI-92汽油 | Material | General | 吨 | 7024.02 | 7024.02 | 7024.02 | 7024.02 | 1 | CNY | 2.11 | 0.0003 | 8 | 8 | 建筑工程 | 公路 | 道路建设 | 道路标线
RIPU-TO-KASA-KALI_KASAMEME | 金云母水泥管用聚乙烯管接头，公称外径100毫米 | Material | General | 件 | 2.89 | 2.89 | 2.89 | 2.89 | 1 | CNY | 379.8 | 131.5 | 8 | 8 | 建筑工程 | 通信、广播和电视设施 | 有线通信设施 | 电缆管道
KAME-PU-KARI-KAPU_MERIKAKA | 钻杆，钢管外径76毫米，钢管壁厚5毫米，接头内孔直径30毫米，接头和套管螺纹为56x12毫米梯形螺纹，长度1230毫米 | Material | General | 件 | 543.89 | 543.89 | 543.89 | 543.89 | 1 | CNY | 663.55 | 1.22 | 8 | 8 | 建筑工程 | 隧道掘进工程 | 常规方式进行的隧道工程 | 矿井中的技术井
KAME-LI-KANE-MEME_MEKAKAPU | 合成橡胶密封胶带，用于悬挂式通风幕墙，厚度1毫米，宽度60毫米 | Material | General | 10米 | 39.24 | 39.24 | 39.24 | 39.24 | 1 | CNY | 178.55 | 4.55 | 8 | 8 | 建筑工程 | 装修工程 | 饰面工程 | 建筑立面外墙饰面
KASA-ME-KAVO-KANE_KAKADXRI | 用于铺设轨道道的钢筋混凝土板，体积不超过1.4立方米，混凝土强度等级B25，钢筋用量为300至350千克/立方米 | Material | General | 立方米 | 4356.82 | 4356.82 | 4356.82 | 4356.82 | 1 | CNY | 28335.65 | 6.5038 | 8 | 8 | 建筑工程 | 输电线路 | 35-1150千伏开放式配电设备 | 变压器用转运轨道、交叉轨道及防火隔板 110-1150千伏
RIKA-ME-KARI-RIRI_KAKAKATO | 双爪耳环 U2-12-16 | Material | General | 件 | 90.67 | 90.67 | 90.67 | 90.67 | 1 | CNY | 140.08 | 1.545 | 8 | 8 | 设备安装 | 铁路运输信号、集中、联锁及接触网设备 | 铁路运输接触网 | 接触式悬挂装置安装
KAME-LI-MELI-KANE_KAKAVOPU | 带型材连续切削刃的切割金刚石圆盘，直径 230 毫米，金刚石切削刃厚度 2.6 毫米，金刚石切削刃高度 10 毫米 | Material | General | 件 | 79.92 | 79.92 | 79.92 | 79.92 | 1 | CNY | 379.73 | 4.7514 | 8 | 8 | 建筑工程 | 混凝土和钢筋混凝土整体结构 | 核电站建筑结构 | 反应堆建筑保护壳预应力系统的预应力钢筋安装
MEPU-ME-KANE-KAPU_KAKAKAME | 矿棉粘合胶 | Material | General | 千克 | 3.77 | 3.77 | 3.77 | 3.77 | 1 | CNY | 3962.96 | 1051.7888 | 8 | 8 | 建筑工程 | 装修工程 | 饰面工程 | 建筑立面外墙饰面
KAME-LI-KASA-KASA_KAKAKAME | 云母 | Material | General | 千克 | 219.57 | 219.57 | 219.57 | 219.57 | 1 | CNY | 2305.51 | 10.5 | 8 | 8 | 设备安装 | 电气设备 | 电力设备和照明设备 | 电动机
KAPU-TO-KAME-KADX_KAKAMEDX | 预拌砌筑砂浆，水泥基，M400 | Material | General | 立方米 | 979.68 | 979.68 | 979.68 | 979.68 | 1 | CNY | 409.09 | 0.4176 | 8 | 8 | 建筑工程 | 公路 | 道路建设 | 道路防护栏
RIKA-ME-KARI-RIME_KAKAMERI | 锚固组件KS-156 | Material | General | 件 | 169.62 | 169.62 | 169.62 | 169.62 | 1 | CNY | 707.95 | 4.1738 | 8 | 8 | 设备安装 | 铁路运输信号、集中、联锁及接触网设备 | 铁路运输接触网 | 接触式悬挂装置安装
RIKA-SA-KAPU-KAPU_KAKANEME | 用于固定截面为95-120 mm2的多股电线的铝制螺栓张紧夹具 NBN | Material | General | 件 | 93.77 | 93.77 | 93.77 | 93.77 | 1 | CNY | 132.8 | 1.4163 | 8 | 8 | 设备安装 | 铁路运输信号、集中、联锁及接触网设备 | 铁路运输接触网 | 接触式悬挂装置安装
KAME-LI-MEPU-KASA_KAKAKARI | 氯磺化聚乙烯 | Material | General | 吨 | 103637.87 | 103637.87 | 103637.87 | 103637.87 | 1 | CNY | 4310.04 | 0.0416 | 8 | 8 | 建筑工程 | 下水道——室外管网 | 管道铺设与集水器安装 | 聚乙烯无压管
MEVO-SA-KAVO-KASA_KAKALISA | 带销钉的钢制锚固支架，带销钉，用于固定散热器，直径 7 毫米，支架长度 300 毫米，塑料销钉直径 10 毫米，长度 60 毫米 | Material | General | 100个 | 577.55 | 577.55 | 577.55 | 577.55 | 1 | CNY | 143.67 | 0.2488 | 8 | 8 | 建筑工程 | 供暖——室内设备 | 供暖设备 | 钢制管道风口安装
KAVO-TO-KASA-KARI_KAMEPUKA | 热轧钢板，钢材牌号C345，宽度1200-3000毫米，厚度1-8毫米 | Material | General | 吨 | 12317.24 | 12317.24 | 12317.24 | 12317.24 | 1 | CNY | 0 | 0 | 8 | 8 | 建筑工程 | 桩基工程、沉井、地基加固 | 桩基工程 | 从地面进行的桩基施工
RIME-RI-KATO-KARI_MEKALIKA | MGSHV安装线1x0.2-1000 | Material | General | 1000米 | 1528.09 | 1528.09 | 1528.09 | 1528.09 | 1 | CNY | 535.17 | 0.3502 | 8 | 8 | 设备安装 | 通信设备 | 城市电话通信 | 自动电话交换站
MEPU-PU-KAPU-MEME_KAKAMEKA | 乙烯基氯化物与乙烯基乙酸酯共聚物基搪瓷，银色 | Material | General | 吨 | 63184.02 | 63184.02 | 63184.02 | 63184.02 | 1 | CNY | 62.3 | 0.0006 | 8 | 8 | 设备安装 | 电气设备 | 电力输送与电网 | 500千伏以下电缆线路
KAVO-PU-KATO-KATO_KAKARITO | 热轧周期性截面钢筋，A-II级，直径14毫米 | Material | General | 吨 | 7714.92 | 7714.92 | 7714.92 | 7714.92 | 1 | CNY | 3606.72 | 0.4675 | 8 | 8 | 建筑工程 | 水利工程中的防水工程 | 河流水利工程中的防水工程 | 加压水利工程中变形缝的密封
RIKA-ME-KARI-KASA_KAKAKARI | 镀锌摇臂，用于承重缆线和接触导线的组合锚固，宽度150毫米，长度620毫米 | Material | General | 件 | 433.3 | 433.3 | 433.3 | 433.3 | 1 | CNY | 1338.91 | 3.09 | 8 | 8 | 设备安装 | 铁路运输信号、集中、联锁及接触网设备 | 铁路运输接触网 | 接触式悬挂装置安装
KAME-LI-MEME-KALI_KAKATOLI | 用于焊接低合金钢和碳素钢的焊条 UONI 13/45A、E46A，直径 4 毫米 | Material | General | 吨 | 19801.54 | 19801.54 | 19801.54 | 19801.54 | 1 | CNY | 81.38 | 0.0041 | 8 | 8 | 建筑工程 | 桩基工程、沉井、地基加固 | 土壤加固 | 在工业和民用建筑施工中，采用金属模板浇筑整体钢筋混凝土挡土墙，并使用混凝土泵输送和浇筑混凝土混合物
KAME-RI-KATO-KATO_KAMEKATO | 地下建筑结构用沥青防水胶，冷施工，即用型，适用温度范围-20至+40 °C，与金属/混凝土的粘结强度不低于0.1 MPa，水平表面用量1 kg/m2 | Material | General | 千克 | 20.91 | 20.91 | 20.91 | 20.91 | 1 | CNY | 27.44 | 1.3125 | 8 | 8 | 设备安装 | 电气设备 | 电缆线路和特殊装置的电气设备 | 深达40米的矿井设施中的电缆线路和电气设备
KAPU-TO-KARI-KANE_KAKAKATO | 丙烯酸基浮雕灰浆混合物，具有装饰效果 | Material | General | 千克 | 15.44 | 15.44 | 15.44 | 15.44 | 1 | CNY | 2257.48 | 146.25 | 8 | 8 | 建筑工程 | 装修工程 | 油漆工程 | 装饰工程
KAME-TO-KASA-MESA_KAKATOME | 工业用碳酸钾（钾肥）煅烧，I级 | Material | General | 千克 | 14.49 | 14.49 | 14.49 | 14.49 | 1 | CNY | 116.75 | 8.0575 | 8 | 8 | 建筑工程 | 通信、广播和电视设施 | 通信、广播和电视设施 | 室内声学处理
RITO-TO-KATO-KARI_KAMEMEME | 10、20、35号钢制无缝热轧带倒角钢管，外径133毫米，壁厚4毫米 | Material | General | 米 | 199.02 | 199.02 | 199.02 | 199.02 | 1 | CNY | 97.65 | 0.4906 | 8 | 8 | 建筑工程 | 室内管道 | 卫生技术配件安装与系统水压测试 | 在现有的供暖和供水管道内部网络中进行切入
KAVO-TO-KATO-KASA_MEKANEVO | 通用镀锌低碳钢丝，直径7.0-10.0毫米 | Material | General | 吨 | 9633.44 | 9633.44 | 9633.44 | 9633.44 | 1 | CNY | 357.95 | 0.0372 | 8 | 8 | 建筑工程 | 隧道和地铁 | 开放式工作方式 | 防水工程
KAME-LI-MELI-KADX_MERIRIPU | 导向钢钻头，40Kh钢材，直径34毫米，长度170毫米 | Material | General | 件 | 7152.76 | 7152.76 | 7152.76 | 7152.76 | 1 | CNY | 1734.54 | 0.2425 | 8 | 8 | 建筑工程 | 供热与燃气管道——外部管网 | 城镇及村庄燃气管道 | 在现役钢制天然气管道上进行带气切入
MEME-ME-KATO-KANE_KAKAPUPU | 硬木（桤木）刨光板，干燥，长度4-6.5米，各种宽度，厚度25、32、40毫米，II级 | Material | General | 立方米 | 5932.55 | 5932.55 | 5932.55 | 5932.55 | 1 | CNY | 1.63 | 0.0003 | 8 | 8 | 建筑工程 | 桩基工程、沉井、地基加固 | 桩基工程 | 从地面进行的桩基施工
RITO-SA-KAME-KAVO_KAKASAKA | 电焊直缝和螺旋缝钢管，强度等级K38，外径820毫米，壁厚9毫米 | Material | General | 米 | 2491.94 | 2491.94 | 2491.94 | 2491.94 | 1 | CNY | 848.63 | 0.3406 | 8 | 8 | 建筑工程 | 桩基工程、沉井、地基加固 | 桩基工程 | 从地面进行的桩基施工
KARI-RI-KASA-KAPU_RIKADXPU | 建筑用致密岩石碎石 M 1200，粒径20-40毫米 | Material | General | 立方米 | 413.12 | 413.12 | 413.12 | 413.12 | 1 | CNY | 7429.74 | 17.9843 | 8 | 8 | 建筑工程 | 桩基工程、沉井、地基加固 | 桩基工程 | 从地面进行的桩基施工
MEPU-RI-KAME-KARI_KAKAKARI | 聚氨酯清漆基复合材料 | Material | General | 千克 | 102.76 | 102.76 | 102.76 | 102.76 | 1 | CNY | 6.89 | 0.067 | 8 | 8 | 建筑工程 | 桩基工程、沉井、地基加固 | 桩基工程 | 从地面进行的桩基施工
KAME-LI-RIKA-KAVO_KAKADXRI | 粗纱布，宽度920毫米，表面密度39克/平方米 | Material | General | 10米 | 22.64 | 22.64 | 22.64 | 22.64 | 1 | CNY | 1.84 | 0.0813 | 8 | 8 | 建筑工程 | 干线和工业管道 | 管道电化学保护装置 | 比较电极的安装
RIME-ME-KASA-KAME_KAMEPUKA | KGN 3x4-660 柔性铜芯电力电缆 | Material | General | 1000米 | 26017.85 | 26017.85 | 26017.85 | 26017.85 | 1 | CNY | 6.07 | 0.0002 | 8 | 8 | 建筑工程 | 临时性可拆卸建筑与构筑物 | 临时建筑和设施内部工程网络的安装 | 临时住宅和公共建筑内部供电系统的安装
RIKA-RI-MEME-KAPU_KAKARIME | R-4-120撑杆 | Material | General | 件 | 30.35 | 30.35 | 30.35 | 30.35 | 1 | CNY | 212.45 | 7 | 8 | 8 | 设备安装 | 电气设备 | 电力输送与电网 | 建筑物和构筑物内的布线网络
RITO-TO-KANE-KASA_KAKAKAPU | 未镀锌焊接钢制水气管道螺纹管，普通型，公称直径32毫米，壁厚3.2毫米 | Material | General | 米 | 22.76 | 22.76 | 22.76 | 22.76 | 1 | CNY | 235.35 | 10.3425 | 8 | 8 | 设备安装 | 电气设备 | 电力输送与电网 | 500千伏以下电缆线路
KATO-RI-KAME-KAME_KAKATORI | 普通建筑用波特兰水泥 CEM I 32.5B | Material | General | 吨 | 1092.9 | 1092.9 | 1092.9 | 1092.9 | 1 | CNY | 12.55 | 0.0115 | 8 | 8 | 建筑工程 | 公路 | 基础与覆盖层的建造 | 非硬质道路服装
MEPU-RI-KANE-KAVO_KAMEKATO | 高品质密封剂，用于混凝土地板养护，天然色 | Material | General | 升 | 135.26 | 135.26 | 135.26 | 135.26 | 1 | CNY | 0 | 0 | 8 | 8 | 建筑工程 | 建筑物和构筑物改造工程 | 其他作业 | 在混凝土、钢筋混凝土和石质结构表面手工涂刷一层无收缩、快硬型触变性混合物
KAME-LI-MESA-KAME_MENETOTO | 碳钢镀锌膨胀锚栓，直径16毫米，长度50毫米 | Material | General | 100个 | 595.98 | 595.98 | 595.98 | 595.98 | 1 | CNY | 273.4 | 0.4587 | 8 | 8 | 设备安装 | 工艺管道 | 自动灭火装置的管道和阀门 | 采用玻璃纤维和玄武岩增强的耐火聚丙烯管材及管件组装的水基和泡沫灭火系统管道装置
RITO-TO-KADX-KAME_KAKASAVO | 08Kh18N10耐腐蚀钢电焊管，外径25毫米，壁厚2.5毫米 | Material | General | 10米 | 275.5 | 275.5 | 275.5 | 275.5 | 1 | CNY | 192.85 | 0.7 | 8 | 8 | 建筑工程 | 桩基工程、沉井、地基加固 | 桩基工程 | 从地面进行的桩基施工
RITO-VO-KATO-MERI_MEKAVOPU | 钢制焊接接头，直径50毫米 | Material | General | 件 | 54.3 | 54.3 | 54.3 | 54.3 | 1 | CNY | 0 | 0 | 8 | 8 | 维修与施工工作 | 室外工程管网 | 室外工程管网改造与维修 | 在现有钢制燃气管道内穿入聚乙烯燃气管道
KAME-LI-MEME-KALI_KARIRIKA | 铜包覆石墨电极，用于金属刨削和切割，直径8毫米 | Material | General | 千克 | 153.05 | 153.05 | 153.05 | 153.05 | 1 | CNY | 358.9 | 2.345 | 8 | 8 | 设备安装 | 电气设备 | 电力输送与电网 | 建筑物和构筑物内的布线网络
MELI-PU-KASA-MEPU_KAKAMEME | 研磨火泥粉，型号PSH | Material | General | 吨 | 3398.3 | 3398.3 | 3398.3 | 3398.3 | 1 | CNY | 53.1 | 0.0156 | 8 | 8 | 建筑工程 | 砖砌体和砌块结构 | 取暖炉和火炉 | 炉灶、火炉砌筑
KAME-SA-KARI-KAME_KAMEKARI | 镀锌钢制反光道路元件，厚度1.5毫米 | Material | General | 吨 | 54701.42 | 54701.42 | 54701.42 | 54701.42 | 1 | CNY | 327.52 | 0.003 | 8 | 8 | 建筑工程 | 公路 | 道路建设 | 道路防护栏
KAME-LI-MELI-KANE_KAKALIME | 金刚石切割环形段，直径450毫米，金刚石边缘厚度4毫米，金刚石边缘高度12毫米 | Material | General | 件 | 1318.69 | 1318.69 | 1318.69 | 1318.69 | 1 | CNY | 532.09 | 0.4035 | 8 | 8 | 建筑工程 | 公路 | 基础与覆盖层的建造 | 非硬质道路服装
KAME-LI-MELI-KADX_KAKANENE | 环形金刚石钻头，直径45毫米 | Material | General | 件 | 127.06 | 127.06 | 127.06 | 127.06 | 1 | CNY | 154.37 | 1.215 | 8 | 8 | 建筑工程 | 隧道和地铁 | 开放式工作方式 | 其他作业
RISA-ME-KAME-KASA_KAKAKAME | 针叶木（除落叶松外）浸渍半轨，用于起重机轨道，1型 | Material | General | 件 | 197.68 | 197.68 | 197.68 | 197.68 | 1 | CNY | 1830.48 | 9.26 | 8 | 8 | 建筑工程 | 临时性可拆卸建筑与构筑物 | 塔式起重机的起重机轨道 | 塔式起重机轨道安装与拆卸（采用木制半轨枕上的独立元件，双轨布局）
KAME-LI-KANE-KAME_KAKAPUTO | 用于70×30000毫米导轨型材的弹性自粘带 | Material | General | 米 | 1.44 | 1.44 | 1.44 | 1.44 | 1 | CNY | 167.29 | 116.375 | 8 | 8 | 建筑工程 | 木结构 | 隔墙、墙面饰面、石膏板吊顶 | 在由导轨和立柱型材组成的单层金属框架上，采用单层石膏板进行墙面覆层
KALI-RI-KANE-KAPU_KAKALIVO | 镀锌钢制弹簧锚固吊杆，带型材夹具，型材尺寸60×27毫米 | Material | General | 100个 | 476.64 | 476.64 | 476.64 | 476.64 | 1 | CNY | 515.96 | 1.0825 | 8 | 8 | 建筑工程 | 木结构 | 隔墙、墙面饰面、石膏板吊顶 | 采用石膏板（GKL）安装悬挂式天花板
RINE-ME-KARI-KAVO_KAKASAME | 接触轨固定支架，尺寸540×620×100毫米 | Material | General | 件 | 361.72 | 361.72 | 361.72 | 361.72 | 1 | CNY | 22222.96 | 61.4375 | 8 | 8 | 建筑工程 | 隧道和地铁 | 轨道装置 | 隧道轨道安装
RINE-ME-KARI-KAVO_MEKAKANE | 低压瓷绝缘子，用于接触轨，尺寸150×112毫米 | Material | General | 件 | 97 | 97 | 97 | 97 | 1 | CNY | 12332.38 | 127.1375 | 8 | 8 | 建筑工程 | 隧道和地铁 | 轨道装置 | 隧道轨道安装
MEPU-ME-KASA-KASA_KAMEKATO | 双组分酚醛树脂胶，A组分和B组分，型号FR-12 | Material | General | 吨 | 105806.9 | 105806.9 | 105806.9 | 105806.9 | 1 | CNY | 7512.29 | 0.071 | 8 | 8 | 建筑工程 | 隧道和地铁 | 轨道装置 | 隧道轨道安装
KAME-LI-MESA-MEPU_KATOKASA | 镀锌钢制自攻螺钉，带半圆头和十字槽，尖头，直径5毫米，长度45毫米 | Material | General | 吨 | 29099.76 | 29099.76 | 29099.76 | 29099.76 | 1 | CNY | 89.48 | 0.0031 | 8 | 8 | 建筑工程 | 建筑金属结构 | 建筑物和构筑物的围护结构 | 窗框、彩绘玻璃、橱窗、门、大门
KAME-LI-MESA-MEPU_KAMELIME | 半圆头直槽自攻钢螺钉，尖头，直径 6 毫米，长度 60 毫米 | Material | General | 吨 | 17622.03 | 17622.03 | 17622.03 | 17622.03 | 1 | CNY | 6.17 | 0.0003 | 8 | 8 | 建筑工程 | 供水和排水系统——内部装置 | 供水与排水——内部装置 | 浴缸、洗脸盆、坐浴盆、淋浴底盘、淋浴房、斜坡、淋浴帘的安装
KAME-TO-KASA-MEME_KAKAKAME | 技术级二氯乙烷，I级 | Material | General | 吨 | 26976.05 | 26976.05 | 26976.05 | 26976.05 | 1 | CNY | 10520.66 | 0.195 | 8 | 8 | 设备安装 | 仪器、自动化设备和计算机技术 | 电气和管道线路与自动化系统技术设备的连接 | 电气线路与仪表的连接
MERI-RI-KATO-MEME_KAKAMEME | 玻璃纤维布 A-1，用于桥梁车道防水 | Material | General | 平方米 | 31.86 | 31.86 | 31.86 | 31.86 | 1 | CNY | 2653.71 | 83.2975 | 8 | 8 | 建筑工程 | 隧道和地铁 | 轨道装置 | 隧道轨道安装
MERI-RI-KAPU-KAPU_MEKAMEPU | 矿棉缝合保温垫，无衬板，125型 | Material | General | 立方米 | 828.95 | 828.95 | 828.95 | 828.95 | 1 | CNY | 94988.52 | 114.5887 | 8 | 8 | 建筑工程 | 预制混凝土和钢筋混凝土结构 | 石棉水泥结构 | 在1.020-1/83系列工业企业建筑中安装3米高的白石棉水泥挤压板隔断
KATO-RI-KAME-KAME_KAKATOVO | 普通硅酸盐水泥 CEM I 42.5B | Material | General | 吨 | 1437.66 | 1437.66 | 1437.66 | 1437.66 | 1 | CNY | 2.88 | 0.002 | 7 | 7 | 设备安装 | 仪器、自动化设备和计算机技术 | 微处理器和计算技术设备 | SDAU、ASDU、AIS、ASUTP、PAZ设备
MEPU-SA-KAME-KATO_KAKAKASA | 双组分氟有机膏状密封剂，用于密封金属铆接和焊接接头，白色 | Material | General | 千克 | 1091.34 | 1091.34 | 1091.34 | 1091.34 | 1 | CNY | 8924.05 | 8.1771 | 7 | 7 | 建筑工程 | 预制混凝土和钢筋混凝土结构 | 采用水泥木屑板的结构 | 金属框架隔断
KALI-RI-KANE-KANE_KAKALIPU | 铝制底座型材，宽度150毫米，长度2500毫米 | Material | General | 米 | 35.88 | 35.88 | 35.88 | 35.88 | 1 | CNY | 2230.82 | 62.18 | 7 | 7 | 建筑工程 | 预制混凝土和钢筋混凝土结构 | 采用水泥木屑板的结构 | 木质框架隔断
MERI-RI-KATO-MEKA_KAKAKAPU | 玻璃钢卷材隔热材料，乳胶基浸渍剂含铝粉，防潮 | Material | General | 平方米 | 8.61 | 8.61 | 8.61 | 8.61 | 1 | CNY | 11980.23 | 1391.7143 | 7 | 7 | 维修与施工工作 | 室外工程管网 | 采用非开挖技术对室外污水管网进行改造与维修 | 更换封闭式通行运营集管中的供热、冷热水钢管道
MERI-RI-KATO-MEKA_KAKAKATO | 玻璃钢卷材，密度850克/平方米，厚度0.7毫米 | Material | General | 平方米 | 14.09 | 14.09 | 14.09 | 14.09 | 1 | CNY | 487.23 | 34.5714 | 7 | 7 | 维修与施工工作 | 室外工程管网 | 采用非开挖技术对室外污水管网进行改造与维修 | 更换封闭式通行运营集管中的供热、冷热水钢管道
MEKA-TO-KAME-KASA_KAKAKAME | 锌粉，品牌 PTs1 | Material | General | 千克 | 44.48 | 44.48 | 44.48 | 44.48 | 1 | CNY | 64.24 | 1.4443 | 7 | 7 | 建筑工程 | 建筑物和构筑物改造工程 | 结构加固 | 采用喷射整体式钢筋混凝土套筒加固现有钢筋混凝土梁
KAVO-TO-KADX-KASA_KAKAPUPU | 镀锌钢弯曲型材，厚度0.40-0.65毫米，尺寸总和等于原始坯料宽度80-200毫米 | Material | General | 吨 | 22108.57 | 22108.57 | 22108.57 | 22108.57 | 1 | CNY | 7355.84 | 0.3327 | 7 | 7 | 建筑工程 | 木结构 | 石膏板或石膏纤维板覆面的隔断墙 | 金属框架隔断
RISA-RI-KAME-MEVO_KAKAKAPU | KS-117 铰接式直固定器支架，镀锌 | Material | General | 件 | 216.94 | 216.94 | 216.94 | 216.94 | 1 | CNY | 1053.73 | 4.8571 | 7 | 7 | 设备安装 | 铁路运输信号、集中、联锁及接触网设备 | 铁路运输接触网 | 接触式悬挂装置安装
RISA-RI-KAME-KANE_KAKAMEPU | 铝线供电夹具 KS-064 | Material | General | 件 | 72.58 | 72.58 | 72.58 | 72.58 | 1 | CNY | 192.23 | 2.6486 | 7 | 7 | 设备安装 | 铁路运输信号、集中、联锁及接触网设备 | 铁路运输接触网 | 接触式悬挂装置安装
MEPU-SA-KAME-KALI_KAMEMEME | 单组分硅酮密封胶，中性型 | Material | General | 升 | 110.08 | 110.08 | 110.08 | 110.08 | 1 | CNY | 76.46 | 0.6946 | 7 | 7 | 建筑工程 | 装修工程 | 饰面工程 | 建筑立面外墙饰面
KAME-LI-MESA-MEME_KAKARITO | 圆钢垫圈，孔径M16-20 | Material | General | 千克 | 27.71 | 27.71 | 27.71 | 27.71 | 1 | CNY | 116.92 | 4.22 | 7 | 7 | 建筑工程 | 混凝土和钢筋混凝土整体结构 | 核电站建筑结构 | VVER-1200型核电站建筑物导流槽和锚固井的安装
RIPU-ME-KARI-KAME_KAKAMESA | 镀锌金属双爪管箍，带两个快速锁扣和橡胶型材，用于固定管道，M8固定螺母，直径32至37毫米 | Material | General | 件 | 10.77 | 10.77 | 10.77 | 10.77 | 1 | CNY | 1386.88 | 128.7143 | 7 | 7 | 设备安装 | 工艺管道 | 自动化系统管道 | 碳素钢和低合金钢管管道
MEPU-PU-KAME-MESA_KAKAKARI | 乳胶基丙烯酸底漆，适用于石膏砂浆、灰泥和瓷砖胶 | Material | General | 千克 | 20.52 | 20.52 | 20.52 | 20.52 | 1 | CNY | 524.41 | 25.5614 | 7 | 7 | 建筑工程 | 预制混凝土和钢筋混凝土结构 | 工业企业的住宅、公共及行政生活建筑 | 变形缝与接缝密封
MEPU-PU-KARI-KALI_KAKAKARI | 搪瓷漆 KhV-161 | Material | General | 吨 | 18744.56 | 18744.56 | 18744.56 | 18744.56 | 1 | CNY | 289.04 | 0.0154 | 7 | 7 | 建筑工程 | 预制混凝土和钢筋混凝土结构 | 工业企业的住宅、公共及行政生活建筑 | 变形缝与接缝密封
KASA-ME-KAME-KADX_KAKASARI | 检查井墙环，钢筋混凝土，容积至0.9立方米，混凝土B15，钢筋用量至50公斤/立方米 | Material | General | 立方米 | 1702.08 | 1702.08 | 1702.08 | 1702.08 | 1 | CNY | 0 | 0 | 7 | 7 | 建筑工程 | 供热与燃气管道——外部管网 | 城镇及村庄燃气管道 | 城镇及村庄输气管道的电化学保护
KAME-TO-KATO-KASA_KAKAKALI | 改良工业硫酸 | Material | General | 吨 | 2416.91 | 2416.91 | 2416.91 | 2416.91 | 1 | CNY | 104.7 | 0.0433 | 7 | 7 | 建筑工程 | 建筑结构和设备防腐保护 | 各类工程 | 硅酸盐砂浆衬里接缝氧化处理
KAME-LI-KAPU-KADX_KAKAMERI | 镀锌盖板铰链，PN型，高度130毫米 | Material | General | 件 | 14.31 | 14.31 | 14.31 | 14.31 | 1 | CNY | 495.46 | 34.6157 | 7 | 7 | 建筑工程 | 预制混凝土和钢筋混凝土结构 | 谷物储存与加工企业的建设 | 谷物储存和加工企业建筑结构的安装
KAVO-TO-KATO-KAPU_KAKAMETO | 光亮钢丝，直径1.6毫米 | Material | General | 吨 | 10765.92 | 10765.92 | 10765.92 | 10765.92 | 1 | CNY | 38.77 | 0.0036 | 7 | 7 | 建筑工程 | 水利工程的石砌结构 | 河流水利工程的石砌结构 | 多孔混凝土排水管的铺设
RISA-RI-KAME-KANE_KAKASAME | 连接夹具 KS-054 | Material | General | 件 | 154.94 | 154.94 | 154.94 | 154.94 | 1 | CNY | 3054.92 | 19.7171 | 7 | 7 | 设备安装 | 铁路运输信号、集中、联锁及接触网设备 | 铁路运输接触网 | 接触式悬挂装置安装
RIKA-ME-KARI-RIME_KAKALIME | UK(U)P-200型连接组件 | Material | General | 件 | 266.88 | 266.88 | 266.88 | 266.88 | 1 | CNY | 3848.38 | 14.42 | 7 | 7 | 设备安装 | 铁路运输信号、集中、联锁及接触网设备 | 铁路运输接触网 | 接触式悬挂装置安装
MEPU-ME-KARI-KATO_KAKAKARI | 胶粘剂，PVA品牌 | Material | General | 千克 | 13.68 | 13.68 | 13.68 | 13.68 | 1 | CNY | 285.5 | 20.8657 | 7 | 7 | 建筑工程 | 混凝土和钢筋混凝土整体结构 | 核电站建筑结构 | VVER-1200型核电站建筑及构筑物地下部分的防水处理
KAME-RI-KATO-KATO_KAMETOTO | 用于将卷状沥青、沥青聚合物屋面和防水材料粘合到混凝土、金属、水泥砂浆表面的沥青粘合剂，冷施工，即用型，适用温度范围-20至+40 °C，与金属/混凝土的粘结强度不低于0.45/0.6 MPa，用量2.5-3.5 kg/m2 | Material | General | 千克 | 48.09 | 48.09 | 48.09 | 48.09 | 1 | CNY | 51.53 | 1.0714 | 7 | 7 | 建筑工程 | 砖砌体和砌块结构 | 乱石砌体结构、防水层及地基基础 | 基础施工、墙体砌筑
KATO-ME-KARI-KATO_KAKAMETO | 建筑用生石灰粉 | Material | General | 吨 | 1747.2 | 1747.2 | 1747.2 | 1747.2 | 1 | CNY | 2099.21 | 1.2015 | 7 | 7 | 建筑工程 | 土方工程 | 其他土方工程、准备性、配套及加固工程 | 土方工程边坡加固
KAME-LI-KAVO-KATO_KAKAKARI | 聚氨酯基双组分粘合剂 | Material | General | 千克 | 161.75 | 161.75 | 161.75 | 161.75 | 1 | CNY | 62004.87 | 383.3333 | 7 | 7 | 建筑工程 | 土方工程 | 其他土方工程、准备性、配套及加固工程 | 土方工程边坡加固
MEME-ME-KATO-KAPU_KAKAKAME | 针叶树实用板条，长度超过2米 | Material | General | 立方米 | 569.33 | 569.33 | 569.33 | 569.33 | 1 | CNY | 2132.56 | 3.7457 | 7 | 7 | 建筑工程 | 土方工程 | 其他土方工程、准备性、配套及加固工程 | 手工挖掘土方
RIKA-RI-KAVO-KAME_KAKAKAME | 金属DIN导轨，镀锌，尺寸7.5×35×260毫米 | Material | General | 100个 | 725.69 | 725.69 | 725.69 | 725.69 | 1 | CNY | 7.26 | 0.01 | 7 | 7 | 设备安装 | 铁路运输信号、集中、联锁及接触网设备 | 铁路信号、集中和锁闭设备 | 调度室、电气集中控制及自动联锁装置
MERI-RI-KATO-KARI_KAKAKAME | 超细玻璃纤维棉（无粘合剂） | Material | General | 吨 | 18954.47 | 18954.47 | 18954.47 | 18954.47 | 1 | CNY | 3736.74 | 0.1971 | 7 | 7 | 建筑工程 | 通信、广播和电视设施 | 通信、广播和电视设施 | 室内声学处理
KARI-TO-KAME-KARI_MEMEKAVO | 建筑用天然砂 I 级，粗粒度 | Material | General | 立方米 | 152.49 | 152.49 | 152.49 | 152.49 | 1 | CNY | 58.21 | 0.3817 | 7 | 7 | 建筑工程 | 公路 | 道路建设 | 道路防护栏
MEPU-TO-KAME-KARI_KAMEKAME | 丙烯酸底漆 VD-AK-133 | Material | General | 吨 | 9019.76 | 9019.76 | 9019.76 | 9019.76 | 1 | CNY | 163.52 | 0.0181 | 7 | 7 | 建筑工程 | 装修工程 | 油漆工程 | 脚手架或吊篮外墙涂装
KAME-LI-KANE-MEPU_KAKARILI | 聚丙烯基安装带，双面粘合层，带防粘涂层，白色，宽度50毫米，厚度0.071毫米 | Material | General | 米 | 1.14 | 1.14 | 1.14 | 1.14 | 1 | CNY | 0 | 0 | 7 | 7 | 建筑工程 | 木结构 | 使用工厂制造的完整配套部件组装住宅和公共建筑 | 外墙与内墙
KAME-TO-KAPU-KAVO_KAKARISA | 电缆油 | Material | General | 千克 | 18.93 | 18.93 | 18.93 | 18.93 | 1 | CNY | 803.05 | 42.4286 | 7 | 7 | 设备安装 | 电气设备 | 电力输送与电网 | 500千伏以下电缆线路
RITO-VO-KAPU-KANE_KAKAVONE | 90°弯头，弯曲半径R=1.5，公称压力16MPa，公称直径150毫米，外径159毫米，壁厚6毫米 | Material | General | 件 | 258.05 | 258.05 | 258.05 | 258.05 | 1 | CNY | 162.2 | 0.6286 | 7 | 7 | 建筑工程 | 干线和工业管道 | 截止阀门组装 | 天然气管道线性阀门组件
KARI-TO-KAME-KAME_KAKAKAME | 重晶砂 | Material | General | 立方米 | 5371.87 | 5371.87 | 5371.87 | 5371.87 | 1 | CNY | 84415.13 | 15.7143 | 7 | 7 | 建筑工程 | 混凝土和钢筋混凝土整体结构 | 重型混凝土结构 | 重晶石混凝土隔墙和重晶石混凝土隔热层的施工
KAME-LI-MEME-KALI_KAKASANE | 用于焊接低合金钢和碳素钢的焊条，型号E46，直径6毫米 | Material | General | 吨 | 18073.45 | 18073.45 | 18073.45 | 18073.45 | 1 | CNY | 877.85 | 0.0486 | 7 | 7 | 建筑工程 | 混凝土和钢筋混凝土整体结构 | 供水和排水设施 | 墙壁和水平底板的建造
KANE-RI-KARI-KAME_KAKANEME | 陶瓷地板砖，无釉，光滑，彩色，厚度11毫米 | Material | General | 平方米 | 169.95 | 169.95 | 169.95 | 169.95 | 1 | CNY | 17335.21 | 102 | 7 | 7 | 建筑工程 | 地板 | 地板 | 水泥砂浆瓷砖铺装施工
MEPU-SA-KAME-KASA_KAKAMETO | 聚氨酯泡沫密封剂（安装泡沫）防火型，适用于防火要求较高的场所，容量880毫升 | Material | General | 件 | 76.75 | 76.75 | 76.75 | 76.75 | 1 | CNY | 174.23 | 2.27 | 7 | 7 | 建筑工程 | 建筑金属结构 | 建筑物和构筑物的围护结构 | 屋顶围护结构
RITO-VO-KAPU-MERI_KAMETODX | 等径无缝焊接三通，公称压力至16兆帕，公称直径300毫米，外径和壁厚325×8.0毫米 | Material | General | 件 | 1366.45 | 1366.45 | 1366.45 | 1366.45 | 1 | CNY | 897.95 | 0.6571 | 7 | 7 | 建筑工程 | 干线和工业管道 | 管道空间清理与管道测试 | 安装和拆卸临时节点，用于对公称直径为100-1400毫米的管道进行气压测试和吹扫清洁
RIKA-RI-KAME-KASA_KAKAKADX | 铜电缆套管 70 毫米 | Material | General | 100个 | 713.97 | 713.97 | 713.97 | 713.97 | 1 | CNY | 23.66 | 0.0331 | 7 | 7 | 设备安装 | 电气设备 | 电力输送与电网 | 500千伏以下电缆线路
RIKA-RI-KARI-KAME_KAKAMENE | 聚丙烯衬套，直径69毫米 | Material | General | 1000 件 | 1145.64 | 1145.64 | 1145.64 | 1145.64 | 1 | CNY | 35.42 | 0.0309 | 7 | 7 | 设备安装 | 电气设备 | 电力输送与电网 | 建筑物和构筑物内的布线网络
RIKA-RI-KARI-KAME_KAKAMESA | 聚丙烯衬套，直径54毫米 | Material | General | 1000 件 | 685.27 | 685.27 | 685.27 | 685.27 | 1 | CNY | 21.18 | 0.0309 | 7 | 7 | 设备安装 | 电气设备 | 电力输送与电网 | 建筑物和构筑物内的布线网络
KAPU-TO-KARI-KAPU_KATORIPU | 干混混凝土建筑修补材料，超快凝固型 | Material | General | 千克 | 24.36 | 24.36 | 24.36 | 24.36 | 1 | CNY | 233.72 | 9.5943 | 7 | 7 | 维修与施工工作 | 室内卫生工程 | 燃气供应 | 室内燃气供应工程系统维修
MEME-ME-KATO-MEKA_KAKARIKA | 四分之一刨光针叶木板，干燥，长度2-6.5米，宽度100-150毫米，厚度40毫米，II级 | Material | General | 立方米 | 5717.55 | 5717.55 | 5717.55 | 5717.55 | 1 | CNY | 24142.36 | 4.2225 | 7 | 7 | 建筑工程 | 农村建筑结构 | 畜牧建筑 | 在粪便排放沟槽和沟渠上方制作并铺设木制挡板
MEPU-PU-KARI-KAPU_KARIKATO | 油漆油性MA-25，石膏白 | Material | General | 吨 | 16135.05 | 16135.05 | 16135.05 | 16135.05 | 1 | CNY | 2.85 | 0.0001 | 7 | 7 | 设备安装 | 核电站设备 | 蒸汽涡轮机组 | 固定式蒸汽涡轮机
MEKA-TO-KAME-KATO_KAKARIKA | C1级铅板，厚度2-3毫米 | Material | General | 千克 | 40.52 | 40.52 | 40.52 | 40.52 | 1 | CNY | 0.74 | 0.0183 | 7 | 7 | 设备安装 | 核电站设备 | 蒸汽涡轮机组 | 固定式蒸汽涡轮机
KAPU-TO-KARI-KADX_MESATOPU | 基于水泥的快速硬化无收缩干混料，含聚合物纤维，用于修复混凝土和钢筋混凝土结构，触变性类型，等级 R3、F300、W16，骨料粒径不超过 3 毫米，用量 18.5 公斤/平方米 | Material | General | 千克 | 7.04 | 7.04 | 7.04 | 7.04 | 1 | CNY | 2270.79 | 322.7629 | 7 | 7 | 建筑工程 | 混凝土和钢筋混凝土整体结构 | 核电站建筑结构 | 核能设施联合泵站地下部分整体式钢筋混凝土结构的建造
MEDX-TO-KARI-KAVO_KAKARIRI | 用于固定分体式空调室外机的钢制支架，带固定件，推荐承重180公斤，尺寸677×830×50毫米 | Material | General | 套 | 219.34 | 219.34 | 219.34 | 219.34 | 1 | CNY | 219.34 | 1 | 7 | 7 | 建筑工程 | 通风与空调 | 空调 | 空调和分体式空调系统的安装
KAME-LI-MESA-KAME_KAKAKAME | 钢制摩擦楔形锚栓，带M12外螺纹，长度115毫米 | Material | General | 件 | 50.69 | 50.69 | 50.69 | 50.69 | 1 | CNY | 16031.35 | 316.2729 | 7 | 7 | 建筑工程 | 装修工程 | 饰面工程 | 建筑立面外墙饰面
KAME-RI-KAME-KARI_KAKAMERI | 稀释沥青RB-2 | Material | General | 吨 | 10120.09 | 10120.09 | 10120.09 | 10120.09 | 1 | CNY | 2342.08 | 0.2314 | 7 | 7 | 建筑工程 | 水利工程中的防水工程 | 河流水利工程中的防水工程 | 混凝土表面涂装隔离
RITO-TO-KATO-KARI_KAMEPUKA | 热轧无缝钢管，去毛刺，钢材等级10、20、35，外径159毫米，壁厚7毫米 | Material | General | 米 | 407.66 | 407.66 | 407.66 | 407.66 | 1 | CNY | 951.58 | 2.3343 | 7 | 7 | 建筑工程 | 隧道掘进工程 | 常规方式进行的隧道工程 | 圆形截面竖井和竖井及其井口的永久性加固
MERI-RI-KATO-MEME_KAKARIVO | 玻璃纤维电绝缘布 E1/1-100 | Material | General | 平方米 | 9.05 | 9.05 | 9.05 | 9.05 | 1 | CNY | 60.52 | 6.6857 | 7 | 7 | 建筑工程 | 通信、广播和电视设施 | 有线通信设施 | 地下无人值守变电站（NUP）金属热室
RISA-ME-KANE-MEDX_KAMEKAKA | 轨道垫片橡胶垫片，OP-68-74型 | Material | General | 件 | 13.71 | 13.71 | 13.71 | 13.71 | 1 | CNY | 53918.48 | 3931.4286 | 7 | 7 | 建筑工程 | 铁路 | 1520毫米轨距铁路轨道上部结构 | 轨道铺设与拆卸
RISA-ME-KASA-KARI_KAKAKAVO | 铁路轨道木轨枕分体式连接垫片，型号KD-65 | Material | General | 件 | 287.81 | 287.81 | 287.81 | 287.81 | 1 | CNY | 1032826.94 | 3588.5714 | 7 | 7 | 建筑工程 | 铁路 | 1520毫米轨距铁路轨道上部结构 | 轨道铺设与拆卸
RIKA-ME-KARI-KAVO_KAKAKAME | 黄铜接头，公称通径直径40毫米 | Material | General | 千克 | 323.16 | 323.16 | 323.16 | 323.16 | 1 | CNY | 417.34 | 1.2914 | 7 | 7 | 建筑工程 | 桩基工程、沉井、地基加固 | 土壤加固 | 土壤水泥固结
KAME-VO-KARI-KARI_KAKAKATO | 钢丝增强板玻璃，花纹，无色，厚度6毫米 | Material | General | 平方米 | 284.84 | 284.84 | 284.84 | 284.84 | 1 | CNY | 26253.08 | 92.1667 | 7 | 7 | 建筑工程 | 建筑金属结构 | 建筑物和构筑物的结构构件 | 隔断、天花板、地板、踢脚线
RISA-RI-KARI-MEME_KAKASAME | 用于固定在中间支架上的夹具，尺寸20毫米 | Material | General | 100个 | 387.83 | 387.83 | 387.83 | 387.83 | 1 | CNY | 96.96 | 0.25 | 7 | 7 | 建筑工程 | 铁路 | 铁路信号、集中与闭塞系统 | 线缆悬挂
RISA-RI-KARI-MEME_KAKARIME | 不锈钢固定带，塑料盒装，带电缆卷，宽度20毫米，厚度0.7毫米，长度50米 | Material | General | 件 | 535.93 | 535.93 | 535.93 | 535.93 | 1 | CNY | 262.61 | 0.49 | 7 | 7 | 建筑工程 | 铁路 | 铁路信号、集中与闭塞系统 | 线缆悬挂
RIRI-RI-KARI-RITO_KATOMEME | 输电线路支撑杆编号标识，镀锌钢制，尺寸200×100毫米，钢板厚度0.8毫米 | Material | General | 件 | 24.47 | 24.47 | 24.47 | 24.47 | 1 | CNY | 24.47 | 1 | 7 | 7 | 建筑工程 | 输电线路 | 35-1150千伏架空输电线路 | VL 35-220 kV 木质支撑
KALI-RI-KARI-KASA_KAKARISA | 焊接钢钩，螺纹直径M20，配两个直径M20垫圈、M20螺母、铸造环SRC-7-16 | Material | General | 套 | 76.49 | 76.49 | 76.49 | 76.49 | 1 | CNY | 393.4 | 5.1429 | 7 | 7 | 建筑工程 | 输电线路 | 35-1150千伏架空输电线路 | VL 35-220 kV 木质支撑
RIRI-RI-KARI-MEVO_KAKAKANE | 4根钢制横梁 | Material | General | 件 | 380.51 | 380.51 | 380.51 | 380.51 | 1 | CNY | 489.23 | 1.2857 | 7 | 7 | 建筑工程 | 通信、广播和电视设施 | 有线通信设施 | 通信线路固定支柱上的横梁
KAME-LI-MELI-KADX_KAKANEME | 环形金刚石钻头，直径5毫米 | Material | General | 件 | 57.11 | 57.11 | 57.11 | 57.11 | 1 | CNY | 8 | 0.14 | 7 | 7 | 建筑工程 | 装修工程 | 饰面工程 | 建筑立面外墙饰面
KAME-LI-MELI-KALI_KAKASAME | 直型砂轮，砂轮材料型号25A，尺寸100×20×20毫米 | Material | General | 件 | 15.86 | 15.86 | 15.86 | 15.86 | 1 | CNY | 84.77 | 5.3457 | 7 | 7 | 建筑工程 | 隧道和地铁 | 封闭式作业方式 | 隧道和巷道掘进
KAME-LI-MELI-KANE_KAKAMETO | 金刚石切割环形锯片，直径800毫米，锯片尺寸4.8×10×40毫米 | Material | General | 件 | 9513.83 | 9513.83 | 9513.83 | 9513.83 | 1 | CNY | 20930.43 | 2.2 | 7 | 7 | 建筑工程 | 隧道和地铁 | 封闭式作业方式 | 隧道和巷道掘进
KALI-RI-KASA-KAME_KAKARIME | 金属单段楼梯，无平台，带1200毫米高的护栏，升高高度3000毫米，楼梯宽度600毫米 | Material | General | 米 | 1414.93 | 1414.93 | 1414.93 | 1414.93 | 1 | CNY | 627.9 | 0.4438 | 7 | 7 | 建筑工程 | 隧道和地铁 | 封闭式作业方式 | 斜坡和竖井开挖
KAVO-RI-KARI-KATO_KAKATORI | 双股绳索LK-O，结构6x19(1+9+9)+1芯，B级，无涂层钢丝，标记组1570-1770 N/mm2，直径20.5毫米 | Material | General | 10米 | 317.1 | 317.1 | 317.1 | 317.1 | 1 | CNY | 4.29 | 0.0135 | 7 | 7 | 建筑工程 | 建筑金属结构 | 构筑物 | 储罐、储气罐
MEPU-SA-KAME-KASA_KAKAMEME | 聚氨酯泡沫密封胶（安装泡沫）通用型，容量850毫升 | Material | General | 件 | 69.43 | 69.43 | 69.43 | 69.43 | 1 | CNY | 120.7 | 1.7386 | 7 | 7 | 建筑工程 | 混凝土和钢筋混凝土整体结构 | 在固定模板中建造结构（用桶输送混凝土） | 钢筋混凝土墙体的施工
KAME-LI-MESA-KASA_KAKARIRI | 镀锌钢制六角螺母，螺纹直径M8（M10） | Material | General | 千克 | 20.02 | 20.02 | 20.02 | 20.02 | 1 | CNY | 32.33 | 1.6151 | 7 | 7 | 建筑工程 | 建筑金属结构 | 建筑物和构筑物的结构构件 | 建筑覆盖结构构件
RITO-TO-KANE-KARI_KAKAKAVO | 镀锌焊接钢制水气管道螺纹管，普通型，公称直径80毫米，壁厚4毫米 | Material | General | 米 | 98.17 | 98.17 | 98.17 | 98.17 | 1 | CNY | 197.32 | 2.01 | 7 | 7 | 建筑工程 | 隧道和地铁 | 封闭式作业方式 | 隧道和巷道掘进
RITO-SA-KARI-KARI_KAKAKAVO | 电焊直缝钢管，钢材牌号为St2、10，外径159毫米，壁厚4.5毫米 | Material | General | 米 | 124.8 | 124.8 | 124.8 | 124.8 | 1 | CNY | 13458.87 | 107.8433 | 7 | 7 | 设备安装 | 热力设备 | 蒸汽和热水固定锅炉 | 固定式蒸汽锅炉元件
KAME-RI-KATO-KATO_KAMESAPU | 沥青-库克索尔防水密封胶，屋顶用，用量2.0千克/平方米，涂层厚度1.0毫米 | Material | General | 吨 | 11007.54 | 11007.54 | 11007.54 | 11007.54 | 1 | CNY | 100.03 | 0.0091 | 7 | 7 | 建筑工程 | 地板 | 地板 | 铺设镶板地板、镶嵌拼花地板、无纹理单片拼花地板
KAME-TO-KASA-RITO_KAMEDXME | 工业三钠磷酸盐 | Material | General | 千克 | 9.42 | 9.42 | 9.42 | 9.42 | 1 | CNY | 0.15 | 0.016 | 7 | 7 | 设备安装 | 水电站和水利工程设备 | 水利工程机械设备 | 固定式起重机械
RILI-ME-KAME-KATO_KAKAMEPU | 带螺纹的横向轨道钢拉杆，直径 M24，长度 1700 毫米，四个直径 M24 的螺母，四个直径 M24 的带孔垫圈 | Material | General | 吨 | 15784.92 | 15784.92 | 15784.92 | 15784.92 | 1 | CNY | 16393.77 | 1.0386 | 7 | 7 | 建筑工程 | 电车轨道 | 桥梁或高架桥轨道铺设 | 在桥梁或立交桥上采用有轨电车轨道铺设轨道
KAME-ME-KARI-KALI_KAKAMEME | 聚丙烯纤维增强剂（纤维），纤维长度18毫米，直径0.2毫米 | Material | General | 千克 | 29.73 | 29.73 | 29.73 | 29.73 | 1 | CNY | 41.49 | 1.3957 | 7 | 7 | 建筑工程 | 地板 | 地板 | 找平层施工
RITO-TO-KATO-KARI_KAKARISA | 热轧无缝钢管，带倒角，钢材牌号10、20、35，外径45毫米，壁厚3.5毫米 | Material | General | 米 | 62.61 | 62.61 | 62.61 | 62.61 | 1 | CNY | 17.07 | 0.2726 | 7 | 7 | 建筑工程 | 桩基工程、沉井、地基加固 | 桩基工程 | 从地面进行的桩基施工
KAVO-RI-KARI-KATO_KAKARIDX | 双股绳索 LK-O，结构 6×19(1+9+9)+1 芯，品牌 V，无涂层钢丝，标记组 1570-1770 N/mm2，直径 16.5 mm | Material | General | 10米 | 217.62 | 217.62 | 217.62 | 217.62 | 1 | CNY | 8.27 | 0.038 | 7 | 7 | 建筑工程 | 建筑金属结构 | 构筑物 | 储罐、储气罐
KAVO-RI-KARI-KATO_KAKARIVO | 双股缠绕钢丝绳LK-O，结构6×19(1+9+9)+1芯，B级，无涂层钢丝，标记组1570-1860 N/mm²，直径15毫米 | Material | General | 10米 | 189.46 | 189.46 | 189.46 | 189.46 | 1 | CNY | 344.64 | 1.8191 | 7 | 7 | 建筑工程 | 建筑金属结构 | 构筑物 | 储罐、储气罐
KAVO-TO-MERI-KANE_KAKARITO | 钢材，08kp牌号 | Material | General | 吨 | 8976.79 | 8976.79 | 8976.79 | 8976.79 | 1 | CNY | 310475.13 | 34.5864 | 7 | 7 | 设备安装 | 热力设备 | 蒸汽涡轮机和燃气涡轮机组 | 固定式蒸汽涡轮机和固定式燃气涡轮机装置
MEME-RI-KAVO-KARI_KAKAMEKA | 干法生产硬质木纤维板，T-S型，A组，厚度5毫米 | Material | General | 1000 平方米 | 9668.45 | 9668.45 | 9668.45 | 9668.45 | 1 | CNY | 1272.78 | 0.1316 | 7 | 7 | 建筑工程 | 木结构 | 木结构 | 墙体、隔断
RISA-RI-KAME-MEVO_KAKAPULI | 铝制锚固支臂固定器，配有尺寸为70×47×41.5毫米的青铜固定夹，通过"耳环"固定在倾斜的悬臂杆上，主杆长度1800毫米 | Material | General | 件 | 4115.45 | 4115.45 | 4115.45 | 4115.45 | 1 | CNY | 10582.6 | 2.5714 | 7 | 7 | 设备安装 | 铁路运输信号、集中、联锁及接触网设备 | 铁路运输现有接触网改造与大修工程 | 现有接触网改造与大修工程，用于组织时速超过160公里/至250公里/小时
MEME-TO-KATO-MESA_KAKATOME | RPV-1型接线盒底座 | Material | General | 100个 | 110.82 | 110.82 | 110.82 | 110.82 | 1 | CNY | 1.27 | 0.0114 | 7 | 7 | 设备安装 | 通信设备 | 本地电话通信 | 电话机
RIRI-RI-KARI-KAVO_MEKAKAKA | 钢带电缆支架（KKP），用于安装在电缆井中，长度600毫米 | Material | General | 件 | 67.22 | 67.22 | 67.22 | 67.22 | 1 | CNY | 451.34 | 6.7143 | 7 | 7 | 建筑工程 | 通信、广播和电视设施 | 有线通信设施 | 电缆管道
RISA-RI-KAME-KANE_MEKAMEME | 铝制旋转夹具，用于将承重缆索固定在直径为70-80毫米的水平管状支架杆上，尺寸为120x165毫米 | Material | General | 件 | 1281.32 | 1281.32 | 1281.32 | 1281.32 | 1 | CNY | 803.17 | 0.6268 | 7 | 7 | 建筑工程 | 铁路 | 铁路电气化 | 接触网结构
KAME-LI-MESA-KARI_KAKANESA | 镀锌钢制六角头螺栓，螺纹直径 M16 (M18)，长度 25-200 毫米 | Material | General | 吨 | 17683.22 | 17683.22 | 17683.22 | 17683.22 | 1 | CNY | 1006.93 | 0.0569 | 7 | 7 | 建筑工程 | 混凝土和钢筋混凝土整体结构 | 在库存模板中搭建结构（使用混凝土泵输送混凝土） | 钢筋混凝土墙体的施工
KAME-LI-MENE-KATO_KAKARIME | 线性模板板、小板模板、组合模板、可拆卸移动模板、库存模板，用于墙体模板，由2毫米厚钢模板型材制成，1.5毫米厚横梁型材，配18毫米厚层压防潮胶合板面板，尺寸1200×400毫米 | Material | General | 平方米 | 1681.2 | 1681.2 | 1681.2 | 1681.2 | 1 | CNY | 30011.81 | 17.8514 | 7 | 7 | 建筑工程 | 桥梁与管道 | 桥梁和管道的钢筋混凝土及混凝土结构 | 现成基础上的桥梁墩
KAME-LI-KALI-RIPU_KAMEMEPU | 放射成像胶片，100张无分隔包装，适用于荧光增强屏，尺寸300×400毫米 | Material | General | 平方米 | 625.45 | 625.45 | 625.45 | 625.45 | 1 | CNY | 67.91 | 0.1086 | 7 | 7 | 建筑工程 | 干线和工业管道 | 物理方法对焊接接头质量的控制 | 公路上使用脉冲X射线设备进行射线检测
MEPU-SA-KAPU-KAVO_KAKAMEVO | 双组分塑性密封胶，由树脂和固化剂组成，用于建筑结构密封 | Material | General | 千克 | 281.7 | 281.7 | 281.7 | 281.7 | 1 | CNY | 29095.44 | 103.2857 | 7 | 7 | 建筑工程 | 干线和工业管道 | 管道防腐隔离与铺设 | 管道接头绝缘与管道铺设
RINE-ME-KARI-KAVO_KAKAPURI | P-65防盗楔块 | Material | General | 件 | 36.2 | 36.2 | 36.2 | 36.2 | 1 | CNY | 15560.92 | 429.8571 | 7 | 7 | 建筑工程 | 隧道和地铁 | 轨道装置 | 隧道轨道安装
RINE-ME-KARI-KANE_KAKAKAME | 带锁扣的接触轨悬挂钢制卡箍 | Material | General | 件 | 62.1 | 62.1 | 62.1 | 62.1 | 1 | CNY | 8231.26 | 132.5571 | 7 | 7 | 建筑工程 | 隧道和地铁 | 轨道装置 | 隧道轨道安装
KANE-RI-KAPU-KAME_KAKARITO | 耐酸耐火砖，方形和矩形，厚度35毫米 | Material | General | 平方米 | 227.39 | 227.39 | 227.39 | 227.39 | 1 | CNY | 231.93 | 1.02 | 7 | 7 | 建筑工程 | 建筑结构和设备防腐保护 | 内衬工程 | 采用硅酸盐耐酸砂浆衬砌耐酸材料
MEPU-RI-KAME-KANE_KAKAKARI | 防腐蚀底漆配方 | Material | General | 千克 | 138.89 | 138.89 | 138.89 | 138.89 | 1 | CNY | 76128.61 | 548.1286 | 7 | 7 | 维修与施工工作 | 室外工程管网 | 采用非开挖技术对室外污水管网进行改造与维修 | 更换封闭式通行运营集管中的供热、冷热水钢管道
MEPU-PU-KAME-MEDX_KAKAKATO | 底漆 KhS-059 | Material | General | 吨 | 23053.54 | 23053.54 | 23053.54 | 23053.54 | 1 | CNY | 72.19 | 0.0031 | 7 | 7 | 建筑工程 | 建筑结构和设备防腐保护 | 涂料材料覆盖 | 金属表面的底涂
KAVO-ME-KARI-RIKA_KAKATOME | 海军部布鲁斯锚，重量50公斤 | Material | General | 件 | 4073.93 | 4073.93 | 4073.93 | 4073.93 | 1 | CNY | 457.64 | 0.1123 | 6 | 6 | 建筑工程 | 桥梁与管道 | 桥梁钢筋混凝土跨径结构 | 公路桥梁的跨径结构
KAME-LI-KALI-RIDX_KAMEPUME | 聚四氟乙烯-4薄膜，型号IO | Material | General | 吨 | 248225.98 | 248225.98 | 248225.98 | 248225.98 | 1 | CNY | 496.45 | 0.0007 | 6 | 6 | 建筑工程 | 钻爆作业 | 岩土的室炸药松动、土方的大规模爆破及沟渠（通道）的清除 | 使用室式炸药进行大规模爆破，将开挖量减少至设计开挖量的80%
KANE-ME-KAME-KANE_KAKARIME | 耐酸砖，径向纵向，类型KRP，等级A，尺寸230x113x65毫米 | Material | General | 吨 | 3488.24 | 3488.24 | 3488.24 | 3488.24 | 1 | CNY | 7499.72 | 2.15 | 6 | 6 | 建筑工程 | 工业炉与烟囱 | 砖砌和钢筋混凝土管道衬砌 | 用耐酸砖衬砌整体式钢筋混凝土管道
RITO-ME-KARI-KASA_KAKAKAME | 用于防止管道浮起的螺旋锚固装置 | Material | General | 套 | 9104.65 | 9104.65 | 9104.65 | 9104.65 | 1 | CNY | 9104.65 | 1 | 6 | 6 | 建筑工程 | 干线和工业管道 | 管道配重 | 使用BAU型螺旋锚固装置固定公称直径为500-1400毫米的管道
KAVO-TO-KATO-KASA_KAKAMESA | 低碳镀锌钢丝，用途多样，直径2.2毫米 | Material | General | 吨 | 10644.68 | 10644.68 | 10644.68 | 10644.68 | 1 | CNY | 39.4 | 0.0037 | 6 | 6 | 建筑工程 | 公路 | 排水和泄洪装置 | 采用箱形石笼块建造涵洞门洞
KAME-TO-KATO-KARI_KAKAKARI | 浓硝酸，主成分含量98.2%，I级 | Material | General | 吨 | 6596.8 | 6596.8 | 6596.8 | 6596.8 | 1 | CNY | 0.88 | 0.0001 | 6 | 6 | 设备安装 | 电气设备 | 配电设备和变电站 | 3-20千伏封闭式配电设备
MEME-TO-KATO-MESA_MEKATONE | 塑料保护层加固件，椅子形状，混凝土保护层厚度25毫米 | Material | General | 100个 | 9.08 | 9.08 | 9.08 | 9.08 | 1 | CNY | 35.86 | 3.95 | 6 | 6 | 建筑工程 | 混凝土和钢筋混凝土整体结构 | 采用不同类型模板建造住宅和公共建筑的整体结构 | 框架梁式预制整体楼板的施工
KAVO-ME-KARI-RISA_KAKAPUME | 镀锌钢制固定式屋顶夹具，高度25毫米，厚度0.5毫米 | Material | General | 100个 | 88.76 | 88.76 | 88.76 | 88.76 | 1 | CNY | 194.38 | 2.19 | 6 | 6 | 建筑工程 | 屋顶 | 屋顶 | 在刨光木板框架上铺设卷钢屋顶
MEKA-TO-KARI-KATO_KAKAKATO | 无锡铅焊料，无锡，块状，品牌POS40 | Material | General | 千克 | 261.53 | 261.53 | 261.53 | 261.53 | 1 | CNY | 112.46 | 0.43 | 6 | 6 | 设备安装 | 地铁和隧道设备 | 地铁设备 | 信号、集中控制和联锁设备
RITO-TO-KANE-KASA_KAKAKAME | 未镀锌焊接钢制水气管道螺纹管，普通型，公称直径15毫米，壁厚2.8毫米 | Material | General | 米 | 10.05 | 10.05 | 10.05 | 10.05 | 1 | CNY | 13.91 | 1.3833 | 6 | 6 | 建筑工程 | 燃气供应——室内设备 | 从管道中抽取气体并安装阀门
MEVO-ME-MEKA-KAME_KAMELIME | 阀门，直径32毫米 | Material | General | 件 | 69.59 | 69.59 | 69.59 | 69.59 | 1 | CNY | 57.35 | 0.8241 | 6 | 6 | 建筑工程 | 燃气供应——室内设备 | 在橱柜内安装液化气罐
DXDXDX_DXDXKARI | 石块周边 | Material | General | 立方米 | 0 | 0 | 0 | 0 | 0 | CNY | 0 | 0 | 6 | 6 | 建筑工程 | 公路 | 材料准备 | 石料制备
RITO-TO-KATO-KARI_KAKAVOSA | 10、20、35号钢制无缝热轧带倒角钢管，外径114毫米，壁厚4.5毫米 | Material | General | 米 | 194.59 | 194.59 | 194.59 | 194.59 | 1 | CNY | 45.92 | 0.236 | 6 | 6 | 建筑工程 | 桩基工程、沉井、地基加固 | 桩基工程 | 从地面进行的桩基施工
KAME-RI-KATO-KASA_KAKARIME | 含有机溶剂和粘合剂添加剂的聚合物底漆，用于在涂覆沥青聚合物防水材料前对金属、水泥砂浆、混凝土和钢筋混凝土表面进行预处理，用量为0.1-0.3千克/平方米 | Material | General | 千克 | 55.12 | 55.12 | 55.12 | 55.12 | 1 | CNY | 948.11 | 17.2 | 6 | 6 | 建筑工程 | 公路 | 道路建设 | 道路标线
KAME-TO-KASA-TOVO_KARINEME | 单水合锂 | Material | General | 千克 | 36.45 | 36.45 | 36.45 | 36.45 | 1 | CNY | 217.32 | 5.9617 | 6 | 6 | 设备安装 | 煤炭和泥炭工业企业设备 | 矿井设备 | 地下运输设备
KAME-TO-KASA-MESA_KAKAMESA | 苛性钾（技术级） | Material | General | 千克 | 50.79 | 50.79 | 50.79 | 50.79 | 1 | CNY | 3349.84 | 65.95 | 6 | 6 | 设备安装 | 煤炭和泥炭工业企业设备 | 矿井设备 | 地下运输设备
RITO-TO-KATO-KARI_KAKADXDX | 10、20、35号钢制无缝热轧带倒角钢管，外径121毫米，壁厚8毫米 | Material | General | 米 | 346.52 | 346.52 | 346.52 | 346.52 | 1 | CNY | 12133.86 | 35.0167 | 6 | 6 | 设备安装 | 化学和石油加工工业设备 | 化学工业单独生产设备 | 苏打工业设备
KASA-RI-KARI-KADX_KAKAMERI | 1类墙体泡沫混凝土砌块，体积密度500 kg/m3，B2级混凝土 | Material | General | 立方米 | 863.69 | 863.69 | 863.69 | 863.69 | 1 | CNY | 14262.45 | 16.5133 | 6 | 6 | 建筑工程 | 混凝土和钢筋混凝土整体结构 | 采用不同类型模板建造住宅和公共建筑的整体结构 | 框架梁式预制整体楼板的施工
RITO-TO-KAME-KAPU_KAKAVOME | D组无缝套管钢管，带短三角螺纹，外径473毫米，壁厚11.1毫米 | Material | General | 吨 | 17541.69 | 17541.69 | 17541.69 | 17541.69 | 1 | CNY | 22.28 | 0.0013 | 6 | 6 | 建筑工程 | 桩基工程、沉井、地基加固 | 桩基工程 | 从地面进行的桩基施工
KAVO-TO-KASA-KASA_KAKAVOME | 镀锌钢卷材，带聚合物涂层，镀锌层等级120-140，厚度0.5毫米 | Material | General | 吨 | 11013.31 | 11013.31 | 11013.31 | 11013.31 | 1 | CNY | 7219.59 | 0.6555 | 6 | 6 | 建筑工程 | 屋顶 | 屋顶 | 在刨光木板框架上铺设卷钢屋顶
RITO-SA-KARI-KARI_KAMEKAME | 电焊直缝钢管，材质为St2、10钢，外径325毫米，壁厚7毫米 | Material | General | 米 | 508.47 | 508.47 | 508.47 | 508.47 | 1 | CNY | 2067.78 | 4.0667 | 6 | 6 | 建筑工程 | 供热与燃气管道——外部管网 | 城镇及村庄燃气管道 | 钢制阀门和闸阀在燃气管道上的安装
RILI-RI-KAME-KAVO_KAKARILI | 钢制下固定缆绳固定夹，镀锌 | Material | General | 件 | 17.95 | 17.95 | 17.95 | 17.95 | 1 | CNY | 36.98 | 2.06 | 6 | 6 | 设备安装 | 铁路运输信号、集中、联锁及接触网设备 | 铁路运输接触网 | 支撑装置和接地装置的安装
RISA-RI-KAME-KANE_KAKASARI | 连接夹具KS-054-1（KS-324） | Material | General | 件 | 140.42 | 140.42 | 140.42 | 140.42 | 1 | CNY | 289.27 | 2.06 | 6 | 6 | 设备安装 | 铁路运输信号、集中、联锁及接触网设备 | 铁路运输接触网 | 接触式悬挂装置安装
KAME-LI-MESA-KALI_KAKAVOTO | 聚丙烯锚固钉，带边，直径8毫米，长度100毫米 | Material | General | 100个 | 41.95 | 41.95 | 41.95 | 41.95 | 1 | CNY | 208.25 | 4.9644 | 6 | 6 | 建筑工程 | 混凝土和钢筋混凝土整体结构 | 在固定模板中建造结构（用桶输送混凝土） | 钢筋混凝土墙体的施工
RITO-TO-KAME-KAPU_KAKALIVO | D级无缝套管钢，带短三角螺纹，外径426毫米，壁厚10-11毫米 | Material | General | 吨 | 18479.92 | 18479.92 | 18479.92 | 18479.92 | 1 | CNY | 19.22 | 0.001 | 6 | 6 | 建筑工程 | 桩基工程、沉井、地基加固 | 桩基工程 | 从地面进行的桩基施工
RITO-SA-KARI-KARI_KAKAKASA | 电焊直缝钢管，材质为St2、10钢，外径89毫米，壁厚3.5毫米 | Material | General | 米 | 51.02 | 51.02 | 51.02 | 51.02 | 1 | CNY | 170.05 | 3.3333 | 6 | 6 | 建筑工程 | 供热与燃气管道——外部管网 | 城镇及村庄燃气管道 | 钢制阀门和闸阀在燃气管道上的安装
KAME-LI-MELI-KADX_MEMELIRI | 用于湿式钻床钻孔的带快拆式尾柄的高速度环形金刚石钻头，用于钢筋混凝土，激光焊接段，长度 430 毫米，直径 112 毫米 | Material | General | 件 | 2435.87 | 2435.87 | 2435.87 | 2435.87 | 1 | CNY | 682.45 | 0.2802 | 6 | 6 | 建筑工程 | 隧道和地铁 | 封闭式作业方式 | 其他作业
KAME-LI-MELI-KAPU_KAKAKAPU | 钢丝绳机用钢丝绳，直径10.5毫米 | Material | General | 米 | 572.93 | 572.93 | 572.93 | 572.93 | 1 | CNY | 214.85 | 0.375 | 6 | 6 | 建筑工程 | 隧道和地铁 | 封闭式作业方式 | 其他作业
KATO-RI-KAME-KASA_KAKAKANE | 普通硅酸盐水泥 CEM III 42.5N | Material | General | 吨 | 1221.84 | 1221.84 | 1221.84 | 1221.84 | 1 | CNY | 56713.62 | 46.4167 | 6 | 6 | 建筑工程 | 混凝土和钢筋混凝土整体结构 | 在施工现场准备混凝土和砂浆 | 重混凝土的配制
KAPU-TO-KARI-METO_KARIMERI | 干混水泥砂浆砌筑材料，B3.5级（M50） | Material | General | 吨 | 412.41 | 412.41 | 412.41 | 412.41 | 1 | CNY | 169.29 | 0.4105 | 6 | 6 | 建筑工程 | 屋顶 | 屋顶 | 平屋顶的建造
KAME-NE-KAME-KANE_KAKAKARI | 钢筋水泥板，厚度24.0毫米 | Material | General | 立方米 | 4885.8 | 4885.8 | 4885.8 | 4885.8 | 1 | CNY | 10024.03 | 2.0517 | 6 | 6 | 建筑工程 | 屋顶 | 屋顶 | 平屋顶的建造
MENE-TO-KAME-KAME_KATOMERI | 草甘膦基除草剂 | Material | General | 吨 | 50924.89 | 50924.89 | 50924.89 | 50924.89 | 1 | CNY | 84.87 | 0.0017 | 6 | 6 | 建筑工程 | 屋顶 | 屋顶 | 平屋顶的建造
RIKA-RI-KARI-KAPU_KAKAKATO | 通用聚乙烯护套，输入电缆直径25-30毫米 | Material | General | 100个 | 679.39 | 679.39 | 679.39 | 679.39 | 1 | CNY | 18.12 | 0.0267 | 6 | 6 | 设备安装 | 通信设备 | 通信线路 | 城际电缆通信线路
RIRI-RI-KARI-RIME_KAKAKATO | 木质支柱用金属销钉，螺纹直径 M16，埋入部分长度 100 毫米 | Material | General | 件 | 18.77 | 18.77 | 18.77 | 18.77 | 1 | CNY | 494.37 | 26.3333 | 6 | 6 | 建筑工程 | 通信、广播和电视设施 | 有线通信设施 | 通信和无线电传输杆线上的线缆悬挂装置
RIRI-RI-KARI-RIME_KAKAKARI | 木质电杆用金属销钉，螺纹直径M16，埋入部分长度125毫米 | Material | General | 件 | 9.01 | 9.01 | 9.01 | 9.01 | 1 | CNY | 201.25 | 22.3333 | 6 | 6 | 建筑工程 | 通信、广播和电视设施 | 有线通信设施 | 通信和无线电传输杆线上的线缆悬挂装置
MEPU-SA-KAME-MEME_KAPUKAME | 由合成橡胶、填充剂和塑化剂制成的非硬化密封胶，用于密封建筑物和结构的外墙接缝 | Material | General | 吨 | 10852.57 | 10852.57 | 10852.57 | 10852.57 | 1 | CNY | 28.76 | 0.0022 | 6 | 6 | 建筑工程 | 屋顶 | 屋顶 | 在斜坡屋顶上安装水泥砂浆瓦片构件
KAME-LI-MESA-KATO_KAKAKAME | 由直或弯曲圆杆制成的锚栓，带螺纹，配有螺母和垫圈 | Material | General | 吨 | 14092.71 | 14092.71 | 14092.71 | 14092.71 | 1 | CNY | 61.07 | 0.0043 | 6 | 6 | 建筑工程 | 砖砌体和砌块结构 | 垃圾管道 | 安装配有清洁系统和灭火系统的石棉水泥管垃圾道
KAVO-TO-KASA-KASA_KAKASASA | 镀锌钢板，厚度0.55毫米 | Material | General | 吨 | 10708.34 | 10708.34 | 10708.34 | 10708.34 | 1 | CNY | 1106.53 | 0.1033 | 6 | 6 | 建筑工程 | 装修工程 | 饰面工程 | 建筑立面外墙饰面
RISA-RI-KAME-KAVO_KAKAKAME | 接地端子KS-124 | Material | General | 件 | 50.53 | 50.53 | 50.53 | 50.53 | 1 | CNY | 104.1 | 2.06 | 6 | 6 | 设备安装 | 铁路运输信号、集中、联锁及接触网设备 | 铁路运输接触网 | 接触网络设备的安装
RISA-RI-KARI-KAVO_KAKAKARI | 镀锌钢制火花间隙固定组件，1、2、3型 | Material | General | 件 | 194.43 | 194.43 | 194.43 | 194.43 | 1 | CNY | 200.27 | 1.03 | 6 | 6 | 设备安装 | 铁路运输信号、集中、联锁及接触网设备 | 铁路运输接触网 | 支撑装置和接地装置的安装
MEPU-ME-KANE-KAPU_KAKAKAVO | 基于水泥粘合剂的室内外干式安装胶，用于铺设泡沫混凝土砌块和板材 | Material | General | 吨 | 1502.52 | 1502.52 | 1502.52 | 1502.52 | 1 | CNY | 32.05 | 0.0213 | 6 | 6 | 建筑工程 | 砖砌体和砌块结构 | 轻质砌块与石材结构 | 轻质混凝土砌块砌墙、孔洞填充及框架结构
RISA-ME-KANE-MEDX_KAMEKAME | 轨道垫下橡胶垫片，型号TsP-362 | Material | General | 件 | 12.32 | 12.32 | 12.32 | 12.32 | 1 | CNY | 44691.27 | 3626.6667 | 6 | 6 | 建筑工程 | 铁路 | 1520毫米轨距铁路轨道上部结构 | 轨道铺设与拆卸
KASA-ME-KARI-KALI_KAKARISA | 预制钢筋混凝土振捣式架杆 | Material | General | 立方米 | 3448.36 | 3448.36 | 3448.36 | 3448.36 | 1 | CNY | 348283.99 | 101 | 6 | 6 | 建筑工程 | 输电线路 | 35-1150千伏开放式配电设备 | 预制钢筋混凝土结构 ORU 35-1150 kV
RILI-RI-KATO-KARI_KAKAKAPU | 镀锌钢制可折叠反向固定器，型号FOI-2，长度3200毫米 | Material | General | 件 | 1585.28 | 1585.28 | 1585.28 | 1585.28 | 1 | CNY | 9247.44 | 5.8333 | 6 | 6 | 设备安装 | 铁路运输信号、集中、联锁及接触网设备 | 铁路运输接触网 | 接触式悬挂装置安装
KAME-LI-MESA-MEPU_KAMENEME | 半圆头直槽自攻钢螺钉，尖头，直径 2.5 毫米，长度 20 毫米 | Material | General | 吨 | 36111.84 | 36111.84 | 36111.84 | 36111.84 | 1 | CNY | 5.78 | 0.0001 | 6 | 6 | 设备安装 | 电气设备 | 电力设备和照明设备 | 照明设备、加热设备、防护罩和计数器
MEDX-TO-KARI-KAVO_KAKARIME | 用于固定分体式空调室外机的钢制支架，带固定件，推荐承重80公斤，尺寸500×500×45毫米 | Material | General | 套 | 75 | 75 | 75 | 75 | 1 | CNY | 75 | 1 | 6 | 6 | 建筑工程 | 通风与空调 | 空调 | 空调和分体式空调系统的安装
RIPU-TO-KATO-METO_KAKARIRI | 聚乙烯压力管，除PE100燃气管道外，用于输送水，标准尺寸比SDR13.6，公称外径40毫米，壁厚3.0毫米 | Material | General | 米 | 9.06 | 9.06 | 9.06 | 9.06 | 1 | CNY | 68.71 | 7.585 | 6 | 6 | 建筑工程 | 水利工程的混凝土和钢筋混凝土结构 | 水电工程结构，整个建筑的混凝土用量超过10万立方米 | 建筑物混凝土冷却系统安装
KAME-LI-MESA-MEPU_KAMEVOME | 自攻螺钉，钢制氧化处理，沉头十字槽，尖头，直径2.5毫米，长度25毫米 | Material | General | 吨 | 37308.48 | 37308.48 | 37308.48 | 37308.48 | 1 | CNY | 17.39 | 0.0004 | 6 | 6 | 建筑工程 | 屋顶 | 屋顶 | PVC排水系统的安装
KAME-PU-KAME-KANE_KAMENENE | 岩石钻头，用于钻孔，内螺纹R17，直径30毫米 | Material | General | 件 | 50.57 | 50.57 | 50.57 | 50.57 | 1 | CNY | 103.93 | 2.055 | 6 | 6 | 建筑工程 | 隧道掘进工程 | 常规方式进行的隧道工程 | 水平与倾斜巷道及工作面的固定式杆式支护
RINE-ME-KAME-KALI_KAKARIRI | 用于掘进作业的轧制板材金属结构，结构重量不超过0.5吨 | Material | General | 吨 | 21143.42 | 21143.42 | 21143.42 | 21143.42 | 1 | CNY | 48.84 | 0.0023 | 6 | 6 | 建筑工程 | 隧道掘进工程 | 常规方式进行的隧道工程 | 圆形截面竖井和竖井及其井口的永久性加固
RITO-SA-KAME-KAVO_KAKAVODX | 电焊直缝和螺旋缝钢管，强度等级K38，外径1420毫米，壁厚10毫米 | Material | General | 米 | 4564.61 | 4564.61 | 4564.61 | 4564.61 | 1 | CNY | 3651.69 | 0.8 | 6 | 6 | 建筑工程 | 水下建筑（潜水）工程 | 河流环境（河流、湖泊、水库）的水下建筑（潜水）作业 | 河流环境中的管道铺设（河流、湖泊、水库）
RITO-SA-KAME-KAVO_KAKALILI | 直缝和螺旋缝电焊钢管，强度等级K38，外径1220毫米，壁厚10毫米 | Material | General | 米 | 3915.47 | 3915.47 | 3915.47 | 3915.47 | 1 | CNY | 3132.37 | 0.8 | 6 | 6 | 建筑工程 | 水下建筑（潜水）工程 | 河流环境（河流、湖泊、水库）的水下建筑（潜水）作业 | 河流环境中的管道铺设（河流、湖泊、水库）
MEME-ME-KATO-KAME_KAKARINE | 硬木（桦木、椴木）切边木条，天然湿度，长度2-3.75米，宽度20-70毫米，厚度80-100毫米，III级 | Material | General | 立方米 | 1728.82 | 1728.82 | 1728.82 | 1728.82 | 1 | CNY | 302.54 | 0.175 | 6 | 6 | 建筑工程 | 混凝土和钢筋混凝土整体结构 | 核电站建筑结构 | 核能设施联合泵站地下部分整体式钢筋混凝土结构的建造
MEPU-RI-KAPU-KATO_KAKAMEPU | ED-16环氧树脂 | Material | General | 吨 | 38186.27 | 38186.27 | 38186.27 | 38186.27 | 1 | CNY | 7263.22 | 0.1902 | 6 | 6 | 建筑工程 | 建筑金属结构 | 核电站结构 | VVER-1200型核电站建筑与构筑物的金属结构
KARI-TO-KAME-KARI_MEMEMEPU | 建筑用天然砂II级，极细 | Material | General | 立方米 | 120.21 | 120.21 | 120.21 | 120.21 | 1 | CNY | 530.42 | 4.4124 | 6 | 6 | 建筑工程 | 建筑金属结构 | 核电站结构 | VVER-1200型核电站建筑与构筑物的金属结构
RITO-VO-KAPU-MERI_KAMEMETO | 等径无缝焊接三通，额定压力16兆帕，公称直径50毫米，外径和壁厚57.0×4.0毫米 | Material | General | 件 | 53.27 | 53.27 | 53.27 | 53.27 | 1 | CNY | 15.98 | 0.3 | 6 | 6 | 建筑工程 | 干线和工业管道 | 管道空间清理与管道测试 | 安装和拆卸临时连接节点，用于连接注水加压装置，对公称直径为100-1400毫米的主管道进行冲洗和水压测试
KAVO-TO-KASA-KARI_KAMEPUPU | 热轧板材，钢材牌号C345，宽度1200-3000毫米，厚度14-24毫米 | Material | General | 吨 | 12317.24 | 12317.24 | 12317.24 | 12317.24 | 1 | CNY | 0 | 0 | 6 | 6 | 建筑工程 | 桩基工程、沉井、地基加固 | 桩基工程 | 从地面进行的桩基施工
RILI-RI-KATO-KARI_KAKAKANE | 镀锌钢制直型铰接式固定器，型号FP-2，长度1400毫米 | Material | General | 件 | 912.81 | 912.81 | 912.81 | 912.81 | 1 | CNY | 3803.36 | 4.1667 | 6 | 6 | 设备安装 | 铁路运输信号、集中、联锁及接触网设备 | 铁路运输接触网 | 接触式悬挂装置安装
MEPU-ME-KAPU-KARI_KAKAKATO | 粘合剂，型号NT-150 | Material | General | 千克 | 96.53 | 96.53 | 96.53 | 96.53 | 1 | CNY | 482.66 | 5 | 6 | 6 | 建筑工程 | 水利工程中的防水工程 | 河流水利工程中的防水工程 | 混凝土表面的粘贴隔离
MEME-ME-KARI-KAME_KAKARIRI | 圆木松木去皮，长度3-6.5米，直径22-34厘米，I-III级 | Material | General | 立方米 | 1185.17 | 1185.17 | 1185.17 | 1185.17 | 1 | CNY | 10907.49 | 9.2033 | 6 | 6 | 建筑工程 | 水利工程木结构 | 水利工程木质构件 | 运河木质结构建筑物的建造
RISA-RI-KAME-KANE_KAKAKAME | 单绳夹具 KS-037 | Material | General | 件 | 139.48 | 139.48 | 139.48 | 139.48 | 1 | CNY | 1813.23 | 13 | 6 | 6 | 建筑工程 | 水利工程木结构 | 海港码头设施的防撞装置 | 在封闭水域使用岸边起重机悬挂海港泊位设施防撞装置
KAVO-RI-KARI-KASA_KAKASARI | 双股缠绕钢丝绳LK-R，结构6x19(1+6+6/6)+1芯，B级，无涂层钢丝，标记组1570-1770 N/mm2，直径28毫米 | Material | General | 10米 | 555.52 | 555.52 | 555.52 | 555.52 | 1 | CNY | 555.52 | 1 | 6 | 6 | 建筑工程 | 水利工程木结构 | 海港码头设施的防撞装置 | 在封闭水域使用岸边起重机悬挂海港泊位设施防撞装置
KAVO-ME-KARI-KANE_KAKAPURI | 铸铁井盖带格栅，用于雨水井，额定载荷15千牛，井口直径600毫米 | Material | General | 件 | 1205.58 | 1205.58 | 1205.58 | 1205.58 | 1 | CNY | 0 | 0 | 6 | 6 | 建筑工程 | 下水道——室外管网 | 污水井 | 圆形雨水井的建造（用于雨水排放系统）
MEME-ME-KATO-KANE_KAMESAKA | 天然湿度防腐处理针叶木方材，长度至6000毫米，宽度75毫米，厚度75毫米 | Material | General | 立方米 | 3249.14 | 3249.14 | 3249.14 | 3249.14 | 1 | CNY | 538.27 | 0.1657 | 6 | 6 | 设备安装 | 铁路运输信号、集中、联锁及接触网设备 | 铁路信号、集中和锁闭设备 | 供电设备和电缆设备
RIKA-RI-KAVO-KAME_KAKAKATO | 金属DIN导轨，镀锌，尺寸7.5×35×1000毫米 | Material | General | 100个 | 1773.68 | 1773.68 | 1773.68 | 1773.68 | 1 | CNY | 35.47 | 0.02 | 6 | 6 | 设备安装 | 铁路运输信号、集中、联锁及接触网设备 | 铁路信号、集中和锁闭设备 | 调度室、电气集中控制及自动联锁装置
MEKA-TO-KARI-KATO_KAKAKAPU | 无锡铅焊料，无锡，块状，品牌POS61 | Material | General | 千克 | 384.41 | 384.41 | 384.41 | 384.41 | 1 | CNY | 28.38 | 0.0738 | 6 | 6 | 建筑工程 | 桥梁与管道 | 各类工程 | 变形缝
RITO-VO-KAPU-MERI_KAMEMEVO | 无缝焊接等径三通，额定压力16兆帕，公称直径80毫米，外径和壁厚89×3.5毫米 | Material | General | 件 | 73.83 | 73.83 | 73.83 | 73.83 | 1 | CNY | 33.22 | 0.45 | 6 | 6 | 建筑工程 | 干线和工业管道 | 管道空间清理与管道测试 | 安装和拆卸临时节点，用于对公称直径为100-1400毫米的管道进行气压测试和吹扫清洁
RITO-SA-KARI-KARI_KAKARITO | 电焊直缝钢管，钢材等级为St2、10，外径20毫米，壁厚2毫米 | Material | General | 米 | 9.01 | 9.01 | 9.01 | 9.01 | 1 | CNY | 207.27 | 23.0077 | 6 | 6 | 建筑工程 | 桩基工程、沉井、地基加固 | 土壤加固 | 粘土溶液下沟槽的设置
KARI-TO-KAME-KARI_MEMEKARI | 建筑用天然砂 I 级，细砂 | Material | General | 立方米 | 141.48 | 141.48 | 141.48 | 141.48 | 1 | CNY | 9.91 | 0.07 | 6 | 6 | 建筑工程 | 混凝土和钢筋混凝土整体结构 | 其他作业 | 采用型材构造设置变形缝嵌入系统
RISA-ME-KASA-KARI_KAKAKAPU | 宽轨铁路用枕木垫板，DN6-65型 | Material | General | 件 | 263.3 | 263.3 | 263.3 | 263.3 | 1 | CNY | 14894.22 | 56.5667 | 6 | 6 | 建筑工程 | 铁路 | 1520毫米轨距铁路轨道上部结构 | 其他类型的工作
RIKA-ME-KARI-RITO_KAMERIME | P-750接地导线 | Material | General | 件 | 35.38 | 35.38 | 35.38 | 35.38 | 1 | CNY | 35.38 | 1 | 6 | 6 | 维修与施工工作 | 室外工程管网 | 室外工程管网改造与维修 | 中高压钢制燃气管道切割
MEPU-RI-KAME-KATO_KAKAKATO | 环氧煤焦油漆EP-5116 | Material | General | 吨 | 35179.24 | 35179.24 | 35179.24 | 35179.24 | 1 | CNY | 2216.29 | 0.063 | 6 | 6 | 建筑工程 | 水利工程中的防水工程 | 河流水利工程中的防水工程 | 混凝土表面的粘贴隔离
MEPU-RI-KAME-KATO_KAKAKARI | 煤焦油漆，品牌“海洋”，A、B | Material | General | 吨 | 29187.74 | 29187.74 | 29187.74 | 29187.74 | 1 | CNY | 2442.04 | 0.0837 | 6 | 6 | 建筑工程 | 水利工程中的防水工程 | 河流水利工程中的防水工程 | 混凝土表面的粘贴隔离
MEPU-RI-KAME-KATO_KAKAKAME | 改性环氧煤焦油双组分（基料和固化剂）复合材料，具有粘附抑制效果，用于保护金属和混凝土结构 | Material | General | 吨 | 31399.41 | 31399.41 | 31399.41 | 31399.41 | 1 | CNY | 3160.87 | 0.1007 | 6 | 6 | 建筑工程 | 水利工程中的防水工程 | 河流水利工程中的防水工程 | 混凝土表面的粘贴隔离
KAME-LI-KANE-KAPU_KAKAKAME | 玻璃纤维增强带，耐碱性，宽度100毫米，长度50000毫米 | Material | General | 件 | 170.71 | 170.71 | 170.71 | 170.71 | 1 | CNY | 723.81 | 4.24 | 6 | 6 | 建筑工程 | 木结构 | 使用工厂制造的完整配套部件组装住宅和公共建筑 | 外墙与内墙
KAME-LI-MELI-MEKA_KAKAPUTO | 用于管道切入的钢制冠状铣刀，钢材牌号R6M5F3，直径19毫米 | Material | General | 件 | 1116.02 | 1116.02 | 1116.02 | 1116.02 | 1 | CNY | 613.81 | 0.55 | 6 | 6 | 建筑工程 | 供热与燃气管道——外部管网 | 城镇及村庄燃气管道 | 运行中天然气管道的断开与堵塞
KAME-LI-MELI-KADX_MERIMEVO | 钢制导向钻头，钢材型号 R6M5F3，直径 6.3 毫米，长度 76 毫米 | Material | General | 件 | 1486.02 | 1486.02 | 1486.02 | 1486.02 | 1 | CNY | 416.09 | 0.28 | 6 | 6 | 建筑工程 | 供热与燃气管道——外部管网 | 城镇及村庄燃气管道 | 运行中天然气管道的断开与堵塞
KAME-LI-MELI-MEKA_KAKASADX | 用于管道切口的钢制冠状铣刀，钢材型号 R6M5F3，直径 48 毫米 | Material | General | 件 | 3965.53 | 3965.53 | 3965.53 | 3965.53 | 1 | CNY | 872.42 | 0.22 | 6 | 6 | 建筑工程 | 供热与燃气管道——外部管网 | 城镇及村庄燃气管道 | 运行中天然气管道的断开与堵塞
MEPU-SA-KADX-KALI_MEKARIKA | 环氧及环氧基涂料与底漆专用溶剂 | Material | General | 升 | 47.29 | 47.29 | 47.29 | 47.29 | 1 | CNY | 5.83 | 0.1234 | 6 | 6 | 建筑工程 | 建筑结构和设备防腐保护 | 金属结构和工艺管道的防腐保护 | 采用改性环氧醇酸树脂涂料对工艺管道进行防腐保护
RITO-VO-KATO-MERI_MEKAVORI | 钢制焊接接头，直径32毫米 | Material | General | 件 | 36.19 | 36.19 | 36.19 | 36.19 | 1 | CNY | 0 | 0 | 6 | 6 | 维修与施工工作 | 室外工程管网 | 室外工程管网改造与维修 | 在现有钢制燃气管道内穿入聚乙烯燃气管道
KAME-LI-MESA-KATO_KAKAMEVO | 六角头钢制螺栓，配有六角螺母和扁平圆垫圈，螺纹直径 M30，螺栓长度 60-300 毫米 | Material | General | 吨 | 24133.15 | 24133.15 | 24133.15 | 24133.15 | 1 | CNY | 961.71 | 0.0399 | 6 | 6 | 建筑工程 | 供水管道——室外管网 | 阀门安装 | 闸阀、阀门
MEPU-SA-KAME-KANE_KAKAMERI | 聚氨酯密封胶，不硬化弹性，高耐腐蚀性，用于密封和紧固螺纹和法兰连接、金属和塑料零件及部件 | Material | General | 千克 | 1309.95 | 1309.95 | 1309.95 | 1309.95 | 1 | CNY | 10021.12 | 7.65 | 6 | 6 | 建筑工程 | 混凝土和钢筋混凝土整体结构 | 核电站建筑结构 | 反应堆建筑保护壳预应力系统的沟槽成型器注浆
RISA-TO-MEKA-KAME_MEMELIRI | 宽轨铁路用螺钉-销钉连接垫片，型号 ZhBR M | Material | General | 吨 | 30578.54 | 30578.54 | 30578.54 | 30578.54 | 1 | CNY | 759672.84 | 24.8433 | 6 | 6 | 建筑工程 | 铁路 | 1520毫米轨距铁路轨道上部结构 | 轨道铺设与拆卸
RISA-TO-KANE-KAME_MEKAKARI | 用于轨道连接的弹性塑料垫片，型号TsP-369.104 | Material | General | 件 | 6 | 6 | 6 | 6 | 1 | CNY | 43523.9 | 7253.3333 | 6 | 6 | 建筑工程 | 铁路 | 1520毫米轨距铁路轨道上部结构 | 轨道铺设与拆卸
RISA-TO-KANE-KAME_MEKAKAKA | 聚酰胺导轨插件，用于轨道连接，型号ZhBR-65，类型VP 920.1280 | Material | General | 件 | 5.2 | 5.2 | 5.2 | 5.2 | 1 | CNY | 37690.41 | 7253.3333 | 6 | 6 | 建筑工程 | 铁路 | 1520毫米轨距铁路轨道上部结构 | 轨道铺设与拆卸
KAME-TO-KASA-RIKA_KAKAKARI | 技术氯化镁（镁盐） | Material | General | 吨 | 4906.23 | 4906.23 | 4906.23 | 4906.23 | 1 | CNY | 1000.05 | 0.2038 | 6 | 6 | 建筑工程 | 地板 | 地板 | 木质纤维板和聚醋酸乙烯酯覆盖层的铺设
RISA-ME-KANE-MEDX_KAMEKAPU | 枕下垫板用橡胶垫片，型号TsP-153 | Material | General | 件 | 7.78 | 7.78 | 7.78 | 7.78 | 1 | CNY | 28214.14 | 3626.6667 | 6 | 6 | 建筑工程 | 铁路 | 1520毫米轨距铁路轨道上部结构 | 轨道铺设与拆卸
KAME-LI-MENE-KAPU_KAKARIME | 模板板线性、小板、组合式、可拆卸可移动、库存、用于墙体模板，由厚度为2毫米的钢模板型材制成，1.5毫米厚横梁型材，配18毫米厚层压防潮胶合板面板，尺寸1200×1500毫米 | Material | General | 吨 | 22206.13 | 22206.13 | 22206.13 | 22206.13 | 1 | CNY | 307.18 | 0.0138 | 6 | 6 | 建筑工程 | 预制混凝土和钢筋混凝土结构 | 工业企业的住宅、公共及行政生活建筑 | 柱子
KAME-LI-MEME-KANE_KAKARIRI | OF6焊剂 | Material | General | 千克 | 54.92 | 54.92 | 54.92 | 54.92 | 1 | CNY | 118.09 | 2.15 | 6 | 6 | 建筑工程 | 建筑金属结构 | 核电站结构 | 核电站金属结构安装
RITO-TO-KATO-KARI_KAMENERI | 10、20、35号钢制无缝热轧去毛刺钢管，外径273毫米，壁厚7毫米 | Material | General | 米 | 734.97 | 734.97 | 734.97 | 734.97 | 1 | CNY | 394.92 | 0.5373 | 6 | 6 | 建筑工程 | 桩基工程、沉井、地基加固 | 桩基工程 | 海上浮动平台桩基施工
KATO-RI-KAME-KATO_KAKAKARI | 高铝水泥 GTs-35 50 | Material | General | 吨 | 6409.48 | 6409.48 | 6409.48 | 6409.48 | 1 | CNY | 3458.98 | 0.5397 | 6 | 6 | 建筑工程 | 建筑物和构筑物改造工程 | 水利设施改造工程 | 采用浸入式注浆法加固水利工程基础，将注浆机浸入直径达62毫米的钻孔中，并配制注浆液
KAVO-ME-KARI-RIKA_KAKARIPU | 中间连接件 36-2/2a | Material | General | 吨 | 23280.36 | 23280.36 | 23280.36 | 23280.36 | 1 | CNY | 535.45 | 0.023 | 6 | 6 | 建筑工程 | 水利工程木结构 | 海港码头设施的防撞装置 | 在封闭水域使用岸边起重机悬挂海港泊位设施防撞装置
KALI-SA-KAME-KARI_KAKAPURI | 矿井用梯子 | Material | General | 吨 | 21144.06 | 21144.06 | 21144.06 | 21144.06 | 1 | CNY | 2396.33 | 0.1133 | 6 | 6 | 建筑工程 | 预制混凝土和钢筋混凝土结构 | 谷物储存与加工企业的建设 | 谷物储存和加工企业建筑结构的安装
RISA-ME-KASA-KARI_KAKATORI | 宽轨铁路轨距垫片，适用于R65轨道 | Material | General | 吨 | 6664.85 | 6664.85 | 6664.85 | 6664.85 | 1 | CNY | 98855.51 | 14.8324 | 6 | 6 | 建筑工程 | 临时性可拆卸建筑与构筑物 | 塔式起重机的起重机轨道 | 塔式起重机轨道安装与拆卸（采用木制半轨枕上的独立元件，双轨布局）
RITO-SA-KAME-KAVO_KAKATOLI | 电焊直缝和螺旋缝钢管，强度等级K38，外径630毫米，壁厚12毫米 | Material | General | 米 | 1958.99 | 1958.99 | 1958.99 | 1958.99 | 1 | CNY | 99787.87 | 50.9383 | 6 | 6 | 建筑工程 | 土方工程 | 机械化土方工程（挖掘机、铲运机、推土机、平地机、水力机械化法等） | 水力机械化法土方工程
KAME-LI-RIKA-KAVO_KAMENEME | 接缝粘合布 | Material | General | 平方米 | 14.18 | 14.18 | 14.18 | 14.18 | 1 | CNY | 1486.53 | 104.8333 | 6 | 6 | 建筑工程 | 预制混凝土和钢筋混凝土结构 | 工业企业的住宅、公共及行政生活建筑 | 楼板和屋顶面板
RISA-RI-KAME-KANE_KAKADXME | 对接夹具KS-059-6（KS-321-1） | Material | General | 件 | 329.67 | 329.67 | 329.67 | 329.67 | 1 | CNY | 837.35 | 2.54 | 6 | 6 | 设备安装 | 铁路运输信号、集中、联锁及接触网设备 | 铁路运输接触网 | 接触式悬挂装置安装
RITO-VO-KATO-MEME_KAMETOVO | 带连接凸缘的钢制平焊法兰，钢材牌号20，公称压力1MPa，公称直径400毫米 | Material | General | 件 | 874.8 | 874.8 | 874.8 | 874.8 | 1 | CNY | 6065.28 | 6.9333 | 6 | 6 | 建筑工程 | 土方工程 | 机械化土方工程（挖掘机、铲运机、推土机、平地机、水力机械化法等） | 水力机械化法土方工程
KALI-RI-KALI-METO_KATOMEKA | 镀锌钢连接夹，棒-棒平行，导体直径8-10毫米，夹具尺寸60x30x38毫米 | Material | General | 千克 | 325.98 | 325.98 | 325.98 | 325.98 | 1 | CNY | 154.3 | 0.4733 | 6 | 6 | 建筑工程 | 装修工程 | 抹灰工程 | 室内表面抹灰
KAME-LI-KARI-KAME_KAKAKARI | B-78型沥青浸渍麻袋纸 | Material | General | 吨 | 7696.84 | 7696.84 | 7696.84 | 7696.84 | 1 | CNY | 121.75 | 0.0158 | 6 | 6 | 建筑工程 | 木结构 | 使用工厂制造的完整配套部件组装住宅和公共建筑 | 外墙与内墙
MERI-ME-KARI-MEKA_METODXKA | 丁基橡胶双面自粘连接带，宽度15毫米 | Material | General | 米 | 3.1 | 3.1 | 3.1 | 3.1 | 1 | CNY | 614.92 | 198.4575 | 6 | 6 | 建筑工程 | 木结构 | 使用工厂制造的完整配套部件组装住宅和公共建筑 | 外墙与内墙
KAME-LI-MELI-KADX_MEPUSASA | 硬质合金钻头，带SDS-plus尾柄，用于在硬质材料上进行冲击钻孔，总长度160毫米，直径6毫米 | Material | General | 件 | 9.04 | 9.04 | 9.04 | 9.04 | 1 | CNY | 2.57 | 0.284 | 6 | 6 | 建筑工程 | 建筑金属结构 | 建筑物和构筑物的围护结构 | 窗框、彩绘玻璃、橱窗、门、大门
RISA-ME-KANE-MEDX_KAMEKASA | 枕下垫片用橡胶垫片，型号TsP-369.810 | Material | General | 件 | 4.1 | 4.1 | 4.1 | 4.1 | 1 | CNY | 14883.61 | 3626.6667 | 6 | 6 | 建筑工程 | 铁路 | 1520毫米轨距铁路轨道上部结构 | 轨道铺设与拆卸
KAME-LI-MESA-KARI_KAKAPURI | 带螺母的钢制摩擦楔形锚栓，外螺纹M12，直径16毫米，长度110毫米 | Material | General | 100个 | 257.36 | 257.36 | 257.36 | 257.36 | 1 | CNY | 47.97 | 0.1864 | 6 | 6 | 建筑工程 | 土方工程 | 其他土方工程、准备性、配套及加固工程 | 永久冻土和岩石地基的开挖
KAME-LI-MELI-KADX_MEMEKAKA | 螺旋钻头，带圆柱形柄，由P6M5高速钢制成，精度等级A1，长度117毫米，直径8毫米 | Material | General | 100个 | 3032.64 | 3032.64 | 3032.64 | 3032.64 | 1 | CNY | 190.8 | 0.0629 | 6 | 6 | 建筑工程 | 建筑金属结构 | 建筑物和构筑物的围护结构 | 窗框、彩绘玻璃、橱窗、门、大门
KAME-LI-MESA-KALI_KAKADXLI | 聚丙烯膨胀钉，带镀锌钉，圆柱形边缘，尺寸6x80毫米 | Material | General | 100个 | 19.38 | 19.38 | 19.38 | 19.38 | 1 | CNY | 104.34 | 5.3833 | 6 | 6 | 建筑工程 | 建筑金属结构 | 建筑物和构筑物的围护结构 | 窗框、彩绘玻璃、橱窗、门、大门
RINE-ME-KARI-KANE_KAKAKATO | 钢制安全卡扣，尺寸87×56毫米 | Material | General | 件 | 127.72 | 127.72 | 127.72 | 127.72 | 1 | CNY | 10408.99 | 81.5 | 6 | 6 | 建筑工程 | 隧道和地铁 | 轨道装置 | 隧道轨道安装
RITO-TO-KANE-KASA_KAKAMEKA | 未镀锌焊接钢管，带螺纹，普通型，公称直径100毫米，壁厚4.5毫米 | Material | General | 米 | 92.46 | 92.46 | 92.46 | 92.46 | 1 | CNY | 2912.61 | 31.5 | 6 | 6 | 建筑工程 | 桥梁与管道 | 桥梁钢筋混凝土跨径结构 | 公路桥梁的跨径结构
RINE-ME-KARI-KAME_KAKAMEME | 接触轨防护箱，型号KZR-1 | Material | General | 件 | 399.51 | 399.51 | 399.51 | 399.51 | 1 | CNY | 56867.98 | 142.3433 | 6 | 6 | 建筑工程 | 隧道和地铁 | 轨道装置 | 隧道轨道安装
RINE-ME-KARI-KAME_KAKAKAME | 木质防护箱 | Material | General | 米 | 168.58 | 168.58 | 168.58 | 168.58 | 1 | CNY | 59937.02 | 355.55 | 6 | 6 | 建筑工程 | 隧道和地铁 | 轨道装置 | 隧道轨道安装
KAME-LI-MELI-MERI_KAKAMEKA | 带杆圆盘刷，用于安装在电钻上，带镀铜钢丝，厚度0.3毫米，刷子直径75毫米 | Material | General | 件 | 19.36 | 19.36 | 19.36 | 19.36 | 1 | CNY | 78.52 | 4.0567 | 6 | 6 | 建筑工程 | 干线和工业管道 | 管道防腐隔离与铺设 | 管道接头绝缘与管道铺设
RIKA-RI-MERI-KAME_KAKAKALI | TKR电绝缘管，直径5毫米 | Material | General | 100 平方米 | 456.57 | 456.57 | 456.57 | 456.57 | 1 | CNY | 384.34 | 0.8418 | 6 | 6 | 设备安装 | 电气设备 | 电力输送与电网 | 500千伏以下电缆线路
KAVO-ME-KARI-MELI_KARIKAKA | 镀锡铜屏蔽网，用于电缆，宽度60毫米 | Material | General | 平方米 | 464.64 | 464.64 | 464.64 | 464.64 | 1 | CNY | 255.55 | 0.55 | 6 | 6 | 设备安装 | 电气设备 | 电力输送与电网 | 500千伏以下电缆线路
KAME-LI-MEME-KANE_KAKARINE | FK-235助焊剂 | Material | General | 千克 | 218.66 | 218.66 | 218.66 | 218.66 | 1 | CNY | 32.25 | 0.1475 | 6 | 6 | 设备安装 | 电气设备 | 电力输送与电网 | 500千伏以下电缆线路
KAME-LI-KANE-MEKA_MEKARIPU | 双层热缩带，由辐照聚乙烯和熔融赛维林层组成，用于修复绝缘层、密封通信电缆的接头和护套，黑色，宽度80毫米 | Material | General | 千克 | 253.26 | 253.26 | 253.26 | 253.26 | 1 | CNY | 1034.98 | 4.0867 | 6 | 6 | 设备安装 | 电气设备 | 电力输送与电网 | 500千伏以下电缆线路
KAME-LI-KASA-KADX_KAKAKASA | 电气用层压纸板，B级，厚度0.5-1毫米 | Material | General | 千克 | 100.05 | 100.05 | 100.05 | 100.05 | 1 | CNY | 266.8 | 2.6667 | 6 | 6 | 设备安装 | 电气设备 | 电力输送与电网 | 500千伏以下电缆线路
KASA-RI-KARI-RIPU_KAKASAME | 混凝土衬垫，尺寸50×50×70毫米 | Material | General | 件 | 3.33 | 3.33 | 3.33 | 3.33 | 1 | CNY | 693.47 | 208.525 | 6 | 6 | 建筑工程 | 桥梁与管道 | 桥梁和管道的钢筋混凝土及混凝土结构 | 管道和桥梁支柱基础
MEVO-ME-KADX-KAME_KAKARITO | 钢制等径球形燃气阀，公称直径50毫米 | Material | General | 件 | 380.8 | 380.8 | 380.8 | 380.8 | 1 | CNY | 19.04 | 0.05 | 6 | 6 | 建筑工程 | 供热与燃气管道——外部管网 | 城镇及村庄燃气管道 | 管道空间清理与管道测试
MEPU-SA-KAME-MEME_MEKAKAME | 用于管道复合套管修复的三组分复合材料，最大抗压强度不低于70兆帕，抗剪强度不低于3兆帕，弹性模量不低于0.5千兆帕 | Material | General | 套 | 432.61 | 432.61 | 432.61 | 432.61 | 1 | CNY | 0 | 0 | 6 | 6 | 建筑工程 | 干线和工业管道 | 在正常条件下管线上的管道组装与焊接 | 其他线路施工
RITO-TO-KAME-KAVO_KAKAKATO | 钢套管库存，直径750毫米，壁厚40毫米，段长6米 | Material | General | 米 | 14376.34 | 14376.34 | 14376.34 | 14376.34 | 1 | CNY | 1319.17 | 0.0918 | 5 | 5 | 建筑工程 | 桩基工程、沉井、地基加固 | 桩基工程 | 从地面进行的桩基施工
MEPU-RI-KAPU-KAPU_MEKAMEKA | 双组分聚氨酯注浆树脂，用于堵塞、密封和弹性填充裂缝，混合物在+20 °C时的粘度为80-120 MPa*s，混合物在+20 °C时的密度为1080-1120 kg/m3 | Material | General | 千克 | 55.38 | 55.38 | 55.38 | 55.38 | 1 | CNY | 9666.73 | 174.5466 | 5 | 5 | 建筑工程 | 室内管道 | 卫生技术配件安装与系统水压测试 | 使用双组分聚氨酯泡沫和树脂注浆材料密封穿墙管线入口
MEPU-TO-KAME-KAME_KAKAKAME | 粘合底漆，用于处理致密、光滑、弱吸水和不吸水的基材 | Material | General | 千克 | 24.89 | 24.89 | 24.89 | 24.89 | 1 | CNY | 90.71 | 3.6442 | 5 | 5 | 建筑工程 | 室内管道 | 卫生技术配件安装与系统水压测试 | 使用双组分聚氨酯泡沫和树脂注浆材料密封穿墙管线入口
KAME-SA-KATO-KATO_KAKADXME | 指示器 | Material | General | 件 | 35.35 | 35.35 | 35.35 | 35.35 | 1 | CNY | 35.35 | 1 | 5 | 5 | 建筑工程 | 供热与燃气管道——外部管网 | 城镇及村庄燃气管道 | 燃气管道冷凝水收集器、水封和补偿器安装
MEPU-SA-KAPU-KATO_KAKAKAME | 由合成橡胶、填充剂和塑化剂制成的非硬化密封胶，用于密封大板式和大型砌块式建筑中的接缝 | Material | General | 吨 | 16279.76 | 16279.76 | 16279.76 | 16279.76 | 1 | CNY | 1204.7 | 0.074 | 5 | 5 | 建筑工程 | 预制混凝土和钢筋混凝土结构 | 石棉水泥结构 | 墙体构造
KAPU-ME-KARI-KASA_KAMEMEVO | 重质混凝土（BST）混合料，基于砾石碎石，等级B10，F(1)50，W2 | Material | General | 立方米 | 574.41 | 574.41 | 574.41 | 574.41 | 1 | CNY | 0.57 | 0.001 | 5 | 5 | 建筑工程 | 供热与燃气管道——外部管网 | 城镇及村庄燃气管道 | 燃气管道冷凝水收集器、水封和补偿器安装
RITO-TO-KAME-KAVO_KAKAKARI | 钢套管设备，直径620毫米，壁厚40毫米，刀片段长度2米 | Material | General | 米 | 27128.18 | 27128.18 | 27128.18 | 27128.18 | 1 | CNY | 1475.77 | 0.0544 | 5 | 5 | 建筑工程 | 桩基工程、沉井、地基加固 | 桩基工程 | 从地面进行的桩基施工
RITO-TO-KAME-KAVO_KAKAKAME | 钢套管库存管，直径620毫米，壁厚40毫米，管段长度6米 | Material | General | 米 | 12281.74 | 12281.74 | 12281.74 | 12281.74 | 1 | CNY | 1563.22 | 0.1273 | 5 | 5 | 建筑工程 | 桩基工程、沉井、地基加固 | 桩基工程 | 从地面进行的桩基施工
MELI-PU-KAME-KARI_KAKAKAPU | 高铝酸盐水泥耐火铝硅酸盐混凝土混合料，干式，SShVTs-40 | Material | General | 吨 | 9990.93 | 9990.93 | 9990.93 | 9990.93 | 1 | CNY | 0 | 0 | 5 | 5 | 建筑工程 | 工业炉与烟囱 | 热能装置衬里 | 工业炉衬砌厚度达200毫米的喷射混凝土
MELI-PU-KAME-KARI_KAKAMEME | 耐火铝硅酸盐混凝土混合物，隔热型，SABT-50 | Material | General | 吨 | 15216.73 | 15216.73 | 15216.73 | 15216.73 | 1 | CNY | 0 | 0 | 5 | 5 | 建筑工程 | 工业炉与烟囱 | 热能装置衬里 | 工业炉衬砌厚度达200毫米的喷射混凝土
MEPU-PU-KATO-MEKA_KAKAKARI | HP-734漆，A、B级 | Material | General | 吨 | 23080.8 | 23080.8 | 23080.8 | 23080.8 | 1 | CNY | 30.88 | 0.0013 | 5 | 5 | 建筑工程 | 屋顶 | 屋顶 | 平屋顶的建造
KAVO-TO-KALI-KAME_MEKAVOVO | 热轧带钢租赁，钢材型号为St3sp、St3ps，尺寸为70x5毫米 | Material | General | 吨 | 8830.68 | 8830.68 | 8830.68 | 8830.68 | 1 | CNY | 6882.63 | 0.7794 | 5 | 5 | 建筑工程 | 水利工程木结构 | 水坝闸门挡板 | 水坝闸门挡板的制造
RITO-TO-KAVO-KAME_KAKAPUDX | 电焊方钢管，尺寸60x60毫米，壁厚3.5毫米 | Material | General | 吨 | 7333.17 | 7333.17 | 7333.17 | 7333.17 | 1 | CNY | 73.33 | 0.01 | 5 | 5 | 建筑工程 | 隧道和地铁 | 封闭式作业方式 | 隧道和巷道掘进
RITO-TO-KATO-KARI_KAMETOME | 10、20、35号钢制无缝热轧带倒角钢管，外径152毫米，壁厚6毫米 | Material | General | 米 | 337.7 | 337.7 | 337.7 | 337.7 | 1 | CNY | 114.62 | 0.3394 | 5 | 5 | 建筑工程 | 桩基工程、沉井、地基加固 | 桩基工程 | 在河流环境中使用浮动设备进行的桩基工程
KAVO-ME-KARI-MELI_KAKADXPU | 无涂层钢筋焊网，钢丝直径4毫米，网格尺寸150×150毫米 | Material | General | 平方米 | 10.44 | 10.44 | 10.44 | 10.44 | 1 | CNY | 250.68 | 24 | 5 | 5 | 建筑工程 | 隧道和地铁 | 封闭式作业方式 | 隧道和巷道掘进
KAME-LI-MESA-MEME_MEKAMEKA | 圆形钢垫圈，精度等级C，孔径M20-24 | Material | General | 吨 | 35945.14 | 35945.14 | 35945.14 | 35945.14 | 1 | CNY | 904.92 | 0.0252 | 5 | 5 | 建筑工程 | 隧道和地铁 | 开放式工作方式 | 整体式混凝土和钢筋混凝土结构
KASA-RI-KARI-METO_KAKAKANE | 木质混凝土砌块，其他非加固木质混凝土保温制品，B1.0级 | Material | General | 立方米 | 1275.37 | 1275.37 | 1275.37 | 1275.37 | 1 | CNY | 10407.55 | 8.1604 | 5 | 5 | 建筑工程 | 建筑金属结构 | 建筑物和构筑物的围护结构 | 窗框、彩绘玻璃、橱窗、门、大门
RITO-SA-KARI-KARI_KAKADXDX | 电焊直缝钢管，钢材牌号为St2、10，外径325毫米，壁厚5毫米 | Material | General | 米 | 371.12 | 371.12 | 371.12 | 371.12 | 1 | CNY | 15384.58 | 41.454 | 5 | 5 | 建筑工程 | 土方工程 | 机械化土方工程（挖掘机、铲运机、推土机、平地机、水力机械化法等） | 水力机械化法土方工程
MEPU-PU-KAME-MEDX_KAKAKARI | HS-010底漆 | Material | General | 吨 | 20992.48 | 20992.48 | 20992.48 | 20992.48 | 1 | CNY | 3.15 | 0 | 5 | 5 | 建筑工程 | 桩基工程、沉井、地基加固 | 桩基工程 | 从地面进行的桩基施工
RITO-TO-KANE-KASA_KAKAKANE | 未镀锌焊接钢制水气管道螺纹管，普通型，公称直径50毫米，壁厚3.5毫米 | Material | General | 米 | 34.96 | 34.96 | 34.96 | 34.96 | 1 | CNY | 139.4 | 3.9875 | 5 | 5 | 建筑工程 | 隧道和地铁 | 封闭式作业方式 | 内部结构装置
MEPU-ME-KASA-KAPU_KAMEKADX | 双组分环氧胶粘剂，用于外部加固系统，为触变性双酚A/F环氧树脂混合物，含活性稀释剂、填料、颜料、专用添加剂（组分A），脂肪族胺固化剂（组分B），20 °C下密度不超过1.85 g/cm³，对B30混凝土的粘结强度不低于2.5 MPa，颜色为灰色 | Material | General | 千克 | 305.66 | 305.66 | 305.66 | 305.66 | 1 | CNY | 3730.23 | 12.204 | 5 | 5 | 建筑工程 | 隧道和地铁 | 开放式工作方式 | 防水工程
KAME-LI-MELI-MEKA_KAKATOPU | 用于管道插接的钢制冠状铣刀，钢材型号09G2S，直径186毫米 | Material | General | 件 | 30883.01 | 30883.01 | 30883.01 | 30883.01 | 1 | CNY | 16985.66 | 0.55 | 5 | 5 | 建筑工程 | 供热与燃气管道——外部管网 | 城镇及村庄燃气管道 | 在现役钢制天然气管道上进行带气切入
MEPU-SA-KAPU-KATO_KAKAKAPU | 合成橡胶、填充剂、塑化剂和添加剂制成的非硬化抗冻密封胶 | Material | General | 吨 | 13813.46 | 13813.46 | 13813.46 | 13813.46 | 1 | CNY | 504.19 | 0.0365 | 5 | 5 | 建筑工程 | 土方工程 | 机械化土方工程（挖掘机、铲运机、推土机、平地机、水力机械化法等） | 为天然气和石油产品的主干管和工业管道挖掘和回填沟渠
MEVO-ME-MEKA-KAME_KAMESANE | 15ch14br直通阀，法兰连接管道，公称压力1.6兆帕，公称直径100毫米 | Material | General | 件 | 1093.7 | 1093.7 | 1093.7 | 1093.7 | 1 | CNY | 5989.09 | 5.476 | 5 | 5 | 建筑工程 | 桥梁与管道 | 桥梁钢筋混凝土跨径结构 | 公路桥梁的跨径结构
KAVO-RI-KARI-KASA_KAKASAME | 双股绳索LK-R，结构6x19(1+6+6/6)+1芯，B级，无涂层钢丝，标记组1570-1770 N/mm2，直径27毫米 | Material | General | 10米 | 515.52 | 515.52 | 515.52 | 515.52 | 1 | CNY | 5447.99 | 10.568 | 5 | 5 | 建筑工程 | 桥梁与管道 | 桥梁钢筋混凝土跨径结构 | 公路桥梁的跨径结构
RITO-TO-KAME-KAVO_KAKAMERI | 钢制衬管库存管，直径1500毫米，壁厚50毫米，刀片段长度2米 | Material | General | 米 | 67967.93 | 67967.93 | 67967.93 | 67967.93 | 1 | CNY | 606.27 | 0.0089 | 5 | 5 | 建筑工程 | 桩基工程、沉井、地基加固 | 桩基工程 | 从地面进行的桩基施工
RITO-VO-KAPU-KANE_KAKANETO | 90°弯头，弯曲半径R=1.5，公称压力16兆帕，公称直径50毫米，外径57毫米，壁厚3毫米 | Material | General | 件 | 12.89 | 12.89 | 12.89 | 12.89 | 1 | CNY | 154.72 | 12 | 5 | 5 | 建筑工程 | 供热与燃气管道——外部管网 | 城镇及村庄燃气管道 | 钢制阀门和闸阀在燃气管道上的安装
RITO-SA-KAME-KAVO_KAKAMELI | 电焊直缝和螺旋焊缝钢管，强度等级K38，外径426毫米，壁厚9毫米 | Material | General | 米 | 961.91 | 961.91 | 961.91 | 961.91 | 1 | CNY | 3982.31 | 4.14 | 5 | 5 | 建筑工程 | 供热与燃气管道——外部管网 | 城镇及村庄燃气管道 | 钢制阀门和闸阀在燃气管道上的安装
MEVO-SA-KAVO-MEDX_KAKAKAME | 橡胶截止球，直径100毫米 | Material | General | 件 | 852.12 | 852.12 | 852.12 | 852.12 | 1 | CNY | 13974.73 | 16.4 | 5 | 5 | 建筑工程 | 供热与燃气管道——外部管网 | 城镇及村庄燃气管道 | 在现役钢制天然气管道上进行带气切入
KAME-LI-MELI-KADX_MEMEMEKA | 螺旋钻头，带圆柱柄，由高速钢R6M5制成，精度等级A1，长度75毫米，直径4毫米 | Material | General | 100个 | 478.88 | 478.88 | 478.88 | 478.88 | 1 | CNY | 5.17 | 0.0108 | 5 | 5 | 建筑工程 | 建筑金属结构 | 建筑物和构筑物的围护结构 | 窗框、彩绘玻璃、橱窗、门、大门
KAME-LI-MESA-MEPU_KAMESAME | 自攻钢螺钉，带沉头和十字槽，尖头，直径4.8毫米，长度50毫米 | Material | General | 100个 | 46.37 | 46.37 | 46.37 | 46.37 | 1 | CNY | 232.98 | 5.024 | 5 | 5 | 建筑工程 | 建筑金属结构 | 建筑物和构筑物的围护结构 | 窗框、彩绘玻璃、橱窗、门、大门
KARI-RI-KASA-KAPU_RIKAVOVO | 建筑用密实岩石碎石 M 600，粒径20-40毫米 | Material | General | 立方米 | 254.86 | 254.86 | 254.86 | 254.86 | 1 | CNY | 1612.24 | 6.326 | 5 | 5 | 建筑工程 | 桩基工程、沉井、地基加固 | 沉井工程 | 预制钢筋混凝土沉井墙体的建造
MEME-RI-KALI-MERI_KAKAMEME | 木制窗框（布局），未涂漆，截面19x19毫米 | Material | General | 米 | 3.52 | 3.52 | 3.52 | 3.52 | 1 | CNY | 812.63 | 231.04 | 5 | 5 | 建筑工程 | 木结构 | 木结构 | 墙体、隔断
MEME-ME-KAME-MEKA_KAKAKATO | 针叶木（云杉、松木）门框，H-1、H-2型，宽度50-55毫米，厚度10-18毫米 | Material | General | 米 | 10.13 | 10.13 | 10.13 | 10.13 | 1 | CNY | 497.7 | 49.14 | 5 | 5 | 建筑工程 | 木结构 | 木结构 | 窗户
MERI-RI-KAME-KAME_KAKARIME | 夹子（卡扣） | Material | General | 100个 | 45.84 | 45.84 | 45.84 | 45.84 | 1 | CNY | 20.17 | 0.44 | 5 | 5 | 建筑工程 | 隔热工程 | 隔热工程 | 高温表面隔热
MEME-ME-KAME-MEKA_KAKAKAME | 针叶木（云杉、松木）门框，H-1、H-2型，宽度30-35毫米，厚度10-15毫米 | Material | General | 米 | 6.93 | 6.93 | 6.93 | 6.93 | 1 | CNY | 894.92 | 129.2 | 5 | 5 | 建筑工程 | 木结构 | 木结构 | 窗户
MEME-ME-KAME-MEME_KAKAKAME | 木质门框，宽度30毫米，厚度5毫米 | Material | General | 米 | 6.95 | 6.95 | 6.95 | 6.95 | 1 | CNY | 1765.44 | 254.044 | 5 | 5 | 建筑工程 | 木结构 | 木结构 | 门、大门
MERI-RI-KATO-MEKA_KAKAKAVO | 玻璃纤维卷材隔热材料，密度120克/平方米 | Material | General | 平方米 | 6.3 | 6.3 | 6.3 | 6.3 | 1 | CNY | 9.21 | 1.4608 | 5 | 5 | 建筑工程 | 隔热工程 | 隔热工程 | 高温表面隔热
KAME-LI-KAVO-KASA_KAKAKANE | 混凝土混合料塑化剂 | Material | General | 吨 | 12298.82 | 12298.82 | 12298.82 | 12298.82 | 1 | CNY | 69.61 | 0.0057 | 5 | 5 | 建筑工程 | 公路 | 排水和泄洪装置 | 使用带滑动模具的混凝土摊铺机-整平机安装整体混凝土路缘石
RITO-TO-KAME-KAVO_KAKAMEKA | 钢套管库存，直径1180毫米，壁厚40毫米，刀片段长度2米 | Material | General | 米 | 45607.13 | 45607.13 | 45607.13 | 45607.13 | 1 | CNY | 776.23 | 0.017 | 5 | 5 | 建筑工程 | 桩基工程、沉井、地基加固 | 桩基工程 | 从地面进行的桩基施工
RITO-TO-KAME-KAVO_KAKAKADX | 钢套管库存管，直径1180毫米，壁厚40毫米，管段长度6米 | Material | General | 米 | 23985.83 | 23985.83 | 23985.83 | 23985.83 | 1 | CNY | 981.98 | 0.0409 | 5 | 5 | 建筑工程 | 桩基工程、沉井、地基加固 | 桩基工程 | 从地面进行的桩基施工
RITO-TO-KAME-KAVO_KAKAKAVO | 钢套管库存，直径1000毫米，壁厚40毫米，刀片段长度2米 | Material | General | 米 | 39147.96 | 39147.96 | 39147.96 | 39147.96 | 1 | CNY | 822.11 | 0.021 | 5 | 5 | 建筑工程 | 桩基工程、沉井、地基加固 | 桩基工程 | 从地面进行的桩基施工
RITO-TO-KAME-KAVO_KAKAKALI | 钢套管库存，直径1000毫米，壁厚40毫米，段长6米 | Material | General | 米 | 19808.51 | 19808.51 | 19808.51 | 19808.51 | 1 | CNY | 1022.91 | 0.0516 | 5 | 5 | 建筑工程 | 桩基工程、沉井、地基加固 | 桩基工程 | 从地面进行的桩基施工
KAPU-TO-KARI-METO_KATONENE | 干拌水泥砌筑砂浆，B15级（M200） | Material | General | 吨 | 435.64 | 435.64 | 435.64 | 435.64 | 1 | CNY | 47.05 | 0.108 | 5 | 5 | 维修与施工工作 | 室外工程管网 | 室外工程管网改造与维修 | 水井维修
RIPU-TO-KASA-KARI_KARIMEME | 聚乙烯管塞，PE100，标准尺寸比SDR11，公称外径63毫米 | Material | General | 件 | 9.69 | 9.69 | 9.69 | 9.69 | 1 | CNY | 663.28 | 68.48 | 5 | 5 | 建筑工程 | 供热与燃气管道——外部管网 | 城镇及村庄燃气管道 | 地下管道铺设
MEVO-SA-KAVO-MEDX_KAKAKADX | 橡胶截止球，直径500毫米 | Material | General | 件 | 1960.9 | 1960.9 | 1960.9 | 1960.9 | 1 | CNY | 24334.81 | 12.41 | 5 | 5 | 建筑工程 | 供热与燃气管道——外部管网 | 城镇及村庄燃气管道 | 在现役钢制天然气管道上进行带气切入
KAME-PU-KAME-MEKA_KAMEKANE | 无通孔钻杆，长度1500毫米，直径90毫米 | Material | General | 件 | 775.43 | 775.43 | 775.43 | 775.43 | 1 | CNY | 1302.72 | 1.68 | 5 | 5 | 建筑工程 | 桩基工程、沉井、地基加固 | 桩基工程 | 在冻土和永久冻土中进行的桩基施工
KAVO-RI-KARI-KASA_KAKAPURI | 双股缠绕绳索 LK-R，结构为 6×19(1+6+6/6)+1 股，B 级，无涂层钢丝，标记组 1570-1770 N/mm2，直径 14 mm | Material | General | 10米 | 158.42 | 158.42 | 158.42 | 158.42 | 1 | CNY | 47.98 | 0.3029 | 5 | 5 | 建筑工程 | 船台和船坞的船运通道 | 船舶运输轨道 | 在安装框架的水下道砟基座上铺设轨道
MEVO-SA-KAVO-MEDX_KAKAKANE | 橡胶截止球，直径300毫米 | Material | General | 件 | 1284.76 | 1284.76 | 1284.76 | 1284.76 | 1 | CNY | 15943.84 | 12.41 | 5 | 5 | 建筑工程 | 供热与燃气管道——外部管网 | 城镇及村庄燃气管道 | 在现役钢制天然气管道上进行带气切入
MEPU-RI-KANE-KAME_KAMEMESA | 防腐剂 KhM-11 | Material | General | 升 | 23.79 | 23.79 | 23.79 | 23.79 | 1 | CNY | 1165.27 | 48.9738 | 5 | 5 | 建筑工程 | 屋顶 | 屋顶 | 在刨光木板框架上铺设卷钢屋顶
RITO-VO-KAPU-KANE_KAKAVOSA | 90°弯头，弯曲半径R=1.5，公称压力16兆帕，公称直径150毫米，外径159毫米，壁厚5毫米 | Material | General | 件 | 227.55 | 227.55 | 227.55 | 227.55 | 1 | CNY | 2639.63 | 11.6 | 5 | 5 | 建筑工程 | 供热与燃气管道——外部管网 | 城镇及村庄燃气管道 | 钢制阀门和闸阀在燃气管道上的安装
RITO-TO-KATO-KARI_KAMELISA | 10、20、35号钢制无缝热轧带倒角钢管，外径325毫米，壁厚10毫米 | Material | General | 米 | 1243.31 | 1243.31 | 1243.31 | 1243.31 | 1 | CNY | 5642.13 | 4.538 | 5 | 5 | 建筑工程 | 干线和工业管道 | 截止阀门组装 | 石油管道线性闸阀节点
MEPU-SA-KAPU-KAME_KAKAMEME | 用于水泥混凝土覆盖层接缝密封的丁基橡胶建筑密封胶 | Material | General | 千克 | 10.32 | 10.32 | 10.32 | 10.32 | 1 | CNY | 15888.96 | 1540 | 5 | 5 | 建筑工程 | 公路 | 排水和泄洪装置 | 采用预制混凝土纵向槽构筑的车行道排水设施
KARI-RI-KAPU-KAME_KAKAKARI | 砟石道砟 | Material | General | 立方米 | 357.23 | 357.23 | 357.23 | 357.23 | 1 | CNY | 96402.7 | 269.86 | 5 | 5 | 建筑工程 | 隧道和地铁 | 轨道装置 | 隧道轨道安装
MEPU-SA-KAPU-KASA_KAMEKASA | 聚合物胶粘剂，用于粘贴卷材屋面材料，成膜型，冷施工，温度范围-50至+150 °C，用量1.5-2 kg/m²，彩色，白色 | Material | General | 千克 | 24.04 | 24.04 | 24.04 | 24.04 | 1 | CNY | 1707.75 | 71.03 | 5 | 5 | 建筑工程 | 屋顶 | 屋顶 | 平屋顶的建造
RISA-ME-KASA-KARI_KAKANEVO | SK-50型分体式轨枕垫片，适用于R-50型钢轨 | Material | General | 吨 | 33841.25 | 33841.25 | 33841.25 | 33841.25 | 1 | CNY | 879.87 | 0.026 | 5 | 5 | 建筑工程 | 岸坡加固工程 | 河流水利工程及运河坡面加固 | 水下斜坡固定装置
MEVO-ME-KARI-KATO_KAKARIRI | 钢制闸阀，公称直径120毫米 | Material | General | 件 | 305.83 | 305.83 | 305.83 | 305.83 | 1 | CNY | 305.83 | 1 | 5 | 5 | 设备安装 | 压缩机装置、泵和风扇 | 水泵 | 真空泵、矿井泵和承压泵
RITO-VO-KAPU-MERI_KAMETOKA | 等径无缝焊接三通，额定压力16MPa，公称直径150毫米，外径和壁厚159×6.0毫米 | Material | General | 件 | 323.17 | 323.17 | 323.17 | 323.17 | 1 | CNY | 245.61 | 0.76 | 5 | 5 | 建筑工程 | 干线和工业管道 | 截止阀门组装 | 天然气管道线性阀门组件
MEVO-ME-KADX-KAME_KAKAMENE | 钢制球形燃气阀，公称直径400毫米 | Material | General | 件 | 61807.93 | 61807.93 | 61807.93 | 61807.93 | 1 | CNY | 32140.12 | 0.52 | 5 | 5 | 建筑工程 | 干线和工业管道 | 截止阀门组装 | 天然气管道线性阀门组件
KAVO-ME-KARI-RISA_KAKANEME | 镀锌钢制夹具KL1，固定厚度达5毫米，厚度0.5毫米 | Material | General | 1000 件 | 1665.24 | 1665.24 | 1665.24 | 1665.24 | 1 | CNY | 366.35 | 0.22 | 5 | 5 | 建筑工程 | 农村建筑结构 | 温室与蔬菜储藏室 | 冬季玻璃温室
MEVO-ME-KADX-KAME_KAKAMEPU | 钢制球形燃气阀，公称直径200毫米 | Material | General | 件 | 2568.22 | 2568.22 | 2568.22 | 2568.22 | 1 | CNY | 3081.86 | 1.2 | 5 | 5 | 建筑工程 | 干线和工业管道 | 截止阀门组装 | 天然气管道线性阀门组件
KAME-PU-KAME-KATO_MEKAPURI | 双叶螺旋钻头，直径95毫米 | Material | General | 件 | 1520.38 | 1520.38 | 1520.38 | 1520.38 | 1 | CNY | 5169.31 | 3.4 | 5 | 5 | 建筑工程 | 桩基工程、沉井、地基加固 | 桩基工程 | 在冻土和永久冻土中进行的桩基施工
RITO-TO-KAME-KAVO_KAKAMEME | 库存钢套管，直径1500毫米，壁厚50毫米，段长6米 | Material | General | 米 | 38837.59 | 38837.59 | 38837.59 | 38837.59 | 1 | CNY | 1137.16 | 0.0293 | 5 | 5 | 建筑工程 | 桩基工程、沉井、地基加固 | 桩基工程 | 从地面进行的桩基施工
RITO-VO-KAPU-MERI_KAMERIME | 等径无缝焊接三通，公称压力至16兆帕，公称直径100毫米，外径和壁厚108×4.0毫米 | Material | General | 件 | 104.18 | 104.18 | 104.18 | 104.18 | 1 | CNY | 62.51 | 0.6 | 5 | 5 | 建筑工程 | 干线和工业管道 | 管道空间清理与管道测试 | 安装和拆卸临时节点，用于对公称直径为100-1400毫米的管道进行气压测试和吹扫清洁
MENE-RI-KARI-MEKA_KAKAMEME | 橡果 | Material | General | 千克 | 14.99 | 14.99 | 14.99 | 14.99 | 1 | CNY | 0 | 0 | 5 | 5 | 建筑工程 | 绿化、防护林带 | 防护林带 | 机械化种植与播种林木
KAME-LI-MESA-KATO_KAKAMENE | 六角头钢制螺栓，配有六角螺母和扁平圆垫圈，螺纹直径 M24，螺栓长度 50-240 毫米 | Material | General | 吨 | 23690.75 | 23690.75 | 23690.75 | 23690.75 | 1 | CNY | 382.37 | 0.0161 | 5 | 5 | 建筑工程 | 建筑金属结构 | 核电站结构 | VVER-1200型核电站建筑与构筑物的金属结构
KAME-LI-KANE-KARI_KAKAKASA | 自粘式PVC密封防水胶带，用于分隔可维修的PVC膜防水系统，单面覆有土工织物层，其侧边凸起用于粘贴到底基上，颜色为灰色，不含土工织物凸缘的宽度为180毫米，总宽度为220毫米，不含土工织物的厚度为1.7毫米，燃烧性分级为G4，可燃性分级为B3 | Material | General | 米 | 321.82 | 321.82 | 321.82 | 321.82 | 1 | CNY | 8977.47 | 27.896 | 5 | 5 | 建筑工程 | 隧道和地铁 | 开放式工作方式 | 防水工程
KAPU-TO-KARI-KADX_KADXTODX | 水泥基快速凝固无收缩干混料，含聚合物纤维，用于混凝土和钢筋混凝土结构的修复，自流平型，适用温度-10至+5 °C，等级R4、B70（M900），F300、W16，骨料粒径不超过2.5毫米，用量2.1千克/平方米，层厚1毫米 | Material | General | 千克 | 11.73 | 11.73 | 11.73 | 11.73 | 1 | CNY | 7733.81 | 659.515 | 5 | 5 | 建筑工程 | 建筑结构和设备防腐保护 | 各类工程 | 在污水井墙壁与天花板连接处及墙壁之间安装100毫米宽、厚度不超过25毫米的修补剂
KAPU-TO-KARI-KAVO_KAKARIKA | 聚合物水泥基干粉防水混合料，用于保护地下环境中使用的混凝土、钢筋混凝土结构和石材表面，B45级（M600），F300、W10-W20，骨料粒径≤0.70毫米，用量3.5千克/平方米，涂层厚度2毫米 | Material | General | 千克 | 14.76 | 14.76 | 14.76 | 14.76 | 1 | CNY | 98.45 | 6.671 | 5 | 5 | 建筑工程 | 建筑结构和设备防腐保护 | 各类工程 | 在污水井墙壁与天花板连接处及墙壁之间安装100毫米宽、厚度不超过25毫米的修补剂
RITO-TO-KAME-KAVO_KAKARINE | 钢套管库存，直径880毫米，壁厚40毫米，刀片段长度2米 | Material | General | 米 | 35538.52 | 35538.52 | 35538.52 | 35538.52 | 1 | CNY | 952.43 | 0.0268 | 5 | 5 | 建筑工程 | 桩基工程、沉井、地基加固 | 桩基工程 | 从地面进行的桩基施工
RITO-TO-KAME-KAVO_KAKARISA | 钢套管库存，直径880毫米，壁厚40毫米，段长6米 | Material | General | 米 | 16992.28 | 16992.28 | 16992.28 | 16992.28 | 1 | CNY | 1132.71 | 0.0667 | 5 | 5 | 建筑工程 | 桩基工程、沉井、地基加固 | 桩基工程 | 从地面进行的桩基施工
RITO-TO-KAME-KAVO_KAKAKAPU | 钢套管库存，直径750毫米，壁厚40毫米，刀片段长度2米 | Material | General | 米 | 29972.54 | 29972.54 | 29972.54 | 29972.54 | 1 | CNY | 1120.97 | 0.0374 | 5 | 5 | 建筑工程 | 桩基工程、沉井、地基加固 | 桩基工程 | 从地面进行的桩基施工
KAME-LI-MEDX-KAME_KAKATOME | 混凝土输送软管，直径125毫米 | Material | General | 米 | 1244.23 | 1244.23 | 1244.23 | 1244.23 | 1 | CNY | 854.54 | 0.6868 | 5 | 5 | 建筑工程 | 隧道和地铁 | 封闭式作业方式 | 支护装置
RIKA-RI-KARI-KAME_KAKARITO | 瓷质墙间套管，内径14毫米，外径17毫米，长度28毫米 | Material | General | 件 | 7.37 | 7.37 | 7.37 | 7.37 | 1 | CNY | 463.09 | 62.8 | 5 | 5 | 设备安装 | 电气设备 | 电力输送与电网 | 500千伏以下电缆线路
RITO-SA-KAME-KAVO_KAKAPUKA | 电焊直缝和螺旋缝钢管，强度等级K38，外径720毫米，壁厚7毫米 | Material | General | 米 | 1557.47 | 1557.47 | 1557.47 | 1557.47 | 1 | CNY | 63477.49 | 40.7568 | 5 | 5 | 建筑工程 | 土方工程 | 机械化土方工程（挖掘机、铲运机、推土机、平地机、水力机械化法等） | 水力机械化法土方工程
KAME-LI-MELI-KADX_MEMEKAPU | R6M5高速钢制圆柱柄螺旋钻头，精度等级A1，长度133毫米，直径10毫米 | Material | General | 100个 | 4309.61 | 4309.61 | 4309.61 | 4309.61 | 1 | CNY | 14.05 | 0.0033 | 5 | 5 | 建筑工程 | 混凝土和钢筋混凝土整体结构 | 核电站建筑结构 | 反应堆井结构混凝土浇筑
KAVO-PU-KATO-KATO_KAKAKANE | 钢筋混凝土结构用钢筋，A500C级，直径16毫米 | Material | General | 吨 | 6704.35 | 6704.35 | 6704.35 | 6704.35 | 1 | CNY | 690.82 | 0.103 | 5 | 5 | 建筑工程 | 混凝土和钢筋混凝土整体结构 | 核电站建筑结构 | 核电站反应堆建筑（反应堆舱）结构钢筋混凝土块的安装与浇筑
KAME-LI-MESA-KALI_KAMETORI | 带金属杆的塑料膨胀钉，用于隔热，直径10毫米，长度150毫米 | Material | General | 10个 | 10.72 | 10.72 | 10.72 | 10.72 | 1 | CNY | 734.86 | 68.5333 | 5 | 5 | 建筑工程 | 装修工程 | 饰面工程 | 建筑立面外墙饰面
MEPU-PU-KAME-MESA_KAKAKAPU | 用于丙烯酸和矿物抹灰层以及在丙烯酸和聚醋酸乙烯酯涂料涂刷前的聚合物底漆 | Material | General | 千克 | 7.87 | 7.87 | 7.87 | 7.87 | 1 | CNY | 99.99 | 12.71 | 5 | 5 | 建筑工程 | 装修工程 | 饰面工程 | 建筑立面外墙饰面
MEPU-PU-KAME-MEKA_KAKAKATO | 硅酸盐基底漆，用于矿物基底，在涂覆薄层硅酸盐抹灰涂层和涂料之前使用 | Material | General | 千克 | 39.4 | 39.4 | 39.4 | 39.4 | 1 | CNY | 1001.53 | 25.42 | 5 | 5 | 建筑工程 | 装修工程 | 饰面工程 | 建筑立面外墙饰面
KAME-LI-MEDX-KALI_KAMEKAKA | 未粘合的压制多孔板，厚度3-5毫米 | Material | General | 千克 | 50.87 | 50.87 | 50.87 | 50.87 | 1 | CNY | 434.23 | 8.536 | 5 | 5 | 建筑工程 | 装修工程 | 饰面工程 | 建筑立面外墙饰面
KAVO-ME-KARI-KATO_KAKADXME | 镀锌钢外角、内角，带聚合物涂层，尺寸100×100毫米，厚度0.5毫米 | Material | General | 米 | 34.95 | 34.95 | 34.95 | 34.95 | 1 | CNY | 1922.43 | 55 | 5 | 5 | 建筑工程 | 装修工程 | 饰面工程 | 建筑立面外墙饰面
KAVO-ME-KARI-KATO_KAKALIME | 镀锌钢角码，带聚合物涂层，厚度0.5毫米 | Material | General | 米 | 23.14 | 23.14 | 23.14 | 23.14 | 1 | CNY | 277.71 | 12 | 5 | 5 | 建筑工程 | 装修工程 | 饰面工程 | 建筑立面外墙饰面
KAVO-ME-KARI-KATO_KAKANEME | 镀锌钢起始条，带聚合物涂层，尺寸200×50毫米，厚度0.5毫米 | Material | General | 米 | 58.39 | 58.39 | 58.39 | 58.39 | 1 | CNY | 2452.32 | 42 | 5 | 5 | 建筑工程 | 装修工程 | 饰面工程 | 建筑立面外墙饰面
KAVO-ME-KARI-KATO_KAKAPUME | 镀锌钢角形固定支架，尺寸200×50×50毫米，厚度1.2毫米 | Material | General | 件 | 4.89 | 4.89 | 4.89 | 4.89 | 1 | CNY | 1764.77 | 360.596 | 5 | 5 | 建筑工程 | 装修工程 | 饰面工程 | 建筑立面外墙饰面
RISA-RI-KAME-MEVO_KAKAPUVO | 铝制锚固枝固定器，带70×47×41.5毫米尺寸的青铜固定夹，安装在倾斜的悬臂杆上--“钩”，主杆长度1800毫米 | Material | General | 件 | 3779.74 | 3779.74 | 3779.74 | 3779.74 | 1 | CNY | 15118.98 | 4 | 5 | 5 | 设备安装 | 铁路运输信号、集中、联锁及接触网设备 | 铁路运输现有接触网改造与大修工程 | 现有接触网改造与大修工程，用于组织时速超过160公里/至250公里/小时
RIKA-RI-KAME-KASA_KAKAKATO | 铜制电缆套管 6 毫米 | Material | General | 100个 | 120.32 | 120.32 | 120.32 | 120.32 | 1 | CNY | 19.01 | 0.158 | 5 | 5 | 设备安装 | 电气设备 | 电力输送与电网 | 建筑物和构筑物内的布线网络
KALI-RI-KANE-KASA_KAKAKAME | 镀锌钢延长件，用于连接60x27毫米的天花板型材，尺寸为110x58x25毫米，厚度为0.6毫米 | Material | General | 100个 | 340.26 | 340.26 | 340.26 | 340.26 | 1 | CNY | 234.78 | 0.69 | 5 | 5 | 建筑工程 | 木结构 | 隔墙、墙面饰面、石膏板吊顶 | 采用石膏板（GKL）安装悬挂式天花板
KAME-LI-KANE-MERI_KAKAKALI | 聚乙烯热熔胶带，黑色，宽度40毫米，厚度0.1毫米 | Material | General | 100 平方米 | 58.48 | 58.48 | 58.48 | 58.48 | 1 | CNY | 0.38 | 0.0066 | 5 | 5 | 设备安装 | 电气设备 | 电力输送与电网 | 500千伏以下电缆线路
KAME-LI-MELI-KANE_KAKAMESA | 金刚石切割环，直径1000毫米，段尺寸4.4×10×40毫米 | Material | General | 件 | 9766.84 | 9766.84 | 9766.84 | 9766.84 | 1 | CNY | 0 | 0 | 5 | 5 | 建筑工程 | 公路 | 基础与覆盖层的建造 | 非硬质道路服装
MEPU-TO-KARI-KASA_KAMEKASA | 硅酸盐涂料，用于建筑物外部矿物表面的装饰和修复工作，用量（光滑基底/粗糙基底）0.12-0.20/0.20-0.28升/平方米，颜色为白色 | Material | General | 升 | 86.26 | 86.26 | 86.26 | 86.26 | 1 | CNY | 3874.73 | 44.92 | 5 | 5 | 建筑工程 | 装修工程 | 饰面工程 | 建筑立面外墙饰面
KAPU-TO-KARI-KADX_MESARINE | 干混砂浆，装饰性，薄层，适用于内外墙施工，粒径1.5毫米 | Material | General | 千克 | 7.49 | 7.49 | 7.49 | 7.49 | 1 | CNY | 2997.73 | 400 | 5 | 5 | 建筑工程 | 装修工程 | 饰面工程 | 建筑立面外墙饰面
KAME-LI-MESA-KAVO_KAKAKATO | 拉伸组合铆钉（铝-钢），直径3.2毫米，长度12毫米 | Material | General | 千克 | 34.73 | 34.73 | 34.73 | 34.73 | 1 | CNY | 0.21 | 0.006 | 5 | 5 | 建筑工程 | 装修工程 | 饰面工程 | 建筑立面外墙饰面
KARI-RI-KASA-KAPU_RIKAMEKA | 建筑用致密岩石碎石 M 800，粒径 5(3)-10 毫米 | Material | General | 立方米 | 335.15 | 335.15 | 335.15 | 335.15 | 1 | CNY | 19648.64 | 58.626 | 5 | 5 | 建筑工程 | 公路 | 道路建设 | 道路防护栏
RIKA-ME-KARI-RITO_KAKATOME | KFD 081支架盖板 | Material | General | 件 | 260.55 | 260.55 | 260.55 | 260.55 | 1 | CNY | 2683.63 | 10.3 | 5 | 5 | 设备安装 | 铁路运输信号、集中、联锁及接触网设备 | 铁路运输接触网 | 附加电线安装
RIPU-TO-KATO-METO_KAKAPURI | 聚乙烯压力管，除PE100燃气管道外，用于输送水，标准尺寸比SDR17，公称外径50毫米，壁厚3.0毫米 | Material | General | 米 | 11.41 | 11.41 | 11.41 | 11.41 | 1 | CNY | 98.16 | 8.6 | 5 | 5 | 建筑工程 | 水利工程的混凝土和钢筋混凝土结构 | 水电工程结构，整个建筑的混凝土用量超过10万立方米 | 建筑物混凝土冷却系统安装
KAME-LI-MELI-KADX_KAKANEDX | 环形金刚石钻头，直径60毫米 | Material | General | 件 | 161.05 | 161.05 | 161.05 | 161.05 | 1 | CNY | 409.06 | 2.54 | 5 | 5 | 建筑工程 | 隧道和地铁 | 封闭式作业方式 | 斜坡和竖井开挖
RISA-RI-KAME-KANE_KAKASADX | KS-055（KS-333）连接夹，适用于截面为95-120 mm²的电线 | Material | General | 件 | 134.75 | 134.75 | 134.75 | 134.75 | 1 | CNY | 1373.92 | 10.196 | 5 | 5 | 设备安装 | 铁路运输信号、集中、联锁及接触网设备 | 铁路运输接触网 | 接触式悬挂装置安装
KAPU-ME-KARI-KASA_KAMESAKA | 重质混凝土（BST）混合料，基于砾石碎石，等级B25，F(1)150，W6 | Material | General | 立方米 | 713.1 | 713.1 | 713.1 | 713.1 | 1 | CNY | 136.02 | 0.1907 | 5 | 5 | 建筑工程 | 公路 | 道路建设 | 道路防护栏
RISA-RI-KAME-MEVO_KAKATOLI | 用于工字钢悬臂内侧弯道处的承重缆索悬挂绝缘子固定器 | Material | General | 件 | 459.44 | 459.44 | 459.44 | 459.44 | 1 | CNY | 643.22 | 1.4 | 5 | 5 | 设备安装 | 铁路运输信号、集中、联锁及接触网设备 | 铁路运输接触网 | 接触式悬挂装置安装
RISA-RI-KAME-MEVO_KAKATOPU | 锚固支线接触线固定器，适用于单根接触线，型号KS-MENEKA.PU，类型FA-TO-TO.KA A | Material | General | 件 | 1757.1 | 1757.1 | 1757.1 | 1757.1 | 1 | CNY | 2459.94 | 1.4 | 5 | 5 | 设备安装 | 铁路运输信号、集中、联锁及接触网设备 | 铁路运输接触网 | 接触式悬挂装置安装
RISA-RI-KAME-MEVO_KAKATOTO | 锚固支线接触线固定器，适用于单根接触线，型号KS-MENEKA.PU，类型FA-ME-TO.KA A | Material | General | 件 | 1252.83 | 1252.83 | 1252.83 | 1252.83 | 1 | CNY | 1753.96 | 1.4 | 5 | 5 | 设备安装 | 铁路运输信号、集中、联锁及接触网设备 | 铁路运输接触网 | 接触式悬挂装置安装
RIKA-RI-KADX-KARI_KAKARIME | 可去除密封化合物，用于填充电缆接头，90毫升包装 | Material | General | 千克 | 659.25 | 659.25 | 659.25 | 659.25 | 1 | CNY | 81.35 | 0.1234 | 5 | 5 | 设备安装 | 电气设备 | 电缆线路和特殊装置的电气设备 | 核电站及核电站特殊建筑的电缆线路和电气设备
MEPU-SA-KAME-MEME_KASAKAME | 冷干底漆，用于确保有机硅密封剂和化合物与各种金属合金及某些非金属材料表面的粘合性，型号 P-11 | Material | General | 千克 | 149.62 | 149.62 | 149.62 | 149.62 | 1 | CNY | 448.85 | 3 | 5 | 5 | 设备安装 | 电气设备 | 电缆线路和特殊装置的电气设备 | 核电站及核电站特殊建筑的电缆线路和电气设备
KAME-LI-RIKA-KAPU_KAKAKAME | 亚麻线 | Material | General | 千克 | 119.99 | 119.99 | 119.99 | 119.99 | 1 | CNY | 8.4 | 0.07 | 5 | 5 | 设备安装 | 电气设备 | 电力设备和照明设备 | 剧院及演艺场所设备
KAME-RI-KATO-KATO_KAMESARI | 沥青丁基橡胶防水密封胶，屋顶用，用量0.9千克/平方米，涂层厚度1.0毫米 | Material | General | 吨 | 12425.83 | 12425.83 | 12425.83 | 12425.83 | 1 | CNY | 2336.06 | 0.188 | 5 | 5 | 建筑工程 | 地板 | 地板 | 采用厚度为30毫米的聚合物水泥混合物进行防水施工
RITO-SA-KARI-KARI_KAKALIVO | 电焊直缝钢管，钢材等级为St2、10，外径159毫米，壁厚8毫米 | Material | General | 米 | 233.84 | 233.84 | 233.84 | 233.84 | 1 | CNY | 10967.11 | 46.9 | 5 | 5 | 建筑工程 | 土方工程 | 机械化土方工程（挖掘机、铲运机、推土机、平地机、水力机械化法等） | 水力机械化法土方工程
KAME-NE-KATO-KAME_KAKAMEME | PVC地板砖，厚度1.2毫米 | Material | General | 平方米 | 52.8 | 52.8 | 52.8 | 52.8 | 1 | CNY | 3368.69 | 63.8 | 5 | 5 | 建筑工程 | 地板 | 地板 | 聚氯乙烯瓷砖铺装
RISA-RI-KAME-METO_KAKAKASA | 钢制固定件头部在钢筋混凝土支柱上，OG-1型 | Material | General | 件 | 120.09 | 120.09 | 120.09 | 120.09 | 1 | CNY | 220.8 | 1.8386 | 5 | 5 | 建筑工程 | 铁路 | 铁路信号、集中与闭塞系统 | 绝缘接头、轨道连接器和信号灯桥
RIRI-RI-KARI-KATO_KAKARIME | 镀锌钢拉索，钩-钩式，螺纹直径M12，钩口宽度12毫米，拉索长度210-310毫米 | Material | General | 件 | 16.66 | 16.66 | 16.66 | 16.66 | 1 | CNY | 223.13 | 13.3906 | 5 | 5 | 建筑工程 | 通信、广播和电视设施 | 通信、广播和电视设施 | 建筑屋顶钢制天线支架
MEPU-PU-KAME-RIME_KARISAKA | 甲基乙基酮和乙酸乙酯基底的底漆（底涂剂），用于在现有路面涂覆道路标线聚合物带 | Material | General | 千克 | 127.03 | 127.03 | 127.03 | 127.03 | 1 | CNY | 737.03 | 5.802 | 5 | 5 | 建筑工程 | 公路 | 道路建设 | 道路标线
RIPU-TO-KATO-KAME_KAMEKAME | 聚乙烯管，直径6-10毫米 | Material | General | 10米 | 19.38 | 19.38 | 19.38 | 19.38 | 1 | CNY | 9.3 | 0.48 | 5 | 5 | 设备安装 | 通信设备 | 城际有线通信 | 城际手动和半自动电话交换机
KASA-ME-KAVO-KAME_KAKALILI | 钢筋混凝土垫块，容积不超过1.4立方米，混凝土强度B25，钢筋用量100至150公斤/立方米 | Material | General | 立方米 | 1653.71 | 1653.71 | 1653.71 | 1653.71 | 1 | CNY | 334.05 | 0.202 | 5 | 5 | 建筑工程 | 燃气供应——室内设备 | 在橱柜内安装液化气罐
RIKA-RI-MEKA-KATO_KAKARITO | 铜制电缆端子 P 16-6 | Material | General | 100个 | 642.07 | 642.07 | 642.07 | 642.07 | 1 | CNY | 1451.08 | 2.26 | 5 | 5 | 设备安装 | 通信设备 | 无线电通信、广播、无线电和电视 | 功率达2000千瓦的发射机
KAME-LI-MESA-KAME_MEMENEVO | A-III级钢筋镀锌锚杆，直径16毫米，长度600毫米 | Material | General | 件 | 52.09 | 52.09 | 52.09 | 52.09 | 1 | CNY | 5209.13 | 100 | 5 | 5 | 建筑工程 | 土方工程 | 其他土方工程、准备性、配套及加固工程 | 永久冻土和岩石地基的开挖
KALI-RI-KALI-KARI_KAKAKARI | 金属导体，用于接地模块，型号GP-1500，尺寸2520×2520毫米 | Material | General | 件 | 5327.4 | 5327.4 | 5327.4 | 5327.4 | 1 | CNY | 213.1 | 0.04 | 5 | 5 | 建筑工程 | 公路 | 道路、车道、高架桥、栈桥和沼泽地交叉口 | 铺设土工模块用于建造通道、道路、填筑场地及加固边坡
KAME-PU-KARI-KATO_KAKAMEPU | 钢制刀片组件，带岩石盘式切割刀固定套件，直径914.4毫米 | Material | General | 件 | 7000.65 | 7000.65 | 7000.65 | 7000.65 | 1 | CNY | 3066.28 | 0.438 | 5 | 5 | 建筑工程 | 土方工程 | 其他土方工程、准备性、配套及加固工程 | 配套工程
KAME-PU-KARI-KATO_KAKAMETO | 耐磨铸铁扩口器，带岩石盘式切割机安装套件，尺寸90x152毫米 | Material | General | 件 | 1186.78 | 1186.78 | 1186.78 | 1186.78 | 1 | CNY | 5138.77 | 4.33 | 5 | 5 | 建筑工程 | 土方工程 | 其他土方工程、准备性、配套及加固工程 | 配套工程
KAME-PU-KARI-KARI_MEKAKATO | 岩石盘式切割机用旋转沟槽刀具，带波贝迪特刀头，安装直径22毫米，长度89.66毫米 | Material | General | 件 | 136.34 | 136.34 | 136.34 | 136.34 | 1 | CNY | 8643.88 | 63.4 | 5 | 5 | 建筑工程 | 土方工程 | 其他土方工程、准备性、配套及加固工程 | 配套工程
RISA-RI-KARI-KADX_KAKAMEME | 尼龙电缆扎带，直径10-45毫米，长度175毫米 | Material | General | 100个 | 60.88 | 60.88 | 60.88 | 60.88 | 1 | CNY | 8.52 | 0.14 | 5 | 5 | 建筑工程 | 铁路 | 铁路信号、集中与闭塞系统 | 线缆悬挂
RIRI-RI-KARI-MEPU_KAKAMETO | 镀锌钢丝，用于空中通信线路，普通型，标准精度，1级、2级，直径2.5毫米 | Material | General | 吨 | 18518.18 | 18518.18 | 18518.18 | 18518.18 | 1 | CNY | 9633.79 | 0.5202 | 5 | 5 | 建筑工程 | 铁路 | 铁路信号、集中与闭塞系统 | 支柱
KAPU-TO-KARI-METO_KAMEKASA | 干混水泥砂浆砌筑混合料，骨料粒径不超过3.5毫米，等级B15（M200），F100 | Material | General | 吨 | 884.77 | 884.77 | 884.77 | 884.77 | 1 | CNY | 3916 | 4.426 | 5 | 5 | 建筑工程 | 预制混凝土和钢筋混凝土结构 | 工业企业的住宅、公共及行政生活建筑 | 内外墙板、加固隔板、隔断
RITO-VO-KATO-KANE_KAKAKAME | 带法兰和锁紧螺母的钢制接头组件，公称通径15毫米 | Material | General | 件 | 9.75 | 9.75 | 9.75 | 9.75 | 1 | CNY | 9.75 | 1 | 5 | 5 | 建筑工程 | 燃气供应——室内设备 | 燃气灶安装
KAME-VO-KAME-KAME_KAKARIME | 无色中空玻璃块，尺寸190×190×80毫米 | Material | General | 1000 件 | 59614.28 | 59614.28 | 59614.28 | 59614.28 | 1 | CNY | 124009.99 | 2.0802 | 5 | 5 | 建筑工程 | 砖砌体和砌块结构 | 隔断墙 | 安装玻璃砌块隔墙及用玻璃砌块填充开口
RIKA-RI-KARI-KARI_KAKAMERI | 1/2" 堵头盖帽 | Material | General | 10个 | 296.33 | 296.33 | 296.33 | 296.33 | 1 | CNY | 592.67 | 2 | 5 | 5 | 设备安装 | 通信设备 | 通信线路 | 城市电缆通信线路
RIRI-RI-KARI-MEVO_KAKAKALI | 钢制横梁 8 杆式 | Material | General | 件 | 565.37 | 565.37 | 565.37 | 565.37 | 1 | CNY | 791.51 | 1.4 | 5 | 5 | 建筑工程 | 通信、广播和电视设施 | 有线通信设施 | 通信线路固定支柱上的横梁
RIKA-RI-KADX-MEME_KAKAMETO | 聚乙烯分支保护接头 2MRP 0.5 | Material | General | 件 | 57.56 | 57.56 | 57.56 | 57.56 | 1 | CNY | 57.56 | 1 | 5 | 5 | 设备安装 | 通信设备 | 铁路运输公务通信 | 电缆干线通信线路
RIME-RI-KARI-KATO_KAKAKARI | PKSV 2x0.5 交叉站线缆 | Material | General | 1000米 | 703.45 | 703.45 | 703.45 | 703.45 | 1 | CNY | 39.67 | 0.0564 | 5 | 5 | 设备安装 | 通信设备 | 铁路运输公务通信 | 有线通信
RISA-ME-KATO-KATO_KAKAKAME | P-65型铁路轨道弹簧防盗装置 | Material | General | 吨 | 23522.07 | 23522.07 | 23522.07 | 23522.07 | 1 | CNY | 92135.97 | 3.917 | 5 | 5 | 建筑工程 | 铁路 | 1520毫米轨距铁路轨道上部结构 | 轨道铺设与拆卸
KAVO-TO-KASA-KASA_KAKATORI | 屋顶用钢板，品牌 STK-1，厚度 0.8 毫米 | Material | General | 吨 | 8298.82 | 8298.82 | 8298.82 | 8298.82 | 1 | CNY | 4652.32 | 0.5606 | 5 | 5 | 建筑工程 | 混凝土和钢筋混凝土整体结构 | 滑动模板施工结构 | 安装和拆卸矿井塔式脚手架的滑动模板
MEPU-SA-KAME-MEME_KARIMERI | 基于二乙烯基苯乙烯热塑性弹性体的干燥型高弹性防腐密封胶，用于密封化学仪器和设备，工作温度范围为-15至+20 °C | Material | General | 千克 | 35.54 | 35.54 | 35.54 | 35.54 | 1 | CNY | 8862.6 | 249.348 | 5 | 5 | 建筑工程 | 混凝土和钢筋混凝土整体结构 | 在储存设施中执行其他工作 | 储罐结构中伸缩缝的安装
KAVO-TO-KASA-KAPU_KAKARITO | 不锈钢板材，钢材牌号12Kh18N10T，厚度1-3毫米 | Material | General | 吨 | 49763.19 | 49763.19 | 49763.19 | 49763.19 | 1 | CNY | 7623.72 | 0.1226 | 5 | 5 | 建筑工程 | 混凝土和钢筋混凝土整体结构 | 在储存设施中执行其他工作 | 储罐结构中伸缩缝的安装
RIRI-RI-KARI-KADX_KAKARITO | 用于固定绝缘子的挂钩 KN-18 | Material | General | 吨 | 25221.85 | 25221.85 | 25221.85 | 25221.85 | 1 | CNY | 418.28 | 0.0166 | 5 | 5 | 建筑工程 | 通信、广播和电视设施 | 有线通信设施 | 通信和无线电传输杆线上的线缆悬挂装置
KAME-LI-MESA-KARI_KAKAVOLI | 钢制六角头螺栓，螺纹直径M24，长度50-240毫米 | Material | General | 吨 | 17502.4 | 17502.4 | 17502.4 | 17502.4 | 1 | CNY | 161.02 | 0.0092 | 5 | 5 | 设备安装 | 仪器、自动化设备和计算机技术 | 安装在设备和通信设施上的自动化仪器和设备 | 流量转换器
RISA-RI-KARI-MEME_KAKAPUME | 标记框，尺寸58×38×18毫米 | Material | General | 件 | 2.42 | 2.42 | 2.42 | 2.42 | 1 | CNY | 72.49 | 30 | 5 | 5 | 设备安装 | 仪器、自动化设备和计算机技术 | 操作室（调度室）技术设备套件 | 控制面板和操作台
KAME-LI-MEDX-KATO_KAKATOME | 用于连接水箱或冲水阀与马桶的阶梯式或锥形橡胶套圈，尺寸40x70毫米 | Material | General | 件 | 1.97 | 1.97 | 1.97 | 1.97 | 1 | CNY | 19.74 | 10 | 5 | 5 | 建筑工程 | 供水和排水系统——内部装置 | 供水与排水——内部装置 | 马桶、落地式便盆、医院排水管安装
KAPU-ME-KARI-KASA_KAMEMEKA | 重质混凝土（BST）混合料，以砾石碎石为骨料，等级B7.5、F(1)50、W2 | Material | General | 立方米 | 539.07 | 539.07 | 539.07 | 539.07 | 1 | CNY | 87.33 | 0.162 | 5 | 5 | 建筑工程 | 预制混凝土和钢筋混凝土结构 | 石棉水泥结构 | 在1.020-1/83系列工业企业建筑中安装3米高的白石棉水泥挤压板隔断
KAME-LI-MESA-KALI_KAKARITO | 聚乙烯膨胀螺栓，直径8毫米，长度30毫米 | Material | General | 1000 件 | 63.4 | 63.4 | 63.4 | 63.4 | 1 | CNY | 1.32 | 0.0208 | 5 | 5 | 建筑工程 | 室内管道 | 卫生技术配件安装与系统水压测试 | 安装水龙头
RITO-TO-KANE-KARI_KAKAKAME | 镀锌焊接钢管，带螺纹，普通型，公称直径15毫米，壁厚2.8毫米 | Material | General | 米 | 14.27 | 14.27 | 14.27 | 14.27 | 1 | CNY | 3.42 | 0.24 | 5 | 5 | 建筑工程 | 室内管道 | 水表组件和水表（计数器） | 水表组件安装，含现场制作管道连接件，带旁通管线
KANE-ME-KARI-KAME_KAKAMETO | 耐酸型陶瓷异形榫接件、模具件、模具榫接件，型号ISH（ILSH、IL），厚度70毫米 | Material | General | 吨 | 6234.83 | 6234.83 | 6234.83 | 6234.83 | 1 | CNY | 966.4 | 0.155 | 5 | 5 | 建筑工程 | 建筑结构和设备防腐保护 | 内衬工程 | 采用硅酸盐耐酸砂浆衬砌耐酸材料
KANE-ME-KARI-KAME_KAKAMEME | 耐酸造型陶瓷榫接件、模具件、模具榫接件，型号ISH（ILSH、IL），厚度50毫米 | Material | General | 吨 | 5215.09 | 5215.09 | 5215.09 | 5215.09 | 1 | CNY | 584.09 | 0.112 | 5 | 5 | 建筑工程 | 建筑结构和设备防腐保护 | 内衬工程 | 采用硅酸盐耐酸砂浆衬砌耐酸材料
KANE-RI-KAPU-KAME_KAKARIME | 耐酸火泥砖，方形和矩形，厚度20毫米 | Material | General | 平方米 | 153.68 | 153.68 | 153.68 | 153.68 | 1 | CNY | 156.75 | 1.02 | 5 | 5 | 建筑工程 | 建筑结构和设备防腐保护 | 内衬工程 | 采用硅酸盐耐酸砂浆衬砌耐酸材料
KATO-RI-KAME-KATO_KAKAKAME | 高铝水泥 GTs-35 40 | Material | General | 吨 | 6255.04 | 6255.04 | 6255.04 | 6255.04 | 1 | CNY | 325.26 | 0.052 | 5 | 5 | 建筑工程 | 工业炉与烟囱 | 热能装置衬里 | 用卷材纤维材料和喷射混凝土对热工设备进行衬砌
RINE-ME-KARI-KARI_KAKARIME | 隧道支架盖板，型号PP-SA.LIKAME.KAME.KAKAME | Material | General | 件 | 31.37 | 31.37 | 31.37 | 31.37 | 1 | CNY | 1675.65 | 53.42 | 5 | 5 | 建筑工程 | 隧道和地铁 | 轨道装置 | 隧道轨道安装
RIKA-RI-KAVO-KALI_KAKAMERI | KS-162缆绳固定卡扣 | Material | General | 件 | 48.61 | 48.61 | 48.61 | 48.61 | 1 | CNY | 7893.49 | 162.4 | 5 | 5 | 建筑工程 | 隧道和地铁 | 轨道装置 | 隧道轨道安装
RISA-ME-KANE-KALI_KAKAKAME | 尖轨组件，轨道类型 R50，型号 1/9 | Material | General | 件 | 85052.75 | 85052.75 | 85052.75 | 85052.75 | 1 | CNY | 170785.92 | 2.008 | 5 | 5 | 建筑工程 | 隧道和地铁 | 轨道装置 | 隧道轨道安装
RISA-ME-KASA-KATO_KAKAKAME | 矿车轨道尖轨，轨道类型R50，规格1/6 | Material | General | 件 | 8901.04 | 8901.04 | 8901.04 | 8901.04 | 1 | CNY | 17944.49 | 2.016 | 5 | 5 | 建筑工程 | 隧道和地铁 | 轨道装置 | 隧道轨道安装
MERI-RI-KATO-KASA_KAKAKAME | 聚氨酯喷涂用液体成分系统的多元醇 | Material | General | 千克 | 35.2 | 35.2 | 35.2 | 35.2 | 1 | CNY | 3131.77 | 88.96 | 4 | 4 | 建筑工程 | 隔热工程 | 隔热工程 | 高温表面隔热
MEVO-SA-KAVO-MEDX_KAKAKAVO | 橡胶截止球，直径400毫米 | Material | General | 件 | 1403.18 | 1403.18 | 1403.18 | 1403.18 | 1 | CNY | 21065.28 | 15.0125 | 4 | 4 | 建筑工程 | 供热与燃气管道——外部管网 | 城镇及村庄燃气管道 | 在现役钢制天然气管道上进行带气切入
KAME-LI-RIKA-KATO_KAKAKATO | 聚丙烯袋，尺寸550×1050毫米，承重能力达50公斤 | Material | General | 100个 | 392.92 | 392.92 | 392.92 | 392.92 | 1 | CNY | 83.5 | 0.2125 | 4 | 4 | 建筑工程 | 水下建筑（潜水）工程 | 河流环境（河流、湖泊、水库）的水下建筑（潜水）作业 | 河流环境中的管道铺设（河流、湖泊、水库）
KAVO-RI-KARI-KAVO_KAKASALI | 双股缠绕钢丝绳LK-RO，结构6x36(1+7+7/7+14)+1芯，B级，无涂层钢丝，标记组1570-1770 N/mm2，直径56毫米 | Material | General | 10米 | 1912.19 | 1912.19 | 1912.19 | 1912.19 | 1 | CNY | 20317.03 | 10.625 | 4 | 4 | 建筑工程 | 水下建筑（潜水）工程 | 河流环境（河流、湖泊、水库）的水下建筑（潜水）作业 | 河流环境中的管道铺设（河流、湖泊、水库）
KAVO-RI-KARI-MESA_KAKAKANE | 三股捻制钢丝绳LK-R，结构6×7×19(1+6+6/6)+1芯，B级，无涂层钢丝，标记组1570-1770 N/mm²，直径39毫米 | Material | General | 10米 | 1260.13 | 1260.13 | 1260.13 | 1260.13 | 1 | CNY | 7560.76 | 6 | 4 | 4 | 建筑工程 | 水下建筑（潜水）工程 | 河流环境（河流、湖泊、水库）的水下建筑（潜水）作业 | 河流环境中的管道铺设（河流、湖泊、水库）
MERI-RI-KASA-KASA_KAKAMESA | 合成粘合剂矿棉隔热板 PPZh-160，高硬度，密度 151-170 kg/m3 | Material | General | 立方米 | 1825.64 | 1825.64 | 1825.64 | 1825.64 | 1 | CNY | 16430.74 | 9 | 4 | 4 | 建筑工程 | 隔热工程 | 防火保护 | 金属结构防火保护
KAME-LI-MELI-KADX_MEKALIME | 锯条，长度300毫米 | Material | General | 100个 | 3595.46 | 3595.46 | 3595.46 | 3595.46 | 1 | CNY | 651.68 | 0.1813 | 4 | 4 | 建筑工程 | 桥梁与管道 | 各类工程 | 缆索系统
KAME-RI-KATO-KATO_KAKANESA | MBR-90 沥青橡胶绝缘密封胶 | Material | General | 吨 | 4844.21 | 4844.21 | 4844.21 | 4844.21 | 1 | CNY | 314.87 | 0.065 | 4 | 4 | 建筑工程 | 桥梁与管道 | 各类工程 | 桥梁车道、桥墩及管道的防水处理
RIKA-ME-KARI-MEVO_KAKAKAVO | 带张紧装置的聚酯紧固带，宽度75毫米 | Material | General | 米 | 15.03 | 15.03 | 15.03 | 15.03 | 1 | CNY | 1578.22 | 105 | 4 | 4 | 建筑工程 | 桥梁与管道 | 各类工程 | 污水处理设施的建造
KAME-LI-KALI-RINE_MEKAKANE | 聚乙烯泡沫保温垫片，用于密封围护结构预制元件的接缝，截面为圆形实心，直径50毫米 | Material | General | 10米 | 39.62 | 39.62 | 39.62 | 39.62 | 1 | CNY | 1326.18 | 33.475 | 4 | 4 | 建筑工程 | 隧道和地铁 | 开放式工作方式 | 其他作业
MEPU-SA-MEME-KALI_KAKAKAME | 腻子 NC-008 | Material | General | 千克 | 31.34 | 31.34 | 31.34 | 31.34 | 1 | CNY | 32.43 | 1.035 | 4 | 4 | 建筑工程 | 农村建筑结构 | 畜牧建筑 | 设置带独立手动开启阀门的排气通风井
KARI-TO-KAME-KARI_MEMERINE | 道路建设用天然砂 I 级，中等，方形筛网 | Material | General | 立方米 | 116.25 | 116.25 | 116.25 | 116.25 | 1 | CNY | 11.45 | 0.0985 | 4 | 4 | 建筑工程 | 建筑金属结构 | 周界物理防护设施 | 动物防护道路护栏的安装
KAVO-TO-KATO-KASA_KAKAMENE | 低碳镀锌钢丝，用途多样，直径2.5毫米 | Material | General | 吨 | 10394.98 | 10394.98 | 10394.98 | 10394.98 | 1 | CNY | 61.33 | 0.0059 | 4 | 4 | 建筑工程 | 建筑金属结构 | 周界物理防护设施 | 在金属柱上设置周界物理防护设施
RITO-TO-KANE-KASA_KAKARITO | 未镀锌焊接钢制水气管道无螺纹管，普通型，公称直径90毫米，壁厚4毫米 | Material | General | 米 | 73.52 | 73.52 | 73.52 | 73.52 | 1 | CNY | 100.91 | 1.3725 | 4 | 4 | 建筑工程 | 供热与燃气管道——外部管网 | 城镇及村庄燃气管道 | 燃气管道冷凝水收集器、水封和补偿器安装
MEME-TO-KATO-MESA_MEKAKANE | PVC圆盘，外径75毫米，内径25毫米，厚度10毫米 | Material | General | 10个 | 72.49 | 72.49 | 72.49 | 72.49 | 1 | CNY | 935.07 | 12.9 | 4 | 4 | 建筑工程 | 隔热工程 | 隔热工程 | 隔热框架与饰面
RITO-SA-KARI-KARI_KAKATOKA | 电焊直缝钢管，钢材等级为St2、10，外径48毫米，壁厚2.5毫米 | Material | General | 米 | 19.02 | 19.02 | 19.02 | 19.02 | 1 | CNY | 22.49 | 1.1825 | 4 | 4 | 建筑工程 | 供热与燃气管道——外部管网 | 城镇及村庄燃气管道 | 在现役钢制天然气管道上进行带气切入
MEVO-SA-KAVO-MEDX_KAKAMEKA | 橡胶截止球，直径600毫米 | Material | General | 件 | 2514.93 | 2514.93 | 2514.93 | 2514.93 | 1 | CNY | 37755.35 | 15.0125 | 4 | 4 | 建筑工程 | 供热与燃气管道——外部管网 | 城镇及村庄燃气管道 | 在现役钢制天然气管道上进行带气切入
KAME-TO-KATO-KAVO_KAKAMESA | 草酸 | Material | General | 千克 | 34.39 | 34.39 | 34.39 | 34.39 | 1 | CNY | 1021.45 | 29.7 | 4 | 4 | 维修与施工工作 | 地基 | 地基 | 地铁隧道注浆加固
MEME-ME-KATO-KANE_KAMERIME | 针叶树种刨光板，干燥，长度2-6.5米，宽度100-250毫米，厚度30-40毫米，III级 | Material | General | 立方米 | 5130.16 | 5130.16 | 5130.16 | 5130.16 | 1 | CNY | 4553.02 | 0.8875 | 4 | 4 | 建筑工程 | 隧道和地铁 | 开放式工作方式 | 整体式混凝土和钢筋混凝土结构
KAME-LI-MESA-KAME_MEPULILI | 镀锌钢制摩擦式膨胀锚栓，用于开裂混凝土，外螺纹M12，长度105毫米 | Material | General | 10个 | 292.73 | 292.73 | 292.73 | 292.73 | 1 | CNY | 870.88 | 2.975 | 4 | 4 | 建筑工程 | 隧道和地铁 | 封闭式作业方式 | 其他作业
RITO-SA-KARI-KARI_KAKANEVO | 电焊直缝钢管，钢材等级为St2、10，外径152毫米，壁厚4毫米 | Material | General | 米 | 99.15 | 99.15 | 99.15 | 99.15 | 1 | CNY | 817.96 | 8.25 | 4 | 4 | 设备安装 | 热力设备 | 蒸汽和热水固定锅炉 | 固定式蒸汽锅炉元件
RIPU-TO-KAPU-MEME_MEKAKAKA | 聚氯乙烯塑料管，外径51毫米 | Material | General | 米 | 15.56 | 15.56 | 15.56 | 15.56 | 1 | CNY | 12.29 | 0.79 | 4 | 4 | 建筑工程 | 桩基工程、沉井、地基加固 | 土壤加固 | 采用土锚杆注浆锚固法（AI）加固基坑壁，锚杆计算抗拉承载力达42吨
RITO-VO-KAME-KALI_MEKAKAPU | 聚合物压缩连接接头，直径50×50毫米 | Material | General | 10个 | 560.99 | 560.99 | 560.99 | 560.99 | 1 | CNY | 9.54 | 0.017 | 4 | 4 | 建筑工程 | 桩基工程、沉井、地基加固 | 土壤加固 | 采用土锚杆注浆锚固法（AI）加固基坑壁，锚杆计算抗拉承载力达42吨
KAME-PU-KAME-KATO_KAMEPULI | 三球锥钻头 III 1460K-PV | Material | General | 件 | 2952.07 | 2952.07 | 2952.07 | 2952.07 | 1 | CNY | 13.65 | 0.0046 | 4 | 4 | 建筑工程 | 桩基工程、沉井、地基加固 | 土壤加固 | 采用土锚杆注浆锚固法（AI）加固基坑壁，锚杆计算抗拉承载力达42吨
KAME-ME-KARI-KADX_KAKAMEME | 含棉纤维的石棉布 AT-2，厚度 1.7 毫米 | Material | General | 平方米 | 46.01 | 46.01 | 46.01 | 46.01 | 1 | CNY | 3.11 | 0.0675 | 4 | 4 | 建筑工程 | 建筑金属结构 | 构筑物 | 矿井设施
MERI-ME-KARI-MEKA_KAKAVODX | PVC防水屋顶膜，聚酯网增强，防火技术特性RP1、G2、B2，纵向/横向抗拉强度1100/900 N，最大负荷下伸长率不低于15%，厚度1.2毫米 | Material | General | 平方米 | 105.61 | 105.61 | 105.61 | 105.61 | 1 | CNY | 6171.36 | 58.4375 | 4 | 4 | 建筑工程 | 屋顶 | 屋顶 | PVC膜与墙壁及护栏的连接施工
KAME-LI-MESA-KATO_KAKATOLI | 镀锌钢制六角头螺栓和镀锌六角螺母，螺栓和螺母螺纹直径为 M30，螺栓长度为 60-300 毫米 | Material | General | 千克 | 28.09 | 28.09 | 28.09 | 28.09 | 1 | CNY | 44.38 | 1.58 | 4 | 4 | 建筑工程 | 混凝土和钢筋混凝土整体结构 | 核电站建筑结构 | 核电站反应堆建筑（反应堆舱）结构钢筋混凝土块的安装与浇筑
KAVO-PU-KAME-KARI_KAKAKAME | 嵌入件，重量不超过1千克 | Material | General | 吨 | 20347.62 | 20347.62 | 20347.62 | 20347.62 | 1 | CNY | 993.47 | 0.0488 | 4 | 4 | 建筑工程 | 混凝土和钢筋混凝土整体结构 | 核电站建筑结构 | 钢筋混凝土构件的制造
KAME-LI-MELI-KADX_MERIPUTO | 硬质合金钻头，带SDS-max尾柄，用于在硬质材料上进行冲击钻孔，总长度320毫米，直径16毫米 | Material | General | 件 | 84.48 | 84.48 | 84.48 | 84.48 | 1 | CNY | 5.87 | 0.0695 | 4 | 4 | 建筑工程 | 隧道和地铁 | 封闭式作业方式 | 其他作业
KAPU-TO-KARI-METO_KAMEKAME | 用于混凝土、天然石材、人造石材和砖石表面的干混水泥砂浆，适用于高湿度环境，手工涂抹，B12.5（M150），F50，骨料粒径≤0.63毫米，用量1.7-1.8千克/平方米（涂层厚度1毫米） | Material | General | 吨 | 1610.45 | 1610.45 | 1610.45 | 1610.45 | 1 | CNY | 44.29 | 0.0275 | 4 | 4 | 维修与施工工作 | 地基 | 地基 | 使用干混水泥、丙烯酸聚合物和改性成分的混合物修复和防水混凝土及钢筋混凝土墙面
MEME-ME-KAME-MEME_KAKAKARI | 木质饰条，宽度40毫米，厚度5毫米 | Material | General | 米 | 8.63 | 8.63 | 8.63 | 8.63 | 1 | CNY | 1000.68 | 116 | 4 | 4 | 建筑工程 | 木结构 | 木结构 | 墙体、隔断
KAME-LI-MEME-KANE_KAKAKAME | AN-22焊剂 | Material | General | 千克 | 24.32 | 24.32 | 24.32 | 24.32 | 1 | CNY | 170.23 | 7 | 4 | 4 | 建筑工程 | 建筑金属结构 | 构筑物 | 储罐、储气罐
MEPU-PU-KAPU-MEME_KAKAKADX | 乙烯基氯化物与乙烯基乙酸酯共聚物基搪瓷，红棕色 | Material | General | 吨 | 30340.41 | 30340.41 | 30340.41 | 30340.41 | 1 | CNY | 10619.14 | 0.35 | 4 | 4 | 建筑工程 | 水利工程中的防水工程 | 海工建筑中的防水工程 | 水利工程金属结构的底漆、搪瓷、清漆和油漆涂层
MEPU-PU-KAPU-MERI_KAKAKAPU | EP-46 搪瓷 | Material | General | 吨 | 36140.74 | 36140.74 | 36140.74 | 36140.74 | 1 | CNY | 3794.78 | 0.105 | 4 | 4 | 建筑工程 | 水利工程中的防水工程 | 海工建筑中的防水工程 | 水利工程金属结构的底漆、搪瓷、清漆和油漆涂层
MEPU-SA-KADX-MERI_KAMEKAME | 乙基纤维素胶技术级，I级 | Material | General | 千克 | 22.89 | 22.89 | 22.89 | 22.89 | 1 | CNY | 915.55 | 40 | 4 | 4 | 建筑工程 | 水利工程中的防水工程 | 海工建筑中的防水工程 | 水利工程金属结构的底漆、搪瓷、清漆和油漆涂层
KAME-LI-MELI-KANE_KAKAMEDX | 金刚石切割环，直径600毫米，段尺寸4.4×10×40毫米 | Material | General | 件 | 4405.78 | 4405.78 | 4405.78 | 4405.78 | 1 | CNY | 0 | 0 | 4 | 4 | 建筑工程 | 机场 | 机场 | 覆盖层
RITO-TO-KASA-KARI_METONENE | 10、20、35、45号钢制无缝冷轧钢管，外径25毫米，壁厚5.0毫米 | Material | General | 米 | 64.02 | 64.02 | 64.02 | 64.02 | 1 | CNY | 30.73 | 0.48 | 4 | 4 | 建筑工程 | 隧道和地铁 | 封闭式作业方式 | 其他作业
RITO-TO-KATO-KARI_MERIMEKA | 热轧无缝钢管，带倒角，钢级10、20、35，外径102毫米，壁厚9.5毫米 | Material | General | 米 | 378.99 | 378.99 | 378.99 | 378.99 | 1 | CNY | 15.16 | 0.04 | 4 | 4 | 建筑工程 | 隧道和地铁 | 封闭式作业方式 | 其他作业
KAVO-ME-KARI-MELI_KAKASARI | 镀锌钢丝编织单层钢丝网，菱形网格，钢丝直径1.4毫米，网格尺寸12×12毫米 | Material | General | 平方米 | 38.12 | 38.12 | 38.12 | 38.12 | 1 | CNY | 14.48 | 0.38 | 4 | 4 | 建筑工程 | 隧道和地铁 | 封闭式作业方式 | 其他作业
RIPU-TO-KAME-KANE_KAKAPUNE | PVC管，公称直径50毫米 | Material | General | 米 | 12.59 | 12.59 | 12.59 | 12.59 | 1 | CNY | 16.61 | 1.32 | 4 | 4 | 建筑工程 | 隧道和地铁 | 封闭式作业方式 | 浇筑抹灰砂浆
RITO-TO-KANE-KASA_KAKARIPU | 未镀锌焊接钢制水气管道无螺纹管，普通型，公称直径125毫米，壁厚4.5毫米 | Material | General | 米 | 113.12 | 113.12 | 113.12 | 113.12 | 1 | CNY | 125.56 | 1.11 | 4 | 4 | 建筑工程 | 隧道和地铁 | 封闭式作业方式 | 浇筑抹灰砂浆
RISA-ME-KAME-KAPU_KAKAMEME | 针叶木枕木，未浸渍，用于窄轨铁路，I型，长度1200毫米 | Material | General | 件 | 120.89 | 120.89 | 120.89 | 120.89 | 1 | CNY | 185.06 | 1.5308 | 4 | 4 | 建筑工程 | 建筑金属结构 | 建筑物与建筑框架 | 特殊用途建筑框架与建筑
MEME-ME-KAME-MERI_KAKAKALI | 针叶树（云杉、松树）覆面板，AB级，平直型材，厚度13毫米，宽度至96毫米 | Material | General | 立方米 | 9235.69 | 9235.69 | 9235.69 | 9235.69 | 1 | CNY | 12699.07 | 1.375 | 4 | 4 | 建筑工程 | 木结构 | 木结构 | 墙体、隔断
KAME-LI-MESA-MEPU_KATOKAVO | 镀锌钢制自攻螺钉，六角头，钻头尖端，直径6毫米，长度90毫米 | Material | General | 吨 | 28744.19 | 28744.19 | 28744.19 | 28744.19 | 1 | CNY | 235.56 | 0.0082 | 4 | 4 | 建筑工程 | 木结构 | 木结构 | 屋顶覆盖结构、椽条
KANE-RI-KAME-KARI_KAKAPUME | 室内墙面瓷砖，釉面，光滑，彩色，厚度7毫米 | Material | General | 平方米 | 91.56 | 91.56 | 91.56 | 91.56 | 1 | CNY | 3.66 | 0.04 | 4 | 4 | 设备安装 | 电气设备 | 配电设备和变电站 | 蓄电池装置
KAME-LI-KALI-MERI_KAKARITO | 聚乙烯隔热膜，厚度0.2-0.5毫米 | Material | General | 平方米 | 1.31 | 1.31 | 1.31 | 1.31 | 1 | CNY | 51.1 | 39.0575 | 4 | 4 | 建筑工程 | 公路 | 基础与覆盖层的建造 | 硬质路面
KARI-ME-KAME-KARI_KAKAKATO | 砂质土壤（砂土） | Material | General | 立方米 | 119.58 | 119.58 | 119.58 | 119.58 | 1 | CNY | 1614.33 | 13.5 | 4 | 4 | 建筑工程 | 水利工程木结构 | 栅栏横梁 | 土方工程中的横梁安装
KAME-TO-KAME-KANE_KAKASAPU | CIATIM-203润滑脂 | Material | General | 千克 | 39.37 | 39.37 | 39.37 | 39.37 | 1 | CNY | 784.52 | 19.925 | 4 | 4 | 设备安装 | 水电站和水利工程设备 | 水力发电设备 | 发电厂发电机
KAVO-PU-KATO-KATO_KAKARIRI | 热轧周期性截面钢筋，A-II级，直径12毫米 | Material | General | 吨 | 7767.21 | 7767.21 | 7767.21 | 7767.21 | 1 | CNY | 411.66 | 0.053 | 4 | 4 | 建筑工程 | 混凝土和钢筋混凝土整体结构 | 核电站建筑结构 | 预埋件安装
MEPU-PU-KAPU-KATO_KAKAMENE | 醇酸聚氨酯防腐蚀、耐候性搪瓷漆，用于保护金属、混凝土、钢筋混凝土和木质结构、地下管道、交通设施表面免受紫外线影响，耗量0.28千克/平方米 | Material | General | 千克 | 152.82 | 152.82 | 152.82 | 152.82 | 1 | CNY | 794.65 | 5.2 | 4 | 4 | 建筑工程 | 装修工程 | 饰面工程 | 室内表面板材饰面
KAME-LI-MESA-KAME_MEKAPUNE | 镀锌钢制摩擦楔形锚栓，适用于无裂缝混凝土，外螺纹M10，长度98毫米 | Material | General | 10个 | 159.68 | 159.68 | 159.68 | 159.68 | 1 | CNY | 1471.47 | 9.215 | 4 | 4 | 建筑工程 | 下水道——室外管网 | 污水井 | 安装聚合物材料制成的圆形预制井盖
KAME-TO-KASA-KAME_KAKAMEME | 硫酸铝（硫酸铝）工业级精制，A级 | Material | General | 吨 | 11095.96 | 11095.96 | 11095.96 | 11095.96 | 1 | CNY | 1959.27 | 0.1766 | 4 | 4 | 建筑工程 | 公路 | 基础与覆盖层的建造 | 硬质路面
KAME-NE-KAME-KASA_KAKAKARI | 加固水泥矿物外墙板，厚度12.5毫米 | Material | General | 平方米 | 149.23 | 149.23 | 149.23 | 149.23 | 1 | CNY | 15370.63 | 103 | 4 | 4 | 建筑工程 | 木结构 | 使用工厂制造的完整配套部件组装住宅和公共建筑 | 外墙与内墙
RISA-RI-KARI-KAVO_KAKAMEKA | 用于将槽钢支架以一定角度固定在金属立柱上的钢制连接件，立柱槽钢宽度220-300毫米，立柱宽度240-540毫米，支架与轨道轴线夹角30° | Material | General | 件 | 599.75 | 599.75 | 599.75 | 599.75 | 1 | CNY | 1199.49 | 2 | 4 | 4 | 设备安装 | 铁路运输信号、集中、联锁及接触网设备 | 铁路运输现有接触网改造与大修工程 | 现有接触网改造与大修工程，用于组织时速超过160公里/至250公里/小时
RIKA-ME-KARI-RITO_MEKARIDX | 镀锌钢垫片，用于安装在槽钢支架与其金属立柱固定节点之间，防止支架旋转，长度700毫米 | Material | General | 件 | 171.6 | 171.6 | 171.6 | 171.6 | 1 | CNY | 171.6 | 1 | 4 | 4 | 设备安装 | 铁路运输信号、集中、联锁及接触网设备 | 铁路运输现有接触网改造与大修工程 | 现有接触网改造与大修工程，用于组织时速超过160公里/至250公里/小时
RISA-RI-KAME-RIME_MEKAKAME | 用于限制接触线垂直移动的垫片，截面为85毫米至120毫米，位于不锈钢管制成的空中道岔区域，两端配有两个固定夹，夹具轴向长度为2000毫米，总长度为2075毫米 | Material | General | 件 | 819.44 | 819.44 | 819.44 | 819.44 | 1 | CNY | 1229.16 | 1.5 | 4 | 4 | 设备安装 | 铁路运输信号、集中、联锁及接触网设备 | 铁路运输现有接触网改造与大修工程 | 现有接触网改造与大修工程，用于组织时速超过160公里/至250公里/小时
KAME-LI-MEPU-KALI_KAKANEME | PVC发泡塑料板，厚度3-4毫米 | Material | General | 平方米 | 76.92 | 76.92 | 76.92 | 76.92 | 1 | CNY | 0 | 0 | 4 | 4 | 建筑工程 | 装修工程 | 饰面工程 | 室内表面板材饰面
RITO-RI-KATO-KAME_KAKAKATO | 铅管接头，直径37毫米，长度190毫米 | Material | General | 件 | 139.41 | 139.41 | 139.41 | 139.41 | 1 | CNY | 5458.28 | 39.1535 | 4 | 4 | 设备安装 | 电气设备 | 电力输送与电网 | 500千伏以下电缆线路
KAME-LI-KANE-MERI_KAKAKARI | 10毫米宽的厚棉斜纹织物带 | Material | General | 米 | 0.11 | 0.11 | 0.11 | 0.11 | 1 | CNY | 8.7 | 80.615 | 4 | 4 | 设备安装 | 电气设备 | 电力输送与电网 | 500千伏以下电缆线路
RIPU-ME-KARI-KAME_KAKARITO | 镀锌金属双爪式管夹，带两个快速锁扣和橡胶型材，用于管道固定，M8固定螺母，直径95至103毫米 | Material | General | 件 | 27.03 | 27.03 | 27.03 | 27.03 | 1 | CNY | 520.25 | 19.25 | 4 | 4 | 设备安装 | 工艺管道 | 自动灭火装置的管道和阀门 | 采用玻璃纤维和玄武岩增强的耐火聚丙烯管材及管件组装的水基和泡沫灭火系统管道装置
RIRI-RI-KARI-RIME_KAKAKAPU | 木质支撑金属销钉，螺纹直径M16，埋入部分长度40毫米 | Material | General | 件 | 8.56 | 8.56 | 8.56 | 8.56 | 1 | CNY | 68.49 | 8 | 4 | 4 | 设备安装 | 电气设备 | 电力输送与电网 | 500千伏以下电缆线路
MEME-RI-MEME-KAPU_KAKASARI | 外层为桦木单板胶合板，品牌FK，等级II/IV，打磨，厚度12-15毫米 | Material | General | 立方米 | 4340.37 | 4340.37 | 4340.37 | 4340.37 | 1 | CNY | 8051.38 | 1.855 | 4 | 4 | 建筑工程 | 地板 | 地板 | 胶合板地板基层施工
MEPU-RI-KASA-KATO_KAKAMEKA | 双组分聚氨酯成分，用于铺设整体式地板涂层，消耗量为2.3千克/平方米，涂层厚度为1.5毫米 | Material | General | 千克 | 96.78 | 96.78 | 96.78 | 96.78 | 1 | CNY | 30375.94 | 313.875 | 4 | 4 | 建筑工程 | 地板 | 地板 | 聚氨酯浇注式聚合物地坪施工
KAME-TO-KASA-TOVO_KARIRIME | 粉状石英粉 | Material | General | 吨 | 2949.34 | 2949.34 | 2949.34 | 2949.34 | 1 | CNY | 898.07 | 0.3045 | 4 | 4 | 建筑工程 | 地板 | 地板 | 木质纤维板和聚醋酸乙烯酯覆盖层的铺设
KAME-LI-MESA-KARI_KAKATOTO | 带螺母的钢制摩擦楔形锚栓，外螺纹M6，直径8毫米，长度85毫米 | Material | General | 100个 | 59.17 | 59.17 | 59.17 | 59.17 | 1 | CNY | 47.93 | 0.81 | 4 | 4 | 建筑工程 | 木结构 | 使用工厂制造的完整配套部件组装住宅和公共建筑 | 外墙与内墙
KAME-LI-MESA-MEKA_KAKASADX | 双爪钢制安装卡扣（SD），固定直径22毫米 | Material | General | 10个 | 5.31 | 5.31 | 5.31 | 5.31 | 1 | CNY | 124.74 | 23.5 | 4 | 4 | 设备安装 | 工艺管道 | 自动化系统管道 | 碳素钢和低合金钢管管道
KAVO-ME-KARI-RIKA_KAKARIME | 中间连接器 24-2/2a | Material | General | 吨 | 29113.08 | 29113.08 | 29113.08 | 29113.08 | 1 | CNY | 570.47 | 0.0196 | 4 | 4 | 建筑工程 | 水利工程木结构 | 河流码头设施的防撞装置 | 安装木制防撞装置作为河流泊船设施，配备汽车轮胎制动器
KASA-ME-KARI-KATO_KAKAMERI | 用于道岔转辙器的钢筋混凝土轨枕 | Material | General | 立方米 | 4066.91 | 4066.91 | 4066.91 | 4066.91 | 1 | CNY | 0 | 0 | 4 | 4 | 建筑工程 | 铁路 | 1520毫米轨距铁路轨道上部结构 | 道岔、闭塞道岔和交叉道岔的组装、拆卸和铺设
KAME-LI-MESA-KALI_KAKAPUME | 混凝土膨胀钉，用于安装枪，塑料弹匣，钉径2.7毫米，钉长40毫米 | Material | General | 吨 | 76095.49 | 76095.49 | 76095.49 | 76095.49 | 1 | CNY | 58.97 | 0.0008 | 4 | 4 | 建筑工程 | 装修工程 | 饰面工程 | 室内表面板材饰面
KARI-RI-KAME-KARI_MEKALIRI | 砾石 M 400-1000，粒径 10-20 毫米 | Material | General | 立方米 | 349.96 | 349.96 | 349.96 | 349.96 | 1 | CNY | 9007.75 | 25.7395 | 4 | 4 | 建筑工程 | 预制混凝土和钢筋混凝土结构 | 工程供热管网结构 | 设置非通行管道的单向排水装置
RINE-ME-KAME-KARI_KAKAMEME | 钢制螺母，直径M52 | Material | General | 千克 | 72.8 | 72.8 | 72.8 | 72.8 | 1 | CNY | 20819.41 | 286 | 4 | 4 | 建筑工程 | 隧道和地铁 | 封闭式作业方式 | 支护装置
RIPU-TO-KAME-KANE_KAKAPURI | PVC管，公称直径20毫米 | Material | General | 米 | 3.39 | 3.39 | 3.39 | 3.39 | 1 | CNY | 13.56 | 4 | 4 | 4 | 建筑工程 | 桩基工程、沉井、地基加固 | 土壤加固 | 采用四股钢绞线锚杆加固基坑壁，钻孔时可施加高达61.7吨的预应力
RITO-TO-KAME-KANE_KAKARIRI | D组钢钻杆，带内嵌端头及配套接头，外径140毫米，壁厚10毫米 | Material | General | 米 | 678.15 | 678.15 | 678.15 | 678.15 | 1 | CNY | 4.26 | 0.0063 | 4 | 4 | 建筑工程 | 桩基工程、沉井、地基加固 | 土壤加固 | 采用四股钢绞线锚杆加固基坑壁，钻孔时可施加高达61.7吨的预应力
MEME-TO-KATO-MESA_MEKAMEKA | 聚乙烯绞线分离器（固定器），用于固定锚固绳索钢筋 | Material | General | 100个 | 884.78 | 884.78 | 884.78 | 884.78 | 1 | CNY | 11.5 | 0.013 | 4 | 4 | 建筑工程 | 桩基工程、沉井、地基加固 | 土壤加固 | 采用四股钢绞线锚杆加固基坑壁，钻孔时可施加高达61.7吨的预应力
MEME-TO-KATO-MESA_MEKAKAVO | 用于绳索钢筋束分束的塑料分离器 | Material | General | 100个 | 30.7 | 30.7 | 30.7 | 30.7 | 1 | CNY | 0.4 | 0.013 | 4 | 4 | 建筑工程 | 桩基工程、沉井、地基加固 | 土壤加固 | 采用四股钢绞线锚杆加固基坑壁，钻孔时可施加高达61.7吨的预应力
MEME-TO-KATO-MESA_MEKAKARI | 铸铁锚盖，用于保护土壤锚杆免受损坏，直径250毫米 | Material | General | 件 | 156.12 | 156.12 | 156.12 | 156.12 | 1 | CNY | 8.74 | 0.056 | 4 | 4 | 建筑工程 | 桩基工程、沉井、地基加固 | 土壤加固 | 采用四股钢绞线锚杆加固基坑壁，钻孔时可施加高达61.7吨的预应力
KATO-RI-KARI-KANE_KAKAKARI | HC-5 42.5N 预应力水泥 | Material | General | 吨 | 3496.37 | 3496.37 | 3496.37 | 3496.37 | 1 | CNY | 90.91 | 0.026 | 4 | 4 | 建筑工程 | 桩基工程、沉井、地基加固 | 土壤加固 | 采用四股钢绞线锚杆加固基坑壁，钻孔时可施加高达61.7吨的预应力
MEPU-PU-KAPU-KADX_KAKAMEDX | 搪瓷KhV-125，彩色 | Material | General | 吨 | 28732.36 | 28732.36 | 28732.36 | 28732.36 | 1 | CNY | 442.48 | 0.0116 | 4 | 4 | 建筑工程 | 建筑结构和设备防腐保护 | 涂料材料覆盖 | 涂刷已打底的混凝土和抹灰表面
MELI-PU-KASA-KAPU_KAKAMEME | 铝电解槽用冷压低收缩填料，型号MKNU | Material | General | 吨 | 5861.34 | 5861.34 | 5861.34 | 5861.34 | 1 | CNY | 4740.94 | 0.8089 | 4 | 4 | 建筑工程 | 工业炉与烟囱 | 铝工业用电解槽 | 煤渣填充
MELI-ME-KARI-KAPU_KAKAKARI | 粘土纤维耐火板，粘土粘结剂，型号SHVP-350 | Material | General | 立方米 | 7654.55 | 7654.55 | 7654.55 | 7654.55 | 1 | CNY | 834.35 | 0.109 | 4 | 4 | 建筑工程 | 工业炉与烟囱 | 热能装置衬里 | 用纤维耐火材料对热工设备进行衬砌
MELI-ME-KARI-KATO_KAKAMEME | 莫来石硅质毡 MKRV-200 | Material | General | 吨 | 26601.29 | 26601.29 | 26601.29 | 26601.29 | 1 | CNY | 206.16 | 0.0077 | 4 | 4 | 建筑工程 | 工业炉与烟囱 | 热能装置衬里 | 用纤维耐火材料对热工设备进行衬砌
KASA-ME-KARI-MEKA_KAKAMERI | 由两个UBO型环绕式钢筋混凝土块组成的加重块，配有两个金属带，用于对直径为600-1000毫米的管道进行压载 | Material | General | 套 | 2492.58 | 2492.58 | 2492.58 | 2492.58 | 1 | CNY | 2492.58 | 1 | 4 | 4 | 建筑工程 | 干线和工业管道 | 管道配重 | 对公称直径为500-1400毫米的管道使用UBO型钢筋混凝土环形加固件进行加固
KASA-ME-KAME-METO_KAKAMEME | 预制钢筋混凝土负载板和支撑板，高压线路和开关设备 | Material | General | 立方米 | 5094.77 | 5094.77 | 5094.77 | 5094.77 | 1 | CNY | 257285.93 | 50.5 | 4 | 4 | 建筑工程 | 输电线路 | 35-1150千伏架空输电线路 | 用于35-1150千伏输电塔的预制和整体式钢筋混凝土结构基础
RIKA-RI-KAVO-KALI_KAKATOTO | U1078型卡扣 | Material | General | 100个 | 581.17 | 581.17 | 581.17 | 581.17 | 1 | CNY | 63.93 | 0.11 | 4 | 4 | 设备安装 | 电气设备 | 电力输送与电网 | 建筑物和构筑物内的布线网络
KAME-LI-MELI-KADX_KAKALIKA | 环形金刚石钻头，直径70毫米 | Material | General | 件 | 185.32 | 185.32 | 185.32 | 185.32 | 1 | CNY | 0 | 0 | 4 | 4 | 建筑工程 | 建筑物和构筑物改造工程 | 在结构中钻孔和打孔、开孔。填补孔洞、凹槽和沟槽 | 钻孔
KAME-LI-MELI-KADX_KAKANEVO | 环形金刚石钻头，直径55毫米 | Material | General | 件 | 160.7 | 160.7 | 160.7 | 160.7 | 1 | CNY | 0 | 0 | 4 | 4 | 建筑工程 | 建筑物和构筑物改造工程 | 在结构中钻孔和打孔、开孔。填补孔洞、凹槽和沟槽 | 钻孔
KARI-RI-KASA-KAPU_RITOLIKA | 用于道路建设的致密岩石碎石 M 1200，粒度 16-22.4 毫米 | Material | General | 立方米 | 517.88 | 517.88 | 517.88 | 517.88 | 1 | CNY | 2464.59 | 4.759 | 4 | 4 | 建筑工程 | 公路 | 基础与覆盖层的建造 | 非硬质道路服装
KAME-LI-KALI-RINE_KAKAPUKA | 聚乙烯泡沫保温密封绳，圆形实心截面，密度25-40 kg/m3，直径50 mm | Material | General | 100 平方米 | 230.38 | 230.38 | 230.38 | 230.38 | 1 | CNY | 239.6 | 1.04 | 4 | 4 | 建筑工程 | 公路 | 基础与覆盖层的建造 | 非硬质道路服装
KAME-LI-MELI-KADX_KAKANELI | 环形金刚石钻头，直径50毫米 | Material | General | 件 | 144.4 | 144.4 | 144.4 | 144.4 | 1 | CNY | 0 | 0 | 4 | 4 | 建筑工程 | 建筑物和构筑物改造工程 | 在结构中钻孔和打孔、开孔。填补孔洞、凹槽和沟槽 | 钻孔
KADX-RI-KATO-KAME_KAKATOME | 铝制P形堵头型材，宽度10毫米，深度5.5毫米，长度3000毫米 | Material | General | 件 | 17.78 | 17.78 | 17.78 | 17.78 | 1 | CNY | 571.83 | 32.1525 | 4 | 4 | 建筑工程 | 木结构 | 隔墙、墙面饰面、石膏板吊顶 | 隔断安装及墙面饰面工程，采用基于石膏板（GKL）的饰面板材并附带装饰涂层
KADX-TO-KAPU-KATO_KAKAKAME | 铝框架组合隔断，配有5毫米厚透明玻璃，带乙烯基涂层石膏板 | Material | General | 平方米 | 606.32 | 606.32 | 606.32 | 606.32 | 1 | CNY | 60632.14 | 100 | 4 | 4 | 建筑工程 | 木结构 | 石膏板或石膏纤维板覆面的隔断墙 | 金属框架隔断
KAPU-ME-KARI-KASA_KAMEMERI | 重质混凝土（BST）混合料，基于砾石碎石，等级B7.5，F(1)75，W4 | Material | General | 立方米 | 560.14 | 560.14 | 560.14 | 560.14 | 1 | CNY | 220.42 | 0.3935 | 4 | 4 | 建筑工程 | 供水管道——室外管网 | 供水井 | 水管砖井的建造
KAME-LI-MELI-KADX_KAKANESA | 环形金刚石钻头，直径40毫米 | Material | General | 件 | 121.28 | 121.28 | 121.28 | 121.28 | 1 | CNY | 0 | 0 | 4 | 4 | 建筑工程 | 建筑物和构筑物改造工程 | 在结构中钻孔和打孔、开孔。填补孔洞、凹槽和沟槽 | 钻孔
KAME-LI-MELI-KADX_KAKANEPU | 环形金刚石钻头，直径32毫米 | Material | General | 件 | 90.18 | 90.18 | 90.18 | 90.18 | 1 | CNY | 0 | 0 | 4 | 4 | 建筑工程 | 建筑物和构筑物改造工程 | 在结构中钻孔和打孔、开孔。填补孔洞、凹槽和沟槽 | 钻孔
KAME-LI-KAVO-KASA_KAKAKAME | 混凝土和建筑砂浆用超塑化粉状添加剂，流动性从P1提高到P5 | Material | General | 千克 | 9.94 | 9.94 | 9.94 | 9.94 | 1 | CNY | 0.99 | 0.1 | 4 | 4 | 维修与施工工作 | 其他维修和建筑工程 | 其他维修和建筑工程 | 使用特种砂浆恢复防水性能并加固结构
RISA-ME-KATO-KALI_MEKAKAKA | 用于固定土锚的卡爪楔 | Material | General | 件 | 62.96 | 62.96 | 62.96 | 62.96 | 1 | CNY | 13.85 | 0.22 | 4 | 4 | 建筑工程 | 桩基工程、沉井、地基加固 | 土壤加固 | 采用四股钢绞线锚杆加固基坑壁，钻孔时可施加高达61.7吨的预应力
MEME-RI-MEME-KAPU_KAMEKANE | 通用胶合板，由高防水性阔叶树单板制成，FSF，I/II级，厚度12毫米 | Material | General | 立方米 | 11387.3 | 11387.3 | 11387.3 | 11387.3 | 1 | CNY | 760.1 | 0.0668 | 4 | 4 | 建筑工程 | 混凝土和钢筋混凝土整体结构 | 采用工业模板建造建筑物地下和底层部分的整体结构 | 拆除建筑物地下部分和底层整体钢筋混凝土结构的模板
RIKA-RI-KAVO-KASA_KAKAMELI | P形型材，厚度2.5毫米，长度3000毫米 | Material | General | 件 | 263.39 | 263.39 | 263.39 | 263.39 | 1 | CNY | 8263.86 | 31.375 | 4 | 4 | 设备安装 | 电气设备 | 电力输送与电网 | 建筑物和构筑物内的布线网络
RINE-ME-KARI-KANE_KAKAKARI | 小号支撑点卡扣 | Material | General | 件 | 17.18 | 17.18 | 17.18 | 17.18 | 1 | CNY | 7351.44 | 427.95 | 4 | 4 | 建筑工程 | 隧道和地铁 | 轨道装置 | 隧道轨道安装
RINE-ME-KARI-KAPU_KAKAKATO | 接触轨绝缘体用聚氨酯垫片，PPI-2型 | Material | General | 件 | 56.02 | 56.02 | 56.02 | 56.02 | 1 | CNY | 3654.34 | 65.235 | 4 | 4 | 建筑工程 | 隧道和地铁 | 轨道装置 | 隧道轨道安装
KASA-ME-KARI-MEKA_KAKAKARI | 用于350-400毫米直径管道压载的UBKm型钢筋混凝土楔形配重块 | Material | General | 件 | 1928.1 | 1928.1 | 1928.1 | 1928.1 | 1 | CNY | 1928.1 | 1 | 4 | 4 | 建筑工程 | 干线和工业管道 | 管道配重 | 对公称直径为300-1400毫米的管道进行配重，使用1-UBKm型钢筋混凝土楔形配重块
KAME-LI-MESA-KARI_KAKAPUKA | 带螺母的钢制摩擦楔形锚栓，外螺纹M10，直径12毫米，长度100毫米 | Material | General | 100个 | 148.33 | 148.33 | 148.33 | 148.33 | 1 | CNY | 212.86 | 1.435 | 4 | 4 | 建筑工程 | 建筑金属结构 | 建筑物和构筑物的围护结构 | 窗框、彩绘玻璃、橱窗、门、大门
KAME-LI-MESA-KAME_MEMERIPU | 用于土锚的钢制配电板 | Material | General | 件 | 772.35 | 772.35 | 772.35 | 772.35 | 1 | CNY | 43.25 | 0.056 | 4 | 4 | 建筑工程 | 桩基工程、沉井、地基加固 | 土壤加固 | 采用四股钢绞线锚杆加固基坑壁，钻孔时可施加高达61.7吨的预应力
RIKA-ME-KARI-KASA_KAKAKAME | 涂漆摇臂，用于承重缆索和接触导线的组合锚固，宽度150毫米，长度620毫米 | Material | General | 件 | 433.3 | 433.3 | 433.3 | 433.3 | 1 | CNY | 1338.91 | 3.09 | 4 | 4 | 设备安装 | 铁路运输信号、集中、联锁及接触网设备 | 铁路运输接触网 | 接触式悬挂装置安装
RISA-RI-KAME-RIKA_KAKAKASA | 双耳活塞杆KS-175，镀锌，长度1000毫米 | Material | General | 件 | 176.37 | 176.37 | 176.37 | 176.37 | 1 | CNY | 272.49 | 1.545 | 4 | 4 | 设备安装 | 铁路运输信号、集中、联锁及接触网设备 | 铁路运输接触网 | 接触式悬挂装置安装
RITO-SA-KAME-KAVO_KAKAPUDX | 直缝和螺旋缝电焊钢管，强度等级K38，外径820毫米，壁厚8毫米 | Material | General | 米 | 2101.46 | 2101.46 | 2101.46 | 2101.46 | 1 | CNY | 6338 | 3.016 | 4 | 4 | 建筑工程 | 土方工程 | 机械化土方工程（挖掘机、铲运机、推土机、平地机、水力机械化法等） | 水力机械化法土方工程
RISA-ME-KANE-RITO_KAKARIME | 钢轨固定用钢轨夹具，直径22毫米，螺纹M22，长度2250毫米，配两个M22螺母 | Material | General | 吨 | 18891.2 | 18891.2 | 18891.2 | 18891.2 | 1 | CNY | 856.24 | 0.0453 | 4 | 4 | 建筑工程 | 输电线路 | 35-1150千伏开放式配电设备 | 变压器用转运轨道、交叉轨道及防火隔板 110-1150千伏
RISA-RI-KAME-KAVO_KAKAKARI | KS-124接地端子，配有KS-044爪形垫圈 | Material | General | 件 | 103.06 | 103.06 | 103.06 | 103.06 | 1 | CNY | 132.69 | 1.2875 | 4 | 4 | 设备安装 | 铁路运输信号、集中、联锁及接触网设备 | 铁路运输接触网 | 支撑装置和接地装置的安装
KADX-TO-KAME-KAPU_KAKAPUPU | 用于悬挂式通风幕墙的铝制曲线型水平型材，截面尺寸60x23毫米，铝材厚度2毫米 | Material | General | 米 | 59.33 | 59.33 | 59.33 | 59.33 | 1 | CNY | 16101.88 | 271.385 | 4 | 4 | 建筑工程 | 装修工程 | 饰面工程 | 建筑立面外墙饰面
KADX-TO-KAME-KAPU_KAKANERI | 铝制角钢，用于悬挂式通风幕墙，尺寸30x50x80毫米，铝材厚度2毫米 | Material | General | 件 | 4.25 | 4.25 | 4.25 | 4.25 | 1 | CNY | 699.36 | 164.4675 | 4 | 4 | 建筑工程 | 装修工程 | 饰面工程 | 建筑立面外墙饰面
KADX-RI-KATO-KAME_KAKARIME | 用于固定面板的铝型材，呈欧米茄形，固定面板厚度10-12毫米，长度3000毫米 | Material | General | 件 | 40.62 | 40.62 | 40.62 | 40.62 | 1 | CNY | 1310.69 | 32.27 | 4 | 4 | 建筑工程 | 木结构 | 隔墙、墙面饰面、石膏板吊顶 | 隔断安装及墙面饰面工程，采用基于石膏板（GKL）的饰面板材并附带装饰涂层
KAME-LI-KANE-MEPU_MEKAKAPU | 带粘性涂层的铝带，用于密封、隔热接头和接缝，宽度75毫米 | Material | General | 100 平方米 | 170.83 | 170.83 | 170.83 | 170.83 | 1 | CNY | 164.43 | 0.9625 | 4 | 4 | 建筑工程 | 地板 | 地板 | 连续隔热隔音层施工
KAME-LI-MELI-KADX_KAKALILI | 环形金刚石钻头，直径160毫米 | Material | General | 件 | 831.4 | 831.4 | 831.4 | 831.4 | 1 | CNY | 0 | 0 | 4 | 4 | 建筑工程 | 建筑物和构筑物改造工程 | 在结构中钻孔和打孔、开孔。填补孔洞、凹槽和沟槽 | 钻孔
RIKA-ME-KARI-MEKA_KAKARITO | U3393、U3493型缆索悬挂件 | Material | General | 件 | 62.63 | 62.63 | 62.63 | 62.63 | 1 | CNY | 626.27 | 10 | 4 | 4 | 设备安装 | 电气设备 | 电力输送与电网 | 建筑物和构筑物内的布线网络
RIKA-RI-MEME-KAPU_KAKAMEME | 125-1型撑杆 | Material | General | 件 | 100.78 | 100.78 | 100.78 | 100.78 | 1 | CNY | 1012.07 | 10.0425 | 4 | 4 | 设备安装 | 铁路运输信号、集中、联锁及接触网设备 | 铁路运输接触网 | 支撑装置和接地装置的安装
RIKA-RI-KARI-KAME_KAKAKAME | 用于支撑弦固定器的绝缘套管，适用于融冰段，直径50毫米 | Material | General | 100个 | 5228.55 | 5228.55 | 5228.55 | 5228.55 | 1 | CNY | 296.2 | 0.0566 | 4 | 4 | 设备安装 | 铁路运输信号、集中、联锁及接触网设备 | 铁路运输接触网 | 接触式悬挂装置安装
KAME-LI-MELI-KADX_KAKALINE | 环形金刚石钻头，直径140毫米 | Material | General | 件 | 766.91 | 766.91 | 766.91 | 766.91 | 1 | CNY | 0 | 0 | 4 | 4 | 建筑工程 | 建筑物和构筑物改造工程 | 在结构中钻孔和打孔、开孔。填补孔洞、凹槽和沟槽 | 钻孔
KAME-LI-MELI-KADX_KAKALISA | 环形金刚石钻头，直径125毫米 | Material | General | 件 | 450.19 | 450.19 | 450.19 | 450.19 | 1 | CNY | 0 | 0 | 4 | 4 | 建筑工程 | 建筑物和构筑物改造工程 | 在结构中钻孔和打孔、开孔。填补孔洞、凹槽和沟槽 | 钻孔
KAME-LI-MELI-KADX_KAKALIPU | 环形金刚石钻头，直径110毫米 | Material | General | 件 | 319.09 | 319.09 | 319.09 | 319.09 | 1 | CNY | 0 | 0 | 4 | 4 | 建筑工程 | 建筑物和构筑物改造工程 | 在结构中钻孔和打孔、开孔。填补孔洞、凹槽和沟槽 | 钻孔
KALI-RI-KASA-KARI_KAKAKAPU | 镀锌金属异形件，用于外墙夹心板，聚酯涂层，带穿孔，板材厚度0.5毫米 | Material | General | 平方米 | 99.96 | 99.96 | 99.96 | 99.96 | 1 | CNY | 786.45 | 7.8677 | 4 | 4 | 建筑工程 | 装修工程 | 饰面工程 | 建筑立面外墙饰面
KAME-LI-MESA-MERI_KAKARITO | 销钉 | Material | General | 千克 | 11.4 | 11.4 | 11.4 | 11.4 | 1 | CNY | 93.92 | 8.24 | 4 | 4 | 设备安装 | 电气设备 | 电力输送与电网 | 建筑物和构筑物内的布线网络
RIKA-RI-KARI-KAME_KAKAMERI | 聚丙烯衬套，直径22毫米 | Material | General | 1000 件 | 267.19 | 267.19 | 267.19 | 267.19 | 1 | CNY | 8.31 | 0.0311 | 4 | 4 | 设备安装 | 电气设备 | 电力输送与电网 | 建筑物和构筑物内的布线网络
KAME-LI-MEME-KAPU_KAKAKAME | PP-Np-30X4G2M粉末堆焊焊丝，直径2毫米 | Material | General | 吨 | 16000.89 | 16000.89 | 16000.89 | 16000.89 | 1 | CNY | 43.2 | 0.0027 | 4 | 4 | 设备安装 | 电气设备 | 电力输送与电网 | 重型母线
MERI-ME-KARI-MESA_KAKARIME | 卷材沥青屋面及防水材料 TPP，可熔接，基材为玻璃纤维布，柔韧性不超过 0 °C，纵向/横向抗拉强度 800/900 N，耐热性不低于 80 °C，质量 3.6 kg/m2 | Material | General | 平方米 | 22.87 | 22.87 | 22.87 | 22.87 | 1 | CNY | 8.35 | 0.365 | 4 | 4 | 设备安装 | 电气设备 | 电力输送与电网 | 重型母线
MERI-RI-KAVO-KATO_KAKARITO | 矿棉保温圆筒和半圆筒，合成粘合剂，200型，内径18-57毫米 | Material | General | 立方米 | 2304.11 | 2304.11 | 2304.11 | 2304.11 | 1 | CNY | 69.3 | 0.0301 | 4 | 4 | 建筑工程 | 临时性可拆卸建筑与构筑物 | 临时建筑和设施内部工程网络的安装 | 临时住宅及公共建筑供暖系统安装
KALI-RI-KASA-KARI_KAKAKATO | 镀锌金属异形件，用于外墙夹芯板，聚酯涂层，板材厚度0.5毫米 | Material | General | 平方米 | 78.86 | 78.86 | 78.86 | 78.86 | 1 | CNY | 930.22 | 11.7959 | 4 | 4 | 建筑工程 | 装修工程 | 饰面工程 | 建筑立面外墙饰面
MELI-PU-KATO-KAME_KAKAKASA | 耐火材料：铝硅酸盐莫来石耐火砖，型号MML-62 | Material | General | 吨 | 13595.59 | 13595.59 | 13595.59 | 13595.59 | 1 | CNY | 1053.66 | 0.0775 | 4 | 4 | 建筑工程 | 工业炉与烟囱 | 高炉空气预热器砌筑 | 砌筑墙体
KAME-LI-MELI-KADX_KAKALITO | 环形金刚石钻头，直径100毫米 | Material | General | 件 | 287.88 | 287.88 | 287.88 | 287.88 | 1 | CNY | 0 | 0 | 4 | 4 | 建筑工程 | 建筑物和构筑物改造工程 | 在结构中钻孔和打孔、开孔。填补孔洞、凹槽和沟槽 | 钻孔
KAVO-TO-KASA-KAPU_KAKAPUTO | 不锈钢板材，钢材牌号12Kh18N10T，厚度4-8毫米 | Material | General | 吨 | 46156.47 | 46156.47 | 46156.47 | 46156.47 | 1 | CNY | 27370.79 | 0.593 | 4 | 4 | 建筑工程 | 建筑金属结构 | 核电站结构 | 核电站金属结构制造
KAME-LI-MELI-KADX_KAKALIRI | 环形金刚石钻头，直径 90 毫米 | Material | General | 件 | 230.07 | 230.07 | 230.07 | 230.07 | 1 | CNY | 0 | 0 | 4 | 4 | 建筑工程 | 建筑物和构筑物改造工程 | 在结构中钻孔和打孔、开孔。填补孔洞、凹槽和沟槽 | 钻孔
KAME-LI-MELI-KADX_KAKALIME | 环形金刚石钻头，直径80毫米 | Material | General | 件 | 207.64 | 207.64 | 207.64 | 207.64 | 1 | CNY | 0 | 0 | 4 | 4 | 建筑工程 | 建筑物和构筑物改造工程 | 在结构中钻孔和打孔、开孔。填补孔洞、凹槽和沟槽 | 钻孔
KARI-RI-KAME-KATO_KAKAMEPU | M 400 膨胀陶粒砾石，粒径 10-20 毫米 | Material | General | 立方米 | 344.41 | 344.41 | 344.41 | 344.41 | 1 | CNY | 1071.11 | 3.11 | 4 | 4 | 建筑工程 | 临时性可拆卸建筑与构筑物 | 临时性活动板房 | 木板结构临时住宅建筑的组装
KAME-LI-MESA-MERI_KAKAKARI | 带螺纹的钢制自攻钉，螺纹直径 M8，长度 120 毫米 | Material | General | 100个 | 68.13 | 68.13 | 68.13 | 68.13 | 1 | CNY | 2.73 | 0.04 | 4 | 4 | 建筑工程 | 通风与空调 | 空调 | 空调和分体式空调系统的安装
RITO-SA-KARI-KARI_KAKARIVO | 电焊直缝钢管，钢材等级为St2、10，外径40毫米，壁厚2.5毫米 | Material | General | 米 | 15.86 | 15.86 | 15.86 | 15.86 | 1 | CNY | 35.64 | 2.2467 | 4 | 4 | 建筑工程 | 桩基工程、沉井、地基加固 | 桩基工程 | 海上浮动平台桩基施工
KAVO-TO-MEKA-KARI_KAKAMEME | L5-UM型钢板桩用C255钢热轧型材 | Material | General | 吨 | 14709.57 | 14709.57 | 14709.57 | 14709.57 | 1 | CNY | 6876.73 | 0.4675 | 4 | 4 | 建筑工程 | 桩基工程、沉井、地基加固 | 桩基工程 | 海上浮动平台桩基施工
KAPU-ME-KARI-KARI_KAMEKAKA | 用于水利工程的重质混凝土（BST）混合料，基于砾石碎石，等级B15，F(1)50，W2 | Material | General | 立方米 | 707.55 | 707.55 | 707.55 | 707.55 | 1 | CNY | 856.14 | 1.21 | 4 | 4 | 建筑工程 | 水利工程的混凝土和钢筋混凝土结构 | 水电工程结构，整个建筑的混凝土用量超过10万立方米 | 预制钢筋混凝土结构
KAME-LI-MELI-MEKA_KAKAPUVO | 用于管道插接的钢制冠状铣刀，钢材型号 R6M5F3，直径 121 毫米 | Material | General | 件 | 4312.4 | 4312.4 | 4312.4 | 4312.4 | 1 | CNY | 2371.82 | 0.55 | 4 | 4 | 建筑工程 | 供热与燃气管道——外部管网 | 城镇及村庄燃气管道 | 运行中天然气管道的断开与堵塞
KAME-LI-MELI-MEKA_KAKAPULI | 用于管道切入的钢制冠状铣刀，钢材型号 R6M5F3，直径 98 毫米 | Material | General | 件 | 1890.95 | 1890.95 | 1890.95 | 1890.95 | 1 | CNY | 1040.02 | 0.55 | 4 | 4 | 建筑工程 | 供热与燃气管道——外部管网 | 城镇及村庄燃气管道 | 运行中天然气管道的断开与堵塞
MEPU-SA-KADX-KAPU_KAKAKAME | 改性环氧树脂固化剂，胺类 | Material | General | 千克 | 86.06 | 86.06 | 86.06 | 86.06 | 1 | CNY | 86.06 | 1 | 4 | 4 | 建筑工程 | 公路 | 道路建设 | 道路标线
MEPU-SA-KALI-KAPU_KASAKARI | 环氧树脂用着色颜料 | Material | General | 千克 | 557.9 | 557.9 | 557.9 | 557.9 | 1 | CNY | 13.95 | 0.025 | 4 | 4 | 建筑工程 | 公路 | 道路建设 | 道路标线
MEPU-RI-KAPU-KATO_MEKAMENE | 改性环氧树脂，环氧基团质量分数不低于21.5%，挥发性物质质量分数不超过1.5%，25°C下动态粘度不超过4.5帕·秒，皂化氯质量分数不超过0.6% | Material | General | 千克 | 35.41 | 35.41 | 35.41 | 35.41 | 1 | CNY | 35.41 | 1 | 4 | 4 | 建筑工程 | 公路 | 道路建设 | 道路标线
KAME-LI-KALI-RIDX_KAKAPUME | 铝土矿碎屑，粒度1-3毫米 | Material | General | 千克 | 11.27 | 11.27 | 11.27 | 11.27 | 1 | CNY | 112.72 | 10 | 4 | 4 | 建筑工程 | 公路 | 道路建设 | 道路标线
KAME-LI-KANE-MEPU_KAKAPURI | 用于油漆作业的耐热纸胶带，单面带粘性涂层，米色，宽度100毫米 | Material | General | 米 | 1.55 | 1.55 | 1.55 | 1.55 | 1 | CNY | 5.42 | 3.5 | 4 | 4 | 建筑工程 | 公路 | 道路建设 | 道路标线
RITO-VO-KATO-MEME_KAMEPUME | 带连接凸缘的钢制平焊法兰，钢材牌号20，公称压力1MPa，公称直径600毫米 | Material | General | 件 | 1655.93 | 1655.93 | 1655.93 | 1655.93 | 1 | CNY | 22520.58 | 13.6 | 4 | 4 | 建筑工程 | 土方工程 | 机械化土方工程（挖掘机、铲运机、推土机、平地机、水力机械化法等） | 水力机械化法土方工程
RITO-VO-KATO-MEME_KAMEPUKA | 带连接凸缘的钢制平焊法兰，钢材牌号20，公称压力1MPa，公称直径500毫米 | Material | General | 件 | 1404.54 | 1404.54 | 1404.54 | 1404.54 | 1 | CNY | 16292.72 | 11.6 | 4 | 4 | 建筑工程 | 土方工程 | 机械化土方工程（挖掘机、铲运机、推土机、平地机、水力机械化法等） | 水力机械化法土方工程
RITO-VO-KATO-MEME_KAMETONE | 带连接凸缘的钢制平焊法兰，钢材牌号20，公称压力1兆帕，公称直径300毫米 | Material | General | 件 | 530.99 | 530.99 | 530.99 | 530.99 | 1 | CNY | 5362.99 | 10.1 | 4 | 4 | 建筑工程 | 土方工程 | 机械化土方工程（挖掘机、铲运机、推土机、平地机、水力机械化法等） | 水力机械化法土方工程
RITO-ME-KARI-KAME_KAKAKAME | 用于主干天然气和石油管道压载的铸铁配重块，管道直径不超过600毫米 | Material | General | 吨 | 11880.09 | 11880.09 | 11880.09 | 11880.09 | 1 | CNY | 4009.53 | 0.3375 | 4 | 4 | 建筑工程 | 干线和工业管道 | 管道配重 | 用铸铁配重块对公称直径为500-1400毫米的管道进行配重
KASA-ME-KARI-MEKA_KAKAKAPU | 用于600-700毫米直径管道压载的UBKm型钢筋混凝土楔形加重器 | Material | General | 件 | 3235.36 | 3235.36 | 3235.36 | 3235.36 | 1 | CNY | 3235.36 | 1 | 4 | 4 | 建筑工程 | 干线和工业管道 | 管道配重 | 对公称直径为300-1400毫米的管道进行配重，使用1-UBKm型钢筋混凝土楔形配重块
KAME-LI-MEKA-KANE_KAKAPUPU | 用于水力播种草坪的粉末状添加剂（着色剂），用量0.0005千克/平方米 | Material | General | 千克 | 253.2 | 253.2 | 253.2 | 253.2 | 1 | CNY | 12.66 | 0.05 | 4 | 4 | 建筑工程 | 绿化、防护林带 | 绿化 | 草坪、花坛、高山植物园和岩石园的建造
MEPU-PU-KATO-KAVO_KAKAMEME | AK-113、AK-113F清漆 | Material | General | 吨 | 43691.63 | 43691.63 | 43691.63 | 43691.63 | 1 | CNY | 349.31 | 0.008 | 4 | 4 | 建筑工程 | 装修工程 | 抹灰工程 | 外墙抹灰
MERI-RI-KAME-KADX_KAKARISA | 矿棉板条，合成粘合剂，密度80千克/立方米，宽度30毫米，厚度60毫米 | Material | General | 立方米 | 1150.92 | 1150.92 | 1150.92 | 1150.92 | 1 | CNY | 97.02 | 0.0843 | 4 | 4 | 建筑工程 | 装修工程 | 饰面工程 | 建筑立面外墙饰面
MEME-RI-KAPU-KANE_KAKATOME | 木质种植桩，尺寸2200×60毫米 | Material | General | 件 | 24.58 | 24.58 | 24.58 | 24.58 | 1 | CNY | 6882.27 | 280 | 4 | 4 | 建筑工程 | 绿化、防护林带 | 绿化 | 准备种植地点并种植树苗
RITO-SA-KAME-KALI_KAKARIRI | 用于主干天然气管道的焊接钢管，强度等级K52，外径530毫米，壁厚12毫米 | Material | General | 米 | 1888.18 | 1888.18 | 1888.18 | 1888.18 | 1 | CNY | 2039.24 | 1.08 | 4 | 4 | 建筑工程 | 干线和工业管道 | 截止阀门组装 | 石油管道线性闸阀节点
MEVO-ME-MEKA-KAME_KARIVORI | 销钉阀 | Material | General | 件 | 159.84 | 159.84 | 159.84 | 159.84 | 1 | CNY | 559.43 | 3.5 | 4 | 4 | 建筑工程 | 燃气供应——室内设备 | 在橱柜内安装液化气罐
KAVO-ME-KARI-MEME_KAKATORI | 经机械加工的建筑锻件（卡箍、固定件、夹具），重量不超过10千克 | Material | General | 千克 | 14.03 | 14.03 | 14.03 | 14.03 | 1 | CNY | 2400.81 | 171.165 | 4 | 4 | 建筑工程 | 混凝土和钢筋混凝土整体结构 | 核电站建筑结构 | VVER-1200型核电站建筑物导流槽和锚固井的安装
MEME-ME-KAME-KADX_KAKAKARI | 用于地板铺设的防腐处理落叶松木条，厚度40-60毫米，宽度100-150毫米 | Material | General | 立方米 | 8397.41 | 8397.41 | 8397.41 | 8397.41 | 1 | CNY | 9468.08 | 1.1275 | 4 | 4 | 建筑工程 | 地板 | 地板 | 铺设木条和安装地板
RINE-ME-KARI-KASA_KAKAKAME | 地铁接触轨 | Material | General | 吨 | 6867.67 | 6867.67 | 6867.67 | 6867.67 | 1 | CNY | 184276.76 | 26.8325 | 4 | 4 | 建筑工程 | 隧道和地铁 | 轨道装置 | 隧道轨道安装
KAVO-ME-KATO-KAPU_KAKAKAME | 单块钢丝绳滑轮组，镀锌，塑料滑轮直径40毫米，最大钢丝绳直径9毫米 | Material | General | 10个 | 253.25 | 253.25 | 253.25 | 253.25 | 1 | CNY | 44.32 | 0.175 | 4 | 4 | 建筑工程 | 通风与空调 | 通风和空调系统安装结构元件 | 阀门安装
RINE-ME-KARI-KATO_KAKAKARI | 轨道接头过渡垫片，型号R50/R65 | Material | General | 套 | 1423.53 | 1423.53 | 1423.53 | 1423.53 | 1 | CNY | 4982.35 | 3.5 | 4 | 4 | 建筑工程 | 隧道和地铁 | 轨道装置 | 隧道轨道安装
RITO-TO-KAME-KADX_KAKARIPU | D级钢套管，管接头类型为管接头，外径146毫米，壁厚5毫米，长度4500-6000毫米 | Material | General | 米 | 324.76 | 324.76 | 324.76 | 324.76 | 1 | CNY | 340.18 | 1.0475 | 4 | 4 | 建筑工程 | 隧道掘进工程 | 常规方式进行的隧道工程 | 矿井中的技术井
RITO-TO-KAME-KADX_KAKARIKA | D级钢套管，管接头类型为管接头，外径89毫米，壁厚5毫米，长度4500-6000毫米 | Material | General | 米 | 213.68 | 213.68 | 213.68 | 213.68 | 1 | CNY | 373.95 | 1.75 | 4 | 4 | 建筑工程 | 隧道掘进工程 | 常规方式进行的隧道工程 | 矿井中的技术井
KAME-LI-KAVO-KASA_MEKARISA | 基于波特兰水泥的混凝土和砂浆用粉末添加剂，可加速强度增长，混凝土凝结时间为45分钟至4小时，混凝土在1/2/3天内的抗压强度超过15/20/25兆帕 | Material | General | 千克 | 162.57 | 162.57 | 162.57 | 162.57 | 1 | CNY | 824.25 | 5.07 | 4 | 4 | 建筑工程 | 隧道掘进工程 | 常规方式进行的隧道工程 | 矿井中的技术井
MERI-ME-KARI-MEKA_KAKADXSA | PVC基屋顶膜，无增强，厚度1.5毫米 | Material | General | 平方米 | 64.59 | 64.59 | 64.59 | 64.59 | 1 | CNY | 218.31 | 3.38 | 4 | 4 | 建筑工程 | 屋顶 | 屋顶 | PVC膜与墙壁及护栏的连接施工
RITO-VO-KASA-MERI_KAMETOME | 直通三通，可锻铸铁材质，带圆柱螺纹，公称直径15毫米 | Material | General | 件 | 5.14 | 5.14 | 5.14 | 5.14 | 1 | CNY | 8.74 | 1.7 | 4 | 4 | 建筑工程 | 隧道掘进工程 | 常规方式进行的隧道工程 | 通风井管的安装与拆除
KAME-LI-MESA-KALI_MEKASAVO | 带卡盘头的钢制注浆塞，直径18毫米，长度160毫米 | Material | General | 10个 | 118.86 | 118.86 | 118.86 | 118.86 | 1 | CNY | 1.66 | 0.014 | 4 | 4 | 维修与施工工作 | 其他维修和建筑工程 | 其他维修和建筑工程 | 使用特种砂浆恢复防水性能并加固结构
KAME-LI-MESA-KALI_KAKARIME | 聚乙烯膨胀螺栓，直径6毫米，长度30毫米 | Material | General | 1000 件 | 29.37 | 29.37 | 29.37 | 29.37 | 1 | CNY | 5.78 | 0.197 | 4 | 4 | 建筑工程 | 地板 | 地板 | 聚氯乙烯踢脚线安装
MEPU-SA-KANE-KATO_KAKAKASA | 粉笔膏 | Material | General | 吨 | 2018.45 | 2018.45 | 2018.45 | 2018.45 | 1 | CNY | 51.97 | 0.0257 | 4 | 4 | 建筑工程 | 装修工程 | 油漆工程 | 室内水性涂料涂装
MEPU-PU-KATO-MEME_KAKAKAME | NC-221清漆 | Material | General | 吨 | 34287.2 | 34287.2 | 34287.2 | 34287.2 | 1 | CNY | 994.33 | 0.029 | 4 | 4 | 建筑工程 | 通信、广播和电视设施 | 通信、广播和电视设施 | 室内声学处理
MEPU-PU-KARI-KAPU_KARIRIRI | 油漆 MA-15N，锌白 | Material | General | 吨 | 15507.82 | 15507.82 | 15507.82 | 15507.82 | 1 | CNY | 228.74 | 0.0147 | 4 | 4 | 建筑工程 | 通信、广播和电视设施 | 通信、广播和电视设施 | 室内声学处理
KAVO-ME-KARI-MELI_KAKATOLI | 单层镀锌钢丝编织网，方形网格，钢丝直径1.8毫米，网格尺寸50×50毫米 | Material | General | 平方米 | 14.4 | 14.4 | 14.4 | 14.4 | 1 | CNY | 426.06 | 29.5785 | 4 | 4 | 建筑工程 | 预制混凝土和钢筋混凝土结构 | 工业企业的住宅、公共及行政生活建筑 | 梁、横梁、过梁
KAME-LI-MENE-KAPU_KAKAMEPU | 模板护板为线性、小护板、组合式、可拆卸可移动、固定式，用于墙体模板，由2毫米厚的钢模板型材、1.5毫米厚横梁型材，配18毫米厚层压防潮胶合板面板，尺寸1200×500毫米 | Material | General | 平方米 | 1156.73 | 1156.73 | 1156.73 | 1156.73 | 1 | CNY | 55245.45 | 47.76 | 4 | 4 | 建筑工程 | 预制混凝土和钢筋混凝土结构 | 热电厂主厂房 | 料斗安装
KAME-LI-MESA-MEPU_KATOKARI | 半圆头十字槽自攻钢螺钉，尖头，直径 3.5 毫米，长度 35 毫米 | Material | General | 100个 | 14.99 | 14.99 | 14.99 | 14.99 | 1 | CNY | 69.79 | 4.6575 | 4 | 4 | 建筑工程 | 地板 | 地板 | 聚氯乙烯踢脚线安装
KAME-LI-MESA-KAME_MEMENEDX | 自开式打入式地锚，镀锌，极限承载力不低于45千牛 | Material | General | 件 | 720.66 | 720.66 | 720.66 | 720.66 | 1 | CNY | 720.66 | 1 | 4 | 4 | 建筑工程 | 桩基工程、沉井、地基加固 | 土壤加固 | 在山区斜坡上安装自展开式锚固型土锚
RITO-VO-KATO-MEME_KARISASA | 钢制平焊法兰，钢材牌号20，使用温度范围-30 °C至+300 °C，公称压力1.0 MPa，公称直径250毫米 | Material | General | 件 | 396.24 | 396.24 | 396.24 | 396.24 | 1 | CNY | 4358.6 | 11 | 4 | 4 | 建筑工程 | 燃气供应——室内设备 | 安装隔膜室
MEKA-TO-KAME-KAME_KAKANETO | BrOF6,5-0,15牌青铜带材，硬质，普通精度，宽度51-300毫米，厚度0.3、0.35毫米 | Material | General | 吨 | 218245.06 | 218245.06 | 218245.06 | 218245.06 | 1 | CNY | 87298.02 | 0.4 | 4 | 4 | 建筑工程 | 通信、广播和电视设施 | 通信、广播和电视设施 | 房间屏蔽
MEME-RI-KADX-KALI_KAKAKARI | A组普通砂光刨花板，双面覆膜，单色，光滑，I级，厚度19毫米 | Material | General | 平方米 | 197.15 | 197.15 | 197.15 | 197.15 | 1 | CNY | 20700.63 | 105 | 4 | 4 | 建筑工程 | 通信、广播和电视设施 | 通信、广播和电视设施 | 室内声学处理
MEPU-PU-KAPU-KAPU_KAKAKATO | 硅有机耐热搪瓷涂料 KO-174 | Material | General | 吨 | 43248.05 | 43248.05 | 43248.05 | 43248.05 | 1 | CNY | 3416.6 | 0.079 | 4 | 4 | 建筑工程 | 装修工程 | 油漆工程 | 脚手架或吊篮外墙涂装
RIPU-TO-KATO-KAME_KAMEMERI | 热缩聚乙烯管，壁厚1-1.5毫米，管长240-270毫米，内径18-38毫米 | Material | General | 米 | 41.79 | 41.79 | 41.79 | 41.79 | 1 | CNY | 104.47 | 2.5 | 4 | 4 | 设备安装 | 铁路运输信号、集中、联锁及接触网设备 | 铁路信号、集中和锁闭设备 | 供电设备和电缆设备
RITO-VO-KATO-MEME_KARISAME | 钢制平焊法兰，钢材牌号20，使用温度范围-30 °C至+300 °C，公称压力1.0 MPa，公称直径100毫米 | Material | General | 件 | 107.42 | 107.42 | 107.42 | 107.42 | 1 | CNY | 214.84 | 2 | 4 | 4 | 建筑工程 | 燃气供应——室内设备 | 安装燃气压力调节器
KAVO-TO-KAVO-KARI_MEKASARI | 热轧等边角钢，钢材牌号为St3sp、St3ps，翼缘宽度为110-125毫米，翼缘厚度为7-16毫米 | Material | General | 吨 | 6926.73 | 6926.73 | 6926.73 | 6926.73 | 1 | CNY | 16554.89 | 2.39 | 4 | 4 | 建筑工程 | 隧道掘进工程 | 常规方式进行的隧道工程 | 永久轨道、道岔、岔道
RITO-VO-KASA-MERI_KAMERIME | 60°斜三通，可锻铸铁材质，公称直径50×50毫米 | Material | General | 件 | 79.24 | 79.24 | 79.24 | 79.24 | 1 | CNY | 79.24 | 1 | 4 | 4 | 建筑工程 | 土方工程 | 其他土方工程、准备性、配套及加固工程 | 降水
RITO-VO-KAPU-METO_KAKAKAPU | 螺纹等径弯头，公称直径40毫米 | Material | General | 件 | 1101.17 | 1101.17 | 1101.17 | 1101.17 | 1 | CNY | 3578.82 | 3.25 | 4 | 4 | 建筑工程 | 土方工程 | 其他土方工程、准备性、配套及加固工程 | 降水
RIKA-RI-KAVO-KAME_KAKAKARI | DIN金属导轨，镀锌，尺寸7.5×35×300毫米 | Material | General | 100个 | 783.3 | 783.3 | 783.3 | 783.3 | 1 | CNY | 13.71 | 0.0175 | 4 | 4 | 设备安装 | 铁路运输信号、集中、联锁及接触网设备 | 铁路信号、集中和锁闭设备 | 调度室、电气集中控制及自动联锁装置
MEME-RI-MEME-KAME_KAKAKAME | 带装饰面的纸层压塑料 | Material | General | 1000 平方米 | 71277 | 71277 | 71277 | 71277 | 1 | CNY | 7341.53 | 0.103 | 4 | 4 | 建筑工程 | 通信、广播和电视设施 | 通信、广播和电视设施 | 室内声学处理
RITO-VO-KAPU-MERI_KAMERITO | 等径无缝焊接三通，额定压力16兆帕，公称直径100毫米，外径和壁厚108×6.0毫米 | Material | General | 件 | 190.9 | 190.9 | 190.9 | 190.9 | 1 | CNY | 90.68 | 0.475 | 4 | 4 | 建筑工程 | 干线和工业管道 | 截止阀门组装 | 天然气管道线性阀门组件
RIKA-RI-MEKA-KATO_KAKARIRI | 铜制电缆端子 P 10-6 | Material | General | 100个 | 503.6 | 503.6 | 503.6 | 503.6 | 1 | CNY | 4411.52 | 8.76 | 4 | 4 | 设备安装 | 通信设备 | 无线电通信、广播、无线电和电视 | 功率达2000千瓦的发射机
KAME-PU-KAME-MEKA_KAKARISA | 无通孔钻杆，长度2000毫米，直径200毫米 | Material | General | 件 | 3014.74 | 3014.74 | 3014.74 | 3014.74 | 1 | CNY | 618.02 | 0.205 | 4 | 4 | 建筑工程 | 桩基工程、沉井、地基加固 | 桩基工程 | 在冻土和永久冻土中进行的桩基施工
RITO-VO-KATO-MEME_KARIDXME | 钢制平焊法兰，钢材牌号20，使用温度范围-30 °C至+300 °C，公称压力2.5 MPa，公称直径100毫米 | Material | General | 件 | 192.95 | 192.95 | 192.95 | 192.95 | 1 | CNY | 385.9 | 2 | 4 | 4 | 建筑工程 | 燃气供应——室内设备 | 燃气燃烧器装置安装
MENE-RI-KATO-KARI_KAKATOTO | 散装秸秆 | Material | General | 立方米 | 287 | 287 | 287 | 287 | 1 | CNY | 232.47 | 0.81 | 4 | 4 | 建筑工程 | 绿化、防护林带 | 绿化 | 树木与灌木、植物土、腐殖土及草皮的准备
MEPU-ME-KASA-KAME_MEKAKAKA | 安装胶（液体钉） | Material | General | 千克 | 101.99 | 101.99 | 101.99 | 101.99 | 1 | CNY | 534.77 | 5.2433 | 4 | 4 | 建筑工程 | 装修工程 | 其他作业 | 安装墙壁和角落保护系统（挡板）
RISA-ME-KAME-KAME_KAKAMEME | 浸渍防腐剂的木制横梁，T-6型，截面100×120毫米 | Material | General | 立方米 | 5911.83 | 5911.83 | 5911.83 | 5911.83 | 1 | CNY | 266.03 | 0.045 | 4 | 4 | 建筑工程 | 铁路 | 铁路信号、集中与闭塞系统 | 支柱
MEPU-RI-KANE-KAVO_KAKAMETO | 基于聚合物硅酸盐的液体添加剂，用于矿物硅酸盐双组分混合物，组分B | Material | General | 千克 | 30.66 | 30.66 | 30.66 | 30.66 | 1 | CNY | 1286.61 | 41.9641 | 4 | 4 | 建筑工程 | 建筑结构和设备防腐保护 | 各类工程 | 采用聚合物硅酸盐防护剂保护混凝土结构的污水井表面
KAME-LI-MESA-MEPU_KAMEDXME | 六角头自攻钢螺钉，钻头尖端，直径6毫米，长度20毫米 | Material | General | 吨 | 22868.42 | 22868.42 | 22868.42 | 22868.42 | 1 | CNY | 41.16 | 0.0018 | 4 | 4 | 建筑工程 | 装修工程 | 其他作业 | 金属结构聚碳酸酯覆层
RIKA-ME-KARI-KANE_KAKARIRI | PMKN-40 焊膏 | Material | General | 千克 | 950.52 | 950.52 | 950.52 | 950.52 | 1 | CNY | 11.64 | 0.0122 | 4 | 4 | 设备安装 | 通信设备 | 通信线路 | 城际电缆通信线路
RITO-VO-KATO-KANE_KAKAKATO | 带接头和锁紧螺母的钢制接头组件，公称通径直径20毫米 | Material | General | 件 | 12.5 | 12.5 | 12.5 | 12.5 | 1 | CNY | 321.82 | 25.75 | 4 | 4 | 建筑工程 | 燃气供应——室内设备 | 热水器安装
MEPU-RI-KANE-KAVO_KAKAMERI | 基于聚合物硅酸盐的干式防腐蚀混合物，用于矿物硅酸盐化双组分混合物，可抵抗酸（除氟酸外）的影响 | Material | General | 千克 | 53.21 | 53.21 | 53.21 | 53.21 | 1 | CNY | 18312.26 | 344.1628 | 4 | 4 | 建筑工程 | 建筑结构和设备防腐保护 | 各类工程 | 采用聚合物硅酸盐防护剂保护混凝土结构的污水井表面
MEVO-ME-MEKA-METO_KAKAKATO | 11B1bk黄铜直通拉伸阀，与管道连接为法兰连接，额定压力0.6兆帕，额定直径15毫米 | Material | General | 件 | 23.72 | 23.72 | 23.72 | 23.72 | 1 | CNY | 23.72 | 1 | 4 | 4 | 建筑工程 | 燃气供应——室内设备 | 燃气灶安装
MEME-RI-MEME-KAPU_KAKARINE | 外层为桦木单板的胶合板，品牌FK，等级II/II，打磨，厚度9-10毫米 | Material | General | 立方米 | 4360.34 | 4360.34 | 4360.34 | 4360.34 | 1 | CNY | 971.27 | 0.2228 | 4 | 4 | 建筑工程 | 桥梁与管道 | 预制钢筋混凝土轨道桥和人行桥 | 预制钢筋混凝土铁路轨道架桥
KAME-SA-KATO-MEKA_KAKAKARI | 高分子聚乙烯/聚丙烯移动式道路覆盖层（MDP），适用于软弱地基，厚度40毫米 | Material | General | 平方米 | 1663.18 | 1663.18 | 1663.18 | 1663.18 | 1 | CNY | 166318.21 | 100 | 4 | 4 | 建筑工程 | 公路 | 道路、车道、高架桥、栈桥和沼泽地交叉口 | 聚合物板模块化覆盖层的施工
RIPU-RI-KANE-KASA_KAKAKATO | 橡胶芯气动堵头，公称外径至900毫米 | Material | General | 件 | 14862.89 | 14862.89 | 14862.89 | 14862.89 | 1 | CNY | 1709.23 | 0.115 | 4 | 4 | 维修与施工工作 | 室外工程管网 | 采用非开挖技术对室外污水管网进行改造与维修 | 橡胶芯气动堵头安装与拆卸
RIME-RI-KATO-KARI_MEKALIRI | MGSHV 1x0.35-1000安装线 | Material | General | 1000米 | 2022.2 | 2022.2 | 2022.2 | 2022.2 | 1 | CNY | 92.01 | 0.0455 | 4 | 4 | 设备安装 | 通信设备 | 无线电通信、广播、无线电和电视 | 无线电转播节点
RITO-VO-KAPU-KANE_KAMEMELI | 90°弯头，弯曲半径R=1.5，公称压力16MPa，公称直径400毫米，外径426毫米，壁厚9毫米 | Material | General | 件 | 2717.54 | 2717.54 | 2717.54 | 2717.54 | 1 | CNY | 27854.8 | 10.25 | 4 | 4 | 建筑工程 | 室内管道 | 钢管管道 | 用电焊钢管铺设供暖和供水管道
RIKA-RI-KARI-KALI_KAKAKAME | 金属槽，尺寸48x1000毫米 | Material | General | 件 | 19.26 | 19.26 | 19.26 | 19.26 | 1 | CNY | 19.26 | 1 | 4 | 4 | 设备安装 | 通信设备 | 通信线路 | 城市电缆通信线路
RITO-SA-KARI-KARI_KAMEKADX | 电焊直缝钢管，钢材等级为St2、10，外径377毫米，壁厚8毫米 | Material | General | 米 | 692.26 | 692.26 | 692.26 | 692.26 | 1 | CNY | 179411.01 | 259.1675 | 4 | 4 | 建筑工程 | 供热与燃气管道——外部管网 | 城镇及村庄燃气管道 | 运行中天然气管道的断开与堵塞
RITO-SA-KARI-KARI_KAKAPUNE | 电焊直缝钢管，钢材型号为St2、10，外径89毫米，壁厚2.8毫米 | Material | General | 米 | 48.2 | 48.2 | 48.2 | 48.2 | 1 | CNY | 3.54 | 0.0735 | 4 | 4 | 设备安装 | 通信设备 | 通信线路 | 城市电缆通信线路
RIKA-RI-KADX-MEKA_KAKAMEME | MS-25通信电缆连接保护套管 | Material | General | 件 | 27.77 | 27.77 | 27.77 | 27.77 | 1 | CNY | 27.77 | 1 | 4 | 4 | 设备安装 | 通信设备 | 通信线路 | 城市电缆通信线路
RIRI-RI-KARI-KANE_KAKAKAME | 用于电缆井和通信竖井的铸铁支架，尺寸为109×60×65毫米 | Material | General | 100个 | 2979.86 | 2979.86 | 2979.86 | 2979.86 | 1 | CNY | 633.22 | 0.2125 | 4 | 4 | 设备安装 | 通信设备 | 通信线路 | 城市电缆通信线路
RITO-VO-KAPU-KANE_KAMEMEKA | 90°弯头，弯曲半径R=1.5，公称压力16MPa，公称直径300毫米，外径325毫米，壁厚12毫米 | Material | General | 件 | 1860.97 | 1860.97 | 1860.97 | 1860.97 | 1 | CNY | 1860.97 | 1 | 4 | 4 | 建筑工程 | 干线和工业管道 | 截止阀门组装 | 天然气管道线性阀门组件
MEME-ME-KARI-KAPU_KAKASALI | 单根浸渍木桩，长度6.5-13米，顶部直径24厘米 | Material | General | 立方米 | 5236.36 | 5236.36 | 5236.36 | 5236.36 | 1 | CNY | 306.33 | 0.0585 | 4 | 4 | 建筑工程 | 通信、广播和电视设施 | 有线通信设施 | 通信和无线电传输杆线支撑
RIRI-RI-KARI-RITO_KAMENEME | U-1型坡道固定节点 | Material | General | 件 | 273.51 | 273.51 | 273.51 | 273.51 | 1 | CNY | 683.77 | 2.5 | 4 | 4 | 建筑工程 | 通信、广播和电视设施 | 有线通信设施 | 通信和无线电传输杆线支撑
RIRI-RI-KARI-RIKA_KAKAKAME | 用于固定横梁的涂漆卡箍 | Material | General | 件 | 33.47 | 33.47 | 33.47 | 33.47 | 1 | CNY | 376.54 | 11.25 | 4 | 4 | 设备安装 | 通信设备 | 铁路运输公务通信 | 无线电通信
RIRI-RI-KARI-MEVO_KAKAKAPU | 单销浸渍横梁，带配件，长度1250+550毫米（松木横梁截面100×80毫米，经防腐剂浸渍，配有销钉和卡箍） | Material | General | 件 | 116.03 | 116.03 | 116.03 | 116.03 | 1 | CNY | 609.15 | 5.25 | 4 | 4 | 设备安装 | 通信设备 | 铁路运输公务通信 | 无线电通信
RIRI-RI-KARI-KAVO_MEKAKADX | 用于在电缆井中安装光缆和接头的钢制支架，配有两个悬臂和两个螺栓，长度1250毫米 | Material | General | 套 | 277.83 | 277.83 | 277.83 | 277.83 | 1 | CNY | 277.83 | 1 | 4 | 4 | 设备安装 | 通信设备 | 通信线路 | 光纤电缆通信线路
RIRI-RI-KARI-RIKA_MEKARIKA | 用于将光缆接头保护罩、接头悬挂装置、接头安装支架、悬挂光缆储备卷绕框架固定在直径为150至400毫米、长度不超过1004毫米的支撑架上的钢制卡箍 | Material | General | 套 | 114.68 | 114.68 | 114.68 | 114.68 | 1 | CNY | 229.35 | 2 | 4 | 4 | 设备安装 | 通信设备 | 通信线路 | 光纤电缆通信线路
RIRI-RI-KARI-KAVO_MEKAMERI | 用于安装光缆接头和在支架上放置光缆技术储备的钢制装置，带横梁，尺寸为 900×800×130 毫米 | Material | General | 套 | 397.81 | 397.81 | 397.81 | 397.81 | 1 | CNY | 397.81 | 1 | 4 | 4 | 设备安装 | 通信设备 | 通信线路 | 光纤电缆通信线路
KAME-LI-MELI-MERI_KAKAKAPU | 用于角磨机的钢丝盘刷，直径175毫米 | Material | General | 件 | 62.74 | 62.74 | 62.74 | 62.74 | 1 | CNY | 150.57 | 2.4 | 4 | 4 | 建筑工程 | 桥梁与管道 | 各类工程 | 跨径结构涂装
KARI-RI-KATO-KAME_KAKAKANE | M 300 碎石，尺寸为 150 至 500 毫米 | Material | General | 立方米 | 309.68 | 309.68 | 309.68 | 309.68 | 1 | CNY | 3415.73 | 11.03 | 4 | 4 | 建筑工程 | 桥梁与管道 | 各类工程 | 桥墩后排水
RISA-ME-KAME-KASA_KAKARITO | 针叶木浸渍轨枕，用于窄轨铁路，III型，长度1200毫米 | Material | General | 件 | 106.16 | 106.16 | 106.16 | 106.16 | 1 | CNY | 30.57 | 0.288 | 4 | 4 | 建筑工程 | 桥梁与管道 | 各类工程 | 挡土墙
KAME-LI-MESA-KATO_KAKATONE | 镀锌钢制六角头螺栓及镀锌六角螺母，螺栓和螺母螺纹直径为M24，螺栓长度为50-240毫米 | Material | General | 千克 | 27.21 | 27.21 | 27.21 | 27.21 | 1 | CNY | 70.6 | 2.5947 | 4 | 4 | 建筑工程 | 混凝土和钢筋混凝土整体结构 | 核电站建筑结构 | VVER-1200型核电站建筑和构筑物基础板结构
KAVO-ME-KARI-MELI_KAKATORI | 单层编织钢丝网，无涂层，菱形网格，钢丝直径1.2毫米，网格尺寸15×15毫米 | Material | General | 平方米 | 18.77 | 18.77 | 18.77 | 18.77 | 1 | CNY | 209.25 | 11.15 | 4 | 4 | 建筑工程 | 混凝土和钢筋混凝土整体结构 | 核电站建筑结构 | VVER-1200型核电站建筑结构楼板构造
KAME-LI-KANE-MEPU_KAKATOPU | 用于热焊油毡的PVC线，直径4毫米 | Material | General | 100 平方米 | 895.17 | 895.17 | 895.17 | 895.17 | 1 | CNY | 608.71 | 0.68 | 4 | 4 | 建筑工程 | 地板 | 地板 | 油毡地板铺设
MERI-ME-KAME-KATO_KAKATOTO | 扩散防水膜，最大抗拉强度165/140 N/50 mm | Material | General | 平方米 | 12.84 | 12.84 | 12.84 | 12.84 | 1 | CNY | 37.82 | 2.946 | 4 | 4 | 建筑工程 | 建筑结构和设备防腐保护 | 金属结构和工艺管道的防腐保护 | 采用改性环氧醇酸树脂涂料对工艺管道进行防腐保护
RIRI-ME-KAME-KAME_KAKATORI | 电缆盒，BM2-2型 | Material | General | 件 | 1264.51 | 1264.51 | 1264.51 | 1264.51 | 1 | CNY | 1580.64 | 1.25 | 4 | 4 | 设备安装 | 通信设备 | 铁路运输公务通信 | 电缆干线通信线路
RIRI-ME-KAME-KAME_KAKATOME | 电缆盒，BM1-2型 | Material | General | 件 | 1249.26 | 1249.26 | 1249.26 | 1249.26 | 1 | CNY | 1249.26 | 1 | 4 | 4 | 设备安装 | 通信设备 | 铁路运输公务通信 | 电缆干线通信线路
KAME-TO-KAME-KAME_MEKAMEPU | 石油溶剂汽油 Nepras-S 50/170 | Material | General | 吨 | 17919.56 | 17919.56 | 17919.56 | 17919.56 | 1 | CNY | 101.83 | 0.0057 | 4 | 4 | 建筑工程 | 砖砌体和砌块结构 | 乱石砌体结构、防水层及地基基础 | 墙体、地基防水
MEPU-SA-MEKA-KAME_KAKAKAME | 脂肪酸型干燥剂 | Material | General | 吨 | 42139.89 | 42139.89 | 42139.89 | 42139.89 | 1 | CNY | 0 | 0 | 4 | 4 | 建筑工程 | 铁路 | 1520毫米轨距铁路轨道上部结构 | 桥梁轨道铺设
KAME-LI-MEDX-KADX_KAKARITO | 橡胶织物压力软管，水压1MPa（10千克力/平方厘米），内径25毫米 | Material | General | 米 | 48.15 | 48.15 | 48.15 | 48.15 | 1 | CNY | 139.65 | 2.9 | 4 | 4 | 建筑工程 | 混凝土和钢筋混凝土整体结构 | 在储存设施中执行其他工作 | 容器的测试与消毒
KAME-TO-KASA-TOVO_KATOPUME | 硫酸溶液 | Material | General | 千克 | 2.73 | 2.73 | 2.73 | 2.73 | 1 | CNY | 695.4 | 255 | 4 | 4 | 设备安装 | 黑色冶金企业设备 | 管材生产设备 | 离心机
RITO-VO-KAPU-KANE_KAKADXPU | 90°弯头，弯曲半径R=1.5，公称压力16MPa，公称直径200毫米，外径219毫米，壁厚6毫米 | Material | General | 件 | 402.02 | 402.02 | 402.02 | 402.02 | 1 | CNY | 3015.18 | 7.5 | 4 | 4 | 建筑工程 | 干线和工业管道 | 管道空间清理与管道测试 | 安装和拆卸临时节点，用于对公称直径为100-1400毫米的管道进行气压测试和吹扫清洁
RITO-TO-KATO-KARI_KAMERIME | 10、20、35号钢制无缝热轧带倒角钢管，外径146毫米，壁厚5毫米 | Material | General | 米 | 271.9 | 271.9 | 271.9 | 271.9 | 1 | CNY | 43.5 | 0.16 | 4 | 4 | 建筑工程 | 桩基工程、沉井、地基加固 | 桩基工程 | 在河流环境中使用浮动设备进行的桩基工程
RITO-TO-KATO-KARI_KAMEKAPU | 10、20、35号钢制无缝热轧去毛刺钢管，外径127毫米，壁厚5毫米 | Material | General | 米 | 235.14 | 235.14 | 235.14 | 235.14 | 1 | CNY | 37.62 | 0.16 | 4 | 4 | 建筑工程 | 桩基工程、沉井、地基加固 | 桩基工程 | 在河流环境中使用浮动设备进行的桩基工程
RIKA-RI-MEKA-KATO_KAKAKASA | 铜电缆端子，线芯截面 35 mm2，孔径 10 mm | Material | General | 100个 | 541.62 | 541.62 | 541.62 | 541.62 | 1 | CNY | 8.12 | 0.015 | 4 | 4 | 建筑工程 | 干线和工业管道 | 管道电化学保护装置 | 安装检测测量点（KIP）
RIRI-RI-KARI-KADX_KAKARIRI | 用于固定绝缘体的挂钩 KN-16 | Material | General | 吨 | 25407.5 | 25407.5 | 25407.5 | 25407.5 | 1 | CNY | 257.25 | 0.0101 | 4 | 4 | 建筑工程 | 通信、广播和电视设施 | 有线通信设施 | 通信和无线电传输杆线上的线缆悬挂装置
MEPU-RI-KATO-KALI_KAKAKAME | 单组分橡胶树脂基防水防腐干燥型材料，适用于交通和民用建筑工程 | Material | General | 千克 | 127.29 | 127.29 | 127.29 | 127.29 | 1 | CNY | 850.09 | 6.6785 | 4 | 4 | 建筑工程 | 桥梁与管道 | 预制基础上的排水管和排水沟 | 波纹金属涵管
KAME-LI-MESA-MEPU_MEKASAPU | 自攻螺钉，钢制氧化处理，沉头十字槽，钻头尖端，直径4.2毫米，长度60毫米 | Material | General | 100个 | 37.91 | 37.91 | 37.91 | 37.91 | 1 | CNY | 83.78 | 2.21 | 4 | 4 | 建筑工程 | 供水和排水系统——内部装置 | 供水与排水——内部装置 | 安装检修口（检修孔）、浴缸挡板
KAME-RI-KATO-KATO_KAMEMERI | 防噪音防腐蚀沥青胶泥 | Material | General | 吨 | 10190.04 | 10190.04 | 10190.04 | 10190.04 | 1 | CNY | 0 | 0 | 4 | 4 | 建筑工程 | 铁路 | 1520毫米轨距铁路轨道上部结构 | 桥梁轨道铺设
MEVO-ME-MEKA-KAVO_KAKAKAME | 黄铜水龙头，壁挂式，抛光，用于水槽和洗涤槽，直径15毫米 | Material | General | 件 | 46.08 | 46.08 | 46.08 | 46.08 | 1 | CNY | 46.08 | 1 | 4 | 4 | 建筑工程 | 室内管道 | 水表组件和水表（计数器） | 水表组件安装，含现场制作管道连接件，带旁通管线
KAME-TO-KAME-KANE_KAKARIVO | 用于玻璃和金属真空装置活动连接密封的真空润滑脂 | Material | General | 千克 | 778.38 | 778.38 | 778.38 | 778.38 | 1 | CNY | 1.63 | 0.0021 | 4 | 4 | 设备安装 | 核电站设备 | 核蒸汽发生装置 | 配备大功率沸水反应堆（RBMK）的设备
KAME-TO-KAME-KANE_KAKATONE | 用于在-30 °C至+150 °C温度范围内工作的减速器用液体润滑剂（合成油） | Material | General | 千克 | 500.65 | 500.65 | 500.65 | 500.65 | 1 | CNY | 771 | 1.54 | 4 | 4 | 设备安装 | 核电站设备 | 核蒸汽发生装置 | 配备大功率沸水反应堆（RBMK）的设备
MEVO-SA-KAVO-MEME_KAKAKARI | 单安装板 | Material | General | 件 | 14.68 | 14.68 | 14.68 | 14.68 | 1 | CNY | 58.7 | 4 | 4 | 4 | 建筑工程 | 室内管道 | 多层金属聚合物管材管道 | 使用多层金属聚合物管铺设供水管道
MEVO-SA-KAVO-MEME_KAKAKAME | 双层安装板 | Material | General | 件 | 49.39 | 49.39 | 49.39 | 49.39 | 1 | CNY | 691.45 | 14 | 4 | 4 | 建筑工程 | 室内管道 | 多层金属聚合物管材管道 | 使用多层金属聚合物管铺设供水管道
KALI-RI-KALI-METO_KARIKAME | 钢制螺旋拉杆，直径15-17毫米，配镀锌钢制螺母，直径90毫米 | Material | General | 件 | 130.83 | 130.83 | 130.83 | 130.83 | 1 | CNY | 209.32 | 1.6 | 4 | 4 | 建筑工程 | 土方工程 | 其他土方工程、准备性、配套及加固工程 | 永久冻土和岩石地基的开挖
KAME-LI-MELI-KADX_MERIRILI | 导向钢钻头，40Kh钢材，直径34毫米，长度230毫米 | Material | General | 件 | 8773.59 | 8773.59 | 8773.59 | 8773.59 | 1 | CNY | 2017.93 | 0.23 | 4 | 4 | 建筑工程 | 供热与燃气管道——外部管网 | 城镇及村庄燃气管道 | 在现役钢制天然气管道上进行带气切入
RIPU-TO-KAPU-MEME_KAKATOKA | 波纹式马桶排水管，采用增强聚丙烯材质，带橡胶密封圈，出口直径110毫米，长度500毫米 | Material | General | 件 | 29.04 | 29.04 | 29.04 | 29.04 | 1 | CNY | 290.37 | 10 | 4 | 4 | 建筑工程 | 供水和排水系统——内部装置 | 供水与排水——内部装置 | 马桶、落地式便盆、医院排水管安装
MEVO-SA-KAVO-MEDX_KAKAKASA | 橡胶截止球，直径250毫米 | Material | General | 件 | 1115.48 | 1115.48 | 1115.48 | 1115.48 | 1 | CNY | 16746.09 | 15.0125 | 4 | 4 | 建筑工程 | 供热与燃气管道——外部管网 | 城镇及村庄燃气管道 | 在现役钢制天然气管道上进行带气切入
RISA-ME-KAPU-KASA_KAKAKAME | 轨道螺栓螺母，用于固定轨道，直径M22 | Material | General | 吨 | 27298.63 | 27298.63 | 27298.63 | 27298.63 | 1 | CNY | 54.6 | 0.002 | 4 | 4 | 建筑工程 | 铁路 | 1520毫米轨距铁路轨道上部结构 | 桥梁轨道铺设
KAME-TO-KAPU-KAME_KAKAKANE | 液压油 VMGZ | Material | General | 千克 | 12.08 | 12.08 | 12.08 | 12.08 | 1 | CNY | 77.02 | 6.375 | 4 | 4 | 建筑工程 | 土方工程 | 其他土方工程、准备性、配套及加固工程 | 土方工程边坡加固
KAME-TO-KASA-RITO_KAMETOME | 工业用氯化钠 | Material | General | 吨 | 1283.88 | 1283.88 | 1283.88 | 1283.88 | 1 | CNY | 64.19 | 0.05 | 4 | 4 | 建筑工程 | 土方工程 | 其他土方工程、准备性、配套及加固工程 | 手工挖掘土方
MEVO-SA-KAVO-MEDX_KAKAKAPU | 橡胶截止球，直径200毫米 | Material | General | 件 | 946.2 | 946.2 | 946.2 | 946.2 | 1 | CNY | 14204.77 | 15.0125 | 4 | 4 | 建筑工程 | 供热与燃气管道——外部管网 | 城镇及村庄燃气管道 | 在现役钢制天然气管道上进行带气切入
RITO-VO-KAPU-MERI_KAKAMERI | 直通铸铁三通，直径25毫米 | Material | General | 件 | 5.35 | 5.35 | 5.35 | 5.35 | 1 | CNY | 5.35 | 1 | 4 | 4 | 建筑工程 | 室内管道 | 水表组件和水表（计数器） | 水表组件安装，含现场制作管道连接件，带旁通管线
RITO-VO-KATO-MEME_KARISANE | 钢制平焊法兰，钢材牌号20，使用温度范围-30 °C至+300 °C，公称压力1.0 MPa，公称直径300毫米 | Material | General | 件 | 531.3 | 531.3 | 531.3 | 531.3 | 1 | CNY | 1859.57 | 3.5 | 4 | 4 | 建筑工程 | 室内管道 | 水表组件和水表（计数器） | 水表组件安装，含现场制作管道连接件，带旁通管线
MEVO-SA-KAVO-MEDX_KAKAKATO | 橡胶截止球，直径150毫米 | Material | General | 件 | 852.18 | 852.18 | 852.18 | 852.18 | 1 | CNY | 13208.76 | 15.5 | 4 | 4 | 建筑工程 | 供热与燃气管道——外部管网 | 城镇及村庄燃气管道 | 在现役钢制天然气管道上进行带气切入
KAME-SA-KATO-KAVO_KAKAMEME | 反光道路薄膜，A型、B型 | Material | General | 平方米 | 49.08 | 49.08 | 49.08 | 49.08 | 1 | CNY | 1433.76 | 29.2133 | 4 | 4 | 建筑工程 | 混凝土和钢筋混凝土整体结构 | 核电站建筑结构 | VVER-1200型核电站建筑及构筑物地下部分的防水处理
MEPU-SA-KALI-KAME_KAKAMEPU | 铝粉 PP-2 | Material | General | 吨 | 94895.03 | 94895.03 | 94895.03 | 94895.03 | 1 | CNY | 571.03 | 0.006 | 4 | 4 | 建筑工程 | 屋顶 | 屋顶 | 沥青-聚合物胶泥屋面
MEPU-SA-KADX-MEKA_KAMEKAME | 石油甲苯 | Material | General | 吨 | 19284.15 | 19284.15 | 19284.15 | 19284.15 | 1 | CNY | 1301.68 | 0.0675 | 4 | 4 | 建筑工程 | 屋顶 | 屋顶 | 沥青-聚合物胶泥屋面
KASA-ME-KAVO-KADX_KAKAKARI | 钢筋混凝土支撑垫，容积为0.003至0.016立方米，混凝土B15，钢筋用量为100至150千克/立方米 | Material | General | 立方米 | 6409.35 | 6409.35 | 6409.35 | 6409.35 | 1 | CNY | 480.7 | 0.075 | 4 | 4 | 维修与施工工作 | 室外工程管网 | 采用非开挖技术对室外污水管网进行改造与维修 | 在运营中的贯通集管内更换供热管网的局部管段
MEPU-SA-KADX-KASA_KAMEKATO | 胶粘剂清洁剂 | Material | General | 升 | 166.12 | 166.12 | 166.12 | 166.12 | 1 | CNY | 8.02 | 0.0483 | 4 | 4 | 建筑工程 | 隔热工程 | 隔热工程 | 高温表面隔热
MEPU-PU-KAME-KAME_KAKAKASA | 底漆 GF-0119 | Material | General | 吨 | 17667.92 | 17667.92 | 17667.92 | 17667.92 | 1 | CNY | 48.76 | 0.0028 | 4 | 4 | 建筑工程 | 建筑结构和设备防腐保护 | 涂料材料覆盖 | 金属表面的底涂
MEPU-RI-KAME-KAME_KAKAKAPU | 有机硅酸盐组合物 OS-51-03 | Material | General | 吨 | 38173.28 | 38173.28 | 38173.28 | 38173.28 | 1 | CNY | 731.97 | 0.0192 | 4 | 4 | 建筑工程 | 建筑结构和设备防腐保护 | 涂料材料覆盖 | 混凝土和抹灰表面的底涂
MEPU-RI-KAME-KAME_KAKAKATO | 有机硅酸盐组合物 OS-12-03 | Material | General | 吨 | 32826.78 | 32826.78 | 32826.78 | 32826.78 | 1 | CNY | 629.45 | 0.0192 | 4 | 4 | 建筑工程 | 建筑结构和设备防腐保护 | 涂料材料覆盖 | 混凝土和抹灰表面的底涂
MEPU-TO-KARI-KANE_KAKAKAVO | 水性聚合物涂料，用于保护隔热材料，使用温度为+7至+30 °C，用量为0.4升/平方米，颜色为白色、灰色 | Material | General | 升 | 185.23 | 185.23 | 185.23 | 185.23 | 1 | CNY | 0 | 0 | 4 | 4 | 建筑工程 | 隔热工程 | 隔热工程 | 高温表面隔热
KAME-ME-KARI-KAVO_MEKAPUSA | PMB-1型帕罗尼特，厚度0.4至5毫米 | Material | General | 千克 | 48 | 48 | 48 | 48 | 1 | CNY | 4715.68 | 98.25 | 4 | 4 | 维修与施工工作 | 室内卫生工程 | 中央供暖 | 供暖锅炉维修
MEPU-PU-KAME-MEPU_KAKAKARI | 磷化底漆，型号VL-02、VL-023 | Material | General | 吨 | 47042.91 | 47042.91 | 47042.91 | 47042.91 | 1 | CNY | 1838.2 | 0.0391 | 4 | 4 | 建筑工程 | 建筑结构和设备防腐保护 | 涂料材料覆盖 | 金属表面的底涂
KARI-PU-KATO-KATO_KAKATOKA | 黑色和有色金属冶炼炉渣碎石，用于M 600混凝土，粒径5-10毫米 | Material | General | 立方米 | 695.22 | 695.22 | 695.22 | 695.22 | 1 | CNY | 0.28 | 0.0004 | 4 | 4 | 建筑工程 | 农村建筑结构 | 畜牧建筑 | 设置带独立手动开启阀门的排气通风井
MELI-PU-KASA-KAVO_KAKAKAPU | 苛性镁粉，prefabricated modular-90牌 | Material | General | 吨 | 7504.52 | 7504.52 | 7504.52 | 7504.52 | 1 | CNY | 1782.32 | 0.2375 | 4 | 4 | 建筑工程 | 工业炉与烟囱 | 蒸汽动力锅炉的砌筑 | 锅炉表面密封涂层
MERI-RI-KATO-KAPU_KAKARIME | 硅藻土碎屑 | Material | General | 吨 | 3520.57 | 3520.57 | 3520.57 | 3520.57 | 1 | CNY | 561.09 | 0.1594 | 4 | 4 | 建筑工程 | 工业炉与烟囱 | 蒸汽动力锅炉的砌筑 | 泡沫二氧化硅砖砌筑
MEPU-SA-KAPU-KAVO_KAKAMENE | 石棉硅酸盐保温密封胶 | Material | General | 立方米 | 4197.91 | 4197.91 | 4197.91 | 4197.91 | 1 | CNY | 74.51 | 0.0177 | 4 | 4 | 建筑工程 | 隔热工程 | 隔热工程 | 高温表面隔热
KAVO-TO-KATO-KAPU_KAKATOME | 低碳退火钢丝，直径0.8毫米 | Material | General | 吨 | 14293.02 | 14293.02 | 14293.02 | 14293.02 | 1 | CNY | 192.96 | 0.0135 | 4 | 4 | 建筑工程 | 隔热工程 | 隔热工程 | 隔热框架与饰面
MERI-RI-KATO-KASA_KAKAKATO | 聚氨酯喷涂用液体组分系统的异氰酸酯 | Material | General | 千克 | 37.4 | 37.4 | 37.4 | 37.4 | 1 | CNY | 3195.85 | 85.44 | 4 | 4 | 建筑工程 | 隔热工程 | 隔热工程 | 高温表面隔热
MEVO-ME-KADX-KALI_KAMEVOSA | 钢制球阀，带手柄，管道焊接连接，额定压力2.5MPa，额定直径65毫米 | Material | General | 件 | 953.46 | 953.46 | 953.46 | 953.46 | 1 | CNY | 8581.15 | 9 | 4 | 4 | 维修与施工工作 | 室外工程管网 | 采用非开挖技术对室外污水管网进行改造与维修 | 更换封闭式通行运营集管中的供热、冷热水钢管道
MERI-RI-KASA-KANE_KAKAKARI | 聚苯乙烯泡沫保温板，T型，PPS40 | Material | General | 立方米 | 1556.54 | 1556.54 | 1556.54 | 1556.54 | 1 | CNY | 752.59 | 0.4835 | 4 | 4 | 建筑工程 | 预制混凝土和钢筋混凝土结构 | 工业企业的住宅、公共及行政生活建筑 | 变形缝与接缝密封
MEPU-RI-KANE-KALI_MEKAKAME | 单组分弹性水活性聚氨酯注胶，不含溶剂，用于接缝和松散土壤的防水密封 | Material | General | 千克 | 196.86 | 196.86 | 196.86 | 196.86 | 1 | CNY | 63935.11 | 324.7755 | 3 | 3 | 维修与施工工作 | 其他维修和建筑工程 | 其他维修和建筑工程 | 使用单组分和双组分聚氨酯注浆材料密封钢筋混凝土结构中的变形（温度）缝
RIPU-TO-KATO-METO_KARIVONE | 聚乙烯压力管（除PE100燃气管道外），用于输水，标准尺寸比SDR21，公称外径50毫米，壁厚2.4毫米 | Material | General | 米 | 9.38 | 9.38 | 9.38 | 9.38 | 1 | CNY | 75.05 | 8 | 3 | 3 | 维修与施工工作 | 室外工程管网 | 采用非开挖技术对室外污水管网进行改造与维修 | 采用螺旋缠绕法修复管道，使用非塑化聚氯乙烯（NPVC）钢筋型材，并填充管道间隙
RINE-ME-KARI-KAPU_KAKAKAVO | 接触轨绝缘子支架用聚氨酯垫片，型号PPS-2 | Material | General | 件 | 46.12 | 46.12 | 46.12 | 46.12 | 1 | CNY | 3949.55 | 85.6333 | 3 | 3 | 建筑工程 | 隧道和地铁 | 轨道装置 | 隧道轨道安装
KAVO-RI-KARI-KASA_KAKASASA | 双股绳索LK-R，结构6x19(1+6+6/6)+1芯，B级，无涂层钢丝，标记组1570-1770 N/mm2，直径33.5毫米 | Material | General | 10米 | 774.36 | 774.36 | 774.36 | 774.36 | 1 | CNY | 7717.78 | 9.9667 | 3 | 3 | 建筑工程 | 桥梁与管道 | 桥梁钢筋混凝土跨径结构 | 公路桥梁的跨径结构
MEPU-PU-KAPU-KADX_KAKARIVO | HV-7141搪瓷漆 | Material | General | 吨 | 38140.35 | 38140.35 | 38140.35 | 38140.35 | 1 | CNY | 324.19 | 0.0085 | 3 | 3 | 建筑工程 | 建筑结构和设备防腐保护 | 涂料材料覆盖 | 涂刷已打底的混凝土和抹灰表面
MEVO-ME-KADX-KAME_KAKARILI | 钢制等径球形燃气阀，公称直径100毫米 | Material | General | 件 | 1236.93 | 1236.93 | 1236.93 | 1236.93 | 1 | CNY | 61.85 | 0.05 | 3 | 3 | 建筑工程 | 供热与燃气管道——外部管网 | 城镇及村庄燃气管道 | 管道空间清理与管道测试
MEDX-TO-KARI-KALI_KAKAKAME | 圆形板条阀，由碳钢和优质钢板制成，直径160毫米 | Material | General | 件 | 76.49 | 76.49 | 76.49 | 76.49 | 1 | CNY | 535.46 | 7 | 3 | 3 | 建筑工程 | 供水和排水系统——内部装置 | 供水与排水——内部装置 | 安装独立式加热器、浴缸热水器、电水壶
KAME-ME-KARI-KAVO_KAKAKASA | PMB 帕罗尼特垫片，厚度 1 毫米，直径 250 毫米 | Material | General | 1000 件 | 9889.11 | 9889.11 | 9889.11 | 9889.11 | 1 | CNY | 369.19 | 0.0373 | 3 | 3 | 建筑工程 | 供暖——室内设备 | 热水器 | 高速水加热器分段安装
MEPU-ME-KARI-KAPU_KAMEKALI | 氰基丙烯酸酯胶 | Material | General | 千克 | 6310.62 | 6310.62 | 6310.62 | 6310.62 | 1 | CNY | 18.62 | 0.0029 | 3 | 3 | 建筑工程 | 混凝土和钢筋混凝土整体结构 | 其他作业 | 采用型材构造设置变形缝嵌入系统
KAME-LI-MESA-KASA_KAKARINE | 镀锌钢制六角螺母，螺纹直径M20（M22） | Material | General | 千克 | 23.84 | 23.84 | 23.84 | 23.84 | 1 | CNY | 1926.71 | 80.8333 | 3 | 3 | 建筑工程 | 混凝土和钢筋混凝土整体结构 | 梁、腰板、过梁、横梁 | 梁、过梁的建造
RITO-VO-KATO-MEME_KARISAVO | 钢制平焊法兰，钢材牌号20，使用温度范围-30 °C至+300 °C，公称压力1.0 MPa，公称直径400毫米 | Material | General | 件 | 875.21 | 875.21 | 875.21 | 875.21 | 1 | CNY | 3500.85 | 4 | 3 | 3 | 建筑工程 | 室内管道 | 水表组件和水表（计数器） | 水表组件安装，含现场制作管道连接件，带旁通管线
KAME-LI-MESA-MEKA_KAKASAVO | 钢制无爪安装钉（SB），固定直径10毫米 | Material | General | 10个 | 19.01 | 19.01 | 19.01 | 19.01 | 1 | CNY | 144.45 | 7.6 | 3 | 3 | 设备安装 | 仪器、自动化设备和计算机技术 | 操作室（调度室）技术设备套件 | 配电柜和控制台内的线路
MELI-PU-KASA-KAVO_KAKAKATO | 苛性镁粉，型号 prefabricated modular-87 | Material | General | 吨 | 7083.28 | 7083.28 | 7083.28 | 7083.28 | 1 | CNY | 718.95 | 0.0677 | 3 | 3 | 建筑工程 | 铁路 | 1520毫米轨距铁路轨道上部结构 | 无缝轨道装置
MEVO-RI-KANE-MERI_MEKATONE | 带盖塑料马桶座圈，连接尺寸160毫米，带固定件，尺寸450×370毫米 | Material | General | 件 | 86.22 | 86.22 | 86.22 | 86.22 | 1 | CNY | 862.16 | 10 | 3 | 3 | 建筑工程 | 供水和排水系统——内部装置 | 供水与排水——内部装置 | 马桶、落地式便盆、医院排水管安装
KAME-TO-KAME-KALI_KAKAKANE | 呋喃醇 | Material | General | 吨 | 43437.09 | 43437.09 | 43437.09 | 43437.09 | 1 | CNY | 1592.69 | 0.0367 | 3 | 3 | 建筑工程 | 地板 | 地板 | 耐酸耐热混凝土覆盖层施工
KAVO-ME-KARI-MELI_KAKAKAME | 单层编织钢丝网，由无涂层钢丝制成，网格为方形，钢丝直径1.6毫米，网格尺寸45×45毫米 | Material | General | 平方米 | 13.34 | 13.34 | 13.34 | 13.34 | 1 | CNY | 26.98 | 2.023 | 3 | 3 | 建筑工程 | 土方工程 | 其他土方工程、准备性、配套及加固工程 | 永久冻土和岩石地基的开挖
MEPU-SA-MEME-MEKA_KARIKARI | MS-006填缝剂，粉红色 | Material | General | 吨 | 31333.61 | 31333.61 | 31333.61 | 31333.61 | 1 | CNY | 12.53 | 0.0004 | 3 | 3 | 设备安装 | 通信设备 | 电气警报、火灾警报、呼叫警报和远程警报 | 电气警报和火灾报警系统
KARI-TO-KAME-KARI_MEMEMENE | 建筑用天然砂，II级，细砂 | Material | General | 立方米 | 134.09 | 134.09 | 134.09 | 134.09 | 1 | CNY | 143.34 | 1.069 | 3 | 3 | 建筑工程 | 地板 | 地板 | 铸铁板铺装施工
MEPU-RI-KAPU-KAPU_KARIMERI | 脲醛树脂 | Material | General | 千克 | 5.52 | 5.52 | 5.52 | 5.52 | 1 | CNY | 276.26 | 50.0667 | 3 | 3 | 建筑工程 | 地板 | 地板 | 5毫米厚无缝覆盖层的施工
RISA-ME-KAME-KASA_KAKAMETO | 针叶木浸渍轨枕，用于宽轨铁路，III型 | Material | General | 件 | 422.61 | 422.61 | 422.61 | 422.61 | 1 | CNY | 4648.74 | 11 | 3 | 3 | 建筑工程 | 铁路 | 1520毫米轨距铁路轨道上部结构 | 其他类型的工作
RISA-TO-KATO-KAME_MEKAKATO | 侧向聚合物止挡件，用于固定钢轨-65，型号TsP-369.006 | Material | General | 件 | 11.33 | 11.33 | 11.33 | 11.33 | 1 | CNY | 82208.65 | 7253.3333 | 3 | 3 | 建筑工程 | 铁路 | 1520毫米轨距铁路轨道上部结构 | 轨道铺设与拆卸
RISA-TO-KATO-KAME_MEKAKARI | 用于钢筋混凝土轨下基础的聚合物垫片，适用于锚固式轨道连接件 PFK-350，尺寸 200kh194kh10 毫米 | Material | General | 件 | 19.99 | 19.99 | 19.99 | 19.99 | 1 | CNY | 72492.48 | 3626.6667 | 3 | 3 | 建筑工程 | 铁路 | 1520毫米轨距铁路轨道上部结构 | 轨道铺设与拆卸
RISA-TO-MEPU-KAME_MEKADXRI | PFC-350锚固式轨道连接件用聚酰胺压紧绝缘体，尺寸53.5×55.6×27毫米 | Material | General | 件 | 3.77 | 3.77 | 3.77 | 3.77 | 1 | CNY | 27377.63 | 7253.3333 | 3 | 3 | 建筑工程 | 铁路 | 1520毫米轨距铁路轨道上部结构 | 轨道铺设与拆卸
RISA-TO-MEPU-KAME_MEKADXTO | 聚酰胺侧向绝缘体，用于锚固式轨道连接件 PFK-350，尺寸 132×29.6×38.6 毫米 | Material | General | 件 | 3.77 | 3.77 | 3.77 | 3.77 | 1 | CNY | 27377.63 | 7253.3333 | 3 | 3 | 建筑工程 | 铁路 | 1520毫米轨距铁路轨道上部结构 | 轨道铺设与拆卸
RISA-TO-MEPU-KAME_MEMEKAKA | PFC-350锚固式轨道连接件弹簧杆式接头，尺寸125×108×32毫米 | Material | General | 件 | 18.01 | 18.01 | 18.01 | 18.01 | 1 | CNY | 130609.58 | 7253.3333 | 3 | 3 | 建筑工程 | 铁路 | 1520毫米轨距铁路轨道上部结构 | 轨道铺设与拆卸
KAME-LI-MESA-KATO_KAKATOVO | 镀锌钢制六角头螺栓及镀锌六角螺母，螺栓和螺母螺纹直径 M36，螺栓长度 60-300 毫米 | Material | General | 千克 | 28.78 | 28.78 | 28.78 | 28.78 | 1 | CNY | 134.5 | 4.6733 | 3 | 3 | 设备安装 | 仪器、自动化设备和计算机技术 | 安装在设备和通信设施上的自动化仪器和设备 | 收缩装置
RITO-VO-KAPU-KANE_KAMEMETO | 90°弯头，弯曲半径R=1.5，额定压力16MPa，公称直径350毫米，外径377毫米，壁厚9毫米 | Material | General | 件 | 1787.46 | 1787.46 | 1787.46 | 1787.46 | 1 | CNY | 25024.51 | 14 | 3 | 3 | 建筑工程 | 室内管道 | 钢管管道 | 使用无缝钢管铺设供暖和供气管道
MEPU-TO-KAME-KATO_KAKAKAME | 深层渗透底漆成分 | Material | General | 千克 | 11.37 | 11.37 | 11.37 | 11.37 | 1 | CNY | 122.06 | 10.7333 | 3 | 3 | 建筑工程 | 地板 | 地板 | 油毡地板铺设
RIKA-RI-KADX-KATO_KAKARIPU | 聚乙烯直通接头 MPP 2 | Material | General | 件 | 86.88 | 86.88 | 86.88 | 86.88 | 1 | CNY | 86.88 | 1 | 3 | 3 | 设备安装 | 通信设备 | 铁路运输公务通信 | 电缆干线通信线路
RIKA-RI-KADX-KATO_KAKARILI | 聚乙烯直型接头 MPP 10/12 | Material | General | 件 | 350.6 | 350.6 | 350.6 | 350.6 | 1 | CNY | 584.34 | 1.6667 | 3 | 3 | 设备安装 | 通信设备 | 铁路运输公务通信 | 电缆干线通信线路
RIRI-RI-KARI-MEVO_KAKAKATO | 浸渍木制横梁，长度550毫米 | Material | General | 件 | 35.49 | 35.49 | 35.49 | 35.49 | 1 | CNY | 35.49 | 1 | 3 | 3 | 设备安装 | 通信设备 | 铁路运输公务通信 | 无线电通信
RITO-SA-KARI-KARI_KAKARISA | 电焊直缝钢管，钢材牌号为St2、10，外径32毫米，壁厚2.2毫米 | Material | General | 米 | 15.82 | 15.82 | 15.82 | 15.82 | 1 | CNY | 53.01 | 3.35 | 3 | 3 | 建筑工程 | 室内管道 | 钢管管道 | 钢套管制造
MENE-TO-KARI-KATO_KAKAKAPU | 复合混合颗粒肥料，散装 | Material | General | 吨 | 6411.85 | 6411.85 | 6411.85 | 6411.85 | 1 | CNY | 524.49 | 0.0818 | 3 | 3 | 建筑工程 | 土方工程 | 其他土方工程、准备性、配套及加固工程 | 土方工程边坡加固
RITO-TO-KATO-KARI_KAMENETO | 10、20、35号钢制无缝热轧带倒角钢管，外径273毫米，壁厚8毫米 | Material | General | 米 | 836.77 | 836.77 | 836.77 | 836.77 | 1 | CNY | 58395.44 | 69.7868 | 3 | 3 | 建筑工程 | 室内管道 | 钢管管道 | 使用无缝钢管铺设供暖和供气管道
KAVO-RI-KARI-KANE_KAKAKAME | 双股缠绕式钢丝绳 LK-R 结构 6×19(1+6+6/6)+1 芯，B 级，采用 Z 组镀锌钢丝，标记组 1570-1770 N/mm2，直径 6.9 mm | Material | General | 10米 | 79.41 | 79.41 | 79.41 | 79.41 | 1 | CNY | 833.81 | 10.5 | 3 | 3 | 设备安装 | 通信设备 | 通信线路 | 城市电缆通信线路
RIKA-ME-KARI-MEKA_KAKAKARI | P-8型金属通信电缆吊架 | Material | General | 吨 | 71127.51 | 71127.51 | 71127.51 | 71127.51 | 1 | CNY | 2038.99 | 0.0287 | 3 | 3 | 设备安装 | 通信设备 | 通信线路 | 城市电缆通信线路
RIKA-ME-KARI-RIME_KAKASAKA | KG-16-3固定组件 | Material | General | 件 | 42 | 42 | 42 | 42 | 1 | CNY | 108.5 | 2.583 | 3 | 3 | 设备安装 | 通信设备 | 通信线路 | 城市电缆通信线路
RIPU-TO-KASA-KARI_MEMETODX | 塑料微管堵头，直径16-63毫米 | Material | General | 件 | 3.52 | 3.52 | 3.52 | 3.52 | 1 | CNY | 21.62 | 6.14 | 3 | 3 | 建筑工程 | 通信、广播和电视设施 | 有线通信设施 | 电缆管道
RITO-VO-KAPU-KANE_KAMEKARI | 90°弯头，弯曲半径R=1.5，公称压力16MPa，公称直径250毫米，外径273毫米，壁厚9毫米 | Material | General | 件 | 1015.98 | 1015.98 | 1015.98 | 1015.98 | 1 | CNY | 16933.08 | 16.6667 | 3 | 3 | 建筑工程 | 室内管道 | 钢管管道 | 使用无缝钢管铺设供暖和供气管道
MEVO-ME-KANE-MEKA_KAKAKARI | 黄铜调节阀，双调节软木塞式KRDP，额定压力1.6MPa，额定直径20毫米 | Material | General | 件 | 81.01 | 81.01 | 81.01 | 81.01 | 1 | CNY | 243.04 | 3 | 3 | 3 | 建筑工程 | 土方工程 | 其他土方工程、准备性、配套及加固工程 | 降水
MEVO-ME-KANE-MEKA_KAKAKAPU | 黄铜三通调节阀KRTP，额定压力1.6MPa，额定直径15毫米 | Material | General | 件 | 28.44 | 28.44 | 28.44 | 28.44 | 1 | CNY | 56.88 | 2 | 3 | 3 | 建筑工程 | 土方工程 | 其他土方工程、准备性、配套及加固工程 | 降水
KARI-RI-KATO-KAME_KAKAMERI | 碎石 M 800，尺寸为 150 至 500 毫米 | Material | General | 立方米 | 316.92 | 316.92 | 316.92 | 316.92 | 1 | CNY | 694.05 | 2.19 | 3 | 3 | 建筑工程 | 砖砌体和砌块结构 | 窗台板、门廊 | 门廊建造
KAVO-ME-KASA-KAPU_KAKAMEME | 带盖无轮金属垃圾桶，容量750升，尺寸930×958×1060毫米 | Material | General | 套 | 1640.01 | 1640.01 | 1640.01 | 1640.01 | 1 | CNY | 1640.01 | 1 | 3 | 3 | 建筑工程 | 砖砌体和砌块结构 | 垃圾管道 | 安装由石棉水泥管构成的垃圾管道
RITO-VO-KATO-KANE_KAKAKALI | 带接头和锁紧螺母的钢制接头组件，公称通径直径 32 毫米 | Material | General | 件 | 27.13 | 27.13 | 27.13 | 27.13 | 1 | CNY | 922.28 | 34 | 3 | 3 | 建筑工程 | 燃气供应——室内设备 | 燃气灶安装
MEKA-TO-KARI-KATO_KAKAPUKA | 锡铅锡锑焊料，型号POSSu 40-2 | Material | General | 千克 | 234.3 | 234.3 | 234.3 | 234.3 | 1 | CNY | 8.9 | 0.038 | 3 | 3 | 设备安装 | 通信设备 | 通信线路 | 城际电缆通信线路
RIKA-RI-KADX-MEKA_KAKAMELI | MSK-70通信电缆连接保护套管 | Material | General | 件 | 340.81 | 340.81 | 340.81 | 340.81 | 1 | CNY | 340.81 | 1 | 3 | 3 | 设备安装 | 通信设备 | 通信线路 | 城际电缆通信线路
RIRI-RI-KARI-MEPU_KAKARIRI | 镀锌钢丝，用于架设空中通信线路，1、2级，直径2.0毫米 | Material | General | 吨 | 20683.98 | 20683.98 | 20683.98 | 20683.98 | 1 | CNY | 443.33 | 0.0214 | 3 | 3 | 建筑工程 | 铁路 | 铁路信号、集中与闭塞系统 | 支柱
KATO-RI-KAME-KAME_KAKAKASA | 普通建筑用无添加波特兰水泥 CEM 0 52.5N | Material | General | 吨 | 1148.28 | 1148.28 | 1148.28 | 1148.28 | 1 | CNY | 33478.24 | 29.155 | 3 | 3 | 建筑工程 | 混凝土和钢筋混凝土整体结构 | 在施工现场准备混凝土和砂浆 | 轻质混凝土的配制
RITO-NE-KAME-KAME_KAKAKATO | 铸铁污水管道，长度2米，公称通径150毫米，壁厚5毫米 | Material | General | 米 | 393.21 | 393.21 | 393.21 | 393.21 | 1 | CNY | 40422.31 | 102.8 | 3 | 3 | 建筑工程 | 室内管道 | 铸铁管道 | 在沟槽中铺设铸铁污水管道
RITO-TO-KATO-KARI_KAMESAVO | 10、20、35 级钢制无缝热轧去毛刺钢管，外径 219 毫米，壁厚 7 毫米 | Material | General | 米 | 572.22 | 572.22 | 572.22 | 572.22 | 1 | CNY | 35553.91 | 62.1333 | 3 | 3 | 建筑工程 | 室内管道 | 钢管管道 | 使用无缝钢管铺设供暖和供气管道
RITO-VO-KAPU-KANE_KAKADXSA | 90°弯头，弯曲半径R=1.5，额定压力16兆帕，公称直径200毫米，外径219毫米，壁厚7毫米 | Material | General | 件 | 485.18 | 485.18 | 485.18 | 485.18 | 1 | CNY | 6307.34 | 13 | 3 | 3 | 建筑工程 | 室内管道 | 钢管管道 | 使用无缝钢管铺设供暖和供气管道
RITO-VO-KATO-KAPU_KAMEDXPU | 钢制连接套管，公称直径40毫米 | Material | General | 件 | 7.98 | 7.98 | 7.98 | 7.98 | 1 | CNY | 31.93 | 4 | 3 | 3 | 建筑工程 | 土方工程 | 其他土方工程、准备性、配套及加固工程 | 降水
RITO-VO-KATO-KAPU_KAMEDXNE | 钢制连接套管，公称直径63毫米 | Material | General | 件 | 36.56 | 36.56 | 36.56 | 36.56 | 1 | CNY | 146.25 | 4 | 3 | 3 | 建筑工程 | 土方工程 | 其他土方工程、准备性、配套及加固工程 | 降水
KAVO-ME-KASA-KATO_MEKAMEPU | 钢制支撑法兰，内径450毫米，法兰高度50毫米，管道外径392毫米 | Material | General | 件 | 418.12 | 418.12 | 418.12 | 418.12 | 1 | CNY | 418.12 | 1 | 3 | 3 | 建筑工程 | 砖砌体和砌块结构 | 垃圾管道 | 安装配有清洁系统和灭火系统的石棉水泥管垃圾道
KARI-TO-KAME-KASA_KATOLIPU | 建筑用筛分砂，I级，M 1000，粗粒度 | Material | General | 立方米 | 219.77 | 219.77 | 219.77 | 219.77 | 1 | CNY | 2840.15 | 12.9233 | 3 | 3 | 建筑工程 | 公路 | 材料准备 | 在移动式沥青搅拌站（产能250吨/小时）中配制有机矿物和沥青颗粒混凝土混合料
KAME-LI-KALI-MERI_MEKAKANE | 聚乙烯薄膜，厚度80微米 | Material | General | 平方米 | 1.09 | 1.09 | 1.09 | 1.09 | 1 | CNY | 25.41 | 23.3333 | 3 | 3 | 建筑工程 | 地板 | 地板 | 找平层施工
RITO-VO-KATO-MEME_KAMERIVO | 带连接凸缘的钢制平焊法兰，钢材牌号20，公称压力1兆帕，公称直径50毫米 | Material | General | 件 | 54.49 | 54.49 | 54.49 | 54.49 | 1 | CNY | 108.97 | 2 | 3 | 3 | 建筑工程 | 燃气供应——室内设备 | 安装燃气压力调节器
MELI-PU-KATO-KATO_KAKAKARI | 镁铬铝铝镁铝铝镁铝铝镁铝铝镁铝铝镁铝铝镁铝铝镁铝铝镁铝铝镁铝铝镁铝铝镁铝铝镁铝铝镁铝铝� | Material | General | 吨 | 7476.21 | 7476.21 | 7476.21 | 7476.21 | 1 | CNY | 49.84 | 0.0067 | 3 | 3 | 建筑工程 | 燃气供应——室内设备 | 防爆阀安装
KALI-RI-KALI-KARI_KAKAKATO | 用于土壤模块的金属导线，型号GP-1500，尺寸4200×4200毫米 | Material | General | 件 | 16233.73 | 16233.73 | 16233.73 | 16233.73 | 1 | CNY | 243.51 | 0.015 | 3 | 3 | 建筑工程 | 公路 | 道路、车道、高架桥、栈桥和沼泽地交叉口 | 铺设土工模块用于建造通道、道路、填筑场地及加固边坡
RIPU-RI-KASA-KAME_KAKAKASA | 无压金石棉水泥管，公称通径直径300毫米 | Material | General | 米 | 140.59 | 140.59 | 140.59 | 140.59 | 1 | CNY | 651.38 | 4.6333 | 3 | 3 | 建筑工程 | 砖砌体和砌块结构 | 垃圾管道 | 安装由石棉水泥管构成的垃圾管道
RITO-VO-KATO-MEME_KARIDXKA | 钢制平焊法兰，钢材牌号20，适用温度范围-30 °C至+300 °C，公称压力2.5 MPa，公称直径80毫米 | Material | General | 件 | 123.02 | 123.02 | 123.02 | 123.02 | 1 | CNY | 246.04 | 2 | 3 | 3 | 建筑工程 | 燃气供应——室内设备 | 燃气燃烧器装置安装
MEVO-ME-MEKA-METO_KAKASATO | 11ch8bk 填料函直通阀，法兰连接管道，公称压力 1.0 MPa，公称直径 100 mm | Material | General | 件 | 2340.32 | 2340.32 | 2340.32 | 2340.32 | 1 | CNY | 2340.32 | 1 | 3 | 3 | 建筑工程 | 燃气供应——室内设备 | 燃气燃烧器装置安装
KAME-ME-KARI-KASA_KAKAVOME | 单层编织芯干式石棉填料，圆形、方形，品牌ACC，尺寸4-5毫米 | Material | General | 吨 | 222492.03 | 222492.03 | 222492.03 | 222492.03 | 1 | CNY | 66.75 | 0.0003 | 3 | 3 | 建筑工程 | 土方工程 | 其他土方工程、准备性、配套及加固工程 | 降水
RITO-TO-KATO-KARI_KAMERIVO | 10、20、35号钢制无缝热轧滚压去毛刺钢管，外径152毫米，壁厚4.5毫米 | Material | General | 米 | 259.93 | 259.93 | 259.93 | 259.93 | 1 | CNY | 26513.08 | 102 | 3 | 3 | 建筑工程 | 隧道掘进工程 | 常规方式进行的隧道工程 | 矿井中的技术井
KAME-RI-KATO-KANE_KAKAKARI | 用于快速和中等分解阳离子沥青乳液的乳化剂 | Material | General | 千克 | 67.62 | 67.62 | 67.62 | 67.62 | 1 | CNY | 581.55 | 8.6 | 3 | 3 | 建筑工程 | 公路 | 材料准备 | 沥青和沥青乳液的制备
KAME-LI-KAVO-KASA_KAKAKALI | 混凝土表面粘合剂添加剂 | Material | General | 千克 | 30.95 | 30.95 | 30.95 | 30.95 | 1 | CNY | 65 | 2.1 | 3 | 3 | 建筑工程 | 公路 | 材料准备 | 沥青和沥青乳液的制备
KAME-PU-KARI-KAPU_MEMEKAPU | 六角形钢钻杆，六角尺寸32毫米，尾部带T38螺纹，外螺纹R32，长度3700毫米 | Material | General | 件 | 2487.2 | 2487.2 | 2487.2 | 2487.2 | 1 | CNY | 1372.93 | 0.552 | 3 | 3 | 建筑工程 | 隧道掘进工程 | 常规方式进行的隧道工程 | 永久轨道、道岔、岔道
KAME-LI-MESA-KAPU_KAKAKAME | 半圆头直槽黄铜螺钉，螺纹直径 M3，长度 12 毫米 | Material | General | 千克 | 435.56 | 435.56 | 435.56 | 435.56 | 1 | CNY | 80.14 | 0.184 | 3 | 3 | 设备安装 | 通信设备 | 城市电话通信 | 交叉连接器
KAME-NE-KARI-KATO_MEKAMEKA | 带粘合层的装饰性PVC薄膜，厚度0.12毫米 | Material | General | 平方米 | 32.2 | 32.2 | 32.2 | 32.2 | 1 | CNY | 3445.23 | 107 | 3 | 3 | 建筑工程 | 装修工程 | 壁纸施工 | 墙面贴覆聚氯乙烯装饰自粘膜
MEPU-ME-KASA-KATO_KAKAKAME | 酚醛聚乙烯醇缩乙酸酯胶粘剂，型号BF-4 | Material | General | 吨 | 133167.66 | 133167.66 | 133167.66 | 133167.66 | 1 | CNY | 932.17 | 0.007 | 3 | 3 | 建筑工程 | 装修工程 | 壁纸施工 | 墙面贴覆聚氯乙烯装饰自粘膜
RIME-RI-KATO-KADX_KAMEKATO | PRGN 1x2.5-660 电力线 | Material | General | 1000米 | 3788.15 | 3788.15 | 3788.15 | 3788.15 | 1 | CNY | 7.58 | 0.002 | 3 | 3 | 设备安装 | 通信设备 | 无线电通信、广播、无线电和电视 | 无线电转播节点
RIME-RI-KATO-KADX_KAMEKASA | 铜芯电力电缆 PRTO 1×1.5-660 | Material | General | 1000米 | 3793.12 | 3793.12 | 3793.12 | 3793.12 | 1 | CNY | 26.55 | 0.007 | 3 | 3 | 设备安装 | 通信设备 | 无线电通信、广播、无线电和电视 | 无线电转播节点
KAME-LI-MEME-KALI_KARISAME | 用于焊接高合金钢的电焊条 EA-981/15，直径 3 毫米 | Material | General | 千克 | 229.91 | 229.91 | 229.91 | 229.91 | 1 | CNY | 18156.98 | 78.9733 | 3 | 3 | 建筑工程 | 通风与空调 | 金属风管 | 用于深度达40米的矿井结构中的耐腐蚀钢风管垫片
KAME-SA-KAME-KATO_MEKAMENE | 冷塑性塑料粉末固化剂，手工涂刷 | Material | General | 千克 | 209.12 | 209.12 | 209.12 | 209.12 | 1 | CNY | 194.48 | 0.93 | 3 | 3 | 建筑工程 | 公路 | 道路建设 | 道路标线
KAME-LI-MESA-KAME_MENELIKA | 钢筋螺纹锚栓，带连接套筒，球形螺母直径48毫米，垫圈尺寸100×100×5毫米，锚栓杆直径25毫米，锚栓长度1500毫米 | Material | General | 套 | 168.49 | 168.49 | 168.49 | 168.49 | 1 | CNY | 2695.8 | 16 | 3 | 3 | 建筑工程 | 隧道掘进工程 | 采用特殊方法进行的掘进作业 | 圆形截面竖井和竖井及其井口的永久性加固
KASA-ME-KARI-KARI_KAKAMEME | 带连接元件和端面密封垫圈的钢筋混凝土隧道衬砌块，用于由4个直径5500毫米的矿井衬砌块组成的复合衬砌环，环宽1000毫米，BN | Material | General | 套 | 20607.84 | 20607.84 | 20607.84 | 20607.84 | 1 | CNY | 41215.68 | 2 | 3 | 3 | 建筑工程 | 隧道和地铁 | 封闭式作业方式 | 井筒穿孔
KASA-ME-KARI-KARI_KAKAMERI | 带连接元件和端面密封垫圈的钢筋混凝土隧道衬砌块，用于由4个直径5500毫米的矿井衬砌块组成的复合衬砌环，衬砌环宽度1000毫米，MN | Material | General | 套 | 20607.84 | 20607.84 | 20607.84 | 20607.84 | 1 | CNY | 41215.68 | 2 | 3 | 3 | 建筑工程 | 隧道和地铁 | 封闭式作业方式 | 井筒穿孔
METO-ME-KAME-KAME_KAKAKAME | 大理石碎石，粒径0.2至0.5毫米 | Material | General | 吨 | 1279.5 | 1279.5 | 1279.5 | 1279.5 | 1 | CNY | 6.53 | 0.0034 | 3 | 3 | 建筑工程 | 预制混凝土和钢筋混凝土结构 | 工业企业的住宅、公共及行政生活建筑 | 楼梯平台、楼梯和护栏
KAME-LI-RIKA-KAPU_KAKAKARI | 尼龙线 | Material | General | 千克 | 70.09 | 70.09 | 70.09 | 70.09 | 1 | CNY | 7.01 | 0.1 | 3 | 3 | 设备安装 | 通信设备 | 城市电话通信 | 固定电缆和电线
RIPU-TO-KAPU-MEME_KAKAKARI | TPV绝缘管 | Material | General | 千克 | 85.82 | 85.82 | 85.82 | 85.82 | 1 | CNY | 3.72 | 0.0433 | 3 | 3 | 设备安装 | 通信设备 | 本地电话通信 | 电话通信
KASA-ME-KARI-KARI_KAKAMEPU | 带连接元件和端面密封垫圈的钢筋混凝土隧道衬砌块，用于由4个直径7700毫米的矿井衬砌块组成的复合衬砌环，衬砌环宽度1000毫米，MN | Material | General | 套 | 26046.98 | 26046.98 | 26046.98 | 26046.98 | 1 | CNY | 52093.97 | 2 | 3 | 3 | 建筑工程 | 隧道和地铁 | 封闭式作业方式 | 井筒穿孔
MEPU-SA-KAPU-KAVO_KAKAMEME | 丙烯酸粘合剂，用于隔热、防水材料、PVC、石膏板、刨花板、中密度纤维板，消耗量0.30-0.60千克/平方米 | Material | General | 吨 | 16390.57 | 16390.57 | 16390.57 | 16390.57 | 1 | CNY | 952.29 | 0.0581 | 3 | 3 | 建筑工程 | 地板 | 地板 | 防水层的设置
KAME-LI-MESA-KAME_KAKATONE | 黄铜铆钉，内螺纹直径 M8，直径 10 毫米，长度 28-30 毫米 | Material | General | 件 | 1.65 | 1.65 | 1.65 | 1.65 | 1 | CNY | 154.65 | 94 | 3 | 3 | 设备安装 | 电气设备 | 电力设备和照明设备 | 照明设备、加热设备、防护罩和计数器
RIKA-RI-KARI-KALI_KAKARIME | 热缩手套 | Material | General | 件 | 18.31 | 18.31 | 18.31 | 18.31 | 1 | CNY | 18.31 | 1 | 3 | 3 | 设备安装 | 电气设备 | 电缆线路和特殊装置的电气设备 | 核电站及核电站特殊建筑的电缆线路和电气设备
RIKA-SA-KARI-KANE_KAKATOSA | U-196分线盒 | Material | General | 10个 | 8.87 | 8.87 | 8.87 | 8.87 | 1 | CNY | 0 | 0 | 3 | 3 | 建筑工程 | 地板 | 地板 | 在已完成的基底上安装电地暖系统（"暖地板"）
KAME-LI-MEME-KALI_KARIPULI | 用于焊接耐腐蚀耐酸钢的电焊条EA-400/10T，直径3-4毫米 | Material | General | 千克 | 104.26 | 104.26 | 104.26 | 104.26 | 1 | CNY | 12434.59 | 119.2667 | 3 | 3 | 建筑工程 | 通风与空调 | 金属风管 | 用于深度达40米的矿井结构中的耐腐蚀钢风管垫片
KALI-RI-KANE-KATO_KAMEMEVO | 镀锌钢导轨型材，用于安装石膏隔断和吊顶，尺寸100x40毫米，钢材厚度0.6毫米 | Material | General | 米 | 12.27 | 12.27 | 12.27 | 12.27 | 1 | CNY | 1026.64 | 83.6667 | 3 | 3 | 建筑工程 | 木结构 | 石膏纤维板（GVL）或石膏刨花板（GSP）制成的隔断、墙面饰面、吊顶 | 采用单层金属框架和三层覆板的隔断结构，在石膏纤维板或石膏刨花板两侧夹入0.5毫米厚的镀锌钢板
KAME-LI-KASA-KAVO_KAKAKARI | 电气用玻璃纤维布，品牌 STEF | Material | General | 千克 | 51.67 | 51.67 | 51.67 | 51.67 | 1 | CNY | 265.23 | 5.1333 | 3 | 3 | 设备安装 | 电气设备 | 电力输送与电网 | 重型母线
KAPU-TO-KARI-MEPU_KAMEKAME | 干混石灰灰浆，粗粒碳酸盐填料，填料粒度2.5毫米，抗压强度不低于1.0兆帕 | Material | General | 吨 | 972.83 | 972.83 | 972.83 | 972.83 | 1 | CNY | 4.86 | 0.005 | 3 | 3 | 设备安装 | 电气设备 | 电力设备和照明设备 | 照明设备、加热设备、防护罩和计数器
KAME-SA-KARI-KARI_MEKAMESA | 复合材料围栏端部立柱，带扶手端头，长度195毫米，高度1100毫米，厚度165毫米 | Material | General | 件 | 775.76 | 775.76 | 775.76 | 775.76 | 1 | CNY | 775.76 | 1 | 3 | 3 | 建筑工程 | 公路 | 道路建设 | 道路防护栏
MEPU-ME-KANE-KANE_MEKARITO | 双组分乙烯基酯树脂基粘合剂注射剂，用于混凝土中的重型锚固，工作温度范围为-40 °C至+40 °C | Material | General | 升 | 244.35 | 244.35 | 244.35 | 244.35 | 1 | CNY | 511.75 | 2.0943 | 3 | 3 | 建筑工程 | 公路 | 道路建设 | 道路防护栏
KAME-LI-MERI-KASA_KAMETORI | 聚丙烯无纺土工布，针刺法，抗拉强度8.2/6.6千牛/米，表面密度200克/平方米 | Material | General | 平方米 | 8.4 | 8.4 | 8.4 | 8.4 | 1 | CNY | 364.73 | 43.41 | 3 | 3 | 建筑工程 | 公路 | 道路建设 | 道路防护栏
MERI-RI-KASA-KANE_MEKARIRI | 聚苯乙烯泡沫保温板，R型，PPS10 | Material | General | 立方米 | 337.35 | 337.35 | 337.35 | 337.35 | 1 | CNY | 15.29 | 0.0453 | 3 | 3 | 建筑工程 | 公路 | 道路建设 | 道路防护栏
RISA-RI-KAME-KANE_KAKAVOTO | KS-050型铝制弦夹 | Material | General | 件 | 143.39 | 143.39 | 143.39 | 143.39 | 1 | CNY | 8758.13 | 61.08 | 3 | 3 | 设备安装 | 铁路运输信号、集中、联锁及接触网设备 | 铁路运输接触网 | 接触式悬挂装置安装
KASA-ME-KARI-KARI_KAKAMETO | 带连接件和端面密封垫圈的钢筋混凝土隧道衬砌块，用于由4个直径7700毫米的矿井衬砌块组成的复合衬砌环，衬砌环宽度1000毫米，BN | Material | General | 套 | 26046.98 | 26046.98 | 26046.98 | 26046.98 | 1 | CNY | 52093.97 | 2 | 3 | 3 | 建筑工程 | 隧道和地铁 | 封闭式作业方式 | 井筒穿孔
KAME-LI-MESA-KAME_KAKATODX | 不锈钢摩擦楔形锚栓，带M8外螺纹，长度52毫米 | Material | General | 100个 | 972.96 | 972.96 | 972.96 | 972.96 | 1 | CNY | 2291.31 | 2.355 | 3 | 3 | 建筑工程 | 装修工程 | 饰面工程 | 建筑立面外墙饰面
MEPU-SA-KAME-MEME_KARIKAPU | 有机溶剂型干性膏状密封胶，用于密封无线电设备、固定无线电元件、线束、电线，工作温度范围为-70至+85 °C | Material | General | 千克 | 286.37 | 286.37 | 286.37 | 286.37 | 1 | CNY | 327.42 | 1.1433 | 3 | 3 | 建筑工程 | 地板 | 地板 | 混凝土接缝切割
MEPU-SA-KAVO-KASA_KAKAKATO | 建筑乳胶粉笔高弹性腻子成分 | Material | General | 吨 | 21157.91 | 21157.91 | 21157.91 | 21157.91 | 1 | CNY | 178.43 | 0.0084 | 3 | 3 | 建筑工程 | 装修工程 | 饰面工程 | 建筑立面外墙饰面
KAME-LI-KANE-KAME_KAKAPUPU | 用于95x30000毫米导轨型材的弹性自粘带 | Material | General | 米 | 2.39 | 2.39 | 2.39 | 2.39 | 1 | CNY | 278.77 | 116.6667 | 3 | 3 | 建筑工程 | 木结构 | 石膏纤维板（GVL）或石膏刨花板（GSP）制成的隔断、墙面饰面、吊顶 | 采用单层金属框架和三层覆板的隔断结构，在石膏纤维板或石膏刨花板两侧夹入0.5毫米厚的镀锌钢板
RIKA-RI-KADX-KAME_KAKAMEME | MB 70/60 电缆接头用沥青胶泥 | Material | General | 吨 | 78681.04 | 78681.04 | 78681.04 | 78681.04 | 1 | CNY | 10.75 | 0.0001 | 3 | 3 | 设备安装 | 电气设备 | 电力输送与电网 | 建筑物和构筑物内的布线网络
MEPU-SA-KAME-KATO_KAKAKADX | 双组分聚硫化硫醇密封胶，适用于金属屋顶构件、采光天窗、管道、难以触及的桥梁、道路、隧道（包括地铁）的变形接头 | Material | General | 吨 | 55586.21 | 55586.21 | 55586.21 | 55586.21 | 1 | CNY | 778.21 | 0.014 | 3 | 3 | 建筑工程 | 公路 | 道路建设 | 道路防护栏
KARI-RI-KASA-KAPU_RIKADXNE | 建筑用致密岩石碎石 M 1400，粒径20-40毫米 | Material | General | 立方米 | 413.12 | 413.12 | 413.12 | 413.12 | 1 | CNY | 68.17 | 0.165 | 3 | 3 | 建筑工程 | 公路 | 道路建设 | 道路防护栏
KAME-LI-MESA-KALI_KAKAPUTO | 混凝土膨胀钉，用于安装枪，塑料套筒包装，钉径3.05毫米，钉长65毫米 | Material | General | 吨 | 79326.69 | 79326.69 | 79326.69 | 79326.69 | 1 | CNY | 15.87 | 0.0002 | 3 | 3 | 建筑工程 | 水利工程的混凝土和钢筋混凝土结构 | 水电工程结构，整个建筑的混凝土用量超过10万立方米 | 建筑物混凝土冷却系统安装
KAPU-ME-KARI-KASA_KAMESARI | 重质混凝土（BST）混合料，以砾石碎石为骨料，等级B25，F(1)200，W8 | Material | General | 立方米 | 726.71 | 726.71 | 726.71 | 726.71 | 1 | CNY | 465.1 | 0.64 | 3 | 3 | 建筑工程 | 水利工程的混凝土和钢筋混凝土结构 | 内河运输设施结构 | 在内河运输设施上组装巨型阵列
KAME-LI-MESA-MEKA_KAKANEPU | 金属索具直型卡扣，型号CA50，允许载荷5吨 | Material | General | 件 | 444.53 | 444.53 | 444.53 | 444.53 | 1 | CNY | 1541.04 | 3.4667 | 3 | 3 | 建筑工程 | 水利工程的混凝土和钢筋混凝土结构 | 内河运输设施结构 | 在河运设施上安装巨型阵列
KALI-RI-KANE-KASA_KAKAMESA | 镀锌钢制双层天花板型材连接件，尺寸62×58×45毫米，厚度0.9毫米 | Material | General | 100个 | 164.74 | 164.74 | 164.74 | 164.74 | 1 | CNY | 607.89 | 3.69 | 3 | 3 | 建筑工程 | 木结构 | 隔墙、墙面饰面、石膏板吊顶 | 采用石膏板（GKL）安装悬挂式天花板
KALI-RI-KANE-KATO_KARIKAME | 镀锌钢立柱型材，尺寸100×50毫米，厚度0.6毫米 | Material | General | 米 | 18.67 | 18.67 | 18.67 | 18.67 | 1 | CNY | 7578.4 | 406 | 3 | 3 | 建筑工程 | 木结构 | 石膏纤维板（GVL）或石膏刨花板（GSP）制成的隔断、墙面饰面、吊顶 | 采用单层金属框架和三层覆板的隔断结构，在石膏纤维板或石膏刨花板两侧夹入0.5毫米厚的镀锌钢板
KAME-LI-MESA-KAME_KAKADXNE | 不锈钢夹头锚栓，带锥形撑套，用于隐藏式安装通风幕墙饰面板，配有六角头螺栓和圆柱形凸缘，M6x10，安装深度7毫米 | Material | General | 100个 | 768.8 | 768.8 | 768.8 | 768.8 | 1 | CNY | 4720.44 | 6.14 | 3 | 3 | 建筑工程 | 装修工程 | 饰面工程 | 建筑立面外墙饰面
KAME-LI-MELI-KADX_KAMERIRI | 用于钻孔夹头锚栓孔的钻石钻头，钻孔深度达15毫米，直径7.2毫米，可扩孔至9毫米 | Material | General | 件 | 919.46 | 919.46 | 919.46 | 919.46 | 1 | CNY | 1949.25 | 2.12 | 3 | 3 | 建筑工程 | 装修工程 | 饰面工程 | 建筑立面外墙饰面
KAME-RI-KATO-KATO_KAKANEPU | MBR-75 沥青橡胶隔热密封胶 | Material | General | 吨 | 4844.21 | 4844.21 | 4844.21 | 4844.21 | 1 | CNY | 41.5 | 0.0086 | 3 | 3 | 建筑工程 | 公路 | 基础与覆盖层的建造 | 非硬质道路服装
MEPU-RI-KANE-KADX_MEKAMEPU | 聚氨酯粘合剂，用于制造橡胶/橡胶碎屑制品和高强度弹性覆盖层，粘度为4.5-6.5帕*秒（温度+23 °C），密度为1.06-1.12克/立方厘米 | Material | General | 千克 | 70.87 | 70.87 | 70.87 | 70.87 | 1 | CNY | 15085.03 | 212.8667 | 3 | 3 | 建筑工程 | 公路 | 人行道与人行道 | 运动场地和跑道的浇注聚氨酯覆盖层铺设
KAME-LI-MESA-MEKA_KAKASARI | 双爪钢制安装卡扣（SD），固定直径27毫米 | Material | General | 10个 | 11.2 | 11.2 | 11.2 | 11.2 | 1 | CNY | 22.4 | 2 | 3 | 3 | 设备安装 | 电气设备 | 电力输送与电网 | 建筑物和构筑物内的布线网络
MEPU-SA-KAPU-KAME_KAMEMEME | 丁基橡胶密封胶，粘弹性，可涂抹于干燥和潮湿表面 | Material | General | 千克 | 25.28 | 25.28 | 25.28 | 25.28 | 1 | CNY | 563.37 | 22.285 | 3 | 3 | 建筑工程 | 装修工程 | 饰面工程 | 建筑立面外墙饰面
KAME-LI-MESA-KALI_KAMETOME | 塑料膨胀钉带金属杆，用于隔热，直径10毫米，长度120毫米 | Material | General | 10个 | 10.14 | 10.14 | 10.14 | 10.14 | 1 | CNY | 418.95 | 41.3333 | 3 | 3 | 建筑工程 | 装修工程 | 饰面工程 | 建筑立面外墙饰面
RILI-RI-KAME-KAVO_KAKARINE | 钢制下固定缆绳固定夹，涂漆 | Material | General | 件 | 24.92 | 24.92 | 24.92 | 24.92 | 1 | CNY | 51.33 | 2.06 | 3 | 3 | 设备安装 | 铁路运输信号、集中、联锁及接触网设备 | 铁路运输接触网 | 支撑装置和接地装置的安装
KALI-RI-KANE-KATO_KATOKAVO | 镀锌钢制外墙固定型材，带聚合物涂层，用于悬挂式通风幕墙，带固定元件，截面积54 mm2，宽度35.6 mm，钢材厚度0.7 mm | Material | General | 米 | 20.87 | 20.87 | 20.87 | 20.87 | 1 | CNY | 24966.49 | 1196.46 | 3 | 3 | 建筑工程 | 装修工程 | 饰面工程 | 建筑立面外墙饰面
KAME-LI-MESA-MEPU_KARIKAME | 自攻钢螺钉，四棱头，钻头，直径 4.8 毫米，长度 16 毫米 | Material | General | 100个 | 10.99 | 10.99 | 10.99 | 10.99 | 1 | CNY | 48.09 | 4.3743 | 3 | 3 | 建筑工程 | 木结构 | 使用工厂制造的完整配套部件组装住宅和公共建筑 | 外墙与内墙
KAPU-TO-KARI-KADX_MEKAMESA | 水泥基干混砂浆粘合剂，适用于内外墙施工，粒径1.5毫米 | Material | General | 千克 | 3.49 | 3.49 | 3.49 | 3.49 | 1 | CNY | 2479.12 | 710 | 3 | 3 | 建筑工程 | 木结构 | 使用工厂制造的完整配套部件组装住宅和公共建筑 | 外墙与内墙
RITO-NE-KAME-KAME_KAKAKARI | 铸铁污水管道，长度2米，公称通径100毫米，壁厚4.5毫米 | Material | General | 米 | 226.48 | 226.48 | 226.48 | 226.48 | 1 | CNY | 11645.5 | 51.42 | 3 | 3 | 建筑工程 | 混凝土和钢筋混凝土整体结构 | 在库存模板中搭建结构（使用混凝土泵输送混凝土） | 钢筋混凝土楼板的施工
MEME-RI-KADX-KARI_KAKAKAPU | R1型普通未打磨刨花板，甲醛排放等级E1，无饰面，II级，厚度18-20毫米 | Material | General | 100 平方米 | 1888.03 | 1888.03 | 1888.03 | 1888.03 | 1 | CNY | 675.47 | 0.3578 | 3 | 3 | 建筑工程 | 混凝土和钢筋混凝土整体结构 | 核电站建筑结构 | VVER-1000反应堆核电站反应堆车间建筑地基板施工
RIKA-RI-MEKA-KAME_KAKAKAME | 铝制压接端子，适用于截面积为95-120 mm²的多股线缆 | Material | General | 100个 | 338.71 | 338.71 | 338.71 | 338.71 | 1 | CNY | 84.68 | 0.25 | 3 | 3 | 设备安装 | 铁路运输信号、集中、联锁及接触网设备 | 铁路运输接触网 | 照明设备安装
RISA-RI-KAME-RIME_MEKAKAVO | 钢制锚固卡扣，允许总载荷36千牛，尺寸135×70毫米 | Material | General | 件 | 144.44 | 144.44 | 144.44 | 144.44 | 1 | CNY | 297.54 | 2.06 | 3 | 3 | 设备安装 | 铁路运输信号、集中、联锁及接触网设备 | 铁路运输接触网 | 附加电线安装
RIKA-RI-KANE-KAPU_KAKAKARI | 钢筋混凝土电杆用限压器支架，镀锌 | Material | General | 套 | 259.66 | 259.66 | 259.66 | 259.66 | 1 | CNY | 262.25 | 1.01 | 3 | 3 | 设备安装 | 铁路运输信号、集中、联锁及接触网设备 | 铁路运输接触网 | 接触网络设备的安装
KAME-LI-MESA-MEPU_KAKAPULI | 带凹头和十字槽的氧化钢自攻螺钉，尖头，直径 4.2 毫米，长度 75 毫米 | Material | General | 100个 | 12.06 | 12.06 | 12.06 | 12.06 | 1 | CNY | 53.83 | 4.4633 | 3 | 3 | 建筑工程 | 木结构 | 使用工厂制造的完整配套部件组装住宅和公共建筑 | 外墙与内墙
MERI-RI-KASA-KASA_KAKAMEVO | 合成粘合剂矿棉板保温材料 PM-50，柔软，密度 46-55 kg/m3 | Material | General | 立方米 | 565.2 | 565.2 | 565.2 | 565.2 | 1 | CNY | 1483.83 | 2.6253 | 3 | 3 | 建筑工程 | 木结构 | 使用工厂制造的完整配套部件组装住宅和公共建筑 | 外墙与内墙
KAME-LI-MESA-KATO_KAKAMEDX | 六角头钢制螺栓，配有六角螺母和平圆垫圈，螺纹直径 M36，螺栓长度 60-300 毫米 | Material | General | 吨 | 24873.65 | 24873.65 | 24873.65 | 24873.65 | 1 | CNY | 2387.87 | 0.096 | 3 | 3 | 建筑工程 | 供水管道——室外管网 | 阀门安装 | 闸阀、阀门
KAME-NE-KAME-KASA_KAKAKAME | 加固水泥矿物内墙板，厚度8.0-12.5毫米 | Material | General | 平方米 | 131.93 | 131.93 | 131.93 | 131.93 | 1 | CNY | 27176.73 | 206 | 3 | 3 | 建筑工程 | 木结构 | 使用工厂制造的完整配套部件组装住宅和公共建筑 | 外墙与内墙
KARI-RI-KASA-KAPU_RIKANERI | 建筑用致密岩石碎石 M 1200，粒径 10-20 毫米 | Material | General | 立方米 | 456.42 | 456.42 | 456.42 | 456.42 | 1 | CNY | 2908.89 | 6.3733 | 3 | 3 | 建筑工程 | 公路 | 基础与覆盖层的建造 | 非硬质道路服装
RIKA-RI-KAME-KASA_KAKAMEPU | 铜电缆套管 240 毫米 | Material | General | 100个 | 4941.97 | 4941.97 | 4941.97 | 4941.97 | 1 | CNY | 184.5 | 0.0373 | 3 | 3 | 设备安装 | 电气设备 | 电力输送与电网 | 500千伏以下电缆线路
KAME-TO-KARI-MEME_KAKARIME | 氟利昂 | Material | General | 升 | 88.04 | 88.04 | 88.04 | 88.04 | 1 | CNY | 67.83 | 0.7704 | 3 | 3 | 设备安装 | 电气设备 | 电力输送与电网 | 500千伏以下电缆线路
RISA-RI-KARI-KAVO_KAKAKAVO | 钢制管状支架在钢筋混凝土立柱上的环绕式固定组件，立柱直径300-320毫米 | Material | General | 件 | 339.19 | 339.19 | 339.19 | 339.19 | 1 | CNY | 6987.21 | 20.6 | 3 | 3 | 设备安装 | 铁路运输信号、集中、联锁及接触网设备 | 铁路运输现有接触网改造与大修工程 | 现有接触网改造与大修工程，用于组织时速超过160公里/至250公里/小时
RISA-RI-KARI-KAVO_KAKAKADX | 管状支架在金属立柱上的钢制固定组件，立柱槽钢宽度为250-300毫米，立柱宽度为320-460毫米 | Material | General | 件 | 794.62 | 794.62 | 794.62 | 794.62 | 1 | CNY | 16369.14 | 20.6 | 3 | 3 | 设备安装 | 铁路运输信号、集中、联锁及接触网设备 | 铁路运输现有接触网改造与大修工程 | 现有接触网改造与大修工程，用于组织时速超过160公里/至250公里/小时
KAVO-PU-KATO-KATO_KAKAKAPU | 钢筋混凝土结构用钢筋，A500C级，直径12毫米 | Material | General | 吨 | 7694.62 | 7694.62 | 7694.62 | 7694.62 | 1 | CNY | 5578.34 | 0.725 | 3 | 3 | 建筑工程 | 混凝土和钢筋混凝土整体结构 | 核电站建筑结构 | 核电站反应堆建筑（反应堆舱）结构钢筋混凝土块的安装与浇筑
MEME-ME-KATO-KAVO_KAKAKAME | 针叶树种（云杉、松木）刨光木条，干燥，长度2米，尺寸20×45毫米 | Material | General | 立方米 | 7521.15 | 7521.15 | 7521.15 | 7521.15 | 1 | CNY | 752.12 | 0.1 | 3 | 3 | 建筑工程 | 水利工程木结构 | 横梁 | 横梁的安装
KAME-LI-MEDX-MEPU_KAKAMERI | 橡胶缓冲装置，直径1000毫米 | Material | General | 千克 | 37.89 | 37.89 | 37.89 | 37.89 | 1 | CNY | 36113.45 | 953 | 3 | 3 | 建筑工程 | 水利工程木结构 | 海港码头设施的防撞装置 | 在封闭水域使用岸边起重机悬挂海港泊位设施防撞装置
KAME-LI-KANE-MEME_KAKAKATO | 聚氨酯泡沫基带，单面带粘性层，宽度10毫米，厚度5毫米 | Material | General | 10米 | 31.5 | 31.5 | 31.5 | 31.5 | 1 | CNY | 286.66 | 9.1 | 3 | 3 | 建筑工程 | 木结构 | 使用工厂制造的完整配套部件组装住宅和公共建筑 | 外墙与内墙
KARI-TO-KAME-KASA_KAPUNERI | 建筑用破碎筛分砂 II 级，M 1200，粗粒 | Material | General | 立方米 | 310.05 | 310.05 | 310.05 | 310.05 | 1 | CNY | 2895.87 | 9.34 | 3 | 3 | 建筑工程 | 公路 | 基础与覆盖层的建造 | 硬质路面
KANE-ME-KAME-KASA_KAKATOLI | 普通实心单层陶瓷砖，尺寸250×120×65毫米，等级M150 | Material | General | 1000 件 | 3322.1 | 3322.1 | 3322.1 | 3322.1 | 1 | CNY | 7009.62 | 2.11 | 3 | 3 | 建筑工程 | 下水道——室外管网 | 污水井 | 圆形雨水井的建造（用于雨水排放系统）
KAME-LI-MESA-MEPU_KAKAMEME | 磷化钢制自攻螺钉，带沉头和十字槽，尖头，直径3.8毫米，长度32毫米 | Material | General | 1000 件 | 96.09 | 96.09 | 96.09 | 96.09 | 1 | CNY | 1.54 | 0.016 | 3 | 3 | 建筑工程 | 下水道——室外管网 | 污水井 | 安装聚合物材料制成的圆形预制井盖
RIKA-RI-KAME-KASA_KAKAKALI | 铜电缆套管 35毫米 | Material | General | 100个 | 542.57 | 542.57 | 542.57 | 542.57 | 1 | CNY | 20.26 | 0.0373 | 3 | 3 | 设备安装 | 电气设备 | 电力输送与电网 | 500千伏以下电缆线路
MEPU-PU-KATO-MENE_KAKAKATO | EP-730清漆 | Material | General | 吨 | 30466.94 | 30466.94 | 30466.94 | 30466.94 | 1 | CNY | 108.87 | 0.0036 | 3 | 3 | 建筑工程 | 隧道和地铁 | 封闭式作业方式 | 防水装置
RINE-ME-KARI-KAPU_KAKAMERI | 聚氯乙烯泡沫板，厚度5毫米 | Material | General | 吨 | 108940.82 | 108940.82 | 108940.82 | 108940.82 | 1 | CNY | 185.2 | 0.0017 | 3 | 3 | 建筑工程 | 隧道和地铁 | 封闭式作业方式 | 防水装置
KAPU-TO-KARI-MEPU_MEKAKAKA | 基于活性膨润土的干式防水混合物，用于制作糊状防渗帘幕和屏障，耗量30-50公斤/平方米 | Material | General | 吨 | 9289.62 | 9289.62 | 9289.62 | 9289.62 | 1 | CNY | 10683.06 | 1.15 | 3 | 3 | 建筑工程 | 隧道和地铁 | 封闭式作业方式 | 防水装置
MEPU-PU-KAPU-MERI_KAKAMEDX | EP-5285搪瓷 | Material | General | 吨 | 50520.47 | 50520.47 | 50520.47 | 50520.47 | 1 | CNY | 146.51 | 0.0029 | 3 | 3 | 建筑工程 | 混凝土和钢筋混凝土整体结构 | 核电站建筑结构 | VVER-1200型核电站建筑及构筑物墙体的构造
MERI-RI-KALI-KARI_KAKAKALI | 聚乙烯泡沫保温卷材，密度20-30千克/立方米，在+20 °C时的导热系数不超过0.039瓦/(米*开尔文)，厚度10毫米 | Material | General | 平方米 | 6.3 | 6.3 | 6.3 | 6.3 | 1 | CNY | 0.6 | 0.096 | 3 | 3 | 设备安装 | 地铁和隧道设备 | 地铁设备 | 通风、供水和供暖系统设备
RISA-RI-KARI-KADX_KAKAMETO | 用于固定单耳单杆的钢制卡箍，货物直径300毫米，厚度30毫米 | Material | General | 件 | 116.94 | 116.94 | 116.94 | 116.94 | 1 | CNY | 160.59 | 1.3733 | 3 | 3 | 设备安装 | 铁路运输信号、集中、联锁及接触网设备 | 铁路运输现有接触网改造与大修工程 | 现有接触网改造与大修工程，用于组织时速超过160公里/至250公里/小时
MEME-ME-KATO-KANE_KAMERITO | 针叶树种刨光板材，干燥，长度2-6.5米，宽度100-250毫米，厚度44-50毫米，I级 | Material | General | 立方米 | 3949.58 | 3949.58 | 3949.58 | 3949.58 | 1 | CNY | 2475.07 | 0.6267 | 3 | 3 | 建筑工程 | 木结构 | 木结构 | 屋顶覆盖结构、椽条
RIKA-ME-KARI-MEPU_KAKAKAME | 耳环KS-095 | Material | General | 件 | 29 | 29 | 29 | 29 | 1 | CNY | 444.66 | 15.3333 | 3 | 3 | 设备安装 | 电气设备 | 电力输送与电网 | 500千伏以下电缆线路
KAME-LI-KALI-RINE_KAKATOPU | 聚乙烯绳，直径4毫米 | Material | General | 10米 | 9.31 | 9.31 | 9.31 | 9.31 | 1 | CNY | 176.86 | 19 | 3 | 3 | 建筑工程 | 公路 | 基础与覆盖层的建造 | 硬质路面
MEPU-PU-KAPU-KAPU_KAKAKARI | KO-168有机硅耐热搪瓷 | Material | General | 吨 | 18550.75 | 18550.75 | 18550.75 | 18550.75 | 1 | CNY | 65.55 | 0.0035 | 3 | 3 | 建筑工程 | 建筑金属结构 | 建筑物与建筑框架 | 特殊用途建筑框架与建筑
MEME-TO-KATO-MEPU_MEKAKAKA | PVC窗台板双面端盖，白色，尺寸40x480毫米 | Material | General | 10个 | 49.67 | 49.67 | 49.67 | 49.67 | 1 | CNY | 0 | 0 | 3 | 3 | 建筑工程 | 木结构 | 木结构 | 窗户
RIKA-RI-KASA-KAME_KAKAKARI | SIP用开关带，断裂负荷0.22千牛 | Material | General | 100个 | 100.05 | 100.05 | 100.05 | 100.05 | 1 | CNY | 1073.85 | 10.7333 | 3 | 3 | 设备安装 | 电气设备 | 配电设备和变电站 | 6-750千伏开放式配电装置
KARI-RI-KASA-KAPU_RIMEKAPU | 建筑用致密岩石碎石 M 600，粒径 40-80(70) 毫米 | Material | General | 立方米 | 247.65 | 247.65 | 247.65 | 247.65 | 1 | CNY | 3903.79 | 15.7633 | 3 | 3 | 建筑工程 | 公路 | 垫层、找平层的基础与路面 | 碎石材料的基础和覆盖层
RIKA-RI-KAME-KASA_KAKAMEME | 铜电缆套管 120 毫米 | Material | General | 100个 | 1999.23 | 1999.23 | 1999.23 | 1999.23 | 1 | CNY | 74.64 | 0.0373 | 3 | 3 | 设备安装 | 电气设备 | 电力输送与电网 | 500千伏以下电缆线路
KAVO-ME-KARI-RIKA_KAKAKARI | 肯特拉连接链节 48-2/2a | Material | General | 件 | 1177.35 | 1177.35 | 1177.35 | 1177.35 | 1 | CNY | 4709.41 | 4 | 3 | 3 | 建筑工程 | 水利工程木结构 | 海港码头设施的防撞装置 | 在封闭水域使用岸边起重机悬挂海港泊位设施防撞装置
KAME-RI-KATO-KATO_KAKARIKA | 沥青防水胶粘剂，用于沥青和沥青聚合物卷材防水材料，冷施工，软化温度不低于+70 °C，与混凝土的粘结强度为0.3 MPa，用量为0.7-1.0 kg/m2（涂层厚度为1 mm时） | Material | General | 千克 | 11.94 | 11.94 | 11.94 | 11.94 | 1 | CNY | 16.44 | 1.3767 | 3 | 3 | 建筑工程 | 下水道——室外管网 | 其他作业 | 下水道设施元件
MEPU-SA-KAPU-KAME_KAKAKAME | 丁基橡胶密封胶粘弹性密封剂 | Material | General | 千克 | 30.64 | 30.64 | 30.64 | 30.64 | 1 | CNY | 21.45 | 0.7 | 3 | 3 | 建筑工程 | 公路 | 排水和泄洪装置 | 使用带滑动模具的混凝土摊铺机-整平机安装整体混凝土路缘石
KARI-RI-KASA-KAPU_RIRITOPU | 建筑用砾石碎石 M 800，粒径20-40毫米 | Material | General | 立方米 | 329.76 | 329.76 | 329.76 | 329.76 | 1 | CNY | 3818.88 | 11.5807 | 3 | 3 | 建筑工程 | 公路 | 排水和泄洪装置 | 在路堤斜坡上用伸缩槽建造排水设施
KAVO-RI-KARI-KATO_KAKATOPU | 双股绳索LK-O，结构为6×19(1+9+9)+1芯，B级，无涂层钢丝，标记组1570-1770 N/mm2，直径23毫米 | Material | General | 10米 | 391.61 | 391.61 | 391.61 | 391.61 | 1 | CNY | 1.01 | 0.0026 | 3 | 3 | 建筑工程 | 建筑金属结构 | 构筑物 | 储罐、储气罐
RISA-RI-KAME-KANE_KAKATOME | KS-066-1接地线压板夹 | Material | General | 件 | 11.97 | 11.97 | 11.97 | 11.97 | 1 | CNY | 47.88 | 4 | 3 | 3 | 设备安装 | 通用设备 | 索具作业 | 安装和拆卸安装块和滑轮组
KAME-TO-KASA-TOME_KAKAKAME | 液态硫酐 | Material | General | 吨 | 186666.28 | 186666.28 | 186666.28 | 186666.28 | 1 | CNY | 12879.97 | 0.069 | 3 | 3 | 建筑工程 | 水利工程中的防水工程 | 河流水利工程中的防水工程 | 防水材料的制造
KAME-LI-MESA-KARI_KAKAPUTO | 带螺母的钢制摩擦楔形锚栓，外螺纹 M12，直径 16 毫米，长度 150 毫米 | Material | General | 100个 | 342.58 | 342.58 | 342.58 | 342.58 | 1 | CNY | 5.08 | 0.0148 | 3 | 3 | 建筑工程 | 建筑金属结构 | 建筑物与建筑框架 | 特殊用途建筑框架与建筑
KARI-RI-KASA-KAPU_RITOLIVO | 用于道路建设的致密岩石碎石 M 800，粒径 16-31.5 毫米 | Material | General | 立方米 | 460.71 | 460.71 | 460.71 | 460.71 | 1 | CNY | 4439.03 | 9.6352 | 3 | 3 | 建筑工程 | 公路 | 排水和泄洪装置 | 在路堤斜坡上采用复合沟槽建造车行道排水设施
KAME-LI-MESA-MEPU_KAKANETO | 自攻钢螺钉，带沉头和十字槽，钻头尖端，直径4.8毫米，长度80毫米 | Material | General | 吨 | 53813.52 | 53813.52 | 53813.52 | 53813.52 | 1 | CNY | 57.04 | 0.0011 | 3 | 3 | 建筑工程 | 木结构 | 木结构 | 墙体、隔断
KAME-NE-KAME-KADX_KAKAMEKA | 单层纤维水泥板，灰色水泥基，密度300千克/立方米，厚度50毫米 | Material | General | 平方米 | 69.19 | 69.19 | 69.19 | 69.19 | 1 | CNY | 10974.09 | 158.6 | 3 | 3 | 建筑工程 | 木结构 | 木结构 | 墙体、隔断
MEME-RI-KADX-KARI_KAKAKATO | P1型普通未打磨刨花板，甲醛排放等级E1，无饰面，II级，厚度15-17毫米 | Material | General | 100 平方米 | 1650.86 | 1650.86 | 1650.86 | 1650.86 | 1 | CNY | 1686.63 | 1.0217 | 3 | 3 | 建筑工程 | 木结构 | 木结构 | 墙体、隔断
KARI-ME-KAME-KAME_KAKAKAPU | 块状粘土 | Material | General | 立方米 | 174.81 | 174.81 | 174.81 | 174.81 | 1 | CNY | 260.46 | 1.49 | 3 | 3 | 建筑工程 | 桩基工程、沉井、地基加固 | 桩基工程 | 从地面进行的桩基施工
KAME-LI-MESA-KAME_MEMEPUSA | 镀锌钢制框架锚栓，直径10毫米，长度110毫米 | Material | General | 件 | 5.65 | 5.65 | 5.65 | 5.65 | 1 | CNY | 304.64 | 53.89 | 3 | 3 | 维修与施工工作 | 楼板 | 楼板 | 在现有石墙中安装框架梁式预制整体楼板
KAPU-TO-KARI-METO_KARIMEPU | 干拌水泥砂浆砌筑混合料，B7.5级（M100） | Material | General | 吨 | 420.38 | 420.38 | 420.38 | 420.38 | 1 | CNY | 39.94 | 0.095 | 3 | 3 | 维修与施工工作 | 楼板 | 楼板 | 在现有石墙中安装框架梁式预制整体楼板
MEME-ME-KATO-KALI_KAKAMERI | 针叶树（云杉、松树）型材，自然湿度，长度2-6.5米，宽度150毫米，厚度200毫米，II级 | Material | General | 立方米 | 2427.06 | 2427.06 | 2427.06 | 2427.06 | 1 | CNY | 2127.72 | 0.8767 | 3 | 3 | 维修与施工工作 | 开口 | 开口 | 窗框维修
KAME-LI-MELI-MEKA_KAKAKAME | 切削刀具 | Material | General | 件 | 557.22 | 557.22 | 557.22 | 557.22 | 1 | CNY | 55.72 | 0.1 | 3 | 3 | 维修与施工工作 | 屋顶、屋面 | 屋顶、屋面 | 使用金刚石切割机在旧屋顶上开槽
RISA-ME-KAPU-KATO_KAKARIME | 轨道螺栓，用于固定轨道，直径M22，长度115毫米，配有直径M22的螺母 | Material | General | 吨 | 25537.43 | 25537.43 | 25537.43 | 25537.43 | 1 | CNY | 546.5 | 0.0214 | 3 | 3 | 建筑工程 | 桥梁与管道 | 辅助结构 | 码头和码头
KAME-LI-MESA-KALI_KAKAMETO | 聚丙烯盘形屋顶膨胀螺栓，直径50毫米，长度150毫米 | Material | General | 100个 | 138.13 | 138.13 | 138.13 | 138.13 | 1 | CNY | 520.23 | 3.7662 | 3 | 3 | 建筑工程 | 屋顶 | 屋顶 | 平屋顶的建造
MEPU-SA-KAPU-KAVO_KAKAKALI | 合成橡胶基聚合物粘合剂，用于屋顶工程、防水、防气和防氡保护 | Material | General | 吨 | 57886 | 57886 | 57886 | 57886 | 1 | CNY | 4233.4 | 0.0731 | 3 | 3 | 建筑工程 | 屋顶 | 屋顶 | 平屋顶的建造
KAME-LI-KAVO-KASA_KAKAMEME | 水泥砂浆合成添加剂 | Material | General | 吨 | 66926.34 | 66926.34 | 66926.34 | 66926.34 | 1 | CNY | 153.93 | 0.0023 | 3 | 3 | 建筑工程 | 公路 | 排水和泄洪装置 | 使用带滑动模具的混凝土摊铺机-整平机安装整体混凝土路缘石
KAME-LI-MESA-KARI_KAKANENE | 镀锌钢制六角头螺栓，螺纹直径M20（M22），长度40-200毫米 | Material | General | 吨 | 17124.54 | 17124.54 | 17124.54 | 17124.54 | 1 | CNY | 133.86 | 0.0078 | 3 | 3 | 建筑工程 | 建筑金属结构 | 核电站结构 | VVER-1200型核电站建筑与构筑物的金属结构
MERI-ME-KATO-MEKA_KAKAKARI | 铝制檐口瓦夹，涂漆，长度111.5毫米，宽度10.8毫米 | Material | General | 100个 | 224.61 | 224.61 | 224.61 | 224.61 | 1 | CNY | 438.74 | 1.9533 | 3 | 3 | 建筑工程 | 屋顶 | 屋顶 | 在斜坡屋顶上安装水泥砂浆瓦片构件
MERI-ME-KATO-MEKA_KAKAKAPU | 镀锌钢制脊瓦/脊条固定件，长度220毫米，支撑宽度50毫米 | Material | General | 件 | 9.6 | 9.6 | 9.6 | 9.6 | 1 | CNY | 1426.63 | 148.6667 | 3 | 3 | 建筑工程 | 屋顶 | 屋顶 | 在斜坡屋顶上安装水泥砂浆瓦片构件
KAME-LI-MESA-KARI_KAKARIME | 带螺母的钢制摩擦楔形锚栓，外螺纹 M10，直径 12 毫米，长度 120 毫米 | Material | General | 100个 | 253.83 | 253.83 | 253.83 | 253.83 | 1 | CNY | 29.6 | 0.1166 | 3 | 3 | 建筑工程 | 混凝土和钢筋混凝土整体结构 | 核电站建筑结构 | 核电站建筑及构筑物立柱的建造
RITO-SA-KAME-KAVO_KAKARINE | 电焊直缝和螺旋缝钢管，强度等级K38，外径530毫米，壁厚9毫米 | Material | General | 米 | 1274.09 | 1274.09 | 1274.09 | 1274.09 | 1 | CNY | 5521.08 | 4.3333 | 3 | 3 | 建筑工程 | 供热与燃气管道——外部管网 | 城镇及村庄燃气管道 | 燃气管道冷凝水收集器、水封和补偿器安装
KAVO-ME-KARI-METO_KAKAMEKA | 镀锌钢带制成的金属软管，非密封，简单型材，RZ-TsKh，公称通径直径27毫米 | Material | General | 米 | 12.16 | 12.16 | 12.16 | 12.16 | 1 | CNY | 208.83 | 17.1667 | 3 | 3 | 设备安装 | 起重运输设备 | 连续运行运输机械装置 | 专用输送机
MEPU-RI-KANE-KAME_KAMEKADX | 用于保护木质建筑结构免受生物破坏的防腐剂 | Material | General | 吨 | 11406.75 | 11406.75 | 11406.75 | 11406.75 | 1 | CNY | 114.07 | 0.01 | 3 | 3 | 建筑工程 | 隔热工程 | 隔热工程 | 建筑结构冷表面、冷库的隔热材料隔热
MERI-RI-KATO-KADX_KAKAKALI | 复合特种玻璃纤维线 | Material | General | 千克 | 15.85 | 15.85 | 15.85 | 15.85 | 1 | CNY | 1.3 | 0.082 | 3 | 3 | 建筑工程 | 隔热工程 | 隔热工程 | 高温表面隔热
KAME-LI-KALI-RILI_MEKAKARI | PVC弹性防水楔块，肋条数量4根，宽度320毫米 | Material | General | 米 | 94.18 | 94.18 | 94.18 | 94.18 | 1 | CNY | 5174.37 | 54.9433 | 3 | 3 | 建筑工程 | 隧道和地铁 | 开放式工作方式 | 其他作业
MEPU-SA-KAME-KANE_KAKAMEDX | 双组分耐寒聚氨酯密封胶，由聚醚基糊剂（A组分）和聚氨酯预聚物基固化剂（B组分）组成，用于密封建筑结构中变形不超过25%的伸缩缝 | Material | General | 千克 | 23.56 | 23.56 | 23.56 | 23.56 | 1 | CNY | 1658.13 | 70.3933 | 3 | 3 | 建筑工程 | 桥梁与管道 | 各类工程 | 缆索系统
RIPU-TO-KAPU-MEME_KAKASAKA | 聚乙烯偏转器线束堵头，配有两个止动件，堵头直径20毫米，堵头长度475毫米 | Material | General | 件 | 160.26 | 160.26 | 160.26 | 160.26 | 1 | CNY | 591.9 | 3.6933 | 3 | 3 | 建筑工程 | 桥梁与管道 | 各类工程 | 缆索系统
KAVO-ME-KARI-MERI_KAKAPUME | 钢制桑拿浴缸，容量40升，尺寸500×350×240毫米 | Material | General | 件 | 1156.03 | 1156.03 | 1156.03 | 1156.03 | 1 | CNY | 115602.88 | 100 | 3 | 3 | 维修与施工工作 | 炉灶工程 | 炉灶工程 | 更换炉内设备
KAME-LI-MELI-KATO_KAKAKAME | 磨石，细粒、中粒 | Material | General | 千克 | 47.68 | 47.68 | 47.68 | 47.68 | 1 | CNY | 508.56 | 10.6667 | 3 | 3 | 维修与施工工作 | 玻璃、壁纸和贴面工程 | 其他作业 | 表面抛光与打磨
KAME-RI-KATO-KATO_KAMERIME | 沥青-聚合物防水密封胶，用于建筑结构和屋顶安装（维修），热固型，温度范围-20至+40 °C，与金属/混凝土的粘合强度0.25-1.0/0.2-0.8 MPa | Material | General | 千克 | 13.27 | 13.27 | 13.27 | 13.27 | 1 | CNY | 1780.36 | 134.1667 | 3 | 3 | 建筑工程 | 屋顶 | 屋顶 | 用板材进行屋顶保温
KAVO-RI-KARI-MEKA_KAKARIVO | 无涂层双绞钢丝绳，结构为6×37(1+6+12+18)+1芯，B级，由无涂层钢丝制成，标记组为1570-1770 N/mm2，直径5.0毫米 | Material | General | 10米 | 90 | 90 | 90 | 90 | 1 | CNY | 315.01 | 3.5 | 3 | 3 | 建筑工程 | 水下建筑（潜水）工程 | 河流环境（河流、湖泊、水库）的水下建筑（潜水）作业 | 河流环境中的管道铺设（河流、湖泊、水库）
RITO-SA-KAME-KAVO_KAKARIDX | 电焊直缝和螺旋缝钢管，强度等级K38，外径530毫米，壁厚12毫米 | Material | General | 米 | 1688.93 | 1688.93 | 1688.93 | 1688.93 | 1 | CNY | 1688.93 | 1 | 3 | 3 | 建筑工程 | 水下建筑（潜水）工程 | 河流环境（河流、湖泊、水库）的水下建筑（潜水）作业 | 河流环境中的管道铺设（河流、湖泊、水库）
KAVO-RI-KARI-KATO_KAKAKALI | 双股缠绕绳索LK-O，结构6x7(1+6)+1x7(1+6)，B级，无涂层钢丝，标记组1570-1770 N/mm²，直径15.5毫米 | Material | General | 10米 | 190.3 | 190.3 | 190.3 | 190.3 | 1 | CNY | 95.15 | 0.5 | 3 | 3 | 建筑工程 | 水下建筑（潜水）工程 | 河流环境（河流、湖泊、水库）的水下建筑（潜水）作业 | 在河流环境中铺设电缆（河流、湖泊、水库）
MEVO-SA-KAVO-MEDX_KAKAMEME | 橡胶截止球，直径700毫米 | Material | General | 件 | 3134.27 | 3134.27 | 3134.27 | 3134.27 | 1 | CNY | 23036.9 | 7.35 | 3 | 3 | 建筑工程 | 供热与燃气管道——外部管网 | 城镇及村庄燃气管道 | 在现役钢制天然气管道上进行带气切入
MEVO-SA-KAVO-MEDX_KAKAKARI | 橡胶截止球，直径125毫米 | Material | General | 件 | 852.15 | 852.15 | 852.15 | 852.15 | 1 | CNY | 17042.93 | 20 | 3 | 3 | 建筑工程 | 供热与燃气管道——外部管网 | 城镇及村庄燃气管道 | 在现役钢制天然气管道上进行带气切入
KAVO-ME-KARI-MELI_KAMEVOSA | 镀锌钢丝双扭网，六角形网格，钢丝直径2.7毫米，网格尺寸80×100毫米 | Material | General | 平方米 | 30.95 | 30.95 | 30.95 | 30.95 | 1 | CNY | 0 | 0 | 3 | 3 | 建筑工程 | 桥梁与管道 | 各类工程 | 石笼结构的建造
MEPU-ME-KASA-KAPU_KAMEKARI | 环氧基双组分粘合剂，A组分 | Material | General | 千克 | 433.31 | 433.31 | 433.31 | 433.31 | 1 | CNY | 4654.77 | 10.7424 | 3 | 3 | 建筑工程 | 桥梁与管道 | 各类工程 | 钢筋混凝土结构加固
MEPU-ME-KASA-KAPU_KAMEKATO | 环氧基双组分粘合剂，B组分 | Material | General | 千克 | 433.31 | 433.31 | 433.31 | 433.31 | 1 | CNY | 1584.87 | 3.6576 | 3 | 3 | 建筑工程 | 桥梁与管道 | 各类工程 | 钢筋混凝土结构加固
MEPU-ME-KASA-KAPU_KAMEKAPU | 双组分环氧树脂粘合剂，用于复合层压板和杆件，A组分 | Material | General | 千克 | 289.85 | 289.85 | 289.85 | 289.85 | 1 | CNY | 3550.67 | 12.25 | 3 | 3 | 建筑工程 | 桥梁与管道 | 各类工程 | 钢筋混凝土结构加固
MEPU-ME-KASA-KAPU_KAMEKASA | 双组分环氧树脂粘合剂，用于复合层压板和杆件，B组分 | Material | General | 千克 | 289.85 | 289.85 | 289.85 | 289.85 | 1 | CNY | 3550.67 | 12.25 | 3 | 3 | 建筑工程 | 桥梁与管道 | 各类工程 | 钢筋混凝土结构加固
MEPU-PU-KAME-KADX_KANEKAME | 双组分环氧基底复合材料底漆，A组分 | Material | General | 千克 | 339.88 | 339.88 | 339.88 | 339.88 | 1 | CNY | 410.4 | 1.2075 | 3 | 3 | 建筑工程 | 桥梁与管道 | 各类工程 | 钢筋混凝土结构加固
MEPU-PU-KAME-KADX_KANEKARI | 双组分环氧基复合材料底漆，B组分 | Material | General | 千克 | 339.88 | 339.88 | 339.88 | 339.88 | 1 | CNY | 184.38 | 0.5425 | 3 | 3 | 建筑工程 | 桥梁与管道 | 各类工程 | 钢筋混凝土结构加固
MERI-RI-KASA-KASA_KAKAMEPU | 合成粘合剂矿棉板保温板 PPZh-200，高硬度，密度 191-210 kg/m3 | Material | General | 立方米 | 2131.36 | 2131.36 | 2131.36 | 2131.36 | 1 | CNY | 1037.26 | 0.4867 | 3 | 3 | 建筑工程 | 农村建筑结构 | 畜牧建筑 | 安装木质基座带
MEDX-RI-KATO-KADX_KAKANERI | 通风格栅，送风-排风百叶窗式，带风量调节装置，钢制，格栅下方建筑开口尺寸200x200毫米 | Material | General | 平方米 | 2961.99 | 2961.99 | 2961.99 | 2961.99 | 1 | CNY | 3514.9 | 1.1867 | 3 | 3 | 建筑工程 | 农村建筑结构 | 畜牧建筑 | 设置带独立手动开启阀门的排气通风井
KAPU-ME-KARI-KASA_KAMETORI | 重型混凝土（BST）混合料，基于砾石碎石，等级B15，F(1)150，W4 | Material | General | 立方米 | 623.82 | 623.82 | 623.82 | 623.82 | 1 | CNY | 0.25 | 0.0004 | 3 | 3 | 建筑工程 | 桩基工程、沉井、地基加固 | 桩基工程 | 从地面进行的桩基施工
KAVO-RI-KARI-MESA_KAKAKARI | 三股捻合钢丝绳LK-R，结构6x7x19(1+6+6/6)+1芯，B级，无涂层钢丝，标记组1570-1770 N/mm²，直径25毫米 | Material | General | 10米 | 730.07 | 730.07 | 730.07 | 730.07 | 1 | CNY | 492.8 | 0.675 | 3 | 3 | 建筑工程 | 水下建筑（潜水）工程 | 封闭水域海事水下施工（潜水）作业 | 在封闭水域的海洋环境中铺设管道
RITO-TO-KATO-KARI_KAMETOLI | 10、20、35号钢制无缝热轧带倒角钢管，外径159毫米，壁厚5毫米 | Material | General | 米 | 340.52 | 340.52 | 340.52 | 340.52 | 1 | CNY | 172.76 | 0.5073 | 3 | 3 | 建筑工程 | 桩基工程、沉井、地基加固 | 桩基工程 | 在河流环境中使用浮动设备进行的桩基工程
RITO-SA-KAME-KANE_KAKAMEPU | 用于主干天然气管道的焊接钢管，强度等级K42，外径426毫米，壁厚10毫米 | Material | General | 米 | 1103.63 | 1103.63 | 1103.63 | 1103.63 | 1 | CNY | 20582.73 | 18.65 | 3 | 3 | 建筑工程 | 干线和工业管道 | 管道空间清理与管道测试 | 安装和拆卸临时节点，用于对公称直径为100-1400毫米的管道进行气压测试和吹扫清洁
MEPU-SA-KADX-KALI_KAMEKARI | 聚氨酯材料专用溶剂 | Material | General | 千克 | 42.73 | 42.73 | 42.73 | 42.73 | 1 | CNY | 19.9 | 0.4657 | 3 | 3 | 建筑工程 | 建筑结构和设备防腐保护 | 金属结构和工艺管道的防腐保护 | 采用改性环氧醇酸树脂涂料对工艺管道进行防腐保护
MEPU-RI-KAPU-KATO_KAKAMEME | 未固化环氧树脂 | Material | General | 千克 | 145.21 | 145.21 | 145.21 | 145.21 | 1 | CNY | 1205.23 | 8.3 | 3 | 3 | 建筑工程 | 混凝土和钢筋混凝土整体结构 | 核电站建筑结构 | VVER-1200型核电站建筑物导流槽和锚固井的安装
MEPU-SA-KADX-KATO_KAKAKAME | 脱脂剂 | Material | General | 千克 | 35.46 | 35.46 | 35.46 | 35.46 | 1 | CNY | 1355.91 | 38.2422 | 3 | 3 | 建筑工程 | 混凝土和钢筋混凝土整体结构 | 核电站建筑结构 | 反应堆建筑保护壳预应力系统的预应力钢筋安装
RITO-TO-KANE-KAPU_KAKARIVO | 未镀锌焊接钢管，用于水气输送，无螺纹，轻质，公称直径50毫米，壁厚3毫米 | Material | General | 米 | 30.25 | 30.25 | 30.25 | 30.25 | 1 | CNY | 1542.58 | 51 | 3 | 3 | 维修与施工工作 | 室内卫生工程 | 燃气供应 | 室内燃气供应工程系统维修
RITO-VO-KATO-KAME_KAKATORI | 钢制PT堵头，公称直径至400毫米 | Material | General | 件 | 670.91 | 670.91 | 670.91 | 670.91 | 1 | CNY | 70.45 | 0.105 | 3 | 3 | 维修与施工工作 | 室外工程管网 | 采用非开挖技术对室外污水管网进行改造与维修 | 橡胶芯气动堵头安装与拆卸
MEME-RI-KANE-KARI_KAKASAKA | 胶合木工字形模板梁，涂漆，高度200毫米，搁板宽度80毫米，壁厚27毫米 | Material | General | 米 | 39.55 | 39.55 | 39.55 | 39.55 | 1 | CNY | 16557.89 | 418.6567 | 3 | 3 | 建筑工程 | 隧道和地铁 | 开放式工作方式 | 整体式混凝土和钢筋混凝土结构
RINE-ME-KARI-KATO_KAKARIRI | 轨道固定衬垫，地铁型R50，加长型 | Material | General | 件 | 272.85 | 272.85 | 272.85 | 272.85 | 1 | CNY | 332693.71 | 1219.3333 | 3 | 3 | 建筑工程 | 隧道和地铁 | 轨道装置 | 隧道轨道安装
RITO-TO-KANE-KARI_KAKAKASA | 镀锌焊接钢制水管，带螺纹，普通型，公称直径 40 毫米，壁厚 3.5 毫米 | Material | General | 米 | 39.1 | 39.1 | 39.1 | 39.1 | 1 | CNY | 200.44 | 5.1267 | 3 | 3 | 建筑工程 | 混凝土和钢筋混凝土整体结构 | 核电站建筑结构 | 反应堆建筑保护壳预应力系统的沟槽成型器注浆
KAME-LI-MESA-KAVO_KAKARISA | 半圆头钢铆钉，直径24毫米，长度120-180毫米 | Material | General | 吨 | 16764.28 | 16764.28 | 16764.28 | 16764.28 | 1 | CNY | 78.23 | 0.0047 | 3 | 3 | 建筑工程 | 桥梁与管道 | 钢桥跨径结构 | 在已完成地基上横向移动钢桥跨结构，距离不超过10米
KAVO-TO-KAPU-KARI_KARIKAPU | 热轧圆钢，钢材牌号09G2S、12G2S，直径30-195毫米 | Material | General | 吨 | 8492.16 | 8492.16 | 8492.16 | 8492.16 | 1 | CNY | 48.12 | 0.0057 | 3 | 3 | 建筑工程 | 桥梁与管道 | 钢桥跨径结构 | 在已完成地基上横向移动钢桥跨结构，距离不超过10米
KAME-LI-MESA-MEME_KAKARIME | 圆形钢垫圈，孔径M6 | Material | General | 千克 | 31.08 | 31.08 | 31.08 | 31.08 | 1 | CNY | 17.59 | 0.566 | 3 | 3 | 建筑工程 | 隧道和地铁 | 开放式工作方式 | 其他作业
KAME-VO-KARI-KANE_MEKAMEKA | 浮法玻璃板M1，无色，标称厚度4毫米 | Material | General | 平方米 | 43.47 | 43.47 | 43.47 | 43.47 | 1 | CNY | 2.77 | 0.0638 | 3 | 3 | 建筑工程 | 桥梁与管道 | 钢桥跨径结构 | 正交异性板的大型组装
MEKA-RI-KARI-KAPU_KAKARIME | M2级热轧铜板，厚度11-25毫米 | Material | General | 吨 | 153906.1 | 153906.1 | 153906.1 | 153906.1 | 1 | CNY | 234.96 | 0.0015 | 3 | 3 | 建筑工程 | 桥梁与管道 | 钢桥跨径结构 | 正交异性板的大型组装
KAPU-RI-KAME-KAME_KAKAPUNE | A型I级细粒密实沥青混凝土混合料 | Material | General | 吨 | 946.68 | 946.68 | 946.68 | 946.68 | 1 | CNY | 217.74 | 0.23 | 3 | 3 | 建筑工程 | 桥梁与管道 | 预制基础上的排水管和排水沟 | 波纹金属涵管
RITO-VO-KAPU-MERI_KAMETORI | 等径无缝焊接三通，额定压力16MPa，公称直径200毫米，外径和壁厚219×6.0毫米 | Material | General | 件 | 517.73 | 517.73 | 517.73 | 517.73 | 1 | CNY | 310.64 | 0.6 | 3 | 3 | 建筑工程 | 干线和工业管道 | 管道空间清理与管道测试 | 安装和拆卸临时节点，用于对公称直径为100-1400毫米的管道进行气压测试和吹扫清洁
KAME-LI-MESA-MEPU_KAMENENE | 半圆头直槽自攻钢螺钉，尖头，直径5毫米，长度35毫米 | Material | General | 吨 | 18602.5 | 18602.5 | 18602.5 | 18602.5 | 1 | CNY | 7.75 | 0.0004 | 3 | 3 | 建筑工程 | 建筑金属结构 | 建筑物和构筑物的结构构件 | 隔断、天花板、地板、踢脚线
RITO-TO-KATO-KARI_KAMELINE | 10、20、35 级钢制无缝热轧带倒角钢管，外径 325 毫米，壁厚 11 毫米 | Material | General | 米 | 1355.56 | 1355.56 | 1355.56 | 1355.56 | 1 | CNY | 75513.78 | 55.7067 | 3 | 3 | 建筑工程 | 干线和工业管道 | 截止阀门组装 | 天然气管道线性阀门组件
RITO-VO-KAPU-KAVO_KAKANEVO | 同心无缝焊接过渡管，公称压力16兆帕，外径和壁厚108×6-57×4毫米 | Material | General | 件 | 78.05 | 78.05 | 78.05 | 78.05 | 1 | CNY | 156.1 | 2 | 3 | 3 | 建筑工程 | 干线和工业管道 | 截止阀门组装 | 天然气管道线性阀门组件
RITO-VO-KAPU-MERI_KAMEPUME | 等径无缝焊接三通，公称压力至16兆帕，公称直径300毫米，外径和壁厚325×12.0毫米 | Material | General | 件 | 1860.88 | 1860.88 | 1860.88 | 1860.88 | 1 | CNY | 1860.88 | 1 | 3 | 3 | 建筑工程 | 干线和工业管道 | 截止阀门组装 | 天然气管道线性阀门组件
RITO-VO-KAPU-MERI_KARIKAVO | 过渡三通无缝焊接件，公称直径150×100毫米，外径和壁厚159×8.0-108×5.0毫米 | Material | General | 件 | 452.17 | 452.17 | 452.17 | 452.17 | 1 | CNY | 452.17 | 1 | 3 | 3 | 建筑工程 | 干线和工业管道 | 截止阀门组装 | 天然气管道线性阀门组件
KAME-LI-KALI-MEPU_KAKASANE | 聚氨酯泡沫密封垫片，开孔式，用于金属瓦片，尺寸1800×50×50毫米 | Material | General | 米 | 17.2 | 17.2 | 17.2 | 17.2 | 1 | CNY | 521.82 | 30.3333 | 3 | 3 | 建筑工程 | 屋顶 | 屋顶 | 在预制梁上安装金属瓦屋顶
MEPU-SA-KAME-KAVO_KAKAKARI | 硫醚密封胶 U-30M | Material | General | 千克 | 107.84 | 107.84 | 107.84 | 107.84 | 1 | CNY | 1837.58 | 17.04 | 3 | 3 | 建筑工程 | 建筑结构和设备防腐保护 | 橡胶涂层（用片状橡胶和液体橡胶混合物覆盖） | 溶液橡胶涂层
KAME-LI-MESA-MERI_KAKADXKA | 钢制螺纹销钉，螺纹直径M12，长度300毫米 | Material | General | 吨 | 10557.47 | 10557.47 | 10557.47 | 10557.47 | 1 | CNY | 2.22 | 0.0002 | 3 | 3 | 建筑工程 | 工业炉与烟囱 | 工业管道的建造 | 用耐热混凝土环形块建造烟道和通风工业管道的井筒
RITO-ME-KARI-KAME_KAKAKARI | 用于主干天然气和石油管道压载的铸铁配重块，管道直径700-1000毫米 | Material | General | 吨 | 12075.09 | 12075.09 | 12075.09 | 12075.09 | 1 | CNY | 13282.59 | 1.1 | 3 | 3 | 建筑工程 | 干线和工业管道 | 管道配重 | 用铸铁配重块对公称直径为500-1400毫米的管道进行配重
MEPU-PU-KAPU-MERI_KAKAMEVO | 搪瓷EP-5116 | Material | General | 吨 | 32190.74 | 32190.74 | 32190.74 | 32190.74 | 1 | CNY | 10826.82 | 0.3363 | 3 | 3 | 建筑工程 | 建筑结构和设备防腐保护 | 涂料材料覆盖 | 涂装已打底的金属表面
RISA-ME-KANE-MESA_MEKAMERI | 双向道岔转换器，轨距1520毫米，轨道类型R50，型号1/9，项目1623.00.000-03 | Material | General | 套 | 845534.45 | 845534.45 | 845534.45 | 845534.45 | 1 | CNY | 574963.42 | 0.68 | 3 | 3 | 建筑工程 | 隧道和地铁 | 轨道装置 | 隧道轨道安装
KAME-LI-MESA-MEME_MEKASARI | 钢制多爪锁紧垫圈，孔径M27 | Material | General | 件 | 1.29 | 1.29 | 1.29 | 1.29 | 1 | CNY | 195.23 | 151.3333 | 3 | 3 | 建筑工程 | 隧道和地铁 | 轨道装置 | 隧道轨道安装
RINE-ME-KAME-KALI_KAKAKAME | 直型管箍 BM20 | Material | General | 件 | 18.85 | 18.85 | 18.85 | 18.85 | 1 | CNY | 106.84 | 5.6667 | 3 | 3 | 建筑工程 | 桥梁与管道 | 桥梁钢筋混凝土跨径结构 | 公路桥梁的跨径结构
MERI-ME-KAME-KATO_KAKATODX | 防水隔热屋顶膜，防结露，基材为聚丙烯织物，两面覆聚丙烯，纵向/横向拉伸强度900/800 N/50mm，表面密度130 g/m2 | Material | General | 平方米 | 7.06 | 7.06 | 7.06 | 7.06 | 1 | CNY | 813.77 | 115.3333 | 3 | 3 | 建筑工程 | 屋顶 | 屋顶 | 各类金属瓦屋顶的施工
RITO-TO-KATO-KARI_KAMEDXKA | 10、20、35号钢制无缝热轧带倒角钢管，外径426毫米，壁厚12毫米 | Material | General | 米 | 1990.95 | 1990.95 | 1990.95 | 1990.95 | 1 | CNY | 2455.51 | 1.2333 | 3 | 3 | 建筑工程 | 干线和工业管道 | 截止阀门组装 | 石油管道线性闸阀节点
RITO-SA-KAME-KADX_KAKAKAME | 直缝和螺旋缝电焊钢管，强度等级K52，外径720毫米，壁厚16毫米 | Material | General | 米 | 3123.14 | 3123.14 | 3123.14 | 3123.14 | 1 | CNY | 6017.25 | 1.9267 | 3 | 3 | 建筑工程 | 干线和工业管道 | 截止阀门组装 | 石油管道线性闸阀节点
KAPU-TO-KARI-KADX_KAVOSAKA | 高强度可控收缩干混料，经聚合物改性，用于螺旋缠绕法管道修复时填充管间隙 | Material | General | 千克 | 8.41 | 8.41 | 8.41 | 8.41 | 1 | CNY | 0 | 0 | 3 | 3 | 维修与施工工作 | 室外工程管网 | 采用非开挖技术对室外污水管网进行改造与维修 | 采用螺旋缠绕法修复管道，使用非塑化聚氯乙烯（NPVC）钢筋型材，并填充管道间隙
MEVO-ME-KADX-KALI_KAMEVOPU | 钢制球阀，带手柄，管道焊接连接，额定压力2.5兆帕，额定直径50毫米 | Material | General | 件 | 588.97 | 588.97 | 588.97 | 588.97 | 1 | CNY | 5104.44 | 8.6667 | 3 | 3 | 维修与施工工作 | 室外工程管网 | 采用非开挖技术对室外污水管网进行改造与维修 | 更换封闭式通行运营集管中的供热、冷热水钢管道
MEVO-ME-KADX-KALI_KAMEVOLI | 钢制球阀，带手柄，管道焊接连接，公称压力2.5MPa，公称直径100毫米 | Material | General | 件 | 1678.65 | 1678.65 | 1678.65 | 1678.65 | 1 | CNY | 7274.13 | 4.3333 | 3 | 3 | 维修与施工工作 | 室外工程管网 | 采用非开挖技术对室外污水管网进行改造与维修 | 更换封闭式通行运营集管中的供热、冷热水钢管道
RITO-SA-KARI-KARI_KAKASAKA | 电焊直缝钢管，钢材牌号为St2、10，外径89毫米，壁厚4.5毫米 | Material | General | 米 | 56.38 | 56.38 | 56.38 | 56.38 | 1 | CNY | 225.5 | 4 | 3 | 3 | 维修与施工工作 | 室外工程管网 | 采用非开挖技术对室外污水管网进行改造与维修 | 更换封闭式通行运营集管中的供热、冷热水钢管道
MEPU-PU-KAME-RIKA_KAKAMERI | 含锌抗腐蚀快干底漆，用于转化锈蚀和氧化皮 | Material | General | 吨 | 54316.11 | 54316.11 | 54316.11 | 54316.11 | 1 | CNY | 278.82 | 0.0051 | 3 | 3 | 建筑工程 | 建筑结构和设备防腐保护 | 涂料材料覆盖 | 金属表面的底涂
MEPU-ME-KARI-KAPU_KAKAKARI | 基于丁腈橡胶和合成树脂的单组分接触胶，用于粘贴PVC屋顶膜 | Material | General | 升 | 121.57 | 121.57 | 121.57 | 121.57 | 1 | CNY | 1411.88 | 11.6133 | 3 | 3 | 建筑工程 | 建筑金属结构 | 建筑物和构筑物的围护结构 | 窗框、彩绘玻璃、橱窗、门、大门
KAME-LI-KALI-RIRI_KAKAMERI | 硬质煤，GZh品牌 | Material | General | 吨 | 1563.5 | 1563.5 | 1563.5 | 1563.5 | 1 | CNY | 44.82 | 0.0287 | 3 | 3 | 建筑工程 | 工业炉与烟囱 | 铝工业用电解槽 | 安装煤块和炉底段
KAVO-TO-KATO-KASA_KAKAKATO | 镀锌钢丝绳，直径5.5毫米 | Material | General | 吨 | 20390.5 | 20390.5 | 20390.5 | 20390.5 | 1 | CNY | 30.59 | 0.0015 | 3 | 3 | 设备安装 | 仪器、自动化设备和计算机技术 | 安装在设备和通信设施上的自动化仪器和设备 | 液位计初级转换器
RIKA-RI-MEKA-KAPU_KAKAKAPU | 镀锡铜电缆端头，用于压接 16-6-6-M UKhL3 | Material | General | 100个 | 269 | 269 | 269 | 269 | 1 | CNY | 538 | 2 | 3 | 3 | 设备安装 | 仪器、自动化设备和计算机技术 | 微处理器和计算技术设备 | SDAU、ASDU、AIS、ASUTP、PAZ设备
MEPU-RI-KANE-KALI_MEKAMETO | 聚氨酯注射泡沫，双组分，弹性，水活性，混合物在20 °C时的粘度为100 MPa*s，混合物在20 °C时的密度为1.15 kg/cm3，用于防水和密封接缝和空隙 | Material | General | 千克 | 107.04 | 107.04 | 107.04 | 107.04 | 1 | CNY | 31921.51 | 298.2289 | 3 | 3 | 建筑工程 | 室内管道 | 卫生技术配件安装与系统水压测试 | 使用双组分聚氨酯泡沫和树脂注浆材料密封穿墙管线入口
RISA-RI-KAME-MERI_KAKAKASA | 带耳环的拉伸接头 KS-143 | Material | General | 件 | 390.1 | 390.1 | 390.1 | 390.1 | 1 | CNY | 91158.38 | 233.6767 | 3 | 3 | 建筑工程 | 隧道和地铁 | 轨道装置 | 隧道轨道安装
MEPU-RI-KASA-KANE_KAKAKAME | 成分：聚合物水泥 | Material | General | 立方米 | 1588.89 | 1588.89 | 1588.89 | 1588.89 | 1 | CNY | 7504.92 | 4.7234 | 3 | 3 | 建筑工程 | 混凝土和钢筋混凝土整体结构 | 核电站建筑结构 | VVER-1200型核电站建筑及构筑物地下部分的防水处理
RIPU-TO-KATO-METO_KAKAPUPU | 聚乙烯压力管，除PE100燃气管道外，用于输送水，标准尺寸比SDR17，公称外径75毫米，壁厚4.5毫米 | Material | General | 米 | 25.31 | 25.31 | 25.31 | 25.31 | 1 | CNY | 81 | 3.2 | 3 | 3 | 建筑工程 | 桥梁与管道 | 桥梁和管道的钢筋混凝土及混凝土结构 | 管道和桥梁支柱基础
MEPU-RI-KAME-KAME_KAKAKARI | 有机硅酸盐组合物 OS-12-01 | Material | General | 吨 | 44375.22 | 44375.22 | 44375.22 | 44375.22 | 1 | CNY | 868.28 | 0.0196 | 3 | 3 | 建筑工程 | 建筑结构和设备防腐保护 | 涂料材料覆盖 | 混凝土和抹灰表面的底涂
KAME-LI-KARI-KALI_KAKARIME | 防护纸板角 | Material | General | 米 | 1.93 | 1.93 | 1.93 | 1.93 | 1 | CNY | 137.6 | 71.1333 | 3 | 3 | 维修与施工工作 | 环境美化 | 道路、人行道 | 覆盖层与基底的拆卸
MEME-RI-KAPU-KANE_KAKANEME | 木质托盘（欧标），尺寸1200×800毫米 | Material | General | 件 | 140.52 | 140.52 | 140.52 | 140.52 | 1 | CNY | 22.48 | 0.16 | 3 | 3 | 维修与施工工作 | 环境美化 | 道路、人行道 | 覆盖层与基底的拆卸
MEVO-ME-KADX-KALI_KAMEVODX | 钢制球阀，带手柄，管道焊接连接，额定压力2.5MPa，额定直径200毫米 | Material | General | 件 | 8874.63 | 8874.63 | 8874.63 | 8874.63 | 1 | CNY | 13311.94 | 1.5 | 2 | 2 | 维修与施工工作 | 室外工程管网 | 采用非开挖技术对室外污水管网进行改造与维修 | 更换封闭式通行运营集管中的供热、冷热水钢管道
MEVO-ME-KADX-KALI_KAMEVORI | 钢制球阀，带手柄，管道焊接连接，额定压力2.5兆帕，公称直径32毫米 | Material | General | 件 | 408.5 | 408.5 | 408.5 | 408.5 | 1 | CNY | 2450.98 | 6 | 2 | 2 | 维修与施工工作 | 室外工程管网 | 采用非开挖技术对室外污水管网进行改造与维修 | 更换封闭式通行运营集管中的供热、冷热水钢管道
MEVO-ME-KADX-KALI_KAMEVOVO | 钢制球阀，带手柄，管道焊接连接，额定压力2.5兆帕，额定直径150毫米 | Material | General | 件 | 5125.56 | 5125.56 | 5125.56 | 5125.56 | 1 | CNY | 7688.34 | 1.5 | 2 | 2 | 维修与施工工作 | 室外工程管网 | 采用非开挖技术对室外污水管网进行改造与维修 | 更换封闭式通行运营集管中的供热、冷热水钢管道
MEVO-ME-KADX-KALI_KAMEVOME | 钢制球阀，带手柄，焊接式管道连接，额定压力2.5兆帕，额定直径25毫米 | Material | General | 件 | 371.49 | 371.49 | 371.49 | 371.49 | 1 | CNY | 2228.91 | 6 | 2 | 2 | 维修与施工工作 | 室外工程管网 | 采用非开挖技术对室外污水管网进行改造与维修 | 更换封闭式通行运营集管中的供热、冷热水钢管道
KAVO-TO-KALI-KAME_KAKATOLI | 热轧带钢，钢种St3sp、St3ps，尺寸30x4毫米 | Material | General | 吨 | 8234.57 | 8234.57 | 8234.57 | 8234.57 | 1 | CNY | 3.66 | 0.0004 | 2 | 2 | 建筑工程 | 隧道和地铁 | 轨道装置 | 隧道轨道安装
KAME-LI-MEME-KAPU_KAMESANE | 无涂层低碳焊接钢丝 SV-08A、SV-08GA，直径 4-5 毫米 | Material | General | 吨 | 13097.04 | 13097.04 | 13097.04 | 13097.04 | 1 | CNY | 746.53 | 0.057 | 2 | 2 | 建筑工程 | 隧道和地铁 | 轨道装置 | 隧道轨道安装
RISA-TO-MEPU-KAME_MEKAPUNE | 轨道螺栓螺母，用于固定轨道，直径M27 | Material | General | 吨 | 27872.94 | 27872.94 | 27872.94 | 27872.94 | 1 | CNY | 306.6 | 0.011 | 2 | 2 | 建筑工程 | 隧道和地铁 | 轨道装置 | 隧道轨道安装
KANE-RI-KAPU-KAME_KAKAKARI | 耐酸耐磨石质砖，方形和矩形，厚度30毫米 | Material | General | 平方米 | 216.14 | 216.14 | 216.14 | 216.14 | 1 | CNY | 225.89 | 1.0451 | 2 | 2 | 建筑工程 | 建筑结构和设备防腐保护 | 内衬工程 | 采用硅酸盐耐酸砂浆衬砌耐酸材料
KANE-RI-KAPU-KAME_KAKAKASA | 耐酸耐磨石质砖，尺寸180x115毫米，厚度20毫米 | Material | General | 平方米 | 1405.53 | 1405.53 | 1405.53 | 1405.53 | 1 | CNY | 1433.64 | 1.02 | 2 | 2 | 建筑工程 | 建筑结构和设备防腐保护 | 内衬工程 | 采用硅酸盐耐酸砂浆衬砌耐酸材料
MEPU-PU-KAPU-METO_KARIMEDX | 三组分耐热酚醛树脂漆，用于保护各类船舶管道免受腐蚀 | Material | General | 吨 | 42816.33 | 42816.33 | 42816.33 | 42816.33 | 1 | CNY | 792.1 | 0.0185 | 2 | 2 | 建筑工程 | 建筑结构和设备防腐保护 | 涂料材料覆盖 | 涂刷已打底的混凝土和抹灰表面
MEPU-PU-KAPU-KANE_KAKAKARI | 以氯磺化聚乙烯为基料，在有机溶剂中添加特定成分的搪瓷涂料 | Material | General | 吨 | 28489.33 | 28489.33 | 28489.33 | 28489.33 | 1 | CNY | 384.61 | 0.0135 | 2 | 2 | 建筑工程 | 建筑结构和设备防腐保护 | 涂料材料覆盖 | 涂刷已打底的混凝土和抹灰表面
MEPU-PU-KAPU-KANE_KAKAKAPU | 双组分沥青聚合物搪瓷，含氯磺化聚乙烯，用于金属结构和装置的防腐蚀保护、屋顶覆盖层和钢筋混凝土结构的防水，消耗量为0.3千克/平方米，涂层厚度为0.13毫米 | Material | General | 吨 | 53910.36 | 53910.36 | 53910.36 | 53910.36 | 1 | CNY | 1617.31 | 0.03 | 2 | 2 | 建筑工程 | 建筑结构和设备防腐保护 | 涂料材料覆盖 | 涂刷已打底的混凝土和抹灰表面
MEPU-PU-KAPU-MERI_KAKAMESA | 搪瓷漆EP-1294 | Material | General | 吨 | 30499.67 | 30499.67 | 30499.67 | 30499.67 | 1 | CNY | 609.99 | 0.02 | 2 | 2 | 建筑工程 | 建筑结构和设备防腐保护 | 涂料材料覆盖 | 涂刷已打底的混凝土和抹灰表面
MEPU-PU-KAPU-MERI_KAKAMEME | 搪瓷EP-733 | Material | General | 吨 | 32201.48 | 32201.48 | 32201.48 | 32201.48 | 1 | CNY | 322.01 | 0.01 | 2 | 2 | 建筑工程 | 建筑结构和设备防腐保护 | 涂料材料覆盖 | 涂刷已打底的混凝土和抹灰表面
MEPU-PU-KAPU-MEME_KAKAMEME | HS-759 珐琅漆 | Material | General | 吨 | 26058.67 | 26058.67 | 26058.67 | 26058.67 | 1 | CNY | 495.11 | 0.019 | 2 | 2 | 建筑工程 | 建筑结构和设备防腐保护 | 涂料材料覆盖 | 涂刷已打底的混凝土和抹灰表面
KAME-LI-KARI-KATO_KAKAKATO | 浸油包装纸 | Material | General | 吨 | 7094.7 | 7094.7 | 7094.7 | 7094.7 | 1 | CNY | 3.19 | 0.0004 | 2 | 2 | 建筑工程 | 土方工程 | 机械化土方工程（挖掘机、铲运机、推土机、平地机、水力机械化法等） | 为天然气和石油产品的主干管和工业管道挖掘和回填沟渠
KADX-RI-KARI-KARI_KAKAMERI | 铝制压顶屋顶边缘条，尺寸32×3毫米 | Material | General | 米 | 13.53 | 13.53 | 13.53 | 13.53 | 1 | CNY | 1393.24 | 103 | 2 | 2 | 建筑工程 | 屋顶 | 屋顶 | PVC膜与墙壁及护栏的连接施工
MEPU-PU-KAPU-KAPU_KAKAKAME | 硅有机耐热搪瓷 KO-88 | Material | General | 吨 | 37001.51 | 37001.51 | 37001.51 | 37001.51 | 1 | CNY | 555.02 | 0.0075 | 2 | 2 | 建筑工程 | 建筑结构和设备防腐保护 | 涂料材料覆盖 | 涂装已打底的金属表面
MEPU-SA-KADX-KAPU_KAMEMESA | 氨基酚硬化剂 | Material | General | 千克 | 31.75 | 31.75 | 31.75 | 31.75 | 1 | CNY | 17.46 | 0.55 | 2 | 2 | 建筑工程 | 建筑结构和设备防腐保护 | 涂料材料覆盖 | 涂刷已打底的混凝土和抹灰表面
MEPU-PU-KAPU-MEME_KAKAKASA | 双组分氰化物，由氯乙烯共聚物与环氧树脂改性而成 | Material | General | 吨 | 26788.28 | 26788.28 | 26788.28 | 26788.28 | 1 | CNY | 723.28 | 0.027 | 2 | 2 | 建筑工程 | 建筑结构和设备防腐保护 | 涂料材料覆盖 | 涂刷已打底的混凝土和抹灰表面
RITO-VO-KATO-KAME_KAKATOPU | 钢制PT堵头，标称直径至900毫米 | Material | General | 件 | 4510.66 | 4510.66 | 4510.66 | 4510.66 | 1 | CNY | 484.9 | 0.1075 | 2 | 2 | 维修与施工工作 | 室外工程管网 | 采用非开挖技术对室外污水管网进行改造与维修 | 橡胶芯气动堵头安装与拆卸
RITO-VO-KATO-KAME_KAKATOTO | 钢制PT堵头，公称直径至600毫米 | Material | General | 件 | 1607.86 | 1607.86 | 1607.86 | 1607.86 | 1 | CNY | 184.9 | 0.115 | 2 | 2 | 维修与施工工作 | 室外工程管网 | 采用非开挖技术对室外污水管网进行改造与维修 | 橡胶芯气动堵头安装与拆卸
KAME-LI-MESA-MEPU_KATOKAKA | 自攻钢螺钉，带压垫圈和十字槽，钻头，直径 4.2 毫米，长度 19 毫米 | Material | General | 吨 | 35732.06 | 35732.06 | 35732.06 | 35732.06 | 1 | CNY | 33.95 | 0.0009 | 2 | 2 | 建筑工程 | 屋顶 | 屋顶 | 各类金属瓦屋顶的施工
KAME-VO-KAME-KAVO_KAKAKAPU | 泡沫玻璃碎石，堆积密度170-180千克/立方米，粒径5-20毫米 | Material | General | 立方米 | 596.85 | 596.85 | 596.85 | 596.85 | 1 | CNY | 107433.1 | 180 | 2 | 2 | 建筑工程 | 土方工程 | 机械化土方工程（挖掘机、铲运机、推土机、平地机、水力机械化法等） | 水利工程中的土壤开发与排水系统建设
KAME-LI-MERI-KASA_KAMETOME | 聚丙烯无纺土工布，针刺法，抗拉强度5.6/3.6千牛/米，表面密度150克/平方米 | Material | General | 平方米 | 6.76 | 6.76 | 6.76 | 6.76 | 1 | CNY | 14848.59 | 2195 | 2 | 2 | 建筑工程 | 土方工程 | 机械化土方工程（挖掘机、铲运机、推土机、平地机、水力机械化法等） | 水利工程中的土壤开发与排水系统建设
MEPU-PU-KAME-KARI_KAKAMEPU | 丙烯酸防腐蚀底漆，用于保护金属、混凝土和钢筋混凝土结构表面免受紫外线和大气降水的影响，消耗量为0.20千克/平方米 | Material | General | 千克 | 52.41 | 52.41 | 52.41 | 52.41 | 1 | CNY | 1310.32 | 25 | 2 | 2 | 建筑工程 | 建筑结构和设备防腐保护 | 各类工程 | 采用底漆-面漆体系保护混凝土和钢筋混凝土结构
MEPU-RI-KANE-KATO_KASAMEME | 基于乙基氢硅氧烷聚合物的有机硅疏水液 | Material | General | 吨 | 16132.21 | 16132.21 | 16132.21 | 16132.21 | 1 | CNY | 441.22 | 0.0273 | 2 | 2 | 建筑工程 | 建筑结构和设备防腐保护 | 各类工程 | 混凝土表面的疏水化处理
KAME-LI-MEME-KASA_KAKAKAME | 乙烯基塑料焊接棒，直径3毫米 | Material | General | 吨 | 34958.78 | 34958.78 | 34958.78 | 34958.78 | 1 | CNY | 559.34 | 0.016 | 2 | 2 | 建筑工程 | 建筑结构和设备防腐保护 | 粘合涂层 | 用聚氯乙烯塑料粘贴表面
RITO-VO-KATO-KAPU_KATOKAKA | 08Kh18N10钢制维修接头，用于管道密封，外径108至118毫米，长度400毫米 | Material | General | 件 | 597.59 | 597.59 | 597.59 | 597.59 | 1 | CNY | 1792.76 | 3 | 2 | 2 | 维修与施工工作 | 室内卫生工程 | 各类工程 | 采用柔性聚合物软管修复内部排水系统
MEPU-PU-KARI-KADX_KASAKAME | 双组分聚硅氧烷面漆 | Material | General | 升 | 233.68 | 233.68 | 233.68 | 233.68 | 1 | CNY | 535.12 | 2.29 | 2 | 2 | 建筑工程 | 建筑结构和设备防腐保护 | 金属结构和工艺管道的防腐保护 | 车间间管道金属结构的防腐保护
MEPU-PU-KAME-KADX_KASAKATO | 双组分快干环氧底漆，聚酰胺固化，添加磷酸锌 | Material | General | 升 | 252.31 | 252.31 | 252.31 | 252.31 | 1 | CNY | 936.08 | 3.71 | 2 | 2 | 建筑工程 | 建筑结构和设备防腐保护 | 金属结构和工艺管道的防腐保护 | 车间间管道金属结构的防腐保护
RITO-ME-KARI-KANE_KAKATORI | 镀锌金属双爪管夹，带橡胶衬垫，用于管道固定，配有管道螺钉，螺钉螺纹直径M8，螺钉长度50毫米，管夹直径20至25毫米 | Material | General | 10个 | 31.21 | 31.21 | 31.21 | 31.21 | 1 | CNY | 250.28 | 8.02 | 2 | 2 | 维修与施工工作 | 室内卫生工程 | 燃气供应 | 室内燃气供应工程系统维修
KAME-LI-MEDX-MELI_KAKAPUPU | 橡胶绳，矩形截面，截面积为30至50 mm2 | Material | General | 千克 | 60.88 | 60.88 | 60.88 | 60.88 | 1 | CNY | 24.35 | 0.4 | 2 | 2 | 建筑工程 | 屋顶 | 屋顶 | 各类屋顶的建造
KAME-LI-MELI-KAVO_KAKATONE | 刚玉研磨粉 | Material | General | 千克 | 17.6 | 17.6 | 17.6 | 17.6 | 1 | CNY | 35.2 | 2 | 2 | 2 | 维修与施工工作 | 玻璃、壁纸和贴面工程 | 其他作业 | 表面抛光与打磨
KAPU-TO-KARI-KADX_KALIVORI | B30（M400）级干粉表面防水混合料 | Material | General | 千克 | 43.34 | 43.34 | 43.34 | 43.34 | 1 | CNY | 99470.01 | 2294.95 | 2 | 2 | 维修与施工工作 | 地板 | 地板 | 防水砂浆层施工
MEPU-PU-KATO-KALI_KAKAKARI | MCH-0163脲醛树脂漆 | Material | General | 吨 | 20517.52 | 20517.52 | 20517.52 | 20517.52 | 1 | CNY | 615.53 | 0.03 | 2 | 2 | 维修与施工工作 | 地板 | 地板 | 实木地板上漆
KANE-RI-KASA-KATO_KAKAMEME | 未抛光瓷质地砖，厚度8毫米 | Material | General | 平方米 | 86.68 | 86.68 | 86.68 | 86.68 | 1 | CNY | 0 | 0 | 2 | 2 | 维修与施工工作 | 地板 | 地板 | 更换地板瓷砖
KAME-LI-MESA-KALI_KAKADXPU | 镀锌钢制膨胀钉带垫圈，直径4.5毫米，长度60毫米 | Material | General | 千克 | 33.63 | 33.63 | 33.63 | 33.63 | 1 | CNY | 134.47 | 3.9986 | 2 | 2 | 建筑工程 | 混凝土和钢筋混凝土整体结构 | 核电站建筑结构 | VVER-1200型核电站建筑及构筑物地下部分的防水处理
MERI-ME-KARI-MESA_KAKADXTO | 卷材型沥青聚合物防水材料，用于桥梁结构和道路车行道钢筋混凝土板的防水处理，熔融施工，基材为聚酯布，柔韧性不低于-25 °C，每平方米重量5.5千克，抗拉强度不低于600牛顿，耐热性不低于100°C | Material | General | 平方米 | 87.41 | 87.41 | 87.41 | 87.41 | 1 | CNY | 14991.24 | 171.5 | 2 | 2 | 建筑工程 | 混凝土和钢筋混凝土整体结构 | 核电站建筑结构 | VVER-1200型核电站建筑及构筑物地下部分的防水处理
RINE-ME-KARI-KALI_KAKAMEME | 铁路尽头挡块，型号 PS 53.00.00 | Material | General | 件 | 19768.94 | 19768.94 | 19768.94 | 19768.94 | 1 | CNY | 9991.81 | 0.5054 | 2 | 2 | 建筑工程 | 隧道和地铁 | 轨道装置 | 地面轨道铺设
RILI-RI-KAME-KATO_KAKAMERI | 有轨电车和无轨电车接触网用端部楔形夹具 ZKK（适用于 MF-85 电线） | Material | General | 件 | 65.38 | 65.38 | 65.38 | 65.38 | 1 | CNY | 13075.16 | 200 | 2 | 2 | 建筑工程 | 隧道和地铁 | 轨道装置 | 隧道轨道安装
KAPU-TO-KAME-KALI_KAKARIME | 灰浆，石灰基，M4 | Material | General | 立方米 | 711.77 | 711.77 | 711.77 | 711.77 | 1 | CNY | 56.94 | 0.08 | 2 | 2 | 维修与施工工作 | 开口 | 开口 | 窗框维修
MEPU-RI-KANE-KALI_MEKAKAKA | 基于丙烯酸酯和甲基丙烯酸酯混合物的双组分亲水快速密封凝胶，用于钢筋混凝土、砖砌、石砌结构的注浆作业及土壤稳定，在+20 °C时密度为1.01 g/cm3，粘度为2.6 mPa·s | Material | General | 千克 | 122.82 | 122.82 | 122.82 | 122.82 | 1 | CNY | 9536.75 | 77.645 | 2 | 2 | 维修与施工工作 | 墙体 | 墙体 | 采用泵送设备注浆法对钢筋混凝土结构的变形缝和裂缝进行防水处理
KAME-LI-KALI-MEDX_MEKAKAVO | 液体清洁剂，用于预防和清除注浆泵中的丙烯酸酯凝胶沉积物，在20 °C时密度为0.76 g/cm3，粘度为2.5 mPa*s | Material | General | 千克 | 136.92 | 136.92 | 136.92 | 136.92 | 1 | CNY | 1757.32 | 12.835 | 2 | 2 | 维修与施工工作 | 墙体 | 墙体 | 采用泵送设备注浆法对钢筋混凝土结构的变形缝和裂缝进行防水处理
KAME-LI-MELI-KARI_MEKAKAKA | 用于向建筑结构的接缝、裂缝、接合处注入聚氨酯混合物的套件，注入软管直径12毫米，长度30米 | Material | General | 套 | 1067.75 | 1067.75 | 1067.75 | 1067.75 | 1 | CNY | 3523.58 | 3.3 | 2 | 2 | 维修与施工工作 | 地基 | 地基 | 地下建筑钢筋混凝土结构接缝的防水处理
MEME-RI-KALI-MERI_MEKAKAKA | 木制窗框（布局），未涂漆，截面10x10毫米 | Material | General | 米 | 1.17 | 1.17 | 1.17 | 1.17 | 1 | CNY | 19.77 | 16.85 | 2 | 2 | 建筑工程 | 农村建筑结构 | 温室与蔬菜储藏室 | 薄膜温室
KAPU-TO-KARI-KADX_KADXTOVO | 用于钢筋混凝土结构钢筋防腐保护的干混水泥混合料 | Material | General | 千克 | 153.44 | 153.44 | 153.44 | 153.44 | 1 | CNY | 4257.83 | 27.75 | 2 | 2 | 维修与施工工作 | 地基 | 地基 | 使用干混水泥、丙烯酸聚合物和改性成分的混合物修复和防水混凝土及钢筋混凝土墙面
KAVO-TO-KALI-KAME_KAKASALI | 热轧带钢，钢材牌号为St3sp、St3ps，尺寸为80x5毫米 | Material | General | 吨 | 8830.68 | 8830.68 | 8830.68 | 8830.68 | 1 | CNY | 485.69 | 0.055 | 2 | 2 | 建筑工程 | 隧道和地铁 | 轨道装置 | 隧道轨道安装
KASA-ME-KARI-KASA_KAKAMEME | 钢筋混凝土垫块，容积不超过1.5立方米，混凝土等级B25，钢筋用量50至100千克/立方米 | Material | General | 立方米 | 3246.19 | 3246.19 | 3246.19 | 3246.19 | 1 | CNY | 3914908.07 | 1206 | 2 | 2 | 建筑工程 | 隧道和地铁 | 轨道装置 | 隧道轨道安装
KAME-LI-MESA-KASA_MEKAKAKA | 高强度钢制六角头螺母，强度等级10.9（11.0），螺纹规格M20 | Material | General | 吨 | 35876.34 | 35876.34 | 35876.34 | 35876.34 | 1 | CNY | 2044.95 | 0.057 | 2 | 2 | 建筑工程 | 隧道和地铁 | 轨道装置 | 隧道轨道安装
RISA-ME-KANE-KADX_KAKAKARI | R50轨道用十字接头，钝头整体铸造，型号2/9 | Material | General | 件 | 84866.22 | 84866.22 | 84866.22 | 84866.22 | 1 | CNY | 169732.44 | 2 | 2 | 2 | 建筑工程 | 隧道和地铁 | 轨道装置 | 隧道轨道安装
RISA-ME-KANE-KALI_KAKAKATO | 尖轨组件，轨道类型R50，型号2/9 | Material | General | 件 | 84832.42 | 84832.42 | 84832.42 | 84832.42 | 1 | CNY | 169664.84 | 2 | 2 | 2 | 建筑工程 | 隧道和地铁 | 轨道装置 | 隧道轨道安装
RISA-ME-KANE-RIME_KAKAKANE | 接触轨铜制对接式带状连接器，截面120 mm2，长度390 mm | Material | General | 100个 | 20657.35 | 20657.35 | 20657.35 | 20657.35 | 1 | CNY | 1239.44 | 0.06 | 2 | 2 | 建筑工程 | 隧道和地铁 | 轨道装置 | 隧道轨道安装
RINE-ME-KARI-KAVO_KAKAKAPU | 玻璃钢接触轨引出鞋，尺寸320×85×90毫米 | Material | General | 件 | 123.96 | 123.96 | 123.96 | 123.96 | 1 | CNY | 1276.82 | 10.3 | 2 | 2 | 建筑工程 | 隧道和地铁 | 轨道装置 | 隧道轨道安装
KAPU-ME-KARI-KARI_KAMENENE | 用于水利工程的重质混凝土（BST）混合料，以砾石碎石为骨料，等级B30、F(1)50、W2 | Material | General | 立方米 | 853.92 | 853.92 | 853.92 | 853.92 | 1 | CNY | 93.93 | 0.11 | 2 | 2 | 建筑工程 | 桥梁与管道 | 桥梁钢筋混凝土跨径结构 | 单轨铁路桥梁的钢筋混凝土跨径结构
KANE-RI-KATO-KARI_KAKARIRI | 陶瓷外墙瓷砖，釉面，光滑，彩色，厚度9毫米 | Material | General | 平方米 | 408.96 | 408.96 | 408.96 | 408.96 | 1 | CNY | 40896.35 | 100 | 2 | 2 | 建筑工程 | 装修工程 | 饰面工程 | 人造瓷砖表面铺装
KAME-LI-KALI-MEPU_KAKAPUME | 镀锌板密封垫片，尺寸20×20毫米 | Material | General | 10个 | 4.08 | 4.08 | 4.08 | 4.08 | 1 | CNY | 203.99 | 50 | 2 | 2 | 建筑工程 | 屋顶 | 屋顶 | 各类屋顶的建造
MEPU-PU-KAPU-METO_KARIKAVO | 抗酸性搪瓷 | Material | General | 千克 | 20.67 | 20.67 | 20.67 | 20.67 | 1 | CNY | 24.8 | 1.2 | 2 | 2 | 设备安装 | 农业生产设备 | 农业生产设备 | 禽类养殖场设备
KAME-LI-MESA-MERI_KAKATOLI | 镀锌钢螺栓，螺纹直径 M10，长度 700-1050 毫米 | Material | General | 吨 | 13587.72 | 13587.72 | 13587.72 | 13587.72 | 1 | CNY | 434.81 | 0.032 | 2 | 2 | 设备安装 | 粮仓及粮食加工企业设备 | 面粉、谷物和混合饲料加工设备 | 筛分机
KADX-RI-KARI-KARI_KAKAMEME | 铝制实心S形天花板条，宽度100毫米，厚度0.3毫米 | Material | General | 米 | 13.99 | 13.99 | 13.99 | 13.99 | 1 | CNY | 14692.02 | 1050 | 2 | 2 | 建筑工程 | 装修工程 | 饰面工程 | 室内表面板材饰面
MEPU-PU-KATO-KASA_KAKAMEME | 硅有机耐热漆 KO-08 | Material | General | 吨 | 67660.74 | 67660.74 | 67660.74 | 67660.74 | 1 | CNY | 253.73 | 0.0037 | 2 | 2 | 建筑工程 | 隧道和地铁 | 轨道装置 | 隧道轨道安装
RINE-ME-KARI-KAVO_KAKAMETO | 4螺栓框架轨道R65金属衬垫 | Material | General | 件 | 2245.25 | 2245.25 | 2245.25 | 2245.25 | 1 | CNY | 1064250.8 | 474 | 2 | 2 | 建筑工程 | 隧道和地铁 | 轨道装置 | 隧道轨道安装
KAME-LI-MESA-KARI_KAKAPUNE | 带螺母的钢制摩擦楔形锚栓，外螺纹M12，直径20毫米，长度110毫米 | Material | General | 100个 | 459.24 | 459.24 | 459.24 | 459.24 | 1 | CNY | 11.48 | 0.025 | 2 | 2 | 建筑工程 | 桥梁与管道 | 桥梁钢筋混凝土跨径结构 | 公路桥梁的跨径结构
KALI-RI-KAME-KATO_KAKATORI | 用途各异的钢制嵌件，重量不超过4吨 | Material | General | 吨 | 20347.03 | 20347.03 | 20347.03 | 20347.03 | 1 | CNY | 203.47 | 0.005 | 2 | 2 | 建筑工程 | 桥梁与管道 | 桥梁钢筋混凝土跨径结构 | 公路桥梁的跨径结构
KAVO-TO-MERI-KALI_KAKAKAME | 金属导轨（轨道型）用于振动轨道 | Material | General | 米 | 17.08 | 17.08 | 17.08 | 17.08 | 1 | CNY | 13.15 | 0.77 | 2 | 2 | 建筑工程 | 桥梁与管道 | 桥梁钢筋混凝土跨径结构 | 公路桥梁的跨径结构
MEME-ME-KARI-KAPU_KAKAKAME | 圆木针叶树种（云杉）未去皮，长度4.5-6.5米，直径16-24厘米，II-III级 | Material | General | 立方米 | 1197.05 | 1197.05 | 1197.05 | 1197.05 | 1 | CNY | 720.62 | 0.602 | 2 | 2 | 建筑工程 | 桥梁与管道 | 桥梁钢筋混凝土跨径结构 | 公路桥梁的跨径结构
RINE-ME-KAME-KARI_KAKAPUME | 方形垫圈 | Material | General | 件 | 1.35 | 1.35 | 1.35 | 1.35 | 1 | CNY | 325.81 | 241.5 | 2 | 2 | 建筑工程 | 隧道和地铁 | 轨道装置 | 隧道轨道安装
RINE-ME-KARI-KAPU_KAKAKADX | 聚酰胺端面接头垫片，PS-65型，厚度4-8毫米 | Material | General | 件 | 3.15 | 3.15 | 3.15 | 3.15 | 1 | CNY | 65.45 | 20.8 | 2 | 2 | 建筑工程 | 隧道和地铁 | 轨道装置 | 隧道轨道安装
RIME-RI-KAME-KARI_MEKAKAKA | MF 100型铜制造型接触线 | Material | General | 1000米 | 132824.77 | 132824.77 | 132824.77 | 132824.77 | 1 | CNY | 132824.77 | 1 | 2 | 2 | 建筑工程 | 隧道和地铁 | 轨道装置 | 隧道轨道安装
KADX-RI-KAME-KASA_KAKASAME | 用于安装悬挂式天花板系统的钢制吊架，长度350毫米，直径3毫米 | Material | General | 100个 | 153.25 | 153.25 | 153.25 | 153.25 | 1 | CNY | 107.28 | 0.7 | 2 | 2 | 建筑工程 | 装修工程 | 饰面工程 | 室内表面板材饰面
KADX-RI-KATO-KAPU_KAKAKAME | 挤压铝型材 | Material | General | 吨 | 50985.49 | 50985.49 | 50985.49 | 50985.49 | 1 | CNY | 2924.02 | 0.0574 | 2 | 2 | 建筑工程 | 装修工程 | 饰面工程 | 室内表面板材饰面
KAME-TO-KASA-TOVO_KAMENEME | 人造石英 | Material | General | 千克 | 36.52 | 36.52 | 36.52 | 36.52 | 1 | CNY | 109.55 | 3 | 2 | 2 | 设备安装 | 水电站和水利工程设备 | 水利工程机械设备 | 各类设备与工程
MEPU-RI-KARI-MEME_KAKARIVO | 防火涂料，用于将风管排烟系统的耐火极限从60分钟提高至180分钟 | Material | General | 千克 | 27.29 | 27.29 | 27.29 | 27.29 | 1 | CNY | 77.37 | 2.835 | 2 | 2 | 设备安装 | 地铁和隧道设备 | 地铁设备 | 通风、供水和供暖系统设备
MEPU-SA-KAME-KANE_KAKAKATO | 单组分聚氨酯快速干燥高弹性密封胶，用于密封和填充内外接缝、连接处 | Material | General | 升 | 196.96 | 196.96 | 196.96 | 196.96 | 1 | CNY | 1193.57 | 6.06 | 2 | 2 | 建筑工程 | 地板 | 地板 | 组装式夹层地板系统安装（刨花板面板）
RINE-ME-KARI-KAPU_KAKAKAPU | 小半径反轨用钢垫片 | Material | General | 件 | 7.97 | 7.97 | 7.97 | 7.97 | 1 | CNY | 7610.6 | 955 | 2 | 2 | 建筑工程 | 隧道和地铁 | 轨道装置 | 隧道轨道安装
RITO-VO-KATO-KAME_KAKAKAME | 用于未浇筑混凝土的钢制管道的运输堵头，由防水材料制成，一次性使用，耐寒性不低于-40 °C，直径219毫米 | Material | General | 件 | 50.33 | 50.33 | 50.33 | 50.33 | 1 | CNY | 5033.14 | 100 | 2 | 2 | 建筑工程 | 混凝土和钢筋混凝土整体结构 | 核电站建筑结构 | VVER-1200型核电站建筑物导流槽和锚固井的安装
RINE-ME-KARI-KAPU_KAKARIKA | 聚酰胺端面接头垫片，类型 PS-50，厚度 4-8 毫米 | Material | General | 件 | 6.18 | 6.18 | 6.18 | 6.18 | 1 | CNY | 1019.2 | 164.9 | 2 | 2 | 建筑工程 | 隧道和地铁 | 轨道装置 | 隧道轨道安装
MEPU-PU-KATO-MELI_KAKAKAPU | 用于电线防腐蚀保护的油性清漆 | Material | General | 吨 | 32440.18 | 32440.18 | 32440.18 | 32440.18 | 1 | CNY | 53.53 | 0.0016 | 2 | 2 | 建筑工程 | 装修工程 | 饰面工程 | 室内表面板材饰面
KADX-RI-KARI-KAME_KAKAKAME | 镀锌钢型材套装，用于安装悬挂式天花板系统 | Material | General | 平方米 | 15.04 | 15.04 | 15.04 | 15.04 | 1 | CNY | 0 | 0 | 2 | 2 | 建筑工程 | 装修工程 | 饰面工程 | 室内表面板材饰面
KAME-NE-KAPU-KAME_KAKAPUTO | 矿物纤维吸音天花板面板，硬质，直边，防火等级KM1，吸音等级C-D，厚度15-17毫米 | Material | General | 平方米 | 158.39 | 158.39 | 158.39 | 158.39 | 1 | CNY | 8397.07 | 53.015 | 2 | 2 | 建筑工程 | 装修工程 | 饰面工程 | 室内表面板材饰面
MEME-ME-KATO-KANE_KAMEMEPU | 硬木（椴树）刨光板，自然湿度，长度4-6.5米，各种宽度，厚度20-22毫米，II级 | Material | General | 立方米 | 7993.94 | 7993.94 | 7993.94 | 7993.94 | 1 | CNY | 7.99 | 0.001 | 2 | 2 | 设备安装 | 地铁和隧道设备 | 地铁设备 | 信号、集中控制和联锁设备
RISA-RI-KARI-KAPU_MEKANETO | 用于在接触网金属支架上安装单极隔离开关的镀锌钢支架，支架槽钢宽度为160毫米至220毫米，支架宽度为380毫米至460毫米，支架长度为2150毫米 | Material | General | 件 | 1816.19 | 1816.19 | 1816.19 | 1816.19 | 1 | CNY | 1816.19 | 1 | 2 | 2 | 设备安装 | 铁路运输信号、集中、联锁及接触网设备 | 铁路运输现有接触网改造与大修工程 | 现有接触网改造与大修工程，用于组织时速超过160公里/至250公里/小时
RISA-RI-KAME-KANE_MEKAKASA | 青铜电连接器供电夹，连接线截面积70-95 mm²，尺寸75×46×62 mm | Material | General | 件 | 384.24 | 384.24 | 384.24 | 384.24 | 1 | CNY | 693.55 | 1.805 | 2 | 2 | 设备安装 | 铁路运输信号、集中、联锁及接触网设备 | 铁路运输现有接触网改造与大修工程 | 现有接触网改造与大修工程，用于组织时速超过160公里/至250公里/小时
RISA-RI-KAME-RIME_MEKAKAPU | 镀锌钢环，用于将弦线与电线、绝缘体或接触悬挂结构中的构件进行可动连接，直径82毫米 | Material | General | 件 | 35.72 | 35.72 | 35.72 | 35.72 | 1 | CNY | 73.57 | 2.06 | 2 | 2 | 设备安装 | 铁路运输信号、集中、联锁及接触网设备 | 铁路运输现有接触网改造与大修工程 | 现有接触网改造与大修工程，用于组织时速超过160公里/至250公里/小时
RISA-RI-KAME-MEME_KAKAKATO | 10毫米铜线用卡线器KS-063 | Material | General | 100个 | 288.1 | 288.1 | 288.1 | 288.1 | 1 | CNY | 83.09 | 0.2884 | 2 | 2 | 设备安装 | 铁路运输信号、集中、联锁及接触网设备 | 铁路运输现有接触网改造与大修工程 | 现有接触网改造与大修工程，用于组织时速超过160公里/至250公里/小时
RISA-RI-KARI-KAVO_KAKAKALI | 角柱与横梁的钢制连接组件，垫片宽度50毫米，螺栓卡扣直径16毫米，螺栓卡扣连接轴距110毫米 | Material | General | 件 | 93.08 | 93.08 | 93.08 | 93.08 | 1 | CNY | 1396.16 | 15 | 2 | 2 | 设备安装 | 铁路运输信号、集中、联锁及接触网设备 | 铁路运输现有接触网改造与大修工程 | 现有接触网改造与大修工程，用于组织时速超过160公里/至250公里/小时
KAME-LI-MEME-KAPU_KAMETOVO | 铜包焊丝 SV-08G2S，直径 2 毫米 | Material | General | 吨 | 18855.54 | 18855.54 | 18855.54 | 18855.54 | 1 | CNY | 235.69 | 0.0125 | 2 | 2 | 建筑工程 | 隧道和地铁 | 开放式工作方式 | 其他作业
KALI-TO-KARI-MEME_KAKALIME | 砖工专用钢制脚手架，平台尺寸2400×5500毫米，高度达1800毫米 | Material | General | 吨 | 13050.76 | 13050.76 | 13050.76 | 13050.76 | 1 | CNY | 261.02 | 0.02 | 2 | 2 | 建筑工程 | 桥梁与管道 | 钢桥跨径结构 | 采用悬挂式和半悬挂式方法组装桥梁钢梁
MEVO-ME-KADX-KAVO_KAMEDXTO | 黄铜全通径球阀，带内螺纹连接，额定压力4.0兆帕，额定直径40毫米 | Material | General | 件 | 450.19 | 450.19 | 450.19 | 450.19 | 1 | CNY | 6746.15 | 14.985 | 2 | 2 | 建筑工程 | 混凝土和钢筋混凝土整体结构 | 核电站建筑结构 | 反应堆建筑保护壳预应力系统的沟槽成型器注浆
KAME-NE-KAPU-KAME_KAKATOSA | 矿物纤维吸音天花板面板，配有镀锌钢悬挂系统，坚固，带阶梯边缘，防火等级KM1，吸音等级A-B，厚度18-20毫米 | Material | General | 平方米 | 540.03 | 540.03 | 540.03 | 540.03 | 1 | CNY | 55622.96 | 103 | 2 | 2 | 建筑工程 | 装修工程 | 饰面工程 | 室内表面板材饰面
RISA-RI-KARI-MEKA_KAKATOME | 单根钢杆，用于封闭截面货物，货物数量30件，杆厚30毫米，杆长1696毫米 | Material | General | 件 | 1118.28 | 1118.28 | 1118.28 | 1118.28 | 1 | CNY | 1151.83 | 1.03 | 2 | 2 | 设备安装 | 铁路运输信号、集中、联锁及接触网设备 | 铁路运输现有接触网改造与大修工程 | 现有接触网改造与大修工程，用于组织时速超过160公里/至250公里/小时
RISA-RI-KAME-KANE_MEKARIKA | 用于固定和调节截面为16 mm2的导电测量线长度的青铜夹，尺寸为14x15x22 mm | Material | General | 件 | 38.41 | 38.41 | 38.41 | 38.41 | 1 | CNY | 1068.19 | 27.81 | 2 | 2 | 设备安装 | 铁路运输信号、集中、联锁及接触网设备 | 铁路运输现有接触网改造与大修工程 | 现有接触网改造与大修工程，用于组织时速超过160公里/至250公里/小时
RIRI-RI-KAME-KANE_KAKAKADX | ITU-3U1型索具绝缘体 | Material | General | 100个 | 304.2 | 304.2 | 304.2 | 304.2 | 1 | CNY | 42.3 | 0.1391 | 2 | 2 | 设备安装 | 铁路运输信号、集中、联锁及接触网设备 | 铁路运输现有接触网改造与大修工程 | 现有接触网改造与大修工程，用于组织时速超过160公里/至250公里/小时
RIKA-ME-KARI-MELI_KAKAKAVO | 不锈钢支撑线，带嵌入式绝缘体，用于将接触线固定器固定在绝缘支架上，直径 6 毫米，长度 1.2 米 | Material | General | 件 | 169.45 | 169.45 | 169.45 | 169.45 | 1 | CNY | 677.79 | 4 | 2 | 2 | 设备安装 | 铁路运输信号、集中、联锁及接触网设备 | 铁路运输现有接触网改造与大修工程 | 现有接触网改造与大修工程，用于组织时速超过160公里/至250公里/小时
RIKA-ME-KARI-MELI_KAKAKALI | 不锈钢支撑线，带嵌入式绝缘体，用于将锚定支臂固定在两个接触线与绝缘悬臂之间，直径6毫米，长度1.2米 | Material | General | 件 | 182.89 | 182.89 | 182.89 | 182.89 | 1 | CNY | 182.89 | 1 | 2 | 2 | 设备安装 | 铁路运输信号、集中、联锁及接触网设备 | 铁路运输现有接触网改造与大修工程 | 现有接触网改造与大修工程，用于组织时速超过160公里/至250公里/小时
RISA-RI-KAME-MEVO_KAKAPUSA | 附加弯管固定器，用于带固定夹的钢制悬臂，长度1.2米 | Material | General | 件 | 1331.68 | 1331.68 | 1331.68 | 1331.68 | 1 | CNY | 249.69 | 0.1875 | 2 | 2 | 设备安装 | 铁路运输信号、集中、联锁及接触网设备 | 铁路运输现有接触网改造与大修工程 | 现有接触网改造与大修工程，用于组织时速超过160公里/至250公里/小时
KALI-RI-KANE-KATO_KATOSAME | 镀锌钢天花板型材悬挂条（弦杆），钢材厚度0.6毫米 | Material | General | 米 | 40.6 | 40.6 | 40.6 | 40.6 | 1 | CNY | 5846.94 | 144 | 2 | 2 | 建筑工程 | 装修工程 | 饰面工程 | 室内表面板材饰面
KADX-RI-KATO-KAME_KAKAMEME | L形铝制面板固定型材，固定面板厚度6-8毫米，长度3000毫米 | Material | General | 件 | 45.88 | 45.88 | 45.88 | 45.88 | 1 | CNY | 643 | 14.015 | 2 | 2 | 建筑工程 | 装修工程 | 饰面工程 | 室内表面板材饰面
KADX-RI-KATO-KAME_KAKAKATO | 用于固定面板的F形铝型材，固定面板厚度3-4毫米，长度3000毫米 | Material | General | 件 | 70.4 | 70.4 | 70.4 | 70.4 | 1 | CNY | 468.13 | 6.65 | 2 | 2 | 建筑工程 | 装修工程 | 饰面工程 | 室内表面板材饰面
KALI-RI-KANE-KATO_KARINEME | 镀锌钢角形阴影型材，白色，尺寸23×21毫米，厚度0.4毫米 | Material | General | 米 | 5.59 | 5.59 | 5.59 | 5.59 | 1 | CNY | 0 | 0 | 2 | 2 | 建筑工程 | 装修工程 | 饰面工程 | 室内表面板材饰面
RISA-RI-KAME-MEVO_KAKAPUPU | 附加弯管固定器，用于带固定夹的铝制悬臂，长度1.2米 | Material | General | 件 | 1463.41 | 1463.41 | 1463.41 | 1463.41 | 1 | CNY | 274.39 | 0.1875 | 2 | 2 | 设备安装 | 铁路运输信号、集中、联锁及接触网设备 | 铁路运输现有接触网改造与大修工程 | 现有接触网改造与大修工程，用于组织时速超过160公里/至250公里/小时
RISA-RI-KAME-RIME_MEKAKASA | 铝制刚性支架，用于悬臂，长度1.2米 | Material | General | 件 | 939.25 | 939.25 | 939.25 | 939.25 | 1 | CNY | 16906.46 | 18 | 2 | 2 | 设备安装 | 铁路运输信号、集中、联锁及接触网设备 | 铁路运输现有接触网改造与大修工程 | 现有接触网改造与大修工程，用于组织时速超过160公里/至250公里/小时
RISA-RI-KAME-RIME_MEKAKANE | 钢制硬质支撑杆（用于支架），长度1.2米 | Material | General | 件 | 132.68 | 132.68 | 132.68 | 132.68 | 1 | CNY | 2388.3 | 18 | 2 | 2 | 设备安装 | 铁路运输信号、集中、联锁及接触网设备 | 铁路运输现有接触网改造与大修工程 | 现有接触网改造与大修工程，用于组织时速超过160公里/至250公里/小时
KAVO-ME-KARI-KATO_KAKAVORI | 镀锌钢斜撑条，带聚合物涂层，尺寸200x50毫米，厚度0.5毫米 | Material | General | 米 | 86.66 | 86.66 | 86.66 | 86.66 | 1 | CNY | 186.32 | 2.15 | 2 | 2 | 建筑工程 | 装修工程 | 饰面工程 | 建筑立面外墙饰面
KAPU-ME-KARI-KAME_KAKAKADX | 细粒混凝土混合料（BSM），B25级（M350） | Material | General | 立方米 | 844.19 | 844.19 | 844.19 | 844.19 | 1 | CNY | 115.23 | 0.1365 | 2 | 2 | 建筑工程 | 桥梁与管道 | 预制基础上的排水管和排水沟 | 钢筋混凝土排水沟槽
RITO-SA-KARI-KARI_KAKAVOSA | 电焊直缝钢管，钢材牌号为St2、10，外径219毫米，壁厚4毫米 | Material | General | 米 | 173.11 | 173.11 | 173.11 | 173.11 | 1 | CNY | 17311.03 | 100 | 2 | 2 | 建筑工程 | 混凝土和钢筋混凝土整体结构 | 核电站建筑结构 | VVER-1200型核电站建筑物导流槽和锚固井的安装
KAME-LI-MEME-KAPU_KAKAVOME | 铜包焊丝 SV-08G2S，直径 1.2 毫米 | Material | General | 吨 | 20478.57 | 20478.57 | 20478.57 | 20478.57 | 1 | CNY | 7582.19 | 0.3702 | 2 | 2 | 建筑工程 | 桥梁与管道 | 钢桥跨径结构 | 采用悬挂式安装法安装钢索悬索桥跨结构，使用专用起重装置
KALI-RI-KANE-KAPU_KAMELITO | 镀锌钢安装角钢，尺寸110×60毫米，钢材厚度1毫米 | Material | General | 件 | 11.32 | 11.32 | 11.32 | 11.32 | 1 | CNY | 536.24 | 47.39 | 2 | 2 | 建筑工程 | 装修工程 | 饰面工程 | 室内表面板材饰面
KAME-LI-MESA-KASA_MEKAMEKA | 不锈钢六角螺母，螺纹直径M8 | Material | General | 100个 | 100.11 | 100.11 | 100.11 | 100.11 | 1 | CNY | 416.48 | 4.16 | 2 | 2 | 建筑工程 | 装修工程 | 饰面工程 | 建筑立面外墙饰面
KAME-LI-MESA-MEME_MEKAKAVO | 不锈钢垫圈，用于悬挂式通风幕墙 | Material | General | 100个 | 204.01 | 204.01 | 204.01 | 204.01 | 1 | CNY | 136.94 | 0.6713 | 2 | 2 | 建筑工程 | 装修工程 | 饰面工程 | 建筑立面外墙饰面
KAVO-PU-KAME-KAME_KAKATOKA | 钢制地基锚栓，配有两个M36螺母和M36垫圈，1型，直径M36 | Material | General | 吨 | 21141.69 | 21141.69 | 21141.69 | 21141.69 | 1 | CNY | 2044.4 | 0.0967 | 2 | 2 | 建筑工程 | 隧道和地铁 | 开放式工作方式 | 其他作业
KAME-LI-MELI-KADX_MERILIKA | 硬质合金钻头，带SDS-max尾柄，用于在硬质材料上冲击钻孔，总长度340毫米，直径35毫米 | Material | General | 件 | 160.6 | 160.6 | 160.6 | 160.6 | 1 | CNY | 12.05 | 0.075 | 2 | 2 | 建筑工程 | 隧道和地铁 | 开放式工作方式 | 其他作业
KASA-RI-KARI-KAME_KAKATORI | 带切口的混凝土块，用于地下室墙壁，类型为FBV，混凝土等级为V7,5 | Material | General | 立方米 | 1301.2 | 1301.2 | 1301.2 | 1301.2 | 1 | CNY | 2810.58 | 2.16 | 2 | 2 | 建筑工程 | 隧道和地铁 | 开放式工作方式 | 其他作业
KAME-LI-MELI-KADX_MERINEME | 硬质合金钻头，带 SDS-max 尾柄，用于在硬质材料上进行冲击钻孔，总长 340 毫米，直径 10 毫米 | Material | General | 件 | 40.57 | 40.57 | 40.57 | 40.57 | 1 | CNY | 6.49 | 0.16 | 2 | 2 | 建筑工程 | 隧道和地铁 | 开放式工作方式 | 其他作业
KAME-LI-MEME-KALI_KAMENEVO | 用于焊接低合金钢和碳素钢的MR-3焊条，直径4-5毫米 | Material | General | 吨 | 18047 | 18047 | 18047 | 18047 | 1 | CNY | 4512.65 | 0.25 | 2 | 2 | 建筑工程 | 混凝土和钢筋混凝土整体结构 | 核电站建筑结构 | 反应堆建筑保护壳预应力系统的预应力钢筋安装
KAME-RI-KATO-KASA_KAKARIRI | 含有机溶剂和粘合剂添加剂的聚合物底漆，用于在涂覆沥青聚合物防水材料之前对桥梁结构的金属、混凝土和钢筋混凝土结构表面进行预处理，用量为0.10-0.35千克/平方米 | Material | General | 千克 | 165.38 | 165.38 | 165.38 | 165.38 | 1 | CNY | 6780.41 | 41 | 2 | 2 | 建筑工程 | 桥梁与管道 | 各类工程 | 桥梁车道、桥墩及管道的防水处理
RITO-SA-KAME-KAVO_KAKAPUVO | 直缝和螺旋缝电焊钢管，强度等级K38，外径820毫米，壁厚7毫米 | Material | General | 米 | 1841.07 | 1841.07 | 1841.07 | 1841.07 | 1 | CNY | 93627.43 | 50.855 | 2 | 2 | 建筑工程 | 土方工程 | 机械化土方工程（挖掘机、铲运机、推土机、平地机、水力机械化法等） | 水力机械化法土方工程
RISA-RI-KAME-KASA_KAKAKATO | KS-057-1支撑绝缘子线缆支架 | Material | General | 件 | 335.32 | 335.32 | 335.32 | 335.32 | 1 | CNY | 690.75 | 2.06 | 2 | 2 | 设备安装 | 铁路运输信号、集中、联锁及接触网设备 | 铁路运输接触网 | 接触网络设备的安装
RISA-RI-KAME-MESA_KAKAKATO | 带3/4"螺纹的柱塞KS-076 | Material | General | 件 | 22.82 | 22.82 | 22.82 | 22.82 | 1 | CNY | 23.51 | 1.03 | 2 | 2 | 设备安装 | 铁路运输信号、集中、联锁及接触网设备 | 铁路运输接触网 | 接触网络设备的安装
RISA-RI-KAME-RIKA_KAKAMELI | KS-1180 铰接式活塞杆-耳环，涂漆，长度 1600 毫米 | Material | General | 件 | 257.51 | 257.51 | 257.51 | 257.51 | 1 | CNY | 265.23 | 1.03 | 2 | 2 | 设备安装 | 铁路运输信号、集中、联锁及接触网设备 | 铁路运输接触网 | 附加电线安装
RILI-RI-KATO-KAME_KAKAMELI | 组群接地电缆支架，长度310毫米，立柱槽钢宽度160-220毫米 | Material | General | 件 | 305.58 | 305.58 | 305.58 | 305.58 | 1 | CNY | 5036.02 | 16.48 | 2 | 2 | 设备安装 | 铁路运输信号、集中、联锁及接触网设备 | 铁路运输接触网 | 支撑装置和接地装置的安装
RILI-RI-KATO-KAME_KAKAMENE | 组群接地电缆锚固支架，长度560毫米，立柱槽钢宽度160-220毫米 | Material | General | 件 | 411.95 | 411.95 | 411.95 | 411.95 | 1 | CNY | 848.61 | 2.06 | 2 | 2 | 设备安装 | 铁路运输信号、集中、联锁及接触网设备 | 铁路运输接触网 | 支撑装置和接地装置的安装
RISA-RI-KAME-RIME_KAKARIME | KS-151接地螺钉 | Material | General | 件 | 9.24 | 9.24 | 9.24 | 9.24 | 1 | CNY | 9.52 | 1.03 | 2 | 2 | 设备安装 | 铁路运输信号、集中、联锁及接触网设备 | 铁路运输接触网 | 支撑装置和接地装置的安装
KARI-RI-KASA-KAPU_RIKALIVO | 建筑用致密岩石碎石 M 1200，粒径15-20毫米 | Material | General | 立方米 | 456.42 | 456.42 | 456.42 | 456.42 | 1 | CNY | 2943.88 | 6.45 | 2 | 2 | 建筑工程 | 桥梁与管道 | 各类工程 | 桥墩后排水
KADX-TO-KAME-KAPU_KAKASAKA | 铝制紧固件（挂钩）用于悬挂式通风幕墙，尺寸35×35毫米，铝材厚度4毫米 | Material | General | 100个 | 368.18 | 368.18 | 368.18 | 368.18 | 1 | CNY | 2360.04 | 6.41 | 2 | 2 | 建筑工程 | 装修工程 | 饰面工程 | 建筑立面外墙饰面
KADX-TO-KAME-KAPU_KAKAPUVO | 带螺钉的铝制滑轮，用于悬挂式通风幕墙，尺寸106×65×25毫米 | Material | General | 件 | 14.56 | 14.56 | 14.56 | 14.56 | 1 | CNY | 5176.83 | 355.45 | 2 | 2 | 建筑工程 | 装修工程 | 饰面工程 | 建筑立面外墙饰面
KAME-LI-MEKA-METO_KAMEKAPU | 有机溶剂基清洁剂，用于清洁非多孔表面，闪点12 °C，涂刷温度+5至+40 °C，无色，密度0.8千克/升，干燥时间10分钟，用量30-60毫升/平方米 | Material | General | 升 | 221.23 | 221.23 | 221.23 | 221.23 | 1 | CNY | 67.36 | 0.3045 | 2 | 2 | 建筑工程 | 装修工程 | 饰面工程 | 建筑立面外墙饰面
KAME-LI-MEKA-METO_KAMEKARI | 用于提高非多孔表面粘合性的酒精溶液，闪点12 °C，涂覆温度+5至+40 °C，无色，密度0.8千克/升，干燥时间10分钟，用量30-60毫升/平方米 | Material | General | 升 | 294.31 | 294.31 | 294.31 | 294.31 | 1 | CNY | 80.67 | 0.2741 | 2 | 2 | 建筑工程 | 装修工程 | 饰面工程 | 建筑立面外墙饰面
KAME-LI-KANE-MEPU_KAKASANE | 双面聚氨酯泡沫自粘带，用于结构玻璃幕墙，截面6x6.4毫米 | Material | General | 米 | 17.24 | 17.24 | 17.24 | 17.24 | 1 | CNY | 6231.16 | 361.44 | 2 | 2 | 建筑工程 | 装修工程 | 饰面工程 | 建筑立面外墙饰面
KALI-RI-KANE-KAPU_KAMENEME | 镀锌钢制安装穿孔带，宽度25毫米，厚度0.55毫米 | Material | General | 10米 | 12.86 | 12.86 | 12.86 | 12.86 | 1 | CNY | 247.56 | 19.2535 | 2 | 2 | 建筑工程 | 装修工程 | 饰面工程 | 建筑立面外墙饰面
KALI-RI-KANE-KAPU_KAKAPURI | 镀锌钢制安装穿孔带，宽度12毫米，厚度0.55毫米 | Material | General | 10米 | 15.02 | 15.02 | 15.02 | 15.02 | 1 | CNY | 137.51 | 9.1575 | 2 | 2 | 建筑工程 | 装修工程 | 饰面工程 | 建筑立面外墙饰面
KAME-LI-MESA-KAPU_KAKANEKA | 08Kh18N10不锈钢圆柱头螺钉，规格M6x16毫米 | Material | General | 100个 | 139.93 | 139.93 | 139.93 | 139.93 | 1 | CNY | 495.36 | 3.54 | 2 | 2 | 建筑工程 | 装修工程 | 饰面工程 | 建筑立面外墙饰面
RIKA-RI-KAVO-KASA_KAKAKARI | Z形镀锌板条 | Material | General | 件 | 134.61 | 134.61 | 134.61 | 134.61 | 1 | CNY | 762.56 | 5.665 | 2 | 2 | 设备安装 | 铁路运输信号、集中、联锁及接触网设备 | 铁路运输接触网 | 支撑装置和接地装置的安装
RISA-RI-KAME-RIKA_KAKARISA | 锻造螺纹耳杆KS-1177，镀锌，长度2000毫米 | Material | General | 件 | 247.56 | 247.56 | 247.56 | 247.56 | 1 | CNY | 1019.96 | 4.12 | 2 | 2 | 设备安装 | 铁路运输信号、集中、联锁及接触网设备 | 铁路运输接触网 | 支撑装置和接地装置的安装
RISA-RI-KAME-RIKA_KAKAKADX | KS-1172 杵杆耳环，涂漆，长度 1000 毫米 | Material | General | 件 | 108.13 | 108.13 | 108.13 | 108.13 | 1 | CNY | 668.25 | 6.18 | 2 | 2 | 设备安装 | 铁路运输信号、集中、联锁及接触网设备 | 铁路运输接触网 | 支撑装置和接地装置的安装
RISA-RI-KAME-MEDX_KAKAKATO | 铸铁球形垫圈，型号KS-072，直径62毫米，孔径24毫米，厚度23毫米 | Material | General | 件 | 32.78 | 32.78 | 32.78 | 32.78 | 1 | CNY | 135.03 | 4.12 | 2 | 2 | 设备安装 | 铁路运输信号、集中、联锁及接触网设备 | 铁路运输接触网 | 支撑装置和接地装置的安装
RISA-RI-KAME-MEDX_KAKAKARI | 镀锌钢角垫圈，型号KS-045，尺寸60×65×90毫米 | Material | General | 件 | 65.58 | 65.58 | 65.58 | 65.58 | 1 | CNY | 405.27 | 6.18 | 2 | 2 | 设备安装 | 铁路运输信号、集中、联锁及接触网设备 | 铁路运输接触网 | 支撑装置和接地装置的安装
RIRI-RI-KAME-KAPU_KAKAKARI | 瓷质线性销式绝缘子 SHF 20-G | Material | General | 100个 | 8646 | 8646 | 8646 | 8646 | 1 | CNY | 3294.99 | 0.3811 | 2 | 2 | 设备安装 | 铁路运输信号、集中、联锁及接触网设备 | 铁路运输接触网 | 接触式悬挂装置安装
KAVO-RI-KARI-KATO_KAKATONE | 双股缠绕钢丝绳LK-O，结构6x19(1+9+9)+1芯，B级，无涂层钢丝，标记组1570-1770 N/mm2，直径28毫米 | Material | General | 10米 | 577.77 | 577.77 | 577.77 | 577.77 | 1 | CNY | 46.51 | 0.0805 | 2 | 2 | 建筑工程 | 桥梁与管道 | 各类工程 | 石笼结构的建造
KASA-ME-KASA-MENE_KARITOME | 钢筋混凝土锚栓，体积达19.5立方米，钢筋用量达50千克/立方米 | Material | General | 立方米 | 3732.97 | 3732.97 | 3732.97 | 3732.97 | 1 | CNY | 52.26 | 0.014 | 2 | 2 | 建筑工程 | 桥梁与管道 | 各类工程 | 石笼结构的建造
KATO-RI-KARI-KADX_KAKAKARI | 含矿物添加剂的硫酸盐稳定型波特兰水泥 CEM II 42.5N SS | Material | General | 吨 | 1153 | 1153 | 1153 | 1153 | 1 | CNY | 126.83 | 0.11 | 2 | 2 | 建筑工程 | 桥梁与管道 | 各类工程 | 石笼结构的建造
KAME-LI-KAVO-KASA_KAKAKASA | 水泥塑化剂添加剂 | Material | General | 千克 | 28.05 | 28.05 | 28.05 | 28.05 | 1 | CNY | 6.17 | 0.22 | 2 | 2 | 建筑工程 | 桥梁与管道 | 各类工程 | 石笼结构的建造
MEPU-RI-KANE-KATO_MEKAKARI | 用于蚀刻焊缝和去除氧化痕迹的凝胶 | Material | General | 千克 | 158.89 | 158.89 | 158.89 | 158.89 | 1 | CNY | 143 | 0.9 | 2 | 2 | 建筑工程 | 隧道和地铁 | 开放式工作方式 | 其他作业
KAME-LI-MELI-KALI_KAKAVOKA | 织物基底的端面叶片式砂轮，粒度40，尺寸125×22毫米 | Material | General | 件 | 5.8 | 5.8 | 5.8 | 5.8 | 1 | CNY | 67.85 | 11.705 | 2 | 2 | 建筑工程 | 隧道和地铁 | 开放式工作方式 | 其他作业
KAME-LI-MELI-KALI_KAKANEPU | 羊毛抛光轮，尺寸150×20×12.7毫米 | Material | General | 件 | 65.31 | 65.31 | 65.31 | 65.31 | 1 | CNY | 1383.56 | 21.185 | 2 | 2 | 建筑工程 | 隧道和地铁 | 开放式工作方式 | 其他作业
MEPU-PU-KATO-MEME_KAKAKANE | NC-218清漆 | Material | General | 吨 | 28750.88 | 28750.88 | 28750.88 | 28750.88 | 1 | CNY | 330.64 | 0.0115 | 2 | 2 | 建筑工程 | 隧道和地铁 | 开放式工作方式 | 其他作业
MEPU-RI-KANE-KAME_KAKAKAPU | 木材防腐阻燃剂，适用于木质建筑和结构的内外处理，20 °C 下的密度为 1.13-1.22 g/cm3，处理温度为 -15 至 +50 °C，使用温度为 -50 至 +80 °C | Material | General | 千克 | 42.79 | 42.79 | 42.79 | 42.79 | 1 | CNY | 514.92 | 12.035 | 2 | 2 | 建筑工程 | 隧道和地铁 | 开放式工作方式 | 其他作业
KAME-LI-MELI-KATO_KAKARIKA | 3110型带螺母的马赛克打磨机刀头，粒度40-12，尺寸85×78×50毫米 | Material | General | 件 | 22.63 | 22.63 | 22.63 | 22.63 | 1 | CNY | 67.9 | 3 | 2 | 2 | 建筑工程 | 桥梁与管道 | 各类工程 | 桥梁车道、桥墩及管道的防水处理
MEPU-ME-KANE-KANE_MEKARINE | 双组分环氧树脂基注浆胶，适用于轻质和重质混凝土，使用温度范围为+5 °C至+40 °C，抗震等级7-9级，容量585毫升 | Material | General | 件 | 431.27 | 431.27 | 431.27 | 431.27 | 1 | CNY | 3898.69 | 9.04 | 2 | 2 | 建筑工程 | 桥梁与管道 | 各类工程 | 围栏
RINE-ME-KAME-KAME_KAKAKATO | 锚杆拉杆，长度22米 | Material | General | 件 | 2602.43 | 2602.43 | 2602.43 | 2602.43 | 1 | CNY | 2602.43 | 1 | 2 | 2 | 建筑工程 | 隧道和地铁 | 开放式工作方式 | 其他作业
RINE-ME-KAME-KAME_KAKAKARI | 锚杆拉杆，长度16米 | Material | General | 件 | 1891.9 | 1891.9 | 1891.9 | 1891.9 | 1 | CNY | 1891.9 | 1 | 2 | 2 | 建筑工程 | 隧道和地铁 | 开放式工作方式 | 其他作业
RINE-ME-KAME-KAME_KAKAKAME | 锚杆拉杆，长度12.7米 | Material | General | 件 | 1653.51 | 1653.51 | 1653.51 | 1653.51 | 1 | CNY | 1653.51 | 1 | 2 | 2 | 建筑工程 | 隧道和地铁 | 开放式工作方式 | 其他作业
RIKA-ME-KARI-RITO_KAKATORI | 安全盖板KS-126 | Material | General | 件 | 155.58 | 155.58 | 155.58 | 155.58 | 1 | CNY | 160.25 | 1.03 | 2 | 2 | 设备安装 | 铁路运输信号、集中、联锁及接触网设备 | 铁路运输接触网 | 接触式悬挂装置安装
RISA-RI-KARI-KANE_KAKAKARI | 双钢镀锌货物限位器，型号KS-152 | Material | General | 件 | 73.31 | 73.31 | 73.31 | 73.31 | 1 | CNY | 75.51 | 1.03 | 2 | 2 | 设备安装 | 铁路运输信号、集中、联锁及接触网设备 | 铁路运输接触网 | 接触式悬挂装置安装
RISA-RI-KARI-MEKA_KAKAKANE | 镀锌双钢杆，用于货物，型号KS-106，尺寸460×2160毫米 | Material | General | 件 | 1126.24 | 1126.24 | 1126.24 | 1126.24 | 1 | CNY | 1160.03 | 1.03 | 2 | 2 | 设备安装 | 铁路运输信号、集中、联锁及接触网设备 | 铁路运输接触网 | 接触式悬挂装置安装
RIKA-ME-KARI-RIKA_KAKATORI | 组合式镀锌补偿锚固组件 | Material | General | 件 | 498.75 | 498.75 | 498.75 | 498.75 | 1 | CNY | 513.71 | 1.03 | 2 | 2 | 设备安装 | 铁路运输信号、集中、联锁及接触网设备 | 铁路运输接触网 | 接触式悬挂装置安装
RISA-RI-KARI-MEKA_KAKAKAPU | 镀锌钢制双杆，用于货物，型号KS-106，尺寸460×1510毫米 | Material | General | 件 | 412.54 | 412.54 | 412.54 | 412.54 | 1 | CNY | 424.91 | 1.03 | 2 | 2 | 设备安装 | 铁路运输信号、集中、联锁及接触网设备 | 铁路运输接触网 | 接触式悬挂装置安装
RISA-RI-KARI-KANE_KAKAKAME | 双钢制限位器，喷漆，型号KS-152 | Material | General | 件 | 73.31 | 73.31 | 73.31 | 73.31 | 1 | CNY | 75.51 | 1.03 | 2 | 2 | 设备安装 | 铁路运输信号、集中、联锁及接触网设备 | 铁路运输接触网 | 接触式悬挂装置安装
RISA-RI-KAME-RIKA_KAKAMEKA | KS-1172 锤头-耳杆，镀锌，长度 1000 毫米 | Material | General | 件 | 137.87 | 137.87 | 137.87 | 137.87 | 1 | CNY | 142 | 1.03 | 2 | 2 | 设备安装 | 铁路运输信号、集中、联锁及接触网设备 | 铁路运输接触网 | 接触式悬挂装置安装
MEPU-SA-KAME-KALI_KAMETODX | 单组分耐热硅酮胶粘剂密封剂，用于粘贴双层玻璃，适用温度范围-40至+150 °C，密度1.4千克/升，断裂伸长率450%，抗拉强度2.2兆帕 | Material | General | 千克 | 61.44 | 61.44 | 61.44 | 61.44 | 1 | CNY | 4932.42 | 80.2805 | 2 | 2 | 建筑工程 | 装修工程 | 饰面工程 | 建筑立面外墙饰面
RIPU-ME-KARI-KAME_KAKAMELI | 镀锌金属双爪式管夹，带两个快速锁扣和橡胶衬垫，用于固定管道，M8固定螺母，直径48至54毫米 | Material | General | 件 | 13 | 13 | 13 | 13 | 1 | CNY | 793.2 | 61 | 2 | 2 | 建筑工程 | 混凝土和钢筋混凝土整体结构 | 核电站建筑结构 | 反应堆建筑保护壳预应力系统的预应力钢筋安装
RIPU-TO-KATO-METO_KAKATOPU | 聚乙烯压力管，除PE100燃气管道外，用于输送水，标准尺寸比SDR13.6，公称外径250毫米，壁厚18.4毫米 | Material | General | 米 | 321.34 | 321.34 | 321.34 | 321.34 | 1 | CNY | 13709.81 | 42.665 | 2 | 2 | 建筑工程 | 混凝土和钢筋混凝土整体结构 | 核电站建筑结构 | 反应堆建筑保护壳预应力系统的预应力钢筋安装
MERI-RI-KAPU-KAME_KAKAKANE | 单面覆铝箔的玄武岩纤维缝合垫，密度110千克/立方米，导热系数不超过0.032瓦特/(米*开尔文)，被隔热表面极限温度为-200至+700摄氏度，厚度16毫米 | Material | General | 平方米 | 95.35 | 95.35 | 95.35 | 95.35 | 1 | CNY | 2861.09 | 30.0055 | 2 | 2 | 建筑工程 | 混凝土和钢筋混凝土整体结构 | 核电站建筑结构 | 反应堆建筑保护壳预应力系统的预应力钢筋安装
MEPU-RI-KANE-KADX_KAKASAKA | 粉末状水溶性可生物降解防腐剂，用于保护黑色金属和铝制品及结构，密度0.61-0.63千克/升 | Material | General | 千克 | 996.92 | 996.92 | 996.92 | 996.92 | 1 | CNY | 1495.38 | 1.5 | 2 | 2 | 建筑工程 | 桥梁与管道 | 各类工程 | 缆索系统
KAME-LI-MELI-MEKA_KARIKAKA | F型铣刀，切削部分直径16毫米，切削部分长度25毫米，齿型M，刀柄直径6毫米，刀柄长度40毫米 | Material | General | 件 | 185.54 | 185.54 | 185.54 | 185.54 | 1 | CNY | 3.71 | 0.02 | 2 | 2 | 建筑工程 | 桥梁与管道 | 各类工程 | 缆索系统
MEPU-PU-KAME-RIME_KAKAKATO | 乙酸乙酯基底色底漆，用于提高通风幕墙施工中非多孔材料的附着力，手工涂刷，密度1千克/升，粘度10兆帕*秒，施工温度+5至+35摄氏度，颜色为黑色 | Material | General | 千克 | 397.84 | 397.84 | 397.84 | 397.84 | 1 | CNY | 598.37 | 1.504 | 2 | 2 | 建筑工程 | 装修工程 | 饰面工程 | 建筑立面外墙饰面
KADX-TO-KAME-KAPU_KAKANENE | 用于悬挂式通风幕墙的铝制角形卡带加固件，尺寸46×46毫米，铝材厚度2毫米 | Material | General | 100个 | 380.62 | 380.62 | 380.62 | 380.62 | 1 | CNY | 32.35 | 0.085 | 2 | 2 | 建筑工程 | 装修工程 | 饰面工程 | 建筑立面外墙饰面
KADX-TO-KAME-KAPU_KAKANEPU | 铝制固定角件，用于悬挂式通风幕墙，尺寸50×50×25毫米，铝材厚度4毫米 | Material | General | 件 | 2.86 | 2.86 | 2.86 | 2.86 | 1 | CNY | 1550.77 | 541.31 | 2 | 2 | 建筑工程 | 装修工程 | 饰面工程 | 建筑立面外墙饰面
KADX-TO-KAME-KAPU_KAKASAVO | 用于悬挂式通风幕墙的铝制压条，截面尺寸36.7×5毫米，铝材厚度1.2毫米 | Material | General | 米 | 10.02 | 10.02 | 10.02 | 10.02 | 1 | CNY | 3266.57 | 326.135 | 2 | 2 | 建筑工程 | 装修工程 | 饰面工程 | 建筑立面外墙饰面
KADX-TO-KAME-KAPU_KAKASANE | 用于悬挂式通风幕墙的铝制盒式型材，截面尺寸59×17毫米，铝材厚度1.2毫米 | Material | General | 米 | 44.14 | 44.14 | 44.14 | 44.14 | 1 | CNY | 16351.05 | 370.45 | 2 | 2 | 建筑工程 | 装修工程 | 饰面工程 | 建筑立面外墙饰面
KAVO-ME-KARI-MELI_KAKADXME | 无涂层钢筋焊网，钢丝直径4毫米，网格尺寸100x100毫米 | Material | General | 平方米 | 16.21 | 16.21 | 16.21 | 16.21 | 1 | CNY | 149.64 | 9.23 | 2 | 2 | 建筑工程 | 隧道和地铁 | 开放式工作方式 | 整体式混凝土和钢筋混凝土结构
RISA-RI-KAME-KANE_KAKALIPU | KS-048 承重缆索用中锚固夹和弹性弦夹 | Material | General | 件 | 90.76 | 90.76 | 90.76 | 90.76 | 1 | CNY | 186.97 | 2.06 | 2 | 2 | 设备安装 | 铁路运输信号、集中、联锁及接触网设备 | 铁路运输接触网 | 接触式悬挂装置安装
RILI-RI-KATO-KAPU_KAKARISA | 镀锌钢制铰接式固定器，型号 FA-4-25,0，长度 2900 毫米 | Material | General | 件 | 1317.43 | 1317.43 | 1317.43 | 1317.43 | 1 | CNY | 2634.86 | 2 | 2 | 2 | 设备安装 | 铁路运输信号、集中、联锁及接触网设备 | 铁路运输接触网 | 接触式悬挂装置安装
KAME-LI-MESA-MEME_MEKATOLI | 镀锌隐藏式固定垫圈，带装饰性镀锌盖，盖面为聚合物涂层，盖高4毫米，盖直径36毫米，垫圈高9毫米，垫圈孔径8毫米，垫圈直径34毫米 | Material | General | 件 | 7.36 | 7.36 | 7.36 | 7.36 | 1 | CNY | 692.26 | 94 | 2 | 2 | 建筑工程 | 装修工程 | 饰面工程 | 建筑立面外墙饰面
MEME-TO-KATO-MEKA_MEMELILI | 装饰型材（窗帘盒），单层玻璃钢材质，支架安装，高度1000毫米 | Material | General | 米 | 1418.05 | 1418.05 | 1418.05 | 1418.05 | 1 | CNY | 141805.05 | 100 | 2 | 2 | 建筑工程 | 装修工程 | 饰面工程 | 建筑立面外墙饰面
MEME-TO-KATO-MEKA_MEMELISA | 装饰型材（檐口），单层玻璃钢材质，支架安装，高度500毫米 | Material | General | 米 | 805.1 | 805.1 | 805.1 | 805.1 | 1 | CNY | 80510.26 | 100 | 2 | 2 | 建筑工程 | 装修工程 | 饰面工程 | 建筑立面外墙饰面
RINE-ME-KAME-KARI_KAKATOME | 钢制石棉沥青防水垫圈，孔径M27 | Material | General | 1000 件 | 11791.23 | 11791.23 | 11791.23 | 11791.23 | 1 | CNY | 3018.55 | 0.256 | 2 | 2 | 建筑工程 | 隧道和地铁 | 封闭式作业方式 | 防水装置
KAME-LI-MELI-MEKA_KAKALIKA | 铣削滚筒，外壳直径240毫米，外壳宽度360毫米 | Material | General | 件 | 14634.12 | 14634.12 | 14634.12 | 14634.12 | 1 | CNY | 2656.09 | 0.1815 | 2 | 2 | 建筑工程 | 机场 | 机场 | 覆盖层
KAME-LI-MEDX-MELI_KAKARIRI | 橡胶密封软管，多孔，直径20.0毫米 | Material | General | 吨 | 46956.21 | 46956.21 | 46956.21 | 46956.21 | 1 | CNY | 939.12 | 0.02 | 2 | 2 | 建筑工程 | 机场 | 机场 | 覆盖层
RIPU-RI-KASA-KAME_KAKAKARI | 无压金石棉水泥管，公称通径150毫米 | Material | General | 米 | 29.18 | 29.18 | 29.18 | 29.18 | 1 | CNY | 2976.11 | 102 | 2 | 2 | 建筑工程 | 机场 | 机场 | 集水井井盖、雨水收集井封闭式排水沟和排水槽
MEVO-ME-KADX-KAVO_MEKAPURI | 黄铜球阀，螺纹连接，公称直径20毫米 | Material | General | 件 | 168.61 | 168.61 | 168.61 | 168.61 | 1 | CNY | 345.64 | 2.05 | 2 | 2 | 建筑工程 | 混凝土和钢筋混凝土整体结构 | 核电站建筑结构 | 反应堆建筑保护壳预应力系统的预应力钢筋安装
RITO-SA-KARI-KARI_MEMEPURI | 20号钢电焊直缝钢管，外径57毫米，壁厚2毫米 | Material | General | 米 | 27.94 | 27.94 | 27.94 | 27.94 | 1 | CNY | 414.28 | 14.83 | 2 | 2 | 建筑工程 | 隧道和地铁 | 封闭式作业方式 | 其他作业
KAME-NE-KAME-KAME_KAKAKAME | 10毫米厚耐湿石膏纤维板 | Material | General | 平方米 | 47.25 | 47.25 | 47.25 | 47.25 | 1 | CNY | 9638.25 | 204 | 2 | 2 | 建筑工程 | 地板 | 地板 | 采用小规格石膏纤维板（GVL）和地板元件的预制地板基底安装
KAME-NE-KAME-KAME_KAKARIME | 石膏纤维板小尺寸地板元件 | Material | General | 平方米 | 72.41 | 72.41 | 72.41 | 72.41 | 1 | CNY | 7386.01 | 102 | 2 | 2 | 建筑工程 | 地板 | 地板 | 采用小规格石膏纤维板（GVL）和地板元件的预制地板基底安装
RILI-RI-KATO-KAPU_KAKARIPU | 钢制涂漆铰接式固定器，型号 FA-4-25,0，长度 2900 毫米 | Material | General | 件 | 902.73 | 902.73 | 902.73 | 902.73 | 1 | CNY | 1805.46 | 2 | 2 | 2 | 设备安装 | 铁路运输信号、集中、联锁及接触网设备 | 铁路运输接触网 | 接触式悬挂装置安装
MEPU-TO-KARI-KATO_KAKAKAME | 水基聚乙烯醇酸树脂涂料 VD-VA-17，白色 | Material | General | 吨 | 12201.83 | 12201.83 | 12201.83 | 12201.83 | 1 | CNY | 1220.18 | 0.1 | 2 | 2 | 建筑工程 | 装修工程 | 抹灰工程 | 外墙抹灰
KAME-LI-MESA-KARI_KAKANEME | 镀锌钢制六角头螺栓，螺纹直径M6，长度12-50毫米 | Material | General | 吨 | 20238.81 | 20238.81 | 20238.81 | 20238.81 | 1 | CNY | 15.18 | 0.0008 | 2 | 2 | 建筑工程 | 装修工程 | 饰面工程 | 室内表面板材饰面
KAME-LI-MERI-KASA_MEKAMERI | 聚丙烯无纺土工布，针刺，热熔，表面密度400克/平方米 | Material | General | 平方米 | 7.75 | 7.75 | 7.75 | 7.75 | 1 | CNY | 186.3 | 24.0332 | 2 | 2 | 建筑工程 | 电车轨道 | 在木制和钢筋混凝土轨枕上铺设电车轨道和铁路轨道 | 在电车轨道施工中铺设弹性垫片进行隔振
KAVO-ME-KARI-MELI_KAMEPUPU | 镀锌铁丝编织网，铁丝直径0.6毫米，网眼尺寸4×4毫米 | Material | General | 平方米 | 30.43 | 30.43 | 30.43 | 30.43 | 1 | CNY | 469.53 | 15.43 | 2 | 2 | 建筑工程 | 混凝土和钢筋混凝土整体结构 | 核电站建筑结构 | VVER-1200型核电站建筑及构筑物墙体的构造
KAME-RI-KATO-KALI_KAKARILI | 乳化沥青-乳胶防水防腐喷涂材料 | Material | General | 千克 | 35.65 | 35.65 | 35.65 | 35.65 | 1 | CNY | 18894.87 | 530 | 2 | 2 | 建筑工程 | 隧道和地铁 | 封闭式作业方式 | 防水装置
RITO-VO-KATO-MEME_KAMEPURI | 带连接凸缘的钢制平焊法兰，钢材牌号20，公称压力1MPa，公称直径700毫米 | Material | General | 件 | 2138.7 | 2138.7 | 2138.7 | 2138.7 | 1 | CNY | 1283.22 | 0.6 | 2 | 2 | 建筑工程 | 土方工程 | 机械化土方工程（挖掘机、铲运机、推土机、平地机、水力机械化法等） | 水力机械化法土方工程
RITO-VO-KATO-MEME_KAMETOSA | 带连接凸缘的焊接钢法兰，钢材牌号20，公称压力1兆帕，公称直径250毫米 | Material | General | 件 | 396.04 | 396.04 | 396.04 | 396.04 | 1 | CNY | 4000.05 | 10.1 | 2 | 2 | 建筑工程 | 土方工程 | 机械化土方工程（挖掘机、铲运机、推土机、平地机、水力机械化法等） | 水力机械化法土方工程
RITO-VO-KATO-MEME_KAMETOPU | 带连接凸缘的钢制平焊法兰，钢材牌号20，额定压力1兆帕，额定直径200毫米 | Material | General | 件 | 270.4 | 270.4 | 270.4 | 270.4 | 1 | CNY | 2731.02 | 10.1 | 2 | 2 | 建筑工程 | 土方工程 | 机械化土方工程（挖掘机、铲运机、推土机、平地机、水力机械化法等） | 水力机械化法土方工程
RITO-VO-KATO-MEME_KAMETOTO | 带连接凸缘的钢制平焊法兰，钢材牌号20，公称压力1兆帕，公称直径150毫米 | Material | General | 件 | 196.45 | 196.45 | 196.45 | 196.45 | 1 | CNY | 1984.15 | 10.1 | 2 | 2 | 建筑工程 | 土方工程 | 机械化土方工程（挖掘机、铲运机、推土机、平地机、水力机械化法等） | 水力机械化法土方工程
MEME-RI-MEME-KANE_KAKAMEPU | 双面覆膜桦木胶合板，两面表面光滑，I/I级，厚度21毫米 | Material | General | 立方米 | 6652.09 | 6652.09 | 6652.09 | 6652.09 | 1 | CNY | 31.93 | 0.0048 | 2 | 2 | 建筑工程 | 混凝土和钢筋混凝土整体结构 | 采用工业模板建造工程设施的整体式钢筋混凝土结构 | 拆除工程建筑物整体钢筋混凝土结构的模板
KAME-TO-KATO-KAME_KAKAKAME | 阿西多尔-米洛纳夫特 | Material | General | 吨 | 730.94 | 730.94 | 730.94 | 730.94 | 1 | CNY | 8.84 | 0.0121 | 2 | 2 | 建筑工程 | 输电线路 | 35-1150千伏架空输电线路 | 35-750千伏架空线路导线及避雷缆
MEPU-RI-KASA-KANE_KAKAKAVO | 双组分聚合物基材料，用于加固多孔表面、防水和防腐蚀保护混凝土和钢筋混凝土结构，处理温度为+10至+60 °C，使用温度范围为-60至+120 °C，在+20 °C时密度为1.05-1.08 g/cm3，混凝土用量为0.4-0.6 kg/m2 | Material | General | 千克 | 151.99 | 151.99 | 151.99 | 151.99 | 1 | CNY | 4787.81 | 31.5 | 2 | 2 | 建筑工程 | 电车轨道 | 铺设与拆卸轨道道路混凝土板 | 铺设和拆卸有轨电车轨道混凝土覆盖板
MEPU-ME-KAPU-KARI_KAKAMETO | 橡胶胶粘剂，型号4508 | Material | General | 千克 | 50.15 | 50.15 | 50.15 | 50.15 | 1 | CNY | 0.13 | 0.0025 | 2 | 2 | 建筑工程 | 电车轨道 | 铺设与拆卸轨道道路混凝土板 | 铺设和拆卸有轨电车轨道混凝土覆盖板
KAME-RI-KATO-KATO_KAKANELI | MBR-100 沥青橡胶隔热密封胶 | Material | General | 吨 | 4844.21 | 4844.21 | 4844.21 | 4844.21 | 1 | CNY | 72.66 | 0.015 | 2 | 2 | 建筑工程 | 电车轨道 | 铺设与拆卸轨道道路混凝土板 | 铺设和拆卸有轨电车轨道混凝土覆盖板
MEPU-RI-KARI-MERI_KAKAKAME | 水基阻燃剂，用于纺织材料的防火浸渍 | Material | General | 吨 | 25970.64 | 25970.64 | 25970.64 | 25970.64 | 1 | CNY | 1594.6 | 0.0614 | 2 | 2 | 建筑工程 | 装修工程 | 油漆工程 | 油性涂料涂装
MEPU-ME-KATO-KARI_KATOKAME | 预制糊料 | Material | General | 千克 | 6.93 | 6.93 | 6.93 | 6.93 | 1 | CNY | 166.43 | 24 | 2 | 2 | 建筑工程 | 装修工程 | 油漆工程 | 油性涂料涂装
RITO-VO-KATO-KALI_KAKAMEPU | 喇叭口连接件，公称直径700毫米 | Material | General | 套 | 2053.01 | 2053.01 | 2053.01 | 2053.01 | 1 | CNY | 33874.68 | 16.5 | 2 | 2 | 建筑工程 | 土方工程 | 机械化土方工程（挖掘机、铲运机、推土机、平地机、水力机械化法等） | 水力机械化法土方工程
RITO-VO-KATO-KALI_KAKAMETO | 喇叭口连接件，公称直径600毫米 | Material | General | 套 | 1865.15 | 1865.15 | 1865.15 | 1865.15 | 1 | CNY | 27044.61 | 14.5 | 2 | 2 | 建筑工程 | 土方工程 | 机械化土方工程（挖掘机、铲运机、推土机、平地机、水力机械化法等） | 水力机械化法土方工程
RITO-VO-KATO-KALI_KAKAMERI | 喇叭口连接，公称直径 500 毫米 | Material | General | 套 | 1684.49 | 1684.49 | 1684.49 | 1684.49 | 1 | CNY | 21056.13 | 12.5 | 2 | 2 | 建筑工程 | 土方工程 | 机械化土方工程（挖掘机、铲运机、推土机、平地机、水力机械化法等） | 水力机械化法土方工程
RITO-VO-KATO-KALI_KAKAMEME | 喇叭口连接件，公称直径400毫米 | Material | General | 套 | 1263.45 | 1263.45 | 1263.45 | 1263.45 | 1 | CNY | 14213.86 | 11.25 | 2 | 2 | 建筑工程 | 土方工程 | 机械化土方工程（挖掘机、铲运机、推土机、平地机、水力机械化法等） | 水力机械化法土方工程
RITO-VO-KATO-KALI_KAKAKAME | 快速拆卸接头，公称直径400毫米 | Material | General | 套 | 312.33 | 312.33 | 312.33 | 312.33 | 1 | CNY | 3326.33 | 10.65 | 2 | 2 | 建筑工程 | 土方工程 | 机械化土方工程（挖掘机、铲运机、推土机、平地机、水力机械化法等） | 水力机械化法土方工程
RITO-SA-KAME-KAVO_KAKANEKA | 电焊直缝和螺旋缝钢管，强度等级K38，外径920毫米，壁厚12毫米 | Material | General | 米 | 3524.89 | 3524.89 | 3524.89 | 3524.89 | 1 | CNY | 179240.79 | 50.85 | 2 | 2 | 建筑工程 | 土方工程 | 机械化土方工程（挖掘机、铲运机、推土机、平地机、水力机械化法等） | 水力机械化法土方工程
RITO-VO-KATO-MEME_KAMEPUTO | 带连接凸缘的钢制平焊法兰，钢材牌号20，公称压力1MPa，公称直径800毫米 | Material | General | 件 | 2642.19 | 2642.19 | 2642.19 | 2642.19 | 1 | CNY | 1585.31 | 0.6 | 2 | 2 | 建筑工程 | 土方工程 | 机械化土方工程（挖掘机、铲运机、推土机、平地机、水力机械化法等） | 水力机械化法土方工程
RISA-ME-KANE-KAPU_KAKAKAME | 技术纤维板，厚度2.5毫米 | Material | General | 千克 | 101.08 | 101.08 | 101.08 | 101.08 | 1 | CNY | 62.32 | 0.6165 | 2 | 2 | 设备安装 | 铁路运输信号、集中、联锁及接触网设备 | 铁路信号、集中和锁闭设备 | 机械化、自动化分拣堆场
KADX-TO-KAME-KAME_MEKAMEKA | 用于固定扶手挡板的阳极氧化铝支架，用于室内墙面装饰，尺寸为60x50x47毫米 | Material | General | 件 | 124.64 | 124.64 | 124.64 | 124.64 | 1 | CNY | 0 | 0 | 2 | 2 | 建筑工程 | 装修工程 | 其他作业 | 安装墙壁和角落保护系统（挡板）
MEME-TO-KATO-MESA_MEKARILI | PVC支架，用于固定扶手挡板，用于室内墙面装饰，尺寸85x48x46毫米，厚度2.5毫米 | Material | General | 件 | 35.38 | 35.38 | 35.38 | 35.38 | 1 | CNY | 0 | 0 | 2 | 2 | 建筑工程 | 装修工程 | 其他作业 | 安装墙壁和角落保护系统（挡板）
KAME-LI-KALI-MERI_KAKARINE | 带锚固肋的聚乙烯薄膜，厚度1.6毫米 | Material | General | 平方米 | 86.95 | 86.95 | 86.95 | 86.95 | 1 | CNY | 9129.47 | 105 | 2 | 2 | 建筑工程 | 混凝土和钢筋混凝土整体结构 | 核电站建筑结构 | VVER-1000反应堆核电站反应堆车间建筑地基板施工
KAPU-ME-KARI-KASA_KAMEPURI | 重质混凝土（BST）混合料，基于砾石碎石，等级B22.5，F(1)150，W4 | Material | General | 立方米 | 669.68 | 669.68 | 669.68 | 669.68 | 1 | CNY | 106.81 | 0.1595 | 2 | 2 | 建筑工程 | 预制混凝土和钢筋混凝土结构 | 生产建筑与设施 | 墙壁和隔断
MEME-ME-KATO-KANE_KAMERIKA | 针叶树种刨光板材，干燥，长度2-6.5米，宽度100-250毫米，厚度30-40毫米，II级 | Material | General | 立方米 | 3005.11 | 3005.11 | 3005.11 | 3005.11 | 1 | CNY | 725.84 | 0.2415 | 2 | 2 | 建筑工程 | 隧道和地铁 | 封闭式作业方式 | 隧道和巷道掘进
MEVO-RI-KANE-KADX_MEKAKAKA | 塑料混合容器，容量0.385升 | Material | General | 1000 件 | 2239.59 | 2239.59 | 2239.59 | 2239.59 | 1 | CNY | 26.88 | 0.012 | 2 | 2 | 建筑工程 | 装修工程 | 其他作业 | 涂刷多组分防护涂料
KAME-LI-KANE-METO_KAKAKATO | 聚乙烯防水屏障，厚度不超过2毫米 | Material | General | 千克 | 109.69 | 109.69 | 109.69 | 109.69 | 1 | CNY | 382.25 | 3.485 | 2 | 2 | 建筑工程 | 预制混凝土和钢筋混凝土结构 | 谷物储存与加工企业的建设 | 谷物储存和加工企业建筑结构的安装
MEPU-PU-KARI-KARI_KAMEKATO | 有机硅三组分防护涂料，组分C（稀释剂） | Material | General | 千克 | 163.62 | 163.62 | 163.62 | 163.62 | 1 | CNY | 459.78 | 2.81 | 2 | 2 | 建筑工程 | 装修工程 | 其他作业 | 涂刷多组分防护涂料
MEPU-PU-KARI-KARI_KAMEKARI | 有机硅三组分防护涂料，B组分（固化剂） | Material | General | 千克 | 14530.31 | 14530.31 | 14530.31 | 14530.31 | 1 | CNY | 4068.49 | 0.28 | 2 | 2 | 建筑工程 | 装修工程 | 其他作业 | 涂刷多组分防护涂料
MEPU-PU-KARI-KARI_KAMEKAME | 有机硅三组分防护涂料底漆，A组分（基料） | Material | General | 千克 | 9399.27 | 9399.27 | 9399.27 | 9399.27 | 1 | CNY | 26411.94 | 2.81 | 2 | 2 | 建筑工程 | 装修工程 | 其他作业 | 涂刷多组分防护涂料
MEPU-PU-KAME-KARI_KARIMESA | 三组分防护涂层底漆，组分C（稀释剂） | Material | General | 千克 | 106.45 | 106.45 | 106.45 | 106.45 | 1 | CNY | 327.33 | 3.075 | 2 | 2 | 建筑工程 | 装修工程 | 其他作业 | 涂刷多组分防护涂料
MEPU-PU-KAME-KARI_KARIMEPU | 三组分防护涂层底漆，B组分（固化剂） | Material | General | 千克 | 10491.35 | 10491.35 | 10491.35 | 10491.35 | 1 | CNY | 6819.38 | 0.65 | 2 | 2 | 建筑工程 | 装修工程 | 其他作业 | 涂刷多组分防护涂料
MEPU-PU-KAME-KARI_KARIMETO | 三组分底漆用于保护涂层，组分A（基底） | Material | General | 千克 | 2426.22 | 2426.22 | 2426.22 | 2426.22 | 1 | CNY | 10675.36 | 4.4 | 2 | 2 | 建筑工程 | 装修工程 | 其他作业 | 涂刷多组分防护涂料
MEME-TO-KATO-KADX_MEKAMERI | 用于将直径为50毫米的扶手固定在墙上的聚酰胺支架，带2.2毫米厚的铝基座，PVC型材厚度为2毫米，尺寸为75x61x50毫米 | Material | General | 件 | 98.33 | 98.33 | 98.33 | 98.33 | 1 | CNY | 20649.66 | 210 | 2 | 2 | 建筑工程 | 装修工程 | 其他作业 | 安装墙壁和角落保护系统（挡板）
MEME-TO-KATO-KADX_MEKAMEKA | 聚酰胺材质的连接保护环，适用于直径50毫米的扶手，配有厚度2.2毫米的铝制底座，PVC型材厚度2毫米，外径56毫米，宽度16毫米，厚度3毫米 | Material | General | 件 | 41.87 | 41.87 | 41.87 | 41.87 | 1 | CNY | 1256.05 | 30 | 2 | 2 | 建筑工程 | 装修工程 | 其他作业 | 安装墙壁和角落保护系统（挡板）
MEME-TO-KATO-KADX_MEKAKAPU | 聚酰胺圆形末端件，适用于直径50毫米扶手，带2.2毫米厚铝基座，PVC型材厚度2毫米，尺寸50x33毫米，厚度4毫米 | Material | General | 件 | 55.87 | 55.87 | 55.87 | 55.87 | 1 | CNY | 0 | 0 | 2 | 2 | 建筑工程 | 装修工程 | 其他作业 | 安装墙壁和角落保护系统（挡板）
MEME-TO-KATO-KADX_MEKAKARI | 聚酰胺侧面收边件，适用于直径50毫米扶手，配2.2毫米厚铝基座，PVC型材厚度2毫米，尺寸80×110×50毫米 | Material | General | 件 | 123.66 | 123.66 | 123.66 | 123.66 | 1 | CNY | 0 | 0 | 2 | 2 | 建筑工程 | 装修工程 | 其他作业 | 安装墙壁和角落保护系统（挡板）
RITO-VO-KASA-KASA_KAKAMERI | 铸铁滑动接头，公称直径100毫米 | Material | General | 件 | 81.21 | 81.21 | 81.21 | 81.21 | 1 | CNY | 446.63 | 5.5 | 2 | 2 | 建筑工程 | 室内管道 | 铸铁管道 | 在沟槽中铺设铸铁污水管道
RITO-VO-KASA-KASA_KAKAMEME | 铸铁套管，公称直径50毫米 | Material | General | 件 | 32.58 | 32.58 | 32.58 | 32.58 | 1 | CNY | 179.17 | 5.5 | 2 | 2 | 建筑工程 | 室内管道 | 铸铁管道 | 在沟槽中铺设铸铁污水管道
RIRI-RI-KARI-MEME_KAKARIME | 钢制地基锚栓，2型1款，螺纹直径M16，长度710毫米 | Material | General | 吨 | 13765.05 | 13765.05 | 13765.05 | 13765.05 | 1 | CNY | 44.39 | 0.0032 | 2 | 2 | 建筑工程 | 通信、广播和电视设施 | 通信、广播和电视设施 | 室内声学处理
KATO-ME-KAME-KAME_KAKAKAPU | 建筑石膏 G-5 | Material | General | 吨 | 1072.44 | 1072.44 | 1072.44 | 1072.44 | 1 | CNY | 2.14 | 0.002 | 2 | 2 | 建筑工程 | 通信、广播和电视设施 | 通信、广播和电视设施 | 室内声学处理
RITO-TO-KASA-KAME_KAKAMETO | 冷轧无缝钢管，采用耐腐蚀钢材制造，牌号12Kh18N10T，外径25毫米，壁厚3.0毫米 | Material | General | 米 | 134.94 | 134.94 | 134.94 | 134.94 | 1 | CNY | 946.59 | 7.015 | 2 | 2 | 建筑工程 | 预制混凝土和钢筋混凝土结构 | 工业企业的住宅、公共及行政生活建筑 | 楼梯平台、楼梯和护栏
KALI-RI-KANE-KATO_KASASAME | 铝制压紧型材，带两个橡胶密封条，用于聚碳酸酯板的上部固定，宽度60毫米 | Material | General | 米 | 32.03 | 32.03 | 32.03 | 32.03 | 1 | CNY | 3110.42 | 97.1 | 2 | 2 | 建筑工程 | 装修工程 | 其他作业 | 金属结构聚碳酸酯覆层
KAME-LI-MESA-MEME_MEKAKAKA | 聚碳酸酯热垫圈，用于将聚碳酸酯固定在金属结构上，直径40毫米，高度4毫米 | Material | General | 100个 | 134.74 | 134.74 | 134.74 | 134.74 | 1 | CNY | 221.92 | 1.647 | 2 | 2 | 建筑工程 | 装修工程 | 其他作业 | 金属结构聚碳酸酯覆层
KAME-LI-KANE-KAME_MEKAMEKA | 无纺布实心密封胶带，单面粘合层，用于蜂窝状聚碳酸酯，宽度25毫米 | Material | General | 10米 | 21.99 | 21.99 | 21.99 | 21.99 | 1 | CNY | 28.37 | 1.29 | 2 | 2 | 建筑工程 | 装修工程 | 其他作业 | 金属结构聚碳酸酯覆层
KAME-LI-KANE-KAME_MEKAKAVO | 无纺布穿孔密封带，单面带粘性涂层，适用于蜂窝状聚碳酸酯，宽度25毫米 | Material | General | 10米 | 44.34 | 44.34 | 44.34 | 44.34 | 1 | CNY | 57.19 | 1.29 | 2 | 2 | 建筑工程 | 装修工程 | 其他作业 | 金属结构聚碳酸酯覆层
RITO-VO-KAPU-KANE_KAMEMEVO | 90°弯头，弯曲半径R=1.5，公称压力16MPa，公称直径400毫米，外径426毫米，壁厚10毫米 | Material | General | 件 | 3016.18 | 3016.18 | 3016.18 | 3016.18 | 1 | CNY | 7842.06 | 2.6 | 2 | 2 | 建筑工程 | 室内管道 | 钢管管道 | 使用无缝钢管铺设供暖和供气管道
MENE-RI-KAME-KATO_KAKAKAME | 泥炭砂混合物（70%泥炭，30%砂） | Material | General | 立方米 | 174.26 | 174.26 | 174.26 | 174.26 | 1 | CNY | 33544.72 | 192.5 | 2 | 2 | 建筑工程 | 土方工程 | 其他土方工程、准备性、配套及加固工程 | 土方工程边坡加固
RITO-SA-KARI-KARI_KAKASAPU | 电焊直缝钢管，钢材牌号为St2、10，外径108毫米，壁厚3.0毫米 | Material | General | 米 | 53.31 | 53.31 | 53.31 | 53.31 | 1 | CNY | 298.54 | 5.6 | 2 | 2 | 建筑工程 | 室内管道 | 钢管管道 | 钢套管制造
RITO-SA-KARI-KARI_KAKAPUVO | 电焊直缝钢管，钢材牌号为St2、10，外径89毫米，壁厚3.0毫米 | Material | General | 米 | 52.01 | 52.01 | 52.01 | 52.01 | 1 | CNY | 291.24 | 5.6 | 2 | 2 | 建筑工程 | 室内管道 | 钢管管道 | 钢套管制造
MEPU-PU-KAME-MELI_KAKAKAPU | 单组分锌填充聚氨酯底漆，经空气湿气固化，用于金属的长期防腐蚀保护 | Material | General | 千克 | 76.33 | 76.33 | 76.33 | 76.33 | 1 | CNY | 1299.81 | 17.0286 | 2 | 2 | 建筑工程 | 预制混凝土和钢筋混凝土结构 | 工业企业的住宅、公共及行政生活建筑 | 体积块、卫生间隔间、电梯井和通风块
KAVO-TO-KALI-KAME_KAKANEME | 热轧带钢，钢材牌号为St3sp、St3ps，尺寸为120×6毫米 | Material | General | 吨 | 8830.68 | 8830.68 | 8830.68 | 8830.68 | 1 | CNY | 2422.7 | 0.2743 | 2 | 2 | 建筑工程 | 预制混凝土和钢筋混凝土结构 | 工业企业的住宅、公共及行政生活建筑 | 体积块、卫生间隔间、电梯井和通风块
RIRI-RI-KARI-MEDX_MEKARIME | 便携式接地装置，适用于电压不超过1千伏的配电装置 | Material | General | 件 | 333.46 | 333.46 | 333.46 | 333.46 | 1 | CNY | 920.36 | 2.76 | 2 | 2 | 建筑工程 | 铁路 | 铁路信号、集中与闭塞系统 | 支柱
MEME-ME-KAME-MENE_KAKAKARI | 用于端面地板的木质方块，浸渍油性防腐剂，类型1、2，高度60、80毫米 | Material | General | 立方米 | 4710.29 | 4710.29 | 4710.29 | 4710.29 | 1 | CNY | 28544.34 | 6.06 | 2 | 2 | 建筑工程 | 地板 | 地板 | 在沥青砂层上铺设方砖覆盖层
KAVO-ME-KARI-KADX_KAKAKATO | 方形铸铁地板砖，尺寸300×300毫米，厚度25毫米 | Material | General | 吨 | 17460.37 | 17460.37 | 17460.37 | 17460.37 | 1 | CNY | 0 | 0 | 2 | 2 | 建筑工程 | 地板 | 地板 | 铸铁板铺装施工
KAME-LI-MEME-KAPU_KAKAPUME | 焊接丝 SV-08X19H10G2B，直径 1.6 毫米 | Material | General | 千克 | 86.62 | 86.62 | 86.62 | 86.62 | 1 | CNY | 22.43 | 0.259 | 2 | 2 | 设备安装 | 核电站设备 | 核蒸汽发生装置 | 配备大功率沸水反应堆（RBMK）的设备
MEPU-PU-KAME-KAVO_KAKAKATO | 钛白粉颜料底漆，A-01型 | Material | General | 吨 | 47247.52 | 47247.52 | 47247.52 | 47247.52 | 1 | CNY | 6331.17 | 0.134 | 2 | 2 | 建筑工程 | 地板 | 地板 | 5毫米厚无缝覆盖层的施工
MEPU-RI-KAPU-KAPU_KATOKAPU | 聚酰胺树脂 | Material | General | 千克 | 26.4 | 26.4 | 26.4 | 26.4 | 1 | CNY | 2615.76 | 99.1 | 2 | 2 | 建筑工程 | 地板 | 地板 | 5毫米厚无缝覆盖层的施工
MERI-ME-KATO-MEKA_KAKAKAVO | 用于将压条固定在烟囱和墙壁上的螺钉，配有耐热膨胀螺栓，长度40毫米 | Material | General | 100个 | 168.42 | 168.42 | 168.42 | 168.42 | 1 | CNY | 586.95 | 3.485 | 2 | 2 | 建筑工程 | 屋顶 | 屋顶 | 在斜坡屋顶上安装水泥砂浆瓦片构件
MERI-ME-KATO-KARI_MEMEKAKA | 镀锌钢连接条，用于屋顶安装，带聚合物涂层，尺寸150x250毫米 | Material | General | 米 | 91.54 | 91.54 | 91.54 | 91.54 | 1 | CNY | 5067.15 | 55.355 | 2 | 2 | 建筑工程 | 屋顶 | 屋顶 | 在斜坡屋顶上安装水泥砂浆瓦片构件
MERI-ME-KATO-MEKA_KAKAKALI | 雨水排放系统悬垂围裙固定卡扣，带涂层 | Material | General | 件 | 6.32 | 6.32 | 6.32 | 6.32 | 1 | CNY | 2810.46 | 445 | 2 | 2 | 建筑工程 | 屋顶 | 屋顶 | 在斜坡屋顶上安装水泥砂浆瓦片构件
MERI-RI-KAPU-MERI_KAKANERI | 矿棉缝合袋，带方形网格编织网套，200 品牌，矿棉层厚度 120 毫米 | Material | General | 立方米 | 1144.66 | 1144.66 | 1144.66 | 1144.66 | 1 | CNY | 1121.77 | 0.98 | 2 | 2 | 建筑工程 | 预制混凝土和钢筋混凝土结构 | 工业企业的住宅、公共及行政生活建筑 | 变形缝与接缝密封
RITO-TO-KATO-KARI_KAMEMEDX | 10、20、35 牌号钢制无缝热轧去毛刺钢管，外径 133 毫米，壁厚 10 毫米 | Material | General | 米 | 474.18 | 474.18 | 474.18 | 474.18 | 1 | CNY | 59278.57 | 125.014 | 2 | 2 | 设备安装 | 核电站设备 | 核蒸汽发生装置 | 配备水-水反应堆（VVER）的设备
MELI-PU-KASA-MEKA_KAKAMERI | 熔融钠长石粉，型号PPL-95 | Material | General | 吨 | 24119.03 | 24119.03 | 24119.03 | 24119.03 | 1 | CNY | 13144.87 | 0.545 | 2 | 2 | 建筑工程 | 地板 | 地板 | 木质纤维板和聚醋酸乙烯酯覆盖层的铺设
RITO-TO-KANE-KARI_KAKAKATO | 镀锌焊接钢制水气管道螺纹管，普通型，公称直径25毫米，壁厚3.2毫米 | Material | General | 米 | 24.65 | 24.65 | 24.65 | 24.65 | 1 | CNY | 5.18 | 0.21 | 2 | 2 | 建筑工程 | 室内管道 | 卫生技术配件安装与系统水压测试 | 在现有的供暖和供水管道内部网络中进行切入
RITO-TO-KANE-KARI_KAKAKARI | 镀锌焊接钢管，带螺纹，普通型，公称直径20毫米，壁厚2.8毫米 | Material | General | 米 | 17.81 | 17.81 | 17.81 | 17.81 | 1 | CNY | 4.99 | 0.28 | 2 | 2 | 建筑工程 | 室内管道 | 卫生技术配件安装与系统水压测试 | 在现有的供暖和供水管道内部网络中进行切入
MEVO-SA-KAVO-MEVO_KAMERIME | 1/2"接头 | Material | General | 100个 | 404.19 | 404.19 | 404.19 | 404.19 | 1 | CNY | 8083.8 | 20 | 2 | 2 | 设备安装 | 工艺管道 | 自动化系统管道 | 塑料管和气动电缆的管道布线，KS-7和KS-14气动电缆连接盒
RITO-VO-KATO-KAME_KAKARIRI | 钢制管塞，公称直径20毫米 | Material | General | 10个 | 235.66 | 235.66 | 235.66 | 235.66 | 1 | CNY | 1178.32 | 5 | 2 | 2 | 设备安装 | 工艺管道 | 自动化系统管道 | 合金及耐腐蚀钢管管道
RITO-VO-KATO-KAME_KAKARIME | 钢管用钢制堵头，公称直径10毫米 | Material | General | 10个 | 189.82 | 189.82 | 189.82 | 189.82 | 1 | CNY | 949.09 | 5 | 2 | 2 | 设备安装 | 工艺管道 | 自动化系统管道 | 合金及耐腐蚀钢管管道
MERI-RI-KALI-KASA_KAKAPUPU | 发泡聚乙烯保温管，内径30毫米，厚度9毫米 | Material | General | 100 平方米 | 306.96 | 306.96 | 306.96 | 306.96 | 1 | CNY | 299.59 | 0.976 | 2 | 2 | 建筑工程 | 室内管道 | 卫生技术配件安装与系统水压测试 | 使用双组分聚氨酯泡沫和树脂注浆材料密封穿墙管线入口
KAPU-TO-KARI-KADX_MEKASANE | 干式无收缩快硬混合料，用于混凝土覆盖层的修复、防水和维修，含3毫米骨料，M500 | Material | General | 千克 | 6.43 | 6.43 | 6.43 | 6.43 | 1 | CNY | 1138.1 | 177.0817 | 2 | 2 | 建筑工程 | 室内管道 | 卫生技术配件安装与系统水压测试 | 使用双组分聚氨酯泡沫和树脂注浆材料密封穿墙管线入口
RIRI-RI-KARI-MEVO_KAKAKASA | 2杆式钢制横梁 | Material | General | 件 | 223.07 | 223.07 | 223.07 | 223.07 | 1 | CNY | 223.07 | 1 | 2 | 2 | 建筑工程 | 通信、广播和电视设施 | 有线通信设施 | 立线杆
RIRI-RI-KARI-RITO_KAMEKAME | 用于交叉连接电话电路的ND线缆的四销钉式接线板ShT-20 MS | Material | General | 件 | 87.31 | 87.31 | 87.31 | 87.31 | 1 | CNY | 87.31 | 1 | 2 | 2 | 建筑工程 | 通信、广播和电视设施 | 有线通信设施 | 线路交叉、控制杆设备、电缆平台装置
RIRI-RI-KARI-KADX_KAKATORI | 用于固定KPD-20空中通信线路绝缘体的悬挂钩 | Material | General | 件 | 30.14 | 30.14 | 30.14 | 30.14 | 1 | CNY | 30.14 | 1 | 2 | 2 | 建筑工程 | 通信、广播和电视设施 | 有线通信设施 | 线路交叉、控制杆设备、电缆平台装置
RITO-VO-KASA-KAME_KAKAMEME | 铸铁管塞，公称直径50毫米 | Material | General | 件 | 30.81 | 30.81 | 30.81 | 30.81 | 1 | CNY | 32.97 | 1.07 | 2 | 2 | 建筑工程 | 室内管道 | 卫生技术配件安装与系统水压测试 | 接入现有的内部污水管道网络
MEPU-PU-KARI-KAPU_KAMELITO | MA-15油性涂料，赭石色 | Material | General | 吨 | 15045.73 | 15045.73 | 15045.73 | 15045.73 | 1 | CNY | 68.46 | 0.0046 | 2 | 2 | 建筑工程 | 地板 | 地板 | 木质纤维板和聚醋酸乙烯酯覆盖层的铺设
RIPU-ME-KARI-KAME_KAKAMERI | 镀锌金属双爪式管夹，带两个快速锁扣和橡胶条，用于固定管道，M8固定螺母，直径15至19毫米 | Material | General | 件 | 9.62 | 9.62 | 9.62 | 9.62 | 1 | CNY | 5616.82 | 584 | 2 | 2 | 设备安装 | 工艺管道 | 自动化系统管道 | 碳素钢和低合金钢管管道
RITO-VO-KATO-KAME_KAKARIPU | 钢制管塞，公称直径50毫米 | Material | General | 10个 | 465.07 | 465.07 | 465.07 | 465.07 | 1 | CNY | 2325.37 | 5 | 2 | 2 | 设备安装 | 工艺管道 | 自动化系统管道 | 碳素钢和低合金钢管管道
RITO-VO-KATO-KAME_KAKARITO | 钢管用钢制堵头，公称直径25毫米 | Material | General | 10个 | 266.22 | 266.22 | 266.22 | 266.22 | 1 | CNY | 1331.11 | 5 | 2 | 2 | 设备安装 | 工艺管道 | 自动化系统管道 | 碳素钢和低合金钢管管道
RITO-VO-KAME-RIRI_KAKAMENE | 黄铜通用角铁，带内螺纹，螺纹尺寸1" | Material | General | 10个 | 613.75 | 613.75 | 613.75 | 613.75 | 1 | CNY | 15650.52 | 25.5 | 2 | 2 | 设备安装 | 工艺管道 | 自动化系统管道 | 碳素钢和低合金钢管管道
MEPU-ME-KANE-KAPU_KAKAMEVO | 胶粘剂，型号KhVK-2A | Material | General | 千克 | 67.37 | 67.37 | 67.37 | 67.37 | 1 | CNY | 0.02 | 0.0003 | 2 | 2 | 设备安装 | 仪器、自动化设备和计算机技术 | 微处理器和计算技术设备 | 电缆和电线切割成插头
MEKA-PU-KAME-KAME_KAKAKAME | 焊料 POSK 50-18 | Material | General | 千克 | 315.39 | 315.39 | 315.39 | 315.39 | 1 | CNY | 0.5 | 0.0016 | 2 | 2 | 设备安装 | 仪器、自动化设备和计算机技术 | 微处理器和计算技术设备 | 电缆和电线切割成插头
RIKA-RI-KATO-RINE_KAKAVOME | K236型冲孔角钢 | Material | General | 件 | 47.68 | 47.68 | 47.68 | 47.68 | 1 | CNY | 95.36 | 2 | 2 | 2 | 设备安装 | 仪器、自动化设备和计算机技术 | 安装在设备和通信设施上的自动化仪器和设备 | 液位计初级转换器
MEVO-RI-KANE-MEME_KAKARIRI | 镀锌钢排水管，直径32毫米，壁厚3.2毫米，长度3000毫米 | Material | General | 件 | 138.21 | 138.21 | 138.21 | 138.21 | 1 | CNY | 1382.08 | 10 | 2 | 2 | 建筑工程 | 供水和排水系统——内部装置 | 供水与排水——内部装置 | 马桶、落地式便盆、医院排水管安装
MEVO-ME-MEKA-MEME_KAKAKATO | 水平冲水阀，带直径25毫米的墙内供水管，出水口32毫米 | Material | General | 件 | 646.24 | 646.24 | 646.24 | 646.24 | 1 | CNY | 6462.37 | 10 | 2 | 2 | 建筑工程 | 供水和排水系统——内部装置 | 供水与排水——内部装置 | 马桶、落地式便盆、医院排水管安装
KAVO-ME-KARI-KATO_KAKARIME | 镀锌钢窗檐，带聚合物涂层，固定架20毫米，檐宽250毫米，滴水槽尺寸20x20毫米，钢材厚度0.5毫米 | Material | General | 米 | 58.23 | 58.23 | 58.23 | 58.23 | 1 | CNY | 3076.54 | 52.83 | 2 | 2 | 建筑工程 | 屋顶 | 屋顶 | 在斜坡屋顶上安装水泥砂浆瓦片构件
KAME-LI-MESA-MEPU_KAKALITO | 带六角头和垫圈的涂漆自攻钢制屋顶螺钉，钻头尖端，直径4.8毫米，长度50毫米 | Material | General | 吨 | 55411.63 | 55411.63 | 55411.63 | 55411.63 | 1 | CNY | 183.97 | 0.0033 | 2 | 2 | 建筑工程 | 屋顶 | 屋顶 | 在斜坡屋顶上安装水泥砂浆瓦片构件
MERI-ME-KATO-KALI_MEKARINE | PVC制水泥砂瓦用脊端元件（固定件），高度260毫米，突出长度75毫米 | Material | General | 10个 | 1988.23 | 1988.23 | 1988.23 | 1988.23 | 1 | CNY | 4175.29 | 2.1 | 2 | 2 | 建筑工程 | 屋顶 | 屋顶 | 在斜坡屋顶上安装水泥砂浆瓦片构件
MERI-ME-KATO-KALI_MEKAKAKA | PVC制屋脊通风元件，适用于水泥砂瓦，通风截面积380平方厘米/米 | Material | General | 件 | 138.56 | 138.56 | 138.56 | 138.56 | 1 | CNY | 7135.78 | 51.5 | 2 | 2 | 建筑工程 | 屋顶 | 屋顶 | 在斜坡屋顶上安装水泥砂浆瓦片构件
RINE-ME-KARI-KARI_KAKARISA | R65型轨道绝缘接头组件，含两块垫片、垫圈、螺栓、螺母及垫圈 | Material | General | 套 | 1375.09 | 1375.09 | 1375.09 | 1375.09 | 1 | CNY | 1375.09 | 1 | 2 | 2 | 建筑工程 | 铁路 | 1520毫米轨距铁路轨道上部结构 | 其他类型的工作
RIKA-SA-KASA-KATO_KAKAKAME | 可控放电管，工作电压5-10千伏，使用寿命5万次，尺寸120×120×250毫米 | Material | General | 件 | 11980.48 | 11980.48 | 11980.48 | 11980.48 | 1 | CNY | 47.92 | 0.004 | 2 | 2 | 建筑工程 | 铁路 | 1520毫米轨距铁路轨道上部结构 | 其他类型的工作
MEVO-ME-MEKA-KASA_KAKARIME | 塑料浮球阀，公称直径25毫米 | Material | General | 件 | 14.29 | 14.29 | 14.29 | 14.29 | 1 | CNY | 0 | 0 | 2 | 2 | 建筑工程 | 供水和排水系统——内部装置 | 供水与排水——内部装置 | 金属水箱安装
KAME-LI-MESA-KATO_KAKATODX | 镀锌钢制六角头螺栓及镀锌六角螺母，螺栓和螺母螺纹直径为M42，螺栓长度为60-300毫米 | Material | General | 千克 | 36.78 | 36.78 | 36.78 | 36.78 | 1 | CNY | 4421.36 | 120.2 | 2 | 2 | 设备安装 | 仪器、自动化设备和计算机技术 | 安装在设备和通信设施上的自动化仪器和设备 | 收缩装置
KAME-LI-MESA-MERI_KAKAPUNE | 镀锌钢螺栓，螺纹直径 M16，长度 300 毫米 | Material | General | 吨 | 18759.39 | 18759.39 | 18759.39 | 18759.39 | 1 | CNY | 75.04 | 0.004 | 2 | 2 | 设备安装 | 仪器、自动化设备和计算机技术 | 仪器和自动化设备安装结构 | 执行机构安装结构
KAVO-TO-KASA-KATO_KAKAKAME | 屋顶用钢板，黑色，厚度0.7毫米 | Material | General | 吨 | 8222.91 | 8222.91 | 8222.91 | 8222.91 | 1 | CNY | 4613.05 | 0.2805 | 2 | 2 | 设备安装 | 通信设备 | 电气警报、火灾警报、呼叫警报和远程警报 | 电子计时
KAVO-ME-KARI-KATO_KAKAMEME | 镀锌钢连接条，尺寸250×147×2000毫米，厚度0.5毫米 | Material | General | 千克 | 48.63 | 48.63 | 48.63 | 48.63 | 1 | CNY | 2.43 | 0.05 | 2 | 2 | 建筑工程 | 预制混凝土和钢筋混凝土结构 | 工业企业的住宅、公共及行政生活建筑 | 变形缝与接缝密封
RISA-ME-KANE-MEME_KAKANEME | 铝热法轨道焊接模具 | Material | General | 套 | 348.55 | 348.55 | 348.55 | 348.55 | 1 | CNY | 35552.59 | 102 | 2 | 2 | 建筑工程 | 铁路 | 1520毫米轨距铁路轨道上部结构 | 无缝轨道装置
RISA-ME-KANE-MEME_KAKASAME | 用于铝热焊接轨道的可重复使用反应坩埚，TR-1M型，尺寸245×280×245毫米 | Material | General | 件 | 839.08 | 839.08 | 839.08 | 839.08 | 1 | CNY | 1720.11 | 2.05 | 2 | 2 | 建筑工程 | 铁路 | 1520毫米轨距铁路轨道上部结构 | 无缝轨道装置
RISA-ME-KANE-MEME_KAKAPUME | 用于铝热焊接轨道的点火火柴，型号SZ-1 | Material | General | 100个 | 2420.45 | 2420.45 | 2420.45 | 2420.45 | 1 | CNY | 1234.43 | 0.51 | 2 | 2 | 建筑工程 | 铁路 | 1520毫米轨距铁路轨道上部结构 | 无缝轨道装置
RIKA-SA-KASA-KARI_KAKAKAME | 接地电极，带22米长电缆，工作电压5-10千伏，套管尺寸60×430毫米 | Material | General | 件 | 8165.24 | 8165.24 | 8165.24 | 8165.24 | 1 | CNY | 543.81 | 0.0666 | 2 | 2 | 建筑工程 | 铁路 | 1520毫米轨距铁路轨道上部结构 | 其他类型的工作
RIKA-SA-KASA-KAME_KAKAKAME | 脉冲电容器，额定电压5千伏，容量200微法，外壳材质为钢，带引线高度673毫米，UHL4 | Material | General | 件 | 16968.52 | 16968.52 | 16968.52 | 16968.52 | 1 | CNY | 902.73 | 0.0532 | 2 | 2 | 建筑工程 | 铁路 | 1520毫米轨距铁路轨道上部结构 | 其他类型的工作
KARI-RI-KAPU-KATO_KAKAKATO | 天然砂砾混合料 | Material | General | 立方米 | 163.13 | 163.13 | 163.13 | 163.13 | 1 | CNY | 0 | 0 | 2 | 2 | 建筑工程 | 铁路 | 1520毫米轨距铁路轨道上部结构 | 深度清理或更换道砟
KARI-RI-KASA-KATO_KAKAKAME | 普通安山岩碎石，粒径0-70毫米 | Material | General | 立方米 | 2476.07 | 2476.07 | 2476.07 | 2476.07 | 1 | CNY | 2996.05 | 1.21 | 2 | 2 | 建筑工程 | 地板 | 地板 | 耐酸耐热混凝土覆盖层施工
RIME-RI-KATO-KASA_KAKASAPU | 带铜芯的动力安装线 PU 1x16-450 | Material | General | 1000米 | 20660.84 | 20660.84 | 20660.84 | 20660.84 | 1 | CNY | 103.3 | 0.005 | 2 | 2 | 设备安装 | 通信设备 | 铁路运输公务通信 | 电缆干线通信线路
RIME-RI-KATO-KASA_KAKASATO | 带铜芯的动力安装线 PU 1x10-450 | Material | General | 1000米 | 12823.23 | 12823.23 | 12823.23 | 12823.23 | 1 | CNY | 128.23 | 0.01 | 2 | 2 | 设备安装 | 通信设备 | 铁路运输公务通信 | 电缆干线通信线路
KAPU-TO-KARI-KADX_KAVOMEME | 干混建筑防水渗透剂 | Material | General | 千克 | 35.98 | 35.98 | 35.98 | 35.98 | 1 | CNY | 2295.63 | 63.8 | 2 | 2 | 建筑工程 | 砖砌体和砌块结构 | 乱石砌体结构、防水层及地基基础 | 墙体、地基防水
MEPU-PU-KATO-MEPU_KAKAMEME | 甲醛树脂、聚乙烯醇和亚麻油单甘油酯的溶液，混合乙醇和环己酮，用于涂覆金属制品以防止腐蚀 | Material | General | 吨 | 54200.71 | 54200.71 | 54200.71 | 54200.71 | 1 | CNY | 102.98 | 0.0019 | 2 | 2 | 建筑工程 | 预制混凝土和钢筋混凝土结构 | 工程供热管网结构 | 设置不可通行的通道
KAME-LI-KALI-RIDX_KAMEVOME | 塑料喷嘴，直径28毫米 | Material | General | 1000 件 | 2724.25 | 2724.25 | 2724.25 | 2724.25 | 1 | CNY | 279.24 | 0.1025 | 2 | 2 | 建筑工程 | 预制混凝土和钢筋混凝土结构 | 石棉水泥结构 | 冷却塔喷淋系统塑料喷嘴安装
RISA-ME-KANE-MEME_KAKATOME | 铝热焊接用造型混合料，OMZ型 | Material | General | 千克 | 23.39 | 23.39 | 23.39 | 23.39 | 1 | CNY | 3579.24 | 153 | 2 | 2 | 建筑工程 | 铁路 | 1520毫米轨距铁路轨道上部结构 | 无缝轨道装置
RISA-ME-KANE-MEME_KAKAMEME | 用于铝热焊接轨道的浇口 | Material | General | 件 | 50.64 | 50.64 | 50.64 | 50.64 | 1 | CNY | 2582.64 | 51 | 2 | 2 | 建筑工程 | 铁路 | 1520毫米轨距铁路轨道上部结构 | 无缝轨道装置
RISA-ME-KANE-MEME_KAKAKAME | 用于铝热焊接轨道的中间浇铸铸造组件 | Material | General | 套 | 1868.19 | 1868.19 | 1868.19 | 1868.19 | 1 | CNY | 3736.37 | 2 | 2 | 2 | 建筑工程 | 铁路 | 1520毫米轨距铁路轨道上部结构 | 无缝轨道装置
RISA-ME-KANE-MEVO_KAMEKANE | 轨道下垫片，橡胶材质，型号TsP-363 | Material | General | 1000 件 | 8374.12 | 8374.12 | 8374.12 | 8374.12 | 1 | CNY | 1071.89 | 0.128 | 2 | 2 | 建筑工程 | 铁路 | 1520毫米轨距铁路轨道上部结构 | 更换道岔转辙器
KAME-LI-KALI-RINE_KAKARITO | 聚乙烯泡沫保温密封绳，圆形实心截面，密度25-40千克/立方米，直径6毫米 | Material | General | 100 平方米 | 29.13 | 29.13 | 29.13 | 29.13 | 1 | CNY | 26.51 | 0.91 | 2 | 2 | 建筑工程 | 预制混凝土和钢筋混凝土结构 | 工业企业的住宅、公共及行政生活建筑 | 变形缝与接缝密封
RIRI-ME-KAME-KAME_KAKATOTO | 电缆盒，BM2-3型 | Material | General | 件 | 1875.77 | 1875.77 | 1875.77 | 1875.77 | 1 | CNY | 1875.77 | 1 | 2 | 2 | 设备安装 | 通信设备 | 铁路运输公务通信 | 有线通信
RIME-RI-KATO-KARI_KAKAKATO | MGSHVE安装线2x0.50-1000 | Material | General | 1000米 | 3031.08 | 3031.08 | 3031.08 | 3031.08 | 1 | CNY | 9.09 | 0.003 | 2 | 2 | 设备安装 | 通信设备 | 铁路运输公务通信 | 有线通信
KAVO-RI-KARI-MEPU_KAKAKAME | TK单股绳索，结构为1x19(1+6+12)+1芯，B级，采用Z组镀锌钢丝，标记组为1570-1770 N/mm2，直径6.1毫米 | Material | General | 10米 | 57.45 | 57.45 | 57.45 | 57.45 | 1 | CNY | 69.51 | 1.21 | 2 | 2 | 设备安装 | 通信设备 | 铁路运输公务通信 | 无线电通信
RIRI-RI-KAME-KANE_KAKAMEME | 系索绝缘体 ITO-20 U1 | Material | General | 件 | 5.76 | 5.76 | 5.76 | 5.76 | 1 | CNY | 23.03 | 4 | 2 | 2 | 设备安装 | 通信设备 | 铁路运输公务通信 | 无线电通信
KAVO-TO-KATO-KARI_KAKAKADX | BSM-1双金属线，直径4.0-6.0毫米 | Material | General | 吨 | 79234.62 | 79234.62 | 79234.62 | 79234.62 | 1 | CNY | 120.04 | 0.0015 | 2 | 2 | 设备安装 | 通信设备 | 铁路运输公务通信 | 无线电通信
RIKA-RI-KAME-KADX_KAKAMEME | KDZS热缩保护套管，用于保护光纤电缆的焊接接头 | Material | General | 1000 件 | 575.16 | 575.16 | 575.16 | 575.16 | 1 | CNY | 0.58 | 0.001 | 2 | 2 | 设备安装 | 通信设备 | 通信线路 | 光纤电缆通信线路
MEME-ME-KATO-KANE_KAKAVOME | 针叶树种刨光板，天然湿度，长度2-6.5米，宽度100-250毫米，厚度20-22毫米，I级 | Material | General | 立方米 | 2633.63 | 2633.63 | 2633.63 | 2633.63 | 1 | CNY | 5491.12 | 2.085 | 2 | 2 | 建筑工程 | 隧道掘进工程 | 常规方式进行的隧道工程 | 水平和倾斜巷道倾斜井筒的永久性框架式支护
MERI-ME-KARI-MEKA_KAMEDXKA | 高密度聚乙烯（HDPE）成型排水膜，带热熔粘合土工织物过滤层，可燃性G4，抗压强度不低于580 kN/m2，凸起高度8.5毫米，厚度0.8毫米 | Material | General | 平方米 | 101.31 | 101.31 | 101.31 | 101.31 | 1 | CNY | 12157.38 | 120 | 2 | 2 | 建筑工程 | 砖砌体和砌块结构 | 乱石砌体结构、防水层及地基基础 | 排水系统施工
KALI-RI-KANE-KANE_KAMEKAKA | Z形PVC压条，用于保护排水膜上边缘 | Material | General | 100 平方米 | 2896.81 | 2896.81 | 2896.81 | 2896.81 | 1 | CNY | 1303.56 | 0.45 | 2 | 2 | 建筑工程 | 砖砌体和砌块结构 | 乱石砌体结构、防水层及地基基础 | 排水系统施工
KAME-LI-MESA-KALI_KARIMENE | 用于将排水膜固定在挤塑保温材料上的塑料螺钉（螺钉），长度50毫米 | Material | General | 件 | 8.58 | 8.58 | 8.58 | 8.58 | 1 | CNY | 11151.62 | 1300 | 2 | 2 | 建筑工程 | 砖砌体和砌块结构 | 乱石砌体结构、防水层及地基基础 | 排水系统施工
RIRI-RI-KARI-KANE_KAKAMEME | 钢缆固定悬挂支架 KSP-2 | Material | General | 100个 | 4240.83 | 4240.83 | 4240.83 | 4240.83 | 1 | CNY | 76.33 | 0.018 | 2 | 2 | 设备安装 | 通信设备 | 通信线路 | 城市电缆通信线路
RIRI-ME-KAME-KAME_KAKANESA | 电缆电话箱，铝制外壳，100对电话线 | Material | General | 件 | 743.46 | 743.46 | 743.46 | 743.46 | 1 | CNY | 743.46 | 1 | 2 | 2 | 设备安装 | 通信设备 | 通信线路 | 城市电缆通信线路
RIRI-ME-KAME-KAME_KAKANEPU | 电话电缆盒，铝制外壳，50对电话线 | Material | General | 件 | 397.13 | 397.13 | 397.13 | 397.13 | 1 | CNY | 397.13 | 1 | 2 | 2 | 设备安装 | 通信设备 | 通信线路 | 城市电缆通信线路
RIKA-RI-KADX-MEKA_KAKAMERI | MS-35通信电缆连接保护套管 | Material | General | 件 | 46.52 | 46.52 | 46.52 | 46.52 | 1 | CNY | 46.52 | 1 | 2 | 2 | 设备安装 | 通信设备 | 通信线路 | 城市电缆通信线路
RIRI-ME-KAME-KAME_KAKASAKA | 长途电缆盒，铝制外壳，30对线缆，2个管子，3个踢脚板，10对低频电缆插座 | Material | General | 件 | 1781.33 | 1781.33 | 1781.33 | 1781.33 | 1 | CNY | 1781.33 | 1 | 2 | 2 | 设备安装 | 通信设备 | 通信线路 | 城际电缆通信线路
RIME-RI-KATO-KADX_KAMEKARI | 电话线 PRPVM 2×1.2 | Material | General | 1000米 | 5331.1 | 5331.1 | 5331.1 | 5331.1 | 1 | CNY | 5.33 | 0.001 | 2 | 2 | 设备安装 | 通信设备 | 通信线路 | 城际电缆通信线路
RIME-RI-KARI-KAPU_KAKAKAME | 电话线 PRPPM 2x1.2 | Material | General | 1000米 | 3776.19 | 3776.19 | 3776.19 | 3776.19 | 1 | CNY | 133.43 | 0.0353 | 2 | 2 | 设备安装 | 通信设备 | 通信线路 | 城际电缆通信线路
RIKA-RI-KADX-METO_KAKAMERI | 同轴防气密封接头 | Material | General | 件 | 1635.93 | 1635.93 | 1635.93 | 1635.93 | 1 | CNY | 1635.93 | 1 | 2 | 2 | 设备安装 | 通信设备 | 通信线路 | 城际电缆通信线路
MEVO-PU-KAME-KAVO_KAKANEME | 连接管 | Material | General | 件 | 37.75 | 37.75 | 37.75 | 37.75 | 1 | CNY | 75.5 | 2 | 2 | 2 | 建筑工程 | 燃气供应——室内设备 | 热水器安装
MEVO-PU-KAME-KAVO_KAKATOME | 烟道清洁器 | Material | General | 件 | 11.91 | 11.91 | 11.91 | 11.91 | 1 | CNY | 11.91 | 1 | 2 | 2 | 建筑工程 | 燃气供应——室内设备 | 热水器安装
KAME-LI-MESA-KAME_MEMELIKA | 自开式打入式土锚，镀锌，极限承载力不低于 120 kN | Material | General | 件 | 1851.64 | 1851.64 | 1851.64 | 1851.64 | 1 | CNY | 1851.64 | 1 | 2 | 2 | 建筑工程 | 桩基工程、沉井、地基加固 | 土壤加固 | 在山区斜坡上安装自展开式锚固型土锚
KAVO-ME-KASA-KATO_MEKARIRI | 金属固定夹，用于固定垃圾管道筒体的挡板，宽度60毫米，夹具直径280毫米 | Material | General | 件 | 28.11 | 28.11 | 28.11 | 28.11 | 1 | CNY | 28.11 | 1 | 2 | 2 | 建筑工程 | 砖砌体和砌块结构 | 垃圾管道 | 安装配有清洁系统和灭火系统的石棉水泥管垃圾道
MEDX-ME-KAPU-KAME_KAKATOME | 圆柱形排气导流板，型号 TsAGI No 3，管径 280 毫米 | Material | General | 件 | 224.18 | 224.18 | 224.18 | 224.18 | 1 | CNY | 224.18 | 1 | 2 | 2 | 建筑工程 | 砖砌体和砌块结构 | 垃圾管道 | 安装由石棉水泥管构成的垃圾管道
MERI-RI-KATO-KAVO_KAKAKAME | 技术用软木绝缘垫片（板），厚度2毫米 | Material | General | 平方米 | 32.73 | 32.73 | 32.73 | 32.73 | 1 | CNY | 327.31 | 10 | 2 | 2 | 建筑工程 | 砖砌体和砌块结构 | 隔断墙 | 石膏板和轻质混凝土板隔墙安装
RIPU-RI-KAPU-KAME_MEKAMERI | 柔性加固水管，带防振垫片，直径15毫米，长度500毫米 | Material | General | 套 | 16.11 | 16.11 | 16.11 | 16.11 | 1 | CNY | 32.21 | 2 | 2 | 2 | 建筑工程 | 砖砌体和砌块结构 | 垃圾管道 | 安装配有清洁系统和灭火系统的石棉水泥管垃圾道
MEVO-ME-KADX-KAME_KAKAKARI | 铸铁制气闸阀，套管式，标称压力0.1MPa，标称直径32毫米 | Material | General | 件 | 87.99 | 87.99 | 87.99 | 87.99 | 1 | CNY | 87.99 | 1 | 2 | 2 | 建筑工程 | 燃气供应——室内设备 | 燃气灶安装
RIKA-RI-KADX-MEKA_KAKAMENE | 通信电缆连接保护套管 MS-85 | Material | General | 件 | 289.48 | 289.48 | 289.48 | 289.48 | 1 | CNY | 289.48 | 1 | 2 | 2 | 设备安装 | 通信设备 | 通信线路 | 城际电缆通信线路
RIKA-RI-KARI-KAPU_KAKAKASA | 通用聚乙烯护套，输入电缆直径60-65毫米 | Material | General | 100个 | 1927.82 | 1927.82 | 1927.82 | 1927.82 | 1 | CNY | 38.56 | 0.02 | 2 | 2 | 设备安装 | 通信设备 | 通信线路 | 城际电缆通信线路
RIKA-RI-KARI-KAPU_KAKAKAPU | 通用聚乙烯护套，进线电缆直径35-40毫米 | Material | General | 100个 | 1542.11 | 1542.11 | 1542.11 | 1542.11 | 1 | CNY | 30.84 | 0.02 | 2 | 2 | 设备安装 | 通信设备 | 通信线路 | 城际电缆通信线路
MEVO-ME-MEKA-METO_KAKASARI | 11ch8bk 填料函直通阀，法兰连接管道，额定压力 1.0 MPa，额定直径 80 毫米 | Material | General | 件 | 1949.58 | 1949.58 | 1949.58 | 1949.58 | 1 | CNY | 1949.58 | 1 | 2 | 2 | 建筑工程 | 燃气供应——室内设备 | 燃气燃烧器装置安装
MEVO-PU-KAME-KAVO_KAKAKAME | 带挡板的观察孔 | Material | General | 千克 | 107.6 | 107.6 | 107.6 | 107.6 | 1 | CNY | 82.85 | 0.77 | 2 | 2 | 建筑工程 | 燃气供应——室内设备 | 燃气燃烧器装置安装
MEVO-ME-MEKA-KAME_KARIDXME | 青铜水龙头，公称直径15毫米 | Material | General | 件 | 33.75 | 33.75 | 33.75 | 33.75 | 1 | CNY | 33.75 | 1 | 2 | 2 | 建筑工程 | 燃气供应——室内设备 | 燃气燃烧器装置安装
KAME-LI-METO-KAME_KAKAKAME | 沥青混凝土废料 | Material | General | 吨 | 80.2 | 80.2 | 80.2 | 80.2 | 1 | CNY | 5278.96 | 65.825 | 2 | 2 | 建筑工程 | 公路 | 材料准备 | 在移动式沥青搅拌站（产能250吨/小时）中配制有机矿物和沥青颗粒混凝土混合料
KARI-TO-KAME-KASA_KAPUTOKA | 建筑用筛分砂，II级，M 800，中等 | Material | General | 立方米 | 196.79 | 196.79 | 196.79 | 196.79 | 1 | CNY | 11315.63 | 57.5 | 2 | 2 | 建筑工程 | 公路 | 材料准备 | 用分级碎石（砾石）制备热铺沥青混凝土混合料
RITO-VO-KATO-MERI_KAKAKAME | 90° 镀锌钢分段弯头 | Material | General | 件 | 88.85 | 88.85 | 88.85 | 88.85 | 1 | CNY | 177.7 | 2 | 2 | 2 | 建筑工程 | 燃气供应——室内设备 | 热水器安装
MELI-ME-KARI-KASA_KAKATOME | 火泥砖废料 | Material | General | 吨 | 904.96 | 904.96 | 904.96 | 904.96 | 1 | CNY | 769.4 | 0.8502 | 2 | 2 | 建筑工程 | 燃气供应——室内设备 | 用脉冲管从燃烧室抽取气体
RITO-VO-KATO-MEME_KARISATO | 钢制平焊法兰，钢材牌号20，使用温度范围-30 °C至+300 °C，公称压力1.0 MPa，公称直径150毫米 | Material | General | 件 | 188.07 | 188.07 | 188.07 | 188.07 | 1 | CNY | 376.14 | 2 | 2 | 2 | 建筑工程 | 燃气供应——室内设备 | 安装隔膜室
RITO-VO-KATO-MEME_KARISAKA | 钢制平焊法兰，钢材牌号20，使用温度范围-30 °C至+300 °C，公称压力1.0 MPa，公称直径80毫米 | Material | General | 件 | 97 | 97 | 97 | 97 | 1 | CNY | 194 | 2 | 2 | 2 | 建筑工程 | 燃气供应——室内设备 | 安装安全阀
KAME-LI-MEDX-MEVO_KAKAKARI | 连接软管 | Material | General | 件 | 126.19 | 126.19 | 126.19 | 126.19 | 1 | CNY | 126.19 | 1 | 2 | 2 | 建筑工程 | 燃气供应——室内设备 | 厨房液化气罐安装
RIKA-SA-KATO-KATO_KAKAKASA | 电气铝母线，AD0牌，宽度30毫米，厚度4毫米 | Material | General | 千克 | 54.46 | 54.46 | 54.46 | 54.46 | 1 | CNY | 1.44 | 0.0265 | 2 | 2 | 设备安装 | 通信设备 | 城市电话通信 | 交叉连接器
KAME-LI-MEME-KASA_KAKAMEME | 镧化钨焊接棒VL，直径1.6-3毫米 | Material | General | 千克 | 1658.26 | 1658.26 | 1658.26 | 1658.26 | 1 | CNY | 83.74 | 0.0505 | 2 | 2 | 建筑工程 | 通风与空调 | 金属风管 | 用于深度达40米的矿井结构中的耐腐蚀钢风管垫片
KAME-PU-KARI-KATO_KAKARINE | 五排刀头用于旋转钻机扩孔器，直径381毫米 | Material | General | 件 | 163904.21 | 163904.21 | 163904.21 | 163904.21 | 1 | CNY | 0 | 0 | 2 | 2 | 建筑工程 | 隧道掘进工程 | 常规方式进行的隧道工程 | 竖井开采
KAME-PU-KARI-KATO_KAKARISA | 四排切削刀头，用于旋转钻井装置的扩孔器，直径381毫米 | Material | General | 件 | 163904.21 | 163904.21 | 163904.21 | 163904.21 | 1 | CNY | 0 | 0 | 2 | 2 | 建筑工程 | 隧道掘进工程 | 常规方式进行的隧道工程 | 竖井开采
RITO-TO-KANE-KAPU_KAKAMEKA | 未镀锌焊接钢制水气管道螺纹管，轻型，公称直径40毫米，壁厚3毫米 | Material | General | 米 | 23.84 | 23.84 | 23.84 | 23.84 | 1 | CNY | 1668.57 | 70 | 2 | 2 | 建筑工程 | 隧道掘进工程 | 常规方式进行的隧道工程 | 通过水泥灌浆在水平和倾斜采场中对岩石进行后续加固
RIKA-ME-KARI-MEVO_KAKAKAME | 电缆扎带（束带），尺寸3.6×200毫米 | Material | General | 100个 | 12.97 | 12.97 | 12.97 | 12.97 | 1 | CNY | 1.84 | 0.1415 | 2 | 2 | 设备安装 | 电气设备 | 电缆线路和特殊装置的电气设备 | 深达40米的矿井设施中的电缆线路和电气设备
KAME-LI-MELI-KADX_MEKAMEVO | 硬质合金钻头，带SDS-max尾柄，用于在硬质材料上冲击钻孔，总长340毫米，直径22毫米 | Material | General | 件 | 76.15 | 76.15 | 76.15 | 76.15 | 1 | CNY | 655.24 | 8.605 | 2 | 2 | 设备安装 | 电气设备 | 电缆线路和特殊装置的电气设备 | 核电站及核电站特殊建筑的电缆线路和电气设备
RIKA-RI-KADX-KAPU_KAKAMEKA | 聚乙烯或纸绝缘电缆用热缩连接套管，电压不超过10千伏，型号为STp-10-3kh(150-240) mm2 | Material | General | 件 | 1251.65 | 1251.65 | 1251.65 | 1251.65 | 1 | CNY | 1251.65 | 1 | 2 | 2 | 设备安装 | 电气设备 | 电缆线路和特殊装置的电气设备 | 核电站及核电站特殊建筑的电缆线路和电气设备
KATO-RI-KARI-KANE_KAKAKAME | HC-5 32.5N 预应力水泥 | Material | General | 吨 | 2779.57 | 2779.57 | 2779.57 | 2779.57 | 1 | CNY | 4641.89 | 1.67 | 2 | 2 | 建筑工程 | 地板 | 地板 | 采用厚度为30毫米的聚合物水泥混合物进行防水施工
MEPU-PU-KATO-KATO_KAMEKAPU | BT-783 沥青漆 | Material | General | 吨 | 18852.03 | 18852.03 | 18852.03 | 18852.03 | 1 | CNY | 942.6 | 0.05 | 2 | 2 | 建筑工程 | 地板 | 地板 | 聚乙烯薄膜防水层施工（丁基橡胶胶粘剂粘贴，沥青瓦保护）
MEPU-RI-KANE-KARI_KAKAKAME | 丁基橡胶 | Material | General | 吨 | 32745.96 | 32745.96 | 32745.96 | 32745.96 | 1 | CNY | 130.98 | 0.004 | 2 | 2 | 建筑工程 | 地板 | 地板 | 聚乙烯薄膜防水层施工（丁基橡胶胶粘剂粘贴，沥青瓦保护）
RILI-ME-KAME-KAME_KAKAKAME | 压接端子 | Material | General | 件 | 5.74 | 5.74 | 5.74 | 5.74 | 1 | CNY | 29.28 | 5.1 | 2 | 2 | 设备安装 | 电气设备 | 电力设备和照明设备 | 提升运输设备的供电系统
RIKA-SA-KATO-KATO_KAKAKAME | 电气铝线，AD31牌，宽度20毫米，厚度3毫米 | Material | General | 米 | 14.63 | 14.63 | 14.63 | 14.63 | 1 | CNY | 1099.76 | 75.15 | 2 | 2 | 设备安装 | 电气设备 | 电力设备和照明设备 | 电动机
RIKA-ME-KARI-KANE_KAKAMEME | 添加剂用铜 | Material | General | 千克 | 447.84 | 447.84 | 447.84 | 447.84 | 1 | CNY | 2037.69 | 4.55 | 2 | 2 | 设备安装 | 电气设备 | 电力设备和照明设备 | 电动机
KAME-ME-KAME-KARI_KAKAMEME | 电工用耐弧板（ACED），厚度6毫米 | Material | General | 吨 | 2504.46 | 2504.46 | 2504.46 | 2504.46 | 1 | CNY | 15.03 | 0.006 | 2 | 2 | 设备安装 | 电气设备 | 电力输送与电网 | 重型母线
MERI-ME-KARI-KATO_KAKASATO | 卷材沥青聚合物屋面及防水材料，可熔接，聚酯基材，柔韧性不低于-15 °C，强度不低于360 N，耐热性不低于120 °C | Material | General | 平方米 | 58.03 | 58.03 | 58.03 | 58.03 | 1 | CNY | 3562.17 | 61.38 | 2 | 2 | 建筑工程 | 临时性可拆卸建筑与构筑物 | 临时性活动板房 | 集装箱式临时住宅建筑的组装
KALI-RI-KALI-METO_KATOMEME | 集装箱用钢制螺栓拉杆，螺栓直径32毫米，长度280毫米 | Material | General | 100个 | 32258.88 | 32258.88 | 32258.88 | 32258.88 | 1 | CNY | 645.18 | 0.02 | 2 | 2 | 建筑工程 | 临时性可拆卸建筑与构筑物 | 临时性活动板房 | 集装箱式临时住宅建筑的组装
RIPU-ME-KARI-KAME_KAKARIPU | 镀锌金属双爪式管夹，带两个快速锁扣和橡胶型材，用于固定管道，M10固定螺母，直径108至116毫米 | Material | General | 件 | 28.53 | 28.53 | 28.53 | 28.53 | 1 | CNY | 1398.21 | 49 | 2 | 2 | 建筑工程 | 通风与空调 | 空调 | 有色金属管道铺设
RITO-SA-KARI-KARI_KAKATORI | 电焊直缝钢管，钢材等级为St2、10，外径57毫米，壁厚2.5毫米 | Material | General | 米 | 26.18 | 26.18 | 26.18 | 26.18 | 1 | CNY | 212.74 | 8.125 | 2 | 2 | 建筑工程 | 通风与空调 | 空调 | 有色金属管道铺设
MEPU-ME-KASA-KARI_MEKAKANE | 双组分聚氨酯密封胶 | Material | General | 千克 | 114.81 | 114.81 | 114.81 | 114.81 | 1 | CNY | 22.27 | 0.194 | 2 | 2 | 建筑工程 | 公路 | 道路建设 | 道路标线
KAME-LI-MEPU-KASA_KAKAKAPU | 低压聚乙烯板，黑色，厚度2毫米 | Material | General | 平方米 | 70.49 | 70.49 | 70.49 | 70.49 | 1 | CNY | 68.37 | 0.97 | 2 | 2 | 建筑工程 | 公路 | 道路建设 | 道路标线
KAME-TO-KASA-TOVO_KAPUDXKA | 基于碳酸钾盐的液体冷却剂，结晶温度不超过-55 °C，20 °C时的密度为1.220-1.360 g/cm3 | Material | General | 千克 | 109.07 | 109.07 | 109.07 | 109.07 | 1 | CNY | 0 | 0 | 2 | 2 | 建筑工程 | 隧道掘进工程 | 采用特殊方法进行的掘进作业 | 岩石的人工冻结与解冻
KAME-LI-MESA-MERI_KAKAKAPU | 带螺纹的钢制自攻螺钉，螺纹直径M10，长度120毫米 | Material | General | 100个 | 101.08 | 101.08 | 101.08 | 101.08 | 1 | CNY | 4.04 | 0.04 | 2 | 2 | 建筑工程 | 通风与空调 | 空调 | 空调和分体式空调系统的安装
KAME-TO-KASA-TOKA_KAKAKAME | 甲基丙烯酸及其酯的共聚物（树脂） | Material | General | 吨 | 115407.3 | 115407.3 | 115407.3 | 115407.3 | 1 | CNY | 461.63 | 0.004 | 2 | 2 | 建筑工程 | 地板 | 地板 | 防水层的设置
MEPU-RI-KASA-KAME_KAMEKATO | 不含溶剂的水性合成乳胶与惰性填料分散体，蓝色 | Material | General | 千克 | 72.76 | 72.76 | 72.76 | 72.76 | 1 | CNY | 3638.14 | 50 | 2 | 2 | 建筑工程 | 木结构 | 隔墙、墙面饰面、石膏板吊顶 | 采用双金属框架（带管道通道）和双面双层覆层的石膏板隔墙施工
KAME-LI-KANE-KAPU_KAKAKATO | 用于角落和接缝的防水胶带，以120毫米宽的聚酯网带为基材，纵轴上涂有70毫米宽的防水弹性体条 | Material | General | 米 | 18.82 | 18.82 | 18.82 | 18.82 | 1 | CNY | 715.05 | 38 | 2 | 2 | 建筑工程 | 木结构 | 隔墙、墙面饰面、石膏板吊顶 | 采用双金属框架（带管道通道）和双面双层覆层的石膏板隔墙施工
RIKA-RI-KAME-KASA_KAKAKAME | 2.5毫米铜电缆套管 | Material | General | 100个 | 71.32 | 71.32 | 71.32 | 71.32 | 1 | CNY | 5.35 | 0.075 | 2 | 2 | 设备安装 | 电气设备 | 电力输送与电网 | 建筑物和构筑物内的布线网络
KAME-LI-MESA-KARI_KAKARIRI | 带螺母的钢制摩擦楔形锚栓，外螺纹M8，直径10毫米，长度120毫米 | Material | General | 100个 | 118.62 | 118.62 | 118.62 | 118.62 | 1 | CNY | 29.65 | 0.25 | 2 | 2 | 建筑工程 | 公路 | 道路建设 | 道路标线
RIPU-RI-KASA-KATO_KAKAKARI | 金石棉水泥压力管，BT6级，公称通径150毫米 | Material | General | 米 | 60.51 | 60.51 | 60.51 | 60.51 | 1 | CNY | 136.15 | 2.25 | 2 | 2 | 建筑工程 | 水利工程土方结构 | 水利工程的土方结构 | 水坝、堤坝、堤防
MERI-ME-KARI-MEKA_KAKADXLI | 透气防风防潮双层膜，适用于通风外墙和斜屋顶，G2级，透气性953克/平方米·天，强度150-163牛顿，带紫外线防护 | Material | General | 平方米 | 7.66 | 7.66 | 7.66 | 7.66 | 1 | CNY | 413.07 | 53.96 | 2 | 2 | 建筑工程 | 木结构 | 使用工厂制造的完整配套部件组装住宅和公共建筑 | 外墙与内墙
KALI-RI-KANE-KATO_KAMEVONE | 镀锌钢立柱型材，尺寸150×50毫米，厚度1.0毫米 | Material | General | 米 | 28.6 | 28.6 | 28.6 | 28.6 | 1 | CNY | 8666.91 | 303 | 2 | 2 | 建筑工程 | 木结构 | 使用工厂制造的完整配套部件组装住宅和公共建筑 | 外墙与内墙
MERI-RI-KATO-KAPU_KAKAPUME | 热塑性塑料 | Material | General | 立方米 | 2892.54 | 2892.54 | 2892.54 | 2892.54 | 1 | CNY | 36301.41 | 12.55 | 2 | 2 | 建筑工程 | 木结构 | 使用工厂制造的完整配套部件组装住宅和公共建筑 | 地下室、楼层间、阁楼及板式楼板
KAME-LI-MESA-KATO_KAKAMELI | 六角头钢制螺栓，配有六角螺母和扁平圆垫圈，螺纹直径 M27，螺栓长度 50-300 毫米 | Material | General | 吨 | 26241.43 | 26241.43 | 26241.43 | 26241.43 | 1 | CNY | 787.24 | 0.03 | 2 | 2 | 建筑工程 | 供水管道——室外管网 | 阀门安装 | 闸阀、阀门
RIKA-RI-KADX-KARI_KAKAKAME | 结构用松木板，B级，尺寸40×600×1600毫米 | Material | General | 立方米 | 8413.96 | 8413.96 | 8413.96 | 8413.96 | 1 | CNY | 168.28 | 0.02 | 2 | 2 | 设备安装 | 电气设备 | 电力输送与电网 | 500千伏以下电缆线路
KALI-RI-KANE-KATO_KAMERIPU | 镀锌钢导轨，用于混凝土地板，高度60毫米，钢板厚度0.8毫米 | Material | General | 米 | 16.73 | 16.73 | 16.73 | 16.73 | 1 | CNY | 1781.58 | 106.5 | 2 | 2 | 建筑工程 | 木结构 | 使用工厂制造的完整配套部件组装住宅和公共建筑 | 外墙与内墙
KAME-LI-MESA-MEPU_KAKATORI | 带防腐蚀涂层的自攻钢螺钉，带沉头和十字槽，钻头尖端，直径 3.9 毫米，长度 39 毫米 | Material | General | 1000 件 | 304.75 | 304.75 | 304.75 | 304.75 | 1 | CNY | 1051.7 | 3.451 | 2 | 2 | 建筑工程 | 木结构 | 使用工厂制造的完整配套部件组装住宅和公共建筑 | 外墙与内墙
KAME-LI-MESA-MEPU_KAKATOME | 带防腐蚀涂层的自攻钢螺钉，带沉头和十字槽，钻头尖端，直径 3.9 毫米，长度 25 毫米 | Material | General | 1000 件 | 177.99 | 177.99 | 177.99 | 177.99 | 1 | CNY | 325.19 | 1.827 | 2 | 2 | 建筑工程 | 木结构 | 使用工厂制造的完整配套部件组装住宅和公共建筑 | 外墙与内墙
KAME-ME-KARI-KALI_KAKAKATO | 干式白石棉水泥混合料，M300型号 | Material | General | 立方米 | 15676.13 | 15676.13 | 15676.13 | 15676.13 | 1 | CNY | 17714.03 | 1.13 | 2 | 2 | 建筑工程 | 下水道——室外管网 | 管道铺设与集水器安装 | 钢筋混凝土和混凝土下水道管
RITO-SA-KAME-KAVO_KAKATOTO | 电焊直缝和螺旋缝钢管，强度等级K38，外径630毫米，壁厚8毫米 | Material | General | 米 | 1345.45 | 1345.45 | 1345.45 | 1345.45 | 1 | CNY | 1089.81 | 0.81 | 2 | 2 | 建筑工程 | 供水管道——室外管网 | 其他作业 | 在现有管道中安装接头
KAME-TO-KAPU-KAVO_KAKARIPU | 绝缘油 | Material | General | 千克 | 7.2 | 7.2 | 7.2 | 7.2 | 1 | CNY | 216.07 | 30 | 2 | 2 | 设备安装 | 电气设备 | 电力输送与电网 | 500千伏以下电缆线路
RIKA-RI-KAME-KASA_KAKAMETO | 铜电缆套管 185 毫米 | Material | General | 100个 | 3071.44 | 3071.44 | 3071.44 | 3071.44 | 1 | CNY | 95.21 | 0.031 | 2 | 2 | 设备安装 | 电气设备 | 电力输送与电网 | 500千伏以下电缆线路
MEPU-TO-KARI-KASA_KAMEKAPU | 液态钾玻璃基双组分硅酸盐涂料，含干锌白，A组分（基底），彩色 | Material | General | 吨 | 17037.23 | 17037.23 | 17037.23 | 17037.23 | 1 | CNY | 191.67 | 0.0113 | 2 | 2 | 建筑工程 | 公路 | 道路建设 | 道路防护栏
RITO-SA-KARI-KARI_KAKADXLI | 电焊直缝钢管，材质为St2、10钢，外径325毫米，壁厚4毫米 | Material | General | 米 | 293.38 | 293.38 | 293.38 | 293.38 | 1 | CNY | 877.2 | 2.99 | 2 | 2 | 建筑工程 | 水利工程的混凝土和钢筋混凝土结构 | 水电工程结构，整个建筑的混凝土用量超过10万立方米 | 预制钢筋混凝土结构
MEPU-ME-KATO-KARI_KAKAKAME | 沥青胶 | Material | General | 吨 | 66295.23 | 66295.23 | 66295.23 | 66295.23 | 1 | CNY | 263.52 | 0.004 | 2 | 2 | 建筑工程 | 公路 | 道路建设 | 道路标志
KAME-LI-MESA-KAME_MEPUVOLI | 镀锌钢制高负荷膨胀锚栓，六角头，直径 M16，长度 138 毫米 | Material | General | 10个 | 2275.13 | 2275.13 | 2275.13 | 2275.13 | 1 | CNY | 11074.19 | 4.8675 | 2 | 2 | 建筑工程 | 下水道——室外管网 | 其他作业 | 下水道设施元件
RIKA-SA-KAPU-KAPU_KAKAKAME | NB-2-6 螺栓式张紧夹具 | Material | General | 件 | 122.45 | 122.45 | 122.45 | 122.45 | 1 | CNY | 979.61 | 8 | 2 | 2 | 设备安装 | 电气设备 | 电力输送与电网 | 500千伏以下电缆线路
KAME-LI-MESA-KATO_KAKARIME | 镀锌钢制六角头螺栓，配有六角螺母和扁平圆垫圈，螺纹直径 M10 (M12)，螺栓长度 16-160 毫米 | Material | General | 吨 | 24167.19 | 24167.19 | 24167.19 | 24167.19 | 1 | CNY | 143.79 | 0.0059 | 2 | 2 | 设备安装 | 电气设备 | 电力输送与电网 | 500千伏以下电缆线路
MEKA-RI-KARI-KAPU_KAKAMERI | M2牌热轧铜板，厚度5-10毫米 | Material | General | 吨 | 153906.1 | 153906.1 | 153906.1 | 153906.1 | 1 | CNY | 414.01 | 0.0027 | 2 | 2 | 设备安装 | 电气设备 | 配电设备和变电站 | 3-20千伏封闭式配电设备
KAME-LI-MELI-KADX_MEMETOSA | 硬质合金钻头，带 SDS-plus 尾柄，用于在硬质材料上进行冲击钻孔，总长度 200 毫米，直径 18 毫米 | Material | General | 件 | 38.39 | 38.39 | 38.39 | 38.39 | 1 | CNY | 0 | 0 | 2 | 2 | 建筑工程 | 公路 | 道路建设 | 道路防护栏
KAME-LI-MESA-KAME_MEMENELI | 带螺母的钢制摩擦楔形锚栓，外螺纹M12，直径16毫米，长度180毫米 | Material | General | 件 | 3.79 | 3.79 | 3.79 | 3.79 | 1 | CNY | 608.05 | 160.26 | 2 | 2 | 建筑工程 | 公路 | 道路建设 | 道路防护栏
KAPU-TO-KARI-KAME_KANEKARI | 水泥基干粉自流平砂浆，用于找平地面基底、砂浆层，层厚10-30毫米，B20级（M250），手工施工 | Material | General | 吨 | 1312.11 | 1312.11 | 1312.11 | 1312.11 | 1 | CNY | 623.25 | 0.475 | 2 | 2 | 建筑工程 | 砖砌体和砌块结构 | 垃圾管道 | 安装由三层不锈钢管组成的垃圾管道
MEME-ME-KAME-MERI_KAKAKAVO | 针叶树（云杉、松树）覆面板，AB级，平整型材，厚度16毫米，宽度至145毫米 | Material | General | 立方米 | 11438.83 | 11438.83 | 11438.83 | 11438.83 | 1 | CNY | 10752.5 | 0.94 | 2 | 2 | 建筑工程 | 木结构 | 木结构 | 楼板
RITO-TO-KANE-KAPU_KAKAKADX | 未镀锌焊接钢制水气管道螺纹管，轻型，公称直径 32 毫米，壁厚 2.8 毫米 | Material | General | 米 | 20.11 | 20.11 | 20.11 | 20.11 | 1 | CNY | 221.16 | 11 | 2 | 2 | 设备安装 | 压缩机装置、泵和风扇 | 水泵 | 真空泵、矿井泵和承压泵
KAME-LI-MELI-KADX_MEKAMENE | 硬质合金钻头，带 SDS-max 尾柄，用于在硬质材料上进行冲击钻孔，总长度 340 毫米，直径 16 毫米 | Material | General | 件 | 52.78 | 52.78 | 52.78 | 52.78 | 1 | CNY | 29.82 | 0.565 | 2 | 2 | 建筑工程 | 建筑金属结构 | 干线和工业管道施工结构 | 在准备好的基础上安装金属井架
RIPU-TO-KASA-KARI_KARIMERI | 聚乙烯堵头，PE100，标准尺寸比SDR11，公称外径110毫米 | Material | General | 件 | 37.5 | 37.5 | 37.5 | 37.5 | 1 | CNY | 7.5 | 0.2 | 2 | 2 | 建筑工程 | 供热与燃气管道——外部管网 | 城镇及村庄燃气管道 | 地下管道铺设
KAME-LI-KALI-MERI_KAKAKAME | 聚乙烯基保护套 | Material | General | 平方米 | 51.52 | 51.52 | 51.52 | 51.52 | 1 | CNY | 56.67 | 1.1 | 2 | 2 | 建筑工程 | 供热与燃气管道——外部管网 | 城镇及村庄燃气管道 | 钢制燃气管道防腐蚀隔热
KAVO-ME-KARI-RISA_KAKAVORI | T形钢制屋顶支撑杆，尺寸100×400×4毫米，带材厚度40毫米 | Material | General | 件 | 20.09 | 20.09 | 20.09 | 20.09 | 1 | CNY | 4750.33 | 236.5 | 2 | 2 | 建筑工程 | 屋顶 | 屋顶 | PVC膜与墙壁及护栏的连接施工
RITO-VO-KAPU-KANE_KAMEKAKA | 90°弯头，弯曲半径R=1.5，公称压力16兆帕，公称直径250毫米，外径273毫米，壁厚6毫米 | Material | General | 件 | 745.78 | 745.78 | 745.78 | 745.78 | 1 | CNY | 2983.1 | 4 | 2 | 2 | 建筑工程 | 供热与燃气管道——外部管网 | 城镇及村庄燃气管道 | 钢制阀门和闸阀在燃气管道上的安装
RITO-VO-KAPU-KANE_KAKADXTO | 90°弯头，弯曲半径R=1.5，公称压力16兆帕，公称直径200毫米，外径219毫米，壁厚5毫米 | Material | General | 件 | 352.17 | 352.17 | 352.17 | 352.17 | 1 | CNY | 1408.66 | 4 | 2 | 2 | 建筑工程 | 供热与燃气管道——外部管网 | 城镇及村庄燃气管道 | 钢制阀门和闸阀在燃气管道上的安装
RITO-VO-KATO-MEME_KARIKATO | 钢制平焊法兰，钢材牌号20，使用温度范围-30 °C至+300 °C，公称压力0.6 MPa，公称直径200毫米 | Material | General | 件 | 285.86 | 285.86 | 285.86 | 285.86 | 1 | CNY | 714.66 | 2.5 | 2 | 2 | 建筑工程 | 供热与燃气管道——外部管网 | 城镇及村庄燃气管道 | 钢制阀门和闸阀在燃气管道上的安装
RITO-VO-KATO-MEME_KARIKARI | 钢制平焊法兰，钢材牌号20，使用温度范围-30 °C至+300 °C，公称压力0.6兆帕，公称直径150毫米 | Material | General | 件 | 207.16 | 207.16 | 207.16 | 207.16 | 1 | CNY | 517.9 | 2.5 | 2 | 2 | 建筑工程 | 供热与燃气管道——外部管网 | 城镇及村庄燃气管道 | 钢制阀门和闸阀在燃气管道上的安装
RITO-VO-KATO-MEME_KARIKAKA | 钢制平焊法兰，钢材牌号20，使用温度范围-30 °C至+300 °C，公称压力0.6 MPa，公称直径100毫米 | Material | General | 件 | 104.74 | 104.74 | 104.74 | 104.74 | 1 | CNY | 261.86 | 2.5 | 2 | 2 | 建筑工程 | 供热与燃气管道——外部管网 | 城镇及村庄燃气管道 | 钢制阀门和闸阀在燃气管道上的安装
RIPU-TO-KASA-KARI_KARIMETO | 聚乙烯堵头，PE100，标准尺寸比SDR11，公称外径160毫米 | Material | General | 件 | 69.55 | 69.55 | 69.55 | 69.55 | 1 | CNY | 13.91 | 0.2 | 2 | 2 | 建筑工程 | 供热与燃气管道——外部管网 | 城镇及村庄燃气管道 | 地下管道铺设
KAPU-TO-KAME-MERI_KAKAKAME | 砌筑砂浆，水泥石灰砂浆，M10 | Material | General | 立方米 | 641.11 | 641.11 | 641.11 | 641.11 | 1 | CNY | 7581.11 | 11.825 | 2 | 2 | 建筑工程 | 公路 | 人行道与人行道 | 混凝土板人行道铺设及接缝填充
MEME-ME-KARI-KAME_KAKAKAME | 圆木，阔叶树种，去皮，长度3-6.5米，直径14-24厘米，II-III级 | Material | General | 立方米 | 1059.96 | 1059.96 | 1059.96 | 1059.96 | 1 | CNY | 365.68 | 0.345 | 2 | 2 | 建筑工程 | 水利工程的混凝土和钢筋混凝土结构 | 灌溉与排水系统设施 | 整体混凝土和钢筋混凝土结构，建筑体积不超过10000立方米
RISA-ME-KANE-MEVO_KAKAMETO | R50轨道用钢筋混凝土轨枕橡胶垫片 | Material | General | 1000 件 | 6932.28 | 6932.28 | 6932.28 | 6932.28 | 1 | CNY | 2596.14 | 0.3745 | 2 | 2 | 建筑工程 | 水利工程的混凝土和钢筋混凝土结构 | 海港码头和码头结构 | 起重机梁和轨道
MERI-ME-KARI-MEPU_KAKAKAME | TG-350型防水油毡 | Material | General | 平方米 | 9.35 | 9.35 | 9.35 | 9.35 | 1 | CNY | 8.65 | 0.925 | 2 | 2 | 建筑工程 | 水利工程的混凝土和钢筋混凝土结构 | 内河运输设施结构 | 码头式栈桥式泊船码头上部结构的建造
KAVO-TO-KATO-KAPU_KAKAPUME | 黑色钢丝，直径0.55毫米 | Material | General | 吨 | 14015.58 | 14015.58 | 14015.58 | 14015.58 | 1 | CNY | 109.32 | 0.0039 | 2 | 2 | 建筑工程 | 公路 | 道路建设 | 道路防护栏
KAME-SA-KATO-KATO_KAKAVOME | 反光膜，用于道路标志，背面未涂覆粘合剂，A型 | Material | General | 1000 平方米 | 70308.38 | 70308.38 | 70308.38 | 70308.38 | 1 | CNY | 10.55 | 0.0002 | 2 | 2 | 建筑工程 | 公路 | 道路建设 | 道路防护栏
MENE-TO-KARI-KARI_KAKAKARI | 基于泥炭的有机矿物复合肥料，经根际细菌微生物制剂改良 | Material | General | 千克 | 7.14 | 7.14 | 7.14 | 7.14 | 1 | CNY | 339.74 | 47.6 | 2 | 2 | 建筑工程 | 公路 | 道路覆盖物边缘加固带与路肩加固 | 加固带的设置与路肩加固
KARI-RI-KASA-KAVO_KAKAKARI | 黑色热碎石，粒径10-15毫米 | Material | General | 吨 | 734.94 | 734.94 | 734.94 | 734.94 | 1 | CNY | 13008.4 | 17.7 | 2 | 2 | 建筑工程 | 公路 | 基础与覆盖层的建造 | 非硬质道路服装
KARI-RI-KASA-KAVO_KAKAKAME | 黑色热碎石，粒度5-10毫米 | Material | General | 吨 | 734.94 | 734.94 | 734.94 | 734.94 | 1 | CNY | 11759.01 | 16 | 2 | 2 | 建筑工程 | 公路 | 基础与覆盖层的建造 | 非硬质道路服装
KARI-RI-KASA-KAPU_RIRIDXVO | M 1200级道路建设用致密岩石碎石，粒径4-5.6毫米 | Material | General | 立方米 | 517.88 | 517.88 | 517.88 | 517.88 | 1 | CNY | 305.55 | 0.59 | 2 | 2 | 建筑工程 | 公路 | 基础与覆盖层的建造 | 非硬质道路服装
KAVO-TO-KARI-KAME_MEKAKAVO | 热轧钢带，钢材牌号为St3sp、St3ps，厚度1.4-1.8毫米，宽度20-50毫米 | Material | General | 吨 | 11561.09 | 11561.09 | 11561.09 | 11561.09 | 1 | CNY | 25.03 | 0.0022 | 2 | 2 | 建筑工程 | 公路 | 基础与覆盖层的建造 | 非硬质道路服装
MEPU-ME-KASA-KARI_MEKAKAVO | 双组分聚氨酯粘合剂，用于人造草坪，用量0.8-1.0千克/平方米 | Material | General | 千克 | 28.04 | 28.04 | 28.04 | 28.04 | 1 | CNY | 5182.58 | 184.825 | 2 | 2 | 建筑工程 | 公路 | 人行道与人行道 | 人造草坪铺设
KAME-LI-KANE-KAPU_KAKAKADX | 聚酯纤维人造草皮接缝固定带，尺寸300×0.43毫米 | Material | General | 米 | 13.4 | 13.4 | 13.4 | 13.4 | 1 | CNY | 13665.72 | 1020 | 2 | 2 | 建筑工程 | 公路 | 人行道与人行道 | 人造草坪铺设
RITO-VO-KATO-MEME_KARIKALI | 钢制平焊法兰，钢材牌号20，使用温度范围-30 °C至+300 °C，公称压力0.6兆帕，公称直径400毫米 | Material | General | 件 | 711.92 | 711.92 | 711.92 | 711.92 | 1 | CNY | 1779.8 | 2.5 | 2 | 2 | 建筑工程 | 供热与燃气管道——外部管网 | 城镇及村庄燃气管道 | 钢制阀门和闸阀在燃气管道上的安装
RITO-VO-KAPU-KANE_KAMEKANE | 90°弯头，弯曲半径R=1.5，公称压力16兆帕，公称直径300毫米，外径325毫米，壁厚7毫米 | Material | General | 件 | 832.42 | 832.42 | 832.42 | 832.42 | 1 | CNY | 3329.68 | 4 | 2 | 2 | 建筑工程 | 供热与燃气管道——外部管网 | 城镇及村庄燃气管道 | 钢制阀门和闸阀在燃气管道上的安装
RITO-VO-KATO-MEME_KARIKASA | 钢制平焊法兰，钢材牌号20，使用温度范围-30 °C至+300 °C，公称压力0.6 MPa，公称直径300毫米 | Material | General | 件 | 448.07 | 448.07 | 448.07 | 448.07 | 1 | CNY | 1120.18 | 2.5 | 2 | 2 | 建筑工程 | 供热与燃气管道——外部管网 | 城镇及村庄燃气管道 | 钢制阀门和闸阀在燃气管道上的安装
RIME-ME-KANE-KADX_KAKAPULI | 铜芯电力电缆 NYY 2x1.5ok-660 | Material | General | 1000米 | 4994.49 | 4994.49 | 4994.49 | 4994.49 | 1 | CNY | 149.83 | 0.03 | 2 | 2 | 设备安装 | 热力设备 | 蒸汽和热水固定锅炉 | 固定式蒸汽锅炉元件
KAME-ME-KARI-KAVO_KAMEKAME | PMB石棉垫片，厚度2毫米，直径600毫米 | Material | General | 1000 件 | 20815.75 | 20815.75 | 20815.75 | 20815.75 | 1 | CNY | 135.3 | 0.0065 | 2 | 2 | 建筑工程 | 供热与燃气管道——外部管网 | 城镇及村庄燃气管道 | 燃气管道冷凝水收集器、水封和补偿器安装
KAME-ME-KARI-KAVO_KAMEKAKA | PMB 帕罗尼特垫片，厚度 2 毫米，直径 500 毫米 | Material | General | 1000 件 | 14804.37 | 14804.37 | 14804.37 | 14804.37 | 1 | CNY | 96.23 | 0.0065 | 2 | 2 | 建筑工程 | 供热与燃气管道——外部管网 | 城镇及村庄燃气管道 | 燃气管道冷凝水收集器、水封和补偿器安装
MERI-ME-KATO-MEKA_KAKAKASA | G形铝制檐口钉，尺寸200×150×40毫米 | Material | General | 100个 | 474.79 | 474.79 | 474.79 | 474.79 | 1 | CNY | 1027.92 | 2.165 | 2 | 2 | 建筑工程 | 屋顶 | 屋顶 | 在斜坡屋顶上安装水泥砂浆瓦片构件
MERI-ME-KATO-MEKA_KAKAKAME | 铝制檐口槽，涂漆，尺寸1450×500毫米 | Material | General | 件 | 151.81 | 151.81 | 151.81 | 151.81 | 1 | CNY | 6148.51 | 40.5 | 2 | 2 | 建筑工程 | 屋顶 | 屋顶 | 在斜坡屋顶上安装水泥砂浆瓦片构件
KAME-LI-KANE-KATO_MEKAMEPU | 带自粘层和防粘膜的泡沫胶带，宽度 30 毫米，高度 60 毫米 | Material | General | 10米 | 311.96 | 311.96 | 311.96 | 311.96 | 1 | CNY | 3433.17 | 11.005 | 2 | 2 | 建筑工程 | 屋顶 | 屋顶 | 在斜坡屋顶上安装水泥砂浆瓦片构件
KAME-LI-KANE-KATO_MEKAKARI | 自粘式密封胶带，用于屋顶檐口接缝，涂漆，宽度140毫米 | Material | General | 米 | 190.24 | 190.24 | 190.24 | 190.24 | 1 | CNY | 1876.71 | 9.865 | 2 | 2 | 建筑工程 | 屋顶 | 屋顶 | 在斜坡屋顶上安装水泥砂浆瓦片构件
MERI-ME-KATO-KADX_MEKAKAVO | PVC下保护膜通风元件，尺寸360x120x20毫米 | Material | General | 件 | 40.33 | 40.33 | 40.33 | 40.33 | 1 | CNY | 826.83 | 20.5 | 2 | 2 | 建筑工程 | 屋顶 | 屋顶 | 防水层的设置
KAVO-ME-KARI-RIKA_KAKARITO | 中间连接件 32-2/2a | Material | General | 吨 | 24694.64 | 24694.64 | 24694.64 | 24694.64 | 1 | CNY | 224.47 | 0.0091 | 2 | 2 | 建筑工程 | 水利工程木结构 | 河流码头设施的防撞装置 | 安装金属管框架式防撞装置，配备汽车轮胎减震器
KAME-LI-MESA-MEKA_KAKANESA | 金属索具卡箍，直型，卡箍类型CA63，允许载荷6.3吨 | Material | General | 件 | 610.14 | 610.14 | 610.14 | 610.14 | 1 | CNY | 613.19 | 1.005 | 2 | 2 | 建筑工程 | 水利工程木结构 | 河流码头设施的防撞装置 | 安装金属管框架式防撞装置，配备汽车轮胎减震器
KAVO-RI-KARI-KASA_KAKAPUPU | 双股缠绕钢丝绳LK-R，结构6x19(1+6+6/6)+1芯，B级，无涂层钢丝，标记组1570-1770 N/mm2，直径16.5毫米 | Material | General | 10米 | 213.85 | 213.85 | 213.85 | 213.85 | 1 | CNY | 280.14 | 1.31 | 2 | 2 | 建筑工程 | 水利工程木结构 | 栅栏 | 栈桥安装
KAME-LI-MESA-MERI_KAMERIPU | 钢制螺纹销钉，螺纹直径 M30，长度 250 毫米 | Material | General | 吨 | 15222.94 | 15222.94 | 15222.94 | 15222.94 | 1 | CNY | 173.54 | 0.0114 | 2 | 2 | 建筑工程 | 水利工程金属结构 | 水利工程金属结构 | 其他金属结构
KAME-LI-MESA-KASA_KAKAMEVO | 钢制六角螺母，螺纹直径 M30 | Material | General | 吨 | 21152.04 | 21152.04 | 21152.04 | 21152.04 | 1 | CNY | 11.63 | 0.0005 | 2 | 2 | 建筑工程 | 水利工程金属结构 | 水利工程金属结构 | 其他金属结构
MEPU-RI-KASA-KAME_KAMEKAVO | 用于硬化和除尘混凝土覆盖层的渗透性制剂 | Material | General | 千克 | 72.18 | 72.18 | 72.18 | 72.18 | 1 | CNY | 8480.74 | 117.5 | 2 | 2 | 建筑工程 | 公路 | 基础与覆盖层的建造 | 非硬质道路服装
KAME-LI-MESA-KAVO_KAKARIRI | 半圆头钢铆钉，直径4毫米，长度10毫米 | Material | General | 吨 | 41538.95 | 41538.95 | 41538.95 | 41538.95 | 1 | CNY | 10.38 | 0.0003 | 2 | 2 | 建筑工程 | 砖砌体和砌块结构 | 取暖炉和火炉 | 砌筑烟囱砖烟道
KARI-RI-KASA-KAVO_KAKAKATO | 黑色热碎石，粒度15-20毫米 | Material | General | 吨 | 734.94 | 734.94 | 734.94 | 734.94 | 1 | CNY | 16168.63 | 22 | 2 | 2 | 建筑工程 | 公路 | 基础与覆盖层的建造 | 非硬质道路服装
KAME-LI-MESA-KARI_KAKAPUSA | 带螺母的钢制摩擦楔形锚栓，外螺纹M12，直径16毫米，长度220毫米 | Material | General | 100个 | 482.53 | 482.53 | 482.53 | 482.53 | 1 | CNY | 106.16 | 0.22 | 2 | 2 | 设备安装 | 起重运输设备 | 连续运行运输机械装置 | 自动扶梯
KAME-LI-MELI-MEKA_KAKATOVO | 用于管道插入的钢制冠状铣刀，钢材型号09G2S，直径383毫米 | Material | General | 件 | 101775.03 | 101775.03 | 101775.03 | 101775.03 | 1 | CNY | 55976.27 | 0.55 | 2 | 2 | 建筑工程 | 供热与燃气管道——外部管网 | 城镇及村庄燃气管道 | 在现役钢制天然气管道上进行带气切入
KAME-LI-MELI-KADX_MERIRIDX | 导向钢钻头，40Kh钢材，直径34毫米，长度290毫米 | Material | General | 件 | 10394.07 | 10394.07 | 10394.07 | 10394.07 | 1 | CNY | 2910.34 | 0.28 | 2 | 2 | 建筑工程 | 供热与燃气管道——外部管网 | 城镇及村庄燃气管道 | 在现役钢制天然气管道上进行带气切入
KAME-LI-MELI-MEKA_KAKATOLI | 用于管道插接的钢制冠状铣刀，钢材牌号09G2S，直径348毫米 | Material | General | 件 | 77209.95 | 77209.95 | 77209.95 | 77209.95 | 1 | CNY | 42465.47 | 0.55 | 2 | 2 | 建筑工程 | 供热与燃气管道——外部管网 | 城镇及村庄燃气管道 | 在现役钢制天然气管道上进行带气切入
KAME-LI-MELI-KADX_MERIRIVO | 导向钢钻头，40Kh钢材，直径34毫米，长度265毫米 | Material | General | 件 | 9583.83 | 9583.83 | 9583.83 | 9583.83 | 1 | CNY | 2683.47 | 0.28 | 2 | 2 | 建筑工程 | 供热与燃气管道——外部管网 | 城镇及村庄燃气管道 | 在现役钢制天然气管道上进行带气切入
KAME-LI-MELI-MEKA_KAKATONE | 用于管道插接的钢制冠状铣刀，钢材牌号09G2S，直径293毫米 | Material | General | 件 | 52644.86 | 52644.86 | 52644.86 | 52644.86 | 1 | CNY | 28954.67 | 0.55 | 2 | 2 | 建筑工程 | 供热与燃气管道——外部管网 | 城镇及村庄燃气管道 | 在现役钢制天然气管道上进行带气切入
KAME-LI-RIKA-KARI_KAKAKASA | 粗毛技术毡，用于隔热，深色，经生物腐蚀浸渍处理，厚度8-10毫米 | Material | General | 100 平方米 | 7979.79 | 7979.79 | 7979.79 | 7979.79 | 1 | CNY | 9815.14 | 1.23 | 2 | 2 | 建筑工程 | 水利工程中的防水工程 | 河流水利工程中的防水工程 | 混凝土表面的粘贴隔离
KARI-TO-KAME-KASA_KAPUNEKA | 建筑用筛分砂，II级，M 1000，粗粒度 | Material | General | 立方米 | 219.77 | 219.77 | 219.77 | 219.77 | 1 | CNY | 44.17 | 0.201 | 2 | 2 | 建筑工程 | 公路 | 基础与覆盖层的建造 | 非硬质道路服装
KAME-SA-KAME-KAME_MEKAKAKA | 公路标线涂料，丙烯酸共聚物中添加改性剂的颜料和填料悬浮液，白色 | Material | General | 千克 | 19.11 | 19.11 | 19.11 | 19.11 | 1 | CNY | 4.91 | 0.257 | 2 | 2 | 建筑工程 | 公路 | 基础与覆盖层的建造 | 非硬质道路服装
KAME-LI-MELI-MEKA_KAKATOSA | 用于管道切入的钢制冠状铣刀，钢材型号09G2S，直径242毫米 | Material | General | 件 | 38605.58 | 38605.58 | 38605.58 | 38605.58 | 1 | CNY | 21233.07 | 0.55 | 2 | 2 | 建筑工程 | 供热与燃气管道——外部管网 | 城镇及村庄燃气管道 | 在现役钢制天然气管道上进行带气切入
KAME-LI-MELI-KADX_MERIRISA | 导向钢钻头，40Kh钢材，直径34毫米，长度185毫米 | Material | General | 件 | 7963 | 7963 | 7963 | 7963 | 1 | CNY | 2229.64 | 0.28 | 2 | 2 | 建筑工程 | 供热与燃气管道——外部管网 | 城镇及村庄燃气管道 | 在现役钢制天然气管道上进行带气切入
KAME-LI-MELI-MEKA_KAKAPURI | 用于管道插接的钢制冠状铣刀，钢材型号09G2S，直径737毫米 | Material | General | 件 | 207094.6 | 207094.6 | 207094.6 | 207094.6 | 1 | CNY | 113902.03 | 0.55 | 2 | 2 | 建筑工程 | 供热与燃气管道——外部管网 | 城镇及村庄燃气管道 | 在现役钢制天然气管道上进行带气切入
KAME-LI-MELI-KADX_MERITOTO | 导向钢钻头，40Kh钢材，直径52毫米，长度480毫米 | Material | General | 件 | 16881.13 | 16881.13 | 16881.13 | 16881.13 | 1 | CNY | 4726.72 | 0.28 | 2 | 2 | 建筑工程 | 供热与燃气管道——外部管网 | 城镇及村庄燃气管道 | 在现役钢制天然气管道上进行带气切入
KAME-LI-MELI-MEKA_KAKAPUME | 用于管道插接的钢制冠状铣刀，钢材牌号09G2S，直径635毫米 | Material | General | 件 | 161448.27 | 161448.27 | 161448.27 | 161448.27 | 1 | CNY | 88796.55 | 0.55 | 2 | 2 | 建筑工程 | 供热与燃气管道——外部管网 | 城镇及村庄燃气管道 | 在现役钢制天然气管道上进行带气切入
KAME-LI-MELI-KADX_MERITORI | 导向钢钻头，40Kh钢材，直径52毫米，长度430毫米 | Material | General | 件 | 15260.31 | 15260.31 | 15260.31 | 15260.31 | 1 | CNY | 4272.89 | 0.28 | 2 | 2 | 建筑工程 | 供热与燃气管道——外部管网 | 城镇及村庄燃气管道 | 在现役钢制天然气管道上进行带气切入
KAME-LI-MELI-MEKA_KAKAPUKA | 用于管道插接的钢制冠状铣刀，钢材牌号09G2S，直径559毫米 | Material | General | 件 | 143893.05 | 143893.05 | 143893.05 | 143893.05 | 1 | CNY | 79141.18 | 0.55 | 2 | 2 | 建筑工程 | 供热与燃气管道——外部管网 | 城镇及村庄燃气管道 | 在现役钢制天然气管道上进行带气切入
KAME-LI-MELI-KADX_MERITOME | 导向钢钻头，40Kh钢材，直径52毫米，长度405毫米 | Material | General | 件 | 13639.63 | 13639.63 | 13639.63 | 13639.63 | 1 | CNY | 3819.1 | 0.28 | 2 | 2 | 建筑工程 | 供热与燃气管道——外部管网 | 城镇及村庄燃气管道 | 在现役钢制天然气管道上进行带气切入
KAME-LI-MELI-MERI_KAKAKATO | 钢丝圆盘刷，用于角磨机，直径150毫米 | Material | General | 件 | 44.52 | 44.52 | 44.52 | 44.52 | 1 | CNY | 6.54 | 0.147 | 2 | 2 | 建筑工程 | 建筑金属结构 | 构筑物 | 矿井设施
RISA-ME-KATO-KARI_KAKAKARI | 宽轨铁路用支撑杆，截面16×16毫米，长度205-280毫米 | Material | General | 吨 | 12063.18 | 12063.18 | 12063.18 | 12063.18 | 1 | CNY | 126.66 | 0.0105 | 2 | 2 | 建筑工程 | 岸坡加固工程 | 河流水利工程及运河坡面加固 | 水下斜坡固定装置
MEPU-PU-KAPU-MERI_KAKAMETO | 搪瓷EP-1155 | Material | General | 吨 | 39348.42 | 39348.42 | 39348.42 | 39348.42 | 1 | CNY | 19674.21 | 0.5 | 2 | 2 | 建筑工程 | 水利工程中的防水工程 | 海工建筑中的防水工程 | 水利工程金属结构的底漆、搪瓷、清漆和油漆涂层
MEPU-SA-MEKA-KARI_KAMEKAME | 熔融固化剂 | Material | General | 吨 | 17089.85 | 17089.85 | 17089.85 | 17089.85 | 1 | CNY | 939.94 | 0.055 | 2 | 2 | 建筑工程 | 水利工程中的防水工程 | 海工建筑中的防水工程 | 水利工程金属结构的底漆、搪瓷、清漆和油漆涂层
KARI-RI-KARI-KATO_KAKATOME | 矿物粉末，活化 | Material | General | 吨 | 355.67 | 355.67 | 355.67 | 355.67 | 1 | CNY | 568.36 | 1.598 | 2 | 2 | 建筑工程 | 公路 | 桥面及桥墩结构 | 铺设人行道
KARI-RI-KASA-KAPU_RIKAKAVO | 建筑用致密岩石碎石 M 600，粒径 5(3)-10 毫米 | Material | General | 立方米 | 247.65 | 247.65 | 247.65 | 247.65 | 1 | CNY | 1882.14 | 7.6 | 2 | 2 | 建筑工程 | 公路 | 垫层、找平层的基础与路面 | 碎石材料的基础和覆盖层
RIPU-RI-KASA-KATO_KAKAKATO | 金云母水泥压力管，BT6级，公称通径200毫米 | Material | General | 米 | 106.11 | 106.11 | 106.11 | 106.11 | 1 | CNY | 468.99 | 4.42 | 2 | 2 | 建筑工程 | 公路 | 排水和泄洪装置 | 采用集水井建造车行道排水设施
KAVO-RI-KARI-KATO_KAKATOKA | 双股缠绕钢丝绳LK-O，结构6x19(1+9+9)+1芯，B级，无涂层钢丝，标记组1570-1860 N/mm2，直径17.5毫米 | Material | General | 10米 | 248.86 | 248.86 | 248.86 | 248.86 | 1 | CNY | 1.23 | 0.0049 | 2 | 2 | 建筑工程 | 建筑金属结构 | 构筑物 | 储罐、储气罐
KAVO-ME-KAME-KARI_KAKAMEME | GSI-K型石笼网结构，由直径2.7毫米的双扭镀锌线制成，六边形网格尺寸为80x100毫米 | Material | General | 吨 | 21891.27 | 21891.27 | 21891.27 | 21891.27 | 1 | CNY | 3458.82 | 0.158 | 2 | 2 | 建筑工程 | 公路 | 排水和泄洪装置 | 采用箱形石笼块建造涵洞门洞
KAME-LI-MELI-MEKA_KAKATODX | 用于管道插接的钢制冠状铣刀，钢材型号09G2S，直径458毫米 | Material | General | 件 | 126340.91 | 126340.91 | 126340.91 | 126340.91 | 1 | CNY | 69487.5 | 0.55 | 2 | 2 | 建筑工程 | 供热与燃气管道——外部管网 | 城镇及村庄燃气管道 | 在现役钢制天然气管道上进行带气切入
KAME-LI-MELI-KADX_MERITOKA | 导向钢钻头，40Kh钢材，直径34毫米，长度340毫米 | Material | General | 件 | 12014.7 | 12014.7 | 12014.7 | 12014.7 | 1 | CNY | 3364.12 | 0.28 | 2 | 2 | 建筑工程 | 供热与燃气管道——外部管网 | 城镇及村庄燃气管道 | 在现役钢制天然气管道上进行带气切入
MENE-RI-KARI-KALI_KAMENERI | 草籽、燕麦 | Material | General | 千克 | 3.42 | 3.42 | 3.42 | 3.42 | 1 | CNY | 0 | 0 | 2 | 2 | 建筑工程 | 绿化、防护林带 | 防护林带 | 沙地固化和植树造林
MEVO-SA-KAVO-MEDX_KAKAKALI | 橡胶截止球，直径350毫米 | Material | General | 件 | 1343.97 | 1343.97 | 1343.97 | 1343.97 | 1 | CNY | 13473.3 | 10.025 | 2 | 2 | 建筑工程 | 供热与燃气管道——外部管网 | 城镇及村庄燃气管道 | 运行中天然气管道的断开与堵塞
MERI-RI-KATO-MESA_KAKARIME | 邻苯二甲酸二辛酯 | Material | General | 千克 | 22.66 | 22.66 | 22.66 | 22.66 | 1 | CNY | 113.31 | 5 | 2 | 2 | 建筑工程 | 隔热工程 | 隔热工程 | 高温表面隔热
KAME-LI-MESA-KAME_KAKATOVO | 不锈钢膨胀锚栓，直径 M6，长度 30 毫米 | Material | General | 100个 | 3357.53 | 3357.53 | 3357.53 | 3357.53 | 1 | CNY | 57917.48 | 17.25 | 2 | 2 | 建筑工程 | 隔热工程 | 防火保护 | 电缆和电缆穿孔的防火保护
MENE-TO-KAME-KAME_KATONEME | 硫酸铵 | Material | General | 吨 | 4485.87 | 4485.87 | 4485.87 | 4485.87 | 1 | CNY | 172.71 | 0.0385 | 2 | 2 | 建筑工程 | 隔热工程 | 防火保护 | 木结构防火保护
MEPU-SA-KANE-KAME_KAKAKARI | 单组分聚合物防水膨胀密封膏，用于密封结构接缝和连接处（310毫升） | Material | General | 件 | 288.56 | 288.56 | 288.56 | 288.56 | 1 | CNY | 1076.32 | 3.73 | 2 | 2 | 建筑工程 | 建筑物和构筑物改造工程 | 其他作业 | 接缝防水
KAME-PU-KARI-KATO_KAKARIME | 圆柱形刀柄，适用于刀具，刀柄安装直径为30/38毫米，尺寸为78×95毫米 | Material | General | 件 | 127.81 | 127.81 | 127.81 | 127.81 | 1 | CNY | 0 | 0 | 2 | 2 | 建筑工程 | 桩基工程、沉井、地基加固 | 桩基工程 | 在冻土和永久冻土中进行的桩基施工
KAME-PU-KARI-KATO_KAKARIKA | 岩土用可拆卸钻头，适用于尾部安装直径为30/38毫米的刀具，尺寸为250×250毫米 | Material | General | 件 | 4241.73 | 4241.73 | 4241.73 | 4241.73 | 1 | CNY | 0 | 0 | 2 | 2 | 建筑工程 | 桩基工程、沉井、地基加固 | 桩基工程 | 在冻土和永久冻土中进行的桩基施工
KAME-PU-KARI-KARI_KAKAKALI | 岩土用圆形刀具，配有钨钢刀尖，刀头直径50毫米，刀具高度130-132毫米，刀柄安装直径30/38毫米，硬质合金刀头直径17.5-18毫米 | Material | General | 件 | 186.05 | 186.05 | 186.05 | 186.05 | 1 | CNY | 0 | 0 | 2 | 2 | 建筑工程 | 桩基工程、沉井、地基加固 | 桩基工程 | 在冻土和永久冻土中进行的桩基施工
KAME-PU-KARI-KATO_KAKAKAPU | 淬火钢制通用刀片，适用于液压剪刀，刀片产生的力为650吨，刀片长度为525毫米 | Material | General | 套 | 30325.83 | 30325.83 | 30325.83 | 30325.83 | 1 | CNY | 5264.56 | 0.1736 | 2 | 2 | 建筑工程 | 建筑物和构筑物改造工程 | 结构拆卸 | 使用配备附件的挖掘机拆除钢筋混凝土结构
KAME-PU-KAME-KANE_KAKAKARI | 淬火钢制工作齿，齿尖压力350巴 | Material | General | 套 | 63421.05 | 63421.05 | 63421.05 | 63421.05 | 1 | CNY | 11009.89 | 0.1736 | 2 | 2 | 建筑工程 | 建筑物和构筑物改造工程 | 结构拆卸 | 使用配备附件的挖掘机拆除钢筋混凝土结构
KAME-TO-KAME-KANE_KAKAPURI | 螺纹连接用铜润滑脂 | Material | General | 升 | 144.01 | 144.01 | 144.01 | 144.01 | 1 | CNY | 72.72 | 0.505 | 2 | 2 | 建筑工程 | 建筑物和构筑物改造工程 | 在结构中钻孔和打孔、开孔。填补孔洞、凹槽和沟槽 | 钻孔
RITO-TO-KATO-KARI_KAKAMETO | 10、20、35 级钢制无缝热轧去毛刺钢管，外径 25 毫米，壁厚 3 毫米 | Material | General | 米 | 28.51 | 28.51 | 28.51 | 28.51 | 1 | CNY | 313.6 | 11 | 2 | 2 | 建筑工程 | 供热与燃气管道——外部管网 | 城镇及村庄燃气管道 | 城镇及村庄输气管道的电化学保护
MEPU-PU-KATO-KADX_KAKAKARI | HS-724清漆 | Material | General | 吨 | 31170.98 | 31170.98 | 31170.98 | 31170.98 | 1 | CNY | 23.38 | 0.0008 | 2 | 2 | 建筑工程 | 供热与燃气管道——外部管网 | 城镇及村庄燃气管道 | 城镇及村庄输气管道的电化学保护
MEVO-ME-KARI-KAME_KARIKANE | 平行闸阀带伸缩阀杆 30ch6br，法兰连接管道，公称压力 1.0 MPa，公称直径 200 毫米 | Material | General | 件 | 3872.28 | 3872.28 | 3872.28 | 3872.28 | 1 | CNY | 135.53 | 0.035 | 2 | 2 | 建筑工程 | 桩基工程、沉井、地基加固 | 沉井工程 | 采用液压机械化方式，使用抓斗起重机下放井筒并开挖土方
KAVO-TO-KALI-KAME_KAKATOTO | 热轧带钢，钢材牌号为St3sp、St3ps，尺寸为20x4毫米 | Material | General | 吨 | 8303.35 | 8303.35 | 8303.35 | 8303.35 | 1 | CNY | 6.97 | 0.0004 | 2 | 2 | 建筑工程 | 隔热工程 | 隔热工程 | 高温表面隔热
KAME-LI-MERI-KASA_KAMENESA | 道路建设用无纺土工布，针刺，表面密度500克/平方米 | Material | General | 平方米 | 17.45 | 17.45 | 17.45 | 17.45 | 1 | CNY | 1054.93 | 60.452 | 2 | 2 | 建筑工程 | 隔热工程 | 隔热工程 | 隔热框架与饰面
KAVO-TO-KASA-KAPU_KAKAPUPU | 不锈钢板材，钢材牌号12Kh18N10T，厚度9-22毫米 | Material | General | 吨 | 40295.55 | 40295.55 | 40295.55 | 40295.55 | 1 | CNY | 2659.51 | 0.066 | 2 | 2 | 建筑工程 | 建筑金属结构 | 核电站结构 | 核电站金属结构制造
RISA-RI-KAME-KAME_KAKAMEVO | 塑料标记标签 U134 | Material | General | 100个 | 26.12 | 26.12 | 26.12 | 26.12 | 1 | CNY | 0.52 | 0.02 | 2 | 2 | 建筑工程 | 供热与燃气管道——外部管网 | 城镇及村庄燃气管道 | 城镇及村庄输气管道的电化学保护
KAVO-TO-KALI-KAME_KAKATOVO | 热轧带钢，钢材牌号为St3sp、St3ps，尺寸为30x5毫米 | Material | General | 吨 | 9407.91 | 9407.91 | 9407.91 | 9407.91 | 1 | CNY | 19.29 | 0.0021 | 2 | 2 | 建筑工程 | 供热与燃气管道——外部管网 | 城镇及村庄燃气管道 | 城镇及村庄输气管道的电化学保护
RITO-SA-KAME-KADX_KAKAKAVO | 电焊直缝和螺旋缝钢管，强度等级K52，外径1020毫米，壁厚14毫米 | Material | General | 米 | 5109.45 | 5109.45 | 5109.45 | 5109.45 | 1 | CNY | 2554.72 | 0.5 | 2 | 2 | 建筑工程 | 干线和工业管道 | 管道空间清理与管道测试 | 安装和拆卸临时节点，用于对公称直径为100-1400毫米的管道进行气压测试和吹扫清洁
RITO-SA-KAME-KALI_KAKASAVO | 用于主干天然气管道的焊接钢管，强度等级K52，外径820毫米，壁厚12毫米 | Material | General | 米 | 3685.15 | 3685.15 | 3685.15 | 3685.15 | 1 | CNY | 1474.06 | 0.4 | 2 | 2 | 建筑工程 | 干线和工业管道 | 管道空间清理与管道测试 | 安装和拆卸临时节点，用于对公称直径为100-1400毫米的管道进行气压测试和吹扫清洁
RITO-SA-KAME-KALI_KAKAPUNE | 用于主干天然气管道的焊接钢管，强度等级K52，外径720毫米，壁厚12毫米 | Material | General | 米 | 2977.15 | 2977.15 | 2977.15 | 2977.15 | 1 | CNY | 1042 | 0.35 | 2 | 2 | 建筑工程 | 干线和工业管道 | 管道空间清理与管道测试 | 安装和拆卸临时节点，用于对公称直径为100-1400毫米的管道进行气压测试和吹扫清洁
RITO-TO-KATO-KARI_KAMEMESA | 10、20、35号钢制无缝热轧带倒角钢管，外径133毫米，壁厚6毫米 | Material | General | 米 | 293.76 | 293.76 | 293.76 | 293.76 | 1 | CNY | 164.8 | 0.561 | 2 | 2 | 建筑工程 | 桩基工程、沉井、地基加固 | 桩基工程 | 在河流环境中使用浮动设备进行的桩基工程
RITO-TO-KATO-KARI_KAMEMETO | 10、20、35号钢制无缝热轧带倒角钢管，外径133毫米，壁厚5毫米 | Material | General | 米 | 246.71 | 246.71 | 246.71 | 246.71 | 1 | CNY | 138.41 | 0.561 | 2 | 2 | 建筑工程 | 桩基工程、沉井、地基加固 | 桩基工程 | 在河流环境中使用浮动设备进行的桩基工程
KAVO-RI-KARI-MESA_KAKAMEKA | 三股捻索LK-R，结构6x7x19(1+6+6/6)+1股，B级，无涂层钢丝，标记组1570-1770 N/mm2，直径64.5毫米 | Material | General | 10米 | 2953.5 | 2953.5 | 2953.5 | 2953.5 | 1 | CNY | 3691.87 | 1.25 | 2 | 2 | 建筑工程 | 水下建筑（潜水）工程 | 封闭水域海事水下施工（潜水）作业 | 在封闭水域的海洋环境中铺设管道
KAME-RI-KAME-KARI_KAKASAME | 石油沥青建筑用BN-50/50 | Material | General | 吨 | 4580.2 | 4580.2 | 4580.2 | 4580.2 | 1 | CNY | 4.58 | 0.001 | 2 | 2 | 建筑工程 | 干线和工业管道 | 管道电化学保护装置 | 单体保护装置的安装与配置
RIKA-RI-MEKA-KATO_KAKAKATO | 铜电缆端子，线芯截面积6mm2，孔径6mm | Material | General | 100个 | 99.9 | 99.9 | 99.9 | 99.9 | 1 | CNY | 1 | 0.01 | 2 | 2 | 建筑工程 | 干线和工业管道 | 管道电化学保护装置 | 安装检测测量点（KIP）
RITO-SA-KAME-MEKA_KAKAMETO | 电焊直缝和螺旋缝钢管，强度等级K60，外径1420毫米，壁厚18毫米 | Material | General | 米 | 10415.1 | 10415.1 | 10415.1 | 10415.1 | 1 | CNY | 7290.57 | 0.7 | 2 | 2 | 建筑工程 | 干线和工业管道 | 管道空间清理与管道测试 | 安装和拆卸临时节点，用于对公称直径为100-1400毫米的管道进行气压测试和吹扫清洁
RITO-SA-KAME-KADX_MEKAMERI | 电焊直缝和螺旋缝钢管，强度等级K52，外径1220毫米，壁厚12-14毫米 | Material | General | 米 | 5068.64 | 5068.64 | 5068.64 | 5068.64 | 1 | CNY | 3041.18 | 0.6 | 2 | 2 | 建筑工程 | 干线和工业管道 | 管道空间清理与管道测试 | 安装和拆卸临时节点，用于对公称直径为100-1400毫米的管道进行气压测试和吹扫清洁
MEKA-ME-KARI-KARI_MEKAPUNE | AMc、AV牌铝合金铝板，厚度2.5-4.5毫米 | Material | General | 吨 | 53912.42 | 53912.42 | 53912.42 | 53912.42 | 1 | CNY | 296.52 | 0.0055 | 2 | 2 | 建筑工程 | 建筑金属结构 | 各类工程 | 表面饰面、焊接作业、螺栓安装及其他作业
KADX-PU-KATO-MEME_KAKAVOME | 铝合金窗框和窗框部件 | Material | General | 吨 | 43960.14 | 43960.14 | 43960.14 | 43960.14 | 1 | CNY | 338.49 | 0.0077 | 2 | 2 | 建筑工程 | 建筑金属结构 | 各类工程 | 表面饰面、焊接作业、螺栓安装及其他作业
KAVO-TO-MERI-KAPU_KAKAKAME | 热轧冲孔拉伸钢板，钢种St3ps、St3sp，宽度500毫米，厚度4毫米 | Material | General | 吨 | 9359.28 | 9359.28 | 9359.28 | 9359.28 | 1 | CNY | 4.07 | 0.0004 | 2 | 2 | 建筑工程 | 工业炉与烟囱 | 工业管道的建造 | 整体式钢筋混凝土工业烟囱的建造
KAVO-ME-KARI-RIVO_KAKAKARI | 铸造用铸铁 L1 | Material | General | 吨 | 9815.32 | 9815.32 | 9815.32 | 9815.32 | 1 | CNY | 853.93 | 0.087 | 2 | 2 | 建筑工程 | 工业炉与烟囱 | 铝工业用电解槽 | 安装煤块和炉底段
KAME-LI-MEME-KAME_KAKATOME | 电热磷铁 FF20-6 | Material | General | 千克 | 8.18 | 8.18 | 8.18 | 8.18 | 1 | CNY | 43.34 | 5.3 | 2 | 2 | 建筑工程 | 工业炉与烟囱 | 铝工业用电解槽 | 安装煤块和炉底段
KAME-TO-KASA-TOVO_KAPUSAME | 硅铁 | Material | General | 千克 | 19.12 | 19.12 | 19.12 | 19.12 | 1 | CNY | 145.28 | 7.6 | 2 | 2 | 建筑工程 | 工业炉与烟囱 | 铝工业用电解槽 | 安装煤块和炉底段
KALI-RI-KANE-KANE_MEKAMEKA | P形涂漆铝制支架，用于悬挂式通风幕墙，厚度2.2毫米，尺寸150x100x56毫米 | Material | General | 件 | 51.64 | 51.64 | 51.64 | 51.64 | 1 | CNY | 2814.56 | 54.5 | 2 | 2 | 建筑工程 | 建筑金属结构 | 各类工程 | 表面饰面、焊接作业、螺栓安装及其他作业
RITO-SA-KARI-KARI_KAKASARI | 电焊直缝钢管，钢材等级为St2、10，外径89毫米，壁厚5毫米 | Material | General | 米 | 72.37 | 72.37 | 72.37 | 72.37 | 1 | CNY | 942.98 | 13.03 | 2 | 2 | 建筑工程 | 干线和工业管道 | 截止阀门组装 | 天然气管道线性阀门组件
RITO-TO-KATO-KARI_KAMEVOPU | 10、20、35 级钢制无缝热轧带倒角钢管，外径 377 毫米，壁厚 10 毫米 | Material | General | 米 | 1471.05 | 1471.05 | 1471.05 | 1471.05 | 1 | CNY | 264.79 | 0.18 | 2 | 2 | 建筑工程 | 干线和工业管道 | 管道空间清理与管道测试 | 安装和拆卸临时节点，用于对公称直径为100-1400毫米的管道进行气压测试和吹扫清洁
RITO-TO-KATO-KARI_KAMEPUME | 10、20、35 级钢制无缝热轧带倒角钢管，外径 159 毫米，壁厚 8 毫米 | Material | General | 米 | 460.92 | 460.92 | 460.92 | 460.92 | 1 | CNY | 36.87 | 0.08 | 2 | 2 | 建筑工程 | 干线和工业管道 | 管道空间清理与管道测试 | 安装和拆卸临时节点，用于对公称直径为100-1400毫米的管道进行气压测试和吹扫清洁
KAME-ME-KARI-KAVO_KAKAMEDX | PMB石棉垫片，厚度4毫米，直径80毫米 | Material | General | 1000 件 | 3052.41 | 3052.41 | 3052.41 | 3052.41 | 1 | CNY | 196.88 | 0.0645 | 2 | 2 | 建筑工程 | 建筑金属结构 | 各类工程 | 表面饰面、焊接作业、螺栓安装及其他作业
MELI-PU-KAME-KARI_KAKAKATO | 高铝酸盐水泥耐火硅酸铝混凝土混合料，干粉，SMKRVTs-58 | Material | General | 吨 | 14448.18 | 14448.18 | 14448.18 | 14448.18 | 1 | CNY | 0 | 0 | 2 | 2 | 建筑工程 | 工业炉与烟囱 | 热能装置衬里 | 工业炉衬砌厚度达200毫米的喷射混凝土
RITO-SA-KAME-KADX_KAKAMEME | 直缝和螺旋缝电焊钢管，强度等级K52，外径1020毫米，壁厚16毫米 | Material | General | 米 | 5111.62 | 5111.62 | 5111.62 | 5111.62 | 1 | CNY | 10938.87 | 2.14 | 2 | 2 | 建筑工程 | 干线和工业管道 | 截止阀门组装 | 石油管道线性闸阀节点
RITO-ME-KARI-KATO_KAKAMETO | 钢管支撑导向环，直径1400毫米 | Material | General | 件 | 376.48 | 376.48 | 376.48 | 376.48 | 1 | CNY | 1944.53 | 5.165 | 2 | 2 | 建筑工程 | 干线和工业管道 | 道路下方穿越结构 | 将管道束穿过护罩
RITO-ME-KARI-KATO_KAKAMERI | 钢管支撑导向环，直径1200毫米 | Material | General | 件 | 313.8 | 313.8 | 313.8 | 313.8 | 1 | CNY | 1620.77 | 5.165 | 2 | 2 | 建筑工程 | 干线和工业管道 | 道路下方穿越结构 | 将管道束穿过护罩
RITO-ME-KARI-KATO_KAKAMEME | 钢管支撑导向环，直径1000毫米 | Material | General | 件 | 288.46 | 288.46 | 288.46 | 288.46 | 1 | CNY | 1489.89 | 5.165 | 2 | 2 | 建筑工程 | 干线和工业管道 | 道路下方穿越结构 | 将管道束穿过护罩
RITO-ME-KARI-KATO_KAKAMEKA | 钢制支撑导向环，直径800毫米 | Material | General | 件 | 231.97 | 231.97 | 231.97 | 231.97 | 1 | CNY | 1198.13 | 5.165 | 2 | 2 | 建筑工程 | 干线和工业管道 | 道路下方穿越结构 | 将管道束穿过护罩
RITO-ME-KARI-KATO_KAKAKADX | 钢制支撑导向环，直径700毫米 | Material | General | 件 | 215.66 | 215.66 | 215.66 | 215.66 | 1 | CNY | 1113.88 | 5.165 | 2 | 2 | 建筑工程 | 干线和工业管道 | 道路下方穿越结构 | 将管道束穿过护罩
MEVO-ME-KADX-KAME_KAKAMEVO | 钢制球形燃气阀，公称直径700毫米 | Material | General | 件 | 384608.25 | 384608.25 | 384608.25 | 384608.25 | 1 | CNY | 384608.25 | 1 | 2 | 2 | 建筑工程 | 干线和工业管道 | 截止阀门组装 | 天然气管道线性阀门组件
MEPU-SA-KAME-KAME_KAKAMERI | 通用丙烯酸密封胶，用于填补接缝和裂缝，密封接缝 | Material | General | 升 | 50.8 | 50.8 | 50.8 | 50.8 | 1 | CNY | 155.19 | 3.055 | 2 | 2 | 建筑工程 | 建筑金属结构 | 建筑物和构筑物的围护结构 | 窗框、彩绘玻璃、橱窗、门、大门
KAME-ME-KARI-MEKA_MEKAMEVO | 白石棉（白石棉），5组，5-80、5-70、5-65、5-60、5-55、5-50牌号 | Material | General | 吨 | 3903.5 | 3903.5 | 3903.5 | 3903.5 | 1 | CNY | 4781.79 | 1.225 | 2 | 2 | 建筑工程 | 工业炉与烟囱 | 蒸汽动力锅炉的砌筑 | 锅炉表面密封涂层
KAME-LI-MELI-KAVO_KAKATOSA | 硅碳化物研磨粉 | Material | General | 千克 | 21.54 | 21.54 | 21.54 | 21.54 | 1 | CNY | 48843.32 | 2267.5 | 2 | 2 | 建筑工程 | 工业炉与烟囱 | 蒸汽动力锅炉的砌筑 | 用耐火材料填充
MELI-PU-KATO-KARI_KAKAKAME | MD-90牌塑性耐火泥浆 | Material | General | 吨 | 3250.52 | 3250.52 | 3250.52 | 3250.52 | 1 | CNY | 406.31 | 0.125 | 2 | 2 | 建筑工程 | 工业炉与烟囱 | 玻璃熔窑上层结构砌筑 | 玻璃熔窑浴缸上部结构砌筑
KAME-LI-RIKA-KANE_KAKAKARI | 由两条带子组成的柔性力带，MSP-720，用于配重块，UBO型 | Material | General | 件 | 79.84 | 79.84 | 79.84 | 79.84 | 1 | CNY | 79.84 | 1 | 2 | 2 | 建筑工程 | 干线和工业管道 | 管道配重 | 对公称直径为500-1400毫米的管道使用UBO型钢筋混凝土环形加固件进行加固
MEPU-PU-KAME-KADX_KASAKAME | 双组分改性环氧底漆，低挥发性有机化合物含量，高干固度，用于保护波浪区金属结构 | Material | General | 升 | 123.22 | 123.22 | 123.22 | 123.22 | 1 | CNY | 58.53 | 0.475 | 2 | 2 | 建筑工程 | 桩基工程、沉井、地基加固 | 桩基工程 | 海上浮动平台桩基施工
RITO-ME-KARI-KATO_KAKAKAVO | 钢管支撑导向环，直径600毫米 | Material | General | 件 | 206.66 | 206.66 | 206.66 | 206.66 | 1 | CNY | 1067.42 | 5.165 | 2 | 2 | 建筑工程 | 干线和工业管道 | 道路下方穿越结构 | 将管道束穿过护罩
RITO-ME-KARI-KATO_KAKAKALI | 钢管支撑导向环，直径500毫米 | Material | General | 件 | 165.37 | 165.37 | 165.37 | 165.37 | 1 | CNY | 854.15 | 5.165 | 2 | 2 | 建筑工程 | 干线和工业管道 | 道路下方穿越结构 | 将管道束穿过护罩
RITO-ME-KARI-KATO_KAKAKANE | 钢管支撑导向环，直径400毫米 | Material | General | 件 | 141.59 | 141.59 | 141.59 | 141.59 | 1 | CNY | 731.3 | 5.165 | 2 | 2 | 建筑工程 | 干线和工业管道 | 道路下方穿越结构 | 将管道束穿过护罩
RITO-ME-KARI-KATO_KAKAKASA | 用于管道的钢制支撑导向环，直径350毫米 | Material | General | 件 | 122.7 | 122.7 | 122.7 | 122.7 | 1 | CNY | 633.73 | 5.165 | 2 | 2 | 建筑工程 | 干线和工业管道 | 道路下方穿越结构 | 将管道束穿过护罩
RITO-ME-KARI-KATO_KAKAKAPU | 用于管道的钢制支撑导向环，直径 300 毫米 | Material | General | 件 | 118.88 | 118.88 | 118.88 | 118.88 | 1 | CNY | 614.03 | 5.165 | 2 | 2 | 建筑工程 | 干线和工业管道 | 道路下方穿越结构 | 将管道束穿过护罩
RITO-ME-KARI-KATO_KAKAKATO | 钢管支撑导向环，直径200毫米 | Material | General | 件 | 50.86 | 50.86 | 50.86 | 50.86 | 1 | CNY | 262.69 | 5.165 | 2 | 2 | 建筑工程 | 干线和工业管道 | 道路下方穿越结构 | 将管道束穿过护罩
RITO-ME-KARI-KATO_KAKAKARI | 钢管支撑导向环，直径100毫米 | Material | General | 件 | 31.01 | 31.01 | 31.01 | 31.01 | 1 | CNY | 160.19 | 5.165 | 2 | 2 | 建筑工程 | 干线和工业管道 | 道路下方穿越结构 | 将管道束穿过护罩
RITO-ME-KARI-KATO_KAKAKAME | 钢制支撑导向环，直径50毫米 | Material | General | 件 | 18.64 | 18.64 | 18.64 | 18.64 | 1 | CNY | 96.3 | 5.165 | 2 | 2 | 建筑工程 | 干线和工业管道 | 道路下方穿越结构 | 将管道束穿过护罩
RITO-SA-KAME-MEKA_KAKAMERI | 直缝和螺旋缝电焊钢管，强度等级K60，外径1220毫米，壁厚19.1毫米 | Material | General | 米 | 9438.06 | 9438.06 | 9438.06 | 9438.06 | 1 | CNY | 25907.46 | 2.745 | 2 | 2 | 建筑工程 | 干线和工业管道 | 截止阀门组装 | 石油管道线性闸阀节点
KASA-ME-KARI-MEKA_KAKAKAVO | 用于1400毫米直径管道压载的UBKm型钢筋混凝土楔形加重器 | Material | General | 件 | 7513.45 | 7513.45 | 7513.45 | 7513.45 | 1 | CNY | 7513.45 | 1 | 2 | 2 | 建筑工程 | 干线和工业管道 | 管道配重 | 对公称直径为300-1400毫米的管道进行配重，使用1-UBKm型钢筋混凝土楔形配重块
KASA-ME-KARI-MEKA_KAKAKALI | 用于1200毫米直径管道压载的UBKm型钢筋混凝土楔形加重器 | Material | General | 件 | 5043.86 | 5043.86 | 5043.86 | 5043.86 | 1 | CNY | 5043.86 | 1 | 2 | 2 | 建筑工程 | 干线和工业管道 | 管道配重 | 对公称直径为300-1400毫米的管道进行配重，使用1-UBKm型钢筋混凝土楔形配重块
KASA-ME-KARI-MEKA_KAKAKANE | 用于1000毫米直径管道压载的UBKm型钢筋混凝土楔形配重块 | Material | General | 件 | 4682.03 | 4682.03 | 4682.03 | 4682.03 | 1 | CNY | 4682.03 | 1 | 2 | 2 | 建筑工程 | 干线和工业管道 | 管道配重 | 对公称直径为300-1400毫米的管道进行配重，使用1-UBKm型钢筋混凝土楔形配重块
KASA-ME-KARI-MEKA_KAKAKASA | 用于800毫米直径管道压载的UBKm型钢筋混凝土楔形配重块 | Material | General | 件 | 3491.65 | 3491.65 | 3491.65 | 3491.65 | 1 | CNY | 3491.65 | 1 | 2 | 2 | 建筑工程 | 干线和工业管道 | 管道配重 | 对公称直径为300-1400毫米的管道进行配重，使用1-UBKm型钢筋混凝土楔形配重块
KASA-ME-KARI-MEKA_KAKAKATO | 用于500毫米直径管道配重的UBKm型钢筋混凝土楔形配重块 | Material | General | 件 | 2347.27 | 2347.27 | 2347.27 | 2347.27 | 1 | CNY | 2347.27 | 1 | 2 | 2 | 建筑工程 | 干线和工业管道 | 管道配重 | 对公称直径为300-1400毫米的管道进行配重，使用1-UBKm型钢筋混凝土楔形配重块
KASA-ME-KARI-MEKA_KAKAKAME | UBKm型钢筋混凝土楔形配重块，用于直径300毫米管道的配重 | Material | General | 件 | 1158.07 | 1158.07 | 1158.07 | 1158.07 | 1 | CNY | 1158.07 | 1 | 2 | 2 | 建筑工程 | 干线和工业管道 | 管道配重 | 对公称直径为300-1400毫米的管道进行配重，使用1-UBKm型钢筋混凝土楔形配重块
MEVO-ME-KADX-KALI_KAMEVONE | 钢制球阀，带手柄，管道焊接连接，额定压力2.5兆帕，公称直径80毫米 | Material | General | 件 | 1250.54 | 1250.54 | 1250.54 | 1250.54 | 1 | CNY | 6877.97 | 5.5 | 2 | 2 | 维修与施工工作 | 室外工程管网 | 采用非开挖技术对室外污水管网进行改造与维修 | 更换封闭式通行运营集管中的供热、冷热水钢管道
KARI-PU-KATO-KATO_KAKAKARI | 黑色和有色金属冶炼炉渣碎石，用于道路建设 M 600，粒度 5-10 毫米 | Material | General | 立方米 | 601.59 | 601.59 | 601.59 | 601.59 | 1 | CNY | 22.86 | 0.038 | 2 | 2 | 维修与施工工作 | 环境美化 | 绿化 | 修缮花园小径
MEPU-RI-KANE-KAME_KAMEMELI | 基于次氯酸钠的液体消毒剂，有效氯含量190克/升 | Material | General | 升 | 23.4 | 23.4 | 23.4 | 23.4 | 1 | CNY | 433.77 | 18.54 | 2 | 2 | 维修与施工工作 | 室外工程管网 | 采用非开挖技术对室外污水管网进行改造与维修 | 采用声学共振法对直径为290至620毫米的现有管道进行管内检测
KAPU-TO-KARI-MEPU_KAMEMEKA | 双组分聚合物水泥混合物，由水泥基干粉、矿物填料、增强纤维、改性添加剂（组分A）和水基聚合物（组分B）组成，用于混凝土保护和防水，F300，W12，粘结强度不低于2兆帕 | Material | General | 千克 | 32.08 | 32.08 | 32.08 | 32.08 | 1 | CNY | 4220.47 | 131.554 | 2 | 2 | 维修与施工工作 | 其他维修和建筑工程 | 其他维修和建筑工程 | 使用单组分和双组分聚氨酯注浆材料密封钢筋混凝土结构中的变形（温度）缝
MEPU-RI-KAPU-KAPU_MEKAKADX | 单组分水活性聚氨酯注浆树脂，用于裂缝密封和空隙填充，附带催化剂 | Material | General | 千克 | 55.38 | 55.38 | 55.38 | 55.38 | 1 | CNY | 6371.06 | 115.037 | 2 | 2 | 维修与施工工作 | 其他维修和建筑工程 | 其他维修和建筑工程 | 采用注浆法填充钢筋混凝土结构中的空隙并阻止水流
MEPU-PU-KAME-KAME_KAKAKANE | 底漆 GF-0163 | Material | General | 吨 | 12828.9 | 12828.9 | 12828.9 | 12828.9 | 1 | CNY | 111.1 | 0.0087 | 1 | 1 | 建筑工程 | 建筑结构和设备防腐保护 | 涂料材料覆盖 | 金属表面的底涂
MEPU-PU-KAME-MEDX_KAKAKAPU | 底漆 KhS-068 | Material | General | 吨 | 21647.33 | 21647.33 | 21647.33 | 21647.33 | 1 | CNY | 344.19 | 0.0159 | 1 | 1 | 建筑工程 | 建筑结构和设备防腐保护 | 涂料材料覆盖 | 金属表面的底涂
RITO-SA-KARI-KARI_MEMEPUPU | 20号钢电焊直缝钢管，外径57毫米，壁厚4毫米 | Material | General | 米 | 53.91 | 53.91 | 53.91 | 53.91 | 1 | CNY | 2326.86 | 43.16 | 1 | 1 | 建筑工程 | 隧道和地铁 | 轨道装置 | 隧道轨道安装
KAME-LI-MEME-KALI_KATOMENE | 用于焊接低合金钢和碳素钢的焊条 OZS-12、E-46，直径 4-5 毫米 | Material | General | 千克 | 16.67 | 16.67 | 16.67 | 16.67 | 1 | CNY | 118.36 | 7.1 | 1 | 1 | 建筑工程 | 隧道和地铁 | 轨道装置 | 隧道轨道安装
RINE-ME-KARI-KARI_KAKARITO | 起重机轨道温度接头垫片，TS-3-7型 | Material | General | 件 | 518.97 | 518.97 | 518.97 | 518.97 | 1 | CNY | 4151.77 | 8 | 1 | 1 | 建筑工程 | 隧道和地铁 | 轨道装置 | 地面轨道铺设
KANE-RI-KASA-KAPU_KAKAKAME | 耐酸石墨衬里砖，弯曲/抗压强度不低于21/50兆帕，导热系数25-30瓦/(米*度)，密度不低于1750千克/立方米 | Material | General | 吨 | 19466.06 | 19466.06 | 19466.06 | 19466.06 | 1 | CNY | 357.2 | 0.0184 | 1 | 1 | 建筑工程 | 建筑结构和设备防腐保护 | 内衬工程 | 采用耐酸材料在耐化学腐蚀、导热、防水的砂浆上进行衬砌
KAME-LI-RIKA-KANE_KAKAKAME | 双带式软力带，MSP-530用于配重块，UBO型 | Material | General | 件 | 77.18 | 77.18 | 77.18 | 77.18 | 1 | CNY | 77.18 | 1 | 1 | 1 | 建筑工程 | 干线和工业管道 | 管道配重 | 对公称直径为500-1400毫米的管道使用UBO型钢筋混凝土环形加固件进行加固
RITO-ME-KARI-KAME_KAKAKAPU | 用于主干天然气和石油管道配重的铸铁配重块，管道直径不超过1400毫米 | Material | General | 吨 | 14876.95 | 14876.95 | 14876.95 | 14876.95 | 1 | CNY | 32729.29 | 2.2 | 1 | 1 | 建筑工程 | 干线和工业管道 | 管道配重 | 用铸铁配重块对公称直径为500-1400毫米的管道进行配重
RITO-ME-KARI-KAME_KAKAKATO | 用于主干天然气和石油管道配重的铸铁配重块，管道直径不超过1200毫米 | Material | General | 吨 | 12776.27 | 12776.27 | 12776.27 | 12776.27 | 1 | CNY | 22997.28 | 1.8 | 1 | 1 | 建筑工程 | 干线和工业管道 | 管道配重 | 用铸铁配重块对公称直径为500-1400毫米的管道进行配重
KASA-ME-KARI-MEKA_KAKAMEPU | 由两个UBO型环绕式钢筋混凝土块组成的配重块，配有两个金属带，用于1400毫米直径管道的配重 | Material | General | 套 | 3619.63 | 3619.63 | 3619.63 | 3619.63 | 1 | CNY | 3619.63 | 1 | 1 | 1 | 建筑工程 | 干线和工业管道 | 管道配重 | 对公称直径为500-1400毫米的管道使用UBO型钢筋混凝土环形加固件进行加固
KAME-LI-RIKA-KANE_KAKAKANE | 双带式柔性力带，MSP-1420，用于UBO型加重器 | Material | General | 件 | 112.71 | 112.71 | 112.71 | 112.71 | 1 | CNY | 112.71 | 1 | 1 | 1 | 建筑工程 | 干线和工业管道 | 管道配重 | 对公称直径为500-1400毫米的管道使用UBO型钢筋混凝土环形加固件进行加固
KASA-ME-KARI-MEKA_KAKAMETO | 由两个UBO型环绕式钢筋混凝土块组成的配重块，配有两个金属带，用于对直径1200毫米的管道进行配重 | Material | General | 套 | 3516.4 | 3516.4 | 3516.4 | 3516.4 | 1 | CNY | 3516.4 | 1 | 1 | 1 | 建筑工程 | 干线和工业管道 | 管道配重 | 对公称直径为500-1400毫米的管道使用UBO型钢筋混凝土环形加固件进行加固
KAME-LI-RIKA-KANE_KAKAKASA | 软力带，由两条带子组成，MSP-1220，用于加重器，UBO型 | Material | General | 件 | 102.53 | 102.53 | 102.53 | 102.53 | 1 | CNY | 102.53 | 1 | 1 | 1 | 建筑工程 | 干线和工业管道 | 管道配重 | 对公称直径为500-1400毫米的管道使用UBO型钢筋混凝土环形加固件进行加固
MEPU-SA-KAME-KALI_MEKAKATO | 硅酮防火密封胶，用于填充墙壁和楼板接缝、电缆穿孔以及铺设不可燃管道时的孔洞，在使用过程中可承受高达 25% 的变形，容量 310 毫升 | Material | General | 件 | 435.99 | 435.99 | 435.99 | 435.99 | 1 | CNY | 8253.27 | 18.93 | 1 | 1 | 建筑工程 | 建筑金属结构 | 建筑物和构筑物的围护结构 | 窗框、彩绘玻璃、橱窗、门、大门
KAME-LI-MESA-MEPU_MEKASARI | 镀锌钢制自攻螺钉，带半球形头和压紧垫圈，尖头，直径4.2毫米，长度14毫米 | Material | General | 千克 | 20.68 | 20.68 | 20.68 | 20.68 | 1 | CNY | 20.88 | 1.01 | 1 | 1 | 建筑工程 | 建筑金属结构 | 建筑物和构筑物的围护结构 | 窗框、彩绘玻璃、橱窗、门、大门
RITO-ME-KARI-KASA_KAKAKARI | 锚固盘式冻结装置 | Material | General | 套 | 3423.08 | 3423.08 | 3423.08 | 3423.08 | 1 | CNY | 3423.08 | 1 | 1 | 1 | 建筑工程 | 干线和工业管道 | 管道配重 | 使用DAU型可冻结锚固装置对公称直径为1400毫米的管道进行压载
RITO-ME-KATO-KAPU_KAKAVOLI | 可移动式延长卡箍支架，3型，适用于直径50至1600毫米的钢制管道，带隔热层，支架高度150毫米，公称通径直径400毫米 | Material | General | 件 | 741.94 | 741.94 | 741.94 | 741.94 | 1 | CNY | 126129.14 | 170 | 1 | 1 | 维修与施工工作 | 室外工程管网 | 采用非开挖技术对室外污水管网进行改造与维修 | 更换封闭式通行运营集管中的供热、冷热水钢管道
MEVO-ME-KADX-KALI_KAMEDXTO | 钢制球阀，带手柄，管道焊接连接，额定压力2.5兆帕，公称直径400毫米 | Material | General | 件 | 112853.01 | 112853.01 | 112853.01 | 112853.01 | 1 | CNY | 225706.03 | 2 | 1 | 1 | 维修与施工工作 | 室外工程管网 | 采用非开挖技术对室外污水管网进行改造与维修 | 更换封闭式通行运营集管中的供热、冷热水钢管道
RITO-ME-KATO-KAPU_KAKAVONE | 可移动式延长卡箍支架，3型，适用于直径50至1600毫米的钢制管道，带隔热层，支架高度150毫米，公称通径直径350毫米 | Material | General | 件 | 700.68 | 700.68 | 700.68 | 700.68 | 1 | CNY | 119116.24 | 170 | 1 | 1 | 维修与施工工作 | 室外工程管网 | 采用非开挖技术对室外污水管网进行改造与维修 | 更换封闭式通行运营集管中的供热、冷热水钢管道
MEPU-SA-KAME-KATO_MEKAKATO | 三组分聚合物密封材料，用于复合套管管道维修时填充套管端面，最大抗压强度不低于50兆帕，抗剪强度不低于3兆帕，弹性模量不低于0.5吉帕 | Material | General | 套 | 374.58 | 374.58 | 374.58 | 374.58 | 1 | CNY | 0 | 0 | 1 | 1 | 建筑工程 | 干线和工业管道 | 在正常条件下管线上的管道组装与焊接 | 其他线路施工
MELI-PU-KASA-KANE_KAKAKAME | 硅藻土粉 | Material | General | 千克 | 10.83 | 10.83 | 10.83 | 10.83 | 1 | CNY | 7041.06 | 650 | 1 | 1 | 建筑工程 | 工业炉与烟囱 | 通用热力装置元件砌筑 | 炉窑、锅炉、管道砌体的隔热处理
MELI-PU-KASA-KAPU_KAKASAME | 莫来石刚玉填充料，型号MK-80 | Material | General | 吨 | 9433.99 | 9433.99 | 9433.99 | 9433.99 | 1 | CNY | 23868 | 2.53 | 1 | 1 | 建筑工程 | 工业炉与烟囱 | 通用热力装置元件砌筑 | 填充塑性材料
KANE-ME-KARI-KARI_KAKAKAME | 普通粘土砖废料 | Material | General | 立方米 | 67.4 | 67.4 | 67.4 | 67.4 | 1 | CNY | 68.75 | 1.02 | 1 | 1 | 建筑工程 | 工业炉与烟囱 | 通用热力装置元件砌筑 | 用耐火料或耐火混凝土填充并填塞空隙
MELI-PU-KAPU-KARI_KAKAKAME | 耐火铬矿混合料，型号SKh | Material | General | 吨 | 4384.93 | 4384.93 | 4384.93 | 4384.93 | 1 | CNY | 15347.24 | 3.5 | 1 | 1 | 建筑工程 | 工业炉与烟囱 | 蒸汽动力锅炉的砌筑 | 用耐火材料填充
MELI-PU-KAPU-KARI_KAKAMEME | 耐火铬钾粘土混合物，型号SKhG-3（SKhG-6） | Material | General | 吨 | 17074.7 | 17074.7 | 17074.7 | 17074.7 | 1 | CNY | 59761.44 | 3.5 | 1 | 1 | 建筑工程 | 工业炉与烟囱 | 蒸汽动力锅炉的砌筑 | 用耐火材料填充
MEPU-SA-KAPU-KAVO_KAKAKANE | 硅酸钙石灰胶 | Material | General | 立方米 | 18263.68 | 18263.68 | 18263.68 | 18263.68 | 1 | CNY | 1826.37 | 0.1 | 1 | 1 | 建筑工程 | 工业炉与烟囱 | 蒸汽动力锅炉的砌筑 | 用板材砌筑锅炉表面
KAME-LI-MEPU-KATO_KAKAKAME | 通用聚苯乙烯 | Material | General | 吨 | 9012.63 | 9012.63 | 9012.63 | 9012.63 | 1 | CNY | 6714.41 | 0.745 | 1 | 1 | 建筑工程 | 工业炉与烟囱 | 蒸汽动力锅炉的砌筑 | 耐火混凝土砌筑的各种作业
KAVO-TO-KALI-KAME_KARIMEPU | 热轧带钢，钢材牌号为St3sp、St3ps，尺寸为80x12毫米 | Material | General | 吨 | 9707.31 | 9707.31 | 9707.31 | 9707.31 | 1 | CNY | 232.98 | 0.024 | 1 | 1 | 建筑工程 | 建筑金属结构 | 建筑物和构筑物的围护结构 | 窗框、彩绘玻璃、橱窗、门、大门
KAME-LI-MESA-MEPU_MEKASANE | 镀锌自攻钢螺钉，带沉头和十字槽，尖头，直径5毫米，长度70毫米 | Material | General | 100个 | 18.91 | 18.91 | 18.91 | 18.91 | 1 | CNY | 30.83 | 1.63 | 1 | 1 | 建筑工程 | 建筑金属结构 | 建筑物和构筑物的围护结构 | 窗框、彩绘玻璃、橱窗、门、大门
KAME-LI-RIKA-KANE_KAKAKAPU | 由两条皮带组成的软力带，MSP-1020型，用于配重块，UBO型 | Material | General | 件 | 102.52 | 102.52 | 102.52 | 102.52 | 1 | CNY | 102.52 | 1 | 1 | 1 | 建筑工程 | 干线和工业管道 | 管道配重 | 对公称直径为500-1400毫米的管道使用UBO型钢筋混凝土环形加固件进行加固
KAME-LI-RIKA-KANE_KAKAKATO | 由两条带子组成的柔性动力带，MSP-820，用于UBO型加重器 | Material | General | 件 | 79.85 | 79.85 | 79.85 | 79.85 | 1 | CNY | 79.85 | 1 | 1 | 1 | 建筑工程 | 干线和工业管道 | 管道配重 | 对公称直径为500-1400毫米的管道使用UBO型钢筋混凝土环形加固件进行加固
KASA-ME-KARI-MEKA_KAKAMEME | 由两个UBO型环绕式钢筋混凝土块组成的配重块，配有两个金属带，用于对直径500毫米的管道进行配重 | Material | General | 套 | 1153.55 | 1153.55 | 1153.55 | 1153.55 | 1 | CNY | 1153.55 | 1 | 1 | 1 | 建筑工程 | 干线和工业管道 | 管道配重 | 对公称直径为500-1400毫米的管道使用UBO型钢筋混凝土环形加固件进行加固
MERI-RI-KATO-KADX_KAKARIME | 切碎玻璃纤维 | Material | General | 吨 | 12535.13 | 12535.13 | 12535.13 | 12535.13 | 1 | CNY | 125.35 | 0.01 | 1 | 1 | 建筑工程 | 建筑金属结构 | 建筑物和构筑物的围护结构 | 窗框、彩绘玻璃、橱窗、门、大门
MERI-ME-KARI-MEKA_METOPUVO | 乙烯丙烯橡胶基聚合物防水膜，聚合物纤维增强，厚度1.2毫米 | Material | General | 平方米 | 108.89 | 108.89 | 108.89 | 108.89 | 1 | CNY | 1390.54 | 12.77 | 1 | 1 | 建筑工程 | 建筑金属结构 | 建筑物和构筑物的围护结构 | 窗框、彩绘玻璃、橱窗、门、大门
KAME-LI-MESA-MEPU_KAKALINE | 自攻钢制螺钉，带六角头，配有垫圈和橡胶垫片，直径16毫米，钻头尖端，直径5.5毫米，长度25毫米 | Material | General | 100个 | 21.49 | 21.49 | 21.49 | 21.49 | 1 | CNY | 3.65 | 0.17 | 1 | 1 | 建筑工程 | 建筑金属结构 | 建筑物和构筑物的围护结构 | 窗框、彩绘玻璃、橱窗、门、大门
KAME-LI-MESA-MEPU_KAKALIME | 带六角头、带垫圈和橡胶垫圈的涂漆自攻钢螺钉，直径14毫米，钻头尖端，直径4.8毫米，长度29毫米 | Material | General | 100个 | 20.04 | 20.04 | 20.04 | 20.04 | 1 | CNY | 12.22 | 0.61 | 1 | 1 | 建筑工程 | 建筑金属结构 | 建筑物和构筑物的围护结构 | 窗框、彩绘玻璃、橱窗、门、大门
KAME-LI-KANE-MEPU_MEKALIPU | 丁基橡胶防水密封胶带，双面粘合层，黑色，宽度45毫米，厚度2毫米 | Material | General | 10米 | 36.14 | 36.14 | 36.14 | 36.14 | 1 | CNY | 746.59 | 20.66 | 1 | 1 | 建筑工程 | 建筑金属结构 | 建筑物和构筑物的围护结构 | 窗框、彩绘玻璃、橱窗、门、大门
RITO-SA-KAME-KADX_KAKAKARI | 直缝和螺旋缝电焊钢管，强度等级K52，外径820毫米，壁厚16毫米 | Material | General | 米 | 3585.52 | 3585.52 | 3585.52 | 3585.52 | 1 | CNY | 8892.1 | 2.48 | 1 | 1 | 建筑工程 | 干线和工业管道 | 截止阀门组装 | 石油管道线性闸阀节点
RITO-SA-KAME-KALI_KAKATOPU | 用于干线油气管道的焊接钢管，强度等级K52，外径630毫米，壁厚12毫米 | Material | General | 米 | 2461.96 | 2461.96 | 2461.96 | 2461.96 | 1 | CNY | 4702.35 | 1.91 | 1 | 1 | 建筑工程 | 干线和工业管道 | 截止阀门组装 | 石油管道线性闸阀节点
RIPU-TO-KASA-KANE_MEKARIME | 工厂管道隔热涂层维修套件 | Material | General | 件 | 518.86 | 518.86 | 518.86 | 518.86 | 1 | CNY | 0 | 0 | 1 | 1 | 建筑工程 | 干线和工业管道 | 道路下方穿越结构 | 将管道束穿过护罩
RITO-SA-KARI-KARI_KAKAVORI | 电焊直缝钢管，钢材等级为St2、10，外径168毫米，壁厚6毫米 | Material | General | 米 | 195.63 | 195.63 | 195.63 | 195.63 | 1 | CNY | 4890.71 | 25 | 1 | 1 | 建筑工程 | 干线和工业管道 | 道路下方穿越结构 | 将管道束穿过护罩
RITO-SA-KAME-KAVO_KAKALIVO | 电焊直缝和螺旋缝钢管，强度等级K38，外径1220毫米，壁厚11毫米 | Material | General | 米 | 4302.77 | 4302.77 | 4302.77 | 4302.77 | 1 | CNY | 0 | 0 | 1 | 1 | 建筑工程 | 桩基工程、沉井、地基加固 | 桩基工程 | 海上浮动平台桩基施工
RITO-VO-KAPU-KANE_KAKADXNE | 90°弯头，弯曲半径R=1.5，公称压力16MPa，公称直径200毫米，外径219毫米，壁厚8毫米 | Material | General | 件 | 564.85 | 564.85 | 564.85 | 564.85 | 1 | CNY | 564.85 | 1 | 1 | 1 | 建筑工程 | 干线和工业管道 | 截止阀门组装 | 天然气管道线性阀门组件
MEVO-ME-KADX-KAME_KAKAMELI | 钢制球形燃气阀，公称直径500毫米 | Material | General | 件 | 110600.46 | 110600.46 | 110600.46 | 110600.46 | 1 | CNY | 110600.46 | 1 | 1 | 1 | 建筑工程 | 干线和工业管道 | 截止阀门组装 | 天然气管道线性阀门组件
RITO-VO-KAPU-MERI_KAMERIKA | 等径无缝焊接三通，额定压力16MPa，公称直径80毫米，外径和壁厚89×6.0毫米 | Material | General | 件 | 99.35 | 99.35 | 99.35 | 99.35 | 1 | CNY | 99.35 | 1 | 1 | 1 | 建筑工程 | 干线和工业管道 | 截止阀门组装 | 天然气管道线性阀门组件
KAME-LI-KANE-MEPU_MEKAPUNE | 密封防水胶带，防潮丁基橡胶胶带，单面帆布衬里，单面粘性涂层，灰色，宽度120毫米，厚度1.5毫米 | Material | General | 米 | 6.47 | 6.47 | 6.47 | 6.47 | 1 | CNY | 474 | 73.23 | 1 | 1 | 建筑工程 | 建筑金属结构 | 建筑物和构筑物的围护结构 | 窗框、彩绘玻璃、橱窗、门、大门
KAME-LI-KAPU-KAME_MEKAMEPU | 紧急开启装置“防恐慌”，贴面式，铝制外壳，钢制杆可缩短至300毫米，长度840毫米 | Material | General | 件 | 3991.55 | 3991.55 | 3991.55 | 3991.55 | 1 | CNY | 39915.49 | 10 | 1 | 1 | 建筑工程 | 建筑金属结构 | 建筑物和构筑物的围护结构 | 窗框、彩绘玻璃、橱窗、门、大门
KAME-TO-KAPU-KANE_KAKAKASA | T-1500变压器油 | Material | General | 千克 | 16.35 | 16.35 | 16.35 | 16.35 | 1 | CNY | 15851.63 | 969.63 | 1 | 1 | 建筑工程 | 干线和工业管道 | 在正常条件下管线上的管道组装与焊接 | 其他线路施工
RITO-SA-KAME-MEKA_KAKAMEPU | 电焊直缝和螺旋缝钢管，强度等级K60，外径1420毫米，壁厚23毫米 | Material | General | 米 | 12563.57 | 12563.57 | 12563.57 | 12563.57 | 1 | CNY | 15076.28 | 1.2 | 1 | 1 | 建筑工程 | 干线和工业管道 | 截止阀门组装 | 天然气管道线性阀门组件
MEVO-ME-KADX-KAME_KAKARIME | 钢制球形燃气阀，公称直径1400毫米 | Material | General | 件 | 2331360.25 | 2331360.25 | 2331360.25 | 2331360.25 | 1 | CNY | 2331360.25 | 1 | 1 | 1 | 建筑工程 | 干线和工业管道 | 截止阀门组装 | 天然气管道线性阀门组件
MEVO-ME-KADX-KAME_KAKARIKA | 钢制球形燃气阀，公称直径1200毫米 | Material | General | 件 | 1404891.35 | 1404891.35 | 1404891.35 | 1404891.35 | 1 | CNY | 1404891.35 | 1 | 1 | 1 | 建筑工程 | 干线和工业管道 | 截止阀门组装 | 天然气管道线性阀门组件
MEVO-ME-KADX-KAME_KAKAMEDX | 钢制球形燃气阀，公称直径1000毫米 | Material | General | 件 | 926468.89 | 926468.89 | 926468.89 | 926468.89 | 1 | CNY | 926468.89 | 1 | 1 | 1 | 建筑工程 | 干线和工业管道 | 截止阀门组装 | 天然气管道线性阀门组件
RITO-VO-KAPU-MERI_KAMEPUKA | 等径无缝焊接三通，额定压力16兆帕，公称直径300毫米，外径和壁厚325×10.0毫米 | Material | General | 件 | 1634.21 | 1634.21 | 1634.21 | 1634.21 | 1 | CNY | 1634.21 | 1 | 1 | 1 | 建筑工程 | 干线和工业管道 | 截止阀门组装 | 天然气管道线性阀门组件
RITO-VO-KAPU-MERI_KAMETOTO | 等径无缝焊接三通，额定压力16兆帕，公称直径200毫米，外径和壁厚219×8.0毫米 | Material | General | 件 | 660.2 | 660.2 | 660.2 | 660.2 | 1 | CNY | 660.2 | 1 | 1 | 1 | 建筑工程 | 干线和工业管道 | 截止阀门组装 | 天然气管道线性阀门组件
KALI-RI-KALI-METO_METONEKA | 加油站安全岛护板，采用12Kh18N10T不锈钢材质，厚度2毫米，宽度1200毫米 | Material | General | 米 | 589.11 | 589.11 | 589.11 | 589.11 | 1 | CNY | 58910.64 | 100 | 1 | 1 | 建筑工程 | 建筑金属结构 | 各类工程 | 表面饰面、焊接作业、螺栓安装及其他作业
KAVO-ME-KARI-MELI_KAKARISA | 耐热钢丝编织网，钢丝直径2毫米，网孔尺寸25×25毫米 | Material | General | 平方米 | 286.78 | 286.78 | 286.78 | 286.78 | 1 | CNY | 295.38 | 1.03 | 1 | 1 | 建筑工程 | 工业炉与烟囱 | 热能装置衬里 | 采用钢丝网进行双层喷射混凝土反应器内衬
KAME-LI-MESA-MERI_KAKARIPU | 耐热钢销钉 | Material | General | 千克 | 23.31 | 23.31 | 23.31 | 23.31 | 1 | CNY | 349.6 | 15 | 1 | 1 | 建筑工程 | 工业炉与烟囱 | 热能装置衬里 | 采用钢丝网进行双层喷射混凝土反应器内衬
KAME-LI-MESA-MEME_KAKARIPU | 耐热钢圆垫圈，孔径M8 | Material | General | 千克 | 1161.77 | 1161.77 | 1161.77 | 1161.77 | 1 | CNY | 6970.64 | 6 | 1 | 1 | 建筑工程 | 工业炉与烟囱 | 热能装置衬里 | 采用钢丝网进行双层喷射混凝土反应器内衬
MEPU-SA-KAME-KALI_KARIKAME | 单组分丙烯酸乳胶密封胶，用于安装窗框 | Material | General | 千克 | 17.22 | 17.22 | 17.22 | 17.22 | 1 | CNY | 857.08 | 49.76 | 1 | 1 | 建筑工程 | 建筑金属结构 | 建筑物和构筑物的围护结构 | 窗框、彩绘玻璃、橱窗、门、大门
MEPU-SA-KAME-KATO_MEKAKAPU | 双组分硅酮防火密封胶，耐辐射和去污溶液 | Material | General | 千克 | 359.83 | 359.83 | 359.83 | 359.83 | 1 | CNY | 658.49 | 1.83 | 1 | 1 | 建筑工程 | 建筑金属结构 | 建筑物和构筑物的围护结构 | 窗框、彩绘玻璃、橱窗、门、大门
MERI-RI-KASA-KARI_KAKAKARI | 矿物棉隔热板，以玄武岩为基材，具有疏水性，燃烧性等级为NG，密度为50千克/立方米，10°C时的导热系数不超过0.034瓦/(米·开尔文)，压缩率不超过10% | Material | General | 立方米 | 603.31 | 603.31 | 603.31 | 603.31 | 1 | CNY | 84.46 | 0.14 | 1 | 1 | 建筑工程 | 建筑金属结构 | 建筑物和构筑物的围护结构 | 窗框、彩绘玻璃、橱窗、门、大门
KAME-LI-MESA-KAME_MESATOTO | 镀锌钢制六角头锚固螺钉，直径10毫米，长度60毫米 | Material | General | 100个 | 1296.11 | 1296.11 | 1296.11 | 1296.11 | 1 | CNY | 9163.5 | 7.07 | 1 | 1 | 建筑工程 | 建筑金属结构 | 各类工程 | 其他钢制品
KAVO-TO-KASA-KATO_KAKASAKA | 冷轧钢板，钢种为St3sp、St3ps，宽度1200-3000毫米，厚度0.5-3.0毫米 | Material | General | 吨 | 8558 | 8558 | 8558 | 8558 | 1 | CNY | 15.4 | 0.0018 | 1 | 1 | 建筑工程 | 建筑金属结构 | 各类工程 | 其他钢制品
KAME-LI-MELI-KADX_MEKADXVO | 螺旋钻头，带圆柱形刀柄，由P6M5高速钢制成，精度等级A1，长度109毫米，直径7毫米 | Material | General | 100个 | 2537.83 | 2537.83 | 2537.83 | 2537.83 | 1 | CNY | 558.32 | 0.22 | 1 | 1 | 建筑工程 | 建筑金属结构 | 各类工程 | 其他钢制品
RITO-VO-KAPU-MERI_KAMEPUNE | 等径无缝焊接三通，公称压力至16兆帕，公称直径400毫米，外径和壁厚426×10.0毫米 | Material | General | 件 | 2595.49 | 2595.49 | 2595.49 | 2595.49 | 1 | CNY | 1557.29 | 0.6 | 1 | 1 | 建筑工程 | 干线和工业管道 | 管道空间清理与管道测试 | 安装和拆卸临时节点，用于对公称直径为100-1400毫米的管道进行气压测试和吹扫清洁
KAME-LI-MEME-KAME_KAKARIRI | 热熔火柴 | Material | General | 件 | 8.7 | 8.7 | 8.7 | 8.7 | 1 | CNY | 8.7 | 1 | 1 | 1 | 建筑工程 | 供热与燃气管道——外部管网 | 城镇及村庄燃气管道 | 城镇及村庄输气管道的电化学保护
KAME-LI-KADX-KAPU_KAKASASA | 热熔套筒 | Material | General | 件 | 260.34 | 260.34 | 260.34 | 260.34 | 1 | CNY | 260.34 | 1 | 1 | 1 | 建筑工程 | 供热与燃气管道——外部管网 | 城镇及村庄燃气管道 | 城镇及村庄输气管道的电化学保护
MELI-PU-KASA-KASA_KAKAKAME | 石墨粉，GII牌 | Material | General | 千克 | 20.89 | 20.89 | 20.89 | 20.89 | 1 | CNY | 4.18 | 0.2 | 1 | 1 | 建筑工程 | 工业炉与烟囱 | 铝工业用电解槽 | 安装导电销和阳极
MEKA-ME-KAME-KARI_KAKAKAME | 铝合金锭 | Material | General | 吨 | 42395.45 | 42395.45 | 42395.45 | 42395.45 | 1 | CNY | 127.19 | 0.003 | 1 | 1 | 建筑工程 | 工业炉与烟囱 | 铝工业用电解槽 | 安装导电销和阳极
KADX-TO-KAME-KAME_KAKAKAME | 铝拉伸铆钉，尺寸4.8×16毫米 | Material | General | 千克 | 161.51 | 161.51 | 161.51 | 161.51 | 1 | CNY | 161.51 | 1 | 1 | 1 | 建筑工程 | 工业炉与烟囱 | 铝工业用电解槽 | 上引电流阳极成型
RITO-VO-KAPU-KANE_KAKALIME | 90°弯头，弯曲半径R=1.5，公称压力16兆帕，公称直径80毫米，外径89毫米，壁厚6毫米 | Material | General | 件 | 74.05 | 74.05 | 74.05 | 74.05 | 1 | CNY | 370.23 | 5 | 1 | 1 | 建筑工程 | 干线和工业管道 | 截止阀门组装 | 天然气管道线性阀门组件
RIME-RI-KAME-KARI_KAMEPUVO | M 70型架空输电线路用无绝缘导线 | Material | General | 吨 | 166425.17 | 166425.17 | 166425.17 | 166425.17 | 1 | CNY | 615.77 | 0.0037 | 1 | 1 | 建筑工程 | 供热与燃气管道——外部管网 | 城镇及村庄燃气管道 | 城镇及村庄输气管道的电化学保护
RIKA-RI-MEKA-KAPU_KAKAKAVO | 镀锡铜电缆端子 70-10-13 | Material | General | 100个 | 836.61 | 836.61 | 836.61 | 836.61 | 1 | CNY | 16.73 | 0.02 | 1 | 1 | 建筑工程 | 供热与燃气管道——外部管网 | 城镇及村庄燃气管道 | 城镇及村庄输气管道的电化学保护
KAME-LI-MESA-KATO_KAKAMEME | 六角头钢制螺栓，配有六角螺母和扁平圆垫圈，螺纹直径 M8，螺栓长度 16-100 毫米 | Material | General | 千克 | 22.13 | 22.13 | 22.13 | 22.13 | 1 | CNY | 2.88 | 0.13 | 1 | 1 | 建筑工程 | 建筑金属结构 | 建筑物和构筑物的围护结构 | 窗框、彩绘玻璃、橱窗、门、大门
MERI-RI-KATO-KASA_KAKAKARI | 聚醚多元醇系统液体成分浇注混合物 | Material | General | 千克 | 31.42 | 31.42 | 31.42 | 31.42 | 1 | CNY | 1058.02 | 33.67 | 1 | 1 | 建筑工程 | 隔热工程 | 隔热工程 | 高温表面隔热
KAME-LI-MEPU-KALI_MEKAKAPU | PVC防水塑料板，片材或卷材，厚度1-5毫米 | Material | General | 吨 | 42068.38 | 42068.38 | 42068.38 | 42068.38 | 1 | CNY | 10180.55 | 0.242 | 1 | 1 | 建筑工程 | 隔热工程 | 隔热工程 | 隔热框架与饰面
KAME-LI-MERI-KASA_KAMELIME | 针刺玻璃纤维隔热地毯 | Material | General | 平方米 | 11.42 | 11.42 | 11.42 | 11.42 | 1 | CNY | 2351.73 | 206 | 1 | 1 | 建筑工程 | 隔热工程 | 隔热工程 | 隔热框架与饰面
RITO-SA-KAME-KAME_KAKAKANE | 用于主干天然气管道的焊接钢管，强度等级K42，外径168毫米，壁厚4毫米 | Material | General | 米 | 140.5 | 140.5 | 140.5 | 140.5 | 1 | CNY | 23.89 | 0.17 | 1 | 1 | 建筑工程 | 建筑物和构筑物改造工程 | 结构加固 | 加固通道隧道结构
KAME-TO-KASA-RITO_KAKAVOME | 亚硝酸钠溶液，A、B级，最高等级 | Material | General | 吨 | 24441.8 | 24441.8 | 24441.8 | 24441.8 | 1 | CNY | 244.42 | 0.01 | 1 | 1 | 建筑工程 | 建筑物和构筑物改造工程 | 结构加固 | 采用喷射整体式钢筋混凝土套筒加固现有钢筋混凝土梁
KAVO-RI-KARI-KADX_KAKAKARI | 双股缠绕钢丝绳LK-RO，结构6x36(1+7+7/7+14)+1芯，B级，采用Z组镀锌钢丝，标记组1570-1770 N/mm2，直径11.5毫米 | Material | General | 10米 | 178.8 | 178.8 | 178.8 | 178.8 | 1 | CNY | 1877.39 | 10.5 | 1 | 1 | 建筑工程 | 工业炉与烟囱 | 工业管道的建造 | 工业管道金属部件安装
KAME-LI-MESA-KAVO_MEKAKARI | 不锈钢拉铆钉，用于悬挂式通风幕墙，尺寸4x8毫米 | Material | General | 100个 | 44.59 | 44.59 | 44.59 | 44.59 | 1 | CNY | 1351.08 | 30.3 | 1 | 1 | 建筑工程 | 建筑金属结构 | 各类工程 | 其他钢制品
MEVO-SA-KAVO-MEDX_KAKAMERI | 橡胶止回球，直径800毫米 | Material | General | 件 | 3352.01 | 3352.01 | 3352.01 | 3352.01 | 1 | CNY | 167.6 | 0.05 | 1 | 1 | 建筑工程 | 供热与燃气管道——外部管网 | 城镇及村庄燃气管道 | 运行中天然气管道的断开与堵塞
KAME-LI-MELI-MEKA_KAKAPUDX | 用于管道切入的钢制冠状铣刀，钢材型号09G2S，直径142毫米 | Material | General | 件 | 5888.05 | 5888.05 | 5888.05 | 5888.05 | 1 | CNY | 3238.43 | 0.55 | 1 | 1 | 建筑工程 | 供热与燃气管道——外部管网 | 城镇及村庄燃气管道 | 运行中天然气管道的断开与堵塞
KAME-LI-MELI-MEKA_KAKAPUNE | 用于管道插接的钢制冠状铣刀，钢材型号 R6M5F3，直径 76 毫米 | Material | General | 件 | 1921.74 | 1921.74 | 1921.74 | 1921.74 | 1 | CNY | 1056.96 | 0.55 | 1 | 1 | 建筑工程 | 供热与燃气管道——外部管网 | 城镇及村庄燃气管道 | 运行中天然气管道的断开与堵塞
KAME-LI-MELI-MEKA_KAKAPUSA | 用于管道插接的钢制冠状铣刀，钢材型号 R6M5F3，直径 64 毫米 | Material | General | 件 | 1887.5 | 1887.5 | 1887.5 | 1887.5 | 1 | CNY | 1038.13 | 0.55 | 1 | 1 | 建筑工程 | 供热与燃气管道——外部管网 | 城镇及村庄燃气管道 | 运行中天然气管道的断开与堵塞
KALI-RI-KATO-KAPU_KAKAKAME | 金属框架结构，用于生产和非生产用途的主要承重建筑 | Material | General | 吨 | 20007.16 | 20007.16 | 20007.16 | 20007.16 | 1 | CNY | 1200.43 | 0.06 | 1 | 1 | 建筑工程 | 建筑物和构筑物改造工程 | 施工期间临时防护围栏及装置 | 更换屋面结构时，在桁架上弦杆下方安装波纹板防护横栏
KAME-PU-KAME-KATO_KAKAKAPU | 由高铬含量热处理高合金钢制成的凿子，凿子长度1350毫米，凿子长度640毫米，凿子直径155毫米 | Material | General | 件 | 53105.51 | 53105.51 | 53105.51 | 53105.51 | 1 | CNY | 5756.64 | 0.1084 | 1 | 1 | 建筑工程 | 建筑物和构筑物改造工程 | 结构拆卸 | 使用配备附件的挖掘机拆除钢筋混凝土结构
KAME-LI-KAVO-KASA_KAKARIME | 工业用液体木质素磺酸盐 | Material | General | 吨 | 6534.26 | 6534.26 | 6534.26 | 6534.26 | 1 | CNY | 13.07 | 0.002 | 1 | 1 | 建筑工程 | 建筑物和构筑物改造工程 | 水利设施改造工程 | 采用浸入式注浆法加固水利工程基础，将注浆机浸入直径达62毫米的钻孔中，并配制注浆液
MERI-RI-KATO-KASA_KAKAKAPU | 聚氨酯发泡填充混合物液体组分系统的异氰酸酯 | Material | General | 千克 | 37.37 | 37.37 | 37.37 | 37.37 | 1 | CNY | 1208.33 | 32.33 | 1 | 1 | 建筑工程 | 隔热工程 | 隔热工程 | 高温表面隔热
RITO-SA-KAME-KAVO_KAKANEDX | 电焊直缝和螺旋缝钢管，强度等级K38，外径1020毫米，壁厚14毫米 | Material | General | 米 | 4594.18 | 4594.18 | 4594.18 | 4594.18 | 1 | CNY | 4594.18 | 1 | 1 | 1 | 建筑工程 | 水下建筑（潜水）工程 | 河流环境（河流、湖泊、水库）的水下建筑（潜水）作业 | 河流环境中的管道铺设（河流、湖泊、水库）
MEME-RI-MEME-KAPU_KAKATONE | 外层为桦木单板胶合板，品牌FK，等级II/III，打磨，厚度6-8毫米 | Material | General | 立方米 | 5795.01 | 5795.01 | 5795.01 | 5795.01 | 1 | CNY | 393.48 | 0.0679 | 1 | 1 | 建筑工程 | 隔热工程 | 防火保护 | 电缆和电缆穿孔的防火保护
MEPU-RI-KARI-KADX_KAKAKATO | 防火密封垫 | Material | General | 立方米 | 15580.73 | 15580.73 | 15580.73 | 15580.73 | 1 | CNY | 15580.73 | 1 | 1 | 1 | 建筑工程 | 隔热工程 | 防火保护 | 电缆和电缆穿孔的防火保护
MEPU-SA-KADX-KALI_KAKARIME | 溶剂645 | Material | General | 吨 | 36283.53 | 36283.53 | 36283.53 | 36283.53 | 1 | CNY | 1249.24 | 0.0344 | 1 | 1 | 建筑工程 | 隔热工程 | 防火保护 | 木结构防火保护
MEPU-SA-KADX-KAVO_KAKAKAVO | 通用水性乳液型清洗剂，膏状，不透明，不含二氯甲烷和芳香族化合物，可生物降解，用于清除油漆涂料涂层 | Material | General | 千克 | 123.8 | 123.8 | 123.8 | 123.8 | 1 | CNY | 3714.07 | 30 | 1 | 1 | 建筑工程 | 隔热工程 | 防火保护 | 金属结构防火保护
MEPU-TO-KAME-KARI_KATOKAKA | 丙烯酸水基分散底漆，用于保护混凝土、砖砌表面，适用于室内外工程，非挥发性物质质量分数为5-12%，密度为1.0克/立方厘米，用量为0.1-0.2千克/平方米 | Material | General | 升 | 32 | 32 | 32 | 32 | 1 | CNY | 576.93 | 18.03 | 1 | 1 | 建筑工程 | 隔热工程 | 隔热工程 | 建筑结构冷表面、冷库的隔热材料隔热
MEPU-RI-KARI-MERI_KADXKAME | 防火薄膜 | Material | General | 平方米 | 35.01 | 35.01 | 35.01 | 35.01 | 1 | CNY | 35.01 | 1 | 1 | 1 | 建筑工程 | 隔热工程 | 防火保护 | 其他结构的防火保护
RITO-VO-KAPU-KAME_KAKATODX | 椭圆形堵头，钢材型号20，额定压力10兆帕，公称直径400毫米，外径426毫米，壁厚10.0毫米 | Material | General | 件 | 337.91 | 337.91 | 337.91 | 337.91 | 1 | CNY | 6758.18 | 20 | 1 | 1 | 建筑工程 | 供热与燃气管道——外部管网 | 城镇及村庄燃气管道 | 运行中天然气管道的断开与堵塞
RITO-VO-KAPU-KAME_KAKATOTO | 椭圆形堵头，20号钢，标称压力10兆帕，标称直径300毫米，外径325毫米，壁厚10.0毫米 | Material | General | 件 | 259.39 | 259.39 | 259.39 | 259.39 | 1 | CNY | 5187.83 | 20 | 1 | 1 | 建筑工程 | 供热与燃气管道——外部管网 | 城镇及村庄燃气管道 | 运行中天然气管道的断开与堵塞
RITO-VO-KAPU-KAME_KAKATOME | 椭圆形堵头，20号钢，标称压力10兆帕，标称直径250毫米，外径273毫米，壁厚8.0毫米 | Material | General | 件 | 130.8 | 130.8 | 130.8 | 130.8 | 1 | CNY | 2616.02 | 20 | 1 | 1 | 建筑工程 | 供热与燃气管道——外部管网 | 城镇及村庄燃气管道 | 运行中天然气管道的断开与堵塞
RITO-VO-KAPU-KAME_KAKARIDX | 椭圆形堵头，20号钢，标称压力10兆帕，标称直径200毫米，外径219毫米，壁厚8.0毫米 | Material | General | 件 | 100.88 | 100.88 | 100.88 | 100.88 | 1 | CNY | 2017.6 | 20 | 1 | 1 | 建筑工程 | 供热与燃气管道——外部管网 | 城镇及村庄燃气管道 | 运行中天然气管道的断开与堵塞
RITO-VO-KAPU-KAME_KAKARILI | 椭圆形堵头，20号钢，标称压力10兆帕，标称直径150毫米，外径159毫米，壁厚4.5毫米 | Material | General | 件 | 29.41 | 29.41 | 29.41 | 29.41 | 1 | CNY | 588.23 | 20 | 1 | 1 | 建筑工程 | 供热与燃气管道——外部管网 | 城镇及村庄燃气管道 | 运行中天然气管道的断开与堵塞
RITO-VO-KAPU-KAME_KAKARISA | 椭圆形堵头，20号钢，标称压力10兆帕，标称直径125毫米，外径133毫米，壁厚4.0毫米 | Material | General | 件 | 19.98 | 19.98 | 19.98 | 19.98 | 1 | CNY | 399.57 | 20 | 1 | 1 | 建筑工程 | 供热与燃气管道——外部管网 | 城镇及村庄燃气管道 | 运行中天然气管道的断开与堵塞
MENE-RI-KAME-KAME_KAKATOME | 园艺土壤 | Material | General | 立方米 | 135.25 | 135.25 | 135.25 | 135.25 | 1 | CNY | 676.24 | 5 | 1 | 1 | 建筑工程 | 绿化、防护林带 | 绿化 | 草坪、花坛、高山植物园和岩石园的建造
KAME-LI-MELI-MEKA_KAKANENE | 用于管道切入的钢制冠状铣刀，钢材型号R6M5F3，直径235毫米 | Material | General | 件 | 37231.75 | 37231.75 | 37231.75 | 37231.75 | 1 | CNY | 8190.98 | 0.22 | 1 | 1 | 建筑工程 | 供热与燃气管道——外部管网 | 城镇及村庄燃气管道 | 运行中天然气管道的断开与堵塞
KAME-LI-MELI-MEKA_KAKANEPU | 用于管道切入的钢制冠状铣刀，钢材型号R6M5F3，直径185毫米 | Material | General | 件 | 21214.42 | 21214.42 | 21214.42 | 21214.42 | 1 | CNY | 4667.17 | 0.22 | 1 | 1 | 建筑工程 | 供热与燃气管道——外部管网 | 城镇及村庄燃气管道 | 运行中天然气管道的断开与堵塞
KAME-LI-MELI-MEKA_KAKANETO | 用于管道切入的钢制冠状铣刀，钢材型号R6M5F3，直径175毫米 | Material | General | 件 | 15750.61 | 15750.61 | 15750.61 | 15750.61 | 1 | CNY | 3465.13 | 0.22 | 1 | 1 | 建筑工程 | 供热与燃气管道——外部管网 | 城镇及村庄燃气管道 | 运行中天然气管道的断开与堵塞
KAME-LI-MELI-MEKA_KAKANERI | 用于管道插接的钢制冠状铣刀，钢材型号R6M5F3，直径140毫米 | Material | General | 件 | 10412.48 | 10412.48 | 10412.48 | 10412.48 | 1 | CNY | 2290.75 | 0.22 | 1 | 1 | 建筑工程 | 供热与燃气管道——外部管网 | 城镇及村庄燃气管道 | 运行中天然气管道的断开与堵塞
KAME-LI-MELI-MEKA_KAKANEME | 用于管道切入的钢制冠状铣刀，钢材型号R6M5F3，直径124毫米 | Material | General | 件 | 7855.12 | 7855.12 | 7855.12 | 7855.12 | 1 | CNY | 1728.13 | 0.22 | 1 | 1 | 建筑工程 | 供热与燃气管道——外部管网 | 城镇及村庄燃气管道 | 运行中天然气管道的断开与堵塞
RIPU-TO-KATO-METO_KATORIPU | 聚乙烯压力管，除PE100燃气管道外，用于输送水，标准尺寸比SDR26，公称外径400毫米，壁厚15.3毫米 | Material | General | 米 | 446.03 | 446.03 | 446.03 | 446.03 | 1 | CNY | 267.62 | 0.6 | 1 | 1 | 建筑工程 | 绿化、防护林带 | 绿化 | 容器绿化
KAME-LI-MELI-MEKA_KAKANEKA | 用于管道切入的钢制冠状铣刀，钢材型号 R6M5F3，直径 86 毫米 | Material | General | 件 | 5719.87 | 5719.87 | 5719.87 | 5719.87 | 1 | CNY | 1258.37 | 0.22 | 1 | 1 | 建筑工程 | 供热与燃气管道——外部管网 | 城镇及村庄燃气管道 | 运行中天然气管道的断开与堵塞
RITO-VO-KAPU-KAME_KAKAPURI | 椭圆形堵头，20号钢，标称压力10兆帕，标称直径500毫米，外径530毫米，壁厚10.0毫米 | Material | General | 件 | 538.07 | 538.07 | 538.07 | 538.07 | 1 | CNY | 10761.4 | 20 | 1 | 1 | 建筑工程 | 供热与燃气管道——外部管网 | 城镇及村庄燃气管道 | 运行中天然气管道的断开与堵塞
KAME-LI-MESA-KALI_MEKAMEVO | 聚丙烯盘式外墙膨胀螺栓，用于隔热，带镀锌钢钉，直径10毫米，长度140毫米 | Material | General | 1000 件 | 468.05 | 468.05 | 468.05 | 468.05 | 1 | CNY | 1418.2 | 3.03 | 1 | 1 | 建筑工程 | 隔热工程 | 隔热工程 | 隔热框架与饰面
MERI-RI-KATO-MEPU_KAKAKAME | 弹性沥青密封胶条，用于伸缩缝，直径30毫米 | Material | General | 米 | 48.01 | 48.01 | 48.01 | 48.01 | 1 | CNY | 4993.53 | 104 | 1 | 1 | 建筑工程 | 隔热工程 | 隔热工程 | 隔热框架与饰面
MERI-ME-KARI-MESA_KAKADXME | 卷材防水材料，SBS改性沥青，两面带聚丙烯保护层 | Material | General | 平方米 | 408.08 | 408.08 | 408.08 | 408.08 | 1 | CNY | 14005.28 | 34.32 | 1 | 1 | 建筑工程 | 隔热工程 | 隔热工程 | 隔热框架与饰面
MEME-RI-KAVO-KARI_KAKAMENE | 干法生产硬质纤维板，T-S、T-P、A组、单色（带油漆涂层、带装饰印刷图案），厚度3.2毫米 | Material | General | 1000 平方米 | 20586.57 | 20586.57 | 20586.57 | 20586.57 | 1 | CNY | 0 | 0 | 1 | 1 | 建筑工程 | 建筑金属结构 | 建筑物和构筑物的结构构件 | 隔断、天花板、地板、踢脚线
KAME-LI-MESA-MEME_MEKAMEVO | 不锈钢弹簧垫圈（Grover），孔径M8 | Material | General | 100个 | 15.05 | 15.05 | 15.05 | 15.05 | 1 | CNY | 30.54 | 2.03 | 1 | 1 | 建筑工程 | 建筑金属结构 | 建筑物和构筑物的结构构件 | 建筑覆盖结构构件
MEPU-SA-KAME-KALI_MEKAKARI | 单组分硅酮基密封胶，耐火，用于密封电缆和管道穿孔、电缆套管，耐热性高达 200 °C | Material | General | 千克 | 280.08 | 280.08 | 280.08 | 280.08 | 1 | CNY | 26257.74 | 93.75 | 1 | 1 | 建筑工程 | 隔热工程 | 防火保护 | 电缆和电缆穿孔的防火保护
MEPU-SA-KAME-KAME_KAKARIME | 丙烯酸防火密封胶，用于填充墙壁、楼板、孔洞的接缝，铺设不易燃管道时，在使用过程中可承受高达10%的变形，容量310毫升 | Material | General | 件 | 213.92 | 213.92 | 213.92 | 213.92 | 1 | CNY | 4073 | 19.04 | 1 | 1 | 建筑工程 | 隔热工程 | 防火保护 | 电缆和电缆穿孔的防火保护
KAME-LI-MESA-KAPU_KAKARILI | 半圆头十字槽钢制螺钉，螺纹直径 M5，长度 40 毫米 | Material | General | 吨 | 22961.62 | 22961.62 | 22961.62 | 22961.62 | 1 | CNY | 16302.75 | 0.71 | 1 | 1 | 建筑工程 | 建筑金属结构 | 建筑物和构筑物的结构构件 | 建筑覆盖结构构件
MERI-RI-KAPU-KAPU_KAKAKAME | 矿棉缝合隔热垫，无衬里，100型 | Material | General | 立方米 | 657.22 | 657.22 | 657.22 | 657.22 | 1 | CNY | 609.24 | 0.927 | 1 | 1 | 建筑工程 | 隔热工程 | 防火保护 | 其他结构的防火保护
MEPU-RI-KARI-KATO_KAKAMEDX | 由耐热、产气和发泡填料组成的防火涂料 | Material | General | 千克 | 82.73 | 82.73 | 82.73 | 82.73 | 1 | CNY | 7942.23 | 96 | 1 | 1 | 建筑工程 | 隔热工程 | 防火保护 | 其他结构的防火保护
MEME-ME-KATO-MEKA_KAKAKATO | 天然湿度橡木板材，长度2-4米，厚度75毫米及以上，I级 | Material | General | 立方米 | 7828.6 | 7828.6 | 7828.6 | 7828.6 | 1 | CNY | 9629.18 | 1.23 | 1 | 1 | 建筑工程 | 船台和船坞的船运通道 | 船台滑道 | 船台滑道装置
KAVO-RI-KARI-KASA_KAKATONE | 双股缠绕钢丝绳LK-R，结构6x19(1+6+6/6)+1芯，B级，无涂层钢丝，标记组1570-1770 N/mm²，直径8.3毫米 | Material | General | 10米 | 78.5 | 78.5 | 78.5 | 78.5 | 1 | CNY | 35.95 | 0.458 | 1 | 1 | 建筑工程 | 船台和船坞的船运通道 | 船舶运输轨道 | 水下部分轨道配重
KAVO-RI-KARI-MEME_KAKATOLI | 双股捻合钢丝绳，结构为6×37(1+6+12+18)+1芯，B级，采用Z组镀锌钢丝，标记组为1570-1770 N/mm2，直径13.5毫米 | Material | General | 10米 | 227.8 | 227.8 | 227.8 | 227.8 | 1 | CNY | 208.89 | 0.917 | 1 | 1 | 建筑工程 | 建筑金属结构 | 构筑物 | 廊道、高架桥
KAME-TO-KASA-MENE_KAKAMEME | 液态氯化钙 | Material | General | 吨 | 1701.31 | 1701.31 | 1701.31 | 1701.31 | 1 | CNY | 0 | 0 | 1 | 1 | 建筑工程 | 公路 | 以粘结材料加固的土基和覆盖层 | 用无机粘结材料加固的土壤基础和覆盖层
KASA-ME-KAME-MEKA_KAKATORI | 钢筋混凝土伸缩槽，容积至1立方米，混凝土B22.5，钢筋用量150至200千克/立方米 | Material | General | 立方米 | 5132.86 | 5132.86 | 5132.86 | 5132.86 | 1 | CNY | 5132.86 | 1 | 1 | 1 | 建筑工程 | 公路 | 排水和泄洪装置 | 在路堤斜坡上用伸缩槽建造排水设施
RIPU-TO-KATO-KATO_KAKATODX | 双层异形聚乙烯雨水管，SN8，直径400毫米 | Material | General | 米 | 230.29 | 230.29 | 230.29 | 230.29 | 1 | CNY | 2302.88 | 10 | 1 | 1 | 建筑工程 | 公路 | 排水和泄洪装置 | 铺设和回填波纹聚合物雨水管道
MENE-RI-KATO-KARI_KAKATOME | 卷草，燕麦 | Material | General | 立方米 | 199.67 | 199.67 | 199.67 | 199.67 | 1 | CNY | 0 | 0 | 1 | 1 | 建筑工程 | 绿化、防护林带 | 防护林带 | 沙地固化和植树造林
RIPU-TO-KATO-METO_KASAKALI | 聚乙烯压力管，除PE100燃气管道外，用于输送水，标准尺寸比SDR13.6，公称外径1000毫米，壁厚73.5毫米 | Material | General | 米 | 5234.7 | 5234.7 | 5234.7 | 5234.7 | 1 | CNY | 4711.23 | 0.9 | 1 | 1 | 建筑工程 | 绿化、防护林带 | 绿化 | 容器绿化
RIPU-TO-KATO-METO_KAKASADX | 聚乙烯压力管，除PE100燃气管道外，用于输送水，标准尺寸比SDR17，公称外径500毫米，壁厚29.7毫米 | Material | General | 米 | 1259.79 | 1259.79 | 1259.79 | 1259.79 | 1 | CNY | 755.88 | 0.6 | 1 | 1 | 建筑工程 | 绿化、防护林带 | 绿化 | 容器绿化
MESA-RI-KARI-KASA_KAKAMERI | 涂漆混凝土基座，TK-18，直径390毫米，高度520毫米 | Material | General | 件 | 643.92 | 643.92 | 643.92 | 643.92 | 1 | CNY | 643.92 | 1 | 1 | 1 | 建筑工程 | 公路 | 基础与覆盖层的建造 | 非硬质道路服装
MESA-RI-KARI-KAME_KAKAKAME | 混凝土半球 B-9，直径 500 毫米，高度 240 毫米，涂漆 | Material | General | 件 | 304.35 | 304.35 | 304.35 | 304.35 | 1 | CNY | 304.35 | 1 | 1 | 1 | 建筑工程 | 公路 | 基础与覆盖层的建造 | 非硬质道路服装
KAME-LI-MELI-MEKA_KAKATOTO | 用于管道插接的钢制冠状铣刀，钢材型号09G2S，直径140毫米 | Material | General | 件 | 5888.05 | 5888.05 | 5888.05 | 5888.05 | 1 | CNY | 3238.43 | 0.55 | 1 | 1 | 建筑工程 | 供热与燃气管道——外部管网 | 城镇及村庄燃气管道 | 在现役钢制天然气管道上进行带气切入
RITO-VO-KAPU-KAME_KAKARITO | 椭圆形堵头，20号钢，标称压力10兆帕，标称直径100毫米，外径108毫米，壁厚4.0毫米 | Material | General | 件 | 11.97 | 11.97 | 11.97 | 11.97 | 1 | CNY | 239.36 | 20 | 1 | 1 | 建筑工程 | 供热与燃气管道——外部管网 | 城镇及村庄燃气管道 | 运行中天然气管道的断开与堵塞
RITO-VO-KAPU-KAME_KAKARIME | 椭圆形堵头，20号钢，标称压力10兆帕，标称直径80毫米，外径89毫米，壁厚3.5毫米 | Material | General | 件 | 7.39 | 7.39 | 7.39 | 7.39 | 1 | CNY | 147.88 | 20 | 1 | 1 | 建筑工程 | 供热与燃气管道——外部管网 | 城镇及村庄燃气管道 | 运行中天然气管道的断开与堵塞
RITO-VO-KAPU-KAME_KAKAMELI | 椭圆形堵头，20号钢，额定压力10兆帕，公称直径50毫米，外径57毫米，壁厚3.0毫米 | Material | General | 件 | 3.3 | 3.3 | 3.3 | 3.3 | 1 | CNY | 66.07 | 20 | 1 | 1 | 建筑工程 | 供热与燃气管道——外部管网 | 城镇及村庄燃气管道 | 运行中天然气管道的断开与堵塞
KASA-ME-KAME-MEKA_KAMEKAPU | 钢筋混凝土槽，容积至1立方米，混凝土B22.5，钢筋用量至50千克/立方米 | Material | General | 立方米 | 2251.99 | 2251.99 | 2251.99 | 2251.99 | 1 | CNY | 2251.99 | 1 | 1 | 1 | 建筑工程 | 公路 | 排水和泄洪装置 | 更换边沿槽的个别链节
KAVO-RI-KARI-KALI_KAKAKATO | 双股缠绕钢丝绳LK-R，结构6×19(1+6+6/6)+1芯，1级，镀锌光亮钢丝，标记组1570-1770 N/mm²，直径14毫米 | Material | General | 10米 | 145.87 | 145.87 | 145.87 | 145.87 | 1 | CNY | 506.16 | 3.47 | 1 | 1 | 建筑工程 | 岸坡加固工程 | 河流水利工程及运河坡面加固 | 水下斜坡固定装置
KAME-LI-MEME-KALI_KAKAKAME | 用于焊接高合金钢的焊条 ANV-20，直径 3-4 毫米 | Material | General | 吨 | 190803.89 | 190803.89 | 190803.89 | 190803.89 | 1 | CNY | 572.41 | 0.003 | 1 | 1 | 建筑工程 | 建筑金属结构 | 构筑物 | 储罐、储气罐
MEPU-SA-KAME-KALI_KAMEMELI | 单组分硅酮密封胶，中性，适用于卫生设备，对非多孔表面具有粘合性 | Material | General | 升 | 113.3 | 113.3 | 113.3 | 113.3 | 1 | CNY | 4.86 | 0.0429 | 1 | 1 | 建筑工程 | 建筑金属结构 | 构筑物 | 储罐、储气罐
KAVO-RI-KARI-KATO_KAKARIRI | 双股绳索LK-O，结构6x19(1+9+9)+1芯，B级，无涂层钢丝，标记组1570-1770 N/mm2，直径8.8毫米 | Material | General | 10米 | 85.37 | 85.37 | 85.37 | 85.37 | 1 | CNY | 0.03 | 0.0003 | 1 | 1 | 建筑工程 | 建筑金属结构 | 构筑物 | 储罐、储气罐
MERI-ME-KAME-KASA_KAKAMELI | 金属檐槽支架，用于排水系统，涂漆，直径150毫米，长度310毫米 | Material | General | 件 | 51.26 | 51.26 | 51.26 | 51.26 | 1 | CNY | 8355.45 | 163 | 1 | 1 | 建筑工程 | 屋顶 | 屋顶 | PVC排水系统的安装
KAVO-RI-KARI-KATO_KAKATOME | 双股绳索LK-O，结构为6×19(1+9+9)+1芯，B级，无涂层钢丝，标记组1570-1770 N/mm2，直径19.5毫米 | Material | General | 10米 | 282.89 | 282.89 | 282.89 | 282.89 | 1 | CNY | 8684.8 | 30.7 | 1 | 1 | 设备安装 | 起重运输设备 | 间歇式起重运输机械装置 | 转运起重机
RITO-SA-KAME-KAVO_KAKAPUME | 电焊直缝和螺旋缝钢管，强度等级K38，外径720毫米，壁厚8毫米 | Material | General | 米 | 1804.11 | 1804.11 | 1804.11 | 1804.11 | 1 | CNY | 20025.65 | 11.1 | 1 | 1 | 建筑工程 | 供热与燃气管道——外部管网 | 城镇及村庄燃气管道 | 在现役钢制天然气管道上进行带气切入
RITO-SA-KARI-KARI_KAKAVONE | 电焊直缝钢管，钢材等级为St2、10，外径219毫米，壁厚4.5毫米 | Material | General | 米 | 192.95 | 192.95 | 192.95 | 192.95 | 1 | CNY | 1080.53 | 5.6 | 1 | 1 | 建筑工程 | 供热与燃气管道——外部管网 | 城镇及村庄燃气管道 | 在现役钢制天然气管道上进行带气切入
RIME-ME-KANE-KALI_KAKARIVO | 带铝芯的动力电缆 NAYY 2x4ok(N)-660 | Material | General | 1000米 | 4517.87 | 4517.87 | 4517.87 | 4517.87 | 1 | CNY | 24.85 | 0.0055 | 1 | 1 | 建筑工程 | 供热与燃气管道——外部管网 | 城镇及村庄燃气管道 | 燃气管道网络上的其他设备
KAME-LI-MELI-MEKA_KAKATORI | 用于管道切入的钢制冠状铣刀，钢材型号09G2S，直径121毫米 | Material | General | 件 | 4312.4 | 4312.4 | 4312.4 | 4312.4 | 1 | CNY | 2371.82 | 0.55 | 1 | 1 | 建筑工程 | 供热与燃气管道——外部管网 | 城镇及村庄燃气管道 | 在现役钢制天然气管道上进行带气切入
KAME-LI-MELI-MEKA_KAKATOME | 用于管道插接的钢制冠状铣刀，钢材型号 R6M5F3，直径 95 毫米 | Material | General | 件 | 1853.11 | 1853.11 | 1853.11 | 1853.11 | 1 | CNY | 1019.21 | 0.55 | 1 | 1 | 建筑工程 | 供热与燃气管道——外部管网 | 城镇及村庄燃气管道 | 在现役钢制天然气管道上进行带气切入
KAME-LI-MELI-MEKA_KAKATOKA | 用于管道切入的钢制冠状铣刀，钢材型号R6M5F3，直径70毫米 | Material | General | 件 | 1887.51 | 1887.51 | 1887.51 | 1887.51 | 1 | CNY | 1038.13 | 0.55 | 1 | 1 | 建筑工程 | 供热与燃气管道——外部管网 | 城镇及村庄燃气管道 | 在现役钢制天然气管道上进行带气切入
KAME-LI-MELI-MEKA_KAKARIDX | 用于管道插接的钢制冠状铣刀，钢材型号R6M5F3，直径60毫米 | Material | General | 件 | 1784.47 | 1784.47 | 1784.47 | 1784.47 | 1 | CNY | 981.46 | 0.55 | 1 | 1 | 建筑工程 | 供热与燃气管道——外部管网 | 城镇及村庄燃气管道 | 在现役钢制天然气管道上进行带气切入
KAME-LI-MELI-MEKA_KAKARIVO | 用于管道切口的钢制冠状铣刀，钢材型号 R6M5F3，直径 46 毫米 | Material | General | 件 | 1475.7 | 1475.7 | 1475.7 | 1475.7 | 1 | CNY | 811.64 | 0.55 | 1 | 1 | 建筑工程 | 供热与燃气管道——外部管网 | 城镇及村庄燃气管道 | 在现役钢制天然气管道上进行带气切入
MEPU-RI-KARI-KATO_KAKAMESA | 水性防火涂料，用于将钢结构的耐火极限提高至90分钟，密度1.28克/立方厘米，涂层厚度1毫米时用量1.8千克/平方米 | Material | General | 千克 | 95.82 | 95.82 | 95.82 | 95.82 | 1 | CNY | 44459.01 | 464 | 1 | 1 | 建筑工程 | 建筑金属结构 | 核电站结构 | VVER-1200型核电站建筑与构筑物的金属结构
MEPU-SA-KADX-KAPU_KAMERIME | 环氧树脂固化剂 | Material | General | 千克 | 119.47 | 119.47 | 119.47 | 119.47 | 1 | CNY | 119.47 | 1 | 1 | 1 | 建筑工程 | 建筑金属结构 | 核电站结构 | VVER-1200型核电站建筑与构筑物的金属结构
RITO-SA-KAME-KAVO_KAKANEPU | 直缝和螺旋缝电焊钢管，强度等级K38，外径1020毫米，壁厚8毫米 | Material | General | 米 | 2640.95 | 2640.95 | 2640.95 | 2640.95 | 1 | CNY | 29314.57 | 11.1 | 1 | 1 | 建筑工程 | 供热与燃气管道——外部管网 | 城镇及村庄燃气管道 | 在现役钢制天然气管道上进行带气切入
RITO-SA-KAME-KAVO_KAKASANE | 电焊直缝和螺旋缝钢管，强度等级K38，外径920毫米，壁厚8毫米 | Material | General | 米 | 2360.29 | 2360.29 | 2360.29 | 2360.29 | 1 | CNY | 26199.18 | 11.1 | 1 | 1 | 建筑工程 | 供热与燃气管道——外部管网 | 城镇及村庄燃气管道 | 在现役钢制天然气管道上进行带气切入
KALI-RI-KAME-KAME_KAKAMETO | KR70起重机轨道 | Material | General | 吨 | 22075.89 | 22075.89 | 22075.89 | 22075.89 | 1 | CNY | 14349.33 | 0.65 | 1 | 1 | 建筑工程 | 水利工程金属结构 | 水利工程金属结构 | 海洋设施金属结构
KAVO-PU-KATO-KARI_KAKAKAVO | 热轧光面钢筋，A-I级，直径25-28毫米 | Material | General | 吨 | 7715.69 | 7715.69 | 7715.69 | 7715.69 | 1 | CNY | 61.73 | 0.008 | 1 | 1 | 建筑工程 | 水利工程金属结构 | 水利工程金属结构 | 其他金属结构
KAVO-PU-KATO-KATO_KAKARIPU | 热轧周期性截面钢筋，A-II级，直径16-18毫米 | Material | General | 吨 | 7435.23 | 7435.23 | 7435.23 | 7435.23 | 1 | CNY | 2156.22 | 0.29 | 1 | 1 | 建筑工程 | 砖砌体和砌块结构 | 外部和内部脚手架 | 悬挂脚手架钢制部件的制造
KAME-LI-MEPU-KALI_KAMEKAPU | 土壤稳定剂 | Material | General | 升 | 85.22 | 85.22 | 85.22 | 85.22 | 1 | CNY | 516.42 | 6.06 | 1 | 1 | 建筑工程 | 公路 | 基础与覆盖层的建造 | 非硬质道路服装
RITO-VO-KATO-KAPU_KAMENENE | 钢制直通接头，公称直径50毫米 | Material | General | 件 | 9.18 | 9.18 | 9.18 | 9.18 | 1 | CNY | 9.18 | 1 | 1 | 1 | 建筑工程 | 供热与燃气管道——外部管网 | 城镇及村庄燃气管道 | 燃气管道网络上的其他设备
MEVO-ME-MEKA-METO_KAKAKARI | 11ch3bk通径拉伸阀，管道连接为套管式，额定压力0.1兆帕，额定直径50毫米 | Material | General | 件 | 170.61 | 170.61 | 170.61 | 170.61 | 1 | CNY | 170.61 | 1 | 1 | 1 | 建筑工程 | 供热与燃气管道——外部管网 | 城镇及村庄燃气管道 | 燃气管道网络上的其他设备
RITO-VO-KATO-KAPU_KAMENETO | 直通钢制接头，公称直径25毫米 | Material | General | 件 | 3.54 | 3.54 | 3.54 | 3.54 | 1 | CNY | 3.54 | 1 | 1 | 1 | 建筑工程 | 供热与燃气管道——外部管网 | 城镇及村庄燃气管道 | 燃气管道网络上的其他设备
MEVO-ME-MEKA-METO_KAKAKASA | 11B1bk黄铜直通拉伸阀，管道连接为法兰连接，额定压力0.6兆帕，公称直径25毫米 | Material | General | 件 | 44.88 | 44.88 | 44.88 | 44.88 | 1 | CNY | 44.88 | 1 | 1 | 1 | 建筑工程 | 供热与燃气管道——外部管网 | 城镇及村庄燃气管道 | 燃气管道网络上的其他设备
KAVO-TO-KARI-KARI_MEKARIPU | 冷轧钢带，钢材牌号08Yu、08kp/ps，厚度0.3-2毫米 | Material | General | 吨 | 9484.35 | 9484.35 | 9484.35 | 9484.35 | 1 | CNY | 13.28 | 0.0014 | 1 | 1 | 建筑工程 | 屋顶 | 屋顶 | 防水层的设置
MERI-ME-KAME-KASA_KAKARINE | 金属管道卡箍，用于排水系统，带涂层，直径100毫米 | Material | General | 件 | 63.4 | 63.4 | 63.4 | 63.4 | 1 | CNY | 4248.1 | 67 | 1 | 1 | 建筑工程 | 屋顶 | 屋顶 | PVC排水系统的安装
MERI-ME-KAME-KAPU_KAKAKALI | PVC 67° 弯头，用于排水系统，直径 100 毫米 | Material | General | 件 | 35.43 | 35.43 | 35.43 | 35.43 | 1 | CNY | 0 | 0 | 1 | 1 | 建筑工程 | 屋顶 | 屋顶 | PVC排水系统的安装
MEVO-PU-KAME-KADX_KAKAKASA | 用于低、中、高压聚乙烯燃气管道的G形钢制底座接头，无外壳，带保护涂层，直径110毫米 | Material | General | 件 | 1293.57 | 1293.57 | 1293.57 | 1293.57 | 1 | CNY | 1293.57 | 1 | 1 | 1 | 建筑工程 | 供热与燃气管道——外部管网 | 城镇及村庄燃气管道 | 燃气管道进入建筑物
MEVO-PU-KAME-KADX_KAKAKAPU | 用于低、中、高压聚乙烯燃气管道的G形钢制底座接头，无外壳，带保护涂层，直径90毫米 | Material | General | 件 | 767.15 | 767.15 | 767.15 | 767.15 | 1 | CNY | 767.15 | 1 | 1 | 1 | 建筑工程 | 供热与燃气管道——外部管网 | 城镇及村庄燃气管道 | 燃气管道进入建筑物
MEVO-PU-KAME-KADX_KAKAKARI | 用于低、中、高压聚乙烯管道的G形钢制底座接头，无护套，带保护涂层，直径40毫米 | Material | General | 件 | 293.54 | 293.54 | 293.54 | 293.54 | 1 | CNY | 293.54 | 1 | 1 | 1 | 建筑工程 | 供热与燃气管道——外部管网 | 城镇及村庄燃气管道 | 燃气管道进入建筑物
MEVO-PU-KAME-KADX_KAKAKAME | 用于低压、中压和高压聚乙烯燃气管道的G形钢制底座入口，无护套，带保护涂层，直径32毫米 | Material | General | 件 | 239.78 | 239.78 | 239.78 | 239.78 | 1 | CNY | 239.78 | 1 | 1 | 1 | 建筑工程 | 供热与燃气管道——外部管网 | 城镇及村庄燃气管道 | 燃气管道进入建筑物
RITO-SA-KARI-KARI_KAKADXSA | 电焊直缝钢管，钢材牌号为St2、10，外径273毫米，壁厚7毫米 | Material | General | 米 | 388.88 | 388.88 | 388.88 | 388.88 | 1 | CNY | 35388.03 | 91 | 1 | 1 | 设备安装 | 热力设备 | 蒸汽和热水固定锅炉 | 固定式蒸汽锅炉元件
KAME-LI-MEME-KALI_KARIPUTO | 用于焊接奥氏体类耐热钢的焊条 TsT-26，直径 3 毫米 | Material | General | 千克 | 95.74 | 95.74 | 95.74 | 95.74 | 1 | CNY | 3.83 | 0.04 | 1 | 1 | 设备安装 | 热力设备 | 蒸汽和热水固定锅炉 | 固定式蒸汽锅炉元件
RITO-TO-KATO-KARI_KAKANEDX | 热轧无缝钢管，去毛刺，钢材等级10、20、35，外径102毫米，壁厚4毫米 | Material | General | 米 | 174.05 | 174.05 | 174.05 | 174.05 | 1 | CNY | 30.28 | 0.174 | 1 | 1 | 设备安装 | 起重运输设备 | 连续运行运输机械装置 | 自动扶梯
RITO-VO-KATO-MEME_KARIMEKA | 钢制平焊法兰，钢材牌号20，适用温度范围-30 °C至+300 °C，公称压力0.6 MPa，公称直径600毫米 | Material | General | 件 | 1474.09 | 1474.09 | 1474.09 | 1474.09 | 1 | CNY | 4422.28 | 3 | 1 | 1 | 建筑工程 | 供热与燃气管道——外部管网 | 城镇及村庄燃气管道 | 燃气管道冷凝水收集器、水封和补偿器安装
RITO-VO-KATO-MEME_KARIKADX | 钢制平焊法兰，钢材牌号20，适用温度范围-30 °C至+300 °C，公称压力0.6 MPa，公称直径500毫米 | Material | General | 件 | 878.01 | 878.01 | 878.01 | 878.01 | 1 | CNY | 2634.03 | 3 | 1 | 1 | 建筑工程 | 供热与燃气管道——外部管网 | 城镇及村庄燃气管道 | 燃气管道冷凝水收集器、水封和补偿器安装
RITO-VO-KAPU-KANE_KAKALIVO | 90°弯头，弯曲半径R=1.5，公称压力16MPa，公称直径125毫米，外径133毫米，壁厚4毫米 | Material | General | 件 | 115.9 | 115.9 | 115.9 | 115.9 | 1 | CNY | 231.81 | 2 | 1 | 1 | 建筑工程 | 供热与燃气管道——外部管网 | 城镇及村庄燃气管道 | 燃气管道冷凝水收集器、水封和补偿器安装
RITO-VO-KAPU-KANE_KAKANENE | 90°弯头，弯曲半径R=1.5，耐压16MPa，公称直径65毫米，外径76毫米，壁厚3.5毫米 | Material | General | 件 | 24.44 | 24.44 | 24.44 | 24.44 | 1 | CNY | 48.88 | 2 | 1 | 1 | 建筑工程 | 供热与燃气管道——外部管网 | 城镇及村庄燃气管道 | 燃气管道冷凝水收集器、水封和补偿器安装
MEVO-PU-KAME-KADX_KAKARIPU | 低压聚乙烯燃气管道用自由弯曲底座聚乙烯导入件，带护套，带保护涂层，直径 63 毫米 | Material | General | 件 | 431.64 | 431.64 | 431.64 | 431.64 | 1 | CNY | 431.64 | 1 | 1 | 1 | 建筑工程 | 供热与燃气管道——外部管网 | 城镇及村庄燃气管道 | 燃气管道进入建筑物
MEVO-PU-KAME-KADX_KAKARITO | 低压聚乙烯燃气管道用自由弯曲底座接头，带护套，带保护涂层，直径 32 毫米 | Material | General | 件 | 239.82 | 239.82 | 239.82 | 239.82 | 1 | CNY | 239.82 | 1 | 1 | 1 | 建筑工程 | 供热与燃气管道——外部管网 | 城镇及村庄燃气管道 | 燃气管道进入建筑物
MEVO-PU-KAME-KADX_KAKARIME | 聚乙烯直通底座接头，适用于低、中、高压聚乙烯燃气管道，带护套，带保护涂层，直径160毫米 | Material | General | 件 | 2263.04 | 2263.04 | 2263.04 | 2263.04 | 1 | CNY | 2263.04 | 1 | 1 | 1 | 建筑工程 | 供热与燃气管道——外部管网 | 城镇及村庄燃气管道 | 燃气管道进入建筑物
MEVO-PU-KAME-KADX_KAKARIKA | 聚乙烯直通底座接头，适用于低、中、高压聚乙烯燃气管道，带护套，带保护涂层，直径110毫米 | Material | General | 件 | 1176.03 | 1176.03 | 1176.03 | 1176.03 | 1 | CNY | 1176.03 | 1 | 1 | 1 | 建筑工程 | 供热与燃气管道——外部管网 | 城镇及村庄燃气管道 | 燃气管道进入建筑物
KAME-LI-KANE-MEME_MEKAMEKA | 通用自粘材料，用于安装由铝网增强的卷材塑料制成的屋脊和脊条，宽度为280毫米 | Material | General | 米 | 73.07 | 73.07 | 73.07 | 73.07 | 1 | CNY | 8037.93 | 110 | 1 | 1 | 建筑工程 | 屋顶 | 屋顶 | 在斜坡屋顶上安装水泥砂浆瓦片构件
KAVO-TO-KAPU-KARI_KAKAKAPU | 热轧方钢租赁，钢材牌号为St3sp、St3ps，边长52-70毫米 | Material | General | 吨 | 9058.26 | 9058.26 | 9058.26 | 9058.26 | 1 | CNY | 14946.13 | 1.65 | 1 | 1 | 建筑工程 | 水利工程的混凝土和钢筋混凝土结构 | 海港码头和码头结构 | 大直径壳体码头岸壁和码头
RIPU-RI-KANE-KAPU_KAKAKASA | 金云母水泥套管，用于无压管道BNM，公称通径300毫米 | Material | General | 件 | 55.33 | 55.33 | 55.33 | 55.33 | 1 | CNY | 1405.33 | 25.4 | 1 | 1 | 建筑工程 | 水利工程的石砌结构 | 河流水利工程的石砌结构 | 金云母水泥穿孔排水管的铺设
KAME-LI-MESA-KALI_KAKADXME | 镀锌钢制膨胀钉带垫圈，直径4.5毫米，长度30-50毫米 | Material | General | 千克 | 33.63 | 33.63 | 33.63 | 33.63 | 1 | CNY | 13.5 | 0.4014 | 1 | 1 | 建筑工程 | 公路 | 基础与覆盖层的建造 | 非硬质道路服装
KAME-RI-KATO-KALI_KAKARINE | EBDK M型阳离子沥青乳液 | Material | General | 吨 | 3100.76 | 3100.76 | 3100.76 | 3100.76 | 1 | CNY | 1013.48 | 0.3268 | 1 | 1 | 建筑工程 | 公路 | 基础与覆盖层的建造 | 非硬质道路服装
MEPU-SA-KAME-KANE_KAMEKAME | 单组分聚氨酯快速固化密封胶，用于安装粘合和制造双层玻璃窗，容量600毫升 | Material | General | 件 | 48.47 | 48.47 | 48.47 | 48.47 | 1 | CNY | 1919.28 | 39.6 | 1 | 1 | 建筑工程 | 公路 | 基础与覆盖层的建造 | 非硬质道路服装
KAME-LI-MELI-KANE_KAKAMEVO | 金刚石切割圆锯片，直径1600毫米，锯片尺寸4.4×10×40毫米 | Material | General | 件 | 25235.98 | 25235.98 | 25235.98 | 25235.98 | 1 | CNY | 0 | 0 | 1 | 1 | 建筑工程 | 公路 | 基础与覆盖层的建造 | 非硬质道路服装
KARI-RI-KAME-KAME_MEKAPUKA | 河卵石，粒径120-200毫米 | Material | General | 千克 | 1.6 | 1.6 | 1.6 | 1.6 | 1 | CNY | 1058.86 | 661.5 | 1 | 1 | 建筑工程 | 公路 | 人行道与人行道 | 铺设花园小径和平台
MEVO-PU-KAME-KADX_KAKAMEVO | 低压、中压和高压聚乙烯燃气管道用直型聚乙烯底座接头，带护套，带保护涂层，直径63毫米 | Material | General | 件 | 491.46 | 491.46 | 491.46 | 491.46 | 1 | CNY | 491.46 | 1 | 1 | 1 | 建筑工程 | 供热与燃气管道——外部管网 | 城镇及村庄燃气管道 | 燃气管道进入建筑物
MEVO-PU-KAME-KADX_KAKAMELI | 聚乙烯直型底座接头，适用于低、中、高压聚乙烯燃气管道，带护套，带保护涂层，直径32毫米 | Material | General | 件 | 312.7 | 312.7 | 312.7 | 312.7 | 1 | CNY | 312.7 | 1 | 1 | 1 | 建筑工程 | 供热与燃气管道——外部管网 | 城镇及村庄燃气管道 | 燃气管道进入建筑物
MEVO-PU-KAME-KADX_KAKAKALI | 用于低、中、高压聚乙烯燃气管道的H形钢制底座接头，无外壳，带保护涂层，直径225毫米 | Material | General | 件 | 4146.02 | 4146.02 | 4146.02 | 4146.02 | 1 | CNY | 4146.02 | 1 | 1 | 1 | 建筑工程 | 供热与燃气管道——外部管网 | 城镇及村庄燃气管道 | 燃气管道进入建筑物
MEVO-PU-KAME-KADX_KAKAKANE | 用于低、中、高压聚乙烯管道的G形钢制底座接头，无护套，带保护涂层，直径160毫米 | Material | General | 件 | 2590.27 | 2590.27 | 2590.27 | 2590.27 | 1 | CNY | 2590.27 | 1 | 1 | 1 | 建筑工程 | 供热与燃气管道——外部管网 | 城镇及村庄燃气管道 | 燃气管道进入建筑物
RIPU-ME-KAME-KANE_MEPURIRI | 钢管焊接接头保温套件，带聚氨酯泡沫保温壳，镀锌外壳，管道外径1420毫米，保温层外径1600毫米 | Material | General | 套 | 1966.06 | 1966.06 | 1966.06 | 1966.06 | 1 | CNY | 19660.56 | 10 | 1 | 1 | 建筑工程 | 供热与燃气管道——外部管网 | 供热——室外管网 | 铺设带聚氨酯泡沫保温层的供热管网管道
KAME-TO-KASA-MENE_KAKAKAME | 钙基石墨衬套 | Material | General | 吨 | 58156.39 | 58156.39 | 58156.39 | 58156.39 | 1 | CNY | 5.82 | 0.0001 | 1 | 1 | 设备安装 | 热力设备 | 蒸汽涡轮机和燃气涡轮机组 | 固定式蒸汽涡轮机和固定式燃气涡轮机装置
KAME-LI-KADX-KAPU_KAKALIME | 通用起爆中继器，用于穿孔系统各段之间起爆信号的接收和传输，炸药重量0.75克 | Material | General | 件 | 85.49 | 85.49 | 85.49 | 85.49 | 1 | CNY | 0 | 0 | 1 | 1 | 建筑工程 | 钻孔 | 其他及特殊作业 | 冻结柱和套管柱的穿孔
KAME-LI-KADX-KAPU_KAKANEDX | PVP-N型雷管 | Material | General | 件 | 213.61 | 213.61 | 213.61 | 213.61 | 1 | CNY | 0 | 0 | 1 | 1 | 建筑工程 | 钻孔 | 其他及特殊作业 | 冻结柱和套管柱的穿孔
KAME-LI-KADX-KATO_KAKATOME | DSTV-150/800起爆导线 | Material | General | 米 | 51.5 | 51.5 | 51.5 | 51.5 | 1 | CNY | 0 | 0 | 1 | 1 | 建筑工程 | 钻孔 | 其他及特殊作业 | 冻结柱和套管柱的穿孔
MEPU-RI-KARI-MERI_MERIKAME | 遮光剂成分 | Material | General | 吨 | 51583.72 | 51583.72 | 51583.72 | 51583.72 | 1 | CNY | 41.27 | 0.0008 | 1 | 1 | 建筑工程 | 屋顶 | 屋顶 | 采用两层沥青聚合物沥青胶、玻璃纤维增强垫片及防晒涂层进行接缝施工
MERI-ME-KATO-MEKA_KAKAKANE | 镀锌钢制G形连接夹，用于防雪栅，长度52毫米，截面20x20毫米 | Material | General | 10个 | 60.7 | 60.7 | 60.7 | 60.7 | 1 | CNY | 61.92 | 1.02 | 1 | 1 | 建筑工程 | 屋顶 | 屋顶 | 在镀锌钢型材椽架上铺设水泥砂瓦屋顶
KAVO-TO-KADX-KASA_KAKAKAME | 镀锌板，带层压均质膜，尺寸2000×1000×1.4毫米 | Material | General | 千克 | 50.25 | 50.25 | 50.25 | 50.25 | 1 | CNY | 0 | 0 | 1 | 1 | 建筑工程 | 屋顶 | 屋顶 | PVC膜与墙壁及护栏的连接施工
RITO-VO-KATO-MEME_KARIKAPU | 钢制平焊法兰，钢材牌号20，使用温度范围-30 °C至+300 °C，公称压力0.6 MPa，公称直径250毫米 | Material | General | 件 | 362.54 | 362.54 | 362.54 | 362.54 | 1 | CNY | 725.08 | 2 | 1 | 1 | 建筑工程 | 供热与燃气管道——外部管网 | 城镇及村庄燃气管道 | 钢制阀门和闸阀在燃气管道上的安装
RITO-VO-KATO-MEME_KAMEDXDX | 钢制平焊法兰，钢材牌号20，使用温度范围-30 °C至+300 °C，公称压力0.6 MPa，公称直径80毫米 | Material | General | 件 | 85.56 | 85.56 | 85.56 | 85.56 | 1 | CNY | 171.12 | 2 | 1 | 1 | 建筑工程 | 供热与燃气管道——外部管网 | 城镇及村庄燃气管道 | 钢制阀门和闸阀在燃气管道上的安装
RITO-VO-KATO-MEME_KAMEDXLI | 钢制平焊法兰，钢材牌号20，使用温度范围-30 °C至+300 °C，公称压力0.6 MPa，公称直径50毫米 | Material | General | 件 | 63.83 | 63.83 | 63.83 | 63.83 | 1 | CNY | 127.65 | 2 | 1 | 1 | 建筑工程 | 供热与燃气管道——外部管网 | 城镇及村庄燃气管道 | 钢制阀门和闸阀在燃气管道上的安装
MEVO-PU-KAME-KADX_KAKAMEDX | 用于低、中、高压聚乙烯燃气管道的直型聚乙烯底座接头，带护套，带保护涂层，直径90毫米 | Material | General | 件 | 845.99 | 845.99 | 845.99 | 845.99 | 1 | CNY | 845.99 | 1 | 1 | 1 | 建筑工程 | 供热与燃气管道——外部管网 | 城镇及村庄燃气管道 | 燃气管道进入建筑物
RIPU-ME-KAME-KANE_MEPUMEKA | 钢管焊接接头保温套件，采用聚氨酯泡沫保温壳，带镀锌外壳，管道外径630毫米，保温层外径800毫米 | Material | General | 套 | 958.83 | 958.83 | 958.83 | 958.83 | 1 | CNY | 9588.29 | 10 | 1 | 1 | 建筑工程 | 供热与燃气管道——外部管网 | 供热——室外管网 | 铺设带聚氨酯泡沫保温层的供热管网管道
RIPU-ME-KAME-KANE_MEPUKAVO | 钢管焊接接头保温套件，采用聚氨酯泡沫保温壳，带镀锌外壳，管道外径530毫米，保温层外径710毫米 | Material | General | 套 | 800.15 | 800.15 | 800.15 | 800.15 | 1 | CNY | 8001.53 | 10 | 1 | 1 | 建筑工程 | 供热与燃气管道——外部管网 | 供热——室外管网 | 铺设带聚氨酯泡沫保温层的供热管网管道
RIPU-ME-KAME-KANE_MEPUKANE | 钢管焊接接头保温套件，采用聚氨酯泡沫保温壳，带镀锌外壳，管道外径426毫米，保温层外径560毫米 | Material | General | 套 | 548.99 | 548.99 | 548.99 | 548.99 | 1 | CNY | 5489.93 | 10 | 1 | 1 | 建筑工程 | 供热与燃气管道——外部管网 | 供热——室外管网 | 铺设带聚氨酯泡沫保温层的供热管网管道
RIPU-ME-KAME-KANE_MEPUKAPU | 钢管焊接接头保温套件，带聚氨酯泡沫保温壳，镀锌外壳，管道外径325毫米，保温层外径450毫米 | Material | General | 套 | 399.79 | 399.79 | 399.79 | 399.79 | 1 | CNY | 3997.85 | 10 | 1 | 1 | 建筑工程 | 供热与燃气管道——外部管网 | 供热——室外管网 | 铺设带聚氨酯泡沫保温层的供热管网管道
RIPU-ME-KAME-KANE_MEPUKARI | 钢管焊接接头保温套件，采用聚氨酯泡沫保温壳，带镀锌外壳，管道外径273毫米，保温层外径400毫米 | Material | General | 套 | 351.45 | 351.45 | 351.45 | 351.45 | 1 | CNY | 3514.52 | 10 | 1 | 1 | 建筑工程 | 供热与燃气管道——外部管网 | 供热——室外管网 | 铺设带聚氨酯泡沫保温层的供热管网管道
MENE-TO-KARI-KATO_KAKAKARI | 钼镁肥 | Material | General | 吨 | 7247.67 | 7247.67 | 7247.67 | 7247.67 | 1 | CNY | 246.42 | 0.034 | 1 | 1 | 建筑工程 | 公路 | 道路覆盖物边缘加固带与路肩加固 | 加固带的设置与路肩加固
KAME-LI-MERI-KASA_MEKATOKA | 人造地毯用无纺标记带，宽度100毫米，绒高10-60毫米 | Material | General | 平方米 | 129.35 | 129.35 | 129.35 | 129.35 | 1 | CNY | 13193.83 | 102 | 1 | 1 | 建筑工程 | 公路 | 人行道与人行道 | 人造草坪铺设
KAVO-RI-KARI-KASA_KAKAPULI | 双股缠绕钢丝绳LK-R，结构6x19(1+6+6/6)+1芯，B级，无涂层钢丝，标记组1570-1770 N/mm2，直径21毫米 | Material | General | 10米 | 326.32 | 326.32 | 326.32 | 326.32 | 1 | CNY | 391.58 | 1.2 | 1 | 1 | 建筑工程 | 水利工程的混凝土和钢筋混凝土结构 | 内河运输设施结构 | 在河运设施上安装巨型阵列
KAVO-ME-KASA-KATO_KAKALIME | 垃圾道卸料钢法兰，三明治式，直径630毫米，高度150毫米，钢材厚度6毫米 | Material | General | 件 | 527.87 | 527.87 | 527.87 | 527.87 | 1 | CNY | 527.87 | 1 | 1 | 1 | 建筑工程 | 砖砌体和砌块结构 | 垃圾管道 | 安装由三层不锈钢管组成的垃圾管道
KAVO-ME-KASA-KATO_KAKANEME | 镀锌钢管用于垃圾道通风，外径300毫米，钢材厚度0.8毫米 | Material | General | 米 | 90.41 | 90.41 | 90.41 | 90.41 | 1 | CNY | 533.44 | 5.9 | 1 | 1 | 建筑工程 | 砖砌体和砌块结构 | 垃圾管道 | 安装由三层不锈钢管组成的垃圾管道
RIME-ME-KANE-KADX_KAMEMEDX | 铜芯电力电缆 NYYng(A) 5×2.5ok(N, PE)-660 | Material | General | 1000米 | 17785.18 | 17785.18 | 17785.18 | 17785.18 | 1 | CNY | 53.36 | 0.003 | 1 | 1 | 建筑工程 | 砖砌体和砌块结构 | 垃圾管道 | 安装由耐腐蚀钢管构成的垃圾管道
RIPU-ME-KAME-KANE_METOVOKA | 用于钢管道焊接接头保温的套件，带镀锌外壳的聚氨酯泡沫保温层，管道外径920毫米，保温层外径1100毫米 | Material | General | 套 | 961.3 | 961.3 | 961.3 | 961.3 | 1 | CNY | 9613.01 | 10 | 1 | 1 | 建筑工程 | 供热与燃气管道——外部管网 | 供热——室外管网 | 铺设带聚氨酯泡沫保温层的供热管网管道
RIPU-ME-KAME-KANE_METOLIVO | 用于钢管道焊接接头保温的套件，带镀锌外壳的聚氨酯泡沫保温层，管道外径820毫米，保温层外径1000毫米 | Material | General | 套 | 872.52 | 872.52 | 872.52 | 872.52 | 1 | CNY | 8725.24 | 10 | 1 | 1 | 建筑工程 | 供热与燃气管道——外部管网 | 供热——室外管网 | 铺设带聚氨酯泡沫保温层的供热管网管道
RIPU-ME-KAME-KANE_METOLINE | 用于钢管道焊接接头保温的套件，采用镀锌外壳包裹的聚氨酯泡沫保温材料，管道外径720毫米，保温层外径900毫米 | Material | General | 套 | 783.72 | 783.72 | 783.72 | 783.72 | 1 | CNY | 7837.22 | 10 | 1 | 1 | 建筑工程 | 供热与燃气管道——外部管网 | 供热——室外管网 | 铺设带聚氨酯泡沫保温层的供热管网管道
RIPU-ME-KAME-KANE_METOLIPU | 用于钢管道焊接接头保温的套件，采用镀锌外壳包裹的聚氨酯泡沫保温材料，管道外径630毫米，保温层外径800毫米 | Material | General | 套 | 678.49 | 678.49 | 678.49 | 678.49 | 1 | CNY | 6784.91 | 10 | 1 | 1 | 建筑工程 | 供热与燃气管道——外部管网 | 供热——室外管网 | 铺设带聚氨酯泡沫保温层的供热管网管道
RIPU-ME-KAME-KANE_METOLIRI | 用于钢管道焊接接头保温的套件，采用镀锌外壳包裹的聚氨酯泡沫保温材料，管道外径530毫米，保温层外径710毫米 | Material | General | 套 | 615.03 | 615.03 | 615.03 | 615.03 | 1 | CNY | 6150.32 | 10 | 1 | 1 | 建筑工程 | 供热与燃气管道——外部管网 | 供热——室外管网 | 铺设带聚氨酯泡沫保温层的供热管网管道
RIPU-ME-KAME-KANE_METOLIKA | 用于钢管道焊接接头保温的套件，采用镀锌外壳包裹的聚氨酯泡沫保温材料，管道外径426毫米，保温层外径560毫米 | Material | General | 套 | 433.07 | 433.07 | 433.07 | 433.07 | 1 | CNY | 4330.74 | 10 | 1 | 1 | 建筑工程 | 供热与燃气管道——外部管网 | 供热——室外管网 | 铺设带聚氨酯泡沫保温层的供热管网管道
RITO-TO-KATO-KARI_KAMENENE | 热轧无缝钢管，去毛刺，钢材牌号10、20、35，外径273毫米，壁厚11毫米 | Material | General | 米 | 1133.06 | 1133.06 | 1133.06 | 1133.06 | 1 | CNY | 8158.01 | 7.2 | 1 | 1 | 建筑工程 | 钻孔 | 钻井作业 | 其他钻井类型
KAME-TO-KATO-KAVO_KAKARIME | 二氧化碳 | Material | General | 千克 | 7.34 | 7.34 | 7.34 | 7.34 | 1 | CNY | 4550.75 | 620 | 1 | 1 | 设备安装 | 电气设备 | 配电设备和变电站 | 6-750千伏开放式配电装置
KAME-NE-KAME-KADX_KAKARIRI | 单层纤维水泥板，灰色水泥基，密度300千克/立方米，厚度75毫米 | Material | General | 平方米 | 101.58 | 101.58 | 101.58 | 101.58 | 1 | CNY | 8400.98 | 82.7 | 1 | 1 | 建筑工程 | 木结构 | 木结构 | 墙体、隔断
RIPU-ME-KAME-KANE_MEPURIKA | 钢管焊接接头保温套件，采用聚氨酯泡沫保温壳，带镀锌外壳，管道外径1220毫米，保温层外径1425毫米 | Material | General | 套 | 1712.25 | 1712.25 | 1712.25 | 1712.25 | 1 | CNY | 17122.49 | 10 | 1 | 1 | 建筑工程 | 供热与燃气管道——外部管网 | 供热——室外管网 | 铺设带聚氨酯泡沫保温层的供热管网管道
RIPU-ME-KAME-KANE_MEPUMEVO | 钢管焊接接头保温套件，带聚氨酯泡沫保温壳，镀锌外壳，管道外径1020毫米，保温层外径1200毫米 | Material | General | 套 | 1458.2 | 1458.2 | 1458.2 | 1458.2 | 1 | CNY | 14582.04 | 10 | 1 | 1 | 建筑工程 | 供热与燃气管道——外部管网 | 供热——室外管网 | 铺设带聚氨酯泡沫保温层的供热管网管道
RIPU-ME-KAME-KANE_MEPUMENE | 钢管焊接接头保温套件，带聚氨酯泡沫保温壳，镀锌外壳，管道外径920毫米，保温层外径1100毫米 | Material | General | 套 | 1331.18 | 1331.18 | 1331.18 | 1331.18 | 1 | CNY | 13311.81 | 10 | 1 | 1 | 建筑工程 | 供热与燃气管道——外部管网 | 供热——室外管网 | 铺设带聚氨酯泡沫保温层的供热管网管道
RIPU-ME-KAME-KANE_MEPUMEPU | 钢管焊接接头保温套件，带聚氨酯泡沫保温壳，镀锌外壳，管道外径820毫米，保温层外径1000毫米 | Material | General | 套 | 1204.28 | 1204.28 | 1204.28 | 1204.28 | 1 | CNY | 12042.77 | 10 | 1 | 1 | 建筑工程 | 供热与燃气管道——外部管网 | 供热——室外管网 | 铺设带聚氨酯泡沫保温层的供热管网管道
RIPU-ME-KAME-KANE_MEPUMERI | 钢管焊接接头保温套件，采用聚氨酯泡沫保温壳，带镀锌外壳，管道外径720毫米，保温层外径900毫米 | Material | General | 套 | 1077.13 | 1077.13 | 1077.13 | 1077.13 | 1 | CNY | 10771.34 | 10 | 1 | 1 | 建筑工程 | 供热与燃气管道——外部管网 | 供热——室外管网 | 铺设带聚氨酯泡沫保温层的供热管网管道
RIPU-ME-KAME-KANE_METONEPU | 用于钢管道焊接接头保温的套件，带镀锌外壳的聚氨酯泡沫保温层，管道外径273毫米，保温层外径400毫米 | Material | General | 套 | 296.82 | 296.82 | 296.82 | 296.82 | 1 | CNY | 2968.24 | 10 | 1 | 1 | 建筑工程 | 供热与燃气管道——外部管网 | 供热——室外管网 | 铺设带聚氨酯泡沫保温层的供热管网管道
RIPU-ME-KAME-KANE_METONERI | 用于钢管道焊接接头保温的套件，带镀锌外壳的聚氨酯泡沫保温层，管道外径219毫米，保温层外径315毫米 | Material | General | 套 | 168.65 | 168.65 | 168.65 | 168.65 | 1 | CNY | 1686.52 | 10 | 1 | 1 | 建筑工程 | 供热与燃气管道——外部管网 | 供热——室外管网 | 铺设带聚氨酯泡沫保温层的供热管网管道
RIPU-ME-KAME-KANE_METONEKA | 用于钢管道焊接接头保温的套件，带镀锌外壳的聚氨酯泡沫保温层，管道外径159毫米，保温层外径250毫米 | Material | General | 套 | 135.29 | 135.29 | 135.29 | 135.29 | 1 | CNY | 1352.9 | 10 | 1 | 1 | 建筑工程 | 供热与燃气管道——外部管网 | 供热——室外管网 | 铺设带聚氨酯泡沫保温层的供热管网管道
RIPU-ME-KAME-KANE_METOSAVO | 用于钢管道焊接接头保温的套件，带镀锌外壳的聚氨酯泡沫保温层，管道外径133毫米，保温层外径225毫米 | Material | General | 套 | 124.51 | 124.51 | 124.51 | 124.51 | 1 | CNY | 1245.12 | 10 | 1 | 1 | 建筑工程 | 供热与燃气管道——外部管网 | 供热——室外管网 | 铺设带聚氨酯泡沫保温层的供热管网管道
RIPU-ME-KAME-KANE_MEPUKAKA | 钢管焊接接头保温套件，采用聚氨酯泡沫保温壳，带镀锌外壳，管道外径219毫米，保温层外径315毫米 | Material | General | 套 | 185.75 | 185.75 | 185.75 | 185.75 | 1 | CNY | 1857.45 | 10 | 1 | 1 | 建筑工程 | 供热与燃气管道——外部管网 | 供热——室外管网 | 铺设带聚氨酯泡沫保温层的供热管网管道
RIPU-ME-KAME-KANE_METODXVO | 钢管焊接接头保温套件，采用聚氨酯泡沫保温壳，带镀锌外壳，管道外径159毫米，保温层外径250毫米 | Material | General | 套 | 147.64 | 147.64 | 147.64 | 147.64 | 1 | CNY | 1476.39 | 10 | 1 | 1 | 建筑工程 | 供热与燃气管道——外部管网 | 供热——室外管网 | 铺设带聚氨酯泡沫保温层的供热管网管道
RIPU-ME-KAME-KANE_METODXNE | 钢管焊接接头保温套件，采用聚氨酯泡沫保温壳，带镀锌外壳，管道外径133毫米，保温层外径225毫米 | Material | General | 套 | 132.15 | 132.15 | 132.15 | 132.15 | 1 | CNY | 1321.46 | 10 | 1 | 1 | 建筑工程 | 供热与燃气管道——外部管网 | 供热——室外管网 | 铺设带聚氨酯泡沫保温层的供热管网管道
RIPU-ME-KAME-KANE_METODXPU | 钢管焊接接头保温套件，带聚氨酯泡沫保温壳，镀锌外壳，管道外径108毫米，保温层外径200毫米 | Material | General | 套 | 117 | 117 | 117 | 117 | 1 | CNY | 1169.96 | 10 | 1 | 1 | 建筑工程 | 供热与燃气管道——外部管网 | 供热——室外管网 | 铺设带聚氨酯泡沫保温层的供热管网管道
RIPU-ME-KAME-KANE_METODXRI | 钢管焊接接头保温套件，带聚氨酯泡沫保温壳，镀锌外壳，管道外径89毫米，保温层外径180毫米 | Material | General | 套 | 105.11 | 105.11 | 105.11 | 105.11 | 1 | CNY | 1051.1 | 10 | 1 | 1 | 建筑工程 | 供热与燃气管道——外部管网 | 供热——室外管网 | 铺设带聚氨酯泡沫保温层的供热管网管道
RIPU-ME-KAME-KANE_METODXKA | 钢管焊接接头保温套件，带聚氨酯泡沫保温壳，镀锌外壳，管道外径76毫米，保温层外径160毫米 | Material | General | 套 | 84.88 | 84.88 | 84.88 | 84.88 | 1 | CNY | 848.8 | 10 | 1 | 1 | 建筑工程 | 供热与燃气管道——外部管网 | 供热——室外管网 | 铺设带聚氨酯泡沫保温层的供热管网管道
RIPU-ME-KAME-KANE_METOVOVO | 用于钢管焊接接头保温的套件，带聚氨酯泡沫保温壳，镀锌外壳，管道外径57毫米，保温层外径140毫米 | Material | General | 套 | 74.27 | 74.27 | 74.27 | 74.27 | 1 | CNY | 742.71 | 10 | 1 | 1 | 建筑工程 | 供热与燃气管道——外部管网 | 供热——室外管网 | 铺设带聚氨酯泡沫保温层的供热管网管道
RIPU-ME-KAME-KANE_METOVONE | 用于钢管道焊接接头保温的套件，采用镀锌外壳包裹的聚氨酯泡沫保温材料，管道外径1420毫米，保温层外径1600毫米 | Material | General | 套 | 1405.14 | 1405.14 | 1405.14 | 1405.14 | 1 | CNY | 14051.42 | 10 | 1 | 1 | 建筑工程 | 供热与燃气管道——外部管网 | 供热——室外管网 | 铺设带聚氨酯泡沫保温层的供热管网管道
RIPU-ME-KAME-KANE_METOVOPU | 用于钢管道焊接接头保温的套件，采用镀锌外壳包裹的聚氨酯泡沫保温材料，管道外径1220毫米，保温层外径1425毫米 | Material | General | 套 | 1330.94 | 1330.94 | 1330.94 | 1330.94 | 1 | CNY | 13309.36 | 10 | 1 | 1 | 建筑工程 | 供热与燃气管道——外部管网 | 供热——室外管网 | 铺设带聚氨酯泡沫保温层的供热管网管道
RIPU-ME-KAME-KANE_METOVORI | 用于钢管道焊接接头保温的套件，采用镀锌外壳包裹的聚氨酯泡沫保温材料，管道外径1020毫米，保温层外径1200毫米 | Material | General | 套 | 1050.05 | 1050.05 | 1050.05 | 1050.05 | 1 | CNY | 10500.51 | 10 | 1 | 1 | 建筑工程 | 供热与燃气管道——外部管网 | 供热——室外管网 | 铺设带聚氨酯泡沫保温层的供热管网管道
KAVO-TO-KAVO-KARI_KAKAPUNE | 热轧等边角钢，钢材牌号为St3sp、St3ps，翼缘宽度220-250毫米，翼缘厚度14-35毫米 | Material | General | 吨 | 7606.18 | 7606.18 | 7606.18 | 7606.18 | 1 | CNY | 7606.18 | 1 | 1 | 1 | 设备安装 | 电气设备 | 电力输送与电网 | 500千伏以下电缆线路
RIPU-ME-KAME-KANE_METOSANE | 用于钢管道焊接接头保温的套件，带镀锌外壳的聚氨酯泡沫保温层，管道外径108毫米，保温层外径200毫米 | Material | General | 套 | 111.41 | 111.41 | 111.41 | 111.41 | 1 | CNY | 1114.08 | 10 | 1 | 1 | 建筑工程 | 供热与燃气管道——外部管网 | 供热——室外管网 | 铺设带聚氨酯泡沫保温层的供热管网管道
RIPU-ME-KAME-KANE_METOSAPU | 用于钢管道焊接接头保温的套件，带镀锌外壳的聚氨酯泡沫保温层，管道外径89毫米，保温层外径180毫米 | Material | General | 套 | 102.52 | 102.52 | 102.52 | 102.52 | 1 | CNY | 1025.19 | 10 | 1 | 1 | 建筑工程 | 供热与燃气管道——外部管网 | 供热——室外管网 | 铺设带聚氨酯泡沫保温层的供热管网管道
RIPU-ME-KAME-KANE_METOSARI | 用于钢管道焊接接头保温的套件，采用镀锌外壳包裹的聚氨酯泡沫保温材料，管道外径76毫米，保温层外径160毫米 | Material | General | 套 | 87.9 | 87.9 | 87.9 | 87.9 | 1 | CNY | 878.96 | 10 | 1 | 1 | 建筑工程 | 供热与燃气管道——外部管网 | 供热——室外管网 | 铺设带聚氨酯泡沫保温层的供热管网管道
RIPU-ME-KAME-KANE_METOSAKA | 钢管焊接接头保温套件，带镀锌外壳聚氨酯泡沫保温层，管外径57毫米，保温层外径140毫米 | Material | General | 套 | 77.47 | 77.47 | 77.47 | 77.47 | 1 | CNY | 774.73 | 10 | 1 | 1 | 建筑工程 | 供热与燃气管道——外部管网 | 供热——室外管网 | 铺设带聚氨酯泡沫保温层的供热管网管道
RITO-VO-KAPU-KADX_KAKAKARI | 热缩端头保险丝，直径40/75、40/90、50/90毫米 | Material | General | 件 | 294.16 | 294.16 | 294.16 | 294.16 | 1 | CNY | 2941.57 | 10 | 1 | 1 | 建筑工程 | 供热与燃气管道——外部管网 | 供热——室外管网 | 铺设带聚氨酯泡沫保温层的供热管网管道
MERI-RI-KATO-KANE_KAKAMEKA | 聚乙烯锁板，玻璃纤维增强，带粘合层，尺寸 350×100×1.4 毫米 | Material | General | 件 | 12.07 | 12.07 | 12.07 | 12.07 | 1 | CNY | 0 | 0 | 1 | 1 | 建筑工程 | 供热与燃气管道——外部管网 | 供热——室外管网 | 铺设带聚氨酯泡沫保温层的供热管网管道
KAME-LI-KANE-MEKA_KAKARISA | 聚乙烯基热缩带，用于管道绝缘，宽度350毫米，厚度2毫米 | Material | General | 米 | 105.78 | 105.78 | 105.78 | 105.78 | 1 | CNY | 111.07 | 1.05 | 1 | 1 | 建筑工程 | 供热与燃气管道——外部管网 | 供热——室外管网 | 铺设带聚氨酯泡沫保温层的供热管网管道
KAME-LI-MESA-KALI_KAKATOME | 带螺母的钢制膨胀螺栓 | Material | General | 100个 | 40.1 | 40.1 | 40.1 | 40.1 | 1 | CNY | 32.08 | 0.8 | 1 | 1 | 设备安装 | 电气设备 | 配电设备和变电站 | 3-20千伏封闭式配电设备
RIKA-SA-KAPU-KATO_KAKAKARI | ZN24-4P25 组合式通孔夹具 | Material | General | 100个 | 140.21 | 140.21 | 140.21 | 140.21 | 1 | CNY | 143.02 | 1.02 | 1 | 1 | 设备安装 | 电气设备 | 配电设备和变电站 | 3-20千伏封闭式配电设备
KAME-LI-KARI-MEKA_KAKAKAVO | 过滤纸，F级，密度75克/平方米 | Material | General | 平方米 | 3.5 | 3.5 | 3.5 | 3.5 | 1 | CNY | 45.52 | 13 | 1 | 1 | 设备安装 | 电气设备 | 配电设备和变电站 | 3-20千伏封闭式配电设备
RIPU-ME-KAME-KANE_METONEVO | 用于钢管道焊接接头保温的套件，带镀锌外壳的聚氨酯泡沫保温层，管道外径325毫米，保温层外径450毫米 | Material | General | 套 | 334.3 | 334.3 | 334.3 | 334.3 | 1 | CNY | 3342.96 | 10 | 1 | 1 | 建筑工程 | 供热与燃气管道——外部管网 | 供热——室外管网 | 铺设带聚氨酯泡沫保温层的供热管网管道
KAPU-ME-KARI-KASA_KAMETONE | 重质混凝土（BST）混合料，砾石碎石基底，B20级，F(1)100，W4 | Material | General | 立方米 | 647.11 | 647.11 | 647.11 | 647.11 | 1 | CNY | 0.52 | 0.0008 | 1 | 1 | 建筑工程 | 下水道——室外管网 | 其他作业 | 检修口
KAPU-ME-KARI-KASA_KAMERINE | 重质混凝土混合料（BST）在砾石碎石上，等级B12.5，F(1)100，W2 | Material | General | 立方米 | 596.52 | 596.52 | 596.52 | 596.52 | 1 | CNY | 38.77 | 0.065 | 1 | 1 | 建筑工程 | 下水道——室外管网 | 其他作业 | 将污水管道连接至现有管网
MEDX-ME-KAME-MEME_MEKAPUKA | 镀锌钢快速拆卸卡箍，带微孔橡胶，直径315毫米 | Material | General | 件 | 39.24 | 39.24 | 39.24 | 39.24 | 1 | CNY | 39.24 | 1 | 1 | 1 | 建筑工程 | 砖砌体和砌块结构 | 垃圾管道 | 安装由耐腐蚀钢管构成的垃圾管道
KAVO-ME-KASA-KANE_KAKAKARI | 用于垃圾管道清理、冲洗、消毒和灭火系统的钢制端盖，端盖直径550毫米，长度1470毫米，钢材厚度1.5毫米 | Material | General | 件 | 3811.38 | 3811.38 | 3811.38 | 3811.38 | 1 | CNY | 3811.38 | 1 | 1 | 1 | 建筑工程 | 砖砌体和砌块结构 | 垃圾管道 | 安装由耐腐蚀钢管构成的垃圾管道
KAVO-ME-KASA-KASA_KAKAKAME | 垃圾道管体钢制支撑架，带橡胶垫片，支撑架直径630毫米，高度500毫米，钢材厚度6毫米 | Material | General | 件 | 478.19 | 478.19 | 478.19 | 478.19 | 1 | CNY | 478.19 | 1 | 1 | 1 | 建筑工程 | 砖砌体和砌块结构 | 垃圾管道 | 安装由耐腐蚀钢管构成的垃圾管道
RITO-VO-KASA-KASA_KAKASANE | 短直耦合件，由可锻铸铁制成，带圆柱螺纹，公称直径 50 毫米 | Material | General | 10个 | 97.59 | 97.59 | 97.59 | 97.59 | 1 | CNY | 234.23 | 2.4 | 1 | 1 | 建筑工程 | 水利工程的混凝土和钢筋混凝土结构 | 水电工程结构，整个建筑的混凝土用量超过10万立方米 | 建筑物混凝土冷却系统安装
RITO-SA-KARI-KARI_KAKANETO | 电焊直缝钢管，钢材等级为St2、10，外径114毫米，壁厚5毫米 | Material | General | 米 | 82 | 82 | 82 | 82 | 1 | CNY | 51.66 | 0.63 | 1 | 1 | 建筑工程 | 水利工程的混凝土和钢筋混凝土结构 | 水电工程结构，整个建筑的混凝土用量超过10万立方米 | 建筑物混凝土冷却系统安装
RITO-VO-KASA-KASA_KAKASATO | 短直接头，由可锻铸铁制成，带圆柱螺纹，公称直径 25 毫米 | Material | General | 10个 | 44.4 | 44.4 | 44.4 | 44.4 | 1 | CNY | 111 | 2.5 | 1 | 1 | 建筑工程 | 水利工程的混凝土和钢筋混凝土结构 | 水电工程结构，整个建筑的混凝土用量超过10万立方米 | 建筑物混凝土冷却系统安装
RITO-VO-KASA-KATO_KAKAKATO | 球墨铸铁锁紧螺母，带圆柱螺纹，公称直径25毫米 | Material | General | 10个 | 32.65 | 32.65 | 32.65 | 32.65 | 1 | CNY | 97.96 | 3 | 1 | 1 | 建筑工程 | 水利工程的混凝土和钢筋混凝土结构 | 水电工程结构，整个建筑的混凝土用量超过10万立方米 | 建筑物混凝土冷却系统安装
KAME-SA-KAME-KATO_MEKARIKA | 用于撒布标线涂料的反光玻璃珠，粒径100-600微米 | Material | General | 吨 | 6910.26 | 6910.26 | 6910.26 | 6910.26 | 1 | CNY | 276.41 | 0.04 | 1 | 1 | 建筑工程 | 公路 | 道路建设 | 道路标线
MEPU-PU-KAME-KAVO_KAKAKAME | B-KF-093底漆 | Material | General | 吨 | 29424.31 | 29424.31 | 29424.31 | 29424.31 | 1 | CNY | 569.36 | 0.0193 | 1 | 1 | 建筑工程 | 公路 | 道路建设 | 道路标志
KASA-ME-KARI-KALI_KAMEMERI | 钢筋混凝土信号柱，容积不超过0.03立方米，B30混凝土，钢筋用量400至450千克/立方米 | Material | General | 立方米 | 5272.47 | 5272.47 | 5272.47 | 5272.47 | 1 | CNY | 37.96 | 0.0072 | 1 | 1 | 建筑工程 | 公路 | 道路建设 | 道路防护栏
KAME-SA-KATO-KANE_KAKAMETO | 金属单旗杆式道路信号柱，尺寸1500×120×20毫米 | Material | General | 件 | 59.3 | 59.3 | 59.3 | 59.3 | 1 | CNY | 593.01 | 10 | 1 | 1 | 建筑工程 | 公路 | 道路建设 | 道路防护栏
KAME-SA-KATO-KAVO_KAKARIME | 道路反光器KD4 | Material | General | 件 | 17.05 | 17.05 | 17.05 | 17.05 | 1 | CNY | 426.36 | 25 | 1 | 1 | 建筑工程 | 公路 | 道路建设 | 道路标线
KAME-VO-KARI-KANE_MEKAKADX | 浮法玻璃板 M1，无色，标称厚度 2 毫米 | Material | General | 平方米 | 35.69 | 35.69 | 35.69 | 35.69 | 1 | CNY | 460.37 | 12.9 | 1 | 1 | 建筑工程 | 木结构 | 木结构 | 门、大门
MEVO-TO-KAME-KAME_KAKAKARI | 轴颈连接头，GC-50 | Material | General | 件 | 16.74 | 16.74 | 16.74 | 16.74 | 1 | CNY | 16.74 | 1 | 1 | 1 | 建筑工程 | 供水管道——室外管网 | 供水井 | 轨道式取水龙头安装
MEVO-ME-MEKA-METO_KAKASAKA | 直通式填料函阀门 11ch8bk，管道连接为法兰连接，额定压力 1.0 MPa，额定直径 50 mm | Material | General | 件 | 780.84 | 780.84 | 780.84 | 780.84 | 1 | CNY | 780.84 | 1 | 1 | 1 | 建筑工程 | 供水管道——室外管网 | 供水井 | 轨道式取水龙头安装
MEVO-ME-KANE-KADX_KAKAKARI | 三通填料函阀门 11ch18bk，法兰连接管道，额定压力 0.6 MPa，额定直径 40 mm | Material | General | 件 | 246.5 | 246.5 | 246.5 | 246.5 | 1 | CNY | 246.5 | 1 | 1 | 1 | 建筑工程 | 供水管道——室外管网 | 供水井 | 轨道式取水龙头安装
MEVO-ME-KAVO-KANE_KAKAKAME | 射流式取水柱，地上部分高度900毫米 | Material | General | 件 | 657.17 | 657.17 | 657.17 | 657.17 | 1 | CNY | 657.17 | 1 | 1 | 1 | 建筑工程 | 供水管道——室外管网 | 阀门安装 | 通气阀、消防栓、取水柱
KARI-RI-KASA-KAPU_RIKAVONE | 建筑用密实岩石碎石 M 400，粒径 20-40 毫米 | Material | General | 立方米 | 221.81 | 221.81 | 221.81 | 221.81 | 1 | CNY | 57.67 | 0.26 | 1 | 1 | 建筑工程 | 供水管道——室外管网 | 阀门安装 | 通气阀、消防栓、取水柱
MEVO-ME-MEKA-KAPU_KAKAMEME | 地下消防栓，额定压力1.0兆帕，额定直径125毫米，高度2500毫米 | Material | General | 件 | 1294.74 | 1294.74 | 1294.74 | 1294.74 | 1 | CNY | 1294.74 | 1 | 1 | 1 | 建筑工程 | 供水管道——室外管网 | 阀门安装 | 通气阀、消防栓、取水柱
KAME-LI-KANE-MERI_KAKAKASA | 热固性绝缘带，宽度50毫米，厚度0.3毫米 | Material | General | 100 平方米 | 218.21 | 218.21 | 218.21 | 218.21 | 1 | CNY | 0.65 | 0.003 | 1 | 1 | 设备安装 | 电气设备 | 电力输送与电网 | 500千伏以下电缆线路
KAME-LI-KARI-MEKA_KAKARIME | 过滤纸板 | Material | General | 千克 | 36.91 | 36.91 | 36.91 | 36.91 | 1 | CNY | 184.53 | 5 | 1 | 1 | 设备安装 | 电气设备 | 电力输送与电网 | 500千伏以下电缆线路
RITO-SA-KARI-KARI_KAKAPUTO | 电焊直缝钢管，钢材等级为St2、10，外径83毫米，壁厚4毫米 | Material | General | 米 | 48.72 | 48.72 | 48.72 | 48.72 | 1 | CNY | 19.49 | 0.4 | 1 | 1 | 建筑工程 | 供水管道——室外管网 | 其他作业 | 在现有管道中安装接头
MEPU-RI-KANE-KAME_KARIKAME | 双组分配方，用于漂白变黑的木材及其衍生材料，漂白剂用量为170-200克/平方米 | Material | General | 千克 | 26.86 | 26.86 | 26.86 | 26.86 | 1 | CNY | 1173.67 | 43.7 | 1 | 1 | 建筑工程 | 木结构 | 木结构 | 结构防腐处理
MEME-ME-KATO-KAPU_KAKAKARI | 针叶树商业板材，长度0.8-2米 | Material | General | 立方米 | 664.62 | 664.62 | 664.62 | 664.62 | 1 | CNY | 4320 | 6.5 | 1 | 1 | 建筑工程 | 木结构 | 木结构 | 其他结构
KAME-LI-KAPU-KAPU_MEKAKAKA | 镀锌嵌入式家具锁，带圆柱形锁芯，适用于木门和门板 | Material | General | 件 | 9.57 | 9.57 | 9.57 | 9.57 | 1 | CNY | 95.72 | 10 | 1 | 1 | 建筑工程 | 木结构 | 木结构 | 嵌入式衣柜、阁楼搁板、单件制品
MEME-RI-MEME-KALI_KAKAKAME | 硬木单板 | Material | General | 平方米 | 77.56 | 77.56 | 77.56 | 77.56 | 1 | CNY | 520.41 | 6.71 | 1 | 1 | 建筑工程 | 木结构 | 木结构 | 嵌入式衣柜、阁楼搁板、单件制品
KAME-LI-MELI-KADX_MEMESARI | 用于钢筋混凝土的环形金刚石高速钻头，带快速拆卸尾柄，用于湿式机架钻孔，激光焊接段，长度 430 毫米，直径 25 毫米 | Material | General | 件 | 1056.79 | 1056.79 | 1056.79 | 1056.79 | 1 | CNY | 1695.1 | 1.604 | 1 | 1 | 建筑工程 | 下水道——室外管网 | 其他作业 | 下水道设施元件
RIKA-PU-KARI-KASA_KAMEKASA | 低压熔断保险丝，外壳尺寸18×65毫米，额定交流电压400伏，额定电流2-10安培 | Material | General | 件 | 44.09 | 44.09 | 44.09 | 44.09 | 1 | CNY | 44.09 | 1 | 1 | 1 | 设备安装 | 电气设备 | 电力输送与电网 | 室外电照明
RIKA-RI-KADX-KAVO_KAKATOPU | 室外安装用热缩电缆终端接头，适用于4芯塑料绝缘铠装电力电缆，无端头，额定交流电压1千伏，电缆芯线截面积16-25 mm2，4PKNtPb-1-16-25 | Material | General | 件 | 143.86 | 143.86 | 143.86 | 143.86 | 1 | CNY | 287.72 | 2 | 1 | 1 | 设备安装 | 电气设备 | 电力输送与电网 | 室外电照明
RIKA-ME-KAME-KATO_KAKAKALI | 街道照明网络用端子块，端子块数量4个，电压不超过1千伏 | Material | General | 套 | 158.34 | 158.34 | 158.34 | 158.34 | 1 | CNY | 158.34 | 1 | 1 | 1 | 设备安装 | 电气设备 | 电力输送与电网 | 室外电照明
RIKA-RI-KAME-KASA_KAKAKAVO | 铜电缆套管 50 毫米 | Material | General | 100个 | 571.22 | 571.22 | 571.22 | 571.22 | 1 | CNY | 17.14 | 0.03 | 1 | 1 | 设备安装 | 电气设备 | 电力输送与电网 | 室外电照明
RIKA-RI-KAME-KASA_KAKAKANE | 25毫米铜电缆套管 | Material | General | 100个 | 398.27 | 398.27 | 398.27 | 398.27 | 1 | CNY | 11.95 | 0.03 | 1 | 1 | 设备安装 | 电气设备 | 电力输送与电网 | 室外电照明
RIKA-RI-KAME-KASA_KAKAKAPU | 10毫米铜电缆套管 | Material | General | 100个 | 199.81 | 199.81 | 199.81 | 199.81 | 1 | CNY | 5.99 | 0.03 | 1 | 1 | 设备安装 | 电气设备 | 电力输送与电网 | 室外电照明
KAPU-ME-KAME-KAME_KAKAKARI | 多孔骨料轻质混凝土混合料（BSL），平均密度 D800-D1400 kg/m3，等级 B3.5 (M50) | Material | General | 立方米 | 635.93 | 635.93 | 635.93 | 635.93 | 1 | CNY | 19.08 | 0.03 | 1 | 1 | 建筑工程 | 木结构 | 使用工厂制造的完整配套部件组装住宅和公共建筑 | 外墙与内墙
KAME-LI-MEDX-KARI_KAMEKARI | 用于石棉水泥管接头套管连接的橡胶密封圈，KCHM型，公称通径直径500毫米 | Material | General | 千克 | 28.4 | 28.4 | 28.4 | 28.4 | 1 | CNY | 6191.86 | 218 | 1 | 1 | 建筑工程 | 供水管道——室外管网 | 管道铺设 | 石棉水泥管
KAME-LI-MEDX-KARI_KAMEKAME | 用于石棉水泥管接头套管连接的橡胶密封圈，KCHM型，公称通径直径400毫米 | Material | General | 千克 | 25.12 | 25.12 | 25.12 | 25.12 | 1 | CNY | 4496.26 | 179 | 1 | 1 | 建筑工程 | 供水管道——室外管网 | 管道铺设 | 石棉水泥管
KAME-LI-MEDX-KARI_KAMEMEKA | 用于石棉水泥管接头套管连接的橡胶密封圈，KCHM型，公称通径直径350毫米 | Material | General | 千克 | 33.19 | 33.19 | 33.19 | 33.19 | 1 | CNY | 5244.29 | 158 | 1 | 1 | 建筑工程 | 供水管道——室外管网 | 管道铺设 | 石棉水泥管
MEME-RI-KAVO-KARI_KAKAKADX | 干法生产硬质木纤维板 T-S，A级，厚度4毫米 | Material | General | 1000 平方米 | 9642.27 | 9642.27 | 9642.27 | 9642.27 | 1 | CNY | 15.91 | 0.0016 | 1 | 1 | 建筑工程 | 木结构 | 使用工厂制造的完整配套部件组装住宅和公共建筑 | 外墙与内墙
KAPU-TO-KARI-KADX_MEKAKASA | 水泥基干混砂浆，用于板材覆层连续薄层填充，白色 | Material | General | 千克 | 13.85 | 13.85 | 13.85 | 13.85 | 1 | CNY | 4999.91 | 361 | 1 | 1 | 建筑工程 | 木结构 | 使用工厂制造的完整配套部件组装住宅和公共建筑 | 外墙与内墙
RIKA-ME-KARI-MEVO_MEMEKAKA | 尼龙电缆扎带，尺寸4.8×300毫米 | Material | General | 100个 | 18.53 | 18.53 | 18.53 | 18.53 | 1 | CNY | 37.06 | 2 | 1 | 1 | 设备安装 | 电气设备 | 电力输送与电网 | 室外电照明
RIKA-SA-KARI-KANE_KAKAPURI | U-995分线盒 | Material | General | 10个 | 187.44 | 187.44 | 187.44 | 187.44 | 1 | CNY | 0.75 | 0.004 | 1 | 1 | 设备安装 | 电气设备 | 电力输送与电网 | 室外电照明
RIKA-RI-KADX-KASA_KAKAKAME | 用于波纹管或硬质光滑管（直径25毫米）的管-盒连接接头，防护等级IP65 | Material | General | 10个 | 106.56 | 106.56 | 106.56 | 106.56 | 1 | CNY | 8.84 | 0.083 | 1 | 1 | 设备安装 | 电气设备 | 电力输送与电网 | 室外电照明
RIKA-SA-KARI-KAPU_KAKAKAVO | 带电缆引线的分线盒（6个引线，直径20毫米），尺寸80×80×40毫米，灰色 | Material | General | 10个 | 79.35 | 79.35 | 79.35 | 79.35 | 1 | CNY | 7.93 | 0.1 | 1 | 1 | 设备安装 | 电气设备 | 电力输送与电网 | 室外电照明
RIKA-SA-KATO-KATO_KAKAMERI | 黄铜螺钉式接地汇流排，无绝缘体，边缘带固定孔，连接点数量12个，尺寸90×6×9毫米 | Material | General | 件 | 14.2 | 14.2 | 14.2 | 14.2 | 1 | CNY | 14.2 | 1 | 1 | 1 | 设备安装 | 电气设备 | 电力输送与电网 | 室外电照明
KAME-SA-KARI-KATO_KAKAKARI | 金属护栏用塑料防护板，长度1.33米，黑色 | Material | General | 件 | 181.01 | 181.01 | 181.01 | 181.01 | 1 | CNY | 4525.16 | 25 | 1 | 1 | 建筑工程 | 公路 | 道路建设 | 道路标线
KAME-SA-KARI-KATO_KAKAKAME | 金属屏障护栏用塑料防护板，长度2.66米，白色 | Material | General | 件 | 362.01 | 362.01 | 362.01 | 362.01 | 1 | CNY | 9050.36 | 25 | 1 | 1 | 建筑工程 | 公路 | 道路建设 | 道路标线
KAME-SA-KATO-MEME_KAKAMERI | 用于将板状聚合物防眩屏安装到混凝土护栏上的锚固件，配有金属配件 | Material | General | 件 | 43.36 | 43.36 | 43.36 | 43.36 | 1 | CNY | 0 | 0 | 1 | 1 | 建筑工程 | 公路 | 道路建设 | 道路标线
KAME-SA-KATO-MEME_KAKAMEKA | 用于将板状聚合物防眩屏安装到混凝土护栏上的固定件，包括支撑部件和五金件，屏安装间距为660毫米 | Material | General | 米 | 176.96 | 176.96 | 176.96 | 176.96 | 1 | CNY | 0 | 0 | 1 | 1 | 建筑工程 | 公路 | 道路建设 | 道路标线
KAME-SA-KATO-MEME_KAKAKAVO | 用于将板状聚合物防眩屏安装到金属护栏上的固定件，配有支撑部件和五金件，屏安装间距为660毫米 | Material | General | 米 | 42.94 | 42.94 | 42.94 | 42.94 | 1 | CNY | 0 | 0 | 1 | 1 | 建筑工程 | 公路 | 道路建设 | 道路标线
KAME-SA-KATO-KAVO_KAKARIRI | 道路反光器KD3 | Material | General | 件 | 44.33 | 44.33 | 44.33 | 44.33 | 1 | CNY | 44.33 | 1 | 1 | 1 | 建筑工程 | 公路 | 道路建设 | 道路标线
KAME-RI-KATO-KATO_KAMESANE | 沥青乳胶防水密封胶，屋顶用，用量2.0千克/平方米，涂层厚度1.0毫米 | Material | General | 吨 | 10097.32 | 10097.32 | 10097.32 | 10097.32 | 1 | CNY | 20.19 | 0.002 | 1 | 1 | 建筑工程 | 地板 | 地板 | 垫层施工
KAME-LI-MEDX-KARI_KAMEKAKA | 用于石棉水泥管接头套管连接的橡胶密封圈，KCHM型，公称通径直径300毫米 | Material | General | 千克 | 41.26 | 41.26 | 41.26 | 41.26 | 1 | CNY | 5322.42 | 129 | 1 | 1 | 建筑工程 | 供水管道——室外管网 | 管道铺设 | 石棉水泥管
KAME-LI-MEDX-KARI_KAKADXDX | 用于石棉水泥管接头套管连接的橡胶密封圈，KCHM型，公称通径直径250毫米 | Material | General | 千克 | 42.58 | 42.58 | 42.58 | 42.58 | 1 | CNY | 4684.23 | 110 | 1 | 1 | 建筑工程 | 供水管道——室外管网 | 管道铺设 | 石棉水泥管
KAME-LI-MEDX-KARI_KAKADXVO | 用于石棉水泥管接头套管连接的橡胶密封圈，KCHM型，公称通径直径200毫米 | Material | General | 千克 | 68.14 | 68.14 | 68.14 | 68.14 | 1 | CNY | 6132.79 | 90 | 1 | 1 | 建筑工程 | 供水管道——室外管网 | 管道铺设 | 石棉水泥管
KAME-LI-MEDX-KARI_KAKADXLI | 用于石棉水泥管接头套管连接的橡胶密封圈，KCHM型，公称通径直径150毫米 | Material | General | 千克 | 47.22 | 47.22 | 47.22 | 47.22 | 1 | CNY | 3872.21 | 82 | 1 | 1 | 建筑工程 | 供水管道——室外管网 | 管道铺设 | 石棉水泥管
KAME-LI-MEDX-KARI_KAKADXNE | 用于石棉水泥管接头连接的橡胶密封圈，KCHM型，公称通径直径100毫米 | Material | General | 千克 | 40.61 | 40.61 | 40.61 | 40.61 | 1 | CNY | 2761.18 | 68 | 1 | 1 | 建筑工程 | 供水管道——室外管网 | 管道铺设 | 石棉水泥管
RIPU-RI-KANE-KAPU_KAKARINE | 用于SAM 9压力管道的金石棉水泥套管，公称通径直径500毫米 | Material | General | 件 | 154.84 | 154.84 | 154.84 | 154.84 | 1 | CNY | 39019.34 | 252 | 1 | 1 | 建筑工程 | 供水管道——室外管网 | 管道铺设 | 石棉水泥管
RIPU-RI-KANE-KAPU_KAKARISA | 用于SAM 9压力管道的石棉水泥套管，公称通径直径400毫米 | Material | General | 件 | 87.19 | 87.19 | 87.19 | 87.19 | 1 | CNY | 21973.01 | 252 | 1 | 1 | 建筑工程 | 供水管道——室外管网 | 管道铺设 | 石棉水泥管
RIPU-RI-KANE-KAPU_KAKARIPU | 用于SAM 9压力管道的石棉水泥接头，公称通径直径350毫米 | Material | General | 件 | 78.52 | 78.52 | 78.52 | 78.52 | 1 | CNY | 19785.86 | 252 | 1 | 1 | 建筑工程 | 供水管道——室外管网 | 管道铺设 | 石棉水泥管
RIPU-RI-KANE-KAPU_KAKARITO | 用于SAM 9压力管道的石棉水泥套管，公称通径直径300毫米 | Material | General | 件 | 67.62 | 67.62 | 67.62 | 67.62 | 1 | CNY | 17039.23 | 252 | 1 | 1 | 建筑工程 | 供水管道——室外管网 | 管道铺设 | 石棉水泥管
RIPU-RI-KANE-KAPU_KAKARIRI | 用于SAM 9压力管道的金石棉水泥套管，公称通径直径250毫米 | Material | General | 件 | 52.8 | 52.8 | 52.8 | 52.8 | 1 | CNY | 13304.53 | 252 | 1 | 1 | 建筑工程 | 供水管道——室外管网 | 管道铺设 | 石棉水泥管
RIPU-RI-KANE-KAPU_KAKARIME | 用于SAM 9压力管道的金石棉水泥接头，公称通径直径200毫米 | Material | General | 件 | 41.79 | 41.79 | 41.79 | 41.79 | 1 | CNY | 10531.53 | 252 | 1 | 1 | 建筑工程 | 供水管道——室外管网 | 管道铺设 | 石棉水泥管
RIPU-RI-KANE-KAPU_KAKARIKA | 用于SAM 9压力管道的金石棉水泥套管，公称通径150毫米 | Material | General | 件 | 30.9 | 30.9 | 30.9 | 30.9 | 1 | CNY | 7786.93 | 252 | 1 | 1 | 建筑工程 | 供水管道——室外管网 | 管道铺设 | 石棉水泥管
RIPU-RI-KANE-KAPU_KAKAMEDX | 用于SAM 9压力管道的金石棉水泥接头，公称通径100毫米 | Material | General | 件 | 26.19 | 26.19 | 26.19 | 26.19 | 1 | CNY | 6601.03 | 252 | 1 | 1 | 建筑工程 | 供水管道——室外管网 | 管道铺设 | 石棉水泥管
RIKA-RI-KARI-KAME_KAKAMEME | 聚丙烯衬套，直径17毫米 | Material | General | 1000 件 | 245.8 | 245.8 | 245.8 | 245.8 | 1 | CNY | 3 | 0.0122 | 1 | 1 | 设备安装 | 电气设备 | 电力输送与电网 | 建筑物和构筑物内的布线网络
RIKA-RI-KADX-KARI_MEKATOTO | 热缩电缆穿孔密封件，拉伸直径130毫米，收缩后直径28毫米 | Material | General | 件 | 30.54 | 30.54 | 30.54 | 30.54 | 1 | CNY | 3053.59 | 100 | 1 | 1 | 设备安装 | 电气设备 | 电力输送与电网 | 室外电照明
RIPU-TO-KATO-METO_KAKARINE | 聚乙烯压力管（除PE100燃气管道外），用于输送水，标准尺寸比SDR13.6，公称外径90毫米，壁厚6.7毫米 | Material | General | 米 | 43.26 | 43.26 | 43.26 | 43.26 | 1 | CNY | 0 | 0 | 1 | 1 | 建筑工程 | 隧道掘进工程 | 采用特殊方法进行的掘进作业 | 岩石的人工冻结与解冻
RILI-RI-KAME-KAVO_KAKAKARI | 镀锌钢制卡箍，直径76毫米 | Material | General | 件 | 50.99 | 50.99 | 50.99 | 50.99 | 1 | CNY | 10198.15 | 200 | 1 | 1 | 建筑工程 | 公路 | 道路建设 | 其他作业
KAVO-ME-KARI-MENE_KAKANELI | 钢制螺旋锥形桩，带铸造尖端，无顶盖，镀锌，杆径89毫米，壁厚3毫米，长度1500毫米 | Material | General | 件 | 328.77 | 328.77 | 328.77 | 328.77 | 1 | CNY | 32876.5 | 100 | 1 | 1 | 建筑工程 | 公路 | 道路建设 | 其他作业
RIKA-RI-KAME-KASA_KAKAMERI | 铜电缆套管 150 毫米 | Material | General | 100个 | 2642.16 | 2642.16 | 2642.16 | 2642.16 | 1 | CNY | 132.11 | 0.05 | 1 | 1 | 设备安装 | 电气设备 | 电力输送与电网 | 建筑物和构筑物内的布线网络
RIKA-RI-KARI-KAME_KAKAMETO | 聚丙烯衬套，直径28毫米 | Material | General | 1000 件 | 384.4 | 384.4 | 384.4 | 384.4 | 1 | CNY | 4.69 | 0.0122 | 1 | 1 | 设备安装 | 电气设备 | 电力输送与电网 | 建筑物和构筑物内的布线网络
RIKA-RI-KAME-KASA_KAKAKASA | 铜电缆套管 16 毫米 | Material | General | 100个 | 214.16 | 214.16 | 214.16 | 214.16 | 1 | CNY | 10.71 | 0.05 | 1 | 1 | 设备安装 | 电气设备 | 电力输送与电网 | 建筑物和构筑物内的布线网络
KAME-LI-MEDX-MEVO_KAKAKAME | 密封软管 | Material | General | 件 | 30.78 | 30.78 | 30.78 | 30.78 | 1 | CNY | 30.78 | 1 | 1 | 1 | 建筑工程 | 通风与空调 | 风扇 | 通风除尘装置的安装
MEDX-RI-KARI-KAPU_KAKAKAME | 设备上方排气罩，采用热轧板材和型钢制造 | Material | General | 平方米 | 281.26 | 281.26 | 281.26 | 281.26 | 1 | CNY | 281.26 | 1 | 1 | 1 | 建筑工程 | 通风与空调 | 通风和空调系统安装结构元件 | 在设备上方安装遮阳篷
KAVO-TO-KARI-KAME_KAKAKAME | 热轧钢带，钢材牌号为St3sp、St3ps，厚度1.8-2.0毫米，宽度20-22毫米 | Material | General | 吨 | 7124.21 | 7124.21 | 7124.21 | 7124.21 | 1 | CNY | 9.97 | 0.0014 | 1 | 1 | 设备安装 | 电气设备 | 矿山开采专用设备的电缆线路和电气设备 | 矿井巷道中的电气设备
RIKA-RI-KADX-KAPU_KAKAKANE | 热缩连接套管，适用于聚乙烯或纸绝缘电缆，电压不超过1千伏，型号为STp-1-3kh(70-120) mm2 | Material | General | 件 | 661.38 | 661.38 | 661.38 | 661.38 | 1 | CNY | 661.38 | 1 | 1 | 1 | 设备安装 | 电气设备 | 电缆线路和特殊装置的电气设备 | 核电站及核电站特殊建筑的电缆线路和电气设备
KAME-LI-MELI-KADX_MEPUNEKA | 钻头，带硬质合金矛形双刃钻尖，圆柱形柄，用于在玻璃和陶瓷上钻孔，总长70毫米，直径6毫米 | Material | General | 件 | 10.53 | 10.53 | 10.53 | 10.53 | 1 | CNY | 12.63 | 1.2 | 1 | 1 | 设备安装 | 电气设备 | 电力设备和照明设备 | 照明设备、加热设备、防护罩和计数器
KAME-LI-MESA-MEPU_KAMESARI | 自攻钢螺钉，带沉头和十字槽，尖头，直径4.8毫米，长度70毫米 | Material | General | 100个 | 57.85 | 57.85 | 57.85 | 57.85 | 1 | CNY | 23.14 | 0.4 | 1 | 1 | 设备安装 | 电气设备 | 电力设备和照明设备 | 照明设备、加热设备、防护罩和计数器
RIKA-SA-KAPU-MEME_KAKAMERI | KL-2.5镜面夹具 | Material | General | 100个 | 205.03 | 205.03 | 205.03 | 205.03 | 1 | CNY | 418.27 | 2.04 | 1 | 1 | 设备安装 | 电气设备 | 电力设备和照明设备 | 照明设备、加热设备、防护罩和计数器
RIKA-ME-KARI-MEKA_KAKATORI | 电缆吊架 PSK 10-20 | Material | General | 100个 | 6640.87 | 6640.87 | 6640.87 | 6640.87 | 1 | CNY | 810.19 | 0.122 | 1 | 1 | 设备安装 | 电气设备 | 电力设备和照明设备 | 提升运输设备的供电系统
KAVO-TO-KALI-KAME_KAKASATO | 热轧带钢，钢种St3sp、St3ps，尺寸50×6毫米 | Material | General | 吨 | 8830.68 | 8830.68 | 8830.68 | 8830.68 | 1 | CNY | 35.32 | 0.004 | 1 | 1 | 设备安装 | 电气设备 | 电力输送与电网 | 电气设备接地网
MEDX-RI-KATO-KADX_KAKANEME | 带风量调节装置的百叶式通风进气和排气格栅，钢制，格栅下方建筑开口尺寸为400×100毫米 | Material | General | 平方米 | 3323.69 | 3323.69 | 3323.69 | 3323.69 | 1 | CNY | 132.95 | 0.04 | 1 | 1 | 建筑工程 | 通风与空调 | 通风和空调系统安装结构元件 | 安装钢制百叶格栅
MEDX-RI-KATO-KADX_KAKANEKA | 带风量调节装置的通风百叶格栅，钢制，格栅下方建筑开口尺寸为200×100毫米 | Material | General | 平方米 | 4984.78 | 4984.78 | 4984.78 | 4984.78 | 1 | CNY | 99.7 | 0.02 | 1 | 1 | 建筑工程 | 通风与空调 | 通风和空调系统安装结构元件 | 安装钢制百叶格栅
MEDX-RI-KATO-KASA_KAKAPURI | 钢制不可调节格栅，尺寸252×252毫米 | Material | General | 平方米 | 1046.9 | 1046.9 | 1046.9 | 1046.9 | 1 | CNY | 62.81 | 0.06 | 1 | 1 | 建筑工程 | 通风与空调 | 通风和空调系统安装结构元件 | 安装钢制百叶格栅
MEDX-RI-KATO-KASA_KAKAPUME | 钢制不可调节格栅，尺寸200×200毫米 | Material | General | 平方米 | 1268.48 | 1268.48 | 1268.48 | 1268.48 | 1 | CNY | 50.74 | 0.04 | 1 | 1 | 建筑工程 | 通风与空调 | 通风和空调系统安装结构元件 | 安装钢制百叶格栅
MEDX-RI-KATO-KADX_KAKARIRI | 钢制百叶格栅，固定式单段，尺寸150×580毫米 | Material | General | 平方米 | 1839.4 | 1839.4 | 1839.4 | 1839.4 | 1 | CNY | 165.55 | 0.09 | 1 | 1 | 建筑工程 | 通风与空调 | 通风和空调系统安装结构元件 | 安装钢制百叶格栅
MEDX-RI-KATO-KADX_KAKARIME | 钢制百叶格栅，固定式单段，尺寸150x490毫米 | Material | General | 平方米 | 1877.99 | 1877.99 | 1877.99 | 1877.99 | 1 | CNY | 131.46 | 0.07 | 1 | 1 | 建筑工程 | 通风与空调 | 通风和空调系统安装结构元件 | 安装钢制百叶格栅
RIME-ME-KASA-KAPU_KAKAKAVO | 铜芯电力电缆 VRG 2×1.5(ozh)-660 | Material | General | 1000米 | 8471 | 8471 | 8471 | 8471 | 1 | CNY | 2.54 | 0.0003 | 1 | 1 | 设备安装 | 通信设备 | 城市电话通信 | 自动电话交换站
RIKA-SA-KARI-KANE_KAKATOKA | U-994分线盒 | Material | General | 10个 | 109.52 | 109.52 | 109.52 | 109.52 | 1 | CNY | 10.95 | 0.1 | 1 | 1 | 设备安装 | 通信设备 | 城市电话通信 | 自动电话交换站
RIKA-PU-KATO-KALI_KAKAMEDX | RSH-C-2SD插座 | Material | General | 100个 | 268.73 | 268.73 | 268.73 | 268.73 | 1 | CNY | 0.54 | 0.002 | 1 | 1 | 设备安装 | 通信设备 | 城市电话通信 | 自动电话交换站
RIKA-TO-KARI-KAVO_KAKAKAVO | 通用低压汞灯管，G13灯座，功率65瓦 | Material | General | 10个 | 256.49 | 256.49 | 256.49 | 256.49 | 1 | CNY | 5.13 | 0.02 | 1 | 1 | 设备安装 | 通信设备 | 城市电话通信 | 自动电话交换站
RIKA-RI-MERI-KARI_KAKAKAME | TLV-1mm管（带1500V PVC浸渍） | Material | General | 千克 | 188.83 | 188.83 | 188.83 | 188.83 | 1 | CNY | 0.94 | 0.005 | 1 | 1 | 设备安装 | 通信设备 | 城市电话通信 | 自动电话交换站
MEPU-PU-KATO-MELI_KAKAMEKA | 虫胶漆 | Material | General | 千克 | 589.3 | 589.3 | 589.3 | 589.3 | 1 | CNY | 58.93 | 0.1 | 1 | 1 | 设备安装 | 通信设备 | 城市电话通信 | 自动电话交换站
KAME-LI-MESA-KAME_KAKATOLI | 黄铜铆钉，内螺纹直径 M10，直径 12 毫米，长度 40 毫米 | Material | General | 件 | 3.01 | 3.01 | 3.01 | 3.01 | 1 | CNY | 6.01 | 2 | 1 | 1 | 建筑工程 | 通风与空调 | 风扇 | 管道风扇安装
MEDX-RI-KATO-KAPU_KAKAKARI | 镀锌钢可调节缝隙格栅，尺寸200×200毫米 | Material | General | 平方米 | 689.86 | 689.86 | 689.86 | 689.86 | 1 | CNY | 27.59 | 0.04 | 1 | 1 | 建筑工程 | 通风与空调 | 通风和空调系统安装结构元件 | 安装钢制百叶格栅
MEDX-RI-KATO-KAPU_KAKAKAME | 镀锌钢可调节缝隙格栅，尺寸150×150毫米 | Material | General | 平方米 | 882.86 | 882.86 | 882.86 | 882.86 | 1 | CNY | 17.66 | 0.02 | 1 | 1 | 建筑工程 | 通风与空调 | 通风和空调系统安装结构元件 | 安装钢制百叶格栅
MEDX-RI-KATO-KADX_KAKANEPU | 带风量调节装置的送排风百叶格栅，钢制，格栅安装孔尺寸为600×200毫米 | Material | General | 平方米 | 1729.13 | 1729.13 | 1729.13 | 1729.13 | 1 | CNY | 207.5 | 0.12 | 1 | 1 | 建筑工程 | 通风与空调 | 通风和空调系统安装结构元件 | 安装钢制百叶格栅
MEDX-RI-KATO-KADX_KAKANETO | 带风量调节装置的送排风百叶格栅，钢制，格栅安装孔尺寸为400×200毫米 | Material | General | 平方米 | 2050.56 | 2050.56 | 2050.56 | 2050.56 | 1 | CNY | 164.04 | 0.08 | 1 | 1 | 建筑工程 | 通风与空调 | 通风和空调系统安装结构元件 | 安装钢制百叶格栅
MEVO-ME-KARI-KAME_KAMETOPU | 带伸缩轴的楔形闸阀 30s76，法兰连接管道，额定压力 6.4 MPa，额定直径 150 毫米 | Material | General | 件 | 12039.62 | 12039.62 | 12039.62 | 12039.62 | 1 | CNY | 4.82 | 0.0004 | 1 | 1 | 建筑工程 | 隧道掘进工程 | 常规方式进行的隧道工程 | 矿井中的技术井
KAME-PU-KATO-KANE_KATOKAKA | 井口密封器，适用于直径63.5-89毫米的钻杆，配有滑轮卷盘，支撑法兰直径380毫米，密封器高度700毫米，密封器长度610毫米 | Material | General | 套 | 291971.63 | 291971.63 | 291971.63 | 291971.63 | 1 | CNY | 379.56 | 0.0013 | 1 | 1 | 建筑工程 | 隧道掘进工程 | 常规方式进行的隧道工程 | 矿井中的技术井
KAME-PU-KATO-KAME_KAKARIME | 用于配制钻井液的膨润土粉（粘土粉），溶液产量为8.0-11.0立方米/吨 | Material | General | 吨 | 1904.03 | 1904.03 | 1904.03 | 1904.03 | 1 | CNY | 5826.34 | 3.06 | 1 | 1 | 建筑工程 | 隧道掘进工程 | 常规方式进行的隧道工程 | 测量站、采场衬砌、油泥和水闸、横梁
KASA-ME-KAVO-MEPU_KAMEVORI | 钢筋混凝土半环，体积不超过0.5立方米，混凝土B15，钢筋用量100至150千克/立方米 | Material | General | 立方米 | 5309.11 | 5309.11 | 5309.11 | 5309.11 | 1 | CNY | 218788.29 | 41.21 | 1 | 1 | 建筑工程 | 公路 | 道路建设 | 其他作业
KASA-ME-KAVO-KANE_KAMEMESA | 用于交通基础设施建设的钢筋混凝土墙板，体积不超过0.8立方米，混凝土等级B15，钢筋用量50至100千克/立方米 | Material | General | 立方米 | 5001.15 | 5001.15 | 5001.15 | 5001.15 | 1 | CNY | 112125.81 | 22.42 | 1 | 1 | 建筑工程 | 公路 | 道路建设 | 其他作业
KASA-ME-KAVO-KANE_KAMEMEPU | 用于交通基础设施建设的钢筋混凝土板，容积达1.4立方米，混凝土等级B15，钢筋用量50至100千克/立方米 | Material | General | 立方米 | 3700.01 | 3700.01 | 3700.01 | 3700.01 | 1 | CNY | 134569.36 | 36.37 | 1 | 1 | 建筑工程 | 公路 | 道路建设 | 其他作业
MERI-RI-KASA-KANE_KAKATORI | 聚苯乙烯泡沫保温板，T型，PPS15 | Material | General | 立方米 | 742.77 | 742.77 | 742.77 | 742.77 | 1 | CNY | 0.74 | 0.001 | 1 | 1 | 建筑工程 | 公路 | 道路建设 | 其他作业
KAPU-TO-KARI-KAPU_KATOKAME | 干拌混凝土修补材料，触变性，B60（M800）级，F400，W16，无收缩，快硬 | Material | General | 千克 | 7.41 | 7.41 | 7.41 | 7.41 | 1 | CNY | 2481.01 | 334.762 | 1 | 1 | 建筑工程 | 公路 | 道路建设 | 其他作业
MEVO-SA-KAVO-MEVO_KAMENEME | 热水器支架，开放式，尺寸310×870×310毫米 | Material | General | 件 | 105.3 | 105.3 | 105.3 | 105.3 | 1 | CNY | 105.3 | 1 | 1 | 1 | 建筑工程 | 燃气供应——室内设备 | 热水器安装
RIME-RI-KATO-KADX_KAMEKAPU | 电力线 PRGN 1×4-660 | Material | General | 1000米 | 5552.54 | 5552.54 | 5552.54 | 5552.54 | 1 | CNY | 22.21 | 0.004 | 1 | 1 | 设备安装 | 通信设备 | 无线电通信、广播、无线电和电视 | 无线电转播节点
RITO-VO-KATO-MEME_KARINETO | 钢制平焊法兰，钢材牌号20，使用温度范围-30 °C至+300 °C，公称压力1.6 MPa，公称直径15毫米 | Material | General | 件 | 24.22 | 24.22 | 24.22 | 24.22 | 1 | CNY | 24.22 | 1 | 1 | 1 | 建筑工程 | 燃气供应——室内设备 | 用脉冲管从燃烧室抽取气体
MEVO-ME-MEKA-KAME_KAKATOME | 15kch18r直通阀，管道连接为套管式，公称压力1.6兆帕，公称直径15毫米 | Material | General | 件 | 55.77 | 55.77 | 55.77 | 55.77 | 1 | CNY | 55.77 | 1 | 1 | 1 | 建筑工程 | 燃气供应——室内设备 | 从管道中抽取气体并安装阀门
RITO-VO-KAPU-METO_KAKAKAME | 螺纹等径弯头，公称直径20毫米 | Material | General | 件 | 681.68 | 681.68 | 681.68 | 681.68 | 1 | CNY | 681.68 | 1 | 1 | 1 | 建筑工程 | 燃气供应——室内设备 | 燃气减压装置安装
RITO-VO-KATO-MEME_KANEMELI | 钢制平焊法兰，钢材牌号20和25，公称压力0.1和0.25兆帕，公称直径50毫米 | Material | General | 件 | 31.68 | 31.68 | 31.68 | 31.68 | 1 | CNY | 31.68 | 1 | 1 | 1 | 建筑工程 | 燃气供应——室内设备 | 燃气减压装置安装
KAME-LI-KANE-KADX_MEKAKAKA | 聚乙烯泡沫胶带，用于补偿水泥砂浆的热膨胀，宽度100毫米，厚度10毫米 | Material | General | 100 平方米 | 999.36 | 999.36 | 999.36 | 999.36 | 1 | CNY | 849.46 | 0.85 | 1 | 1 | 建筑工程 | 地板 | 地板 | 找平层施工
MEVO-PU-KAME-KAME_KAKAMEPU | 液化气钢瓶，工作压力至1.6兆帕，容积50升 | Material | General | 件 | 624.87 | 624.87 | 624.87 | 624.87 | 1 | CNY | 624.87 | 1 | 1 | 1 | 建筑工程 | 燃气供应——室内设备 | 厨房液化气罐安装
RITO-VO-KATO-KAME_KAKAMERI | 无缝焊接钢制堵头，公称直径100毫米 | Material | General | 件 | 22.76 | 22.76 | 22.76 | 22.76 | 1 | CNY | 22.76 | 1 | 1 | 1 | 建筑工程 | 燃气供应——室内设备 | 现役内燃气管道切割
RITO-VO-KATO-KAME_KAKAMEME | 无缝焊接钢制堵头，公称直径50毫米 | Material | General | 件 | 6.1 | 6.1 | 6.1 | 6.1 | 1 | CNY | 6.1 | 1 | 1 | 1 | 建筑工程 | 燃气供应——室内设备 | 现役内燃气管道切割
RITO-VO-KATO-MEME_KARILIPU | 钢制平焊法兰，钢材牌号20，使用温度范围-30 °C至+300 °C，公称压力1.6 MPa，公称直径200毫米 | Material | General | 件 | 299.47 | 299.47 | 299.47 | 299.47 | 1 | CNY | 598.93 | 2 | 1 | 1 | 建筑工程 | 燃气供应——室内设备 | 安装液压闸门、控制测量仪表（KIP）防护罩
RITO-VO-KATO-MEME_KARILITO | 钢制焊接法兰，钢材牌号20，使用温度范围-30 °C至+300 °C，公称压力1.6 MPa，公称直径150毫米 | Material | General | 件 | 219.14 | 219.14 | 219.14 | 219.14 | 1 | CNY | 438.28 | 2 | 1 | 1 | 建筑工程 | 燃气供应——室内设备 | 安装液压闸门、控制测量仪表（KIP）防护罩
RIRI-ME-KARI-KARI_KAKAKAME | 建筑固定套件 KZ-8 | Material | General | 套 | 174.17 | 174.17 | 174.17 | 174.17 | 1 | CNY | 0.45 | 0.0026 | 1 | 1 | 设备安装 | 通信设备 | 本地电话通信 | 小型自动电话交换机
RIME-RI-KARI-KATO_KAKAKAME | 聚氯乙烯塑料绝缘交叉站线，型号PKSV-2，双芯 | Material | General | 1000米 | 573.75 | 573.75 | 573.75 | 573.75 | 1 | CNY | 160.65 | 0.28 | 1 | 1 | 设备安装 | 通信设备 | 本地电话通信 | 小型自动电话交换机
RITO-PU-KAME-KASA_KAKAKAME | 绝缘钢管，直径50毫米 | Material | General | 米 | 66.37 | 66.37 | 66.37 | 66.37 | 1 | CNY | 134.74 | 2.03 | 1 | 1 | 建筑工程 | 燃气供应——室内设备 | 燃气减压装置安装
RITO-VO-KATO-KASA_KAKAKAPU | 钢制过渡件，公称直径32毫米 | Material | General | 件 | 4.92 | 4.92 | 4.92 | 4.92 | 1 | CNY | 4.92 | 1 | 1 | 1 | 建筑工程 | 燃气供应——室内设备 | 燃气燃烧器装置安装
RITO-VO-KATO-MEME_KARIDXRI | 钢制平焊法兰，钢材牌号20，适用温度范围-30 °C至+300 °C，公称压力2.5 MPa，公称直径125毫米 | Material | General | 件 | 307.92 | 307.92 | 307.92 | 307.92 | 1 | CNY | 615.84 | 2 | 1 | 1 | 建筑工程 | 燃气供应——室内设备 | 燃气燃烧器装置安装
MEVO-ME-KARI-KAME_KARIKAPU | 平行闸阀，带伸缩阀杆 30ch6br，法兰连接管道，公称压力 1.0 MPa，公称直径 125 mm | Material | General | 件 | 1913.51 | 1913.51 | 1913.51 | 1913.51 | 1 | CNY | 1913.51 | 1 | 1 | 1 | 建筑工程 | 燃气供应——室内设备 | 燃气燃烧器装置安装
RISA-ME-KASA-KAPU_MEKAKANE | 铁路轨道，型号R33 | Material | General | 吨 | 22027.73 | 22027.73 | 22027.73 | 22027.73 | 1 | CNY | 1475858.05 | 67 | 1 | 1 | 建筑工程 | 隧道掘进工程 | 常规方式进行的隧道工程 | 永久轨道、道岔、岔道
KARI-PU-KATO-KATO_KAKAMESA | 黑色和有色金属冶炼炉渣碎石用于道路建设 M 1200，粒径20-40毫米 | Material | General | 立方米 | 601.59 | 601.59 | 601.59 | 601.59 | 1 | CNY | 52518.48 | 87.3 | 1 | 1 | 建筑工程 | 公路 | 材料准备 | 在移动式沥青搅拌站（产能250吨/小时）中配制有机矿物和沥青颗粒混凝土混合料
KARI-RI-KASA-KAPU_RIKANEPU | 建筑用致密岩石碎石 M 1400，粒径10-20毫米 | Material | General | 立方米 | 456.42 | 456.42 | 456.42 | 456.42 | 1 | CNY | 20246.62 | 44.36 | 1 | 1 | 建筑工程 | 公路 | 材料准备 | 在移动式沥青搅拌站（产能250吨/小时）中配制有机矿物和沥青颗粒混凝土混合料
KAME-LI-RIKA-KAVO_KAKANERI | 用于碎石沥青混凝土混合料的纤维素纤维 | Material | General | 吨 | 5690.79 | 5690.79 | 5690.79 | 5690.79 | 1 | CNY | 1991.78 | 0.35 | 1 | 1 | 建筑工程 | 公路 | 材料准备 | 聚合物沥青混凝土混合料的制备
KAME-LI-KAVO-KASA_KAKAMERI | 沥青混凝土混合料用盐添加剂 | Material | General | 吨 | 3384.02 | 3384.02 | 3384.02 | 3384.02 | 1 | CNY | 16920.09 | 5 | 1 | 1 | 建筑工程 | 公路 | 材料准备 | 聚合物沥青混凝土混合料的制备
KAME-TO-KASA-TOVO_KATOVOME | 热塑性乙烯基苯乙烯共聚物 | Material | General | 吨 | 20001.97 | 20001.97 | 20001.97 | 20001.97 | 1 | CNY | 100009.87 | 5 | 1 | 1 | 建筑工程 | 公路 | 材料准备 | 聚合物-沥青粘结剂的制备
MEDX-TO-KARI-KALI_KAKATOSA | 圆形薄板镀锌和优质钢制侧板闸门，直径160毫米 | Material | General | 件 | 115.48 | 115.48 | 115.48 | 115.48 | 1 | CNY | 115.48 | 1 | 1 | 1 | 建筑工程 | 燃气供应——室内设备 | 燃气灶安装
MEVO-PU-KAME-KAVO_KAKALIME | 钢制清洁器 | Material | General | 件 | 12.44 | 12.44 | 12.44 | 12.44 | 1 | CNY | 12.44 | 1 | 1 | 1 | 建筑工程 | 燃气供应——室内设备 | 燃气灶安装
KAME-LI-MESA-MEME_MEKARIKA | 镀锌钢制弹簧垫圈（Grover），孔径M20 | Material | General | 吨 | 29425.86 | 29425.86 | 29425.86 | 29425.86 | 1 | CNY | 2.94 | 0.0001 | 1 | 1 | 建筑工程 | 桩基工程、沉井、地基加固 | 土壤加固 | 冻结柱顶盖
KAVO-ME-KASA-KATO_MEKAMEVO | 金属固定夹，用于连接垃圾管道管身，宽度60毫米，夹子直径425-440毫米 | Material | General | 件 | 44.97 | 44.97 | 44.97 | 44.97 | 1 | CNY | 719.44 | 16 | 1 | 1 | 建筑工程 | 砖砌体和砌块结构 | 垃圾管道 | 安装配有清洁系统和灭火系统的石棉水泥管垃圾道
KAVO-ME-KARI-RISA_KAKADXME | 滑动钢支架，宽度280毫米，高度340毫米，管道直径377毫米 | Material | General | 千克 | 33.92 | 33.92 | 33.92 | 33.92 | 1 | CNY | 2917.25 | 86 | 1 | 1 | 建筑工程 | 砖砌体和砌块结构 | 垃圾管道 | 安装由石棉水泥管构成的垃圾管道
RIME-ME-KANE-KALI_MEPURITO | NAYYng(A) 3×4+1×2.5-660铝芯动力电缆 | Material | General | 1000米 | 7144.56 | 7144.56 | 7144.56 | 7144.56 | 1 | CNY | 107.17 | 0.015 | 1 | 1 | 建筑工程 | 砖砌体和砌块结构 | 垃圾管道 | 安装配有清洁系统和灭火系统的石棉水泥管垃圾道
MEVO-PU-KAME-KAVO_KAKARIME | 锥形接头 | Material | General | 件 | 59.27 | 59.27 | 59.27 | 59.27 | 1 | CNY | 59.27 | 1 | 1 | 1 | 建筑工程 | 燃气供应——室内设备 | 燃气灶安装
MEVO-ME-MEKA-KADX_KAKAMEME | 黄铜排气阀 | Material | General | 件 | 5.58 | 5.58 | 5.58 | 5.58 | 1 | CNY | 5.58 | 1 | 1 | 1 | 建筑工程 | 供暖——室内设备 | 检测仪器和空气阀门 | 安装检测仪器和空气阀
MEVO-ME-MEME-KANE_KAKAKAME | 12s17bk No 2 型水龙头式液位指示器，带水位指示玻璃管，额定压力 3.9 MPa | Material | General | 套 | 1084.9 | 1084.9 | 1084.9 | 1084.9 | 1 | CNY | 1084.9 | 1 | 1 | 1 | 建筑工程 | 供暖——室内设备 | 检测仪器和空气阀门 | 安装检测仪器和空气阀
RIPU-RI-KATO-KAPU_KAKAKAME | 吸入式集流器，直径168毫米 | Material | General | 米 | 286.86 | 286.86 | 286.86 | 286.86 | 1 | CNY | 2868.57 | 10 | 1 | 1 | 建筑工程 | 土方工程 | 其他土方工程、准备性、配套及加固工程 | 降水
MEDX-ME-KATO-KAME_KAKAKATO | 由无缝钢管和焊接钢管制成的水平和垂直空气收集器，外壳外径为108毫米 | Material | General | 件 | 514.52 | 514.52 | 514.52 | 514.52 | 1 | CNY | 514.52 | 1 | 1 | 1 | 建筑工程 | 供暖——室内设备 | 系统进水装置 | 安装集气器和排气器
MEDX-ME-KATO-KAME_KAKAKARI | 由无缝钢管和焊接钢管制成的水平和垂直风管集气器，外壳外径为89毫米 | Material | General | 件 | 436.34 | 436.34 | 436.34 | 436.34 | 1 | CNY | 436.34 | 1 | 1 | 1 | 建筑工程 | 供暖——室内设备 | 系统进水装置 | 安装集气器和排气器
MEDX-ME-KATO-KAME_KAKAKAME | 由无缝钢管和焊接钢管制成的水平和垂直空气收集器，外壳外径为76毫米 | Material | General | 件 | 418.16 | 418.16 | 418.16 | 418.16 | 1 | CNY | 418.16 | 1 | 1 | 1 | 建筑工程 | 供暖——室内设备 | 系统进水装置 | 安装集气器和排气器
MEVO-SA-KALI-KAME_KAKAKADX | 钢制冷凝罐，无水位计，容量2010-3000升 | Material | General | 件 | 17087.99 | 17087.99 | 17087.99 | 17087.99 | 1 | CNY | 17087.99 | 1 | 1 | 1 | 建筑工程 | 供暖——室内设备 | 膨胀罐和冷凝罐 | 冷凝水箱安装
MEVO-SA-KALI-KAME_KAKAKAVO | 钢制冷凝罐，无水位计，容量1500-2000升 | Material | General | 件 | 14363.17 | 14363.17 | 14363.17 | 14363.17 | 1 | CNY | 14363.17 | 1 | 1 | 1 | 建筑工程 | 供暖——室内设备 | 膨胀罐和冷凝罐 | 冷凝水箱安装
RIRI-RI-KARI-KANE_KAKAKASA | 用于电缆井和通信井的铸铁支架，尺寸为654×60×100毫米 | Material | General | 100个 | 17552.41 | 17552.41 | 17552.41 | 17552.41 | 1 | CNY | 175.52 | 0.01 | 1 | 1 | 设备安装 | 通信设备 | 通信线路 | 城市电缆通信线路
RIRI-RI-KARI-KANE_KAKAKAPU | 用于电缆井和通信井的铸铁支架，尺寸为433×60×65毫米 | Material | General | 100个 | 11918.47 | 11918.47 | 11918.47 | 11918.47 | 1 | CNY | 119.18 | 0.01 | 1 | 1 | 设备安装 | 通信设备 | 通信线路 | 城市电缆通信线路
RIRI-RI-KARI-KANE_KAKAKARI | 用于电缆井和通信井的铸铁支架，尺寸为217×60×65毫米 | Material | General | 100个 | 5179.52 | 5179.52 | 5179.52 | 5179.52 | 1 | CNY | 51.8 | 0.01 | 1 | 1 | 设备安装 | 通信设备 | 通信线路 | 城市电缆通信线路
RIKA-RI-KARI-KAME_KAKAMEVO | 导电套管，尺寸10×4.8×16毫米 | Material | General | 1000 件 | 1951.88 | 1951.88 | 1951.88 | 1951.88 | 1 | CNY | 3.9 | 0.002 | 1 | 1 | 设备安装 | 通信设备 | 通信线路 | 城际电缆通信线路
RIKA-ME-KARI-RITO_KAMELITO | 钢筋混凝土测量电缆柱，尺寸1100×240×120毫米 | Material | General | 件 | 86.33 | 86.33 | 86.33 | 86.33 | 1 | CNY | 86.33 | 1 | 1 | 1 | 设备安装 | 通信设备 | 通信线路 | 城际电缆通信线路
RIRI-ME-KAME-KAME_KAKASAME | 长途电缆盒，铝制外壳，30对线缆，2个插孔，3个底座，10对高频电缆插座 | Material | General | 件 | 1737.66 | 1737.66 | 1737.66 | 1737.66 | 1 | CNY | 1737.66 | 1 | 1 | 1 | 设备安装 | 通信设备 | 通信线路 | 城际电缆通信线路
MEVO-PU-KAME-KATO_KAKAKAME | 镁制保护套，长度700毫米，直径200毫米 | Material | General | 件 | 945.03 | 945.03 | 945.03 | 945.03 | 1 | CNY | 945.03 | 1 | 1 | 1 | 设备安装 | 通信设备 | 通信线路 | 城际电缆通信线路
RIKA-RI-KADX-MERI_KAKALIRI | 7×4容量电缆用防气连接接头 | Material | General | 件 | 1126.56 | 1126.56 | 1126.56 | 1126.56 | 1 | CNY | 1126.56 | 1 | 1 | 1 | 设备安装 | 通信设备 | 通信线路 | 城际电缆通信线路
RIKA-RI-KADX-MERI_KAKALIME | 4x4容量电缆用防气连接接头 | Material | General | 件 | 895.6 | 895.6 | 895.6 | 895.6 | 1 | CNY | 895.6 | 1 | 1 | 1 | 设备安装 | 通信设备 | 通信线路 | 城际电缆通信线路
MEVO-ME-KADX-KAME_KAKAKAME | 黄铜球形燃气阀，法兰连接，带手柄，额定压力1.6兆帕，额定直径20毫米 | Material | General | 件 | 38.2 | 38.2 | 38.2 | 38.2 | 1 | CNY | 38.2 | 1 | 1 | 1 | 建筑工程 | 燃气供应——室内设备 | 热水器安装
RIKA-ME-KARI-KATO_KAKAKATO | 30对连接踢脚线 | Material | General | 100个 | 76534.27 | 76534.27 | 76534.27 | 76534.27 | 1 | CNY | 1530.69 | 0.02 | 1 | 1 | 设备安装 | 通信设备 | 通信线路 | 城市电缆通信线路
RIKA-ME-KARI-KATO_KAKAKARI | 20对连接踢脚线 | Material | General | 100个 | 61198.96 | 61198.96 | 61198.96 | 61198.96 | 1 | CNY | 1223.98 | 0.02 | 1 | 1 | 设备安装 | 通信设备 | 通信线路 | 城市电缆通信线路
RIKA-ME-KARI-KATO_KAKAKAME | 10对连接踢脚线 | Material | General | 100个 | 50826.7 | 50826.7 | 50826.7 | 50826.7 | 1 | CNY | 1016.53 | 0.02 | 1 | 1 | 设备安装 | 通信设备 | 通信线路 | 城市电缆通信线路
MEME-RI-KAPU-KAPU_KAKAKAPU | 针叶树种（云杉、松树）塞子，用于直径50毫米的孔洞 | Material | General | 100个 | 134.11 | 134.11 | 134.11 | 134.11 | 1 | CNY | 268.21 | 2 | 1 | 1 | 设备安装 | 通信设备 | 通信线路 | 城市电缆通信线路
RIRI-RI-KAME-KAPU_KAKAMEPU | 线性柱状绝缘子 TF-12 | Material | General | 100个 | 1130.15 | 1130.15 | 1130.15 | 1130.15 | 1 | CNY | 339.05 | 0.3 | 1 | 1 | 设备安装 | 通信设备 | 通信线路 | 城市电缆通信线路
RIME-RI-KARI-KAPU_KAKAKARI | 传输线 PTVZ 2x1.2 | Material | General | 1000米 | 794.97 | 794.97 | 794.97 | 794.97 | 1 | CNY | 4.77 | 0.006 | 1 | 1 | 设备安装 | 通信设备 | 通信线路 | 城市电缆通信线路
RIKA-SA-KAPU-MEKA_KAKAKAME | 平板夹 PS-1-1（5.5-8.6mm） | Material | General | 100个 | 715.91 | 715.91 | 715.91 | 715.91 | 1 | CNY | 14.32 | 0.02 | 1 | 1 | 设备安装 | 通信设备 | 通信线路 | 城市电缆通信线路
RIKA-SA-KARI-KANE_KAKAPUPU | UK-2分线盒 | Material | General | 10个 | 14.18 | 14.18 | 14.18 | 14.18 | 1 | CNY | 1.42 | 0.1 | 1 | 1 | 设备安装 | 通信设备 | 通信线路 | 城市电缆通信线路
RIKA-RI-KAVO-KATO_KAKAMEPU | 用户保护装置安装材料套装 | Material | General | 100个 | 2405.21 | 2405.21 | 2405.21 | 2405.21 | 1 | CNY | 24.05 | 0.01 | 1 | 1 | 设备安装 | 通信设备 | 通信线路 | 城市电缆通信线路
MEDX-ME-KATO-KAME_KAKAKADX | 由无缝钢管和焊接钢管制成的水平和垂直空气收集器，外壳外径为426毫米 | Material | General | 件 | 2353.93 | 2353.93 | 2353.93 | 2353.93 | 1 | CNY | 2353.93 | 1 | 1 | 1 | 建筑工程 | 供暖——室内设备 | 系统进水装置 | 安装集气器和排气器
MEDX-ME-KATO-KAME_KAKAKAVO | 由无缝钢管和焊接钢管制成的水平和垂直空气收集器，外壳外径为325毫米 | Material | General | 件 | 1445.14 | 1445.14 | 1445.14 | 1445.14 | 1 | CNY | 1445.14 | 1 | 1 | 1 | 建筑工程 | 供暖——室内设备 | 系统进水装置 | 安装集气器和排气器
MEDX-ME-KATO-KAME_KAKAKALI | 由无缝钢管和焊接钢管制成的水平和垂直空气收集器，外壳外径为273毫米 | Material | General | 件 | 1087.04 | 1087.04 | 1087.04 | 1087.04 | 1 | CNY | 1087.04 | 1 | 1 | 1 | 建筑工程 | 供暖——室内设备 | 系统进水装置 | 安装集气器和排气器
MEDX-ME-KATO-KAME_KAKAKANE | 由无缝钢管和焊接钢管制成的水平和垂直空气收集器，外壳外径为219毫米 | Material | General | 件 | 890.47 | 890.47 | 890.47 | 890.47 | 1 | CNY | 890.47 | 1 | 1 | 1 | 建筑工程 | 供暖——室内设备 | 系统进水装置 | 安装集气器和排气器
MEDX-ME-KATO-KAME_KAKAKASA | 由无缝钢管和焊接钢管制成的水平和垂直空气收集器，外壳外径为159毫米 | Material | General | 件 | 614.33 | 614.33 | 614.33 | 614.33 | 1 | CNY | 614.33 | 1 | 1 | 1 | 建筑工程 | 供暖——室内设备 | 系统进水装置 | 安装集气器和排气器
MEDX-ME-KATO-KAME_KAKAKAPU | 由无缝钢管和焊接钢管制成的水平和垂直空气收集器，外壳外径为133毫米 | Material | General | 件 | 547.95 | 547.95 | 547.95 | 547.95 | 1 | CNY | 547.95 | 1 | 1 | 1 | 建筑工程 | 供暖——室内设备 | 系统进水装置 | 安装集气器和排气器
MEVO-SA-KAME-KAME_KAKAMERI | 钢制膜式供暖水箱，压力0.5-1.0兆帕，容量达2000升 | Material | General | 件 | 36798.61 | 36798.61 | 36798.61 | 36798.61 | 1 | CNY | 36798.61 | 1 | 1 | 1 | 建筑工程 | 供暖——室内设备 | 膨胀罐和冷凝罐 | 膨胀水箱安装
MEVO-SA-KAME-KAME_KAKAMEME | 钢制膜式供暖水箱，压力0.5-1.0兆帕，容量达1500升 | Material | General | 件 | 25800.26 | 25800.26 | 25800.26 | 25800.26 | 1 | CNY | 25800.26 | 1 | 1 | 1 | 建筑工程 | 供暖——室内设备 | 膨胀罐和冷凝罐 | 膨胀水箱安装
KAME-LI-MESA-KAME_MEMETOTO | 镀锌钢制六角头锚固螺钉，直径6毫米，长度40毫米 | Material | General | 100个 | 526.93 | 526.93 | 526.93 | 526.93 | 1 | CNY | 1059.14 | 2.01 | 1 | 1 | 设备安装 | 通信设备 | 通信线路 | 光纤电缆通信线路
KALI-RI-KANE-KANE_MEKATOKA | PVC型材（压条），用于固定排水布上边缘，带直径6毫米的固定孔，宽度105毫米 | Material | General | 100 平方米 | 2393.27 | 2393.27 | 2393.27 | 2393.27 | 1 | CNY | 478.65 | 0.2 | 1 | 1 | 建筑工程 | 砖砌体和砌块结构 | 乱石砌体结构、防水层及地基基础 | 排水系统施工
KAME-LI-MESA-KALI_KARISAKA | 聚酰胺自粘式膨胀螺栓，用于固定防水膜，支撑面尺寸40x40毫米，膨胀螺栓长度35毫米 | Material | General | 件 | 14.38 | 14.38 | 14.38 | 14.38 | 1 | CNY | 5751.33 | 400 | 1 | 1 | 建筑工程 | 砖砌体和砌块结构 | 乱石砌体结构、防水层及地基基础 | 排水系统施工
MERI-ME-KARI-MEKA_KAMEVODX | 高密度聚乙烯（HDPE）压型排水膜，可燃性G4，抗压强度不低于200千牛/平方米，凸起高度20毫米，厚度1毫米 | Material | General | 平方米 | 187.8 | 187.8 | 187.8 | 187.8 | 1 | CNY | 22536.22 | 120 | 1 | 1 | 建筑工程 | 砖砌体和砌块结构 | 乱石砌体结构、防水层及地基基础 | 排水系统施工
MEPU-ME-KASA-KASA_KAKAKARI | 有机硅密封胶，品牌Elacil 137-352 | Material | General | 千克 | 358.12 | 358.12 | 358.12 | 358.12 | 1 | CNY | 537.18 | 1.5 | 1 | 1 | 设备安装 | 通信设备 | 通信线路 | 城市电缆通信线路
RIME-RI-KARI-KAME_KAKARISA | MG天线导线，截面积10 mm² | Material | General | 1000米 | 15334.38 | 15334.38 | 15334.38 | 15334.38 | 1 | CNY | 690.05 | 0.045 | 1 | 1 | 设备安装 | 通信设备 | 铁路运输公务通信 | 无线电通信
RILI-RI-KAME-KAVO_MEKAKALI | 用于组群接地电缆锚固的卡箍，直径380毫米 | Material | General | 件 | 271.95 | 271.95 | 271.95 | 271.95 | 1 | CNY | 543.9 | 2 | 1 | 1 | 设备安装 | 通信设备 | 铁路运输公务通信 | 无线电通信
MEVO-SA-KALI-KAME_KAKAKANE | 钢制冷凝罐，无水位计，容量1260-1500升 | Material | General | 件 | 11852.73 | 11852.73 | 11852.73 | 11852.73 | 1 | CNY | 11852.73 | 1 | 1 | 1 | 建筑工程 | 供暖——室内设备 | 膨胀罐和冷凝罐 | 冷凝水箱安装
MEVO-SA-KALI-KAME_KAKAKALI | 钢制冷凝罐，无水位计，容量1010-1250升 | Material | General | 件 | 10912.01 | 10912.01 | 10912.01 | 10912.01 | 1 | CNY | 10912.01 | 1 | 1 | 1 | 建筑工程 | 供暖——室内设备 | 膨胀罐和冷凝罐 | 冷凝水箱安装
MEVO-SA-KALI-KAME_KAKAKASA | 钢制冷凝罐，无水位计，容量810-1000升 | Material | General | 件 | 9013.53 | 9013.53 | 9013.53 | 9013.53 | 1 | CNY | 9013.53 | 1 | 1 | 1 | 建筑工程 | 供暖——室内设备 | 膨胀罐和冷凝罐 | 冷凝水箱安装
MEVO-SA-KALI-KAME_KAKAKAPU | 钢制冷凝罐，无水位计，容量610-800升 | Material | General | 件 | 7954.6 | 7954.6 | 7954.6 | 7954.6 | 1 | CNY | 7954.6 | 1 | 1 | 1 | 建筑工程 | 供暖——室内设备 | 膨胀罐和冷凝罐 | 冷凝水箱安装
MEVO-SA-KALI-KAME_KAKAKATO | 钢制冷凝水箱，无水位指示器，容量410-600升 | Material | General | 件 | 6631.03 | 6631.03 | 6631.03 | 6631.03 | 1 | CNY | 6631.03 | 1 | 1 | 1 | 建筑工程 | 供暖——室内设备 | 膨胀罐和冷凝罐 | 冷凝水箱安装
MEVO-SA-KALI-KAME_KAKAKARI | 钢制冷凝罐，无水位计，容量310-400升 | Material | General | 件 | 4789.23 | 4789.23 | 4789.23 | 4789.23 | 1 | CNY | 4789.23 | 1 | 1 | 1 | 建筑工程 | 供暖——室内设备 | 膨胀罐和冷凝罐 | 冷凝水箱安装
MEVO-SA-KALI-KAME_KAKAKAME | 钢制冷凝罐，无水位指示器，容量达300升 | Material | General | 件 | 4446.77 | 4446.77 | 4446.77 | 4446.77 | 1 | CNY | 4446.77 | 1 | 1 | 1 | 建筑工程 | 供暖——室内设备 | 膨胀罐和冷凝罐 | 冷凝水箱安装
MEVO-SA-KAME-KAPU_KAKAKATO | 钢制供暖膨胀罐，压力0.6-1.0兆帕，容量达2000升 | Material | General | 件 | 36801.93 | 36801.93 | 36801.93 | 36801.93 | 1 | CNY | 36801.93 | 1 | 1 | 1 | 建筑工程 | 供暖——室内设备 | 膨胀罐和冷凝罐 | 膨胀水箱安装
MEVO-SA-KAME-KAPU_KAKAKARI | 钢制供暖膨胀罐，压力0.6-1.0兆帕，容量达1500升 | Material | General | 件 | 22763.94 | 22763.94 | 22763.94 | 22763.94 | 1 | CNY | 22763.94 | 1 | 1 | 1 | 建筑工程 | 供暖——室内设备 | 膨胀罐和冷凝罐 | 膨胀水箱安装
MEVO-SA-KAME-KAPU_KAKAKAME | 钢制膨胀水箱，压力0.6-1.0兆帕，容量1000升 | Material | General | 件 | 15426.22 | 15426.22 | 15426.22 | 15426.22 | 1 | CNY | 15426.22 | 1 | 1 | 1 | 建筑工程 | 供暖——室内设备 | 膨胀罐和冷凝罐 | 膨胀水箱安装
MEVO-SA-KAME-KAME_KAKAMENE | 钢制膜式供暖水箱，压力0.5-1.0兆帕，容量达4000升 | Material | General | 件 | 78352.57 | 78352.57 | 78352.57 | 78352.57 | 1 | CNY | 78352.57 | 1 | 1 | 1 | 建筑工程 | 供暖——室内设备 | 膨胀罐和冷凝罐 | 膨胀水箱安装
MEVO-SA-KAME-KAME_KAKAMESA | 钢制膜式供暖水箱，压力0.5-1.0兆帕，容量达3500升 | Material | General | 件 | 70449.06 | 70449.06 | 70449.06 | 70449.06 | 1 | CNY | 70449.06 | 1 | 1 | 1 | 建筑工程 | 供暖——室内设备 | 膨胀罐和冷凝罐 | 膨胀水箱安装
MEVO-SA-KAME-KAME_KAKAMEPU | 钢制膜式供暖水箱，压力0.5-1.0兆帕，容量达3000升 | Material | General | 件 | 56587.09 | 56587.09 | 56587.09 | 56587.09 | 1 | CNY | 56587.09 | 1 | 1 | 1 | 建筑工程 | 供暖——室内设备 | 膨胀罐和冷凝罐 | 膨胀水箱安装
MEVO-SA-KAME-KAME_KAKAMETO | 钢制膜式供暖水箱，压力0.5-1.0兆帕，容量达2500升 | Material | General | 件 | 52344.35 | 52344.35 | 52344.35 | 52344.35 | 1 | CNY | 52344.35 | 1 | 1 | 1 | 建筑工程 | 供暖——室内设备 | 膨胀罐和冷凝罐 | 膨胀水箱安装
MEVO-SA-KAME-KAME_KAKAKATO | 钢制膜式供暖水箱，压力0.5-1.0兆帕，容量达300升 | Material | General | 件 | 2605.3 | 2605.3 | 2605.3 | 2605.3 | 1 | CNY | 2605.3 | 1 | 1 | 1 | 建筑工程 | 供暖——室内设备 | 膨胀罐和冷凝罐 | 膨胀水箱安装
MEVO-SA-KAME-KAME_KAKAKARI | 钢制膜式供暖水箱，压力0.5-1.0兆帕，容量达200升 | Material | General | 件 | 2144.73 | 2144.73 | 2144.73 | 2144.73 | 1 | CNY | 2144.73 | 1 | 1 | 1 | 建筑工程 | 供暖——室内设备 | 膨胀罐和冷凝罐 | 膨胀水箱安装
MEVO-SA-KAME-KAME_KAKAKAVO | 钢制膜式供暖水箱，压力0.5-1.0兆帕，容量150升 | Material | General | 件 | 1175 | 1175 | 1175 | 1175 | 1 | CNY | 1175 | 1 | 1 | 1 | 建筑工程 | 供暖——室内设备 | 膨胀罐和冷凝罐 | 膨胀水箱安装
MEVO-SA-KAME-KAME_KAKAKAME | 钢制膜式供暖水箱，压力0.5-1.0兆帕，容量达100升 | Material | General | 件 | 966.41 | 966.41 | 966.41 | 966.41 | 1 | CNY | 966.41 | 1 | 1 | 1 | 建筑工程 | 供暖——室内设备 | 膨胀罐和冷凝罐 | 膨胀水箱安装
KAPU-TO-KARI-KADX_KADXPUPU | 水泥基干粉防水填缝剂，含石英砂，用于混凝土和钢筋混凝土结构的裂缝、接缝、接头防水，等级 B30 (M400)、F400、W6-W14，用量 1.5 kg/m | Material | General | 千克 | 53 | 53 | 53 | 53 | 1 | CNY | 8109.74 | 153 | 1 | 1 | 建筑工程 | 砖砌体和砌块结构 | 乱石砌体结构、防水层及地基基础 | 墙体、地基防水
RISA-ME-KAME-KATO_KAKAKARI | 针叶木浸渍木梁，桥梁用，宽度200-240毫米，厚度240-300毫米，长度3250-4200毫米 | Material | General | 立方米 | 3757.91 | 3757.91 | 3757.91 | 3757.91 | 1 | CNY | 2179.59 | 0.58 | 1 | 1 | 建筑工程 | 铁路 | 1520毫米轨距铁路轨道上部结构 | 桥梁轨道铺设
KAME-LI-MEDX-MELI_KAKAPUNE | 矩形截面橡胶线，截面积大于100 mm2 | Material | General | 千克 | 62.54 | 62.54 | 62.54 | 62.54 | 1 | CNY | 2345.34 | 37.5 | 1 | 1 | 建筑工程 | 预制混凝土和钢筋混凝土结构 | 石棉水泥结构 | 在1.020-1/83系列工业企业建筑中安装3米高的白石棉水泥挤压板隔断
RIKA-RI-KADX-KAME_KAKARIME | MKS-M通信电缆灌注料 | Material | General | 千克 | 116.72 | 116.72 | 116.72 | 116.72 | 1 | CNY | 210.1 | 1.8 | 1 | 1 | 设备安装 | 通信设备 | 铁路运输公务通信 | 有线通信
MEVO-SA-MEME-KAME_KAKAKATO | 由未镀锌钢制水气管道制成的供暖注册器，线径为32毫米 | Material | General | 米 | 480.55 | 480.55 | 480.55 | 480.55 | 1 | CNY | 48055.37 | 100 | 1 | 1 | 建筑工程 | 供暖——室内设备 | 供暖设备 | 钢制管道风口安装
MEVO-SA-MEME-KAME_KAKAKARI | 由未镀锌钢制水气管道制成的供暖注册器，线径25毫米 | Material | General | 米 | 371.63 | 371.63 | 371.63 | 371.63 | 1 | CNY | 37163.08 | 100 | 1 | 1 | 建筑工程 | 供暖——室内设备 | 供暖设备 | 钢制管道风口安装
MEVO-SA-MEME-KAME_KAKAKAME | 由钢制水气管道非镀锌管材制成的供暖注册器，线径20毫米 | Material | General | 米 | 264.68 | 264.68 | 264.68 | 264.68 | 1 | CNY | 26468.23 | 100 | 1 | 1 | 建筑工程 | 供暖——室内设备 | 供暖设备 | 钢制管道风口安装
RIRI-RI-KARI-KAVO_KAKAPUME | 用于在桥梁上安装槽沟并铺设电缆的钢制支架，重量24千克，长度1350毫米 | Material | General | 件 | 541.42 | 541.42 | 541.42 | 541.42 | 1 | CNY | 54683.88 | 101 | 1 | 1 | 设备安装 | 通信设备 | 铁路运输公务通信 | 电缆干线通信线路
RIRI-RI-KARI-KAVO_KAKAPURI | 钢制支架，用于在桥梁上固定缆索和悬挂电缆，重量45千克，长度1300毫米 | Material | General | 件 | 972.69 | 972.69 | 972.69 | 972.69 | 1 | CNY | 1945.39 | 2 | 1 | 1 | 设备安装 | 通信设备 | 铁路运输公务通信 | 电缆干线通信线路
KAVO-RI-KARI-KATO_KAKAKAME | 双股缠绕钢丝绳LK-O，结构6×7(1+6)+1×7(1+6)，B级，无涂层钢丝，标记组1570-1770 N/mm²，直径10毫米 | Material | General | 10米 | 90.42 | 90.42 | 90.42 | 90.42 | 1 | CNY | 958.45 | 10.6 | 1 | 1 | 设备安装 | 通信设备 | 铁路运输公务通信 | 电缆干线通信线路
RIRI-RI-KARI-MEPU_KAKARIME | 镀锌钢丝，用于架设空中通信线路，1、2级，直径1.2毫米 | Material | General | 吨 | 25539.18 | 25539.18 | 25539.18 | 25539.18 | 1 | CNY | 0 | 0.0001 | 1 | 1 | 设备安装 | 通信设备 | 铁路运输公务通信 | 电缆干线通信线路
RIME-RI-KATO-KASA_KAKASAME | 铜芯电力安装线 PU 1x6-450 | Material | General | 1000米 | 7816.55 | 7816.55 | 7816.55 | 7816.55 | 1 | CNY | 117.25 | 0.015 | 1 | 1 | 设备安装 | 通信设备 | 铁路运输公务通信 | 有线通信
RIME-RI-KARI-KASA_KAMEKAME | 电话分配线，单对，铜芯，聚氯乙烯绝缘，TRV品牌，直径0.5毫米 | Material | General | 1000米 | 408.6 | 408.6 | 408.6 | 408.6 | 1 | CNY | 6.13 | 0.015 | 1 | 1 | 设备安装 | 通信设备 | 铁路运输公务通信 | 有线通信
MEVO-SA-KAME-KAME_KAKAMEKA | 钢制膜式供暖水箱，压力0.5-1.0兆帕，容量达1200升 | Material | General | 件 | 22754.75 | 22754.75 | 22754.75 | 22754.75 | 1 | CNY | 22754.75 | 1 | 1 | 1 | 建筑工程 | 供暖——室内设备 | 膨胀罐和冷凝罐 | 膨胀水箱安装
MEVO-SA-KAME-KAME_KAKAKADX | 钢制膜式供暖水箱，压力0.5-1.0兆帕，容量达1000升 | Material | General | 件 | 15421.45 | 15421.45 | 15421.45 | 15421.45 | 1 | CNY | 15421.45 | 1 | 1 | 1 | 建筑工程 | 供暖——室内设备 | 膨胀罐和冷凝罐 | 膨胀水箱安装
MEVO-SA-KAME-KAME_KAKAKALI | 钢制膜式供暖水箱，压力0.5-1.0兆帕，容量达800升 | Material | General | 件 | 10298.73 | 10298.73 | 10298.73 | 10298.73 | 1 | CNY | 10298.73 | 1 | 1 | 1 | 建筑工程 | 供暖——室内设备 | 膨胀罐和冷凝罐 | 膨胀水箱安装
MEVO-SA-KAME-KAME_KAKAKANE | 钢制膜式供暖水箱，压力0.5-1.0兆帕，容量达600升 | Material | General | 件 | 6022.49 | 6022.49 | 6022.49 | 6022.49 | 1 | CNY | 6022.49 | 1 | 1 | 1 | 建筑工程 | 供暖——室内设备 | 膨胀罐和冷凝罐 | 膨胀水箱安装
MEVO-SA-KAME-KAME_KAKAKASA | 钢制膜式供暖水箱，压力0.5-1.0兆帕，容量达500升 | Material | General | 件 | 4179.33 | 4179.33 | 4179.33 | 4179.33 | 1 | CNY | 4179.33 | 1 | 1 | 1 | 建筑工程 | 供暖——室内设备 | 膨胀罐和冷凝罐 | 膨胀水箱安装
MEVO-SA-KAME-KAME_KAKAKAPU | 钢制膜式供暖水箱，压力0.5-1.0兆帕，容量达400升 | Material | General | 件 | 3762.33 | 3762.33 | 3762.33 | 3762.33 | 1 | CNY | 3762.33 | 1 | 1 | 1 | 建筑工程 | 供暖——室内设备 | 膨胀罐和冷凝罐 | 膨胀水箱安装
KAME-LI-MESA-KANE_KAKANETO | 钢制装饰钉，直径1.2毫米，长度25毫米 | Material | General | 吨 | 14264.65 | 14264.65 | 14264.65 | 14264.65 | 1 | CNY | 4.14 | 0.0003 | 1 | 1 | 设备安装 | 通信设备 | 电气警报、火灾警报、呼叫警报和远程警报 | 电气警报和火灾报警系统
MEKA-RI-KARI-KAME_KAMENEME | 黄铜带，硬质，L68牌，宽度10-18毫米，厚度0.05毫米 | Material | General | 吨 | 227225.61 | 227225.61 | 227225.61 | 227225.61 | 1 | CNY | 22.72 | 0.0001 | 1 | 1 | 设备安装 | 通信设备 | 电气警报、火灾警报、呼叫警报和远程警报 | 电气警报和火灾报警系统
KAVO-ME-KARI-KASA_KAKAKARI | 铝丝（条）用于马赛克覆盖层，尺寸2x12毫米 | Material | General | 米 | 11.24 | 11.24 | 11.24 | 11.24 | 1 | CNY | 1180.15 | 105 | 1 | 1 | 建筑工程 | 地板 | 地板 | 安装线槽
KAVO-ME-KARI-KASA_KAKAKAPU | 用于马赛克覆盖的黄铜线，尺寸3x10毫米 | Material | General | 米 | 59.89 | 59.89 | 59.89 | 59.89 | 1 | CNY | 6288.75 | 105 | 1 | 1 | 建筑工程 | 地板 | 地板 | 安装线槽
KAME-LI-KANE-MEPU_KAKAKAME | 自粘式防水胶带，波纹状，带铝网，用于密封接头和连接处，铝层厚度0.14毫米，带1毫米厚丁基橡胶粘合层，宽度300毫米 | Material | General | 米 | 88.34 | 88.34 | 88.34 | 88.34 | 1 | CNY | 232.33 | 2.63 | 1 | 1 | 建筑工程 | 预制混凝土和钢筋混凝土结构 | 工业企业的住宅、公共及行政生活建筑 | 变形缝与接缝密封
KAPU-TO-KARI-MEME_KAKAMENE | 干混水泥砂浆（砂浆混凝土），B15级（M200） | Material | General | 吨 | 763.86 | 763.86 | 763.86 | 763.86 | 1 | CNY | 1558.28 | 2.04 | 1 | 1 | 建筑工程 | 混凝土和钢筋混凝土整体结构 | 其他作业 | 采用型材构造设置变形缝嵌入系统
KAME-LI-MESA-MERI_KAKASANE | 镀锌钢螺栓，螺纹直径 M20，长度 1100-2000 毫米 | Material | General | 吨 | 19751.77 | 19751.77 | 19751.77 | 19751.77 | 1 | CNY | 1106.1 | 0.056 | 1 | 1 | 建筑工程 | 混凝土和钢筋混凝土整体结构 | 梁、腰板、过梁、横梁 | 梁、过梁的建造
MEVO-SA-MEME-KARI_KAKAKAPU | 电焊钢管制成的供暖散热器，管径108毫米 | Material | General | 米 | 181.38 | 181.38 | 181.38 | 181.38 | 1 | CNY | 18137.7 | 100 | 1 | 1 | 建筑工程 | 供暖——室内设备 | 供暖设备 | 钢制管道风口安装
MEVO-SA-MEME-KARI_KAKAKATO | 电焊钢管制成的供暖散热器，管径89毫米 | Material | General | 米 | 160.99 | 160.99 | 160.99 | 160.99 | 1 | CNY | 16099.27 | 100 | 1 | 1 | 建筑工程 | 供暖——室内设备 | 供暖设备 | 钢制管道风口安装
MEVO-SA-MEME-KARI_KAKAKARI | 电焊钢管制成的供暖散热器，管径76毫米 | Material | General | 米 | 144.84 | 144.84 | 144.84 | 144.84 | 1 | CNY | 14483.74 | 100 | 1 | 1 | 建筑工程 | 供暖——室内设备 | 供暖设备 | 钢制管道风口安装
MEVO-SA-MEME-KARI_KAKAKAME | 由电焊钢管制成的供暖散热器，管径57毫米 | Material | General | 米 | 120.64 | 120.64 | 120.64 | 120.64 | 1 | CNY | 12064.27 | 100 | 1 | 1 | 建筑工程 | 供暖——室内设备 | 供暖设备 | 钢制管道风口安装
MEVO-SA-MEME-KAME_KAKAKAPU | 由未镀锌钢制水气管道制成的供暖注册器，线径为40毫米 | Material | General | 米 | 555.19 | 555.19 | 555.19 | 555.19 | 1 | CNY | 55518.88 | 100 | 1 | 1 | 建筑工程 | 供暖——室内设备 | 供暖设备 | 钢制管道风口安装
RIPU-TO-KAME-KARI_MEKAKARI | PVC下水管道用橡胶密封圈，直径110毫米 | Material | General | 件 | 1.58 | 1.58 | 1.58 | 1.58 | 1 | CNY | 15.76 | 10 | 1 | 1 | 建筑工程 | 供水和排水系统——内部装置 | 供水与排水——内部装置 | 浴缸、洗脸盆、坐浴盆、淋浴底盘、淋浴房、斜坡、淋浴帘的安装
KAME-LI-KANE-KATO_MEKAKAKA | PVC通风带，用于屋顶，宽度100毫米 | Material | General | 米 | 12.63 | 12.63 | 12.63 | 12.63 | 1 | CNY | 126.35 | 10 | 1 | 1 | 建筑工程 | 屋顶 | 屋顶 | 在斜坡屋顶上安装水泥砂浆瓦片构件
RISA-TO-MEKA-KAME_METOTOKA | 钢制铁路轨道平衡接头，轨道类型 R65，平均位置长度 12500 毫米 | Material | General | 套 | 175476.75 | 175476.75 | 175476.75 | 175476.75 | 1 | CNY | 350953.5 | 2 | 1 | 1 | 建筑工程 | 铁路 | 1520毫米轨距铁路轨道上部结构 | 其他类型的工作
KAME-LI-KAPU-MEKA_KAKAKAME | 阳极氧化铝合金手柄夹，长度160毫米 | Material | General | 件 | 13.47 | 13.47 | 13.47 | 13.47 | 1 | CNY | 26.95 | 2 | 1 | 1 | 建筑工程 | 通信、广播和电视设施 | 有线通信设施 | 立线杆
KAME-LI-KAPU-KATO_KAKAKAME | 盖板式闸阀 | Material | General | 件 | 5.43 | 5.43 | 5.43 | 5.43 | 1 | CNY | 5.43 | 1 | 1 | 1 | 建筑工程 | 通信、广播和电视设施 | 有线通信设施 | 立线杆
RIRI-RI-KARI-MELI_KAKAKARI | 带横梁、锻件和固定螺栓的电话机架，十对式 | Material | General | 件 | 434.76 | 434.76 | 434.76 | 434.76 | 1 | CNY | 434.76 | 1 | 1 | 1 | 建筑工程 | 通信、广播和电视设施 | 有线通信设施 | 立线杆
MEVO-RI-KANE-KAVO_KAKAMEME | 柔性增强橡胶软管，直径15毫米，长度300毫米 | Material | General | 10个 | 98.49 | 98.49 | 98.49 | 98.49 | 1 | CNY | 9.85 | 0.1 | 1 | 1 | 建筑工程 | 供水和排水系统——内部装置 | 供水与排水——内部装置 | 安装悬挂式马桶、小便池，配备框架式和整体式安装件
MEVO-RI-KANE-MERI_KAKAPUME | 金属落地式饮水喷泉，带脚踏开关和出水口，带瓶式虹吸管，无杯，杯直径 210 毫米，高度 840 毫米 | Material | General | 件 | 1024.41 | 1024.41 | 1024.41 | 1024.41 | 1 | CNY | 10244.05 | 10 | 1 | 1 | 建筑工程 | 供水和排水系统——内部装置 | 供水与排水——内部装置 | 安装带脚踏开关的落地式饮水喷泉
KAME-LI-MESA-MERI_KAKAPUKA | 镀锌钢制螺栓，螺纹直径 M12，长度 300 毫米 | Material | General | 吨 | 16179.1 | 16179.1 | 16179.1 | 16179.1 | 1 | CNY | 48.54 | 0.003 | 1 | 1 | 设备安装 | 仪器、自动化设备和计算机技术 | 仪器和自动化设备安装结构 | 执行机构安装结构
KAME-SA-KAME-KARI_KAKANERI | 冷塑性道路标线塑料，白色 | Material | General | 千克 | 25.02 | 25.02 | 25.02 | 25.02 | 1 | CNY | 50.05 | 2 | 1 | 1 | 设备安装 | 通信设备 | 道路管理专用水文气象保障系统 | 自动道路气象站
RIRI-RI-KARI-MENE_KAKAKAPU | 有线广播线路支架 RS-II-ME.NE | Material | General | 件 | 2051.07 | 2051.07 | 2051.07 | 2051.07 | 1 | CNY | 2051.07 | 1 | 1 | 1 | 建筑工程 | 通信、广播和电视设施 | 有线通信设施 | 立线杆
RITO-VO-KASA-MERI_KAMERITO | 60°斜三通，可锻铸铁材质，公称直径100×100毫米 | Material | General | 件 | 170.27 | 170.27 | 170.27 | 170.27 | 1 | CNY | 170.27 | 1 | 1 | 1 | 建筑工程 | 室内管道 | 卫生技术配件安装与系统水压测试 | 接入现有的内部污水管道网络
RITO-VO-KASA-KAME_KAKAMERI | 铸铁堵头，公称直径100毫米 | Material | General | 件 | 115.62 | 115.62 | 115.62 | 115.62 | 1 | CNY | 115.62 | 1 | 1 | 1 | 建筑工程 | 室内管道 | 卫生技术配件安装与系统水压测试 | 接入现有的内部污水管道网络
KAME-TO-KASA-TOVO_KARIVOME | 钴油酸盐 | Material | General | 千克 | 72.21 | 72.21 | 72.21 | 72.21 | 1 | CNY | 137.2 | 1.9 | 1 | 1 | 建筑工程 | 地板 | 地板 | 5毫米厚无缝覆盖层的施工
KAME-TO-KASA-TOVO_KAKAVOME | 工业级异丙基苯过氧化氢 | Material | General | 吨 | 10149.16 | 10149.16 | 10149.16 | 10149.16 | 1 | CNY | 7.1 | 0.0007 | 1 | 1 | 建筑工程 | 地板 | 地板 | 5毫米厚无缝覆盖层的施工
KAME-TO-KASA-RILI_KAKAKAME | MGF-9 寡聚乙烯基丙烯酸酯，I 级 | Material | General | 吨 | 137048.36 | 137048.36 | 137048.36 | 137048.36 | 1 | CNY | 15212.37 | 0.111 | 1 | 1 | 建筑工程 | 地板 | 地板 | 5毫米厚无缝覆盖层的施工
KARI-RI-KASA-KATO_KAKAMEME | 安山岩碎石分级1号，粒径10-15毫米 | Material | General | 立方米 | 2505.76 | 2505.76 | 2505.76 | 2505.76 | 1 | CNY | 3483 | 1.39 | 1 | 1 | 建筑工程 | 地板 | 地板 | 聚醋酸乙烯酯-水泥混凝土涂层施工（厚度20毫米）
RITO-VO-KATO-KATO_KAKAMERI | 用于水气管道的管道连接反向螺母，公称直径 50 毫米 | Material | General | 10个 | 50.88 | 50.88 | 50.88 | 50.88 | 1 | CNY | 1297.39 | 25.5 | 1 | 1 | 设备安装 | 工艺管道 | 自动化系统管道 | 碳素钢和低合金钢管管道
RITO-VO-KATO-KATO_KAKAMEME | 水管和燃气管道用管接头锁紧螺母，公称直径 25 毫米 | Material | General | 10个 | 20.27 | 20.27 | 20.27 | 20.27 | 1 | CNY | 516.87 | 25.5 | 1 | 1 | 设备安装 | 工艺管道 | 自动化系统管道 | 碳素钢和低合金钢管管道
KAVO-TO-MEME-KAME_KAKATOME | 穿孔槽钢ShP，钢材牌号St3ps、St3sp，尺寸32×16毫米 | Material | General | 米 | 19.57 | 19.57 | 19.57 | 19.57 | 1 | CNY | 195.71 | 10 | 1 | 1 | 设备安装 | 仪器、自动化设备和计算机技术 | 辅助设备和装置 | 辅助设备和辅助装置
KAME-LI-MESA-MEPU_KAMELIRI | 半圆头直槽自攻钢螺钉，尖头，直径 6 毫米，长度 80 毫米 | Material | General | 吨 | 17622.03 | 17622.03 | 17622.03 | 17622.03 | 1 | CNY | 10.57 | 0.0006 | 1 | 1 | 建筑工程 | 供水和排水系统——内部装置 | 供水与排水——内部装置 | 浴缸、洗脸盆、坐浴盆、淋浴底盘、淋浴房、斜坡、淋浴帘的安装
KAME-LI-MESA-MEME_KAKASATO | 镀锌钢制圆形垫圈，孔径M30 | Material | General | 千克 | 30.7 | 30.7 | 30.7 | 30.7 | 1 | CNY | 2.76 | 0.09 | 1 | 1 | 设备安装 | 仪器、自动化设备和计算机技术 | 安装在设备和通信设施上的自动化仪器和设备 | 调节机构
KAME-LI-MESA-KARI_KAKANEVO | 镀锌钢制六角头螺栓，螺纹直径M27（M30），长度70-240毫米 | Material | General | 吨 | 19546.02 | 19546.02 | 19546.02 | 19546.02 | 1 | CNY | 195.46 | 0.01 | 1 | 1 | 设备安装 | 仪器、自动化设备和计算机技术 | 安装在设备和通信设施上的自动化仪器和设备 | 调节机构
RIPU-ME-KARI-KAME_KAKARIKA | 镀锌金属双爪式管夹，带两个快速锁扣和橡胶型材，用于管道固定，M8固定螺母，直径68至73毫米 | Material | General | 件 | 22.54 | 22.54 | 22.54 | 22.54 | 1 | CNY | 721.25 | 32 | 1 | 1 | 设备安装 | 工艺管道 | 自动灭火装置的管道和阀门 | 采用玻璃纤维和玄武岩增强的耐火聚丙烯管材及管件组装的水基和泡沫灭火系统管道装置
RIPU-ME-KARI-KAME_KAKAMENE | 镀锌金属双爪管夹，带两个快速锁扣和橡胶型材，用于固定管道，M8固定螺母，直径40至45毫米 | Material | General | 件 | 11.58 | 11.58 | 11.58 | 11.58 | 1 | CNY | 729.29 | 63 | 1 | 1 | 设备安装 | 工艺管道 | 自动灭火装置的管道和阀门 | 采用玻璃纤维和玄武岩增强的耐火聚丙烯管材及管件组装的水基和泡沫灭火系统管道装置
RIPU-ME-KARI-KAME_KAKAMEPU | 镀锌金属双爪式管夹，带两个快速锁扣和橡胶衬垫，用于固定管道，M8固定螺母，直径25至30毫米 | Material | General | 件 | 11.16 | 11.16 | 11.16 | 11.16 | 1 | CNY | 703.35 | 63 | 1 | 1 | 设备安装 | 工艺管道 | 自动灭火装置的管道和阀门 | 采用玻璃纤维和玄武岩增强的耐火聚丙烯管材及管件组装的水基和泡沫灭火系统管道装置
MEPU-RI-KASA-KASA_KAKAKAVO | 双组分水泥基防水涂料，含聚合物乳液，用于保护混凝土和砖砌结构表面，F600，W20，用量1.2-1.7千克/平方米，涂层厚度1毫米 | Material | General | 千克 | 31.78 | 31.78 | 31.78 | 31.78 | 1 | CNY | 4365.97 | 137.39 | 1 | 1 | 建筑工程 | 室内管道 | 卫生技术配件安装与系统水压测试 | 使用双组分聚氨酯泡沫和树脂注浆材料密封穿墙管线入口
KAME-LI-KANE-KARI_KAKAMEKA | 亲水橡胶膨胀型密封条，用于混凝土结构接缝和连接处的密封与防水，尺寸20×4毫米 | Material | General | 米 | 39.56 | 39.56 | 39.56 | 39.56 | 1 | CNY | 3448.62 | 87.1756 | 1 | 1 | 建筑工程 | 室内管道 | 卫生技术配件安装与系统水压测试 | 使用双组分聚氨酯泡沫和树脂注浆材料密封穿墙管线入口
RIRI-RI-KARI-MELI_KAKAKAPU | 带横梁、锻件和固定螺栓的电话架，六对式 | Material | General | 件 | 251.01 | 251.01 | 251.01 | 251.01 | 1 | CNY | 251.01 | 1 | 1 | 1 | 建筑工程 | 通信、广播和电视设施 | 有线通信设施 | 立线杆
RIRI-RI-KARI-MELI_KAKAKAME | 带横梁、锻件和紧固螺栓的电话支架，双线型 | Material | General | 件 | 163.76 | 163.76 | 163.76 | 163.76 | 1 | CNY | 163.76 | 1 | 1 | 1 | 建筑工程 | 通信、广播和电视设施 | 有线通信设施 | 立线杆
RIRI-RI-KARI-MELI_KAKAKATO | 带横梁、锻件和固定螺栓的电话立柱，单对式 | Material | General | 件 | 130.95 | 130.95 | 130.95 | 130.95 | 1 | CNY | 130.95 | 1 | 1 | 1 | 建筑工程 | 通信、广播和电视设施 | 有线通信设施 | 立线杆
RIPU-TO-KARI-KARI_KAKAKAPU | 聚丙烯排水管，直径110毫米 | Material | General | 米 | 53.87 | 53.87 | 53.87 | 53.87 | 1 | CNY | 34208.03 | 635 | 1 | 1 | 建筑工程 | 混凝土和钢筋混凝土整体结构 | 在储存设施中执行其他工作 | 浇筑高度达150米的冷却塔钢筋混凝土外壳底部支撑环
KARI-RI-KARI-KAME_KAKAKAME | 用于填充过滤器的碎煤 | Material | General | 吨 | 2678.18 | 2678.18 | 2678.18 | 2678.18 | 1 | CNY | 508854 | 190 | 1 | 1 | 建筑工程 | 混凝土和钢筋混凝土整体结构 | 在储存设施中执行其他工作 | 储罐结构中过滤器的装载
KAME-LI-KANE-KAME_KAKAKAPU | 密封防水胶带，丁基橡胶防潮胶带，单面覆有无纺布，单面带粘性涂层，另一面带防粘涂层，颜色为米色，宽度70毫米，厚度2毫米 | Material | General | 米 | 2.22 | 2.22 | 2.22 | 2.22 | 1 | CNY | 237.93 | 107.2 | 1 | 1 | 建筑工程 | 混凝土和钢筋混凝土整体结构 | 供水和排水设施 | 管道上钢筋混凝土套管的安装
RIRI-RI-KARI-MENE_KAKAKANE | 有线广播网络线路支架 RS-III-TO.NE | Material | General | 件 | 4423.04 | 4423.04 | 4423.04 | 4423.04 | 1 | CNY | 4423.04 | 1 | 1 | 1 | 建筑工程 | 通信、广播和电视设施 | 有线通信设施 | 立线杆
RIME-ME-KASA-KAME_KAKAMESA | H07RN-F 1×16-660 带铜芯的柔性动力电缆 | Material | General | 1000米 | 26632.22 | 26632.22 | 26632.22 | 26632.22 | 1 | CNY | 5.33 | 0.0002 | 1 | 1 | 设备安装 | 工艺管道 | 管道安装相关各类作业 | 管道焊接接头的热处理
KARI-RI-KAPU-KATO_KAKAMESA | 砂砾混合料，砾石含量65-75% | Material | General | 立方米 | 245.64 | 245.64 | 245.64 | 245.64 | 1 | CNY | 96329.38 | 392.15 | 1 | 1 | 建筑工程 | 土方工程 | 其他土方工程、准备性、配套及加固工程 | 土方工程边坡加固
MEPU-SA-KATO-KAME_KAKAMERI | 聚乙烯醇丁醛树脂粉末涂料，用于防腐蚀和赋予表面装饰性，P-VL-212，彩色 | Material | General | 吨 | 41134.75 | 41134.75 | 41134.75 | 41134.75 | 1 | CNY | 3126.24 | 0.076 | 1 | 1 | 建筑工程 | 地板 | 地板 | 木质纤维板和聚醋酸乙烯酯覆盖层的铺设
KAME-LI-KALI-KATO_KAKAMEME | 氧化聚乙烯蜡 | Material | General | 千克 | 51.1 | 51.1 | 51.1 | 51.1 | 1 | CNY | 51.1 | 1 | 1 | 1 | 建筑工程 | 地板 | 地板 | 木质纤维板和聚醋酸乙烯酯覆盖层的铺设
RITO-TO-KATO-KARI_KAKANEME | 10、20、35号钢制无缝热轧带倒角钢管，外径89毫米，壁厚3.5毫米 | Material | General | 米 | 133.49 | 133.49 | 133.49 | 133.49 | 1 | CNY | 53.4 | 0.4 | 1 | 1 | 建筑工程 | 室内管道 | 卫生技术配件安装与系统水压测试 | 在现有的供暖和供水管道内部网络中进行切入
RITO-TO-KANE-KARI_KAKAKAPU | 镀锌焊接钢制水气管道螺纹管，普通型，公称直径32毫米，壁厚3.2毫米 | Material | General | 米 | 31.87 | 31.87 | 31.87 | 31.87 | 1 | CNY | 12.75 | 0.4 | 1 | 1 | 建筑工程 | 室内管道 | 卫生技术配件安装与系统水压测试 | 在现有的供暖和供水管道内部网络中进行切入
MEVO-TO-KAME-KATO_KAKAKATO | 浇水软管，直径40毫米 | Material | General | 米 | 67.16 | 67.16 | 67.16 | 67.16 | 1 | CNY | 1343.24 | 20 | 1 | 1 | 建筑工程 | 室内管道 | 卫生技术配件安装与系统水压测试 | 安装水龙头
MEVO-TO-KAME-KAME_KAKASATO | 消防软管接头，连接压力软管 GR，压力 1.2 MPa，直径 40 毫米 | Material | General | 件 | 31.3 | 31.3 | 31.3 | 31.3 | 1 | CNY | 62.6 | 2 | 1 | 1 | 建筑工程 | 室内管道 | 卫生技术配件安装与系统水压测试 | 安装水龙头
MEVO-ME-MEKA-KAME_KAKATOSA | 15kch18r直通阀，管道连接为法兰连接，额定压力1.6兆帕，额定直径40毫米 | Material | General | 件 | 167.3 | 167.3 | 167.3 | 167.3 | 1 | CNY | 167.3 | 1 | 1 | 1 | 建筑工程 | 室内管道 | 卫生技术配件安装与系统水压测试 | 安装水龙头
MEVO-TO-KAME-KATO_KAKAKARI | 浇水软管，直径32毫米 | Material | General | 米 | 55.97 | 55.97 | 55.97 | 55.97 | 1 | CNY | 1119.48 | 20 | 1 | 1 | 建筑工程 | 室内管道 | 卫生技术配件安装与系统水压测试 | 安装水龙头
MEVO-TO-KAME-KAME_KAKASARI | 浇水软管连接头，直径32毫米 | Material | General | 件 | 27.34 | 27.34 | 27.34 | 27.34 | 1 | CNY | 54.68 | 2 | 1 | 1 | 建筑工程 | 室内管道 | 卫生技术配件安装与系统水压测试 | 安装水龙头
MEVO-ME-MEKA-KAME_KAKATOPU | 直通阀 15kch18r，管道连接为套管式，额定压力 1.6 MPa，额定直径 32 mm | Material | General | 件 | 118.99 | 118.99 | 118.99 | 118.99 | 1 | CNY | 118.99 | 1 | 1 | 1 | 建筑工程 | 室内管道 | 卫生技术配件安装与系统水压测试 | 安装水龙头
KAVO-TO-MERI-KANE_KAKAMEME | 合金钢 | Material | General | 千克 | 11.69 | 11.69 | 11.69 | 11.69 | 1 | CNY | 1285.92 | 110 | 1 | 1 | 设备安装 | 工艺管道 | 自动化系统嵌入式和选取装置 | 自动化系统嵌入式装置
RIPU-ME-KARI-KAME_KAKARIRI | 镀锌金属双爪式管夹，带两个快速锁扣和橡胶型材，用于管道固定，M8固定螺母，直径80至86毫米 | Material | General | 件 | 24.4 | 24.4 | 24.4 | 24.4 | 1 | CNY | 780.81 | 32 | 1 | 1 | 设备安装 | 工艺管道 | 自动灭火装置的管道和阀门 | 采用玻璃纤维和玄武岩增强的耐火聚丙烯管材及管件组装的水基和泡沫灭火系统管道装置
MEVO-TO-KAME-KAME_KAKASAME | 消防软管接头，连接压力软管 GR，压力 1.2 MPa，直径 25 毫米 | Material | General | 件 | 23.42 | 23.42 | 23.42 | 23.42 | 1 | CNY | 46.83 | 2 | 1 | 1 | 建筑工程 | 室内管道 | 卫生技术配件安装与系统水压测试 | 安装水龙头
MEVO-ME-MEKA-KAME_KAKATOTO | 15kch18r直通阀，管道连接为套管式，额定压力1.6兆帕，额定直径25毫米 | Material | General | 件 | 85.53 | 85.53 | 85.53 | 85.53 | 1 | CNY | 85.53 | 1 | 1 | 1 | 建筑工程 | 室内管道 | 卫生技术配件安装与系统水压测试 | 安装水龙头
MEVO-TO-KAME-KAPU_MEKAKARI | 手持式消防水枪，直径50毫米 | Material | General | 件 | 32.29 | 32.29 | 32.29 | 32.29 | 1 | CNY | 32.29 | 1 | 1 | 1 | 建筑工程 | 室内管道 | 卫生技术配件安装与系统水压测试 | 安装水龙头
MEVO-TO-KAME-KARI_MEKAKASA | 带化学或天然纤维框架的消防压力软管，适用于无接头的消防栓 RPK-SAKA-ME.KA | Material | General | 米 | 8.66 | 8.66 | 8.66 | 8.66 | 1 | CNY | 86.59 | 10 | 1 | 1 | 建筑工程 | 室内管道 | 卫生技术配件安装与系统水压测试 | 安装水龙头
MEVO-TO-KAME-KAME_KAKAPUME | 消防软管连接头，压力软管 GR，压力 1.2 MPa，直径 50 毫米 | Material | General | 件 | 15.08 | 15.08 | 15.08 | 15.08 | 1 | CNY | 45.25 | 3 | 1 | 1 | 建筑工程 | 室内管道 | 卫生技术配件安装与系统水压测试 | 安装水龙头
MEVO-ME-MEKA-KARI_KAKAKARI | 消防阀门 50-10 用于供水，额定压力 1.0 MPa，额定直径 50 毫米 | Material | General | 件 | 179.13 | 179.13 | 179.13 | 179.13 | 1 | CNY | 179.13 | 1 | 1 | 1 | 建筑工程 | 室内管道 | 卫生技术配件安装与系统水压测试 | 安装水龙头
RITO-TO-KATO-KARI_KAMEVOLI | 热轧无缝钢管，带倒角，钢材牌号10、20、35，外径426毫米，壁厚9毫米 | Material | General | 米 | 1504.21 | 1504.21 | 1504.21 | 1504.21 | 1 | CNY | 3895.9 | 2.59 | 1 | 1 | 建筑工程 | 室内管道 | 水表组件和水表（计数器） | 水表组件安装，含现场制作管道连接件，带旁通管线
KAME-LI-MESA-MERI_KAMEMENE | 钢制螺纹销钉，螺纹直径M24，长度500毫米 | Material | General | 吨 | 12692.47 | 12692.47 | 12692.47 | 12692.47 | 1 | CNY | 0 | 0 | 1 | 1 | 设备安装 | 核电站设备 | 核蒸汽发生装置 | 配备大功率沸水反应堆（RBMK）的设备
KAME-TO-KASA-TOVO_KARILIME | 单乙醇胺 | Material | General | 千克 | 21.34 | 21.34 | 21.34 | 21.34 | 1 | CNY | 19.2 | 0.9 | 1 | 1 | 设备安装 | 核电站设备 | 核蒸汽发生装置 | 配备水-水反应堆（VVER）的设备
MEPU-RI-KANE-KADX_KASAKAME | 颗粒状硅胶 | Material | General | 吨 | 30476.2 | 30476.2 | 30476.2 | 30476.2 | 1 | CNY | 60.95 | 0.002 | 1 | 1 | 设备安装 | 核电站设备 | 核蒸汽发生装置 | 配备水-水反应堆（VVER）的设备
KAME-LI-MEME-KALI_KARISAKA | 用于焊接高合金耐腐蚀钢、在珠光体钢表面堆焊耐腐蚀涂层的焊条，型号EA-898/21B，直径4毫米 | Material | General | 千克 | 110.01 | 110.01 | 110.01 | 110.01 | 1 | CNY | 506.06 | 4.6 | 1 | 1 | 设备安装 | 核电站设备 | 核蒸汽发生装置 | 配备水-水反应堆（VVER）的设备
KAME-LI-MEME-KALI_KAMELIDX | 用于焊接高合金耐热钢的焊条 PT-30，直径 3 毫米 | Material | General | 千克 | 61.32 | 61.32 | 61.32 | 61.32 | 1 | CNY | 1240.43 | 20.23 | 1 | 1 | 设备安装 | 核电站设备 | 核蒸汽发生装置 | 配备水-水反应堆（VVER）的设备
KAME-LI-MEME-KALI_KAMENEME | 用于焊接高合金钢的焊条 ZIO-8，直径 3-5 毫米 | Material | General | 千克 | 107.42 | 107.42 | 107.42 | 107.42 | 1 | CNY | 435.05 | 4.05 | 1 | 1 | 设备安装 | 核电站设备 | 核蒸汽发生装置 | 配备水-水反应堆（VVER）的设备
KAME-LI-KALI-RISA_KAKAKAME | 65号石蜡 | Material | General | 吨 | 34823.87 | 34823.87 | 34823.87 | 34823.87 | 1 | CNY | 0 | 0.0001 | 1 | 1 | 设备安装 | 核电站设备 | 核蒸汽发生装置 | 配备水-水反应堆（VVER）的设备
KANE-RI-KARI-KAME_KAKAKARI | 无釉陶瓷地板砖铺成的地毯，光滑，彩色，厚度4-6毫米 | Material | General | 平方米 | 114.1 | 114.1 | 114.1 | 114.1 | 1 | CNY | 11523.92 | 101 | 1 | 1 | 建筑工程 | 地板 | 地板 | 水泥砂浆瓷砖铺装施工
MEPU-RI-KAPU-KAPU_KATOKANE | 呋喃环氧树脂 | Material | General | 千克 | 11.05 | 11.05 | 11.05 | 11.05 | 1 | CNY | 5767.39 | 522 | 1 | 1 | 建筑工程 | 地板 | 地板 | 厚度为10毫米的FAED-8树脂基聚合物砂浆涂层施工
MEPU-RI-KANE-KAPU_KAKAMETO | 低分子量聚丁二烯橡胶，水分含量不超过0.3% | Material | General | 吨 | 256738.2 | 256738.2 | 256738.2 | 256738.2 | 1 | CNY | 20025.58 | 0.078 | 1 | 1 | 建筑工程 | 地板 | 地板 | 5毫米厚无缝覆盖层的施工
KAME-LI-MEDX-KARI_KAKASARI | 聚丙烯管用橡胶密封圈，直径110毫米 | Material | General | 100个 | 293.09 | 293.09 | 293.09 | 293.09 | 1 | CNY | 35.17 | 0.12 | 1 | 1 | 建筑工程 | 室内管道 | 塑料管管道 | 聚丙烯管道内排污管道铺设
KAME-LI-MEDX-KARI_KAKASAME | 聚丙烯管道用橡胶密封圈，直径50毫米 | Material | General | 100个 | 116.83 | 116.83 | 116.83 | 116.83 | 1 | CNY | 14.02 | 0.12 | 1 | 1 | 建筑工程 | 室内管道 | 塑料管管道 | 聚丙烯管道内排污管道铺设
MERI-ME-KATO-MEKA_KAKAKATO | 镀锌钢防风夹，用于普通瓦片，总长度83毫米，板宽15毫米，板长30毫米 | Material | General | 100个 | 223.39 | 223.39 | 223.39 | 223.39 | 1 | CNY | 444.54 | 1.99 | 1 | 1 | 建筑工程 | 屋顶 | 屋顶 | 在镀锌钢型材椽架上铺设水泥砂瓦屋顶
KAME-LI-KANE-MEPU_MEKATOKA | 合成橡胶和铝网自粘带，用于密封水泥砂瓦屋顶的接缝和连接处，棕色，宽度280毫米 | Material | General | 米 | 245.84 | 245.84 | 245.84 | 245.84 | 1 | CNY | 1071.87 | 4.36 | 1 | 1 | 建筑工程 | 屋顶 | 屋顶 | 在镀锌钢型材椽架上铺设水泥砂瓦屋顶
MERI-ME-KATO-KALI_MEKAKAPU | PVC悬垂通风元件，适用于水泥砂瓦，通风截面积200平方厘米/米 | Material | General | 米 | 50.71 | 50.71 | 50.71 | 50.71 | 1 | CNY | 5121.81 | 101 | 1 | 1 | 建筑工程 | 屋顶 | 屋顶 | 在斜坡屋顶上安装水泥砂浆瓦片构件
MERI-ME-KAME-KAPU_KAKAMELI | PVC悬垂围裙用于排水系统，宽度150毫米 | Material | General | 米 | 73.3 | 73.3 | 73.3 | 73.3 | 1 | CNY | 7696.12 | 105 | 1 | 1 | 建筑工程 | 屋顶 | 屋顶 | 在斜坡屋顶上安装水泥砂浆瓦片构件
RIKA-RI-KANE-KARI_KAKAKARI | 用于将电气槽固定在天花板上的钢支架，宽度100毫米，高度350毫米 | Material | General | 件 | 39.39 | 39.39 | 39.39 | 39.39 | 1 | CNY | 254.46 | 6.46 | 1 | 1 | 建筑工程 | 通信、广播和电视设施 | 有线通信设施 | 电缆管道
RIKA-ME-KAME-KAPU_KAKAKASA | 电缆桥架夹具，镀锌，尺寸150×100毫米 | Material | General | 件 | 21.37 | 21.37 | 21.37 | 21.37 | 1 | CNY | 138.07 | 6.46 | 1 | 1 | 建筑工程 | 通信、广播和电视设施 | 有线通信设施 | 电缆管道
KAME-LI-MESA-MERI_KAKATOTO | 镀锌钢制螺纹销钉，螺纹直径M10，长度300毫米 | Material | General | 吨 | 18381.18 | 18381.18 | 18381.18 | 18381.18 | 1 | CNY | 21.32 | 0.0012 | 1 | 1 | 建筑工程 | 通信、广播和电视设施 | 有线通信设施 | 电缆管道
MEVO-TO-KAME-KATO_KAKAKAME | 浇水软管，直径25毫米 | Material | General | 米 | 19.42 | 19.42 | 19.42 | 19.42 | 1 | CNY | 388.31 | 20 | 1 | 1 | 建筑工程 | 室内管道 | 卫生技术配件安装与系统水压测试 | 安装水龙头
MEME-ME-KAME-KAPU_KAKARINE | 松木榫接地板，厚度35毫米，宽度（不含榫头）100-140毫米 | Material | General | 立方米 | 4301.12 | 4301.12 | 4301.12 | 4301.12 | 1 | CNY | 15957.17 | 3.71 | 1 | 1 | 建筑工程 | 地板 | 地板 | 木板和木条铺装施工
MEKA-TO-KAME-KAME_KAKANEME | BrOF6,5-0,15牌青铜带材，硬质，普通精度，宽度10-19毫米，厚度0.4-0.7毫米 | Material | General | 吨 | 196400.14 | 196400.14 | 196400.14 | 196400.14 | 1 | CNY | 7856.01 | 0.04 | 1 | 1 | 建筑工程 | 通信、广播和电视设施 | 通信、广播和电视设施 | 房间屏蔽
RIKA-SA-KATO-KATO_MEKAKAKA | M2牌铜制矩形截面导线，宽度25毫米，厚度2毫米 | Material | General | 吨 | 89614.46 | 89614.46 | 89614.46 | 89614.46 | 1 | CNY | 4480.72 | 0.05 | 1 | 1 | 建筑工程 | 通信、广播和电视设施 | 通信、广播和电视设施 | 房间屏蔽
RIKA-ME-KAME-KAVO_KAKAMEDX | 带分支导线的分支夹，分支导线截面积为16-95 mm2 | Material | General | 100个 | 2726.05 | 2726.05 | 2726.05 | 2726.05 | 1 | CNY | 109.04 | 0.04 | 1 | 1 | 建筑工程 | 铁路 | 铁路信号、集中与闭塞系统 | 线缆悬挂
RISA-RI-KARI-KAPU_KAKAKATO | 用于悬挂截面为16-95 mm²的自承式电缆的中间悬挂套件，极限负荷为12-20 kN，包括由高强度耐腐蚀铝合金和塑料悬挂件组成的支架 | Material | General | 套 | 103.09 | 103.09 | 103.09 | 103.09 | 1 | CNY | 2371.09 | 23 | 1 | 1 | 建筑工程 | 铁路 | 铁路信号、集中与闭塞系统 | 线缆悬挂
RISA-RI-KARI-KAPU_KAKAKARI | 用于悬挂截面为11-15 mm2的自承式电缆的锚固夹，最小破坏负荷15 kN，不含钢缆和楔块的铝制夹体尺寸为112x28x63 mm，楔块长度165 mm，环长290 mm | Material | General | 套 | 55.31 | 55.31 | 55.31 | 55.31 | 1 | CNY | 165.94 | 3 | 1 | 1 | 建筑工程 | 铁路 | 铁路信号、集中与闭塞系统 | 线缆悬挂
KAME-LI-KANE-KAVO_KAKAKADX | 高压聚乙烯警示带“请勿挖掘，下方有电缆”，橙色底色，黑色字样，宽度50毫米，厚度0.2毫米 | Material | General | 100 平方米 | 54.99 | 54.99 | 54.99 | 54.99 | 1 | CNY | 563.67 | 10.25 | 1 | 1 | 建筑工程 | 土方工程 | 其他土方工程、准备性、配套及加固工程 | 配套工程
KAME-LI-MEME-KAPU_KAKASATO | SV-08Kh20N9焊接丝，直径2毫米 | Material | General | 千克 | 75.8 | 75.8 | 75.8 | 75.8 | 1 | CNY | 21.6 | 0.285 | 1 | 1 | 设备安装 | 核电站设备 | 反应堆装置辅助系统设备、特殊水处理、水处理装置、沥青化装置和放射性废物储存库 | 沥青铺装设备
RITO-SA-KARI-KARI_KAKATOME | 电焊直缝钢管，钢材等级为St2、10，外径48毫米，壁厚3.0毫米 | Material | General | 米 | 22.36 | 22.36 | 22.36 | 22.36 | 1 | CNY | 2.37 | 0.106 | 1 | 1 | 设备安装 | 核电站设备 | 核蒸汽发生装置 | 配备大功率沸水反应堆（RBMK）的设备
KANE-RI-KARI-KAME_KAKAVOME | 陶瓷地砖，釉面，浮雕，丝网印刷装饰，多色图案，厚度11毫米 | Material | General | 平方米 | 98.93 | 98.93 | 98.93 | 98.93 | 1 | CNY | 10091.15 | 102 | 1 | 1 | 建筑工程 | 地板 | 地板 | 水泥砂浆瓷砖铺装施工
KAME-LI-KALI-MEPU_MEKAKARI | 铝型材用橡胶密封垫，宽度60毫米 | Material | General | 米 | 13.35 | 13.35 | 13.35 | 13.35 | 1 | CNY | 1309.97 | 98.1 | 1 | 1 | 建筑工程 | 装修工程 | 其他作业 | 金属结构聚碳酸酯覆层
KALI-RI-KANE-KATO_KASASAKA | 铝制T型承重型材，带两个橡胶密封条用于聚碳酸酯底部固定，高度18毫米，宽度60毫米 | Material | General | 米 | 38.94 | 38.94 | 38.94 | 38.94 | 1 | CNY | 3781.5 | 97.1 | 1 | 1 | 建筑工程 | 装修工程 | 其他作业 | 金属结构聚碳酸酯覆层
RITO-VO-KASA-KASA_KAKAMETO | 铸铁滑动接头，公称直径150毫米 | Material | General | 件 | 142.17 | 142.17 | 142.17 | 142.17 | 1 | CNY | 1421.66 | 10 | 1 | 1 | 建筑工程 | 室内管道 | 铸铁管道 | 在沟槽中铺设铸铁污水管道
MEME-RI-KAPU-KANE_KAKAVOME | 木榫（榫条），尺寸8×40毫米 | Material | General | 件 | 0.19 | 0.19 | 0.19 | 0.19 | 1 | CNY | 113.02 | 610 | 1 | 1 | 建筑工程 | 地板 | 地板 | 铺设镶板地板、木条地板以及纤维板和刨花板地板
MEME-TO-KATO-KAVO_KAKAKAPU | 用于实木地板和强化地板的2毫米厚发泡聚乙烯垫层 | Material | General | 10 平方米 | 18.86 | 18.86 | 18.86 | 18.86 | 1 | CNY | 198.06 | 10.5 | 1 | 1 | 建筑工程 | 地板 | 地板 | 铺设镶板地板、镶嵌拼花地板、无纹理单片拼花地板
RITO-SA-KARI-KARI_KAMEKAVO | 电焊直缝钢管，钢材牌号为St2、10，外径377毫米，壁厚7毫米 | Material | General | 米 | 583.82 | 583.82 | 583.82 | 583.82 | 1 | CNY | 54878.84 | 94 | 1 | 1 | 建筑工程 | 室内管道 | 钢管管道 | 用电焊钢管铺设供暖和供水管道
RITO-VO-KAPU-KANE_KAMEKAME | 90°弯头，弯曲半径R=1.5，公称压力16MPa，公称直径250毫米，外径273毫米，壁厚7毫米 | Material | General | 件 | 870.12 | 870.12 | 870.12 | 870.12 | 1 | CNY | 9571.3 | 11 | 1 | 1 | 建筑工程 | 室内管道 | 钢管管道 | 用电焊钢管铺设供暖和供水管道
RITO-TO-KATO-KARI_KAMEVOVO | 10、20、35号钢制无缝热轧带倒角钢管，外径426毫米，壁厚10毫米 | Material | General | 米 | 1667.57 | 1667.57 | 1667.57 | 1667.57 | 1 | CNY | 158418.78 | 95 | 1 | 1 | 建筑工程 | 室内管道 | 钢管管道 | 使用无缝钢管铺设供暖和供气管道
RITO-TO-KATO-KARI_KAMEVOTO | 10、20、35号钢制无缝热轧带倒角钢管，外径377毫米，壁厚9毫米 | Material | General | 米 | 1327.54 | 1327.54 | 1327.54 | 1327.54 | 1 | CNY | 124788.46 | 94 | 1 | 1 | 建筑工程 | 室内管道 | 钢管管道 | 使用无缝钢管铺设供暖和供气管道
RITO-SA-KARI-KARI_KAKALIME | 电焊直缝钢管，钢材等级为St2、10，外径159毫米，壁厚3.5毫米 | Material | General | 米 | 122.89 | 122.89 | 122.89 | 122.89 | 1 | CNY | 0 | 0 | 1 | 1 | 建筑工程 | 室内管道 | 钢管管道 | 钢套管制造
RITO-TO-KATO-KARI_KAKANELI | 10、20、35号钢制无缝热轧带倒角钢管，外径89毫米，壁厚7毫米 | Material | General | 米 | 242.17 | 242.17 | 242.17 | 242.17 | 1 | CNY | 96.87 | 0.4 | 1 | 1 | 设备安装 | 化学和石油加工工业设备 | 通用设备 | 以大型模块形式供应的设备
RISA-RI-KARI-KAPU_KAKAKAME | 用于固定截面积为50至70 mm²电缆的锚固夹，极限负荷15 kN | Material | General | 套 | 53.66 | 53.66 | 53.66 | 53.66 | 1 | CNY | 160.99 | 3 | 1 | 1 | 建筑工程 | 铁路 | 铁路信号、集中与闭塞系统 | 线缆悬挂
RIME-RI-KAME-KARI_KAMEPUTO | 用于架空输电线路的无绝缘导线 M 10 | Material | General | 吨 | 148696.18 | 148696.18 | 148696.18 | 148696.18 | 1 | CNY | 981.39 | 0.0066 | 1 | 1 | 建筑工程 | 铁路 | 铁路信号、集中与闭塞系统 | 线缆悬挂
RIKA-RI-KARI-KAPU_KAKAKAME | 密封护套，用于保护横截面积为6至35 mm²的线芯 | Material | General | 100个 | 292.82 | 292.82 | 292.82 | 292.82 | 1 | CNY | 2.93 | 0.01 | 1 | 1 | 建筑工程 | 铁路 | 铁路信号、集中与闭塞系统 | 线缆悬挂
RIKA-ME-KARI-KALI_KAKAKASA | 带铜接头的绝缘铝线端头，截面积范围54 mm2 | Material | General | 100个 | 5066.43 | 5066.43 | 5066.43 | 5066.43 | 1 | CNY | 50.66 | 0.01 | 1 | 1 | 建筑工程 | 铁路 | 铁路信号、集中与闭塞系统 | 线缆悬挂
RIKA-ME-KARI-KALI_KAKAKAPU | 带铜接头的铝绝缘端子，截面积范围 50 mm2 | Material | General | 100个 | 5066.43 | 5066.43 | 5066.43 | 5066.43 | 1 | CNY | 50.66 | 0.01 | 1 | 1 | 建筑工程 | 铁路 | 铁路信号、集中与闭塞系统 | 线缆悬挂
RIKA-ME-KAME-MESA_KAKAMERI | 绝缘连接端子，截面积54.6 mm² | Material | General | 100个 | 2777.47 | 2777.47 | 2777.47 | 2777.47 | 1 | CNY | 27.77 | 0.01 | 1 | 1 | 建筑工程 | 铁路 | 铁路信号、集中与闭塞系统 | 线缆悬挂
RIKA-ME-KAME-MESA_KAKAMEME | 绝缘连接夹，截面50 mm2 | Material | General | 100个 | 1591.83 | 1591.83 | 1591.83 | 1591.83 | 1 | CNY | 47.75 | 0.03 | 1 | 1 | 建筑工程 | 铁路 | 铁路信号、集中与闭塞系统 | 线缆悬挂
RIKA-ME-KAME-KAVO_KAKARIKA | 分支端子，带截面积为4-35 mm²的分支线 | Material | General | 100个 | 1642.44 | 1642.44 | 1642.44 | 1642.44 | 1 | CNY | 1379.65 | 0.84 | 1 | 1 | 建筑工程 | 铁路 | 铁路信号、集中与闭塞系统 | 线缆悬挂
MEPU-PU-KAPU-MERI_MEKAKAVO | 环氧树脂漆EP-773，全色系 | Material | General | 千克 | 38.29 | 38.29 | 38.29 | 38.29 | 1 | CNY | 114.86 | 3 | 1 | 1 | 建筑工程 | 通信、广播和电视设施 | 通信、广播和电视设施 | 房间屏蔽
MEKA-RI-KARI-KARI_KAKALINE | 通用铜带，牌号M2和M3，硬质，普通精度，宽度50-300毫米，厚度0.05-1.0毫米 | Material | General | 吨 | 160453.09 | 160453.09 | 160453.09 | 160453.09 | 1 | CNY | 11231.72 | 0.07 | 1 | 1 | 建筑工程 | 通信、广播和电视设施 | 通信、广播和电视设施 | 房间屏蔽
KALI-RI-KANE-KANE_KAMEMEKA | 不锈钢L形支架，适用于直径50.8毫米扶手，支架直径12毫米，尺寸150×50毫米 | Material | General | 件 | 23.23 | 23.23 | 23.23 | 23.23 | 1 | CNY | 0 | 0 | 1 | 1 | 建筑工程 | 预制混凝土和钢筋混凝土结构 | 工业企业的住宅、公共及行政生活建筑 | 楼梯平台、楼梯和护栏
RITO-NE-KAME-KAME_KAKAKAME | 铸铁下水道管，长度2米，公称通径50毫米，壁厚4毫米 | Material | General | 米 | 65.93 | 65.93 | 65.93 | 65.93 | 1 | CNY | 6592.75 | 100 | 1 | 1 | 建筑工程 | 室内管道 | 铸铁管道 | 在沟槽中铺设铸铁污水管道
KAME-LI-MEME-KALI_KAKAKASA | ANO-21 低合金钢和碳钢焊接电极，直径 4 毫米 | Material | General | 千克 | 21.29 | 21.29 | 21.29 | 21.29 | 1 | CNY | 117.12 | 5.5 | 1 | 1 | 设备安装 | 化学和石油加工工业设备 | 化学工业单独生产设备 | 氨生产设备
MEME-ME-KATO-KANE_KAKASAME | 橡木刨花板，长度2-3米，宽度100-300毫米，厚度35毫米及以上，I级 | Material | General | 立方米 | 11284.15 | 11284.15 | 11284.15 | 11284.15 | 1 | CNY | 6657.65 | 0.59 | 1 | 1 | 建筑工程 | 预制混凝土和钢筋混凝土结构 | 谷物储存与加工企业的建设 | 谷物储存和加工企业建筑结构的安装
KAME-LI-MESA-MERI_KAMEMERI | 钢制螺纹销钉，螺纹直径 M22，长度 1100-2000 毫米 | Material | General | 吨 | 11869.39 | 11869.39 | 11869.39 | 11869.39 | 1 | CNY | 2.85 | 0.0002 | 1 | 1 | 建筑工程 | 预制混凝土和钢筋混凝土结构 | 谷物储存与加工企业的建设 | 谷物储存和加工企业建筑结构的安装
MERI-RI-KAPU-MERI_KAKARIRI | 矿棉垫，垂直分层，由软板和合成粘合剂制成，带油毡涂层，75 级，厚度 50 毫米 | Material | General | 立方米 | 787.29 | 787.29 | 787.29 | 787.29 | 1 | CNY | 2519.34 | 3.2 | 1 | 1 | 建筑工程 | 预制混凝土和钢筋混凝土结构 | 生产建筑与设施 | 地震烈度7-9级地区的附加工程
KAVO-TO-KATO-KAPU_MEKALIKA | 镀锌钢屋顶线 | Material | General | 吨 | 10691.4 | 10691.4 | 10691.4 | 10691.4 | 1 | CNY | 5.35 | 0.0005 | 1 | 1 | 建筑工程 | 预制混凝土和钢筋混凝土结构 | 工业企业的住宅、公共及行政生活建筑 | 梁、横梁、过梁
RIRI-RI-KARI-RIRI_KAKAKAME | 椭圆形连接器，适用于截面不超过35毫米的导线 | Material | General | 100个 | 11084.53 | 11084.53 | 11084.53 | 11084.53 | 1 | CNY | 177.35 | 0.016 | 1 | 1 | 建筑工程 | 输电线路 | 0.38-35千伏输电线路及变电站 | 0.38-35千伏架空输电线路
RIKA-SA-KAPU-MEME_KAKARIRI | K-SF-1型夹具 | Material | General | 件 | 104.43 | 104.43 | 104.43 | 104.43 | 1 | CNY | 626.56 | 6 | 1 | 1 | 建筑工程 | 输电线路 | 0.38-35千伏输电线路及变电站 | 0.38-35千伏架空输电线路
KASA-ME-KARI-KAME_KAKAMETO | 圆柱形钢筋混凝土锚栓，B15混凝土，钢筋用量50至100公斤/立方米 | Material | General | 立方米 | 3274.66 | 3274.66 | 3274.66 | 3274.66 | 1 | CNY | 0 | 0 | 1 | 1 | 建筑工程 | 输电线路 | 0.38-35千伏输电线路及变电站 | 0.38-35千伏架空输电线路
KAVO-PU-KATO-KATO_KAKARILI | 热轧周期性截面钢筋，A-II级，直径32-40毫米 | Material | General | 吨 | 7152.08 | 7152.08 | 7152.08 | 7152.08 | 1 | CNY | 5578.62 | 0.78 | 1 | 1 | 建筑工程 | 预制混凝土和钢筋混凝土结构 | 生产建筑与设施 | 预制整体式料仓和散装物料储存筒仓
MEME-ME-KATO-KASA_KAKANERI | 未修边针叶木板，自然湿度，长度2-6.5米，宽度100-250毫米，厚度25毫米，IV级 | Material | General | 立方米 | 2455.68 | 2455.68 | 2455.68 | 2455.68 | 1 | CNY | 1276.95 | 0.52 | 1 | 1 | 建筑工程 | 预制混凝土和钢筋混凝土结构 | 生产建筑与设施 | 围栏、大门和门扉
MERI-RI-KALI-KASA_KAKATOKA | 发泡聚乙烯保温管，内径18毫米，厚度20毫米 | Material | General | 100 平方米 | 788.94 | 788.94 | 788.94 | 788.94 | 1 | CNY | 8.68 | 0.011 | 1 | 1 | 设备安装 | 化学和石油加工工业设备 | 通用设备 | 加油站设备
KAVO-TO-KATO-KANE_KAKAMEME | 单芯镀锌波纹刺丝，尺寸2.8×2.3毫米 | Material | General | 吨 | 14761.89 | 14761.89 | 14761.89 | 14761.89 | 1 | CNY | 885.71 | 0.06 | 1 | 1 | 建筑工程 | 预制混凝土和钢筋混凝土结构 | 生产建筑与设施 | 围栏、大门和门扉
MERI-RI-KASA-KANE_KAKATONE | 聚苯乙烯泡沫保温板，T型，PPS35 | Material | General | 立方米 | 1354.83 | 1354.83 | 1354.83 | 1354.83 | 1 | CNY | 154.45 | 0.114 | 1 | 1 | 建筑工程 | 混凝土和钢筋混凝土整体结构 | 在固定模板中建造结构（用桶输送混凝土） | 钢筋混凝土墙体的施工
MEME-ME-KATO-KANE_KAMEMENE | 针叶树种刨花板，干燥，长度2-6.5米，宽度100-250毫米，厚度25毫米，II级 | Material | General | 立方米 | 3005.11 | 3005.11 | 3005.11 | 3005.11 | 1 | CNY | 1803.07 | 0.6 | 1 | 1 | 建筑工程 | 隧道和地铁 | 封闭式作业方式 | 隧道和巷道掘进
KAME-LI-MELI-KADX_MERIPURI | 硬质合金钻头，带SDS-max尾柄，用于在硬质材料上进行冲击钻孔，总长度320毫米，直径14毫米 | Material | General | 件 | 76.79 | 76.79 | 76.79 | 76.79 | 1 | CNY | 92.15 | 1.2 | 1 | 1 | 建筑工程 | 隧道和地铁 | 封闭式作业方式 | 隧道和巷道掘进
KAME-LI-MELI-KADX_MEMELIKA | 环形金刚石高速钻头，用于钢筋混凝土，带快速拆卸尾柄，用于湿式机架钻孔，激光焊接段，长度430毫米，直径102毫米 | Material | General | 件 | 2348.75 | 2348.75 | 2348.75 | 2348.75 | 1 | CNY | 54209.2 | 23.08 | 1 | 1 | 建筑工程 | 隧道和地铁 | 封闭式作业方式 | 隧道和巷道掘进
KAME-LI-MELI-KANE_MEKARIVO | 用于墙锯的钻石锯片，直径1600毫米 | Material | General | 件 | 18035.5 | 18035.5 | 18035.5 | 18035.5 | 1 | CNY | 69617.03 | 3.86 | 1 | 1 | 建筑工程 | 隧道和地铁 | 封闭式作业方式 | 隧道和巷道掘进
KAME-LI-MESA-KARI_KAKAPULI | 带螺母的钢制摩擦楔形锚栓，外螺纹 M12，直径 20 毫米，长度 150 毫米 | Material | General | 100个 | 654.49 | 654.49 | 654.49 | 654.49 | 1 | CNY | 942.47 | 1.44 | 1 | 1 | 建筑工程 | 隧道和地铁 | 封闭式作业方式 | 隧道和巷道掘进
KAME-LI-KANE-MEKA_KAKARIME | 密封用热缩胶带，单面粘性层，黑色，宽度20毫米，厚度2毫米 | Material | General | 10米 | 108.39 | 108.39 | 108.39 | 108.39 | 1 | CNY | 1083.85 | 10 | 1 | 1 | 建筑工程 | 装修工程 | 其他作业 | 使用LTSM-1热熔密封胶带对防火门、防火门、防烟阀、风管法兰连接处进行密封
MEPU-TO-KAME-KAME_MEKAKARI | 基于高品质乳胶水分散体，添加颜料和特殊添加剂的深层渗透底漆，适用于室内外工程 | Material | General | 吨 | 10508.3 | 10508.3 | 10508.3 | 10508.3 | 1 | CNY | 210.17 | 0.02 | 1 | 1 | 建筑工程 | 装修工程 | 壁纸施工 | 墙纸粘贴
KAME-LI-RIKA-KAVO_KAMESAME | 饰带，宽度20毫米 | Material | General | 米 | 10.01 | 10.01 | 10.01 | 10.01 | 1 | CNY | 8007.29 | 800 | 1 | 1 | 建筑工程 | 装修工程 | 壁纸施工 | 墙纸粘贴
KAME-LI-MESA-KANE_KAKAPUME | 镀锌钢钉，直径1.6毫米，长度12毫米 | Material | General | 吨 | 12786.9 | 12786.9 | 12786.9 | 12786.9 | 1 | CNY | 54.98 | 0.0043 | 1 | 1 | 建筑工程 | 装修工程 | 壁纸施工 | 墙纸粘贴
KAME-VO-KARI-KANE_MEKARIME | 浮法平板玻璃 M4，无色，标称厚度 5 毫米 | Material | General | 平方米 | 64.32 | 64.32 | 64.32 | 64.32 | 1 | CNY | 6818.24 | 106 | 1 | 1 | 建筑工程 | 装修工程 | 玻璃工程 | 木质窗框、窗扇、门扇及住宅与公共建筑橱窗的玻璃安装
RIKA-RI-MEKA-KAME_KAKARIME | 螺栓式铝制接头 NB-10/25 | Material | General | 100个 | 1331.23 | 1331.23 | 1331.23 | 1331.23 | 1 | CNY | 439.31 | 0.33 | 1 | 1 | 设备安装 | 煤炭和泥炭工业企业设备 | 矿井设备 | 地下运输设备
RITO-TO-KATO-KARI_KAMELILI | 10、20、35 级钢制无缝热轧去毛刺钢管，外径 325 毫米，壁厚 12 毫米 | Material | General | 米 | 1471.78 | 1471.78 | 1471.78 | 1471.78 | 1 | CNY | 294.36 | 0.2 | 1 | 1 | 设备安装 | 化学和石油加工工业设备 | 化学工业单独生产设备 | 酸、盐和矿物肥料生产企业设备
MEME-TO-KATO-MEPU_KAKATOME | PVC踢脚线角件，高度48毫米 | Material | General | 100个 | 194.23 | 194.23 | 194.23 | 194.23 | 1 | CNY | 27.19 | 0.14 | 1 | 1 | 建筑工程 | 地板 | 地板 | 聚氯乙烯踢脚线安装
MEME-TO-KATO-MEPU_KAKARIME | PVC踢脚线连接件，高度48毫米 | Material | General | 100个 | 220.62 | 220.62 | 220.62 | 220.62 | 1 | CNY | 88.25 | 0.4 | 1 | 1 | 建筑工程 | 地板 | 地板 | 聚氯乙烯踢脚线安装
MEME-TO-KATO-MEPU_KAKAKAME | PVC踢脚线端盖，高度48毫米 | Material | General | 100个 | 276.49 | 276.49 | 276.49 | 276.49 | 1 | CNY | 44.24 | 0.16 | 1 | 1 | 建筑工程 | 地板 | 地板 | 聚氯乙烯踢脚线安装
RINE-ME-KAME-KATO_KAKAMEME | 钢制压板，长度3000毫米，宽度31毫米，厚度1.5毫米 | Material | General | 吨 | 25592.78 | 25592.78 | 25592.78 | 25592.78 | 1 | CNY | 9213.4 | 0.36 | 1 | 1 | 建筑工程 | 隧道和地铁 | 封闭式作业方式 | 斜坡和竖井开挖
RIPU-TO-KAME-KANE_KAKAPUTO | PVC管，公称直径25毫米 | Material | General | 米 | 4.65 | 4.65 | 4.65 | 4.65 | 1 | CNY | 641.64 | 138 | 1 | 1 | 建筑工程 | 混凝土和钢筋混凝土整体结构 | 在库存细板模板中搭建结构 | 采用库存小型模板搭建整体式楼梯平台
RISA-ME-KANE-KASA_KAKAKAME | R65轨道用温度补偿器，型号1050.00.000 | Material | General | 套 | 84095.38 | 84095.38 | 84095.38 | 84095.38 | 1 | CNY | 84095.38 | 1 | 1 | 1 | 建筑工程 | 电车轨道 | 温度补偿器的铺设与拆卸 | 温度补偿器的安装与拆卸
MERI-RI-KAPU-KANE_KAKAMELI | 矿棉基岩棉缝合隔热垫，表面覆金属网并加铝箔加固，燃烧性分级G1，密度105千克/立方米，50/500 °C 下的导热系数不超过 0.039/0.132 瓦/(米*开尔文)，最高使用温度 +660 °C，厚度 100 毫米 | Material | General | 立方米 | 2441.44 | 2441.44 | 2441.44 | 2441.44 | 1 | CNY | 102.78 | 0.0421 | 1 | 1 | 建筑工程 | 混凝土和钢筋混凝土整体结构 | 核电站建筑结构 | 反应堆井结构混凝土浇筑
MERI-RI-KAPU-KANE_KAKAMETO | 矿棉针刺保温垫，以玄武岩为基材，表面覆金属网并加铝箔增强，燃烧性分级G1，密度105千克/立方米，50/500 °C 下的导热系数不超过 0.039/0.132 瓦/(米*开尔文)，最高使用温度 +660 °C，厚度 50 毫米 | Material | General | 立方米 | 2390.28 | 2390.28 | 2390.28 | 2390.28 | 1 | CNY | 50.2 | 0.021 | 1 | 1 | 建筑工程 | 混凝土和钢筋混凝土整体结构 | 核电站建筑结构 | 反应堆井结构混凝土浇筑
KAME-LI-MERI-MENE_KAKARIME | 聚酯纤维无纺土工布，针刺法，表面密度100克/平方米 | Material | General | 平方米 | 4 | 4 | 4 | 4 | 1 | CNY | 21.52 | 5.38 | 1 | 1 | 建筑工程 | 混凝土和钢筋混凝土整体结构 | 核电站建筑结构 | 反应堆井结构混凝土浇筑
RITO-VO-KATO-MEME_KAMEPUPU | 带连接凸缘的钢制平焊法兰，钢材牌号20，公称压力1兆帕，公称直径900毫米 | Material | General | 件 | 3186.53 | 3186.53 | 3186.53 | 3186.53 | 1 | CNY | 1911.92 | 0.6 | 1 | 1 | 建筑工程 | 土方工程 | 机械化土方工程（挖掘机、铲运机、推土机、平地机、水力机械化法等） | 水力机械化法土方工程
KAVO-PU-KATO-KATO_KAKAKAVO | 钢筋混凝土结构用钢筋，A500C级，直径20毫米 | Material | General | 吨 | 6704.35 | 6704.35 | 6704.35 | 6704.35 | 1 | CNY | 3754.43 | 0.56 | 1 | 1 | 建筑工程 | 混凝土和钢筋混凝土整体结构 | 核电站建筑结构 | 核电站反应堆建筑（反应堆舱）结构钢筋混凝土块的安装与浇筑
KAME-LI-MEME-KALI_KARIDXPU | 用于焊接低合金钢和碳素钢的焊条 UONI 13/55K，直径 4-5 毫米 | Material | General | 千克 | 19.9 | 19.9 | 19.9 | 19.9 | 1 | CNY | 16.92 | 0.85 | 1 | 1 | 建筑工程 | 隧道和地铁 | 封闭式作业方式 | 支护装置
RIPU-RI-KATO-KAME_KATOKAME | 混凝土输送管密封件，直径125毫米 | Material | General | 件 | 24.41 | 24.41 | 24.41 | 24.41 | 1 | CNY | 162.59 | 6.66 | 1 | 1 | 建筑工程 | 隧道和地铁 | 封闭式作业方式 | 支护装置
RIPU-RI-KATO-KAME_KAMEKAME | 90°混凝土输送弯头，直径125毫米，转弯半径1000毫米 | Material | General | 件 | 1005.17 | 1005.17 | 1005.17 | 1005.17 | 1 | CNY | 70.36 | 0.07 | 1 | 1 | 建筑工程 | 隧道和地铁 | 封闭式作业方式 | 支护装置
RILI-ME-KARI-KARI_MEKAKARI | 槽形轨道电车轨道，PT60型、PT62型 | Material | General | 米 | 1045.49 | 1045.49 | 1045.49 | 1045.49 | 1 | CNY | 2174618.95 | 2080 | 1 | 1 | 建筑工程 | 电车轨道 | 在木制和钢筋混凝土轨枕上铺设电车轨道和铁路轨道 | 轨道分段铺设
RIPU-RI-KANE-KAPU_KAKAKARI | 金石棉水泥管接头，适用于BNM无压管道，公称通径150毫米 | Material | General | 件 | 19.73 | 19.73 | 19.73 | 19.73 | 1 | CNY | 670.87 | 34 | 1 | 1 | 建筑工程 | 电车轨道 | 轨道排水装置 | 金云母水泥管路排水系统安装
RIPU-RI-KASA-KATO_KAKAMESA | 金石棉水泥压力管，BT9级，公称通径400毫米 | Material | General | 米 | 311.29 | 311.29 | 311.29 | 311.29 | 1 | CNY | 186.77 | 0.6 | 1 | 1 | 建筑工程 | 机场 | 机场 | 机场保障工程的施工
KAME-LI-MESA-MERI_KAMEKASA | 钢制螺纹销钉，螺纹直径 M20，长度 600、700-1050 毫米 | Material | General | 吨 | 12763.35 | 12763.35 | 12763.35 | 12763.35 | 1 | CNY | 1123.17 | 0.088 | 1 | 1 | 建筑工程 | 混凝土和钢筋混凝土整体结构 | 核电站建筑结构 | 钢筋混凝土构件的制造
KAME-LI-MESA-MEME_MEKAKAPU | 用于密封铸铁管箍螺栓连接的赛维林垫圈，孔径M27 | Material | General | 1000 件 | 2975.28 | 2975.28 | 2975.28 | 2975.28 | 1 | CNY | 9015.1 | 3.03 | 1 | 1 | 建筑工程 | 隧道和地铁 | 封闭式作业方式 | 防水装置
RITO-VO-KATO-KASA_KAKAKATO | 钢制过渡件，公称直径25毫米 | Material | General | 件 | 3.07 | 3.07 | 3.07 | 3.07 | 1 | CNY | 0 | 0 | 1 | 1 | 建筑工程 | 隧道和地铁 | 封闭式作业方式 | 防水装置
MEVO-ME-KADX-KANE_KAKARITO | 11B27p1球阀，管道连接为法兰连接，额定压力1.6兆帕，额定直径25毫米 | Material | General | 件 | 64.52 | 64.52 | 64.52 | 64.52 | 1 | CNY | 0 | 0 | 1 | 1 | 建筑工程 | 隧道和地铁 | 封闭式作业方式 | 防水装置
KALI-RI-KANE-KATO_KARITOKA | 镀锌钢角网型材，尺寸35x35毫米，厚度0.4毫米 | Material | General | 米 | 2.12 | 2.12 | 2.12 | 2.12 | 1 | CNY | 42.37 | 20 | 1 | 1 | 建筑工程 | 装修工程 | 抹灰工程 | 室内表面抹灰
MEPU-SA-MEME-MEKA_KARIKATO | PF-002腻子，红棕色 | Material | General | 吨 | 22511.02 | 22511.02 | 22511.02 | 22511.02 | 1 | CNY | 45.02 | 0.002 | 1 | 1 | 建筑工程 | 地板 | 地板 | 铺设人造革和地毯覆盖层
MEPU-RI-KAME-KANE_KAKAKANE | 锌填充防腐涂料，干膜中锌含量90%，单层厚度40-50微米，哑光灰色 | Material | General | 千克 | 81.37 | 81.37 | 81.37 | 81.37 | 1 | CNY | 2.98 | 0.0367 | 1 | 1 | 建筑工程 | 装修工程 | 饰面工程 | 建筑立面外墙饰面
KAVO-ME-KARI-MELI_KAMEPUME | 镀锌钢丝编织网，钢丝直径0.4毫米，网孔尺寸2×2毫米 | Material | General | 平方米 | 31.58 | 31.58 | 31.58 | 31.58 | 1 | CNY | 3226.08 | 102.17 | 1 | 1 | 建筑工程 | 混凝土和钢筋混凝土整体结构 | 核电站建筑结构 | 反应堆井结构混凝土浇筑
RIPU-TO-KATO-METO_KAKAKAPU | 聚乙烯压力管，除PE100燃气管道外，用于输送水，标准尺寸比SDR11，公称外径63毫米，壁厚5.8毫米 | Material | General | 米 | 31.99 | 31.99 | 31.99 | 31.99 | 1 | CNY | 11358.99 | 355.05 | 1 | 1 | 建筑工程 | 混凝土和钢筋混凝土整体结构 | 核电站建筑结构 | 反应堆建筑保护壳预应力系统的预应力钢筋安装
RILI-RI-KATO-KAPU_KAKARIKA | 钢制涂漆铰接式直型固定器，型号FP-ME-TO.KA，长度1100毫米 | Material | General | 件 | 619.3 | 619.3 | 619.3 | 619.3 | 1 | CNY | 1238.6 | 2 | 1 | 1 | 设备安装 | 铁路运输信号、集中、联锁及接触网设备 | 铁路运输接触网 | 接触式悬挂装置安装
MEPU-SA-MEME-MEKA_KAMEKAME | 含矿物填料的水性聚合物腻子 | Material | General | 吨 | 6317.58 | 6317.58 | 6317.58 | 6317.58 | 1 | CNY | 315.88 | 0.05 | 1 | 1 | 建筑工程 | 装修工程 | 抹灰工程 | 室内表面抹灰
KAME-VO-KAME-KATO_KAKAKAME | 玻璃砂 | Material | General | 吨 | 65151.8 | 65151.8 | 65151.8 | 65151.8 | 1 | CNY | 13681.88 | 0.21 | 1 | 1 | 建筑工程 | 装修工程 | 抹灰工程 | 外墙抹灰
KALI-RI-KANE-KAPU_KAMEDXKA | 悬挂式天花板承重型钢槽式钢制堵头，尺寸100×4000毫米 | Material | General | 件 | 63.24 | 63.24 | 63.24 | 63.24 | 1 | CNY | 2871.31 | 45.4 | 1 | 1 | 建筑工程 | 装修工程 | 饰面工程 | 室内表面板材饰面
KALI-RI-KANE-KAPU_KAKADXSA | 钢制吊顶高度调节器，螺栓孔直径M10，尺寸64×50×83毫米 | Material | General | 件 | 106.25 | 106.25 | 106.25 | 106.25 | 1 | CNY | 5206.13 | 49 | 1 | 1 | 建筑工程 | 装修工程 | 饰面工程 | 室内表面板材饰面
KAME-LI-MESA-KAME_MESASARI | 不锈钢六角头锚固螺钉，直径6毫米，长度35毫米 | Material | General | 100个 | 4124.13 | 4124.13 | 4124.13 | 4124.13 | 1 | CNY | 2020.82 | 0.49 | 1 | 1 | 建筑工程 | 装修工程 | 饰面工程 | 室内表面板材饰面
KAME-LI-KANE-MEPU_MEKANEVO | 丁基橡胶防水密封胶带，双面粘合层，黑色，宽度15毫米，厚度1.5毫米 | Material | General | 10米 | 12.63 | 12.63 | 12.63 | 12.63 | 1 | CNY | 277.83 | 22 | 1 | 1 | 建筑工程 | 装修工程 | 饰面工程 | 室内表面板材饰面
MEME-ME-KATO-KASA_KAKAKAVO | 未刨边阔叶木（桦木）板材，天然湿度，长度2-6.5米，各种宽度，厚度45毫米及以上，II级 | Material | General | 立方米 | 3623.31 | 3623.31 | 3623.31 | 3623.31 | 1 | CNY | 76.09 | 0.021 | 1 | 1 | 建筑工程 | 桥梁与管道 | 辅助结构 | 用于沉入桥墩和桥墩套管的导向框架
KAVO-RI-KARI-MEPU_KAKAMEME | 单股捻合钢丝绳，结构1×37(1+6+12+18)，B级，无涂层钢丝，标记组1570-1770 N/mm²，直径20毫米 | Material | General | 10米 | 384.83 | 384.83 | 384.83 | 384.83 | 1 | CNY | 153.93 | 0.4 | 1 | 1 | 建筑工程 | 桥梁与管道 | 辅助结构 | 用于沉入桥墩和桥墩套管的导向框架
RITO-TO-KATO-KARI_KAMEPUVO | 10、20、35 级钢制无缝热轧去毛刺钢管，外径 168 毫米，壁厚 9 毫米 | Material | General | 米 | 551.98 | 551.98 | 551.98 | 551.98 | 1 | CNY | 2688.12 | 4.87 | 1 | 1 | 建筑工程 | 隧道和地铁 | 封闭式作业方式 | 隧道和巷道掘进
RILI-RI-KATO-KARI_KAKAKAVO | 镀锌钢制铰接式菱形悬挂固定器，型号FR-1-3,0，长度3400毫米 | Material | General | 件 | 1928.4 | 1928.4 | 1928.4 | 1928.4 | 1 | CNY | 31780.03 | 16.48 | 1 | 1 | 设备安装 | 铁路运输信号、集中、联锁及接触网设备 | 铁路运输接触网 | 接触式悬挂装置安装
RISA-RI-KAME-MELI_KAKAMEKA | 铰接式耳环（UŠO型）KS-021 | Material | General | 件 | 44.05 | 44.05 | 44.05 | 44.05 | 1 | CNY | 22.47 | 0.51 | 1 | 1 | 设备安装 | 铁路运输信号、集中、联锁及接触网设备 | 铁路运输接触网 | 接触式悬挂装置安装
RISA-RI-KAME-MELI_KAKAKADX | 铰接式耳环（UShD型）KS-022 | Material | General | 件 | 35.66 | 35.66 | 35.66 | 35.66 | 1 | CNY | 18.19 | 0.51 | 1 | 1 | 设备安装 | 铁路运输信号、集中、联锁及接触网设备 | 铁路运输接触网 | 接触式悬挂装置安装
RISA-RI-KAME-RIKA_KAKAMEDX | KS-1174双耳杆，镀锌，长度1500毫米 | Material | General | 件 | 204.12 | 204.12 | 204.12 | 204.12 | 1 | CNY | 210.25 | 1.03 | 1 | 1 | 设备安装 | 铁路运输信号、集中、联锁及接触网设备 | 铁路运输接触网 | 接触式悬挂装置安装
RILI-RI-KATO-KAPU_KAKARIME | 镀锌钢制直型铰接式固定器，型号FP-1-3,0，长度1100毫米 | Material | General | 件 | 1084.32 | 1084.32 | 1084.32 | 1084.32 | 1 | CNY | 2168.65 | 2 | 1 | 1 | 设备安装 | 铁路运输信号、集中、联锁及接触网设备 | 铁路运输接触网 | 接触式悬挂装置安装
MEPU-RI-KAME-KAPU_MEKAKAKA | 双组分环氧树脂组合物，用于抗静电自流平地板系统的面层，不含溶剂，组合物密度为1.7克/立方厘米 | Material | General | 吨 | 92781.52 | 92781.52 | 92781.52 | 92781.52 | 1 | CNY | 23195.38 | 0.25 | 1 | 1 | 建筑工程 | 地板 | 地板 | 自流平地坪施工
MEPU-RI-KAME-KAPU_KAKAKADX | 双组分环氧树脂高渗透性组合物，用于防静电自流平地板系统的底涂层，低溶剂含量，密度为1.05-1.1克/立方厘米 | Material | General | 吨 | 125318.6 | 125318.6 | 125318.6 | 125318.6 | 1 | CNY | 6265.93 | 0.05 | 1 | 1 | 建筑工程 | 地板 | 地板 | 自流平地坪施工
MEPU-RI-KAME-KAPU_KAKAKAPU | 双组分环氧水乳液配方，用于防静电自流平地板系统的导电层，不含溶剂，密度为1.3克/立方厘米 | Material | General | 吨 | 66224.85 | 66224.85 | 66224.85 | 66224.85 | 1 | CNY | 1655.62 | 0.025 | 1 | 1 | 建筑工程 | 地板 | 地板 | 自流平地坪施工
MEPU-PU-KAME-KADX_KATOMEPU | 双组分环氧树脂基底漆，用于保护矿物基材和铺设地板，用量0.3-0.4千克/平方米 | Material | General | 吨 | 70590.81 | 70590.81 | 70590.81 | 70590.81 | 1 | CNY | 4235.45 | 0.06 | 1 | 1 | 建筑工程 | 地板 | 地板 | 自流平地坪施工
MEPU-RI-KASA-KAPU_KAKAMEKA | 双组分自流平环氧树脂基材料，用于地面涂层施工，耗量2.0-3.0千克/平方米 | Material | General | 吨 | 70702.9 | 70702.9 | 70702.9 | 70702.9 | 1 | CNY | 21210.87 | 0.3 | 1 | 1 | 建筑工程 | 地板 | 地板 | 自流平地坪施工
RITO-TO-KATO-KARI_KAKAVOPU | 10、20、35 级钢制无缝热轧去毛刺钢管，外径 114 毫米，壁厚 4 毫米 | Material | General | 米 | 197.29 | 197.29 | 197.29 | 197.29 | 1 | CNY | 74.97 | 0.38 | 1 | 1 | 建筑工程 | 隧道和地铁 | 封闭式作业方式 | 其他作业
RIPU-TO-KASA-KALI_KASASALI | 聚乙烯热缩套管，用于管道接头，公称外径250毫米，长度500毫米 | Material | General | 件 | 81.56 | 81.56 | 81.56 | 81.56 | 1 | CNY | 269.96 | 3.31 | 1 | 1 | 建筑工程 | 混凝土和钢筋混凝土整体结构 | 核电站建筑结构 | 反应堆建筑保护壳预应力系统的预应力钢筋安装
MELI-ME-KARI-KASA_KAKASAKA | 铝自粘膜陶瓷衬垫，用于焊接，衬垫宽度85毫米，衬垫长度600毫米，杆直径9毫米 | Material | General | 千克 | 194.39 | 194.39 | 194.39 | 194.39 | 1 | CNY | 83.59 | 0.43 | 1 | 1 | 建筑工程 | 桥梁与管道 | 各类工程 | 缆索系统
KAME-LI-MEDX-METO_KAKARIME | HCP型材密封胶条 | Material | General | 10米 | 91.61 | 91.61 | 91.61 | 91.61 | 1 | CNY | 16.49 | 0.18 | 1 | 1 | 建筑工程 | 桥梁与管道 | 各类工程 | 缆索系统
KAVO-ME-KAME-KARI_KAKAKAME | GSY-M型网状石笼结构，采用直径2.7毫米双扭镀锌线材，六边形网格尺寸为80x100毫米 | Material | General | 吨 | 23065.4 | 23065.4 | 23065.4 | 23065.4 | 1 | CNY | 0 | 0 | 1 | 1 | 建筑工程 | 桥梁与管道 | 各类工程 | 石笼结构的建造
KAME-LI-MESA-KARI_KAKATOPU | 带螺母的钢制摩擦楔形锚栓，外螺纹M8，直径10毫米，长度40毫米 | Material | General | 100个 | 47.42 | 47.42 | 47.42 | 47.42 | 1 | CNY | 94.85 | 2 | 1 | 1 | 建筑工程 | 隧道和地铁 | 开放式工作方式 | 其他作业
KAME-LI-MESA-KAME_MEKASAPU | 镀锌钢制摩擦式膨胀螺栓，用于带裂缝的混凝土，外螺纹M10，长度130毫米 | Material | General | 10个 | 252.81 | 252.81 | 252.81 | 252.81 | 1 | CNY | 6598.39 | 26.1 | 1 | 1 | 建筑工程 | 隧道和地铁 | 开放式工作方式 | 其他作业
KAME-LI-MESA-KASA_KAKARILI | 镀锌钢制六角螺母，螺纹直径M24 | Material | General | 吨 | 23835.44 | 23835.44 | 23835.44 | 23835.44 | 1 | CNY | 7098.19 | 0.2978 | 1 | 1 | 建筑工程 | 桥梁与管道 | 各类工程 | 围栏
KADX-PU-KARI-KAME_MEKAKAPU | 地铁单扇摆动门（摆动门）及配件，不锈钢型材，8.4毫米厚钢化多层玻璃填充，尺寸2195x933x55毫米 | Material | General | 套 | 12702.39 | 12702.39 | 12702.39 | 12702.39 | 1 | CNY | 12702.39 | 1 | 1 | 1 | 建筑工程 | 隧道和地铁 | 开放式工作方式 | 其他作业
KAME-LI-KAPU-KAME_MEKAKAKA | 带主轴的落地式门闭合器，适用于宽度不超过1400毫米、重量不超过300公斤的摆动门 | Material | General | 件 | 4322.1 | 4322.1 | 4322.1 | 4322.1 | 1 | CNY | 4322.1 | 1 | 1 | 1 | 建筑工程 | 隧道和地铁 | 开放式工作方式 | 其他作业
MERI-RI-KAPU-MEKA_KAKAMERI | 超薄玻璃纤维毡制成的无粘合剂隔热垫，厚度40-80毫米 | Material | General | 立方米 | 595.55 | 595.55 | 595.55 | 595.55 | 1 | CNY | 1345.94 | 2.26 | 1 | 1 | 建筑工程 | 隧道和地铁 | 开放式工作方式 | 其他作业
KAME-LI-KALI-RILI_MEKAKAPU | 通用橡胶水利楔条，两侧带实心加厚部分，直径13毫米，中央带空心加厚部分，直径23.5毫米，宽度120毫米 | Material | General | 米 | 179.89 | 179.89 | 179.89 | 179.89 | 1 | CNY | 18528.97 | 103 | 1 | 1 | 建筑工程 | 隧道和地铁 | 开放式工作方式 | 其他作业
KAME-RI-KATO-KASA_KAKAKASA | 含有机溶剂的沥青胶（底漆），用于在铺设屋面和防水材料前对混凝土、水泥砂浆和金属表面进行预处理，适用温度范围为-30至+45 °C，用量为0.2升/平方米 | Material | General | 千克 | 48.93 | 48.93 | 48.93 | 48.93 | 1 | CNY | 2174.42 | 44.44 | 1 | 1 | 建筑工程 | 隧道和地铁 | 开放式工作方式 | 防水工程
RISA-RI-KAME-MEVO_KAKATORI | 附加固定器，带固定夹，带延长支架 | Material | General | 件 | 319.38 | 319.38 | 319.38 | 319.38 | 1 | CNY | 638.76 | 2 | 1 | 1 | 设备安装 | 铁路运输信号、集中、联锁及接触网设备 | 铁路运输接触网 | 接触式悬挂装置安装
RILI-RI-KATO-KAPU_KAKARITO | 钢制涂漆铰接式空气道岔固定器，型号FKS-1-25，长度4565 | Material | General | 件 | 1140.26 | 1140.26 | 1140.26 | 1140.26 | 1 | CNY | 570.13 | 0.5 | 1 | 1 | 设备安装 | 铁路运输信号、集中、联锁及接触网设备 | 铁路运输接触网 | 接触式悬挂装置安装
RILI-RI-KATO-KAPU_KAKARIRI | 镀锌钢制铰接式空气箭头固定器，型号FKS-1-25，长度4565 | Material | General | 件 | 1646.56 | 1646.56 | 1646.56 | 1646.56 | 1 | CNY | 823.28 | 0.5 | 1 | 1 | 设备安装 | 铁路运输信号、集中、联锁及接触网设备 | 铁路运输接触网 | 接触式悬挂装置安装
RIKA-RI-KANE-KASA_KAKAMESA | R-1型避雷器支架，涂漆 | Material | General | 套 | 22.51 | 22.51 | 22.51 | 22.51 | 1 | CNY | 23.19 | 1.03 | 1 | 1 | 设备安装 | 铁路运输信号、集中、联锁及接触网设备 | 铁路运输接触网 | 接触网络设备的安装
RIKA-RI-KANE-KAPU_KAKAKAME | 钢筋混凝土支柱用张力限制器支架，已涂漆 | Material | General | 套 | 99.32 | 99.32 | 99.32 | 99.32 | 1 | CNY | 102.3 | 1.03 | 1 | 1 | 设备安装 | 铁路运输信号、集中、联锁及接触网设备 | 铁路运输接触网 | 接触网络设备的安装
KALI-RI-KANE-KAME_MEKASAPU | 铝合金支架延长件，粉末珐琅涂层，用于悬挂式通风幕墙，长度80毫米，高度60毫米 | Material | General | 10个 | 100.11 | 100.11 | 100.11 | 100.11 | 1 | CNY | 1112.27 | 11.11 | 1 | 1 | 建筑工程 | 隧道和地铁 | 开放式工作方式 | 其他作业
KALI-RI-KANE-KAME_MEKASARI | 铝合金支架延长件，粉末珐琅涂层，用于悬挂式通风幕墙，长度160毫米，高度60毫米 | Material | General | 10个 | 182.1 | 182.1 | 182.1 | 182.1 | 1 | CNY | 2023.1 | 11.11 | 1 | 1 | 建筑工程 | 隧道和地铁 | 开放式工作方式 | 其他作业
KALI-RI-KANE-KAME_KAKAKAME | 普通不锈钢夹具，适用于10毫米厚陶瓷板，夹具尺寸76x66毫米，钢材厚度1.2毫米 | Material | General | 件 | 6.23 | 6.23 | 6.23 | 6.23 | 1 | CNY | 5815.2 | 932.85 | 1 | 1 | 建筑工程 | 隧道和地铁 | 开放式工作方式 | 其他作业
KAME-LI-MESA-MEME_MEKARIRI | 镀锌钢制弹簧垫圈（Grover），孔径M8 | Material | General | 吨 | 29855.89 | 29855.89 | 29855.89 | 29855.89 | 1 | CNY | 11.94 | 0.0004 | 1 | 1 | 建筑工程 | 隧道和地铁 | 开放式工作方式 | 其他作业
KARI-RI-KATO-KAME_KAKAMENE | 碎石 M 1200，尺寸为 150 至 500 毫米 | Material | General | 立方米 | 447.53 | 447.53 | 447.53 | 447.53 | 1 | CNY | 0 | 0 | 1 | 1 | 建筑工程 | 桥梁与管道 | 各类工程 | 石笼结构的建造
KARI-TO-KAME-KALI_KAKAKAVO | 石英砂，粒径1.0-2.5毫米，灰色 | Material | General | 吨 | 2517.08 | 2517.08 | 2517.08 | 2517.08 | 1 | CNY | 629.27 | 0.25 | 1 | 1 | 建筑工程 | 桥梁与管道 | 各类工程 | 桥梁车道、桥墩及管道的防水处理
KAME-LI-KAVO-KASA_KAMEKAKA | 用于提高聚氨酯密封胶聚合速度的添加剂，用量0.08千克/平方米 | Material | General | 千克 | 398.37 | 398.37 | 398.37 | 398.37 | 1 | CNY | 0 | 0 | 1 | 1 | 建筑工程 | 桥梁与管道 | 各类工程 | 桥梁车道、桥墩及管道的防水处理
KAME-LI-MERI-KASA_MEKAKARI | 非织造聚丙烯土工布，针刺成型，热熔粘合，表面密度150克/平方米 | Material | General | 平方米 | 3.26 | 3.26 | 3.26 | 3.26 | 1 | CNY | 26.46 | 8.12 | 1 | 1 | 建筑工程 | 桥梁与管道 | 各类工程 | 桥梁车道、桥墩及管道的防水处理
KAVO-PU-KAME-KAME_KAKARINE | 钢制地基锚栓，配有两个 M16 螺母和 M16 垫圈，1 型，直径 M16 | Material | General | 吨 | 27739.06 | 27739.06 | 27739.06 | 27739.06 | 1 | CNY | 72.12 | 0.0026 | 1 | 1 | 建筑工程 | 隧道和地铁 | 开放式工作方式 | 其他作业
KALI-RI-KANE-KATO_KATOMEME | 不锈钢P形起始型材，用于固定悬挂式通风幕墙的粘结砖，宽度10.5毫米，侧面高度23毫米和6.5毫米，钢材厚度0.5毫米 | Material | General | 米 | 9.74 | 9.74 | 9.74 | 9.74 | 1 | CNY | 542.6 | 55.68 | 1 | 1 | 建筑工程 | 装修工程 | 饰面工程 | 建筑立面外墙饰面
RILI-RI-KATO-KATO_KAKAKARI | 钢制悬挂横梁，TM-12型，长度2200毫米 | Material | General | 件 | 268.27 | 268.27 | 268.27 | 268.27 | 1 | CNY | 536.54 | 2 | 1 | 1 | 设备安装 | 铁路运输信号、集中、联锁及接触网设备 | 铁路运输接触网 | 支撑装置和接地装置的安装
RIKA-RI-KANE-KASA_KAKARIRI | KR-1隔离开关支架，镀锌 | Material | General | 套 | 642.46 | 642.46 | 642.46 | 642.46 | 1 | CNY | 661.74 | 1.03 | 1 | 1 | 设备安装 | 铁路运输信号、集中、联锁及接触网设备 | 铁路运输接触网 | 接触网络设备的安装
KAME-LI-MELI-KADX_METOMENE | 硬质合金钻头，带SDS-max尾柄，用于在硬质材料上冲击钻孔，总长520毫米，直径50毫米 | Material | General | 件 | 814.46 | 814.46 | 814.46 | 814.46 | 1 | CNY | 65.16 | 0.08 | 1 | 1 | 建筑工程 | 隧道和地铁 | 开放式工作方式 | 其他作业
KAVO-PU-KAME-KAME_KAKARILI | 钢制地基锚栓，配有两个 M20 螺母和 M20 垫圈，1 型，直径 M20 | Material | General | 吨 | 26555.38 | 26555.38 | 26555.38 | 26555.38 | 1 | CNY | 95.6 | 0.0036 | 1 | 1 | 建筑工程 | 隧道和地铁 | 开放式工作方式 | 其他作业
KAME-LI-MELI-KADX_MERIPUSA | 硬质合金钻头，带SDS-max尾柄，用于在硬质材料上冲击钻孔，总长320毫米，直径20毫米 | Material | General | 件 | 97.5 | 97.5 | 97.5 | 97.5 | 1 | CNY | 0.98 | 0.01 | 1 | 1 | 建筑工程 | 隧道和地铁 | 开放式工作方式 | 其他作业
RIPU-TO-KATO-METO_KAKAKATO | 聚乙烯压力管（除PE100燃气管道外），用于输送水，标准尺寸比SDR11，公称外径50毫米，壁厚4.6毫米 | Material | General | 米 | 19.66 | 19.66 | 19.66 | 19.66 | 1 | CNY | 0 | 0 | 1 | 1 | 建筑工程 | 桥梁与管道 | 各类工程 | 桥梁车道、桥墩及管道的防水处理
KAME-RI-KATO-KALI_KAKARIPU | EBDK B型阳离子沥青乳液 | Material | General | 吨 | 2811.76 | 2811.76 | 2811.76 | 2811.76 | 1 | CNY | 14.06 | 0.005 | 1 | 1 | 建筑工程 | 桥梁与管道 | 各类工程 | 桥梁车道、桥墩及管道的防水处理
RIKA-RI-KANE-KASA_KAKAMENE | P-1型避雷器支架，镀锌 | Material | General | 套 | 31.41 | 31.41 | 31.41 | 31.41 | 1 | CNY | 32.35 | 1.03 | 1 | 1 | 设备安装 | 铁路运输信号、集中、联锁及接触网设备 | 铁路运输接触网 | 接触网络设备的安装
RIKA-RI-KANE-KASA_KAKARIME | KR-1断路器支架，涂漆 | Material | General | 套 | 405.07 | 405.07 | 405.07 | 405.07 | 1 | CNY | 417.22 | 1.03 | 1 | 1 | 设备安装 | 铁路运输信号、集中、联锁及接触网设备 | 铁路运输接触网 | 接触网络设备的安装
KALI-RI-KANE-KANE_KAKALIRI | 铝制踢脚线型材，宽度100毫米，长度2500毫米 | Material | General | 米 | 19.45 | 19.45 | 19.45 | 19.45 | 1 | CNY | 63.41 | 3.26 | 1 | 1 | 建筑工程 | 装修工程 | 饰面工程 | 建筑立面外墙饰面
KALI-RI-KANE-KANE_KAKALIME | 铝制踢脚线型材，宽度50毫米，长度2500毫米 | Material | General | 米 | 13.03 | 13.03 | 13.03 | 13.03 | 1 | CNY | 42.46 | 3.26 | 1 | 1 | 建筑工程 | 装修工程 | 饰面工程 | 建筑立面外墙饰面
KAVO-ME-KARI-KATO_KAKASAME | 镀锌钢包覆聚合物涂层门框，尺寸55×22×30×14×30×22×30毫米，厚度0.5毫米 | Material | General | 米 | 24.25 | 24.25 | 24.25 | 24.25 | 1 | CNY | 11.15 | 0.46 | 1 | 1 | 建筑工程 | 装修工程 | 饰面工程 | 建筑立面外墙饰面
KAVO-ME-KARI-KALI_KARIKAKA | 镀锌钢制窗排水槽，带涂层，用于悬挂式通风幕墙，厚度0.5毫米 | Material | General | 平方米 | 820.03 | 820.03 | 820.03 | 820.03 | 1 | CNY | 90391.38 | 110.23 | 1 | 1 | 建筑工程 | 装修工程 | 饰面工程 | 建筑立面外墙饰面
KALI-RI-KANE-KATO_KARIDXVO | 镀锌钢角形安装型材79°，带聚合物涂层，用于悬挂式通风幕墙，截面40x40毫米，钢材厚度1.2毫米 | Material | General | 米 | 33.62 | 33.62 | 33.62 | 33.62 | 1 | CNY | 6625.52 | 197.05 | 1 | 1 | 建筑工程 | 装修工程 | 饰面工程 | 建筑立面外墙饰面
KALI-RI-KANE-KAME_MEMELIRI | 用于悬挂式通风幕墙的镀锌钢角撑杆，带聚合物涂层，尺寸143×143毫米，钢材厚度1.2毫米 | Material | General | 件 | 23.14 | 23.14 | 23.14 | 23.14 | 1 | CNY | 9552.59 | 412.84 | 1 | 1 | 建筑工程 | 装修工程 | 饰面工程 | 建筑立面外墙饰面
KALI-RI-KANE-KAME_MEMEKANE | 镀锌钢支撑支架臂，带聚合物涂层，用于悬挂式通风幕墙，尺寸40x40x150毫米，钢材厚度1.2毫米 | Material | General | 件 | 6.23 | 6.23 | 6.23 | 6.23 | 1 | CNY | 2859.57 | 458.72 | 1 | 1 | 建筑工程 | 装修工程 | 饰面工程 | 建筑立面外墙饰面
KAVO-ME-KARI-RILI_KAKAKAPU | 带开槽的圆柱形弹簧销，直径10毫米，长度40毫米 | Material | General | 1000 件 | 3876.87 | 3876.87 | 3876.87 | 3876.87 | 1 | CNY | 1919.05 | 0.495 | 1 | 1 | 建筑工程 | 装修工程 | 饰面工程 | 建筑立面外墙饰面
KALI-RI-KANE-KANE_MEKASAKA | 镀锌钢制墙壁支架，用于悬挂式通风幕墙模块，带紧固件 | Material | General | 套 | 559.67 | 559.67 | 559.67 | 559.67 | 1 | CNY | 55967.07 | 100 | 1 | 1 | 建筑工程 | 装修工程 | 饰面工程 | 建筑立面外墙饰面
KALI-RI-KANE-KANE_MEKASAME | 镀锌钢支撑支架，用于悬挂式通风幕墙模块，带紧固件 | Material | General | 套 | 453.95 | 453.95 | 453.95 | 453.95 | 1 | CNY | 45395.36 | 100 | 1 | 1 | 建筑工程 | 装修工程 | 饰面工程 | 建筑立面外墙饰面
KAPU-TO-KARI-KADX_MEKAKAVO | 干粉腻子、加固、弹性混合料，用于粘结保温系统 | Material | General | 吨 | 6121.77 | 6121.77 | 6121.77 | 6121.77 | 1 | CNY | 42.85 | 0.007 | 1 | 1 | 建筑工程 | 装修工程 | 饰面工程 | 建筑立面外墙饰面
KAPU-TO-KARI-KADX_MEKAKALI | 干混混凝土、砂浆、修补、无收缩、快硬、聚合物纤维增强，B80（M1000）、P5、F300、W16级，骨料粒径不超过3毫米 | Material | General | 吨 | 5790.67 | 5790.67 | 5790.67 | 5790.67 | 1 | CNY | 37.64 | 0.0065 | 1 | 1 | 建筑工程 | 装修工程 | 饰面工程 | 建筑立面外墙饰面
KALI-RI-KANE-KANE_KAKALISA | 铝制底座型材，宽度200毫米，长度2500毫米 | Material | General | 米 | 65.38 | 65.38 | 65.38 | 65.38 | 1 | CNY | 213.12 | 3.26 | 1 | 1 | 建筑工程 | 装修工程 | 饰面工程 | 建筑立面外墙饰面
KAME-LI-MESA-KALI_KAMETOSA | 塑料膨胀钉，带金属杆，用于隔热，直径 10 毫米，长度 300 毫米 | Material | General | 10个 | 27.44 | 27.44 | 27.44 | 27.44 | 1 | CNY | 3293.17 | 120 | 1 | 1 | 建筑工程 | 装修工程 | 饰面工程 | 建筑立面外墙饰面
RISA-ME-KANE-RIME_KAKAKARI | 电气轨道连接器，铜质对接式，长度200毫米，截面70毫米2 | Material | General | 100个 | 3051.96 | 3051.96 | 3051.96 | 3051.96 | 1 | CNY | 915.59 | 0.3 | 1 | 1 | 设备安装 | 铁路运输信号、集中、联锁及接触网设备 | 铁路运输接触网 | 安装铜质间接连接器
RISA-ME-KANE-RIME_KAKAKAME | 电气轨道式铜接头，对接式，长度200毫米，截面积50毫米2 | Material | General | 100个 | 2453.8 | 2453.8 | 2453.8 | 2453.8 | 1 | CNY | 1717.66 | 0.7 | 1 | 1 | 设备安装 | 铁路运输信号、集中、联锁及接触网设备 | 铁路运输接触网 | 安装铜质间接连接器
KASA-ME-KAVO-KAME_KARILIME | 用于抗震挡土墙的钢筋混凝土块，B30级混凝土，钢筋用量46公斤/立方米，尺寸1995×1000×1250毫米 | Material | General | 件 | 3101.21 | 3101.21 | 3101.21 | 3101.21 | 1 | CNY | 310120.96 | 100 | 1 | 1 | 建筑工程 | 桥梁与管道 | 各类工程 | 挡土墙
KAPU-ME-KARI-KASA_KAMESAPU | 重质混凝土（BST）混合料，基于砾石碎石，等级B30，F(1)200，W10 | Material | General | 立方米 | 730.41 | 730.41 | 730.41 | 730.41 | 1 | CNY | 2.19 | 0.003 | 1 | 1 | 建筑工程 | 桥梁与管道 | 各类工程 | 桥梁和立交桥护栏
KAVO-TO-KALI-KAME_KAKASAME | 热轧带钢，钢材牌号为St3sp、St3ps，尺寸为50x4毫米 | Material | General | 吨 | 8032.27 | 8032.27 | 8032.27 | 8032.27 | 1 | CNY | 1895.61 | 0.236 | 1 | 1 | 建筑工程 | 混凝土和钢筋混凝土整体结构 | 核电站建筑结构 | VVER-1200型核电站建筑物导流槽和锚固井的安装
KAME-LI-MESA-KARI_KAKADXPU | 高强度六角头钢制螺栓，强度等级10.9（11.0），螺纹规格M16-24，长度50-200毫米 | Material | General | 吨 | 23708.36 | 23708.36 | 23708.36 | 23708.36 | 1 | CNY | 0 | 0 | 1 | 1 | 建筑工程 | 桥梁与管道 | 钢桥跨径结构 | 采用悬挂式安装法安装钢索悬索桥跨结构，使用专用起重装置
MEME-RI-MEME-KANE_KAKAKAME | 双面覆膜桦木胶合板，两面光滑，III/III级，厚度9毫米 | Material | General | 立方米 | 6637.06 | 6637.06 | 6637.06 | 6637.06 | 1 | CNY | 27158.87 | 4.092 | 1 | 1 | 建筑工程 | 隧道和地铁 | 开放式工作方式 | 防水工程
KALI-RI-KANE-KANE_KAKASAME | 镀锌钢型材，用于固定通风幕墙板，配有水平型材、垂直型材和装饰型材 | Material | General | 吨 | 15751.45 | 15751.45 | 15751.45 | 15751.45 | 1 | CNY | 9608.39 | 0.61 | 1 | 1 | 建筑工程 | 装修工程 | 饰面工程 | 建筑立面外墙饰面
KADX-RI-KATO-KAME_KAKATONE | 用于连接自承式墙板的铝槽钢，尺寸为20x20x2毫米 | Material | General | 米 | 25.94 | 25.94 | 25.94 | 25.94 | 1 | CNY | 0 | 0 | 1 | 1 | 建筑工程 | 装修工程 | 饰面工程 | 室内表面板材饰面
KALI-RI-KANE-KATO_KATOSASA | 镀锌钢导轨型材，尺寸88×27毫米，钢材厚度1毫米 | Material | General | 米 | 37.1 | 37.1 | 37.1 | 37.1 | 1 | CNY | 8157.59 | 219.87 | 1 | 1 | 建筑工程 | 装修工程 | 饰面工程 | 室内表面板材饰面
KAVO-RI-KARI-MEME_KAKATONE | 双绞合钢丝绳，结构为6×37(1+6+12+18)+1芯，B级，采用Z组镀锌钢丝，标记组为1570-1770 N/mm2，直径11.5毫米 | Material | General | 10米 | 181.92 | 181.92 | 181.92 | 181.92 | 1 | CNY | 44.97 | 0.2472 | 1 | 1 | 设备安装 | 铁路运输信号、集中、联锁及接触网设备 | 铁路运输现有接触网改造与大修工程 | 更换电线并将现有接触式悬挂装置和附加电线转换为新的支撑装置
RIKA-ME-KARI-RIME_KAKAKAME | 刚性撑杆与FO和FP 01931固定器连接组件，长度2.5米 | Material | General | 套 | 530.48 | 530.48 | 530.48 | 530.48 | 1 | CNY | 9548.68 | 18 | 1 | 1 | 设备安装 | 铁路运输信号、集中、联锁及接触网设备 | 铁路运输现有接触网改造与大修工程 | 更换电线并将现有接触式悬挂装置和附加电线转换为新的支撑装置
KAME-LI-MESA-KALI_KAMETOPU | 塑料膨胀钉，带金属杆，用于隔热，直径 10 毫米，长度 220 毫米 | Material | General | 10个 | 17.35 | 17.35 | 17.35 | 17.35 | 1 | CNY | 2082.01 | 120 | 1 | 1 | 建筑工程 | 装修工程 | 饰面工程 | 建筑立面外墙饰面
KALI-RI-KANE-KANE_KAKALITO | 铝制底座型材，宽度120毫米，长度2500毫米 | Material | General | 米 | 27.98 | 27.98 | 27.98 | 27.98 | 1 | CNY | 91.22 | 3.26 | 1 | 1 | 建筑工程 | 装修工程 | 饰面工程 | 建筑立面外墙饰面
KAME-LI-MESA-KALI_KAMETOTO | 塑料膨胀钉，带金属杆，用于隔热，直径10毫米，长度180毫米 | Material | General | 10个 | 14.24 | 14.24 | 14.24 | 14.24 | 1 | CNY | 1708.85 | 120 | 1 | 1 | 建筑工程 | 装修工程 | 饰面工程 | 建筑立面外墙饰面
KALI-RI-KANE-KATO_KATOSALI | 镀锌钢导轨型材，尺寸52×25毫米，钢材厚度1毫米 | Material | General | 米 | 27.18 | 27.18 | 27.18 | 27.18 | 1 | CNY | 1812.18 | 66.67 | 1 | 1 | 建筑工程 | 装修工程 | 饰面工程 | 室内表面板材饰面
KALI-RI-KANE-KATO_KATOSANE | 镀锌钢立柱型材，尺寸88×50毫米，钢材厚度1毫米 | Material | General | 米 | 47.02 | 47.02 | 47.02 | 47.02 | 1 | CNY | 10339.36 | 219.87 | 1 | 1 | 建筑工程 | 装修工程 | 饰面工程 | 室内表面板材饰面
KALI-RI-KANE-KATO_KATOSARI | 镀锌钢制导轨型材，用于悬挂式天花板，尺寸60×27毫米，钢材厚度0.5毫米 | Material | General | 米 | 6.85 | 6.85 | 6.85 | 6.85 | 1 | CNY | 534.64 | 78 | 1 | 1 | 建筑工程 | 装修工程 | 饰面工程 | 室内表面板材饰面
KALI-RI-KANE-KATO_KATOSAKA | 镀锌钢制双层连接件，用于天花板型材，尺寸60x27毫米，钢材厚度0.7毫米 | Material | General | 件 | 1.42 | 1.42 | 1.42 | 1.42 | 1 | CNY | 177.17 | 125 | 1 | 1 | 建筑工程 | 装修工程 | 饰面工程 | 室内表面板材饰面
KAME-NE-KAPU-KARI_KAKAMEME | 矿物纤维装饰天花板面板，配有镀锌钢悬挂系统，坚硬，直边，防火等级KM1，吸音等级D-E，厚度12毫米 | Material | General | 平方米 | 80.27 | 80.27 | 80.27 | 80.27 | 1 | CNY | 8027.36 | 100 | 1 | 1 | 建筑工程 | 装修工程 | 饰面工程 | 室内表面板材饰面
MEPU-RI-KARI-MEME_KAKAKAPU | 木材防火防腐浸渍剂（干粉浓缩液） | Material | General | 千克 | 51.03 | 51.03 | 51.03 | 51.03 | 1 | CNY | 79.61 | 1.56 | 1 | 1 | 建筑工程 | 装修工程 | 饰面工程 | 室内表面板材饰面
KALI-RI-KANE-KAPU_KAKALILI | 镀锌钢可调节吊架，直径4毫米，长度120-200毫米 | Material | General | 件 | 4.79 | 4.79 | 4.79 | 4.79 | 1 | CNY | 335.45 | 70 | 1 | 1 | 建筑工程 | 装修工程 | 饰面工程 | 室内表面板材饰面
KALI-RI-KANE-KAPU_KAKASAME | 镀锌钢导轨型材，白色，适用于可见式和半隐藏式悬挂系统，尺寸24×38毫米，钢材厚度0.6毫米 | Material | General | 米 | 7.91 | 7.91 | 7.91 | 7.91 | 1 | CNY | 719.99 | 91 | 1 | 1 | 建筑工程 | 装修工程 | 饰面工程 | 室内表面板材饰面
KALI-RI-KANE-KAPU_KAKARIME | 不锈钢悬挂夹，用于悬挂式天花板 | Material | General | 件 | 7.39 | 7.39 | 7.39 | 7.39 | 1 | CNY | 517.51 | 70 | 1 | 1 | 建筑工程 | 装修工程 | 饰面工程 | 室内表面板材饰面
KALI-RI-KANE-KATO_KAMEPURI | 镀锌钢锁扣横梁，用于可见悬挂系统，白色，尺寸15×29（15×38）毫米，钢材厚度0.6毫米 | Material | General | 米 | 8.23 | 8.23 | 8.23 | 8.23 | 1 | CNY | 2164.21 | 263 | 1 | 1 | 建筑工程 | 装修工程 | 饰面工程 | 室内表面板材饰面
KAVO-ME-KARI-KAME_KAKAPUKA | 方形铸铁排水漏斗，带尺寸为 270×290×50 毫米的栅格，漏斗尺寸为 350×330×165 毫米，杯外径为 154 毫米 | Material | General | 件 | 584.81 | 584.81 | 584.81 | 584.81 | 1 | CNY | 2456.2 | 4.2 | 1 | 1 | 建筑工程 | 桥梁与管道 | 各类工程 | 桥梁车道、桥墩及管道的防水处理
KASA-ME-KAVO-KAME_KARILIRI | 用于抗震挡土墙的钢筋混凝土砌块，B30混凝土，钢筋用量42千克/立方米，尺寸1496×1000×1250毫米 | Material | General | 件 | 2444.65 | 2444.65 | 2444.65 | 2444.65 | 1 | CNY | 244464.95 | 100 | 1 | 1 | 建筑工程 | 桥梁与管道 | 各类工程 | 挡土墙
KAME-LI-MESA-KASA_KAKARIPU | 镀锌钢制六角螺母，螺纹直径M12（M14） | Material | General | 吨 | 20016.76 | 20016.76 | 20016.76 | 20016.76 | 1 | CNY | 8.01 | 0.0004 | 1 | 1 | 设备安装 | 地铁和隧道设备 | 地铁设备 | 信号、集中控制和联锁设备
RISA-RI-KARI-MEKA_KAKATOKA | 双钢杆，用于封闭截面铸铁负载，负载数量64个，负载中心间距370毫米，杆厚30毫米，杆长1808毫米 | Material | General | 件 | 2348 | 2348 | 2348 | 2348 | 1 | CNY | 2418.44 | 1.03 | 1 | 1 | 设备安装 | 铁路运输信号、集中、联锁及接触网设备 | 铁路运输现有接触网改造与大修工程 | 现有接触网改造与大修工程，用于组织时速超过160公里/至250公里/小时
KALI-RI-KANE-KATO_KAKAMEME | 镀锌钢角形型材，白色铬色，尺寸22x22毫米，厚度0.4毫米 | Material | General | 米 | 17.56 | 17.56 | 17.56 | 17.56 | 1 | CNY | 4617.18 | 263 | 1 | 1 | 建筑工程 | 装修工程 | 饰面工程 | 室内表面板材饰面
KAVO-PU-KAME-KAME_KAKATOME | 钢制地基锚栓，配有两个M42-48螺母和M42-48垫圈，1型，直径M42-48 | Material | General | 吨 | 19995.76 | 19995.76 | 19995.76 | 19995.76 | 1 | CNY | 4037.14 | 0.2019 | 1 | 1 | 建筑工程 | 隧道和地铁 | 开放式工作方式 | 其他作业
KAVO-PU-KAME-KAME_KAKARIVO | 钢制地基锚栓，配有两个M24螺母和M24垫圈，1型，直径M24 | Material | General | 吨 | 24542.67 | 24542.67 | 24542.67 | 24542.67 | 1 | CNY | 301.87 | 0.0123 | 1 | 1 | 建筑工程 | 隧道和地铁 | 开放式工作方式 | 其他作业
KALI-TO-KARI-MEME_KAMERIME | 铁路、公路和城市桥梁的标准化铸造金属支撑部件，用于桥跨结构，长度可达100米 | Material | General | 吨 | 24023.5 | 24023.5 | 24023.5 | 24023.5 | 1 | CNY | 3363.29 | 0.14 | 1 | 1 | 建筑工程 | 桥梁与管道 | 钢桥跨径结构 | 使用起重机安装桥梁钢结构跨径
RIPU-TO-KAME-KATO_KAKAMERI | 光滑硬质轻质管道，采用自熄性PVC材质，公称直径20毫米 | Material | General | 米 | 3.39 | 3.39 | 3.39 | 3.39 | 1 | CNY | 17.61 | 5.2 | 1 | 1 | 建筑工程 | 桥梁与管道 | 桥梁钢筋混凝土跨径结构 | 公路桥梁的跨径结构
MEVO-ME-MEKA-KAME_KAKALITO | 15kch33p直通阀，管道连接为法兰连接，额定压力1.6MPa，额定直径20毫米 | Material | General | 件 | 31.01 | 31.01 | 31.01 | 31.01 | 1 | CNY | 80.01 | 2.58 | 1 | 1 | 建筑工程 | 桥梁与管道 | 桥梁钢筋混凝土跨径结构 | 公路桥梁的跨径结构
MEPU-RI-KASA-KAME_KAMEKAPU | 防水材料（涂层）超密保护型 | Material | General | 千克 | 72.13 | 72.13 | 72.13 | 72.13 | 1 | CNY | 45443.32 | 630 | 1 | 1 | 建筑工程 | 混凝土和钢筋混凝土整体结构 | 核电站建筑结构 | VVER-1200型核电站建筑及构筑物地下部分的防水处理
MEME-RI-KAPU-KASA_KAKAKAME | 刨光干燥针叶木（云杉、松木）木条，长度2-3米，尺寸8×18毫米 | Material | General | 立方米 | 7521.15 | 7521.15 | 7521.15 | 7521.15 | 1 | CNY | 556.57 | 0.074 | 1 | 1 | 建筑工程 | 装修工程 | 饰面工程 | 室内表面板材饰面
KAME-LI-MESA-KAME_MEKALIKA | 镀锌钢制摩擦楔形锚栓，适用于无裂缝混凝土，外螺纹M10，长度68毫米 | Material | General | 10个 | 128.54 | 128.54 | 128.54 | 128.54 | 1 | CNY | 1298.26 | 10.1 | 1 | 1 | 建筑工程 | 地板 | 地板 | 洁净室可拆卸式假地板系统的安装
MEPU-ME-KARI-KAPU_KAMEKARI | PVC地板铺装胶粘剂 | Material | General | 千克 | 46.82 | 46.82 | 46.82 | 46.82 | 1 | CNY | 1264.09 | 27 | 1 | 1 | 建筑工程 | 地板 | 地板 | 采用胶粘剂铺设异质和同质覆盖层，并在接缝处焊接板材
KAPU-TO-KARI-MEVO_KAMEKAKA | 水泥基干粉建筑胶粘剂混合物，用于铺设陶瓷、马赛克、天然石材和瓷质砖的地板和墙面瓷砖，等级为C2、B1.5、F50，每平方米消耗量为1.2-1.3千克，层厚为1毫米 | Material | General | 吨 | 3308.44 | 3308.44 | 3308.44 | 3308.44 | 1 | CNY | 4.96 | 0.0015 | 1 | 1 | 设备安装 | 地铁和隧道设备 | 地铁设备 | 照明设备
KAVO-TO-KAPU-KARI_KAKALIKA | 热轧方钢，钢材牌号为St3sp、St3ps，边长14-50毫米 | Material | General | 吨 | 7611.41 | 7611.41 | 7611.41 | 7611.41 | 1 | CNY | 7.61 | 0.001 | 1 | 1 | 建筑工程 | 隧道和地铁 | 开放式工作方式 | 整体式混凝土和钢筋混凝土结构
MEPU-RI-KASA-KAME_KAKAKATO | 抹灰防水 | Material | General | 千克 | 8.77 | 8.77 | 8.77 | 8.77 | 1 | CNY | 34208.89 | 3900 | 1 | 1 | 建筑工程 | 混凝土和钢筋混凝土整体结构 | 核电站建筑结构 | VVER-1200型核电站建筑及构筑物地下部分的防水处理
MEPU-RI-KASA-KAME_KAKAKARI | 填缝防水材料 | Material | General | 千克 | 44.21 | 44.21 | 44.21 | 44.21 | 1 | CNY | 26085.61 | 590 | 1 | 1 | 建筑工程 | 混凝土和钢筋混凝土整体结构 | 核电站建筑结构 | VVER-1200型核电站建筑及构筑物地下部分的防水处理
MEPU-RI-KASA-KAME_KAKAKAME | 底涂防水层 | Material | General | 千克 | 58.09 | 58.09 | 58.09 | 58.09 | 1 | CNY | 8480.93 | 146 | 1 | 1 | 建筑工程 | 混凝土和钢筋混凝土整体结构 | 核电站建筑结构 | VVER-1200型核电站建筑及构筑物地下部分的防水处理
KAME-VO-KAME-KANE_KAKAKAPU | 玻璃纤维增强外墙网格，网格尺寸4x4毫米，表面密度160克/平方米 | Material | General | 平方米 | 5.9 | 5.9 | 5.9 | 5.9 | 1 | CNY | 177.06 | 30 | 1 | 1 | 建筑工程 | 混凝土和钢筋混凝土整体结构 | 核电站建筑结构 | VVER-1200型核电站建筑及构筑物地下部分的防水处理
KAME-RI-KATO-KALI_KAKAMEME | 双组分厚层聚合物沥青涂层，含发泡聚苯乙烯填料，用于无缝防水，具有覆盖裂缝特性，用量4.0-5.0升/平方米 | Material | General | 千克 | 59.17 | 59.17 | 59.17 | 59.17 | 1 | CNY | 32545.48 | 550 | 1 | 1 | 建筑工程 | 混凝土和钢筋混凝土整体结构 | 核电站建筑结构 | VVER-1200型核电站建筑及构筑物地下部分的防水处理
KAVO-ME-KARI-METO_KAKAMELI | 用于核设施建设的波纹钢槽，内径200毫米，带材厚度0.6毫米 | Material | General | 米 | 1598.05 | 1598.05 | 1598.05 | 1598.05 | 1 | CNY | 159805.25 | 100 | 1 | 1 | 建筑工程 | 混凝土和钢筋混凝土整体结构 | 核电站建筑结构 | VVER-1200型核电站建筑物导流槽和锚固井的安装
RIPU-TO-KASA-KALI_KASASANE | 聚乙烯热缩套管，用于管道接头，标称外径225毫米，长度500毫米 | Material | General | 件 | 67.01 | 67.01 | 67.01 | 67.01 | 1 | CNY | 2680.59 | 40 | 1 | 1 | 建筑工程 | 混凝土和钢筋混凝土整体结构 | 核电站建筑结构 | VVER-1200型核电站建筑物导流槽和锚固井的安装
RIPU-TO-KASA-METO_KAKALILI | 360°旋转电焊式管座，带对应下部，PE100，SDR11，直径110x32毫米 | Material | General | 件 | 353.26 | 353.26 | 353.26 | 353.26 | 1 | CNY | 332.07 | 0.94 | 1 | 1 | 建筑工程 | 桥梁与管道 | 桥梁钢筋混凝土跨径结构 | 公路桥梁的跨径结构
RIPU-TO-KAME-KATO_KAKAMEPU | 光滑硬质轻质自熄PVC管，公称直径32毫米 | Material | General | 米 | 6.78 | 6.78 | 6.78 | 6.78 | 1 | CNY | 9.49 | 1.4 | 1 | 1 | 建筑工程 | 桥梁与管道 | 桥梁钢筋混凝土跨径结构 | 公路桥梁的跨径结构
MEPU-PU-KAPU-MEKA_KAMEMEKA | 单组分聚氨酯混凝土漆 | Material | General | 千克 | 77.74 | 77.74 | 77.74 | 77.74 | 1 | CNY | 4104.69 | 52.8 | 1 | 1 | 建筑工程 | 地板 | 地板 | 聚氨酯浇注式聚合物地坪施工
KAME-LI-MESA-METO_KAKAKAME | 开口销 | Material | General | 千克 | 20.02 | 20.02 | 20.02 | 20.02 | 1 | CNY | 0.8 | 0.04 | 1 | 1 | 设备安装 | 地铁和隧道设备 | 地铁设备 | 信号、集中控制和联锁设备
KADX-RI-KAME-KASA_KAKADXME | 铝制装饰角，尺寸10x10毫米，厚度1.5毫米 | Material | General | 米 | 7.83 | 7.83 | 7.83 | 7.83 | 1 | CNY | 0 | 0 | 1 | 1 | 建筑工程 | 装修工程 | 饰面工程 | 室内表面板材饰面
RINE-ME-KARI-KALI_KAKAMERI | R-65轨道隧道支座，型号PP 5-286.01.000 | Material | General | 件 | 109696.47 | 109696.47 | 109696.47 | 109696.47 | 1 | CNY | 109696.47 | 1 | 1 | 1 | 建筑工程 | 隧道和地铁 | 轨道装置 | 隧道轨道安装
MEPU-SA-KATO-KAME_KAKAMENE | 用于保护家用冰箱、家用电器内部表面的粉末涂料 P-EP-219、P-EP-219 (ON)，环氧树脂，颜料，A、B 级，白色 | Material | General | 吨 | 26715.63 | 26715.63 | 26715.63 | 26715.63 | 1 | CNY | 2.67 | 0.0001 | 1 | 1 | 建筑工程 | 桥梁与管道 | 桥梁钢筋混凝土跨径结构 | 公路桥梁的跨径结构
KAME-LI-KANE-KAME_KAKAKAVO | 密封胶带，防潮丁基橡胶，两面覆有无纺布，两面带粘性涂层和防粘涂层，颜色为米色，宽度100毫米，厚度1.5毫米 | Material | General | 米 | 6.34 | 6.34 | 6.34 | 6.34 | 1 | CNY | 52.02 | 8.2 | 1 | 1 | 建筑工程 | 桥梁与管道 | 桥梁钢筋混凝土跨径结构 | 公路桥梁的跨径结构
KALI-TO-KARI-MEME_KAKARIRI | 钢制锚杆拉杆，直径M42，长度1000毫米，配两个M42螺母和M42方形垫圈 | Material | General | 吨 | 17715.68 | 17715.68 | 17715.68 | 17715.68 | 1 | CNY | 19.49 | 0.0011 | 1 | 1 | 建筑工程 | 桥梁与管道 | 桥梁钢筋混凝土跨径结构 | 公路桥梁的跨径结构
MEKA-TO-KAME-KASA_KAKAKARI | 锌粉，型号 PTs2 | Material | General | 千克 | 44.48 | 44.48 | 44.48 | 44.48 | 1 | CNY | 1334.44 | 30 | 1 | 1 | 建筑工程 | 桥梁与管道 | 桥梁钢筋混凝土跨径结构 | 公路桥梁的跨径结构
RINE-ME-KARI-KAPU_KAKAMEKA | 接触轨鞋垫垫片，尺寸300×100毫米 | Material | General | 件 | 2.46 | 2.46 | 2.46 | 2.46 | 1 | CNY | 25.36 | 10.3 | 1 | 1 | 建筑工程 | 隧道和地铁 | 轨道装置 | 隧道轨道安装
RINE-ME-KARI-KARI_KAKAKAME | R65型铁路轨道隔离接头用复合盖板，带4个孔 | Material | General | 件 | 888.51 | 888.51 | 888.51 | 888.51 | 1 | CNY | 18303.26 | 20.6 | 1 | 1 | 建筑工程 | 隧道和地铁 | 轨道装置 | 隧道轨道安装
KADX-RI-KAME-KASA_KAKAKAME | 铝制承重栅格，宽度100毫米，厚度0.65毫米 | Material | General | 米 | 8.83 | 8.83 | 8.83 | 8.83 | 1 | CNY | 883.45 | 100 | 1 | 1 | 建筑工程 | 装修工程 | 饰面工程 | 室内表面板材饰面
KAME-LI-MESA-MERI_KAKASAME | 镀锌钢螺栓，螺纹直径M20，长度200毫米 | Material | General | 吨 | 20809.3 | 20809.3 | 20809.3 | 20809.3 | 1 | CNY | 26.84 | 0.0013 | 1 | 1 | 设备安装 | 粮仓及粮食加工企业设备 | 谷物清洁、干燥和加工设备 | 水处理谷物机
MEKA-TO-KARI-KAME_KAKAKAME | 锡铅巴比特合金锭，B16牌号 | Material | General | 吨 | 86738.27 | 86738.27 | 86738.27 | 86738.27 | 1 | CNY | 114.49 | 0.0013 | 1 | 1 | 设备安装 | 水电站和水利工程设备 | 水利工程机械设备 | 各类设备与工程
RITO-SA-KARI-KARI_MEMERINE | 20号钢电焊直缝钢管，外径45毫米，壁厚1.5毫米 | Material | General | 米 | 16.59 | 16.59 | 16.59 | 16.59 | 1 | CNY | 11.06 | 0.667 | 1 | 1 | 设备安装 | 地铁和隧道设备 | 地铁设备 | 照明设备
KAVO-TO-KAPU-KARI_KAKANESA | 热轧方钢，钢材型号为St3sp、St3ps，边长6-12毫米 | Material | General | 吨 | 8533.9 | 8533.9 | 8533.9 | 8533.9 | 1 | CNY | 0 | 0 | 1 | 1 | 设备安装 | 通用设备 | 设备安装 | 矿井设施
KARI-RI-KAPU-KAPU_KAMEVONE | 成品碎石砂混合料，M 1000级砾石碎石，混合料编号C5，粒径0-40毫米 | Material | General | 立方米 | 241.08 | 241.08 | 241.08 | 241.08 | 1 | CNY | 2567.47 | 10.65 | 1 | 1 | 建筑工程 | 桥梁与管道 | 桥梁和管道的钢筋混凝土及混凝土结构 | 现成基础上的桥梁墩
MEME-ME-KATO-KASA_KAKALINE | 未刨边针叶木板，天然湿度，长度2-6.5米，宽度100-250毫米，厚度25毫米，II级 | Material | General | 立方米 | 1438.47 | 1438.47 | 1438.47 | 1438.47 | 1 | CNY | 2876.94 | 2 | 1 | 1 | 建筑工程 | 桥梁与管道 | 桥梁和管道的钢筋混凝土及混凝土结构 | 现成基础上的桥梁墩
KAME-LI-MESA-MEPU_KAMEVOTO | 自攻螺钉，钢制氧化处理，沉头十字槽，尖头，直径5毫米，长度45毫米 | Material | General | 吨 | 23604.06 | 23604.06 | 23604.06 | 23604.06 | 1 | CNY | 0 | 0.0001 | 1 | 1 | 建筑工程 | 桥梁与管道 | 桥梁和管道的钢筋混凝土及混凝土结构 | 管道和桥梁支柱基础
KAPU-TO-KARI-KADX_KALIPUME | 弹性填缝剂，用于修复和填充4-16毫米宽的瓷砖接缝，防水 | Material | General | 吨 | 26776.68 | 26776.68 | 26776.68 | 26776.68 | 1 | CNY | 388.26 | 0.0145 | 1 | 1 | 建筑工程 | 装修工程 | 饰面工程 | 天然石材与线性造型石材表面饰面
RITO-SA-KARI-KARI_KAKANEDX | 电焊直缝钢管，材质为St2、10钢，外径152毫米，壁厚4.5毫米 | Material | General | 米 | 116.42 | 116.42 | 116.42 | 116.42 | 1 | CNY | 1164.18 | 10 | 1 | 1 | 设备安装 | 农业生产设备 | 水利和水资源管理设施的机械和设备 | 土地改良设备
KAME-LI-KALI-RINE_KAKARIKA | 聚乙烯泡沫保温密封绳，圆形实心截面，密度25-40千克/立方米，直径80毫米 | Material | General | 100 平方米 | 486.29 | 486.29 | 486.29 | 486.29 | 1 | CNY | 500.88 | 1.03 | 1 | 1 | 维修与施工工作 | 墙体 | 墙体 | 修复和恢复外墙板接缝的密封性，并修补墙板和楼板接缝
KAME-LI-KALI-RINE_KAKAMEVO | 聚乙烯泡沫保温密封绳，圆形实心截面，密度25-40千克/立方米，直径60毫米 | Material | General | 100 平方米 | 291.4 | 291.4 | 291.4 | 291.4 | 1 | CNY | 300.14 | 1.03 | 1 | 1 | 维修与施工工作 | 墙体 | 墙体 | 修复和恢复外墙板接缝的密封性，并修补墙板和楼板接缝
KAPU-TO-KARI-KADX_MESATODX | 含聚合物纤维的快速硬化、收缩补偿型水泥基干混料，用于混凝土和钢筋混凝土结构的维修，触变性类型，R4、F200、W16级，骨料粒径不超过1毫米，用量17.0千克/平方米 | Material | General | 千克 | 12.52 | 12.52 | 12.52 | 12.52 | 1 | CNY | 2780.62 | 222.08 | 1 | 1 | 维修与施工工作 | 地基 | 地基 | 隧道和集水井接缝注浆
KAME-TO-KATO-KATO_KAKAKAME | 工业级硼酸，A级 | Material | General | 吨 | 51740.3 | 51740.3 | 51740.3 | 51740.3 | 1 | CNY | 1091.72 | 0.0211 | 1 | 1 | 建筑工程 | 农村建筑结构 | 温室与蔬菜储藏室 | 蔬菜储藏室
KAVO-ME-KARI-RISA_KAKANERI | 镀锌钢制卡箍KL2，固定厚度6-10毫米，厚度0.5毫米 | Material | General | 1000 件 | 2895.67 | 2895.67 | 2895.67 | 2895.67 | 1 | CNY | 68.34 | 0.0236 | 1 | 1 | 建筑工程 | 农村建筑结构 | 温室与蔬菜储藏室 | 薄膜温室
RIPU-TO-KASA-MEVO_KAMEKAME | 聚乙烯管道接头，公称内径40毫米 | Material | General | 件 | 34.78 | 34.78 | 34.78 | 34.78 | 1 | CNY | 40.34 | 1.16 | 1 | 1 | 建筑工程 | 农村建筑结构 | 温室与蔬菜储藏室 | 冬季玻璃温室
RIPU-TO-KASA-KALI_KASAKAME | 聚乙烯管接头，公称外径40毫米 | Material | General | 件 | 19.97 | 19.97 | 19.97 | 19.97 | 1 | CNY | 23.17 | 1.16 | 1 | 1 | 建筑工程 | 农村建筑结构 | 温室与蔬菜储藏室 | 冬季玻璃温室
RIPU-TO-KASA-MEDX_KASAKAME | 聚丙烯管金属法兰，额定压力1.0兆帕，直径40毫米 | Material | General | 件 | 31.78 | 31.78 | 31.78 | 31.78 | 1 | CNY | 85.8 | 2.7 | 1 | 1 | 建筑工程 | 农村建筑结构 | 温室与蔬菜储藏室 | 冬季玻璃温室
KAME-LI-KALI-METO_KAKAMETO | 磁粉 | Material | General | 千克 | 33.16 | 33.16 | 33.16 | 33.16 | 1 | CNY | 16.58 | 0.5 | 1 | 1 | 设备安装 | 焊接连接的安装控制 | 采用无损检测方法对装配焊接接头进行检测 | 磁粉检测
KAPU-TO-KARI-KADX_KAVORIVO | 基于高活性波特兰水泥和石英骨料的干混料，用于加固混凝土地板表面，天然色 | Material | General | 千克 | 5.86 | 5.86 | 5.86 | 5.86 | 1 | CNY | 30.19 | 5.15 | 1 | 1 | 维修与施工工作 | 地板 | 地板 | 面积超过1平方米的顶层覆盖层维修
MEME-ME-KAME-MEPU_KAKAMEPU | 木地板踢脚线，截面尺寸19×54毫米 | Material | General | 米 | 8.7 | 8.7 | 8.7 | 8.7 | 1 | CNY | 635.33 | 73 | 1 | 1 | 维修与施工工作 | 地板 | 地板 | 板条式镶木地板维修
MEPU-RI-KASA-KAME_KAMEKANE | 高强度触变性防水材料 | Material | General | 千克 | 5.34 | 5.34 | 5.34 | 5.34 | 1 | CNY | 437.01 | 81.9 | 1 | 1 | 建筑工程 | 混凝土和钢筋混凝土整体结构 | 核电站建筑结构 | VVER-1200型核电站建筑及构筑物地下部分的防水处理
MEPU-RI-KASA-KAME_KAMEKASA | 防水材料（涂层）薄层半硬质聚合物水泥 | Material | General | 千克 | 41.85 | 41.85 | 41.85 | 41.85 | 1 | CNY | 26363.72 | 630 | 1 | 1 | 建筑工程 | 混凝土和钢筋混凝土整体结构 | 核电站建筑结构 | VVER-1200型核电站建筑及构筑物地下部分的防水处理
RISA-ME-KANE-MESA_KAKAMERI | 单道岔转换器，轨距1520毫米，轨道类型R50，型号1/5，项目VSP 05.00.000-00/01 | Material | General | 套 | 320843.25 | 320843.25 | 320843.25 | 320843.25 | 1 | CNY | 6416.87 | 0.02 | 1 | 1 | 建筑工程 | 隧道和地铁 | 轨道装置 | 地面轨道铺设
KAME-LI-MESA-MERI_KAKANEDX | 镀锌钢制螺纹销钉，螺纹直径M27，长度200毫米 | Material | General | 吨 | 21047.09 | 21047.09 | 21047.09 | 21047.09 | 1 | CNY | 4209.42 | 0.2 | 1 | 1 | 建筑工程 | 隧道和地铁 | 轨道装置 | 地面轨道铺设
RINE-ME-KARI-KARI_KAKARINE | R50型轨道绝缘接头组件，含两块垫片、垫条、螺栓、螺母和垫圈 | Material | General | 套 | 1298.66 | 1298.66 | 1298.66 | 1298.66 | 1 | CNY | 133762.19 | 103 | 1 | 1 | 建筑工程 | 隧道和地铁 | 轨道装置 | 地面轨道铺设
KAME-NE-KARI-KATO_KAKAKAME | 人造皮革 | Material | General | 平方米 | 19.41 | 19.41 | 19.41 | 19.41 | 1 | CNY | 2934.57 | 151.2 | 1 | 1 | 维修与施工工作 | 开口 | 开口 | 皮革门套包覆
KAME-LI-KASA-KATO_KAKAKALI | 玻璃纤维布，445型，硅树脂浸渍，粘性，厚度0.12毫米 | Material | General | 10 平方米 | 400.63 | 400.63 | 400.63 | 400.63 | 1 | CNY | 4.01 | 0.01 | 1 | 1 | 建筑工程 | 农村建筑结构 | 温室与蔬菜储藏室 | 冬季玻璃温室
MEME-ME-KAME-KAPU_KAKARISA | 松木榫接地板，厚度35毫米，宽度（不含凸脊）64-100毫米 | Material | General | 立方米 | 4392.68 | 4392.68 | 4392.68 | 4392.68 | 1 | CNY | 16296.84 | 3.71 | 1 | 1 | 建筑工程 | 农村建筑结构 | 畜牧建筑 | 在牲畜饲养栏内铺设木板地板
MERI-RI-KATO-KAPU_KAKAKAME | 膨胀蛭石 | Material | General | 立方米 | 2019.92 | 2019.92 | 2019.92 | 2019.92 | 1 | CNY | 2080.52 | 1.03 | 1 | 1 | 建筑工程 | 屋顶 | 屋顶 | 屋面保温
MERI-RI-KATO-KAPU_KAKASAME | 膨胀珍珠岩碎石，粒径5-10毫米 | Material | General | 立方米 | 286.67 | 286.67 | 286.67 | 286.67 | 1 | CNY | 295.27 | 1.03 | 1 | 1 | 建筑工程 | 屋顶 | 屋顶 | 屋面保温
KAME-NE-KAPU-KARI_KAKAKAME | 矿物纤维装饰天花板面板，硬质，直边，防火等级KM1，吸音等级D-E，厚度12毫米 | Material | General | 平方米 | 44.15 | 44.15 | 44.15 | 44.15 | 1 | CNY | 4547.9 | 103 | 1 | 1 | 维修与施工工作 | 玻璃、壁纸和贴面工程 | 饰面工程 | 更换天花板饰面部件
MEME-TO-KATO-KAPU_KAKAKAME | 装饰性塑料板，尺寸2700×250×8毫米 | Material | General | 平方米 | 56.45 | 56.45 | 56.45 | 56.45 | 1 | CNY | 5813.86 | 103 | 1 | 1 | 维修与施工工作 | 玻璃、壁纸和贴面工程 | 饰面工程 | 更换天花板饰面部件
MEPU-RI-KASA-KANE_KAKAKATO | 碱性水基配方涂鸦清除剂 | Material | General | 千克 | 55.02 | 55.02 | 55.02 | 55.02 | 1 | CNY | 16507.27 | 300 | 1 | 1 | 维修与施工工作 | 油漆工程 | 各类工程 | 清除表面顽固化学污染物
MEPU-RI-KASA-KANE_KAKAKARI | 清除表面顽固化学污渍的清洁剂 | Material | General | 升 | 40.85 | 40.85 | 40.85 | 40.85 | 1 | CNY | 1021.36 | 25 | 1 | 1 | 维修与施工工作 | 油漆工程 | 各类工程 | 清除表面顽固化学污染物
KAME-LI-KAVO-KASA_KAKAKAVO | 混凝土和水泥砂浆用聚合物添加剂 | Material | General | 吨 | 90391.82 | 90391.82 | 90391.82 | 90391.82 | 1 | CNY | 451.96 | 0.005 | 1 | 1 | 维修与施工工作 | 抹灰工程 | 局部抹灰、楼梯间及平台抹灰、装饰性抹灰 | 使用添加聚合物添加剂的砂浆修补破损处，抹灰厚度不超过10毫米
RITO-TO-KANE-KAME_KAKAKATO | 镀锌焊接钢制水气管道螺纹管，轻型，公称直径25毫米，壁厚2.8毫米 | Material | General | 米 | 21.84 | 21.84 | 21.84 | 21.84 | 1 | CNY | 2250.03 | 103 | 1 | 1 | 维修与施工工作 | 屋顶、屋面 | 屋顶、屋面 | 在屋脊处安装镀锌钢制装置用于固定安全绳
KAME-LI-MEDX-KANE_KAKAMEKA | PRP-40密封垫片 | Material | General | 千克 | 45.64 | 45.64 | 45.64 | 45.64 | 1 | CNY | 16.15 | 0.354 | 1 | 1 | 维修与施工工作 | 屋顶、屋面 | 屋顶、屋面 | 薄钢板覆盖层与饰面施工
RITO-ME-KARI-KANE_KAKATOME | 镀锌金属双爪管夹，带橡胶衬垫，用于管道固定，配有水管螺钉，螺钉螺纹直径 M8，螺钉长度 50 毫米，管夹直径 12 至 15 毫米 | Material | General | 10个 | 28.57 | 28.57 | 28.57 | 28.57 | 1 | CNY | 542.34 | 18.98 | 1 | 1 | 维修与施工工作 | 室内卫生工程 | 燃气供应 | 室内燃气供应工程系统维修
MEVO-SA-MEKA-KAVO_KAKAMEME | 散热器塞 | Material | General | 件 | 8.21 | 8.21 | 8.21 | 8.21 | 1 | CNY | 820.54 | 100 | 1 | 1 | 维修与施工工作 | 室内卫生工程 | 中央供暖 | 更换散热器塞和安装支架
KAVO-TO-KALI-KAME_KAKATOME | 热轧带钢，钢材型号为St3sp、St3ps，尺寸为16x4毫米 | Material | General | 吨 | 10569.11 | 10569.11 | 10569.11 | 10569.11 | 1 | CNY | 803.25 | 0.076 | 1 | 1 | 维修与施工工作 | 室内卫生工程 | 中央供暖 | 供暖锅炉维修
KAME-ME-KARI-KAVO_KAKAMENE | PMB 帕罗尼特垫片，厚度 3 毫米，直径 300 毫米 | Material | General | 1000 件 | 16810.91 | 16810.91 | 16810.91 | 16810.91 | 1 | CNY | 1681.09 | 0.1 | 1 | 1 | 维修与施工工作 | 室内卫生工程 | 中央供暖 | 安装管塞
KASA-ME-KAME-METO_KAKALIRI | 粪便清除通道的钢筋混凝土格栅（格栅地板），B30混凝土，钢筋用量50公斤/立方米 | Material | General | 立方米 | 3823.19 | 3823.19 | 3823.19 | 3823.19 | 1 | CNY | 3823.19 | 1 | 1 | 1 | 建筑工程 | 农村建筑结构 | 畜牧建筑 | 粪便输送管道覆盖格栅的安装
KAVO-ME-KARI-RISA_KAKARIRI | 改良型碎钢砂，粒度0.3毫米 | Material | General | 吨 | 13567.61 | 13567.61 | 13567.61 | 13567.61 | 1 | CNY | 48.84 | 0.0036 | 1 | 1 | 建筑工程 | 建筑结构和设备防腐保护 | 金属结构和工艺管道的防腐保护 | 车间间管道金属结构的防腐保护
MEPU-SA-KAPU-KAPU_KAKAKARI | 双组分合成树脂基密封胶，用于金属结构和管道的防腐保护，冷施工，涂层厚度1.0毫米时消耗量为0.10-0.12千克/平方米 | Material | General | 吨 | 94615.67 | 94615.67 | 94615.67 | 94615.67 | 1 | CNY | 1135.39 | 0.012 | 1 | 1 | 建筑工程 | 建筑结构和设备防腐保护 | 金属结构和工艺管道的防腐保护 | 采用合成树脂基质的沥青涂料对金属结构和管道进行防腐保护
MEPU-SA-KAPU-KAPU_KAKAKAME | 双组分聚氨酯基底漆（底漆）用于保护各种金属结构免受大气腐蚀 | Material | General | 千克 | 154.18 | 154.18 | 154.18 | 154.18 | 1 | CNY | 2312.74 | 15 | 1 | 1 | 建筑工程 | 建筑结构和设备防腐保护 | 金属结构和工艺管道的防腐保护 | 采用合成树脂基质的沥青涂料对金属结构和管道进行防腐保护
MEPU-SA-KADX-KANE_KAKAKARI | 涂料稀释剂 | Material | General | 升 | 81.27 | 81.27 | 81.27 | 81.27 | 1 | CNY | 6.64 | 0.0817 | 1 | 1 | 建筑工程 | 建筑结构和设备防腐保护 | 金属结构和工艺管道的防腐保护 | 采用硝化纤维涂料对金属结构和工艺管道进行防腐保护
MEPU-SA-KADX-KANE_KAKAKAME | 抗涂鸦稀释剂 | Material | General | 升 | 43.87 | 43.87 | 43.87 | 43.87 | 1 | CNY | 4.43 | 0.1009 | 1 | 1 | 建筑工程 | 建筑结构和设备防腐保护 | 金属结构和工艺管道的防腐保护 | 采用硝化纤维涂料对金属结构和工艺管道进行防腐保护
MEPU-PU-KAPU-MEKA_KAMEKARI | 双组分聚氨酯-丙烯酸烤漆，B组分 | Material | General | 升 | 190.44 | 190.44 | 190.44 | 190.44 | 1 | CNY | 11.65 | 0.0612 | 1 | 1 | 建筑工程 | 建筑结构和设备防腐保护 | 金属结构和工艺管道的防腐保护 | 采用硝化纤维涂料对金属结构和工艺管道进行防腐保护
RIPU-ME-KARI-KAME_KAKATOKA | 镀锌金属双爪式管夹，配有两个快速锁扣和橡胶型材，用于固定管道，M10固定螺母，直径198至202毫米 | Material | General | 件 | 52.07 | 52.07 | 52.07 | 52.07 | 1 | CNY | 1874.35 | 36 | 1 | 1 | 维修与施工工作 | 室内卫生工程 | 各类工程 | 使用柔性聚合物软管修复内部管道
RIPU-ME-KARI-KAME_KAKARILI | 镀锌金属双爪式管夹，带两个快速锁扣和橡胶型材，用于固定管道，M10固定螺母，直径159至162毫米 | Material | General | 件 | 50.95 | 50.95 | 50.95 | 50.95 | 1 | CNY | 1834.31 | 36 | 1 | 1 | 维修与施工工作 | 室内卫生工程 | 各类工程 | 使用柔性聚合物软管修复内部管道
RITO-TO-KANE-KAPU_KAKARIRI | 无镀锌焊接钢制水气管道管，无螺纹，轻质，公称直径15毫米，壁厚2.5毫米 | Material | General | 米 | 10.08 | 10.08 | 10.08 | 10.08 | 1 | CNY | 0.21 | 0.021 | 1 | 1 | 维修与施工工作 | 室内卫生工程 | 燃气供应 | 室内燃气供应工程系统维修
KAME-LI-KAPU-MEKA_KAKATOTO | 钢制涂漆手柄夹，长度100毫米 | Material | General | 件 | 13.38 | 13.38 | 13.38 | 13.38 | 1 | CNY | 25.7 | 1.92 | 1 | 1 | 维修与施工工作 | 室内卫生工程 | 燃气供应 | 室内燃气供应工程系统维修
RITO-ME-KARI-KANE_KAKATOPU | 镀锌金属双爪管夹，带橡胶衬垫，用于管道固定，配有管道螺钉，螺钉螺纹直径M8，螺钉长度60毫米，管夹直径32至36毫米 | Material | General | 10个 | 39.49 | 39.49 | 39.49 | 39.49 | 1 | CNY | 455.7 | 11.54 | 1 | 1 | 维修与施工工作 | 室内卫生工程 | 燃气供应 | 室内燃气供应工程系统维修
RITO-ME-KARI-KATO_MEKAPUNE | 不锈钢支撑环，壁厚3毫米，长度150毫米，外径100毫米 | Material | General | 件 | 1187.38 | 1187.38 | 1187.38 | 1187.38 | 1 | CNY | 0 | 0 | 1 | 1 | 维修与施工工作 | 室外工程管网 | 室外工程管网改造与维修 | 通过在管道中拉伸压缩聚乙烯管的方法修复压力管道
KAVO-ME-KARI-KANE_MEKARIKA | 带杠杆螺杆机构和三个止挡的钢制视井盖，井口直径600毫米 | Material | General | 件 | 591.68 | 591.68 | 591.68 | 591.68 | 1 | CNY | 591.68 | 1 | 1 | 1 | 维修与施工工作 | 室外工程管网 | 室外工程管网改造与维修 | 更换井室和舱室部件
KARI-TO-KAME-KARI_MEMEPUKA | 天然砂用于道路建设II级，中等，方形筛网 | Material | General | 立方米 | 114.53 | 114.53 | 114.53 | 114.53 | 1 | CNY | 0.46 | 0.004 | 1 | 1 | 维修与施工工作 | 室外工程管网 | 室外工程管网改造与维修 | 更换井室和舱室部件
KAME-ME-KARI-KAVO_KAMEKANE | PMB石棉垫片，厚度2毫米，直径1400毫米 | Material | General | 1000 件 | 83532.15 | 83532.15 | 83532.15 | 83532.15 | 1 | CNY | 835.32 | 0.01 | 1 | 1 | 维修与施工工作 | 室外工程管网 | 室外工程管网改造与维修 | 更换管道法兰连接处的垫片
KAME-ME-KARI-KAVO_KAMEKASA | PMB石棉垫片，厚度2毫米，直径1200毫米 | Material | General | 1000 件 | 48091.58 | 48091.58 | 48091.58 | 48091.58 | 1 | CNY | 480.92 | 0.01 | 1 | 1 | 维修与施工工作 | 室外工程管网 | 室外工程管网改造与维修 | 更换管道法兰连接处的垫片
KAME-ME-KARI-KAVO_KAMEKAPU | PMB石棉垫片，厚度2毫米，直径1000毫米 | Material | General | 1000 件 | 40375.41 | 40375.41 | 40375.41 | 40375.41 | 1 | CNY | 403.75 | 0.01 | 1 | 1 | 维修与施工工作 | 室外工程管网 | 室外工程管网改造与维修 | 更换管道法兰连接处的垫片
KAME-ME-KARI-KAVO_KAMEKATO | PMB石棉垫片，厚度2毫米，直径800毫米 | Material | General | 1000 件 | 32748.87 | 32748.87 | 32748.87 | 32748.87 | 1 | CNY | 327.49 | 0.01 | 1 | 1 | 维修与施工工作 | 室外工程管网 | 室外工程管网改造与维修 | 更换管道法兰连接处的垫片
KAME-ME-KARI-KAVO_KAMEKARI | PMB石棉垫片，厚度2毫米，直径700毫米 | Material | General | 1000 件 | 26199.15 | 26199.15 | 26199.15 | 26199.15 | 1 | CNY | 261.99 | 0.01 | 1 | 1 | 维修与施工工作 | 室外工程管网 | 室外工程管网改造与维修 | 更换管道法兰连接处的垫片
KALI-RI-KALI-MERI_KAKARIVO | 辅助用途的金属结构，以厚板钢或型材为主，带孔或无孔，钢材等级C345 | Material | General | 吨 | 24601.95 | 24601.95 | 24601.95 | 24601.95 | 1 | CNY | 246.02 | 0.01 | 1 | 1 | 维修与施工工作 | 室外工程管网 | 室外工程管网改造与维修 | 在现有热室中安装楼梯
MEPU-PU-KAPU-MEKA_KAMEKAME | 双组分聚氨酯-丙烯酸烤漆，A组分 | Material | General | 升 | 196.56 | 196.56 | 196.56 | 196.56 | 1 | CNY | 48.1 | 0.2447 | 1 | 1 | 建筑工程 | 建筑结构和设备防腐保护 | 金属结构和工艺管道的防腐保护 | 采用硝化纤维涂料对金属结构和工艺管道进行防腐保护
MEPU-PU-KAME-KASA_KAMEKARI | 基于环氧树脂粘合剂和聚酰胺胺硬化剂的双组分快干底漆，B组分（硬化剂） | Material | General | 升 | 218.06 | 218.06 | 218.06 | 218.06 | 1 | CNY | 19.1 | 0.0876 | 1 | 1 | 建筑工程 | 建筑结构和设备防腐保护 | 金属结构和工艺管道的防腐保护 | 采用硝化纤维涂料对金属结构和工艺管道进行防腐保护
MEPU-PU-KAME-KASA_KAMEKAME | 双组分快干底漆，基于环氧树脂粘合剂和聚酰胺胺固化剂，A组分（基料） | Material | General | 升 | 260.94 | 260.94 | 260.94 | 260.94 | 1 | CNY | 91.38 | 0.3502 | 1 | 1 | 建筑工程 | 建筑结构和设备防腐保护 | 金属结构和工艺管道的防腐保护 | 采用硝化纤维涂料对金属结构和工艺管道进行防腐保护
MEPU-PU-KAPU-METO_KARIKASA | 双组分丙烯酸聚氨酯化学固化清漆 | Material | General | 升 | 191.15 | 191.15 | 191.15 | 191.15 | 1 | CNY | 57.54 | 0.301 | 1 | 1 | 建筑工程 | 建筑结构和设备防腐保护 | 金属结构和工艺管道的防腐保护 | 采用改性环氧醇酸树脂涂料对工艺管道进行防腐保护
MEPU-PU-KAME-KADX_KATOMEVO | 双组分环氧胺固化底漆，快干型，高干基厚涂层 | Material | General | 升 | 52.51 | 52.51 | 52.51 | 52.51 | 1 | CNY | 33.65 | 0.6409 | 1 | 1 | 建筑工程 | 建筑结构和设备防腐保护 | 金属结构和工艺管道的防腐保护 | 采用改性环氧醇酸树脂涂料对工艺管道进行防腐保护
MEPU-SA-KADX-KALI_KAKAKALI | 用于改善丙烯酸、乙烯基和防污涂层流平性的溶剂 | Material | General | 升 | 60.26 | 60.26 | 60.26 | 60.26 | 1 | CNY | 2.42 | 0.0402 | 1 | 1 | 建筑工程 | 建筑结构和设备防腐保护 | 金属结构和工艺管道的防腐保护 | 采用改性环氧醇酸树脂涂料对工艺管道进行防腐保护
MEPU-PU-KAME-MESA_KAKAKAME | 基于惰性多聚合物基质的高分子单组分底漆，用于防止绝缘层下的腐蚀 | Material | General | 升 | 1913.75 | 1913.75 | 1913.75 | 1913.75 | 1 | CNY | 1539.49 | 0.8044 | 1 | 1 | 建筑工程 | 建筑结构和设备防腐保护 | 金属结构和工艺管道的防腐保护 | 采用改性环氧醇酸树脂涂料对工艺管道进行防腐保护
MEPU-PU-KAME-RIME_KARIMERI | 双组分防腐蚀酚醛环氧底漆，具有高干残留物和高耐受性，可抵抗各种化学品和溶剂的影响 | Material | General | 升 | 63.55 | 63.55 | 63.55 | 63.55 | 1 | CNY | 39.75 | 0.6254 | 1 | 1 | 建筑工程 | 建筑结构和设备防腐保护 | 金属结构和工艺管道的防腐保护 | 采用改性环氧醇酸树脂涂料对工艺管道进行防腐保护
MEPU-PU-KAME-KADX_KATOMELI | 双组分耐磨环氧底漆，聚胺固化面层，高干基残留物 | Material | General | 升 | 52.49 | 52.49 | 52.49 | 52.49 | 1 | CNY | 28.77 | 0.5481 | 1 | 1 | 建筑工程 | 建筑结构和设备防腐保护 | 金属结构和工艺管道的防腐保护 | 采用改性环氧醇酸树脂涂料对工艺管道进行防腐保护
RITO-ME-KARI-KATO_MEKASAKA | 不锈钢支撑环，壁厚3毫米，长度150毫米，外径300毫米 | Material | General | 件 | 2079.95 | 2079.95 | 2079.95 | 2079.95 | 1 | CNY | 0 | 0 | 1 | 1 | 维修与施工工作 | 室外工程管网 | 室外工程管网改造与维修 | 通过在管道中拉伸压缩聚乙烯管的方法修复压力管道
RITO-ME-KARI-KATO_MEKAPUDX | 不锈钢支撑环，壁厚2毫米，长度150毫米，外径230毫米 | Material | General | 件 | 1887.37 | 1887.37 | 1887.37 | 1887.37 | 1 | CNY | 0 | 0 | 1 | 1 | 维修与施工工作 | 室外工程管网 | 室外工程管网改造与维修 | 通过在管道中拉伸压缩聚乙烯管的方法修复压力管道
RITO-ME-KARI-KATO_MEKAPUVO | 不锈钢支撑环，壁厚2毫米，长度140毫米，外径184毫米 | Material | General | 件 | 1713.79 | 1713.79 | 1713.79 | 1713.79 | 1 | CNY | 0 | 0 | 1 | 1 | 维修与施工工作 | 室外工程管网 | 室外工程管网改造与维修 | 通过在管道中拉伸压缩聚乙烯管的方法修复压力管道
RITO-ME-KARI-KATO_MEKAPULI | 不锈钢支撑环，壁厚3毫米，长度150毫米，外径150毫米 | Material | General | 件 | 1338.87 | 1338.87 | 1338.87 | 1338.87 | 1 | CNY | 0 | 0 | 1 | 1 | 维修与施工工作 | 室外工程管网 | 室外工程管网改造与维修 | 通过在管道中拉伸压缩聚乙烯管的方法修复压力管道
RITO-ME-KARI-KATO_MEKASARI | 不锈钢支撑环，壁厚2毫米，长度150毫米，外径368毫米 | Material | General | 件 | 462.75 | 462.75 | 462.75 | 462.75 | 1 | CNY | 0 | 0 | 1 | 1 | 维修与施工工作 | 室外工程管网 | 室外工程管网改造与维修 | 通过在管道中拉伸压缩聚乙烯管的方法修复压力管道
RITO-ME-KARI-KATO_MEKASAME | 不锈钢支撑环，壁厚2毫米，长度150毫米，外径322毫米 | Material | General | 件 | 2272.67 | 2272.67 | 2272.67 | 2272.67 | 1 | CNY | 0 | 0 | 1 | 1 | 维修与施工工作 | 室外工程管网 | 室外工程管网改造与维修 | 通过在管道中拉伸压缩聚乙烯管的方法修复压力管道
MEPU-RI-KANE-KAVO_KAKAMEME | 基于聚合物硅酸盐粘合剂的干性底漆混合物，用于矿物硅酸盐化双组分混合物 | Material | General | 千克 | 30.42 | 30.42 | 30.42 | 30.42 | 1 | CNY | 49.56 | 1.6291 | 1 | 1 | 建筑工程 | 建筑结构和设备防腐保护 | 各类工程 | 采用聚合物硅酸盐防护剂保护混凝土结构的污水井表面
MEPU-RI-KANE-KADX_KAKAKAME | 沥青树脂固化剂 | Material | General | 吨 | 11650.57 | 11650.57 | 11650.57 | 11650.57 | 1 | CNY | 5.59 | 0.0005 | 1 | 1 | 建筑工程 | 屋顶 | 屋顶 | 采用双层涂层沥青胶进行屋顶施工
KAME-LI-MESA-MEPU_MEKAPUVO | 镀锌钢自攻屋顶螺钉，六角头带垫圈，钻头尖端，直径4.8毫米，长度80毫米 | Material | General | 100个 | 30.16 | 30.16 | 30.16 | 30.16 | 1 | CNY | 24.43 | 0.81 | 1 | 1 | 建筑工程 | 屋顶 | 屋顶 | 在预制梁上安装金属瓦屋顶
MEME-ME-KATO-KANE_KAKAKAME | 防腐处理刨光板，自然湿度，长度4-6米，宽度150毫米，厚度40毫米，II级 | Material | General | 立方米 | 3202.53 | 3202.53 | 3202.53 | 3202.53 | 1 | CNY | 4707.71 | 1.47 | 1 | 1 | 建筑工程 | 屋顶 | 屋顶 | 各类金属瓦屋顶的施工
MEME-ME-KATO-KAME_KAKAMEME | 浸渍边材木条，长度1-3米，宽度40-75毫米，厚度22-32毫米，I级 | Material | General | 立方米 | 3904.8 | 3904.8 | 3904.8 | 3904.8 | 1 | CNY | 1796.21 | 0.46 | 1 | 1 | 建筑工程 | 屋顶 | 屋顶 | 各类金属瓦屋顶的施工
KAME-LI-MESA-MEPU_KAMEKAME | 自攻钢螺钉，六角头，带压紧垫圈、橡胶垫片、钻头尖端，直径4.8毫米，长度25毫米 | Material | General | 100个 | 15.02 | 15.02 | 15.02 | 15.02 | 1 | CNY | 151.41 | 10.08 | 1 | 1 | 建筑工程 | 屋顶 | 屋顶 | 各类金属瓦屋顶的施工
KAME-LI-MESA-KANE_KAKADXRI | 镀锌钢丝钉，直径4毫米，长度100毫米 | Material | General | 吨 | 21807.13 | 21807.13 | 21807.13 | 21807.13 | 1 | CNY | 244.24 | 0.0112 | 1 | 1 | 建筑工程 | 屋顶 | 屋顶 | 各类金属瓦屋顶的施工
KAME-LI-MEME-KALI_KARIKADX | 用于焊接耐热钢的焊条 TML-3U，直径 5 毫米 | Material | General | 千克 | 26.87 | 26.87 | 26.87 | 26.87 | 1 | CNY | 96.74 | 3.6 | 1 | 1 | 维修与施工工作 | 室外工程管网 | 采用非开挖技术改造和维修室外供水管网 | 用不锈钢套管衬里管道内表面
KAME-RI-KATO-KARI_KAKAKASA | 用于涂覆地下钢管外部表面的沥青聚合物底漆（底涂剂），用量0.1千克/平方米 | Material | General | 吨 | 19166.96 | 19166.96 | 19166.96 | 19166.96 | 1 | CNY | 162535.82 | 8.48 | 1 | 1 | 维修与施工工作 | 室外工程管网 | 采用非开挖技术改造和维修室外供水管网 | 用不锈钢套管衬里管道内表面
RITO-TO-KANE-KASA_KAKARIME | 未镀锌焊接钢制水气管道无螺纹普通管，公称直径20毫米，壁厚2.8毫米 | Material | General | 米 | 12.8 | 12.8 | 12.8 | 12.8 | 1 | CNY | 77.67 | 6.07 | 1 | 1 | 维修与施工工作 | 室外工程管网 | 室外工程管网改造与维修 | 在居民楼外墙铺设燃气管道（无需居民搬迁）
MEVO-SA-KAVO-MEDX_KAKAMESA | 橡胶截止球，直径1200毫米 | Material | General | 件 | 5399.58 | 5399.58 | 5399.58 | 5399.58 | 1 | CNY | 10799.16 | 2 | 1 | 1 | 维修与施工工作 | 室外工程管网 | 室外工程管网改造与维修 | 用气体吹扫管道
MEVO-SA-KAVO-MEDX_KAKAMEPU | 橡胶截止球，直径1000毫米 | Material | General | 件 | 4590.52 | 4590.52 | 4590.52 | 4590.52 | 1 | CNY | 9181.05 | 2 | 1 | 1 | 维修与施工工作 | 室外工程管网 | 室外工程管网改造与维修 | 用气体吹扫管道
MEVO-SA-KAVO-MEDX_KAKAMETO | 橡胶截止球，直径900毫米 | Material | General | 件 | 3888 | 3888 | 3888 | 3888 | 1 | CNY | 7776.01 | 2 | 1 | 1 | 维修与施工工作 | 室外工程管网 | 室外工程管网改造与维修 | 用气体吹扫管道
RITO-ME-KARI-KATO_MEKASAPU | 不锈钢支撑环，壁厚3毫米，长度150毫米，外径460毫米 | Material | General | 件 | 1601.55 | 1601.55 | 1601.55 | 1601.55 | 1 | CNY | 0 | 0 | 1 | 1 | 维修与施工工作 | 室外工程管网 | 室外工程管网改造与维修 | 通过在管道中拉伸压缩聚乙烯管的方法修复压力管道
RITO-ME-KARI-KATO_MEKASATO | 不锈钢支撑环，壁厚3毫米，长度150毫米，外径414毫米 | Material | General | 件 | 848.36 | 848.36 | 848.36 | 848.36 | 1 | CNY | 0 | 0 | 1 | 1 | 维修与施工工作 | 室外工程管网 | 室外工程管网改造与维修 | 通过在管道中拉伸压缩聚乙烯管的方法修复压力管道
KAME-RI-KATO-KAVO_KAKAKAME | 焦油（半焦油） | Material | General | 吨 | 2409.11 | 2409.11 | 2409.11 | 2409.11 | 1 | CNY | 332.46 | 0.138 | 1 | 1 | 建筑工程 | 屋顶 | 屋顶 | 找平砂浆的施工
MEPU-RI-KARI-MERI_KALIMEME | 金属结构防火用膨胀型水性防火涂料 | Material | General | 吨 | 36674.62 | 36674.62 | 36674.62 | 36674.62 | 1 | CNY | 22004.77 | 0.6 | 1 | 1 | 建筑工程 | 建筑结构和设备防腐保护 | 涂料材料覆盖 | 涂装已打底的金属表面
MEPU-SA-KADX-KALI_KAKATONE | 溶剂R-60 | Material | General | 吨 | 34075.97 | 34075.97 | 34075.97 | 34075.97 | 1 | CNY | 238.53 | 0.007 | 1 | 1 | 建筑工程 | 建筑结构和设备防腐保护 | 涂料材料覆盖 | 涂装已打底的金属表面
MEPU-PU-KAPU-METO_KARIMEKA | 由溶解在甲醛-苯酚树脂和聚乙烯醇树脂中的颜料悬浮液与有机溶剂混合而成的搪瓷 | Material | General | 吨 | 32473.69 | 32473.69 | 32473.69 | 32473.69 | 1 | CNY | 746.89 | 0.023 | 1 | 1 | 建筑工程 | 建筑结构和设备防腐保护 | 涂料材料覆盖 | 涂装已打底的金属表面
MEPU-PU-KAPU-KADX_KAKARILI | 搪瓷KhV-1120 | Material | General | 吨 | 38700.46 | 38700.46 | 38700.46 | 38700.46 | 1 | CNY | 1006.21 | 0.026 | 1 | 1 | 建筑工程 | 建筑结构和设备防腐保护 | 涂料材料覆盖 | 涂装已打底的金属表面
MEPU-PU-KAPU-KAVO_KAKAKANE | PF-133 搪瓷 | Material | General | 吨 | 19934.26 | 19934.26 | 19934.26 | 19934.26 | 1 | CNY | 179.41 | 0.009 | 1 | 1 | 建筑工程 | 建筑结构和设备防腐保护 | 涂料材料覆盖 | 涂刷已打底的混凝土和抹灰表面
RITO-TO-KATO-KAME_KAKAMELI | 耐腐蚀钢热轧无缝钢管，牌号12Kh18N10T，外径159毫米，壁厚6.0毫米 | Material | General | 米 | 1736.42 | 1736.42 | 1736.42 | 1736.42 | 1 | CNY | 1736.42 | 1 | 1 | 1 | 维修与施工工作 | 室外工程管网 | 采用非开挖技术改造和维修室外供水管网 | 用不锈钢套管衬里管道内表面
MEPU-RI-KAME-KANE_KAKAKASA | 乳胶防腐弹性涂层组合物 | Material | General | 千克 | 56.26 | 56.26 | 56.26 | 56.26 | 1 | CNY | 365.66 | 6.5 | 1 | 1 | 建筑工程 | 建筑结构和设备防腐保护 | 橡胶涂层（用片状橡胶和液体橡胶混合物覆盖） | 溶液橡胶涂层
MEPU-RI-KAME-KANE_KAKAKAME | 粘合剂组合物 | Material | General | 千克 | 15.63 | 15.63 | 15.63 | 15.63 | 1 | CNY | 6.25 | 0.4 | 1 | 1 | 建筑工程 | 建筑结构和设备防腐保护 | 橡胶涂层（用片状橡胶和液体橡胶混合物覆盖） | 溶液橡胶涂层
MEPU-PU-KAME-RIKA_KAKAKAME | 含锌防腐底漆，添加化学稳定橡胶改性剂 | Material | General | 吨 | 53650.61 | 53650.61 | 53650.61 | 53650.61 | 1 | CNY | 1073.01 | 0.02 | 1 | 1 | 建筑工程 | 建筑结构和设备防腐保护 | 涂料材料覆盖 | 涂装已打底的金属表面
MERI-RI-KATO-MEME_KAKARINE | T-13结构玻璃纤维布 | Material | General | 平方米 | 18.06 | 18.06 | 18.06 | 18.06 | 1 | CNY | 19.87 | 1.1 | 1 | 1 | 建筑工程 | 屋顶 | 屋顶 | 采用两层沥青聚合物沥青胶、玻璃纤维增强垫片及防晒涂层进行接缝施工
MERI-ME-KAME-KAPU_KAKAKAPU | PVC排水系统水槽，直径150毫米 | Material | General | 米 | 34.06 | 34.06 | 34.06 | 34.06 | 1 | CNY | 3031.04 | 89 | 1 | 1 | 建筑工程 | 屋顶 | 屋顶 | PVC排水系统的安装
KAVO-RI-KARI-MENE_KAMEKARI | 镀铜钢丝绳（绳索），PVC外壳，直径2毫米 | Material | General | 千克 | 69.6 | 69.6 | 69.6 | 69.6 | 1 | CNY | 63.34 | 0.91 | 1 | 1 | 建筑工程 | 屋顶 | 屋顶 | 安装防雪装置，设置屋顶融雪防冰系统
RITO-SA-KAME-KAVO_KAKADXSA | 电焊直缝和螺旋缝钢管，强度等级K38，外径1420毫米，壁厚16毫米 | Material | General | 米 | 7267.36 | 7267.36 | 7267.36 | 7267.36 | 1 | CNY | 9447.57 | 1.3 | 1 | 1 | 维修与施工工作 | 室外工程管网 | 采用非开挖技术对室外污水管网进行改造与维修 | 采用水泥砂浆涂层法修复供水管网钢管内表面
RITO-SA-KAME-KAVO_KAKAVOKA | 电焊直缝和螺旋缝钢管，强度等级K38，外径1220毫米，壁厚14毫米 | Material | General | 米 | 5461.79 | 5461.79 | 5461.79 | 5461.79 | 1 | CNY | 7100.32 | 1.3 | 1 | 1 | 维修与施工工作 | 室外工程管网 | 采用非开挖技术对室外污水管网进行改造与维修 | 采用水泥砂浆涂层法修复供水管网钢管内表面
RITO-SA-KAME-KAVO_KAKATONE | 电焊直缝和螺旋焊缝钢管，强度等级K38，外径630毫米，壁厚11毫米 | Material | General | 米 | 1862.89 | 1862.89 | 1862.89 | 1862.89 | 1 | CNY | 1117.74 | 0.6 | 1 | 1 | 维修与施工工作 | 室外工程管网 | 采用非开挖技术对室外污水管网进行改造与维修 | 采用水泥砂浆涂层法修复供水管网钢管内表面
RITO-SA-KARI-KARI_KAMEKATO | 电焊直缝钢管，钢材牌号为St2、10，外径325毫米，壁厚9毫米 | Material | General | 米 | 651.99 | 651.99 | 651.99 | 651.99 | 1 | CNY | 391.2 | 0.6 | 1 | 1 | 维修与施工工作 | 室外工程管网 | 采用非开挖技术对室外污水管网进行改造与维修 | 采用水泥砂浆涂层法修复供水管网钢管内表面
MEPU-PU-KAPU-MERI_KAKAKAME | BEP-610搪瓷 | Material | General | 吨 | 57572.84 | 57572.84 | 57572.84 | 57572.84 | 1 | CNY | 2302.91 | 0.04 | 1 | 1 | 建筑工程 | 建筑结构和设备防腐保护 | 涂料材料覆盖 | 涂刷已打底的混凝土和抹灰表面
MEPU-PU-KATO-MEKA_KAKAKATO | 氯磺化聚乙烯在二甲苯（溶剂）中的溶液，用于保护易开裂或易变形的建筑结构免受腐蚀 | Material | General | 吨 | 36460.71 | 36460.71 | 36460.71 | 36460.71 | 1 | CNY | 1166.74 | 0.032 | 1 | 1 | 建筑工程 | 建筑结构和设备防腐保护 | 涂料材料覆盖 | 涂刷已打底的混凝土和抹灰表面
MEPU-PU-KAME-KADX_KAPUKASA | 环氧防腐蚀通用底漆，用于防护恶劣环境侵蚀 | Material | General | 吨 | 33671.86 | 33671.86 | 33671.86 | 33671.86 | 1 | CNY | 572.42 | 0.017 | 1 | 1 | 建筑工程 | 建筑结构和设备防腐保护 | 涂料材料覆盖 | 金属表面的底涂
MEPU-PU-KAME-KADX_KAPURIDX | 由颜料和填料在环氧树脂溶液中混合而成，并添加塑化剂、页岩及其他特殊成分的底漆 | Material | General | 吨 | 26039.98 | 26039.98 | 26039.98 | 26039.98 | 1 | CNY | 390.6 | 0.015 | 1 | 1 | 建筑工程 | 建筑结构和设备防腐保护 | 涂料材料覆盖 | 金属表面的底涂
MEPU-PU-KAME-KADX_KAPUTOKA | 环氧树脂双组分底漆 | Material | General | 吨 | 26590.31 | 26590.31 | 26590.31 | 26590.31 | 1 | CNY | 531.81 | 0.02 | 1 | 1 | 建筑工程 | 建筑结构和设备防腐保护 | 涂料材料覆盖 | 金属表面的底涂
MEPU-SA-KADX-KAPU_KAMEMEPU | 固化剂 No 3 | Material | General | 吨 | 95212.84 | 95212.84 | 95212.84 | 95212.84 | 1 | CNY | 136.15 | 0.0014 | 1 | 1 | 建筑工程 | 建筑结构和设备防腐保护 | 涂料材料覆盖 | 金属表面的底涂
MERI-ME-KAME-KAPU_KAKAMETO | PVC排水系统水槽连接件，直径150毫米 | Material | General | 件 | 42.27 | 42.27 | 42.27 | 42.27 | 1 | CNY | 0 | 0 | 1 | 1 | 建筑工程 | 屋顶 | 屋顶 | PVC排水系统的安装
MERI-ME-KAME-KAPU_KAKAMERI | PVC 90°外角/内角，用于排水系统，直径 150 毫米 | Material | General | 件 | 56.51 | 56.51 | 56.51 | 56.51 | 1 | CNY | 0 | 0 | 1 | 1 | 建筑工程 | 屋顶 | 屋顶 | PVC排水系统的安装
MERI-ME-KAME-KAPU_KAKAMEME | PVC雨水槽进水口，雨水槽直径150毫米，管道直径100毫米 | Material | General | 件 | 67.26 | 67.26 | 67.26 | 67.26 | 1 | CNY | 874.4 | 13 | 1 | 1 | 建筑工程 | 屋顶 | 屋顶 | PVC排水系统的安装
MERI-ME-KAME-KAPU_KAKAMEKA | PVC通用排水系统端头，直径100毫米 | Material | General | 件 | 23.31 | 23.31 | 23.31 | 23.31 | 1 | CNY | 0 | 0 | 1 | 1 | 建筑工程 | 屋顶 | 屋顶 | PVC排水系统的安装
KAME-LI-RIKA-KAVO_MEKAMENE | 聚酰胺绳索缠绕绳，直径29毫米，断裂负荷组B | Material | General | 米 | 35.64 | 35.64 | 35.64 | 35.64 | 1 | CNY | 137.08 | 3.846 | 1 | 1 | 维修与施工工作 | 环境美化 | 其他作业 | 水处理洗涤水沉淀物和淤泥的脱水
KAME-LI-MELI-KAVO_KAKATOTO | 花岗岩抛光粉 | Material | General | 千克 | 270.49 | 270.49 | 270.49 | 270.49 | 1 | CNY | 54.1 | 0.2 | 1 | 1 | 维修与施工工作 | 环境美化 | 道路、人行道 | 铺砌和安装天然石材制品时，对宽度超过30毫米的端面进行修整
RITO-ME-KATO-KAPU_KAKAVOPU | 可移动式延长卡箍支架，3型，适用于直径50至1600毫米的钢制管道，带隔热层，支架高度150毫米，公称通径直径250毫米 | Material | General | 件 | 367.16 | 367.16 | 367.16 | 367.16 | 1 | CNY | 62416.5 | 170 | 1 | 1 | 维修与施工工作 | 室外工程管网 | 采用非开挖技术对室外污水管网进行改造与维修 | 更换封闭式通行运营集管中的供热、冷热水钢管道
MEVO-ME-KADX-KALI_KAMEDXKA | 钢制球阀，带手柄，管道焊接连接，额定压力2.5兆帕，额定直径250毫米 | Material | General | 件 | 20560.42 | 20560.42 | 20560.42 | 20560.42 | 1 | CNY | 41120.83 | 2 | 1 | 1 | 维修与施工工作 | 室外工程管网 | 采用非开挖技术对室外污水管网进行改造与维修 | 更换封闭式通行运营集管中的供热、冷热水钢管道
RITO-ME-KATO-KAPU_KAKAVOTO | 可移动式延长卡箍支架，3型，适用于直径50至1600毫米的钢制管道，带隔热层，支架高度150毫米，公称通径直径200毫米 | Material | General | 件 | 282.45 | 282.45 | 282.45 | 282.45 | 1 | CNY | 48015.77 | 170 | 1 | 1 | 维修与施工工作 | 室外工程管网 | 采用非开挖技术对室外污水管网进行改造与维修 | 更换封闭式通行运营集管中的供热、冷热水钢管道
RITO-ME-KATO-KAPU_KAKAVOME | 移动式延长卡箍支架，3 型，适用于直径 50 至 1600 毫米的钢制管道，带隔热层，支架高度 150 毫米，公称通径 150 毫米 | Material | General | 件 | 218.69 | 218.69 | 218.69 | 218.69 | 1 | CNY | 37177.14 | 170 | 1 | 1 | 维修与施工工作 | 室外工程管网 | 采用非开挖技术对室外污水管网进行改造与维修 | 更换封闭式通行运营集管中的供热、冷热水钢管道
RITO-ME-KATO-KAPU_KAKALIDX | 可移动式延长卡箍支架，3型，适用于直径50至1600毫米的钢制管道，带隔热层，支架高度150毫米，公称通径直径100毫米 | Material | General | 件 | 149.95 | 149.95 | 149.95 | 149.95 | 1 | CNY | 25490.84 | 170 | 1 | 1 | 维修与施工工作 | 室外工程管网 | 采用非开挖技术对室外污水管网进行改造与维修 | 更换封闭式通行运营集管中的供热、冷热水钢管道
MEPU-PU-KAME-KARI_KARIMERI | 丙烯酸底漆 AK-070 | Material | General | 吨 | 30894.75 | 30894.75 | 30894.75 | 30894.75 | 1 | CNY | 865.05 | 0.028 | 1 | 1 | 建筑工程 | 建筑结构和设备防腐保护 | 涂料材料覆盖 | 金属表面的底涂
MEVO-ME-KADX-KALI_KAMEDXRI | 钢制球阀，带手柄，管道焊接连接，额定压力2.5兆帕，额定直径350毫米 | Material | General | 件 | 70526.24 | 70526.24 | 70526.24 | 70526.24 | 1 | CNY | 141052.48 | 2 | 1 | 1 | 维修与施工工作 | 室外工程管网 | 采用非开挖技术对室外污水管网进行改造与维修 | 更换封闭式通行运营集管中的供热、冷热水钢管道
RITO-ME-KATO-KAPU_KAKAVOSA | 可移动式延长卡箍支架，3型，适用于直径50至1600毫米的钢制管道，带隔热层，支架高度150毫米，公称通径直径300毫米 | Material | General | 件 | 661.29 | 661.29 | 661.29 | 661.29 | 1 | CNY | 112418.84 | 170 | 1 | 1 | 维修与施工工作 | 室外工程管网 | 采用非开挖技术对室外污水管网进行改造与维修 | 更换封闭式通行运营集管中的供热、冷热水钢管道
MEVO-ME-KADX-KALI_KAMEDXME | 钢制球阀，带手柄，管道焊接连接，额定压力2.5MPa，额定直径300毫米 | Material | General | 件 | 45042.46 | 45042.46 | 45042.46 | 45042.46 | 1 | CNY | 90084.91 | 2 | 1 | 1 | 维修与施工工作 | 室外工程管网 | 采用非开挖技术对室外污水管网进行改造与维修 | 更换封闭式通行运营集管中的供热、冷热水钢管道
MEVO-ME-KADX-KALI_KAMEVOTO | 钢制球阀，带手柄，管道焊接连接，额定压力2.5兆帕，公称直径40毫米 | Material | General | 件 | 517.97 | 517.97 | 517.97 | 517.97 | 1 | CNY | 3107.8 | 6 | 1 | 1 | 维修与施工工作 | 室外工程管网 | 采用非开挖技术对室外污水管网进行改造与维修 | 更换封闭式通行运营集管中的供热、冷热水钢管道
KAME-LI-MESA-MEME_KAKARILI | 钢制屋顶垫圈，直径50毫米 | Material | General | 100个 | 72.98 | 72.98 | 72.98 | 72.98 | 1 | CNY | 72.98 | 1 | 1 | 1 | 建筑工程 | 屋顶 | 屋顶 | 使用固定器进行机械固定，在屋顶覆盖卷材时
MERI-ME-KARI-MEKA_KAKADXVO | 压型防水膜，G4级，刺高8毫米，强度300-600牛顿，断裂相对伸长率不低于24-28% | Material | General | 平方米 | 26.12 | 26.12 | 26.12 | 26.12 | 1 | CNY | 3003.28 | 115 | 1 | 1 | 建筑工程 | 混凝土和钢筋混凝土整体结构 | 核电站建筑结构 | VVER-1200型核电站建筑及构筑物地下部分的防水处理
KAVO-ME-KARI-KATO_KAKATOME | 镀锌钢压紧固定条，带聚合物涂层，宽度82毫米，长度2000毫米，厚度0.5毫米 | Material | General | 件 | 32 | 32 | 32 | 32 | 1 | CNY | 1024.13 | 32 | 1 | 1 | 建筑工程 | 混凝土和钢筋混凝土整体结构 | 核电站建筑结构 | VVER-1200型核电站建筑及构筑物地下部分的防水处理
MEPU-RI-KANE-KALI_MEKAMEPU | 聚丙烯酰胺基阳离子絮凝剂，用于污水处理沉淀物的净化和脱水 | Material | General | 千克 | 123.38 | 123.38 | 123.38 | 123.38 | 1 | CNY | 0 | 0 | 1 | 1 | 维修与施工工作 | 环境美化 | 其他作业 | 水处理洗涤水沉淀物和淤泥的脱水
RIKA-ME-KARI-RITO_KAMEKAME | 铅封条，直径10毫米 | Material | General | 100个 | 10.23 | 10.23 | 10.23 | 10.23 | 1 | CNY | 1.02 | 0.1 | 1 | 1 | 维修与施工工作 | 室外工程管网 | 采用非开挖技术对室外污水管网进行改造与维修 | 污水处理设施
KAME-LI-RIKA-KAVO_KAMENETO | 卷筒式过滤布 | Material | General | 平方米 | 16.91 | 16.91 | 16.91 | 16.91 | 1 | CNY | 224.89 | 13.3 | 1 | 1 | 维修与施工工作 | 室外工程管网 | 采用非开挖技术对室外污水管网进行改造与维修 | 污水处理设施
MEVO-TO-KAME-KARI_KAKARINE | 乳胶涂层消防压力软管，直径150毫米 | Material | General | 米 | 70.6 | 70.6 | 70.6 | 70.6 | 1 | CNY | 241.45 | 3.42 | 1 | 1 | 维修与施工工作 | 环境美化 | 其他作业 | 水处理洗涤水沉淀物和淤泥的脱水

## Equipment
resource_code | name | type | category | unit | price_avg | price_min | price_max | price_median | price_variants | currency | avg_cost_per_use | avg_qty_per_use | usage_count | used_in_work_items | parent_category | parent_collection | parent_department | parent_section
DXME-MEPU-KARI_KAKAME | 平板卡车，载重量不超过5吨 | Equipment | General | 台时 | 82.43 | 82.43 | 82.43 | 82.43 | 1 | CNY | 180.38 | 2.1882 | 17559 | 17559 | 建筑工程 | 土方工程 | 机械化土方工程（挖掘机、铲运机、推土机、平地机、水力机械化法等） | 挖掘机开挖土方并装载至自卸卡车
DXME-KASA-KASA_KAMESA | 汽车起重机，起重能力16吨 | Equipment | General | 台时 | 212.3 | 212.3 | 212.3 | 212.3 | 1 | CNY | 2287.49 | 10.7746 | 17260 | 17260 | 建筑工程 | 土方工程 | 机械化土方工程（挖掘机、铲运机、推土机、平地机、水力机械化法等） | 挖掘机开挖土方并装载至自卸卡车
DXME-MELI-KAPU_RITOTO | 手工电弧焊机，焊接电流高达350安培 | Equipment | General | 台时 | 4.57 | 4.57 | 4.57 | 4.57 | 1 | CNY | 242.88 | 53.1988 | 9059 | 9059 | 建筑工程 | 土方工程 | 机械化土方工程（挖掘机、铲运机、推土机、平地机、水力机械化法等） | 水力机械化法土方工程
DXME-MELI-KAPU_KAPURI | 燃气焊接和切割设备 | Equipment | General | 台时 | 0.73 | 0.73 | 0.73 | 0.73 | 1 | CNY | 13.45 | 18.4801 | 3819 | 3819 | 建筑工程 | 土方工程 | 其他土方工程、准备性、配套及加固工程 | 降水
DXME-KANE-KASA_KAMEME | 单斗多功能前置气动轮式装载机，主斗额定容量2.6立方米，起重能力5吨 | Equipment | General | 台时 | 220.32 | 220.32 | 220.32 | 220.32 | 1 | CNY | 432.03 | 1.9609 | 2921 | 2921 | 建筑工程 | 土方工程 | 机械化土方工程（挖掘机、铲运机、推土机、平地机、水力机械化法等） | 水利工程中的土壤开发与排水系统建设
DXME-KADX-KARI_KAKAVO | 防倾翻矿车，容积2.5立方米 | Equipment | General | 台时 | 1.54 | 1.54 | 1.54 | 1.54 | 1 | CNY | 129.67 | 84.2565 | 2892 | 2892 | 建筑工程 | 隧道掘进工程 | 常规方式进行的隧道工程 | 垂直井筒与井筒周边庭院、垂直井筒和倾斜井筒的装载装置室、地下料仓、破碎装置室、给料机和输送机
DXME-KADX-KATO_KATOSA | 宽轨平台，载重能力73吨 | Equipment | General | 台时 | 28.79 | 28.79 | 28.79 | 28.79 | 1 | CNY | 469.16 | 16.2964 | 2608 | 2608 | 建筑工程 | 土方工程 | 机械化土方工程（挖掘机、铲运机、推土机、平地机、水力机械化法等） | 铁路和公路的挖沟与填筑
DXME-KASA-KANE_KAKALI | 履带式起重机，起重能力25吨 | Equipment | General | 台时 | 310.41 | 310.41 | 310.41 | 310.41 | 1 | CNY | 8025.52 | 25.8546 | 2365 | 2365 | 建筑工程 | 土方工程 | 机械化土方工程（挖掘机、铲运机、推土机、平地机、水力机械化法等） | 为天然气和石油产品的主干管和工业管道挖掘和回填沟渠
DXME-MEVO-KAME_KAKALI | 内燃机驱动的移动式螺杆压缩机，压力高达0.7兆帕（7大气压），产能高达5.4立方米/分钟 | Equipment | General | 台时 | 53.18 | 53.18 | 53.18 | 53.18 | 1 | CNY | 1612.74 | 30.3268 | 2133 | 2133 | 建筑工程 | 土方工程 | 其他土方工程、准备性、配套及加固工程 | 土壤密实
DXME-KANE-KANE_KAPUVO | 单柱升降机，起重能力500千克，提升高度45米 | Equipment | General | 台时 | 7.61 | 7.61 | 7.61 | 7.61 | 1 | CNY | 6.46 | 0.8482 | 1750 | 1750 | 建筑工程 | 混凝土和钢筋混凝土整体结构 | 其他作业 | 混凝土表面的喷射处理
DXME-KANE-KATO_KANERI | 电动绞车，牵引力达31.39千牛（3.2吨） | Equipment | General | 台时 | 2.63 | 2.63 | 2.63 | 2.63 | 1 | CNY | 70.55 | 26.803 | 1694 | 1694 | 建筑工程 | 桩基工程、沉井、地基加固 | 土壤加固 | 土壤水泥固结
DXME-KANE-KATO_KANEKA | 电动绞车，牵引力达5.79千牛（0.59吨） | Equipment | General | 台时 | 1.3 | 1.3 | 1.3 | 1.3 | 1 | CNY | 2.84 | 2.1902 | 1598 | 1598 | 建筑工程 | 建筑金属结构 | 构筑物 | 料仓、筒仓、分解器、浓缩器
DXME-MEPU-KASA_KAMERI | 通用半挂车，载重量不超过15吨 | Equipment | General | 台时 | 22.15 | 22.15 | 22.15 | 22.15 | 1 | CNY | 46.87 | 2.1166 | 1515 | 1515 | 建筑工程 | 钻孔 | 钻井作业 | 其他钻井类型
DXME-MEKA-KAME_KAKARI | 填充加压装置，流量达300立方米/小时 | Equipment | General | 台时 | 439.95 | 439.95 | 439.95 | 439.95 | 1 | CNY | 5372.87 | 12.2124 | 1439 | 1439 | 建筑工程 | 建筑金属结构 | 构筑物 | 储罐、储气罐
DXME-KANE-KATO_KASASA | 电动绞车，牵引力19.62千牛（2吨） | Equipment | General | 台时 | 2.24 | 2.24 | 2.24 | 2.24 | 1 | CNY | 89.2 | 39.7806 | 1428 | 1428 | 建筑工程 | 土方工程 | 其他土方工程、准备性、配套及加固工程 | 永久冻土和岩石地基的开挖
DXME-KANE-KATO_KASAPU | 矿井调车绞车，用于将矿车推至第一道分流口 | Equipment | General | 台时 | 6.83 | 6.83 | 6.83 | 6.83 | 1 | CNY | 578.97 | 84.7095 | 1381 | 1381 | 建筑工程 | 隧道掘进工程 | 常规方式进行的隧道工程 | 垂直井筒与井筒周边庭院、垂直井筒和倾斜井筒的装载装置室、地下料仓、破碎装置室、给料机和输送机
DXME-KALI-KAPU_KAKAME | 深孔振动器 | Equipment | General | 台时 | 1.78 | 1.78 | 1.78 | 1.78 | 1 | CNY | 104.26 | 58.6705 | 1380 | 1380 | 建筑工程 | 桩基工程、沉井、地基加固 | 桩基工程 | 从地面进行的桩基施工
DXME-RIME-MEKA_KAKAME | 气动破碎锤（由固定式压缩机站供气） | Equipment | General | 台时 | 8.67 | 8.67 | 8.67 | 8.67 | 1 | CNY | 931.38 | 107.4084 | 1367 | 1367 | 建筑工程 | 供热与燃气管道——外部管网 | 城镇及村庄燃气管道 | 城镇及村庄输气管道的电化学保护
DXME-RIME-RIRI_TOKAME | 便携式气动冲击钻支架 | Equipment | General | 台时 | 0.67 | 0.67 | 0.67 | 0.67 | 1 | CNY | 122.99 | 184.4683 | 1339 | 1339 | 建筑工程 | 隧道和地铁 | 封闭式作业方式 | 井筒穿孔
DXME-MELI-KAPU_KATOPU | 内燃机焊接机组，用于手工电弧焊接，焊接电流高达400安培，工作站数量为1 | Equipment | General | 台时 | 14.32 | 14.32 | 14.32 | 14.32 | 1 | CNY | 621.22 | 43.391 | 1279 | 1279 | 建筑工程 | 钻爆作业 | 爆炸区域的掩蔽及现行铁路轨道上的钻爆作业 | 为保护设施而掩蔽爆炸区域
DXME-KANE-KATO_KANETO | 电动绞车，牵引力达49.05千牛（5吨） | Equipment | General | 台时 | 4.59 | 4.59 | 4.59 | 4.59 | 1 | CNY | 268.36 | 58.4849 | 1244 | 1244 | 建筑工程 | 桩基工程、沉井、地基加固 | 桩基工程 | 海上浮动平台桩基施工
DXME-MEPU-KARI_KAKARI | 卡车，载重量达8吨 | Equipment | General | 台时 | 116.54 | 116.54 | 116.54 | 116.54 | 1 | CNY | 625.7 | 5.369 | 1205 | 1205 | 建筑工程 | 混凝土和钢筋混凝土整体结构 | 在固定模板中建造结构（用桶输送混凝土） | 钢筋混凝土柱的施工
DXME-MEKA-KASA_KAKALI | 管道铺设机，额定起重能力12.5吨 | Equipment | General | 台时 | 371.99 | 371.99 | 371.99 | 371.99 | 1 | CNY | 10217.41 | 27.4673 | 1195 | 1195 | 建筑工程 | 土方工程 | 机械化土方工程（挖掘机、铲运机、推土机、平地机、水力机械化法等） | 水力机械化法土方工程
DXME-MELI-KAPU_RITORI | 用于氩弧焊的三相焊接逆变器，最大焊接电流500 A | Equipment | General | 台时 | 9.6 | 9.6 | 9.6 | 9.6 | 1 | CNY | 790.49 | 82.3636 | 1164 | 1164 | 建筑工程 | 建筑金属结构 | 构筑物 | 储罐、储气罐
DXME-KASA-KAME_KAMELI | 塔式起重机，起重能力8吨 | Equipment | General | 台时 | 133.26 | 133.26 | 133.26 | 133.26 | 1 | CNY | 3137.64 | 23.5446 | 1154 | 1154 | 建筑工程 | 桩基工程、沉井、地基加固 | 沉井工程 | 建造整体式钢筋混凝土沉井的墙体和刀片结构
DXME-KAME-KAME_KATOPU | 推土机，功率59千瓦（80马力） | Equipment | General | 台时 | 155.43 | 155.43 | 155.43 | 155.43 | 1 | CNY | 11085.38 | 71.3211 | 1110 | 1110 | 建筑工程 | 土方工程 | 机械化土方工程（挖掘机、铲运机、推土机、平地机、水力机械化法等） | 刮土机开挖
DXME-MEPU-KAPU_KAKAME | 牵引车，牵引装置负载高达12吨 | Equipment | General | 台时 | 139.21 | 139.21 | 139.21 | 139.21 | 1 | CNY | 202.81 | 1.4569 | 1106 | 1106 | 建筑工程 | 桩基工程、沉井、地基加固 | 桩基工程 | 从地面进行的桩基施工
DXME-MEPU-KARI_KAKATO | 平板车，载重能力达10吨 | Equipment | General | 台时 | 118.35 | 118.35 | 118.35 | 118.35 | 1 | CNY | 445.48 | 3.7639 | 1086 | 1086 | 建筑工程 | 土方工程 | 机械化土方工程（挖掘机、铲运机、推土机、平地机、水力机械化法等） | 水力机械化法土方工程
DXME-KATO-KAVO_KAKATO | 用于钻孔和钻井的柱式冲击钻，便携式，在固定式压缩机站工作时使用 | Equipment | General | 台时 | 53.51 | 53.51 | 53.51 | 53.51 | 1 | CNY | 12097.08 | 226.0747 | 1086 | 1086 | 建筑工程 | 隧道和地铁 | 封闭式作业方式 | 斜坡和竖井开挖
DXME-KADX-KASA_KARIRI | 宽轨调车机车，功率550千瓦（750马力） | Equipment | General | 台时 | 905.35 | 905.35 | 905.35 | 905.35 | 1 | CNY | 2127.54 | 2.35 | 1032 | 1032 | 建筑工程 | 土方工程 | 机械化土方工程（挖掘机、铲运机、推土机、平地机、水力机械化法等） | 铁路和公路的挖沟与填筑
DXME-KANE-KATO_KATOTO | 辅助矿井绞车，牵引力13.73千牛（1.4吨） | Equipment | General | 台时 | 7.41 | 7.41 | 7.41 | 7.41 | 1 | CNY | 34.1 | 4.6002 | 982 | 982 | 建筑工程 | 隧道和地铁 | 封闭式作业方式 | 井筒穿孔
DXME-KANE-KATO_KANEME | 牵引力达12.26千牛（1.25吨）的电动绞车 | Equipment | General | 台时 | 1.73 | 1.73 | 1.73 | 1.73 | 1 | CNY | 124.39 | 71.8512 | 966 | 966 | 建筑工程 | 桩基工程、沉井、地基加固 | 桩基工程 | 从地面进行的桩基施工
DXME-MELI-KARI_KATORI | 超声波探伤仪，可检测产品厚度达6000毫米 | Equipment | General | 台时 | 9.55 | 9.55 | 9.55 | 9.55 | 1 | CNY | 44.96 | 4.7077 | 941 | 941 | 建筑工程 | 混凝土和钢筋混凝土整体结构 | 核电站建筑结构 | VVER-1200型核电站反应堆曲线墙结构
DXME-MEPU-KARI_KAKAPU | 平板卡车，载重量达15吨 | Equipment | General | 台时 | 180.16 | 180.16 | 180.16 | 180.16 | 1 | CNY | 2320.39 | 12.8797 | 936 | 936 | 建筑工程 | 混凝土和钢筋混凝土整体结构 | 核电站建筑结构 | 反应堆建筑保护壳预应力系统的沟槽成型器注浆
DXME-KASA-KARI_KAKANE | 门式起重机，起重能力50吨 | Equipment | General | 台时 | 767.02 | 767.02 | 767.02 | 767.02 | 1 | CNY | 2806.84 | 3.6594 | 846 | 846 | 建筑工程 | 混凝土和钢筋混凝土整体结构 | 核电站建筑结构 | 钢筋混凝土构件的制造
DXME-MELI-KAPU_MELIME | 手工电弧焊机，焊接电流高达500安培 | Equipment | General | 台时 | 10.26 | 10.26 | 10.26 | 10.26 | 1 | CNY | 455.79 | 44.4428 | 843 | 843 | 建筑工程 | 桩基工程、沉井、地基加固 | 桩基工程 | 从地面进行的桩基施工
DXME-RIME-MEDX_KAMERI | 钻具磨削机床 | Equipment | General | 台时 | 6.98 | 6.98 | 6.98 | 6.98 | 1 | CNY | 8.54 | 1.2229 | 813 | 813 | 建筑工程 | 钻爆作业 | 岩土爆破作业 | 在台阶高度不超过0.5米的情况下，使用孔爆破炸药疏松岩土（表面平整）
DXME-MELI-KAPU_KATOTO | 拖拉机上手工电弧焊接机组，焊接电流高达250安培，工作站数量为2个，拖拉机功率为79千瓦（108马力） | Equipment | General | 台时 | 191.92 | 191.92 | 191.92 | 191.92 | 1 | CNY | 12927.56 | 67.3587 | 806 | 806 | 建筑工程 | 建筑金属结构 | 干线和工业管道施工结构 | 架设绝缘管道时安装固定支架
DXME-KASA-KALI_KAKATO | 铁路起重机，起重能力25吨 | Equipment | General | 台时 | 368.39 | 368.39 | 368.39 | 368.39 | 1 | CNY | 2889.32 | 7.8432 | 788 | 788 | 建筑工程 | 采矿顶板作业 | 单斗挖掘机开挖土方 | 挖掘机开挖土方并装载至铁路运输工具
DXME-KAME-KAME_KATOSA | 推土机，功率79千瓦（108马力） | Equipment | General | 台时 | 166.57 | 166.57 | 166.57 | 166.57 | 1 | CNY | 932.1 | 5.5957 | 719 | 719 | 建筑工程 | 土方工程 | 机械化土方工程（挖掘机、铲运机、推土机、平地机、水力机械化法等） | 挖掘机在推土机上进行土壤开发
DXME-KASA-KAPU_KAMEKA | 桥式电动起重机，起重能力50吨 | Equipment | General | 台时 | 314.8 | 314.8 | 314.8 | 314.8 | 1 | CNY | 21060.82 | 66.9021 | 709 | 709 | 设备安装 | 起重运输设备 | 间歇式起重运输机械装置 | 通用桥式和悬臂式起重机
DXME-MELI-KARI_KARIME | 伽马射线探伤仪，可透射钢材厚度达80毫米 | Equipment | General | 台时 | 48.93 | 48.93 | 48.93 | 48.93 | 1 | CNY | 1435.33 | 29.3338 | 697 | 697 | 建筑工程 | 建筑金属结构 | 各类工程 | 表面饰面、焊接作业、螺栓安装及其他作业
DXME-RIME-MEDX_KATONE | 管子切割机，最大管径426毫米 | Equipment | General | 台时 | 4.88 | 4.88 | 4.88 | 4.88 | 1 | CNY | 369.81 | 75.7763 | 691 | 691 | 建筑工程 | 水利工程的混凝土和钢筋混凝土结构 | 水电工程结构，整个建筑的混凝土用量超过10万立方米 | 建筑物混凝土冷却系统安装
DXME-MELI-KAME_KAKAPU | 焊接整流器，焊接电流至500安培，工作位数量1 | Equipment | General | 台时 | 9.53 | 9.53 | 9.53 | 9.53 | 1 | CNY | 1843 | 193.3439 | 688 | 688 | 建筑工程 | 混凝土和钢筋混凝土整体结构 | 核电站建筑结构 | VVER-1200型核电站建筑和构筑物基础板结构
DXME-RIME-MENE_KAMERI | 电动液压机 | Equipment | General | 台时 | 2.34 | 2.34 | 2.34 | 2.34 | 1 | CNY | 21.04 | 8.9789 | 686 | 686 | 建筑工程 | 临时性可拆卸建筑与构筑物 | 临时建筑和设施内部工程网络的安装 | 临时生产和仓储建筑内部供电系统
DXME-MESA-KARI_KARIPU | 履带式拖拉机，功率79千瓦（108马力） | Equipment | General | 台时 | 130.11 | 130.11 | 130.11 | 130.11 | 1 | CNY | 843.98 | 6.4868 | 677 | 677 | 建筑工程 | 土方工程 | 机械化土方工程（挖掘机、铲运机、推土机、平地机、水力机械化法等） | 铁路和公路的挖沟与填筑
DXME-KAVO-KAPU_KARIME | 带离心搅拌器的移动式电沥青锅炉，装载容量400升 | Equipment | General | 台时 | 18.39 | 18.39 | 18.39 | 18.39 | 1 | CNY | 73.02 | 3.9699 | 657 | 657 | 建筑工程 | 土方工程 | 其他土方工程、准备性、配套及加固工程 | 土方工程边坡加固
DXME-MEKA-KASA_KAKADX | 管道铺设机，额定起重能力35吨 | Equipment | General | 台时 | 718.66 | 718.66 | 718.66 | 718.66 | 1 | CNY | 30145.21 | 41.9464 | 654 | 654 | 建筑工程 | 土方工程 | 机械化土方工程（挖掘机、铲运机、推土机、平地机、水力机械化法等） | 水力机械化法土方工程
DXME-RIME-MEKA_KAKARI | 气动破碎锤，由移动式压缩机驱动 | Equipment | General | 台时 | 0.43 | 0.43 | 0.43 | 0.43 | 1 | CNY | 28.03 | 64.6108 | 615 | 615 | 建筑工程 | 土方工程 | 其他土方工程、准备性、配套及加固工程 | 手工挖掘土方
DXME-KANE-KALI_KAKARI | 通用电动葫芦，起重能力0.5吨 | Equipment | General | 台时 | 0.95 | 0.95 | 0.95 | 0.95 | 1 | CNY | 8.2 | 8.6304 | 598 | 598 | 建筑工程 | 装修工程 | 饰面工程 | 天然石材与线性造型石材表面饰面
DXME-KAME-KAME_KATOVO | 推土机，功率121千瓦（165马力） | Equipment | General | 台时 | 337.15 | 337.15 | 337.15 | 337.15 | 1 | CNY | 8753.21 | 25.9625 | 597 | 597 | 建筑工程 | 土方工程 | 机械化土方工程（挖掘机、铲运机、推土机、平地机、水力机械化法等） | 推土机挖掘土方
DXME-KADX-KAPU_KAKARI | 宽轨货运起重机多用途轨道车，起重机装置起重能力3.5吨 | Equipment | General | 台时 | 180.34 | 180.34 | 180.34 | 180.34 | 1 | CNY | 421.51 | 2.3373 | 593 | 593 | 建筑工程 | 采矿顶板作业 | 单斗挖掘机开挖土方 | 挖掘机开挖土方并装载至铁路运输工具
DXME-MEKA-KASA_KAKAPU | 管道铺设机，额定起重能力6.3吨 | Equipment | General | 台时 | 162.22 | 162.22 | 162.22 | 162.22 | 1 | CNY | 4001.53 | 24.6669 | 593 | 593 | 建筑工程 | 土方工程 | 机械化土方工程（挖掘机、铲运机、推土机、平地机、水力机械化法等） | 水力机械化法土方工程
DXME-METO-KAME_KATOVO | 冲洗机，水箱容量6立方米 | Equipment | General | 台时 | 187.26 | 187.26 | 187.26 | 187.26 | 1 | CNY | 688.02 | 3.6741 | 579 | 579 | 建筑工程 | 土方工程 | 机械化土方工程（挖掘机、铲运机、推土机、平地机、水力机械化法等） | 铁路和公路的挖沟与填筑
DXME-KASA-KARI_KAKASA | 门式起重机，起重能力32吨 | Equipment | General | 台时 | 321.36 | 321.36 | 321.36 | 321.36 | 1 | CNY | 962.88 | 2.9962 | 569 | 569 | 建筑工程 | 混凝土和钢筋混凝土整体结构 | 核电站建筑结构 | VVER-1000反应堆核电站建筑预制与现浇组合式钢筋混凝土墙体及楼板的建造
DXME-KANE-KAME_KAKATO | 液压千斤顶，承载能力63-100吨 | Equipment | General | 台时 | 0.36 | 0.36 | 0.36 | 0.36 | 1 | CNY | 9.74 | 26.7191 | 557 | 557 | 建筑工程 | 钻孔 | 用管子加固井眼、取出管子、自由下放或从井眼提升管子 | 从井中取出管子
DXME-MEDX-KAVO_KAMESA | 泵，流量200立方米/小时，扬程25米，功率22千瓦 | Equipment | General | 台时 | 16.56 | 16.56 | 16.56 | 16.56 | 1 | CNY | 276.21 | 16.6796 | 541 | 541 | 建筑工程 | 隧道和地铁 | 封闭式作业方式 | 井筒穿孔
DXME-MEDX-MERI_KANEME | 基于拖拉机的露天排水装置，处理能力700立方米/小时 | Equipment | General | 台时 | 179.38 | 179.38 | 179.38 | 179.38 | 1 | CNY | 6103.47 | 34.026 | 528 | 528 | 建筑工程 | 土方工程 | 机械化土方工程（挖掘机、铲运机、推土机、平地机、水力机械化法等） | 为天然气和石油产品的主干管和工业管道挖掘和回填沟渠
DXME-KASA-KAPU_KAKANE | 桥式电动起重机，起重能力10吨 | Equipment | General | 台时 | 46.41 | 46.41 | 46.41 | 46.41 | 1 | CNY | 1038.61 | 22.3796 | 513 | 513 | 建筑工程 | 混凝土和钢筋混凝土整体结构 | 核电站建筑结构 | 钢筋混凝土构件的制造
DXME-KASA-KAPU_KAKASA | 桥式电动起重机，起重能力5吨 | Equipment | General | 台时 | 28.86 | 28.86 | 28.86 | 28.86 | 1 | CNY | 449.78 | 15.5842 | 510 | 510 | 建筑工程 | 混凝土和钢筋混凝土整体结构 | 核电站建筑结构 | 反应堆建筑保护壳预应力系统的预应力钢筋安装
DXME-MEPU-KAPU_KAKARI | 牵引车，牵引装置负载不超过15吨 | Equipment | General | 台时 | 148.05 | 148.05 | 148.05 | 148.05 | 1 | CNY | 1575.02 | 10.6383 | 500 | 500 | 建筑工程 | 钻孔 | 钻井作业 | 其他钻井类型
DXME-RIME-MEDX_KATOME | 钻床 | Equipment | General | 台时 | 4.09 | 4.09 | 4.09 | 4.09 | 1 | CNY | 50.59 | 12.3574 | 498 | 498 | 建筑工程 | 混凝土和钢筋混凝土整体结构 | 核电站建筑结构 | 钢筋混凝土构件的制造
DXME-KAME-KARI_KAKAPU | 中型平地机，功率99千瓦（135马力） | Equipment | General | 台时 | 354.9 | 354.9 | 354.9 | 354.9 | 1 | CNY | 1159.87 | 3.2682 | 495 | 495 | 建筑工程 | 土方工程 | 机械化土方工程（挖掘机、铲运机、推土机、平地机、水力机械化法等） | 挖掘机开挖土方并装载至自卸卡车
DXME-MEPU-KASA_KAKARI | 重型半挂车，载重量高达40吨 | Equipment | General | 台时 | 47.34 | 47.34 | 47.34 | 47.34 | 1 | CNY | 720.12 | 15.2131 | 482 | 482 | 建筑工程 | 混凝土和钢筋混凝土整体结构 | 核电站建筑结构 | 钢筋混凝土构件的制造
DXME-KAME-KASA_KAVOPU | 履带式单斗柴油挖掘机，铲斗容积0.4立方米 | Equipment | General | 台时 | 166.25 | 166.25 | 166.25 | 166.25 | 1 | CNY | 1547.55 | 9.3084 | 481 | 481 | 建筑工程 | 土方工程 | 机械化土方工程（挖掘机、铲运机、推土机、平地机、水力机械化法等） | 挖掘机在推土机上进行土壤开发
DXME-MEKA-KAME_KAKAME | 填充加压装置，流量达70立方米/小时 | Equipment | General | 台时 | 238.83 | 238.83 | 238.83 | 238.83 | 1 | CNY | 7070.25 | 29.6035 | 477 | 477 | 建筑工程 | 土方工程 | 机械化土方工程（挖掘机、铲运机、推土机、平地机、水力机械化法等） | 水力机械化法土方工程
DXME-MEDX-KAVO_KAKALI | 泵，产能7.2立方米/小时，扬程26米，功率5.5千瓦 | Equipment | General | 台时 | 4.36 | 4.36 | 4.36 | 4.36 | 1 | CNY | 15.57 | 3.5748 | 474 | 474 | 建筑工程 | 混凝土和钢筋混凝土整体结构 | 核电站建筑结构 | 反应堆建筑保护壳预应力系统的沟槽成型器注浆
DXME-MEVO-KAME_KAKAPU | 内燃机驱动的螺杆式移动压缩机，压力高达1兆帕（10大气压），产能高达10立方米/分钟 | Equipment | General | 台时 | 108.49 | 108.49 | 108.49 | 108.49 | 1 | CNY | 3278.25 | 30.2182 | 472 | 472 | 建筑工程 | 钻爆作业 | 岩土爆破作业 | 在台阶高度不超过0.5米的情况下，使用孔爆破炸药疏松岩土（表面平整）
DXME-KAME-KAME_KATONE | 推土机，功率96千瓦（130马力） | Equipment | General | 台时 | 199.31 | 199.31 | 199.31 | 199.31 | 1 | CNY | 1358.26 | 6.8147 | 468 | 468 | 建筑工程 | 土方工程 | 机械化土方工程（挖掘机、铲运机、推土机、平地机、水力机械化法等） | 推土机挖掘土方
DXME-KANE-KAME_KAKARI | 液压千斤顶，起重能力6.3-25吨 | Equipment | General | 台时 | 0.11 | 0.11 | 0.11 | 0.11 | 1 | CNY | 2.16 | 18.859 | 461 | 461 | 建筑工程 | 土方工程 | 机械化土方工程（挖掘机、铲运机、推土机、平地机、水力机械化法等） | 铁路和公路的挖沟与填筑
DXME-KAME-KASA_KAVONE | 履带式单斗柴油挖掘机，铲斗容积0.65立方米 | Equipment | General | 台时 | 234.71 | 234.71 | 234.71 | 234.71 | 1 | CNY | 19592.78 | 83.477 | 461 | 461 | 建筑工程 | 土方工程 | 机械化土方工程（挖掘机、铲运机、推土机、平地机、水力机械化法等） | 挖掘机在推土机上进行土壤开发
DXME-KADX-KASA_KARITO | 宽轨调车机车，功率880千瓦（1200马力） | Equipment | General | 台时 | 1522.54 | 1522.54 | 1522.54 | 1522.54 | 1 | CNY | 13995.88 | 9.1925 | 458 | 458 | 建筑工程 | 土方工程 | 其他土方工程、准备性、配套及加固工程 | 沼泽地填筑
DXME-KAME-KATO_KAKARI | 刮板式挖掘机，铲斗容量达0.5立方米 | Equipment | General | 台时 | 89.94 | 89.94 | 89.94 | 89.94 | 1 | CNY | 5184.27 | 57.6412 | 455 | 455 | 建筑工程 | 隧道掘进工程 | 常规方式进行的隧道工程 | 垂直井筒与井筒周边庭院、垂直井筒和倾斜井筒的装载装置室、地下料仓、破碎装置室、给料机和输送机
DXME-KASA-KALI_KAKARI | 铁路起重机，起重能力16吨 | Equipment | General | 台时 | 315.62 | 315.62 | 315.62 | 315.62 | 1 | CNY | 4342.14 | 13.7574 | 450 | 450 | 建筑工程 | 土方工程 | 机械化土方工程（挖掘机、铲运机、推土机、平地机、水力机械化法等） | 铁路和公路的挖沟与填筑
DXME-KASA-KANE_KAKADX | 履带式起重机，起重能力50吨 | Equipment | General | 台时 | 351.28 | 351.28 | 351.28 | 351.28 | 1 | CNY | 38953.7 | 110.8906 | 440 | 440 | 建筑工程 | 桩基工程、沉井、地基加固 | 桩基工程 | 从地面进行的桩基施工
DXME-RIME-MEDX_KATOTO | 车床-螺纹车削机床 | Equipment | General | 台时 | 34.47 | 34.47 | 34.47 | 34.47 | 1 | CNY | 578.58 | 16.7867 | 430 | 430 | 建筑工程 | 隧道和地铁 | 开放式工作方式 | 整体式混凝土和钢筋混凝土结构
DXME-KAME-KASA_MEKANE | 轮式单斗柴油挖掘机，铲斗容积0.25立方米 | Equipment | General | 台时 | 132.8 | 132.8 | 132.8 | 132.8 | 1 | CNY | 699.42 | 5.2669 | 416 | 416 | 建筑工程 | 土方工程 | 机械化土方工程（挖掘机、铲运机、推土机、平地机、水力机械化法等） | 挖掘机在推土机上进行土壤开发
DXME-MENE-KAME_KAKARI | 移动式发电站，功率4千瓦 | Equipment | General | 台时 | 15.9 | 15.9 | 15.9 | 15.9 | 1 | CNY | 161.9 | 10.1799 | 410 | 410 | 建筑工程 | 土方工程 | 其他土方工程、准备性、配套及加固工程 | 沼泽地填筑
DXME-KANE-KALI_KAKATO | 通用电动葫芦，起重能力1吨 | Equipment | General | 台时 | 1.07 | 1.07 | 1.07 | 1.07 | 1 | CNY | 6.43 | 6.0038 | 395 | 395 | 设备大修 | 管道阀门检修 | 通用阀门 | 法兰式手动或无驱动给水阀门，额定压力高达4兆帕
DXME-MEVO-KAME_SAKAVO | 电动移动螺杆压缩机，压力达1兆帕（10大气压），产量达5立方米/分钟 | Equipment | General | 台时 | 22.61 | 22.61 | 22.61 | 22.61 | 1 | CNY | 162.4 | 7.1838 | 392 | 392 | 建筑工程 | 桩基工程、沉井、地基加固 | 土壤加固 | 在山区斜坡上安装自展开式锚固型土锚
DXME-KADX-KAME_KAMEME | 用于接触网作业的自动轨道车，配备隔离安装平台和带可拆卸吊篮的起重装置 | Equipment | General | 台时 | 507.94 | 507.94 | 507.94 | 507.94 | 1 | CNY | 10649.95 | 20.967 | 388 | 388 | 建筑工程 | 铁路 | 铁路电气化 | 接触网结构
DXME-RIKA-KATO_KAKADX | 柴油拖船在开放水域作业时，功率为294千瓦（400马力） | Equipment | General | 台时 | 618.74 | 618.74 | 618.74 | 618.74 | 1 | CNY | 11251.3 | 18.1841 | 386 | 386 | 建筑工程 | 桩基工程、沉井、地基加固 | 桩基工程 | 海上浮动平台桩基施工
DXME-KADX-MERI_MEKAME | 轨道切割机 | Equipment | General | 台时 | 3.29 | 3.29 | 3.29 | 3.29 | 1 | CNY | 14.67 | 4.453 | 385 | 385 | 建筑工程 | 铁路 | 1520毫米轨距铁路轨道上部结构 | 轨道铺设与拆卸
DXME-KADX-MERI_MEKARI | 轨道钻孔机，功率1.15千瓦 | Equipment | General | 台时 | 1.85 | 1.85 | 1.85 | 1.85 | 1 | CNY | 15.52 | 8.4096 | 384 | 384 | 建筑工程 | 建筑金属结构 | 建筑物和构筑物的结构构件 | 支撑板、立柱、起重机梁、起重机梁-檩条桁架、起重机轨道和悬挂轨道
DXME-RIME-RIKA_KAMETO | 用于钢筋混凝土的电动金刚石钻孔设备，钻孔直径不超过250毫米 | Equipment | General | 台时 | 5.02 | 5.02 | 5.02 | 5.02 | 1 | CNY | 69.14 | 13.7698 | 377 | 377 | 建筑工程 | 公路 | 道路建设 | 道路标志
DXME-KANE-KATO_KAPULI | 手动和杠杆式绞盘，牵引力31.39千牛（3.2吨） | Equipment | General | 台时 | 0.46 | 0.46 | 0.46 | 0.46 | 1 | CNY | 4.91 | 10.6133 | 376 | 376 | 建筑工程 | 建筑金属结构 | 构筑物 | 储罐、储气罐
DXME-KANE-KALI_KAKASA | 通用电动绞车，起重能力3.2吨 | Equipment | General | 台时 | 1.78 | 1.78 | 1.78 | 1.78 | 1 | CNY | 20.35 | 11.4538 | 376 | 376 | 建筑工程 | 工业炉与烟囱 | 热能装置衬里 | 燃气管道衬里
DXME-KASA-KAPU_KAKADX | 桥式电动起重机，起重能力32吨 | Equipment | General | 台时 | 239.87 | 239.87 | 239.87 | 239.87 | 1 | CNY | 18685.68 | 77.8979 | 364 | 364 | 建筑工程 | 混凝土和钢筋混凝土整体结构 | 核电站建筑结构 | 钢筋混凝土构件的制造
DXME-KASA-KASA_KAMENE | 汽车行走式起重机，起重能力25吨 | Equipment | General | 台时 | 256.4 | 256.4 | 256.4 | 256.4 | 1 | CNY | 5198.34 | 20.2743 | 356 | 356 | 建筑工程 | 桩基工程、沉井、地基加固 | 桩基工程 | 从地面进行的桩基施工
DXME-KATO-KANE_KAPUKA | 电动铲斗装载机，生产率1.25立方米/分钟 | Equipment | General | 台时 | 82.2 | 82.2 | 82.2 | 82.2 | 1 | CNY | 2030.23 | 24.699 | 355 | 355 | 建筑工程 | 隧道和地铁 | 封闭式作业方式 | 巷道掘进
DXME-KANE-KATO_KASAVO | 电动绞车，牵引力156.96千牛（16吨） | Equipment | General | 台时 | 10.92 | 10.92 | 10.92 | 10.92 | 1 | CNY | 107.06 | 9.8005 | 354 | 354 | 建筑工程 | 混凝土和钢筋混凝土整体结构 | 核电站建筑结构 | 反应堆建筑保护壳预应力系统的预应力钢筋安装
DXME-MEME-KAME_KAMERI | 基于汽车底盘的电缆铺设和安装施工机械 | Equipment | General | 台时 | 167.88 | 167.88 | 167.88 | 167.88 | 1 | CNY | 890.97 | 5.3071 | 353 | 353 | 设备安装 | 电气设备 | 电力输送与电网 | 500千伏以下电缆线路
DXME-KADX-MERI_KATOME | 轨道用万能扳手 | Equipment | General | 台时 | 2.27 | 2.27 | 2.27 | 2.27 | 1 | CNY | 37.28 | 16.4019 | 347 | 347 | 建筑工程 | 铁路 | 1520毫米轨距铁路轨道上部结构 | 轨道铺设与拆卸
DXME-RIME-MEDX_KATORI | 金属刨床 | Equipment | General | 台时 | 16.62 | 16.62 | 16.62 | 16.62 | 1 | CNY | 32.74 | 1.9704 | 345 | 345 | 设备安装 | 热力设备 | 蒸汽涡轮机和燃气涡轮机组 | 固定式蒸汽涡轮机和固定式燃气涡轮机装置
DXME-MENE-KAME_KAKAPU | 移动式发电站，功率60千瓦 | Equipment | General | 台时 | 120.57 | 120.57 | 120.57 | 120.57 | 1 | CNY | 6681.68 | 55.4189 | 336 | 336 | 建筑工程 | 桩基工程、沉井、地基加固 | 土壤加固 | 利用脉冲冲压技术（PIT）在现有钻孔中安装钻孔灌浆桩
DXME-KANE-KASA_KANEKA | 单斗式多功能前置气动轮式装载机，主斗标称容积0.46立方米，载重量1吨 | Equipment | General | 台时 | 91.36 | 91.36 | 91.36 | 91.36 | 1 | CNY | 350.55 | 3.8369 | 328 | 328 | 建筑工程 | 土方工程 | 其他土方工程、准备性、配套及加固工程 | 配套工程
DXME-KAPU-KAME_KATOTO | 基于履带式拖拉机（功率93千瓦（126马力））的钻井起重机，钻井深度可达5米，钻孔直径可达800毫米 | Equipment | General | 台时 | 176.51 | 176.51 | 176.51 | 176.51 | 1 | CNY | 181.91 | 1.0306 | 327 | 327 | 建筑工程 | 采矿顶板作业 | 单斗挖掘机开挖土方 | 挖掘机开挖土方，将土方堆放于沟槽侧壁或已开挖区域
DXME-METO-KATO_MEMERI | 特种全地形车，载重能力达1.5吨 | Equipment | General | 台时 | 75.18 | 75.18 | 75.18 | 75.18 | 1 | CNY | 37.99 | 0.5053 | 321 | 321 | 建筑工程 | 钻爆作业 | 岩土爆破作业 | 在台阶高度不超过0.5米的情况下，使用孔爆破炸药疏松岩土（表面平整）
DXME-KAPU-KAME_KAPUNE | 重型钻锤，用于固定式压缩机站作业 | Equipment | General | 台时 | 30.52 | 30.52 | 30.52 | 30.52 | 1 | CNY | 4980.44 | 163.2061 | 319 | 319 | 建筑工程 | 隧道和地铁 | 封闭式作业方式 | 井筒穿孔
DXME-RIME-MEDX_KATOVO | 金属铣床 | Equipment | General | 台时 | 6.74 | 6.74 | 6.74 | 6.74 | 1 | CNY | 6.08 | 0.9021 | 318 | 318 | 建筑工程 | 工业炉与烟囱 | 铝工业用电解槽 | 安装煤块和炉底段
DXME-KANE-KALI_KAKAPU | 通用电动葫芦，起重能力2吨 | Equipment | General | 台时 | 1.45 | 1.45 | 1.45 | 1.45 | 1 | CNY | 16.11 | 11.0853 | 316 | 316 | 建筑工程 | 隧道和地铁 | 封闭式作业方式 | 支护装置
DXME-KANE-KADX_KAKAME | 自走式伸缩升降机，工作高度26米，承载能力250千克 | Equipment | General | 台时 | 296.35 | 296.35 | 296.35 | 296.35 | 1 | CNY | 11230.92 | 37.8972 | 311 | 311 | 建筑工程 | 预制混凝土和钢筋混凝土结构 | 生产建筑与设施 | 围栏、大门和门扉
DXME-MEDX-KAVO_KAMEME | 水泵，流量100立方米/小时，扬程30米，功率11千瓦 | Equipment | General | 台时 | 10.34 | 10.34 | 10.34 | 10.34 | 1 | CNY | 18.41 | 1.7808 | 310 | 310 | 建筑工程 | 土方工程 | 其他土方工程、准备性、配套及加固工程 | 永久冻土和岩石地基的开挖
DXME-KANE-KATO_KASANE | 牵引力为78.48千牛（8吨）的电动绞车 | Equipment | General | 台时 | 8.13 | 8.13 | 8.13 | 8.13 | 1 | CNY | 356.15 | 43.7896 | 305 | 305 | 建筑工程 | 建筑金属结构 | 构筑物 | 储罐、储气罐
DXME-RIKA-KATO_KAKAME | 拖船，功率110千瓦（150马力） | Equipment | General | 台时 | 293.37 | 293.37 | 293.37 | 293.37 | 1 | CNY | 2278.93 | 7.768 | 305 | 305 | 建筑工程 | 桩基工程、沉井、地基加固 | 桩基工程 | 在河流环境中使用浮动设备进行的桩基工程
DXME-KASA-KALI_KAKAPU | 铁路轨道起重机，起重能力80吨 | Equipment | General | 台时 | 1045.84 | 1045.84 | 1045.84 | 1045.84 | 1 | CNY | 69049.88 | 66.0231 | 301 | 301 | 建筑工程 | 桥梁与管道 | 桥梁钢筋混凝土跨径结构 | 单轨铁路桥梁的钢筋混凝土跨径结构
DXME-RIME-MEDX_KAMETO | 带砂轮的机床，用于粗锯钢制管道、钢筋、型材及其他坯料 | Equipment | General | 台时 | 1.41 | 1.41 | 1.41 | 1.41 | 1 | CNY | 1.13 | 0.8018 | 299 | 299 | 建筑工程 | 室内管道 | 钢管管道 | 钢套管制造
DXME-MELI-KARI_KAVOME | 通用式探针 | Equipment | General | 台时 | 12.27 | 12.27 | 12.27 | 12.27 | 1 | CNY | 232.08 | 18.9188 | 297 | 297 | 设备安装 | 热力设备 | 蒸汽和热水固定锅炉 | 固定式蒸汽锅炉元件
DXME-KASA-KANE_KAKAVO | 履带式起重机，起重能力40吨 | Equipment | General | 台时 | 331.12 | 331.12 | 331.12 | 331.12 | 1 | CNY | 23203.84 | 70.0758 | 296 | 296 | 建筑工程 | 桩基工程、沉井、地基加固 | 桩基工程 | 从地面进行的桩基施工
DXME-KASA-KAME_KAKARI | 塔式起重机，起重能力80吨 | Equipment | General | 台时 | 631.28 | 631.28 | 631.28 | 631.28 | 1 | CNY | 15846.69 | 25.1026 | 294 | 294 | 建筑工程 | 混凝土和钢筋混凝土整体结构 | 核电站建筑结构 | VVER-1000反应堆核电站建筑预制与现浇组合式钢筋混凝土墙体及楼板的建造
DXME-MEKA-KASA_KAMEKA | 管道铺设机，额定起重能力50吨 | Equipment | General | 台时 | 889.59 | 889.59 | 889.59 | 889.59 | 1 | CNY | 66018.4 | 74.2124 | 293 | 293 | 建筑工程 | 钻孔 | 钻井作业 | 其他钻井类型
DXME-MESA-KARI_KARILI | 履带式拖拉机，功率132千瓦（180马力） | Equipment | General | 台时 | 218.43 | 218.43 | 218.43 | 218.43 | 1 | CNY | 2481.3 | 11.3595 | 292 | 292 | 建筑工程 | 土方工程 | 机械化土方工程（挖掘机、铲运机、推土机、平地机、水力机械化法等） | 刮土机开挖
DXME-KADX-MEKA_KASAME | 电动轨枕垫板 | Equipment | General | 台时 | 0.69 | 0.69 | 0.69 | 0.69 | 1 | CNY | 17.95 | 25.8523 | 290 | 290 | 建筑工程 | 建筑金属结构 | 建筑物和构筑物的结构构件 | 支撑板、立柱、起重机梁、起重机梁-檩条桁架、起重机轨道和悬挂轨道
DXME-KATO-KANE_KARIRI | 轮轨式装载机，用于横截面超过8平方米的水平采掘场，气动式 | Equipment | General | 台时 | 643.39 | 643.39 | 643.39 | 643.39 | 1 | CNY | 14928.64 | 23.2031 | 288 | 288 | 建筑工程 | 隧道和地铁 | 封闭式作业方式 | 隧道和巷道掘进
DXME-RIME-KAME_KAMERI | 高压喷涂机，用于结构表面喷涂，功率1千瓦 | Equipment | General | 台时 | 0.85 | 0.85 | 0.85 | 0.85 | 1 | CNY | 3.67 | 4.3293 | 282 | 282 | 建筑工程 | 桩基工程、沉井、地基加固 | 沉井工程 | 建造整体式钢筋混凝土沉井的墙体和刀片结构
DXME-KASA-KAVO_KAKALI | 气动轮式起重机，起重能力30吨 | Equipment | General | 台时 | 268.36 | 268.36 | 268.36 | 268.36 | 1 | CNY | 3439.19 | 12.8154 | 278 | 278 | 建筑工程 | 桩基工程、沉井、地基加固 | 桩基工程 | 海上浮动平台桩基施工
DXME-MESA-KARI_KARISA | 履带式拖拉机，功率96千瓦（130马力） | Equipment | General | 台时 | 158.16 | 158.16 | 158.16 | 158.16 | 1 | CNY | 1246.58 | 7.8817 | 278 | 278 | 建筑工程 | 土方工程 | 机械化土方工程（挖掘机、铲运机、推土机、平地机、水力机械化法等） | 为天然气和石油产品的主干管和工业管道挖掘和回填沟渠
DXME-KALI-KAPU_KAKARI | 表面振动器 | Equipment | General | 台时 | 1.77 | 1.77 | 1.77 | 1.77 | 1 | CNY | 37.99 | 21.5188 | 268 | 268 | 建筑工程 | 土方工程 | 其他土方工程、准备性、配套及加固工程 | 土方工程边坡加固
DXME-KATO-MEDX_KADXME | 气动手动扳手，配合固定式压缩机站使用 | Equipment | General | 台时 | 16.02 | 16.02 | 16.02 | 16.02 | 1 | CNY | 1192.48 | 74.4208 | 264 | 264 | 建筑工程 | 桩基工程、沉井、地基加固 | 桩基工程 | 在河流环境中使用浮动设备进行的桩基工程
DXME-RIKA-KARI_KAKANE | 封闭水域作业的非自航驳船，载重量250吨 | Equipment | General | 台时 | 96.25 | 96.25 | 96.25 | 96.25 | 1 | CNY | 1873.18 | 19.4623 | 260 | 260 | 建筑工程 | 桩基工程、沉井、地基加固 | 桩基工程 | 海上浮动平台桩基施工
DXME-KANE-KANE_KAPURI | 液压升降机，提升高度10米 | Equipment | General | 台时 | 17.71 | 17.71 | 17.71 | 17.71 | 1 | CNY | 385.89 | 21.795 | 260 | 260 | 建筑工程 | 混凝土和钢筋混凝土整体结构 | 核电站建筑结构 | 反应堆建筑保护壳预应力系统的沟槽成型器注浆
DXME-RIKA-KARI_KAMEKA | 在开放水域作业的非自航驳船，载重能力250吨 | Equipment | General | 台时 | 123.78 | 123.78 | 123.78 | 123.78 | 1 | CNY | 2422.02 | 19.5677 | 257 | 257 | 建筑工程 | 桩基工程、沉井、地基加固 | 桩基工程 | 海上浮动平台桩基施工
DXME-MENE-KAME_KAKASA | 移动式发电站，功率75千瓦 | Equipment | General | 台时 | 143.33 | 143.33 | 143.33 | 143.33 | 1 | CNY | 21033.9 | 146.7528 | 249 | 249 | 建筑工程 | 干线和工业管道 | 在正常条件下管线上的管道组装与焊接 | 手工电弧焊（基本涂层焊条）
DXME-KASA-KAPU_KAKALI | 桥式电动起重机，起重能力16吨 | Equipment | General | 台时 | 110.65 | 110.65 | 110.65 | 110.65 | 1 | CNY | 7331.74 | 66.2596 | 242 | 242 | 建筑工程 | 混凝土和钢筋混凝土整体结构 | 核电站建筑结构 | VVER-1200型核电站建筑及构筑物墙体的构造
DXME-MEVO-KAME_KAMERI | 电动螺杆式移动压缩机，压力高达0.6兆帕（6大气压），产能高达3.5立方米/分钟 | Equipment | General | 台时 | 18.13 | 18.13 | 18.13 | 18.13 | 1 | CNY | 748.3 | 41.2632 | 242 | 242 | 建筑工程 | 钻孔 | 钻井作业 | 穿孔钻探
DXME-MEKA-MEME_KASAME | 用于修复直径600-1400毫米管道凹痕的设备 | Equipment | General | 台时 | 2.9 | 2.9 | 2.9 | 2.9 | 1 | CNY | 5.36 | 1.8512 | 240 | 240 | 建筑工程 | 干线和工业管道 | 在管道焊接基地进行管道组装与焊接 | 基于LST-PAU型管道的焊接
DXME-KAPU-KAME_KAPURI | 轻型钻锤，适用于固定式压缩机站作业 | Equipment | General | 台时 | 22.26 | 22.26 | 22.26 | 22.26 | 1 | CNY | 1018.24 | 45.7485 | 239 | 239 | 建筑工程 | 隧道和地铁 | 封闭式作业方式 | 井筒穿孔
DXME-METO-KATO_KAVOME | 基于汽车平台的应急维修车间，用于外部管网的维修与改造作业 | Equipment | General | 台时 | 170.41 | 170.41 | 170.41 | 170.41 | 1 | CNY | 2550.18 | 14.9651 | 237 | 237 | 建筑工程 | 供热与燃气管道——外部管网 | 城镇及村庄燃气管道 | 在现役钢制天然气管道上进行带气切入
DXME-RIKA-METO_KAKAME | 自航艇潜水站，功率110千瓦（150马力），带压缩机 | Equipment | General | 台时 | 292.7 | 292.7 | 292.7 | 292.7 | 1 | CNY | 5701.9 | 19.4803 | 236 | 236 | 建筑工程 | 桩基工程、沉井、地基加固 | 桩基工程 | 在河流环境中使用浮动设备进行的桩基工程
DXME-RIKA-KATO_KAKAPU | 在封闭水域作业的柴油拖船，功率221千瓦（300马力） | Equipment | General | 台时 | 394.69 | 394.69 | 394.69 | 394.69 | 1 | CNY | 3334.22 | 8.4477 | 235 | 235 | 建筑工程 | 桩基工程、沉井、地基加固 | 桩基工程 | 海上浮动平台桩基施工
DXME-KADX-MEKA_KAPUME | 轨道动态稳定器 | Equipment | General | 台时 | 1281.51 | 1281.51 | 1281.51 | 1281.51 | 1 | CNY | 1085.56 | 0.8471 | 234 | 234 | 建筑工程 | 铁路 | 1520毫米轨距铁路轨道上部结构 | 道岔、闭塞道岔和交叉道岔的组装、拆卸和铺设
DXME-METO-KATO_MEMEME | 特种全地形车，载重能力高达8吨 | Equipment | General | 台时 | 214.42 | 214.42 | 214.42 | 214.42 | 1 | CNY | 2819.63 | 13.1502 | 231 | 231 | 建筑工程 | 供热与燃气管道——外部管网 | 城镇及村庄燃气管道 | 地下管道铺设
DXME-RIKA-METO_KAKARI | 自航船上配备压缩机的潜水站，适用于封闭水域作业，功率110千瓦（150马力） | Equipment | General | 台时 | 453.68 | 453.68 | 453.68 | 453.68 | 1 | CNY | 9572.61 | 21.0998 | 231 | 231 | 建筑工程 | 水利工程的混凝土和钢筋混凝土结构 | 海港码头和码头结构 | 采用实心砌体建造的码头岸墙和码头
DXME-KATO-MEDX_MEKARI | 电动矿用钻机 | Equipment | General | 台时 | 1.54 | 1.54 | 1.54 | 1.54 | 1 | CNY | 74.25 | 48.3602 | 230 | 230 | 建筑工程 | 隧道掘进工程 | 常规方式进行的隧道工程 | 垂直井筒与井筒周边庭院、垂直井筒和倾斜井筒的装载装置室、地下料仓、破碎装置室、给料机和输送机
DXME-MEKA-KADX_KAMEME | 管道液压测试装置，低压0.1兆帕（1千克力/平方厘米），高压10兆帕（100千克力/平方厘米） | Equipment | General | 台时 | 2.71 | 2.71 | 2.71 | 2.71 | 1 | CNY | 15.54 | 5.7357 | 229 | 229 | 建筑工程 | 预制混凝土和钢筋混凝土结构 | 工业企业的住宅、公共及行政生活建筑 | 体积块、卫生间隔间、电梯井和通风块
DXME-MELI-KAPU_KARIME | 履带式拖拉机底盘上的管道焊接机组，配备125千瓦柴油发电机组，可供6个焊接工位使用（不含焊接设备） | Equipment | General | 台时 | 504.4 | 504.4 | 504.4 | 504.4 | 1 | CNY | 55266.38 | 109.5695 | 227 | 227 | 建筑工程 | 干线和工业管道 | 在正常条件下管线上的管道组装与焊接 | 机械化（半自动）管道接头焊接
DXME-KANE-KATO_KAPUSA | 手动和杠杆式绞车，牵引力14.72千牛（1.5吨） | Equipment | General | 台时 | 0.27 | 0.27 | 0.27 | 0.27 | 1 | CNY | 10.48 | 38.2197 | 227 | 227 | 建筑工程 | 土方工程 | 其他土方工程、准备性、配套及加固工程 | 永久冻土和岩石地基的开挖
DXME-RIME-KATO_SAKARI | 由移动式压缩机组驱动的喷砂设备，容积达19升，空气消耗量270-700升/分钟 | Equipment | General | 台时 | 0.15 | 0.15 | 0.15 | 0.15 | 1 | CNY | 3.42 | 22.597 | 225 | 225 | 建筑工程 | 桩基工程、沉井、地基加固 | 桩基工程 | 海上浮动平台桩基施工
DXME-KANE-KATO_KASAME | 滑轮式电动绞车 10 吨 | Equipment | General | 台时 | 171.88 | 171.88 | 171.88 | 171.88 | 1 | CNY | 4327.9 | 25.1798 | 224 | 224 | 建筑工程 | 水利工程的混凝土和钢筋混凝土结构 | 内河运输设施结构 | 在河运设施上安装巨型阵列
DXME-KANE-KALI_KAKANE | 通用电动葫芦，起重能力5吨 | Equipment | General | 台时 | 2.47 | 2.47 | 2.47 | 2.47 | 1 | CNY | 36.6 | 14.8108 | 221 | 221 | 设备安装 | 金属加工设备 | 铸造设备 | 自动成型生产线
DXME-KALI-KAVO_KAMEME | 粘土搅拌机，容量4立方米 | Equipment | General | 台时 | 24.29 | 24.29 | 24.29 | 24.29 | 1 | CNY | 484.07 | 19.925 | 219 | 219 | 建筑工程 | 钻孔 | 钻井作业 | 旋转钻探
DXME-RIKA-METO_KAKATO | 自航艇潜水站，配备压缩机，可在开放水域作业，功率110千瓦（150马力） | Equipment | General | 台时 | 868.38 | 868.38 | 868.38 | 868.38 | 1 | CNY | 18664.88 | 21.4939 | 218 | 218 | 建筑工程 | 桩基工程、沉井、地基加固 | 桩基工程 | 海上浮动平台桩基施工
DXME-KADX-KATO_KATOPU | 窄轨平台车 | Equipment | General | 台时 | 21.99 | 21.99 | 21.99 | 21.99 | 1 | CNY | 1860.47 | 84.6162 | 217 | 217 | 建筑工程 | 土方工程 | 其他土方工程、准备性、配套及加固工程 | 与伐木、场地及路线清理相关的准备工作
DXME-MESA-KATO_KAMEPU | 气动轮式拖拉机，功率59千瓦（80马力） | Equipment | General | 台时 | 83.61 | 83.61 | 83.61 | 83.61 | 1 | CNY | 298.99 | 3.5759 | 215 | 215 | 建筑工程 | 公路 | 排水和泄洪装置 | 使用带滑动模具的混凝土摊铺机-整平机安装整体混凝土路缘石
DXME-MELI-KATO_KAPUME | 200升金属桶加热装置，功率3千瓦 | Equipment | General | 台时 | 1.69 | 1.69 | 1.69 | 1.69 | 1 | CNY | 35.72 | 21.1455 | 210 | 210 | 建筑工程 | 混凝土和钢筋混凝土整体结构 | 核电站建筑结构 | 反应堆建筑保护壳预应力系统的预应力钢筋安装
DXME-KAME-KASA_KAVOSA | 履带式单斗柴油挖掘机，铲斗容积0.5立方米 | Equipment | General | 台时 | 184.92 | 184.92 | 184.92 | 184.92 | 1 | CNY | 5911.02 | 31.9654 | 206 | 206 | 建筑工程 | 土方工程 | 机械化土方工程（挖掘机、铲运机、推土机、平地机、水力机械化法等） | 挖掘机在推土机上进行土壤开发
DXME-KATO-MEME_KAKARI | 辅助运输车 | Equipment | General | 台时 | 0.32 | 0.32 | 0.32 | 0.32 | 1 | CNY | 18.58 | 57.535 | 206 | 206 | 建筑工程 | 隧道和地铁 | 封闭式作业方式 | 井筒穿孔
DXME-KASA-KAPU_KAMERI | 桥式电动起重机，起重能力100吨 | Equipment | General | 台时 | 669.3 | 669.3 | 669.3 | 669.3 | 1 | CNY | 88334.52 | 131.9796 | 205 | 205 | 设备安装 | 起重运输设备 | 间歇式起重运输机械装置 | 通用桥式和悬臂式起重机
DXME-KAPU-KAME_KATOME | 汽车底盘钻孔起重机，钻孔直径达800毫米，钻孔深度达5米 | Equipment | General | 台时 | 360.77 | 360.77 | 360.77 | 360.77 | 1 | CNY | 1884.91 | 5.2247 | 204 | 204 | 建筑工程 | 土方工程 | 其他土方工程、准备性、配套及加固工程 | 配套工程
DXME-KAVO-KATO_KAKANE | 牵引式静态气动轮压路机，重量12.5吨 | Equipment | General | 台时 | 37.57 | 37.57 | 37.57 | 37.57 | 1 | CNY | 22.72 | 0.6046 | 202 | 202 | 建筑工程 | 土方工程 | 机械化土方工程（挖掘机、铲运机、推土机、平地机、水力机械化法等） | 水利工程中的土壤开发与排水系统建设
DXME-KASA-METO_KAKAME | 平板卡车，载重能力达6吨，配有起重机，起重能力4吨 | Equipment | General | 台时 | 140.6 | 140.6 | 140.6 | 140.6 | 1 | CNY | 563.54 | 4.0081 | 201 | 201 | 建筑工程 | 桩基工程、沉井、地基加固 | 桩基工程 | 从地面进行的桩基施工
DXME-KADX-KADX_KAKAME | 用于轨道组装基地的双悬臂式龙门起重机，10吨 | Equipment | General | 台时 | 184.73 | 184.73 | 184.73 | 184.73 | 1 | CNY | 2468.01 | 13.3603 | 199 | 199 | 建筑工程 | 铁路 | 1520毫米轨距铁路轨道上部结构 | 轨道铺设与拆卸
DXME-KADX-KATO_KATOLI | 宽轨平台，带辊式输送机 | Equipment | General | 台时 | 48.3 | 48.3 | 48.3 | 48.3 | 1 | CNY | 3235.41 | 66.9797 | 198 | 198 | 建筑工程 | 土方工程 | 机械化土方工程（挖掘机、铲运机、推土机、平地机、水力机械化法等） | 铁路和公路的挖沟与填筑
DXME-KALI-KAVO_KARIME | 固定式砂浆搅拌机，用于制备水水泥砂浆及其他砂浆，容量350升 | Equipment | General | 台时 | 3.86 | 3.86 | 3.86 | 3.86 | 1 | CNY | 20.27 | 5.2497 | 195 | 195 | 建筑工程 | 桩基工程、沉井、地基加固 | 土壤加固 | 硅化与树脂化
DXME-KAVO-KALI_KAMESA | 基于自卸车底盘的碎石和砾石撒布机，撒布宽度3000毫米 | Equipment | General | 台时 | 309.26 | 309.26 | 309.26 | 309.26 | 1 | CNY | 235.64 | 0.762 | 193 | 193 | 建筑工程 | 采矿顶板作业 | 单斗挖掘机开挖土方 | 挖掘机开挖土方并装载至自卸卡车
DXME-KALI-KAVO_KARIPU | 移动式砂浆搅拌机，搅拌桶容积65升 | Equipment | General | 台时 | 0.49 | 0.49 | 0.49 | 0.49 | 1 | CNY | 1.76 | 3.6051 | 192 | 192 | 建筑工程 | 砖砌体和砌块结构 | 乱石砌体结构、防水层及地基基础 | 采用干粉混合料进行墙体、地基侧面涂层防水
DXME-MESA-KATO_KAMERI | 气动轮式拖拉机，功率29千瓦（40马力） | Equipment | General | 台时 | 43.15 | 43.15 | 43.15 | 43.15 | 1 | CNY | 33.59 | 0.7783 | 191 | 191 | 建筑工程 | 采矿顶板作业 | 单斗挖掘机开挖土方 | 挖掘机开挖土方并装载至自卸卡车
DXME-MELI-KATO_KAMEME | 柴油感应加热器，发电机功率130千瓦，发动机功率140千瓦（190马力） | Equipment | General | 台时 | 234.42 | 234.42 | 234.42 | 234.42 | 1 | CNY | 1049.01 | 4.4749 | 187 | 187 | 建筑工程 | 干线和工业管道 | 在正常条件下管线上的管道组装与焊接 | 机械化（半自动）管道接头焊接
DXME-MEDX-KAVO_KAKADX | 泵，流量50立方米/小时，扬程32米，功率8千瓦 | Equipment | General | 台时 | 6.05 | 6.05 | 6.05 | 6.05 | 1 | CNY | 97.48 | 16.0993 | 187 | 187 | 建筑工程 | 钻孔 | 钻井作业 | 旋转钻探
DXME-KADX-MEKA_KATOME | 液压矫直机 | Equipment | General | 台时 | 0.76 | 0.76 | 0.76 | 0.76 | 1 | CNY | 5.98 | 7.8508 | 186 | 186 | 建筑工程 | 铁路 | 1520毫米轨距铁路轨道上部结构 | 轨道铺设与拆卸
DXME-MESA-KARI_KAMESA | 履带式拖拉机，功率244千瓦（330马力） | Equipment | General | 台时 | 509.02 | 509.02 | 509.02 | 509.02 | 1 | CNY | 9647.54 | 18.9531 | 183 | 183 | 建筑工程 | 土方工程 | 机械化土方工程（挖掘机、铲运机、推土机、平地机、水力机械化法等） | 刮土机开挖
DXME-MESA-KATO_KAMESA | 气动轮式拖拉机，功率158千瓦（215马力） | Equipment | General | 台时 | 212.31 | 212.31 | 212.31 | 212.31 | 1 | CNY | 3030.13 | 14.272 | 182 | 182 | 建筑工程 | 土方工程 | 机械化土方工程（挖掘机、铲运机、推土机、平地机、水力机械化法等） | 水利工程中的土壤开发与排水系统建设
DXME-RIKA-KAME_KAKAME | 移动式电焊机组，用于水下焊接和金属切割，配有柴油发电机 | Equipment | General | 台时 | 44.18 | 44.18 | 44.18 | 44.18 | 1 | CNY | 422.41 | 9.5609 | 181 | 181 | 建筑工程 | 水利工程的混凝土和钢筋混凝土结构 | 内河运输设施结构 | 河运设施泊位码头预制钢筋混凝土构件间垂直接缝的封堵
DXME-MESA-KARI_KARIDX | 履带式拖拉机，配备132千瓦（180马力）绞盘 | Equipment | General | 台时 | 238 | 238 | 238 | 238 | 1 | CNY | 5648.16 | 23.7313 | 181 | 181 | 建筑工程 | 土方工程 | 机械化土方工程（挖掘机、铲运机、推土机、平地机、水力机械化法等） | 为天然气和石油产品的主干管和工业管道挖掘和回填沟渠
DXME-KADX-KARI_KAKADX | 防倾翻矿车，容积3.3立方米 | Equipment | General | 台时 | 2.68 | 2.68 | 2.68 | 2.68 | 1 | CNY | 44.97 | 16.772 | 180 | 180 | 建筑工程 | 隧道掘进工程 | 常规方式进行的隧道工程 | 倾斜井筒通行
DXME-MEVO-KAME_KAKAVO | 内燃机驱动的移动式螺杆压缩机，压力达0.7兆帕（7大气压），产能达12立方米/分钟 | Equipment | General | 台时 | 114.96 | 114.96 | 114.96 | 114.96 | 1 | CNY | 1955.79 | 17.0134 | 180 | 180 | 建筑工程 | 钻孔 | 钻井作业 | 穿孔钻探
DXME-KATO-KANE_KATOPU | 履带式电动装载机，用于水平采掘，配备“铲斗爪”工作装置，产能为2.5立方米/分钟 | Equipment | General | 台时 | 411.55 | 411.55 | 411.55 | 411.55 | 1 | CNY | 2669.72 | 6.4869 | 178 | 178 | 建筑工程 | 隧道掘进工程 | 常规方式进行的隧道工程 | 垂直井筒与井筒周边庭院、垂直井筒和倾斜井筒的装载装置室、地下料仓、破碎装置室、给料机和输送机
DXME-RIME-MEDX_KARILI | 多功能石材切割机 | Equipment | General | 台时 | 3.72 | 3.72 | 3.72 | 3.72 | 1 | CNY | 425.7 | 114.5628 | 178 | 178 | 建筑工程 | 地板 | 地板 | 大理石和花岗岩板铺装施工
DXME-KALI-KARI_KAMEME | 混凝土泵车，产能65立方米/小时 | Equipment | General | 台时 | 448.57 | 448.57 | 448.57 | 448.57 | 1 | CNY | 6483.84 | 14.4545 | 175 | 175 | 建筑工程 | 土方工程 | 其他土方工程、准备性、配套及加固工程 | 土方工程边坡加固
DXME-KAVO-KASA_KAVOME | 气动混凝土铺设机，储罐容积达1.5立方米 | Equipment | General | 台时 | 22.11 | 22.11 | 22.11 | 22.11 | 1 | CNY | 1008.52 | 45.6228 | 174 | 174 | 建筑工程 | 隧道和地铁 | 封闭式作业方式 | 支护装置
DXME-MENE-KAME_KAKATO | 移动式发电站，功率30千瓦 | Equipment | General | 台时 | 70.73 | 70.73 | 70.73 | 70.73 | 1 | CNY | 4260.26 | 60.2308 | 173 | 173 | 建筑工程 | 土方工程 | 其他土方工程、准备性、配套及加固工程 | 永久冻土和岩石地基的开挖
DXME-KAME-KAME_KAPUNE | 推土机，功率303千瓦（410马力） | Equipment | General | 台时 | 751.54 | 751.54 | 751.54 | 751.54 | 1 | CNY | 28891.27 | 38.4427 | 171 | 171 | 建筑工程 | 土方工程 | 机械化土方工程（挖掘机、铲运机、推土机、平地机、水力机械化法等） | 为天然气和石油产品的主干管和工业管道挖掘和回填沟渠
DXME-KAVO-KATO_KAKATO | 挂车式凸轮静态滚轮，重量8吨 | Equipment | General | 台时 | 66.12 | 66.12 | 66.12 | 66.12 | 1 | CNY | 59.96 | 0.9068 | 170 | 170 | 建筑工程 | 土方工程 | 其他土方工程、准备性、配套及加固工程 | 土壤密实
DXME-KAME-KATO_KATORI | 自走式刮板机，铲斗容积8.0立方米 | Equipment | General | 台时 | 410.8 | 410.81 | 410.81 | 410.81 | 1 | CNY | 1194.57 | 2.9079 | 169 | 169 | 建筑工程 | 土方工程 | 机械化土方工程（挖掘机、铲运机、推土机、平地机、水力机械化法等） | 刮土机开挖
DXME-MEVO-KAME_KAMEME | 带电动机的移动式活塞压缩机，压力高达0.6兆帕（6大气压），产能高达0.83立方米/分钟 | Equipment | General | 台时 | 2.2 | 2.2 | 2.2 | 2.2 | 1 | CNY | 33.14 | 15.0786 | 169 | 169 | 建筑工程 | 桩基工程、沉井、地基加固 | 土壤加固 | 冻结柱顶盖
DXME-RIKA-MEKA_KAKAPU | 可拆卸式浮动平台，承载能力29吨 | Equipment | General | 台时 | 697.17 | 697.17 | 697.17 | 697.17 | 1 | CNY | 15863.33 | 22.754 | 168 | 168 | 建筑工程 | 桩基工程、沉井、地基加固 | 桩基工程 | 在河流环境中使用浮动设备进行的桩基工程
DXME-KATO-MESA_KAKAME | 履带式气动钻孔设备，适用于水平和倾斜采掘作业，截面积为8-25平方米，由固定式压缩机站供气 | Equipment | General | 台时 | 230.85 | 230.85 | 230.85 | 230.85 | 1 | CNY | 6110.05 | 26.4672 | 162 | 162 | 建筑工程 | 隧道和地铁 | 封闭式作业方式 | 隧道和巷道掘进
DXME-KAME-KASA_KAVODX | 履带式单斗柴油挖掘机，铲斗容积1.25立方米 | Equipment | General | 台时 | 267.5 | 267.5 | 267.5 | 267.5 | 1 | CNY | 9185.71 | 34.3395 | 161 | 161 | 建筑工程 | 土方工程 | 机械化土方工程（挖掘机、铲运机、推土机、平地机、水力机械化法等） | 挖掘机在推土机上进行土壤开发
DXME-KANE-KASA_KASATO | 单斗通用前置履带式装载机，斗容量0.6立方米，载重量2吨 | Equipment | General | 台时 | 184.17 | 184.17 | 184.17 | 184.17 | 1 | CNY | 82.19 | 0.4463 | 159 | 159 | 建筑工程 | 采矿顶板作业 | 单斗挖掘机开挖土方 | 挖掘机开挖土方并装载至自卸卡车
DXME-KADX-KARI_KAKARI | 防倾翻手推车，容量1.4立方米 | Equipment | General | 台时 | 1.07 | 1.07 | 1.07 | 1.07 | 1 | CNY | 212.43 | 199.0448 | 159 | 159 | 建筑工程 | 土方工程 | 其他土方工程、准备性、配套及加固工程 | 土方工程边坡加固
DXME-MENE-KAME_KAKAME | 移动式发电机，功率2千瓦 | Equipment | General | 台时 | 10.89 | 10.89 | 10.89 | 10.89 | 1 | CNY | 63.83 | 5.862 | 159 | 159 | 建筑工程 | 钻爆作业 | 爆炸区域的掩蔽及现行铁路轨道上的钻爆作业 | 为保护设施而掩蔽爆炸区域
DXME-KANE-KATO_KAPUDX | 手动和杠杆绞车，牵引力达9.81千牛（1吨） | Equipment | General | 台时 | 0.24 | 0.24 | 0.24 | 0.24 | 1 | CNY | 10.25 | 43.2396 | 159 | 159 | 建筑工程 | 混凝土和钢筋混凝土整体结构 | 核电站建筑结构 | 核电站反应堆建筑（反应堆舱）结构钢筋混凝土块的安装与浇筑
DXME-KANE-KATO_KASALI | 电动绞车，牵引力122.62千牛（12.5吨） | Equipment | General | 台时 | 9.31 | 9.31 | 9.31 | 9.31 | 1 | CNY | 766.74 | 82.3373 | 158 | 158 | 建筑工程 | 混凝土和钢筋混凝土整体结构 | 核电站建筑结构 | 反应堆建筑保护壳预应力系统的预应力钢筋安装
DXME-KATO-KANE_KARIME | 轮轨式装载机，适用于横向采掘面截面积不超过8平方米，由固定式压缩机站供气 | Equipment | General | 台时 | 151.23 | 151.23 | 151.23 | 151.23 | 1 | CNY | 3091.07 | 20.439 | 158 | 158 | 建筑工程 | 隧道和地铁 | 封闭式作业方式 | 巷道掘进
DXME-KADX-MEPU_KALIME | 用于填料机的组合装置，容量达240立方米 | Equipment | General | 台时 | 1103.27 | 1103.27 | 1103.27 | 1103.27 | 1 | CNY | 14338.85 | 12.9967 | 156 | 156 | 建筑工程 | 铁路 | 1520毫米轨距铁路轨道上部结构 | 更换轨枕栅格的栅格
DXME-KALI-MEKA_KAMEME | 电动砂浆泵，产能4立方米/小时，水平输送距离200米，垂直输送距离60米 | Equipment | General | 台时 | 5.53 | 5.53 | 5.53 | 5.53 | 1 | CNY | 186.67 | 33.7525 | 155 | 155 | 建筑工程 | 预制混凝土和钢筋混凝土结构 | 生产建筑与设施 | 地下室结构
DXME-MEPU-KATO_KAKAME | 自卸卡车，载重量达7吨 | Equipment | General | 台时 | 108.84 | 108.84 | 108.84 | 108.84 | 1 | CNY | 1045.67 | 9.6073 | 154 | 154 | 建筑工程 | 土方工程 | 机械化土方工程（挖掘机、铲运机、推土机、平地机、水力机械化法等） | 挖掘机开挖土方并装载至自卸卡车
DXME-KALI-KALI_KAPUME | 砂浆泵，产能1立方米/小时 | Equipment | General | 台时 | 2.12 | 2.12 | 2.12 | 2.12 | 1 | CNY | 9.55 | 4.5111 | 152 | 152 | 建筑工程 | 砖砌体和砌块结构 | 乱石砌体结构、防水层及地基基础 | 采用机械化方式使用干粉混合物进行抹灰防水施工
DXME-KASA-KAME_KAMESA | 塔式起重机，起重能力50吨 | Equipment | General | 台时 | 498.72 | 498.72 | 498.72 | 498.72 | 1 | CNY | 9643.24 | 19.3358 | 152 | 152 | 建筑工程 | 建筑金属结构 | 构筑物 | 料仓、筒仓、分解器、浓缩器
DXME-KANE-KASA_KAMELI | 叉车，载重量10吨 | Equipment | General | 台时 | 181.61 | 181.61 | 181.61 | 181.61 | 1 | CNY | 167.15 | 0.9204 | 151 | 151 | 设备安装 | 起重运输设备 | 连续运行运输机械装置 | 带式输送机
DXME-MEDX-KANE_KAMEME | 泥浆泵，流量23.4-65.3立方米/小时，排压15.7-5.88兆帕（160-60千克力/平方厘米） | Equipment | General | 台时 | 58.46 | 58.46 | 58.46 | 58.46 | 1 | CNY | 128.31 | 2.1947 | 151 | 151 | 建筑工程 | 桩基工程、沉井、地基加固 | 桩基工程 | 从地面进行的桩基施工
DXME-KAME-KASA_KAVOLI | 履带式单斗柴油挖掘机，铲斗容积1.0立方米 | Equipment | General | 台时 | 222.47 | 222.47 | 222.47 | 222.47 | 1 | CNY | 11793.97 | 53.0137 | 151 | 151 | 建筑工程 | 土方工程 | 机械化土方工程（挖掘机、铲运机、推土机、平地机、水力机械化法等） | 挖掘机在推土机上进行土壤开发
DXME-KATO-KANE_KATOSA | 履带式电动装载机，用于水平采掘，配备工作装置"铲斗"，产能3立方米/分钟 | Equipment | General | 台时 | 528.01 | 528.01 | 528.01 | 528.01 | 1 | CNY | 7891.42 | 14.9457 | 150 | 150 | 建筑工程 | 隧道和地铁 | 封闭式作业方式 | 井筒穿孔
DXME-KAPU-KAME_KALIVO | 汽车底盘式旋转钻井设备，钻井深度可达500米，绞车起重能力可达12.5吨 | Equipment | General | 台时 | 373.97 | 373.97 | 373.97 | 373.97 | 1 | CNY | 32561.55 | 87.0691 | 148 | 148 | 建筑工程 | 钻孔 | 钻井作业 | 旋转钻探
DXME-MEKA-MEME_KALIME | 便携式管道切割机 | Equipment | General | 台时 | 2.82 | 2.82 | 2.82 | 2.82 | 1 | CNY | 6.17 | 2.1902 | 148 | 148 | 建筑工程 | 干线和工业管道 | 正常条件下管道的地面铺设 | 在聚氨酯泡沫绝缘层中铺设管道时的组装焊接作业
DXME-KADX-KALI_KAMEME | 铁路轨道道砟铺设机 | Equipment | General | 台时 | 1883.27 | 1883.27 | 1883.27 | 1883.27 | 1 | CNY | 1876.22 | 0.9963 | 147 | 147 | 建筑工程 | 采矿顶板作业 | 单斗挖掘机开挖土方 | 挖掘机开挖土方并装载至铁路运输工具
DXME-RIKA-KADX_KAKASA | 封闭水域作业用浮式起重机，自走式，16吨 | Equipment | General | 台时 | 1703.98 | 1703.98 | 1703.98 | 1703.98 | 1 | CNY | 25476.77 | 14.9514 | 146 | 146 | 建筑工程 | 桩基工程、沉井、地基加固 | 桩基工程 | 海上浮动平台桩基施工
DXME-RIME-RIRI_PUDXME | 液压万能弯管机 | Equipment | General | 台时 | 4.62 | 4.62 | 4.62 | 4.62 | 1 | CNY | 117.7 | 25.4642 | 144 | 144 | 建筑工程 | 混凝土和钢筋混凝土整体结构 | 在固定模板中建造结构（用桶输送混凝土） | 钢筋混凝土墙体的施工
DXME-KATO-KANE_KATOME | 用于倾斜巷道的电动装载机，配备“铲斗爪”工作装置，产能2.2立方米/分钟 | Equipment | General | 台时 | 471.06 | 471.06 | 471.06 | 471.06 | 1 | CNY | 9474.29 | 20.1127 | 144 | 144 | 建筑工程 | 隧道掘进工程 | 常规方式进行的隧道工程 | 垂直井筒与井筒周边庭院、垂直井筒和倾斜井筒的装载装置室、地下料仓、破碎装置室、给料机和输送机
DXME-RIKA-KADX_KAKADX | 浮式起重机，用于在开放水域作业，自走式，16吨 | Equipment | General | 台时 | 3020.51 | 3020.51 | 3020.51 | 3020.51 | 1 | CNY | 46022.7 | 15.2367 | 143 | 143 | 建筑工程 | 桩基工程、沉井、地基加固 | 桩基工程 | 海上浮动平台桩基施工
DXME-MEKA-KASA_KAKAVO | 管道铺设机，额定起重能力20吨 | Equipment | General | 台时 | 470.72 | 470.72 | 470.72 | 470.72 | 1 | CNY | 21195.99 | 45.0292 | 143 | 143 | 建筑工程 | 供水管道——室外管网 | 管道铺设 | 铸铁管
DXME-KADX-MERI_KARIME | 轨道千斤顶 | Equipment | General | 台时 | 0.34 | 0.34 | 0.34 | 0.34 | 1 | CNY | 386.86 | 1150.5653 | 141 | 141 | 建筑工程 | 土方工程 | 其他土方工程、准备性、配套及加固工程 | 沼泽地填筑
DXME-KANE-KALI_KAKAME | 手动杠杆式绞车 | Equipment | General | 台时 | 0.15 | 0.15 | 0.15 | 0.15 | 1 | CNY | 9.64 | 62.7381 | 140 | 140 | 建筑工程 | 钻孔 | 钻井作业 | 其他钻井类型
DXME-RIKA-MENE_KAMERI | 自航式土方运输船，自卸式，配有船底开启系统，货舱容积2000立方米 | Equipment | General | 台时 | 8272.87 | 8272.87 | 8272.87 | 8272.87 | 1 | CNY | 23683.46 | 2.8628 | 140 | 140 | 建筑工程 | 水下建筑（潜水）工程 | 在海洋环境中的挖泥作业 | 使用自走式驳船运输土方
DXME-KANE-KADX_KARIME | 单人自升式吊篮，承载力120公斤 | Equipment | General | 台时 | 1.95 | 1.95 | 1.95 | 1.95 | 1 | CNY | 104.34 | 53.469 | 140 | 140 | 建筑工程 | 预制混凝土和钢筋混凝土结构 | 生产建筑与设施 | 墙壁和隔断
DXME-KATO-KANE_KATOLI | 履带式电动装载机，用于水平巷道，配备工作装置"铲斗爪"，产能5立方米/分钟 | Equipment | General | 台时 | 1383.74 | 1383.74 | 1383.74 | 1383.74 | 1 | CNY | 11548.72 | 8.346 | 140 | 140 | 建筑工程 | 隧道掘进工程 | 常规方式进行的隧道工程 | 水平巷道及其连接巷道，采用爆破方式掘进
DXME-KASA-KAPU_KATORI | 悬挂式电动起重机（起重机梁），起重能力5吨 | Equipment | General | 台时 | 29.62 | 29.62 | 29.62 | 29.62 | 1 | CNY | 231.59 | 7.8196 | 135 | 135 | 建筑工程 | 工业炉与烟囱 | 高炉砌筑 | 高炉砌筑
DXME-KADX-MEKA_KAKANE | 轨道矫正、垫轨、整轨机，产能达2000根轨枕/小时 | Equipment | General | 台时 | 3544.23 | 3544.23 | 3544.23 | 3544.23 | 1 | CNY | 15991.72 | 4.512 | 127 | 127 | 建筑工程 | 铁路 | 1520毫米轨距铁路轨道上部结构 | 轨道与道岔的道砟填充
DXME-KASA-KAME_KARIKA | 塔式起重机，起重能力25吨 | Equipment | General | 台时 | 388.26 | 388.26 | 388.26 | 388.26 | 1 | CNY | 24996.62 | 64.3805 | 125 | 125 | 建筑工程 | 混凝土和钢筋混凝土整体结构 | 核电站建筑结构 | VVER-1200型核电站建筑及构筑物墙体的构造
DXME-RIME-MERI_KAKARI | 曲柄式剪板机 | Equipment | General | 台时 | 27.93 | 27.93 | 27.93 | 27.93 | 1 | CNY | 39.9 | 1.4286 | 125 | 125 | 建筑工程 | 混凝土和钢筋混凝土整体结构 | 核电站建筑结构 | VVER-1200型核电站建筑及构筑物墙体的构造
DXME-KATO-MESA_KAKATO | 履带式气动钻孔设备，适用于10-34 m2截面，用于水平和倾斜巷道作业 | Equipment | General | 台时 | 1646.67 | 1646.67 | 1646.67 | 1646.67 | 1 | CNY | 33380.09 | 20.2713 | 125 | 125 | 建筑工程 | 隧道和地铁 | 封闭式作业方式 | 隧道和巷道掘进
DXME-KANE-KANE_KAMEPU | 液压升降机，提升高度28米 | Equipment | General | 台时 | 183.64 | 183.64 | 183.64 | 183.64 | 1 | CNY | 2762.62 | 15.0435 | 124 | 124 | 建筑工程 | 输电线路 | 35-1150千伏架空输电线路 | 35-500千伏离心式钢筋混凝土电杆
DXME-KADX-KARI_KAKANE | 防倾翻矿车，容积1立方米 | Equipment | General | 台时 | 0.95 | 0.95 | 0.95 | 0.95 | 1 | CNY | 38.47 | 40.351 | 124 | 124 | 建筑工程 | 隧道和地铁 | 封闭式作业方式 | 隧道和巷道掘进
DXME-MEPU-KANE_KAMESA | 汽车底盘管道运输车，载重能力达20吨 | Equipment | General | 台时 | 218 | 218 | 218 | 218 | 1 | CNY | 1879.97 | 8.6238 | 124 | 124 | 建筑工程 | 建筑金属结构 | 特殊用途结构 | 铝业结构
DXME-KAVO-KADX_KARITO | 气动夯实机，由移动式压缩机组供气 | Equipment | General | 台时 | 0.38 | 0.38 | 0.38 | 0.38 | 1 | CNY | 9.68 | 25.2531 | 124 | 124 | 建筑工程 | 土方工程 | 其他土方工程、准备性、配套及加固工程 | 土壤密实
DXME-KANE-KARI_KAKASA | 段式带式输送机，长度40米 | Equipment | General | 台时 | 10.8 | 10.8 | 10.8 | 10.8 | 1 | CNY | 15.97 | 1.4789 | 123 | 123 | 建筑工程 | 水下建筑（潜水）工程 | 河流环境（河流、湖泊、水库）的水下建筑（潜水）作业 | 在河流环境（河流、湖泊、水库）中平整石质、砾石（砾石）和沙质河床
DXME-KADX-MEKA_KAKATO | 用于道岔转辙器的矫正、垫轨和校直机 | Equipment | General | 台时 | 4971.55 | 4971.55 | 4971.55 | 4971.55 | 1 | CNY | 6971.89 | 1.4024 | 123 | 123 | 建筑工程 | 铁路 | 1520毫米轨距铁路轨道上部结构 | 道岔、闭塞道岔和交叉道岔的组装、拆卸和铺设
DXME-KATO-KAVO_KAKAPU | 用于钻孔和钻井的柱式穿孔机，在固定式压缩机站工作时使用 | Equipment | General | 台时 | 21.65 | 21.65 | 21.65 | 21.65 | 1 | CNY | 1101.83 | 50.8931 | 123 | 123 | 建筑工程 | 隧道和地铁 | 封闭式作业方式 | 隧道和巷道掘进
DXME-MEKA-KASA_KAMEME | 管道铺设机，额定起重能力92吨 | Equipment | General | 台时 | 1612.1 | 1612.1 | 1612.1 | 1612.1 | 1 | CNY | 91920.4 | 57.0192 | 122 | 122 | 建筑工程 | 供水管道——室外管网 | 管道铺设 | 钢管
DXME-KANE-KASA_KASANE | 单斗通用前置式气动轮式装载机，主斗标称容量1.1立方米，载重量2吨 | Equipment | General | 台时 | 112.78 | 112.78 | 112.78 | 112.78 | 1 | CNY | 324.5 | 2.8773 | 122 | 122 | 建筑工程 | 桩基工程、沉井、地基加固 | 桩基工程 | 从地面进行的桩基施工
DXME-METO-KAME_KATORI | 道路服务机械（道路维修车），发动机功率80千瓦（109马力） | Equipment | General | 台时 | 151.08 | 151.08 | 151.08 | 151.08 | 1 | CNY | 734.16 | 4.8593 | 121 | 121 | 建筑工程 | 公路 | 现有基础和覆盖层的准备工作，用于黑色碎石（砾石）和沥青混凝土覆盖层（在重建时） | 现有设施的拆除
DXME-KANE-KATO_KATOPU | 辅助矿井绞车，牵引力24.53千牛（2.5吨） | Equipment | General | 台时 | 8.23 | 8.23 | 8.23 | 8.23 | 1 | CNY | 761.24 | 92.5271 | 121 | 121 | 建筑工程 | 隧道和地铁 | 封闭式作业方式 | 防水装置
DXME-RIME-MEDX_KAMEPU | 配有用于冷弯外径为219-530毫米管道的芯轴的弯管机 | Equipment | General | 台时 | 831.7 | 831.7 | 831.7 | 831.7 | 1 | CNY | 323260.41 | 388.6759 | 120 | 120 | 建筑工程 | 干线和工业管道 | 弯管的制造与管道转弯角的安装 | 在弯管机上制造公称直径为200-1400毫米的弯管
DXME-MEME-KARI_KATOME | 基于越野车底盘的移动式光纤通信线路测量调试实验室 | Equipment | General | 台时 | 193.62 | 193.62 | 193.62 | 193.62 | 1 | CNY | 1615.02 | 8.3412 | 120 | 120 | 设备安装 | 通信设备 | 城市电话通信 | 站间通信设备
DXME-KASA-KANE_KAMEKA | 履带式起重机，起重能力100吨 | Equipment | General | 台时 | 860.54 | 860.54 | 860.54 | 860.54 | 1 | CNY | 186730.44 | 216.9929 | 119 | 119 | 建筑工程 | 桩基工程、沉井、地基加固 | 桩基工程 | 海上浮动平台桩基施工
DXME-KAVO-KATO_KAMENE | 自走式光面振动压路机，重量8吨 | Equipment | General | 台时 | 257.42 | 257.42 | 257.42 | 257.42 | 1 | CNY | 1434.58 | 5.5729 | 119 | 119 | 建筑工程 | 土方工程 | 其他土方工程、准备性、配套及加固工程 | 土壤密实
DXME-KANE-KATO_KAPUNE | 手动和杠杆式绞盘，牵引力29.43千牛（3吨） | Equipment | General | 台时 | 0.45 | 0.45 | 0.45 | 0.45 | 1 | CNY | 18.07 | 40.5001 | 119 | 119 | 建筑工程 | 预制混凝土和钢筋混凝土结构 | 工业企业的住宅、公共及行政生活建筑 | 内外墙板、加固隔板、隔断
DXME-MEPU-KAME_KAKATO | 混凝土搅拌车，搅拌筒容积6立方米 | Equipment | General | 台时 | 143.71 | 143.71 | 143.71 | 143.71 | 1 | CNY | 587.26 | 4.0866 | 116 | 116 | 建筑工程 | 桩基工程、沉井、地基加固 | 桩基工程 | 从地面进行的桩基施工
DXME-MEDX-KAME_KAKAME | 污泥抽吸车，污泥罐容量达7立方米 | Equipment | General | 台时 | 181.33 | 181.33 | 181.33 | 181.33 | 1 | CNY | 10081.26 | 55.5966 | 116 | 116 | 建筑工程 | 钻孔 | 钻井作业 | 其他钻井类型
DXME-MEDX-MERI_KARIME | 真空泵 3.6立方米/分钟 | Equipment | General | 台时 | 11.22 | 11.22 | 11.22 | 11.22 | 1 | CNY | 461.48 | 41.1143 | 114 | 114 | 建筑工程 | 钻孔 | 钻井作业 | 旋转钻探
DXME-MEKA-KADX_KAMERI | 管道水压试验装置，低压0.1兆帕（1千克力/平方厘米），高压10兆帕（100千克力/平方厘米），由移动电站供电 | Equipment | General | 台时 | 2.24 | 2.24 | 2.24 | 2.24 | 1 | CNY | 126.4 | 56.4356 | 114 | 114 | 建筑工程 | 供水管道——室外管网 | 管道铺设 | 石棉水泥管
DXME-KASA-KAPU_KAKAVO | 桥式电动起重机，起重能力20吨 | Equipment | General | 台时 | 164.18 | 164.18 | 164.18 | 164.18 | 1 | CNY | 14991.22 | 91.3078 | 114 | 114 | 建筑工程 | 混凝土和钢筋混凝土整体结构 | 核电站建筑结构 | 钢筋混凝土构件的制造
DXME-KASA-KAME_KAMEDX | 塔式起重机，起重能力12.5吨 | Equipment | General | 台时 | 180.34 | 180.34 | 180.34 | 180.34 | 1 | CNY | 8136.42 | 45.1173 | 114 | 114 | 建筑工程 | 混凝土和钢筋混凝土整体结构 | 核电站建筑结构 | VVER-1200型核电站建筑及构筑物墙体的构造
DXME-KADX-KADX_KAKATO | 用于25米钢轨段在钢筋混凝土轨枕上的铺轨起重机 | Equipment | General | 台时 | 1962.99 | 1962.99 | 1962.99 | 1962.99 | 1 | CNY | 7821.02 | 3.9842 | 113 | 113 | 建筑工程 | 铁路 | 1520毫米轨距铁路轨道上部结构 | 轨道铺设与拆卸
DXME-KALI-KAVO_KATORI | 移动式砂浆搅拌机，搅拌筒容积150升 | Equipment | General | 台时 | 0.76 | 0.76 | 0.76 | 0.76 | 1 | CNY | 0.48 | 0.6408 | 113 | 113 | 建筑工程 | 预制混凝土和钢筋混凝土结构 | 工业企业的住宅、公共及行政生活建筑 | 地下室墙体模块
DXME-RIKA-MENE_KAMEME | 自航式土方运输船，自卸式，配有船底开启系统，货舱容积1500立方米 | Equipment | General | 台时 | 6000.38 | 6000.38 | 6000.38 | 6000.38 | 1 | CNY | 19664.63 | 3.2772 | 112 | 112 | 建筑工程 | 水下建筑（潜水）工程 | 在海洋环境中的挖泥作业 | 使用自走式驳船运输土方
DXME-KADX-MEKA_KAKAPU | 用于道岔转辙器的矫正、垫轨和校正机器，产能高达1200根轨枕/小时 | Equipment | General | 台时 | 2647.44 | 2647.44 | 2647.44 | 2647.44 | 1 | CNY | 2472.86 | 0.9341 | 111 | 111 | 建筑工程 | 铁路 | 1520毫米轨距铁路轨道上部结构 | 道岔、闭塞道岔和交叉道岔的组装、拆卸和铺设
DXME-MELI-KAPU_METOME | 四辊送丝机构，送丝速度0.5-25米/分钟，焊丝直径0.8-2.4毫米 | Equipment | General | 台时 | 1.81 | 1.81 | 1.81 | 1.81 | 1 | CNY | 109.04 | 60.1457 | 111 | 111 | 建筑工程 | 干线和工业管道 | 在正常条件下管线上的管道组装与焊接 | 机械化（半自动）管道接头焊接
DXME-MESA-KAME_KAKAME | 拖拉机挂车，载重能力达2吨 | Equipment | General | 台时 | 1.99 | 1.99 | 1.99 | 1.99 | 1 | CNY | 15.19 | 7.6268 | 111 | 111 | 建筑工程 | 土方工程 | 其他土方工程、准备性、配套及加固工程 | 与伐木、场地及路线清理相关的准备工作
DXME-MEVO-KAME_KAMESA | 内燃机驱动移动式螺杆压缩机，压力0.8兆帕（8大气压），产能高达6.3立方米/分钟 | Equipment | General | 台时 | 71.42 | 71.42 | 71.42 | 71.42 | 1 | CNY | 574.2 | 8.0394 | 110 | 110 | 建筑工程 | 公路 | 道路建设 | 其他作业
DXME-MELI-KARI_KAKARI | 便携式脉冲X射线设备，用于透视厚度不超过30毫米的金属 | Equipment | General | 台时 | 12.52 | 12.52 | 12.52 | 12.52 | 1 | CNY | 30.17 | 2.4097 | 109 | 109 | 建筑工程 | 干线和工业管道 | 物理方法对焊接接头质量的控制 | 管道焊接基地的射线检测
DXME-KAVO-KAPU_KARIRI | 带离心搅拌器的移动式电热沥青锅炉，装载容量1000升 | Equipment | General | 台时 | 23.15 | 23.15 | 23.15 | 23.15 | 1 | CNY | 1323.36 | 57.1569 | 109 | 109 | 建筑工程 | 供水管道——室外管网 | 钢制管道防腐隔热 | 在钢制管道上涂覆常规防腐蚀的沥青橡胶或沥青聚合物隔热层
DXME-KANE-KATO_SAMEPU | 内燃机牵引液压绞车，用于管道内表面清理，牵引力100千牛（10吨） | Equipment | General | 台时 | 88.53 | 88.53 | 88.53 | 88.53 | 1 | CNY | 3618.08 | 40.8671 | 109 | 109 | 维修与施工工作 | 室外工程管网 | 室外工程管网改造与维修 | 管道内壁喷砂清理
DXME-KADX-KALI_KARIME | 道砟平整机 | Equipment | General | 台时 | 2024.77 | 2024.77 | 2024.77 | 2024.77 | 1 | CNY | 5755.03 | 2.8423 | 108 | 108 | 建筑工程 | 铁路 | 1520毫米轨距铁路轨道上部结构 | 轨道与道岔的道砟填充
DXME-MELI-KAPU_KAMEME | 自动焊接机，焊接电流高达1250安培 | Equipment | General | 台时 | 27.84 | 27.84 | 27.84 | 27.84 | 1 | CNY | 527.85 | 18.9634 | 108 | 108 | 建筑工程 | 混凝土和钢筋混凝土整体结构 | 核电站建筑结构 | VVER-1200型核电站建筑和构筑物基础板结构
DXME-KAME-KAME_KATODX | 推土机，功率132千瓦（180马力） | Equipment | General | 台时 | 383.28 | 383.28 | 383.28 | 383.28 | 1 | CNY | 1548.6 | 4.0404 | 108 | 108 | 建筑工程 | 土方工程 | 机械化土方工程（挖掘机、铲运机、推土机、平地机、水力机械化法等） | 推土机挖掘土方
DXME-KADX-MEPU_KAPUME | 非自走式机械牵引动力模块 | Equipment | General | 台时 | 922.91 | 922.91 | 922.91 | 922.91 | 1 | CNY | 4915.42 | 5.326 | 108 | 108 | 建筑工程 | 铁路 | 1520毫米轨距铁路轨道上部结构 | 更换轨枕栅格的栅格
DXME-KARI-KAME_KAKATO | 高频电动振动打桩机，用于打入1.5吨以下的桩，偏心力矩47千克米，离心力450千牛 | Equipment | General | 台时 | 98.47 | 98.47 | 98.47 | 98.47 | 1 | CNY | 314.66 | 3.1956 | 107 | 107 | 建筑工程 | 桩基工程、沉井、地基加固 | 桩基工程 | 从地面进行的桩基施工
DXME-KASA-KAPU_KAMETO | 桥式电动起重机，起重能力125吨 | Equipment | General | 台时 | 769.87 | 769.87 | 769.87 | 769.87 | 1 | CNY | 8125.71 | 10.5547 | 107 | 107 | 设备安装 | 破碎、研磨、选矿和烧结设备 | 破碎粉碎设备 | 破碎机
DXME-MELI-KAPU_KASARI | 半自动焊接用脉冲焊接电源，焊接电流高达350安培 | Equipment | General | 台时 | 14.06 | 14.06 | 14.06 | 14.06 | 1 | CNY | 893.82 | 63.5499 | 107 | 107 | 建筑工程 | 混凝土和钢筋混凝土整体结构 | 核电站建筑结构 | 反应堆建筑保护壳预应力系统的预应力钢筋安装
DXME-KASA-METO_KAKATO | 平板卡车，载重量达6吨，配有起重机，起重能力1.5吨 | Equipment | General | 台时 | 130.99 | 130.99 | 130.99 | 130.99 | 1 | CNY | 293.95 | 2.2441 | 106 | 106 | 建筑工程 | 室内管道 | 钢管管道 | 钢套管制造
DXME-KAVO-KATO_KAMEVO | 自走式光面振动压路机，重量13吨 | Equipment | General | 台时 | 318.95 | 318.95 | 318.95 | 318.95 | 1 | CNY | 2354.75 | 7.3829 | 106 | 106 | 建筑工程 | 临时性可拆卸建筑与构筑物 | 塔式起重机的起重机轨道 | 塔式起重机轨道安装与拆卸（采用木制半轨枕上的独立元件，双轨布局）
DXME-KASA-KAME_KARIVO | 塔式附着起重机，起重能力10吨，起升高度达110米 | Equipment | General | 台时 | 293.76 | 293.76 | 293.76 | 293.76 | 1 | CNY | 18274.92 | 62.2111 | 103 | 103 | 建筑工程 | 混凝土和钢筋混凝土整体结构 | 滑动模板施工结构 | 滑模施工墙体，电梯、磨坊楼板施工
DXME-KADX-MERI_KAVOME | 液压扩张器 | Equipment | General | 台时 | 0.56 | 0.56 | 0.56 | 0.56 | 1 | CNY | 6.92 | 12.3769 | 103 | 103 | 建筑工程 | 铁路 | 1520毫米轨距铁路轨道上部结构 | 轨道铺设与拆卸
DXME-RIME-MEDX_KATOSA | 机电式管螺纹切削机，发动机功率高达8千瓦 | Equipment | General | 台时 | 36.64 | 36.64 | 36.64 | 36.64 | 1 | CNY | 706.94 | 19.2929 | 102 | 102 | 建筑工程 | 桥梁与管道 | 桥梁钢筋混凝土跨径结构 | 公路桥梁的跨径结构
DXME-RIME-RIRI_MEKAME | 锻造炉 | Equipment | General | 台时 | 3.71 | 3.71 | 3.71 | 3.71 | 1 | CNY | 109.95 | 29.6369 | 101 | 101 | 设备安装 | 起重运输设备 | 间歇式起重运输机械装置 | 专用桥式起重机
DXME-KATO-MEDX_KAVOME | 板式给料机 | Equipment | General | 台时 | 28.99 | 28.99 | 28.99 | 28.99 | 1 | CNY | 386.31 | 13.3268 | 101 | 101 | 建筑工程 | 隧道和地铁 | 封闭式作业方式 | 斜坡和竖井开挖
DXME-MELI-KAPU_MENEME | 半自动焊接设备，焊接电流高达500安培，配备送丝装置 | Equipment | General | 台时 | 13.79 | 13.79 | 13.79 | 13.79 | 1 | CNY | 285.29 | 20.6877 | 99 | 99 | 建筑工程 | 建筑金属结构 | 建筑物与建筑框架 | 特殊用途建筑框架与建筑
DXME-KADX-MERI_KAPUME | 轨道通用扳手（适用于移动电站作业） | Equipment | General | 台时 | 2.05 | 2.05 | 2.05 | 2.05 | 1 | CNY | 271.35 | 132.1224 | 98 | 98 | 建筑工程 | 铁路 | 1520毫米轨距铁路轨道上部结构 | 轨道铺设与拆卸
DXME-RIME-KADX_KAMEME | 气动铆锤，配合移动式压缩机组使用 | Equipment | General | 台时 | 0.45 | 0.45 | 0.45 | 0.45 | 1 | CNY | 12.55 | 27.9615 | 98 | 98 | 建筑工程 | 桥梁与管道 | 钢桥跨径结构 | 在已完成地基上横向移动钢桥跨结构，距离不超过10米
DXME-KADX-KATO_KARIPU | 20吨宽轨货车 | Equipment | General | 台时 | 7.61 | 7.61 | 7.61 | 7.61 | 1 | CNY | 115.27 | 15.1448 | 98 | 98 | 建筑工程 | 铁路 | 1520毫米轨距铁路轨道上部结构 | 轨道铺设与拆卸
DXME-KANE-KALI_KAKALI | 通用电动葫芦，起重能力10吨 | Equipment | General | 台时 | 5.62 | 5.62 | 5.62 | 5.62 | 1 | CNY | 140.39 | 24.9649 | 97 | 97 | 建筑工程 | 水利工程金属结构 | 水利工程金属结构 | 机械设备和金属结构的埋入部件
DXME-KASA-MERI_KAKARI | 轨道行走式龙门起重机，起重能力75-130吨 | Equipment | General | 台时 | 1956.75 | 1956.75 | 1956.75 | 1956.75 | 1 | CNY | 12913.43 | 6.5994 | 96 | 96 | 建筑工程 | 混凝土和钢筋混凝土整体结构 | 核电站建筑结构 | VVER-1000反应堆核电站建筑预制与现浇组合式钢筋混凝土墙体及楼板的建造
DXME-KAPU-KAME_KATORI | 基于履带式拖拉机（功率70千瓦（95马力））的钻井起重机，钻井深度可达3米，钻孔直径可达800毫米 | Equipment | General | 台时 | 137 | 137 | 137 | 137 | 1 | CNY | 2535.94 | 18.5111 | 96 | 96 | 建筑工程 | 土方工程 | 其他土方工程、准备性、配套及加固工程 | 土壤密实
DXME-RIME-MEDX_KARIPU | 陶瓷切割机 | Equipment | General | 台时 | 2.81 | 2.81 | 2.81 | 2.81 | 1 | CNY | 4.04 | 1.4374 | 95 | 95 | 建筑工程 | 装修工程 | 饰面工程 | 人造瓷砖表面铺装
DXME-MEPU-KATO_KAKATO | 自卸卡车，载重量达15吨 | Equipment | General | 台时 | 153.24 | 153.24 | 153.24 | 153.24 | 1 | CNY | 815.01 | 5.3187 | 95 | 95 | 建筑工程 | 采矿顶板作业 | 单斗挖掘机开挖土方 | 挖掘机开挖土方并装载至自卸卡车
DXME-KAVO-KADX_KARISA | 电动夯实机 | Equipment | General | 台时 | 2.26 | 2.26 | 2.26 | 2.26 | 1 | CNY | 2.38 | 1.0552 | 93 | 93 | 建筑工程 | 土方工程 | 机械化土方工程（挖掘机、铲运机、推土机、平地机、水力机械化法等） | 铁路和公路的挖沟与填筑
DXME-KATO-KANE_KAKARI | 带气动绞车的抓斗装载机，井筒最终深度达300米 | Equipment | General | 台时 | 359.29 | 359.29 | 359.29 | 359.29 | 1 | CNY | 14846.47 | 41.3222 | 92 | 92 | 建筑工程 | 隧道和地铁 | 封闭式作业方式 | 井筒穿孔
DXME-MELI-KAPU_KATOVO | 拖拉机上手工电弧焊接装置，焊接电流高达250安培，工作站数量4个，拖拉机功率132千瓦（180马力） | Equipment | General | 台时 | 280.07 | 280.07 | 280.07 | 280.07 | 1 | CNY | 13575.41 | 48.4723 | 92 | 92 | 建筑工程 | 干线和工业管道 | 在正常条件下管线上的管道组装与焊接 | 手工电弧焊（基本涂层焊条）
DXME-MEKA-KAPU_KAMETO | 直径600-800毫米管道清洗和底漆涂装机 | Equipment | General | 台时 | 154.24 | 154.24 | 154.24 | 154.24 | 1 | CNY | 4749.42 | 30.792 | 91 | 91 | 建筑工程 | 供水管道——室外管网 | 钢制管道防腐隔热 | 在钢制管道上涂覆常规防腐蚀的沥青橡胶或沥青聚合物隔热层
DXME-KAPU-KAME_KASARI | 非自走式旋转钻井机，钻井深度达500米，井眼直径151-42毫米 | Equipment | General | 台时 | 83.29 | 83.29 | 83.29 | 83.29 | 1 | CNY | 7232.18 | 86.834 | 91 | 91 | 建筑工程 | 钻孔 | 钻井作业 | 柱状钻探
DXME-KANE-KASA_KAMERI | 叉车，载重1吨 | Equipment | General | 台时 | 59.84 | 59.84 | 59.84 | 59.84 | 1 | CNY | 3.9 | 0.0651 | 91 | 91 | 建筑工程 | 混凝土和钢筋混凝土整体结构 | 其他作业 | 采用型材构造设置变形缝嵌入系统
DXME-MEKA-MEKA_KAMERI | 用于直径700-800毫米管道的内置液压定心器 | Equipment | General | 台时 | 13.13 | 13.13 | 13.13 | 13.13 | 1 | CNY | 470.09 | 35.8123 | 90 | 90 | 建筑工程 | 干线和工业管道 | 在管道焊接基地进行管道组装与焊接 | 基于LST-PAU型管道的焊接
DXME-MELI-KAME_KAMERI | 焊接整流器，焊接电流至350安培，工位数量1 | Equipment | General | 台时 | 4.58 | 4.58 | 4.58 | 4.58 | 1 | CNY | 654.84 | 143.0394 | 90 | 90 | 建筑工程 | 桩基工程、沉井、地基加固 | 桩基工程 | 从地面进行的桩基施工
DXME-METO-KATO_KADXRI | 基于汽车的冲洗机，产能50升/分钟 | Equipment | General | 台时 | 55.7 | 55.7 | 55.7 | 55.7 | 1 | CNY | 1555.95 | 27.9346 | 89 | 89 | 建筑工程 | 隧道和地铁 | 封闭式作业方式 | 隧道和巷道掘进
DXME-KASA-KAPU_KAMEME | 桥式电动起重机，起重能力80吨 | Equipment | General | 台时 | 493.44 | 493.44 | 493.44 | 493.44 | 1 | CNY | 116568.84 | 236.2351 | 89 | 89 | 设备安装 | 起重运输设备 | 间歇式起重运输机械装置 | 通用桥式和悬臂式起重机
DXME-KADX-KATO_KATOME | 轨道铺设机的动力平台 | Equipment | General | 台时 | 733.49 | 733.49 | 733.49 | 733.49 | 1 | CNY | 14896.42 | 20.309 | 89 | 89 | 建筑工程 | 铁路 | 1520毫米轨距铁路轨道上部结构 | 轨道铺设与拆卸
DXME-MELI-KAPU_KATODX | 用于直径不超过200毫米塑料管套管焊接的设备 | Equipment | General | 台时 | 1.68 | 1.68 | 1.68 | 1.68 | 1 | CNY | 5.24 | 3.1211 | 89 | 89 | 建筑工程 | 供热与燃气管道——外部管网 | 城镇及村庄燃气管道 | 聚乙烯管道的组装与焊接
DXME-KADX-MEKA_KAKAVO | 轨道整平机 | Equipment | General | 台时 | 266.13 | 266.13 | 266.13 | 266.13 | 1 | CNY | 217.23 | 0.8163 | 88 | 88 | 建筑工程 | 采矿顶板作业 | 单斗挖掘机开挖土方 | 挖掘机开挖土方并装载至铁路运输工具
DXME-KADX-MEKA_KAKALI | 带气动捣固锤的轨枕捣固机 | Equipment | General | 台时 | 374.92 | 374.92 | 374.92 | 374.92 | 1 | CNY | 351.95 | 0.9387 | 88 | 88 | 建筑工程 | 采矿顶板作业 | 单斗挖掘机开挖土方 | 挖掘机开挖土方并装载至铁路运输工具
DXME-KANE-KANE_KAMEME | 液压升降机，提升高度12米 | Equipment | General | 台时 | 69.79 | 69.79 | 69.79 | 69.79 | 1 | CNY | 254.67 | 3.6491 | 88 | 88 | 建筑工程 | 建筑金属结构 | 构筑物 | 储罐、储气罐
DXME-KAVO-KARI_KAKAME | 汽车沥青喷洒机，罐体容量3500升 | Equipment | General | 台时 | 135.66 | 135.66 | 135.66 | 135.66 | 1 | CNY | 189.97 | 1.4003 | 88 | 88 | 建筑工程 | 公路 | 以粘结材料加固的土基和覆盖层 | 由有机粘合剂加固的土壤基础和覆盖层
DXME-KADX-KATO_KAKAME | 自卸车（翻斗车），载重量136吨 | Equipment | General | 台时 | 143.56 | 143.56 | 143.56 | 143.56 | 1 | CNY | 12100.07 | 84.2862 | 88 | 88 | 建筑工程 | 采矿顶板作业 | 单斗挖掘机开挖土方 | 挖掘机开挖土方并装载至铁路运输工具
DXME-KANE-KASA_KAMENE | 叉式自动装载机，载重量5吨 | Equipment | General | 台时 | 130.31 | 130.31 | 130.31 | 130.31 | 1 | CNY | 117.21 | 0.8995 | 88 | 88 | 建筑工程 | 建筑结构和设备防腐保护 | 准备工作 | 为先前涂底漆或涂漆的表面增加粗糙度以确保附着力
DXME-KASA-KAME_KAMEVO | 塔式起重机，起重能力10吨 | Equipment | General | 台时 | 129.75 | 129.75 | 129.75 | 129.75 | 1 | CNY | 5077.74 | 39.1333 | 87 | 87 | 建筑工程 | 混凝土和钢筋混凝土整体结构 | 在库存细板模板中搭建结构 | 采用库存小型模板搭建整体式楼梯平台
DXME-MEPU-KATO_KAKAPU | 自卸卡车，载重量达30吨 | Equipment | General | 台时 | 209.42 | 209.42 | 209.42 | 209.42 | 1 | CNY | 2991.73 | 14.2856 | 85 | 85 | 建筑工程 | 采矿顶板作业 | 单斗挖掘机开挖土方 | 挖掘机开挖土方并装载至自卸卡车
DXME-RIKA-MENE_KAKAPU | 自走式土方运输船，自卸式，带船底舱体开启系统，货舱容积250立方米 | Equipment | General | 台时 | 2450.96 | 2450.96 | 2450.96 | 2450.96 | 1 | CNY | 12226.49 | 4.9885 | 84 | 84 | 建筑工程 | 水下建筑（潜水）工程 | 在海洋环境中的挖泥作业 | 使用自走式驳船运输土方
DXME-RIKA-MENE_KAKAVO | 自航式土方运输自卸驳船，配有船底开启系统，货舱容积700立方米 | Equipment | General | 台时 | 3716.78 | 3716.78 | 3716.78 | 3716.78 | 1 | CNY | 15127.3 | 4.07 | 84 | 84 | 建筑工程 | 水下建筑（潜水）工程 | 在海洋环境中的挖泥作业 | 使用自走式驳船运输土方
DXME-RIKA-MENE_KAKANE | 自航式土方运输自卸驳船，配有船底开启系统，货舱容积500立方米 | Equipment | General | 台时 | 3154.15 | 3154.15 | 3154.15 | 3154.15 | 1 | CNY | 13488.52 | 4.2764 | 84 | 84 | 建筑工程 | 水下建筑（潜水）工程 | 在海洋环境中的挖泥作业 | 使用自走式驳船运输土方
DXME-RIKA-MENE_KAKASA | 自走式自卸土船，配有船底舱体开启系统，货舱容积400立方米 | Equipment | General | 台时 | 2872.9 | 2872.9 | 2872.9 | 2872.9 | 1 | CNY | 12805.61 | 4.4574 | 84 | 84 | 建筑工程 | 水下建筑（潜水）工程 | 在海洋环境中的挖泥作业 | 使用自走式驳船运输土方
DXME-KALI-KAVO_KARISA | 移动式砂浆搅拌机，搅拌筒容积250升 | Equipment | General | 台时 | 1.51 | 1.51 | 1.51 | 1.51 | 1 | CNY | 41.81 | 27.7389 | 84 | 84 | 建筑工程 | 混凝土和钢筋混凝土整体结构 | 其他作业 | 混凝土表面的喷射处理
DXME-RIME-MEKA_KAKAPU | 移动式压缩机装置作业用冲压锤 | Equipment | General | 台时 | 0.62 | 0.62 | 0.62 | 0.62 | 1 | CNY | 43.28 | 69.622 | 84 | 84 | 建筑工程 | 隧道和地铁 | 封闭式作业方式 | 井筒穿孔
DXME-RIKA-MENE_KAKALI | 自航式土方运输自卸驳船，配有船底开启系统，货舱容积600立方米 | Equipment | General | 台时 | 3435.53 | 3435.53 | 3435.53 | 3435.53 | 1 | CNY | 14279.11 | 4.1563 | 84 | 84 | 建筑工程 | 水下建筑（潜水）工程 | 在海洋环境中的挖泥作业 | 使用自走式驳船运输土方
DXME-RIKA-MENE_KAMEKA | 自航式土方运输自卸驳船，配有船底开启系统，货舱容积1000立方米 | Equipment | General | 台时 | 4560.54 | 4560.54 | 4560.54 | 4560.54 | 1 | CNY | 17861.59 | 3.9165 | 84 | 84 | 建筑工程 | 水下建筑（潜水）工程 | 在海洋环境中的挖泥作业 | 使用自走式驳船运输土方
DXME-RIKA-MENE_KAKADX | 自航式土方运输船，自卸式，配有船底开启系统，货舱容积850立方米 | Equipment | General | 台时 | 4138.6 | 4138.6 | 4138.6 | 4138.6 | 1 | CNY | 16469.67 | 3.9795 | 84 | 84 | 建筑工程 | 水下建筑（潜水）工程 | 在海洋环境中的挖泥作业 | 使用自走式驳船运输土方
DXME-KAPU-KAME_KASATO | 自走式旋转钻井机，钻井深度达50米，井眼直径105毫米 | Equipment | General | 台时 | 39.43 | 39.43 | 39.43 | 39.43 | 1 | CNY | 1847.17 | 46.8493 | 83 | 83 | 建筑工程 | 钻爆作业 | 岩土的井孔爆破松动 | 在沟槽和基坑中使用井孔炸药松动岩土
DXME-KADX-MERI_MEKATO | 钻孔磨床 | Equipment | General | 台时 | 0.55 | 0.55 | 0.55 | 0.55 | 1 | CNY | 17.29 | 31.3982 | 83 | 83 | 建筑工程 | 铁路 | 1520毫米轨距铁路轨道上部结构 | 轨道铺设与拆卸
DXME-KATO-KARI_KAKAME | 便携式通风机，用于在有限空间内调节空气环境，风量可达1000立方米/小时 | Equipment | General | 台时 | 1.09 | 1.09 | 1.09 | 1.09 | 1 | CNY | 11.53 | 10.6002 | 83 | 83 | 建筑工程 | 桩基工程、沉井、地基加固 | 桩基工程 | 从地面进行的桩基施工
DXME-KALI-KALI_KAMEME | 砂浆泵，产量4立方米/小时 | Equipment | General | 台时 | 2.68 | 2.68 | 2.68 | 2.68 | 1 | CNY | 19.45 | 7.2532 | 82 | 82 | 建筑工程 | 桩基工程、沉井、地基加固 | 沉井工程 | 井筒下放过程中向井壁间隙注入并输送粘土浆液
DXME-KAPU-KAME_KAPUME | 轻型钻锤，适用于移动式压缩机装置作业 | Equipment | General | 台时 | 1.98 | 1.98 | 1.98 | 1.98 | 1 | CNY | 4.77 | 2.4157 | 82 | 82 | 建筑工程 | 钻爆作业 | 其他作业 | 采用孔爆破、井爆破、腔室爆破方法对超大块土块进行孔爆破破碎
DXME-RIME-MERI_KAKAPU | 电动剪刀 | Equipment | General | 台时 | 0.43 | 0.43 | 0.43 | 0.43 | 1 | CNY | 0.19 | 0.4532 | 82 | 82 | 建筑工程 | 混凝土和钢筋混凝土整体结构 | 核电站建筑结构 | 钢筋混凝土构件的制造
DXME-METO-KAME_KASAME | 配备道路清扫刷的拖拉机，功率60千瓦（82马力） | Equipment | General | 台时 | 84.68 | 84.68 | 84.68 | 84.68 | 1 | CNY | 53.61 | 0.633 | 82 | 82 | 建筑工程 | 公路 | 现有基础和覆盖层的准备工作，用于黑色碎石（砾石）和沥青混凝土覆盖层（在重建时） | 基础轮廓修正
DXME-METO-KATO_KAPUME | 罐车，容积8立方米 | Equipment | General | 台时 | 194.69 | 194.69 | 194.69 | 194.69 | 1 | CNY | 490.2 | 2.5179 | 82 | 82 | 建筑工程 | 钻孔 | 钻井作业 | 其他钻井类型
DXME-MELI-KARI_KASAME | 高通量移动式焊接接头检测实验室 | Equipment | General | 台时 | 487.89 | 487.89 | 487.89 | 487.89 | 1 | CNY | 373.85 | 0.7662 | 80 | 80 | 建筑工程 | 干线和工业管道 | 物理方法对焊接接头质量的控制 | 使用独立移动X光设备在施工现场进行射线检测
DXME-KAPU-KATO_KAMERI | 履带式冲击绳索钻机，钻孔深度达300米，起重能力5吨 | Equipment | General | 台时 | 465.44 | 465.44 | 465.44 | 465.44 | 1 | CNY | 3195.64 | 6.8659 | 80 | 80 | 建筑工程 | 桩基工程、沉井、地基加固 | 桩基工程 | 从地面进行的桩基施工
DXME-KANE-KAME_KAKAPU | 液压千斤顶，承载能力200吨 | Equipment | General | 台时 | 1.09 | 1.09 | 1.09 | 1.09 | 1 | CNY | 347.46 | 319.2487 | 78 | 78 | 建筑工程 | 钻孔 | 用管子加固井眼、取出管子、自由下放或从井眼提升管子 | 从井中取出管子
DXME-KAPU-KAME_KAPUTO | 移动式压缩机装置作业用中型钻锤 | Equipment | General | 台时 | 2.24 | 2.24 | 2.24 | 2.24 | 1 | CNY | 88.43 | 39.4422 | 78 | 78 | 建筑工程 | 钻爆作业 | 岩土爆破作业 | 在台阶高度不超过0.5米的情况下，使用孔爆破炸药疏松岩土（表面平整）
DXME-KATO-MEDX_MEKAME | 气动岩石钻头（用于固定式压缩机站作业） | Equipment | General | 台时 | 20.53 | 20.53 | 20.53 | 20.53 | 1 | CNY | 361.65 | 17.6186 | 78 | 78 | 建筑工程 | 隧道掘进工程 | 常规方式进行的隧道工程 | 垂直井筒与井筒周边庭院、垂直井筒和倾斜井筒的装载装置室、地下料仓、破碎装置室、给料机和输送机
DXME-KASA-MEPU_KARISA | 可移动起重机，起重能力1吨 | Equipment | General | 台时 | 9.53 | 9.53 | 9.53 | 9.53 | 1 | CNY | 588.9 | 61.7774 | 77 | 77 | 建筑工程 | 土方工程 | 其他土方工程、准备性、配套及加固工程 | 手工挖掘土方
DXME-RIKA-KATO_KAKARI | 拖船，功率221千瓦（300马力） | Equipment | General | 台时 | 345.63 | 345.63 | 345.63 | 345.63 | 1 | CNY | 1259.27 | 3.6434 | 77 | 77 | 建筑工程 | 桩基工程、沉井、地基加固 | 桩基工程 | 从地面进行的桩基施工
DXME-RIKA-KAME_KARIME | 液压土方冲刷和抽吸装置 | Equipment | General | 台时 | 114.36 | 114.36 | 114.36 | 114.36 | 1 | CNY | 4885.87 | 42.7252 | 77 | 77 | 建筑工程 | 桩基工程、沉井、地基加固 | 桩基工程 | 在河流环境中使用浮动设备进行的桩基工程
DXME-RIME-MEDX_KAMENE | 配有芯轴的弯管机，用于冷弯外径为508-1020毫米的管道 | Equipment | General | 台时 | 1559.43 | 1559.43 | 1559.43 | 1559.43 | 1 | CNY | 31789.98 | 20.3857 | 76 | 76 | 建筑工程 | 干线和工业管道 | 弯管的制造与管道转弯角的安装 | 在弯管机上制造公称直径为200-1400毫米的弯管
DXME-MEPU-KAPU_KAKATO | 牵引车，牵引装置负载高达30吨 | Equipment | General | 台时 | 332.02 | 332.02 | 332.02 | 332.02 | 1 | CNY | 3237.1 | 9.7497 | 76 | 76 | 建筑工程 | 桩基工程、沉井、地基加固 | 桩基工程 | 从地面进行的桩基施工
DXME-MEKA-MEME_KAPURI | 配有液压站的管道切割、外倒角加工和内径镗孔设备（可拆卸式管道切割机），管道直径为630-820毫米 | Equipment | General | 台时 | 66.69 | 66.69 | 66.69 | 66.69 | 1 | CNY | 771.52 | 11.5688 | 75 | 75 | 建筑工程 | 干线和工业管道 | 在正常条件下管线上的管道组装与焊接 | 管线自动对接焊接
DXME-RIME-RIRI_NETOVO | 工业吸尘器，功率不超过2000瓦 | Equipment | General | 台时 | 1.36 | 1.36 | 1.36 | 1.36 | 1 | CNY | 4.57 | 3.3568 | 75 | 75 | 建筑工程 | 混凝土和钢筋混凝土整体结构 | 其他作业 | 锚栓安装
DXME-MEKA-MEME_KAPUME | 8000升沥青熔化装置 | Equipment | General | 台时 | 264.87 | 264.87 | 264.87 | 264.87 | 1 | CNY | 3483.79 | 13.1528 | 74 | 74 | 建筑工程 | 干线和工业管道 | 管道防腐隔离与铺设 | 管道密封与铺设
DXME-KARI-KAME_KAKASA | 低频电动振动沉桩机，用于沉入套管桩，偏心力矩124.4千克米，离心力604千牛 | Equipment | General | 台时 | 246.04 | 246.04 | 246.04 | 246.04 | 1 | CNY | 776.16 | 3.1546 | 74 | 74 | 建筑工程 | 桩基工程、沉井、地基加固 | 桩基工程 | 从地面进行的桩基施工
DXME-MERI-KAVO_KADXME | 悬挂式犁，耕作深度0.3米 | Equipment | General | 台时 | 2.9 | 2.9 | 2.9 | 2.9 | 1 | CNY | 7.46 | 2.5706 | 72 | 72 | 建筑工程 | 绿化、防护林带 | 绿化 | 精油作物养护
DXME-KADX-KAME_KAKALI | 用于接触网作业的安装车，配备机械臂和导线定位模块，悬挂高度达10.5米 | Equipment | General | 台时 | 648.03 | 648.03 | 648.03 | 648.03 | 1 | CNY | 1829.08 | 2.8225 | 72 | 72 | 设备安装 | 铁路运输信号、集中、联锁及接触网设备 | 铁路运输现有接触网改造与大修工程 | 现有接触网改造与大修工程，用于组织时速超过160公里/至250公里/小时
DXME-KAPU-KAME_KALILI | 汽车底盘式旋转钻井设备，钻井深度可达200米，绞车起重能力可达4吨 | Equipment | General | 台时 | 201.51 | 201.51 | 201.51 | 201.51 | 1 | CNY | 633.46 | 3.1436 | 72 | 72 | 建筑工程 | 桩基工程、沉井、地基加固 | 桩基工程 | 从地面进行的桩基施工
DXME-KATO-MEME_KAKATO | 辅助站台推车 | Equipment | General | 台时 | 0.64 | 0.64 | 0.64 | 0.64 | 1 | CNY | 96.43 | 149.7246 | 72 | 72 | 建筑工程 | 隧道和地铁 | 封闭式作业方式 | 支护装置
DXME-MEPU-KASA_KASARI | 挂车式储罐，容量5立方米 | Equipment | General | 台时 | 3.83 | 3.83 | 3.83 | 3.83 | 1 | CNY | 94.15 | 24.6055 | 71 | 71 | 建筑工程 | 土方工程 | 其他土方工程、准备性、配套及加固工程 | 永久冻土和岩石地基的开挖
DXME-MELI-KAPU_KASAME | 空气等离子金属切割设备，切割厚度可达100毫米 | Equipment | General | 台时 | 25.08 | 25.08 | 25.08 | 25.08 | 1 | CNY | 609.97 | 24.32 | 71 | 71 | 建筑工程 | 建筑金属结构 | 核电站结构 | 核电站金属结构制造
DXME-RIKA-KARI_KAKATO | 非自航驳船，载重量300吨 | Equipment | General | 台时 | 55.25 | 55.25 | 55.25 | 55.25 | 1 | CNY | 782.02 | 14.1551 | 71 | 71 | 建筑工程 | 桩基工程、沉井、地基加固 | 桩基工程 | 在河流环境中使用浮动设备进行的桩基工程
DXME-MESA-KATO_KAKAPU | 气动轮式拖拉机，功率108千瓦（145马力） | Equipment | General | 台时 | 182.21 | 182.21 | 182.21 | 182.21 | 1 | CNY | 2198.03 | 12.063 | 70 | 70 | 建筑工程 | 电车轨道 | 在木制和钢筋混凝土轨枕上铺设电车轨道和铁路轨道 | 在直道段铺设12.5米长的轨道单元，采用有轨电车轨型
DXME-KATO-KANE_KAMEME | 电动机驱动的轮式装载运输机，载重能力达6吨 | Equipment | General | 台时 | 264.66 | 264.66 | 264.66 | 264.66 | 1 | CNY | 8803.25 | 33.262 | 70 | 70 | 建筑工程 | 隧道和地铁 | 封闭式作业方式 | 井筒穿孔
DXME-RIKA-MENE_SAKADX | 自航式土方运输船，自卸式，配有船底开启系统，货舱容积1800立方米 | Equipment | General | 台时 | 7818.42 | 7818.42 | 7818.42 | 7818.42 | 1 | CNY | 11308.79 | 1.4464 | 70 | 70 | 建筑工程 | 水下建筑（潜水）工程 | 在海洋环境中的挖泥作业 | 使用自走式驳船运输土方
DXME-KAVO-KATO_KARIDX | 自走式气动轮式静态压路机，重量16吨 | Equipment | General | 台时 | 399.15 | 399.15 | 399.15 | 399.15 | 1 | CNY | 1077.83 | 2.7003 | 70 | 70 | 建筑工程 | 公路 | 以粘结材料加固的土基和覆盖层 | 由有机粘合剂加固的土壤基础和覆盖层
DXME-MELI-KAPU_KAPUKA | 用于直径超过200至630毫米塑料管的管件焊接设备 | Equipment | General | 台时 | 3.34 | 3.34 | 3.34 | 3.34 | 1 | CNY | 40.69 | 12.178 | 70 | 70 | 建筑工程 | 供水管道——室外管网 | 管道铺设 | 聚乙烯管
DXME-MELI-KAME_KAKAME | 焊接整流器，焊接电流至350安培，工位数量8 | Equipment | General | 台时 | 37.3 | 37.3 | 37.3 | 37.3 | 1 | CNY | 3510.61 | 94.1232 | 69 | 69 | 建筑工程 | 建筑金属结构 | 建筑物与建筑框架 | 单层和多层生产建筑的框架
DXME-RIKA-KADX_KAKAME | 非自航式浮动起重机，5吨 | Equipment | General | 台时 | 594.1 | 594.1 | 594.1 | 594.1 | 1 | CNY | 6694.37 | 11.2681 | 68 | 68 | 建筑工程 | 土方工程 | 机械化土方工程（挖掘机、铲运机、推土机、平地机、水力机械化法等） | 水力机械化法土方工程
DXME-KASA-KAPU_KAKAME | 环形起重机，起重能力320-160吨，跨度43米 | Equipment | General | 台时 | 4132.14 | 4132.14 | 4132.14 | 4132.14 | 1 | CNY | 30981.33 | 7.4976 | 68 | 68 | 建筑工程 | 建筑金属结构 | 核电站结构 | VVER-1200型核电站建筑与构筑物的金属结构
DXME-MERI-KAVO_MENEME | 悬挂式挖坑机 | Equipment | General | 台时 | 4.85 | 4.85 | 4.85 | 4.85 | 1 | CNY | 4.69 | 0.9688 | 66 | 66 | 建筑工程 | 预制混凝土和钢筋混凝土结构 | 生产建筑与设施 | 围栏、大门和门扉
DXME-KADX-KAVO_KAKAME | 用于运输道岔转辙器块的列车编组 | Equipment | General | 台时 | 1501.28 | 1501.28 | 1501.28 | 1501.28 | 1 | CNY | 4978.46 | 3.3162 | 65 | 65 | 建筑工程 | 铁路 | 1520毫米轨距铁路轨道上部结构 | 道岔、闭塞道岔和交叉道岔的组装、拆卸和铺设
DXME-MEPU-KASA_KAKATO | 重型半挂车，载重量高达60吨 | Equipment | General | 台时 | 56.81 | 56.81 | 56.81 | 56.81 | 1 | CNY | 1371.14 | 24.1362 | 65 | 65 | 建筑工程 | 混凝土和钢筋混凝土整体结构 | 核电站建筑结构 | 核电站反应堆建筑（反应堆舱）结构钢筋混凝土块的安装与浇筑
DXME-MEVO-KAME_SAMENE | 内燃机驱动的移动式螺杆压缩机，压力可达0.7兆帕（7大气压），产能可达6立方米/分钟 | Equipment | General | 台时 | 78.03 | 78.03 | 78.03 | 78.03 | 1 | CNY | 741.6 | 9.5042 | 64 | 64 | 建筑工程 | 桩基工程、沉井、地基加固 | 土壤加固 | 采用水力铣削机开挖沟槽，采用"土中墙"法施工
DXME-MELI-KAPU_KALIME | 用于单面单弧焊接的外部焊接系统，焊接速度高达1.15米/分钟，额定焊接电流高达350安培 | Equipment | General | 台时 | 79.01 | 79.01 | 79.01 | 79.01 | 1 | CNY | 25841.86 | 327.0747 | 64 | 64 | 建筑工程 | 干线和工业管道 | 在正常条件下管线上的管道组装与焊接 | 管线管道接头组合焊接
DXME-KAVO-KAPU_KARIPU | 移动式电热沥青锅炉，装载容量1000升 | Equipment | General | 台时 | 19.83 | 19.83 | 19.83 | 19.83 | 1 | CNY | 66.63 | 3.3605 | 63 | 63 | 建筑工程 | 混凝土和钢筋混凝土整体结构 | 其他作业 | 设备基础变形沉降缝的设置及沥青填充
DXME-MEKA-KAPU_KAMELI | 用于直径600-800毫米管道的清洁和聚合物带绝缘处理设备 | Equipment | General | 台时 | 152.18 | 152.18 | 152.18 | 152.18 | 1 | CNY | 18185.91 | 119.499 | 63 | 63 | 建筑工程 | 供水管道——室外管网 | 钢制管道防腐隔热 | 在钢管上涂覆普通防腐蚀聚合物粘性胶带
DXME-KANE-KADX_MERIME | 多功能辅助机械，配备剪式液压平台，平台承载能力达1500千克 | Equipment | General | 台时 | 691.95 | 691.95 | 691.95 | 691.95 | 1 | CNY | 11790.22 | 17.0392 | 63 | 63 | 建筑工程 | 隧道掘进工程 | 常规方式进行的隧道工程 | 水平巷道及其连接巷道，采用爆破方式掘进
DXME-KARI-KATO_KARIPU | 柴油锤，冲击部件重量2.5吨 | Equipment | General | 台时 | 151.51 | 151.51 | 151.51 | 151.51 | 1 | CNY | 207.2 | 1.3676 | 63 | 63 | 建筑工程 | 桩基工程、沉井、地基加固 | 桩基工程 | 从地面进行的桩基施工
DXME-KATO-MESA_KAKADX | 自走式气动钻机，配备3台钻机，钻孔区域宽度9米，高度7.2米 | Equipment | General | 台时 | 1944.16 | 1944.16 | 1944.16 | 1944.16 | 1 | CNY | 44781.7 | 23.034 | 63 | 63 | 建筑工程 | 隧道和地铁 | 封闭式作业方式 | 隧道和巷道掘进
DXME-MEDX-KATO_KAKAME | 移动式油站，电动机功率15千瓦 | Equipment | General | 台时 | 21.92 | 21.92 | 21.92 | 21.92 | 1 | CNY | 732.04 | 33.3973 | 62 | 62 | 建筑工程 | 土方工程 | 其他土方工程、准备性、配套及加固工程 | 永久冻土和岩石地基的开挖
DXME-RIME-RIRI_KALIME | 通用径向风扇，风量高达15000 m³/h | Equipment | General | 台时 | 8.91 | 8.91 | 8.91 | 8.91 | 1 | CNY | 76.33 | 8.5644 | 62 | 62 | 建筑工程 | 建筑金属结构 | 构筑物 | 储罐、储气罐
DXME-KANE-KANE_KAPUNE | 单柱升降机，承载能力达500公斤，提升高度25米 | Equipment | General | 台时 | 6.24 | 6.24 | 6.24 | 6.24 | 1 | CNY | 1.98 | 0.3165 | 61 | 61 | 建筑工程 | 木结构 | 木结构 | 结构防腐处理
DXME-RIKA-KADX_KAKANE | 封闭水域作业的浮动起重机，自航式，100吨 | Equipment | General | 台时 | 1967.28 | 1967.28 | 1967.28 | 1967.28 | 1 | CNY | 34190.93 | 17.3798 | 60 | 60 | 建筑工程 | 桩基工程、沉井、地基加固 | 桩基工程 | 海上浮动平台桩基施工
DXME-MEPU-KALI_KAKAME | 沥青运输车，罐体容积16立方米 | Equipment | General | 台时 | 331.14 | 331.14 | 331.14 | 331.14 | 1 | CNY | 545.85 | 1.6484 | 60 | 60 | 建筑工程 | 公路 | 基础与覆盖层的建造 | 硬质路面
DXME-MELI-KARI_KAKAPU | 便携式恒定电位X射线机，X射线管电压调节范围70-180千伏，阳极电流强度1-5毫安，可透射厚度达30毫米钢板 | Equipment | General | 台时 | 29.34 | 29.34 | 29.34 | 29.34 | 1 | CNY | 77.76 | 2.6502 | 60 | 60 | 建筑工程 | 建筑金属结构 | 各类工程 | 表面饰面、焊接作业、螺栓安装及其他作业
DXME-KARI-KARI_KAKAME | 拖拉机底盘的刨床装置，功率达110千瓦（150马力） | Equipment | General | 台时 | 217.7 | 217.7 | 217.7 | 217.7 | 1 | CNY | 460.26 | 2.1142 | 59 | 59 | 建筑工程 | 桩基工程、沉井、地基加固 | 桩基工程 | 从地面进行的桩基施工
DXME-MEME-KARI_KANEME | 履带式轧制小车 | Equipment | General | 台时 | 31.73 | 31.73 | 31.73 | 31.73 | 1 | CNY | 46.87 | 1.4771 | 59 | 59 | 建筑工程 | 输电线路 | 35-1150千伏架空输电线路 | 35-750千伏架空线路导线及避雷缆
DXME-MELI-KAPU_RIPUME | 手动焊接挤出机，功率3.5千瓦 | Equipment | General | 台时 | 5.98 | 5.98 | 5.98 | 5.98 | 1 | CNY | 159.57 | 26.6629 | 58 | 58 | 建筑工程 | 建筑结构和设备防腐保护 | 粘合涂层 | 用2.5毫米厚的聚异丁烯板粘贴金属表面
DXME-KATO-KANE_KAMEPU | 内燃机驱动的防爆型气动轮式装载运输车，载重量达10吨 | Equipment | General | 台时 | 919.27 | 919.27 | 919.27 | 919.27 | 1 | CNY | 4444.31 | 4.8346 | 58 | 58 | 建筑工程 | 隧道掘进工程 | 常规方式进行的隧道工程 | 水平巷道及其连接巷道，采用爆破方式掘进
DXME-KANE-KATO_KAPUVO | 手动和杠杆绞车，牵引力49.05千牛（5吨） | Equipment | General | 台时 | 0.96 | 0.96 | 0.96 | 0.96 | 1 | CNY | 37.2 | 38.6857 | 58 | 58 | 建筑工程 | 供水管道——室外管网 | 管道铺设 | 聚乙烯管
DXME-MELI-KAPU_KADXME | 燃气喷射式燃烧器 | Equipment | General | 台时 | 1.26 | 1.26 | 1.26 | 1.26 | 1 | CNY | 118.24 | 93.9952 | 58 | 58 | 建筑工程 | 土方工程 | 其他土方工程、准备性、配套及加固工程 | 土方工程边坡加固
DXME-KAME-KARI_KARIRI | 重型拖挂式平地机 | Equipment | General | 台时 | 31.76 | 31.76 | 31.76 | 31.76 | 1 | CNY | 135.32 | 4.2612 | 57 | 57 | 建筑工程 | 土方工程 | 机械化土方工程（挖掘机、铲运机、推土机、平地机、水力机械化法等） | 水利工程中的土壤开发与排水系统建设
DXME-MERI-KANE_KAMERI | 拖挂式松土机（无拖拉机） | Equipment | General | 台时 | 10.42 | 10.42 | 10.42 | 10.42 | 1 | CNY | 7.87 | 0.7553 | 57 | 57 | 建筑工程 | 土方工程 | 机械化土方工程（挖掘机、铲运机、推土机、平地机、水力机械化法等） | 铁路和公路的挖沟与填筑
DXME-MEKA-KATO_KAKAME | 沥青填充机，载重能力4吨 | Equipment | General | 台时 | 189.93 | 189.93 | 189.93 | 189.93 | 1 | CNY | 875.95 | 4.612 | 56 | 56 | 建筑工程 | 混凝土和钢筋混凝土整体结构 | 在储存设施中执行其他工作 | 储罐结构中伸缩缝的安装
DXME-RIKA-MEKA_KAKAME | 可拆卸式浮动平台，载重能力3.5吨 | Equipment | General | 台时 | 84.14 | 84.14 | 84.14 | 84.14 | 1 | CNY | 860.32 | 10.2246 | 56 | 56 | 建筑工程 | 桩基工程、沉井、地基加固 | 桩基工程 | 在河流环境中使用浮动设备进行的桩基工程
DXME-KANE-KANE_KAPUSA | 单柱升降机，承载能力达500公斤，提升高度15米 | Equipment | General | 台时 | 5.56 | 5.56 | 5.56 | 5.56 | 1 | CNY | 0.96 | 0.1735 | 56 | 56 | 建筑工程 | 预制混凝土和钢筋混凝土结构 | 工业企业的住宅、公共及行政生活建筑 | 变形缝与接缝密封
DXME-MEKA-MEKA_KAMETO | 用于直径为900-1000毫米管道的液压内定心器 | Equipment | General | 台时 | 14.88 | 14.88 | 14.88 | 14.88 | 1 | CNY | 628.91 | 42.2714 | 56 | 56 | 建筑工程 | 干线和工业管道 | 在管道焊接基地进行管道组装与焊接 | 基于SST-PAU型管道的焊接
DXME-KANE-KAVO_KAKAPU | 电动葫芦，起重能力3.2吨 | Equipment | General | 台时 | 1.89 | 1.89 | 1.89 | 1.89 | 1 | CNY | 0.27 | 0.1427 | 56 | 56 | 建筑工程 | 混凝土和钢筋混凝土整体结构 | 核电站建筑结构 | 反应堆建筑保护壳预应力系统的预应力钢筋安装
DXME-KADX-MEPU_SAKARI | 组合式行走挖掘装载机，配备轨道上层结构施工用轨枕更换模块，挖掘机重量不超过20吨，抓取宽度920毫米 | Equipment | General | 台时 | 849.72 | 849.72 | 849.72 | 849.72 | 1 | CNY | 1298.71 | 1.5284 | 56 | 56 | 建筑工程 | 铁路 | 1520毫米轨距铁路轨道上部结构 | 轨道上部结构元件更换
DXME-KAME-KATO_KARIRI | 拖挂式刮土机（配履带式拖拉机），铲斗容量7.0立方米 | Equipment | General | 台时 | 457.29 | 457.29 | 457.29 | 457.29 | 1 | CNY | 6144.16 | 13.436 | 55 | 55 | 建筑工程 | 土方工程 | 机械化土方工程（挖掘机、铲运机、推土机、平地机、水力机械化法等） | 刮土机开挖
DXME-RIKA-KARI_KAKAME | 非自航驳船，载重能力100吨 | Equipment | General | 台时 | 32.03 | 32.03 | 32.03 | 32.03 | 1 | CNY | 555.26 | 17.3353 | 55 | 55 | 建筑工程 | 桩基工程、沉井、地基加固 | 桩基工程 | 在河流环境中使用浮动设备进行的桩基工程
DXME-METO-KATO_SATONE | 汽车底盘真空吸尘器（吸尘器），过滤器容器容积达8立方米，处理能力达20立方米/小时 | Equipment | General | 台时 | 541.78 | 541.78 | 541.78 | 541.78 | 1 | CNY | 3841.4 | 7.0904 | 55 | 55 | 建筑工程 | 桩基工程、沉井、地基加固 | 桩基工程 | 从地面进行的桩基施工
DXME-KAPU-KATO_KAMETO | 拖挂式冲击绳索钻井设备，钻井深度达200米，承载能力3.2吨 | Equipment | General | 台时 | 73.56 | 73.56 | 73.56 | 73.56 | 1 | CNY | 12517.23 | 170.1711 | 55 | 55 | 建筑工程 | 钻孔 | 钻井作业 | 冲击绳索钻探
DXME-MENE-KAME_KAKALI | 移动式发电站，功率200千瓦 | Equipment | General | 台时 | 359.91 | 359.91 | 359.91 | 359.91 | 1 | CNY | 21555.3 | 59.8907 | 55 | 55 | 建筑工程 | 桩基工程、沉井、地基加固 | 桩基工程 | 海上浮动平台桩基施工
DXME-KAVO-KASA_KASATO | 轨道式混凝土铺设设备套件 底座成型机 | Equipment | General | 台时 | 105.18 | 105.18 | 105.18 | 105.18 | 1 | CNY | 1042.75 | 9.9142 | 55 | 55 | 建筑工程 | 公路 | 以粘结材料加固的土基和覆盖层 | 用无机粘结材料加固的土壤基础和覆盖层
DXME-MEDX-KAME_SAMEKA | 污泥抽吸机，污泥罐容积10立方米 | Equipment | General | 台时 | 267.15 | 267.15 | 267.15 | 267.15 | 1 | CNY | 8172.7 | 30.5927 | 55 | 55 | 维修与施工工作 | 室外工程管网 | 采用非开挖技术对室外污水管网进行改造与维修 | 清理管段以安装管塞
DXME-MELI-KARI_KAMEME | 用于检测焊接接头的真空装置，极限压力为6x10兆帕 | Equipment | General | 台时 | 1.5 | 1.5 | 1.5 | 1.5 | 1 | CNY | 52.53 | 34.9882 | 55 | 55 | 设备安装 | 工艺管道 | 车间工艺管道 | 合金钢和高合金钢管管道
DXME-KAPU-KAME_KALIME | 钻孔设备，冲击钻孔，钻孔深度达25米，孔径48-60毫米，由移动式压缩机组驱动 | Equipment | General | 台时 | 158.91 | 158.91 | 158.91 | 158.91 | 1 | CNY | 9033.19 | 56.8455 | 55 | 55 | 建筑工程 | 钻孔 | 钻井作业 | 穿孔钻探
DXME-KAPU-KARI_KARIRI | 用于直径为720-1020毫米管道的螺旋输送机水平钻井设备 | Equipment | General | 台时 | 93.25 | 93.25 | 93.25 | 93.25 | 1 | CNY | 1222.53 | 13.11 | 55 | 55 | 建筑工程 | 干线和工业管道 | 道路下方穿越结构 | 无缝衬垫套管
DXME-KAME-KASA_METONE | 履带式单斗电动挖掘机，铲斗容量8立方米 | Equipment | General | 台时 | 4862.94 | 4862.94 | 4862.94 | 4862.94 | 1 | CNY | 18853.79 | 3.877 | 54 | 54 | 建筑工程 | 土方工程 | 机械化土方工程（挖掘机、铲运机、推土机、平地机、水力机械化法等） | 挖掘机开挖土方并装载至自卸卡车
DXME-MEKA-MEKA_KAKAME | 带内置定心器和自动多头内置系统的焊接系统，用于焊缝根部焊接 | Equipment | General | 台时 | 1906.51 | 1906.51 | 1906.51 | 1906.51 | 1 | CNY | 35428.24 | 18.5828 | 54 | 54 | 建筑工程 | 干线和工业管道 | 在正常条件下管线上的管道组装与焊接 | 管线自动对接焊接
DXME-KAME-KASA_METOPU | 履带式单斗电动挖掘机，铲斗容量 5.2 立方米 | Equipment | General | 台时 | 1686.78 | 1686.78 | 1686.78 | 1686.78 | 1 | CNY | 9061.11 | 5.3719 | 54 | 54 | 建筑工程 | 土方工程 | 机械化土方工程（挖掘机、铲运机、推土机、平地机、水力机械化法等） | 挖掘机开挖土方并装载至自卸卡车
DXME-MEPU-KALI_KAMEME | 自卸式水泥运输车，罐体容积13立方米 | Equipment | General | 台时 | 358.79 | 358.79 | 358.79 | 358.79 | 1 | CNY | 571.4 | 1.5926 | 54 | 54 | 建筑工程 | 钻孔 | 用管子加固井眼、取出管子、自由下放或从井眼提升管子 | 柱式钻井中的导管安装
DXME-MELI-KAPU_RIKARI | 外部焊接系统，带两个双弧焊头，焊接速度高达1.54米/分钟，焊接电流高达290安培 | Equipment | General | 台时 | 689.58 | 689.58 | 689.58 | 689.58 | 1 | CNY | 81556.81 | 118.2704 | 54 | 54 | 建筑工程 | 干线和工业管道 | 在正常条件下管线上的管道组装与焊接 | 管线自动对接焊接
DXME-MELI-KAPU_RIKAME | 外部焊接系统，配备两个单弧焊头，焊接速度高达1.52米/分钟，焊接电流高达290安培 | Equipment | General | 台时 | 377.29 | 377.29 | 377.29 | 377.29 | 1 | CNY | 7984.67 | 21.1633 | 54 | 54 | 建筑工程 | 干线和工业管道 | 在正常条件下管线上的管道组装与焊接 | 管线自动对接焊接
DXME-MEVO-KAME_KAKARI | 内燃机驱动的移动式螺杆压缩机，压力高达1.3兆帕（13大气压），产能高达12立方米/分钟 | Equipment | General | 台时 | 138 | 138 | 138 | 138 | 1 | CNY | 1796.51 | 13.0185 | 53 | 53 | 建筑工程 | 桩基工程、沉井、地基加固 | 桩基工程 | 海上浮动平台桩基施工
DXME-KAME-KATO_KARIKA | 拖挂式刮土机（配履带式拖拉机），铲斗容量3.0立方米 | Equipment | General | 台时 | 236.51 | 236.51 | 236.51 | 236.51 | 1 | CNY | 4287.58 | 18.1287 | 53 | 53 | 建筑工程 | 土方工程 | 机械化土方工程（挖掘机、铲运机、推土机、平地机、水力机械化法等） | 刮土机开挖
DXME-KAME-KATO_KARITO | 拖挂式刮土机（配履带式拖拉机），铲斗容量8.0立方米 | Equipment | General | 台时 | 638.14 | 638.14 | 638.14 | 638.14 | 1 | CNY | 7381.8 | 11.5677 | 53 | 53 | 建筑工程 | 土方工程 | 机械化土方工程（挖掘机、铲运机、推土机、平地机、水力机械化法等） | 刮土机开挖
DXME-RIME-MENE_KAKAME | 组合式电动剪板机，额定力630千牛，功率5千瓦 | Equipment | General | 台时 | 7.72 | 7.72 | 7.72 | 7.72 | 1 | CNY | 6.23 | 0.8062 | 53 | 53 | 建筑工程 | 桩基工程、沉井、地基加固 | 桩基工程 | 从地面进行的桩基施工
DXME-RIME-RIRI_PUPUTO | 用于制造绷带、隔膜、搭扣的通用机电机床，功率0.75千瓦 | Equipment | General | 台时 | 4.22 | 4.22 | 4.22 | 4.22 | 1 | CNY | 7.33 | 1.7374 | 53 | 53 | 建筑工程 | 临时性可拆卸建筑与构筑物 | 临时建筑和设施内部工程网络的安装 | 临时住宅及公共建筑供暖系统安装
DXME-RIKA-KADX_KAKARI | 非自航浮式起重机，16吨 | Equipment | General | 台时 | 1038.85 | 1038.85 | 1038.85 | 1038.85 | 1 | CNY | 12053.16 | 11.6025 | 53 | 53 | 建筑工程 | 土方工程 | 机械化土方工程（挖掘机、铲运机、推土机、平地机、水力机械化法等） | 水力机械化法土方工程
DXME-MEKA-MEKA_KAMEPU | 用于直径为1200毫米管道的液压内定心器 | Equipment | General | 台时 | 30.42 | 30.42 | 30.42 | 30.42 | 1 | CNY | 1486.12 | 48.8457 | 53 | 53 | 建筑工程 | 干线和工业管道 | 在管道焊接基地进行管道组装与焊接 | 基于SST-PAU型管道的焊接
DXME-MELI-KATO_KAPUTO | 用于焊接接头热处理的电加热装置，功率38kVA | Equipment | General | 台时 | 26.75 | 26.75 | 26.75 | 26.75 | 1 | CNY | 1575.89 | 58.91 | 52 | 52 | 设备安装 | 工艺管道 | 管道安装相关各类作业 | 管道焊接接头的热处理
DXME-KASA-MERI_KAKAME | 轨道行走式龙门起重机，起重能力50-100吨 | Equipment | General | 台时 | 1065.37 | 1065.37 | 1065.37 | 1065.37 | 1 | CNY | 23470.69 | 22.0305 | 52 | 52 | 建筑工程 | 混凝土和钢筋混凝土整体结构 | 核电站建筑结构 | VVER-1000反应堆核电站建筑预制与现浇组合式钢筋混凝土墙体及楼板的建造
DXME-KADX-MERI_KASAME | 道砟捣固机 | Equipment | General | 台时 | 1.46 | 1.46 | 1.46 | 1.46 | 1 | CNY | 18.22 | 12.5175 | 52 | 52 | 建筑工程 | 建筑金属结构 | 建筑物和构筑物的结构构件 | 支撑板、立柱、起重机梁、起重机梁-檩条桁架、起重机轨道和悬挂轨道
DXME-KASA-KAPU_KATOME | 悬挂式电动起重机（龙门起重机），起重能力3.2吨 | Equipment | General | 台时 | 16.21 | 16.21 | 16.21 | 16.21 | 1 | CNY | 113.9 | 7.0277 | 52 | 52 | 建筑工程 | 工业炉与烟囱 | 玻璃熔窑上层结构砌筑 | 玻璃熔窑浴缸上部结构砌筑
DXME-KATO-KANE_KAMETO | 内燃机驱动的充气轮胎运输装卸机，载重能力高达10吨 | Equipment | General | 台时 | 648.02 | 648.02 | 648.02 | 648.02 | 1 | CNY | 4280.15 | 6.605 | 52 | 52 | 建筑工程 | 隧道掘进工程 | 常规方式进行的隧道工程 | 水平巷道及其连接巷道，采用爆破方式掘进
DXME-KAME-KAME_KAPULI | 推土机，功率340千瓦（450马力） | Equipment | General | 台时 | 1085.27 | 1085.27 | 1085.27 | 1085.27 | 1 | CNY | 4963.85 | 4.5738 | 52 | 52 | 建筑工程 | 土方工程 | 机械化土方工程（挖掘机、铲运机、推土机、平地机、水力机械化法等） | 为天然气和石油产品的主干管和工业管道挖掘和回填沟渠
DXME-KATO-KANE_KARIVO | 单抓斗井筒装载机，井筒最终深度达300米 | Equipment | General | 台时 | 1637.2 | 1637.2 | 1637.2 | 1637.2 | 1 | CNY | 32023.02 | 19.5596 | 52 | 52 | 建筑工程 | 隧道掘进工程 | 常规方式进行的隧道工程 | 垂直井筒、探坑及其井口的穿越
DXME-MESA-KAME_KAMEME | 拖拉机挂车，载重能力达20吨 | Equipment | General | 台时 | 18.62 | 18.62 | 18.62 | 18.62 | 1 | CNY | 315.23 | 16.9342 | 52 | 52 | 建筑工程 | 公路 | 以粘结材料加固的土基和覆盖层 | 用无机粘结材料加固的土壤基础和覆盖层
DXME-RIKA-KADX_KAMEKA | 浮式起重机在开放式锚地作业，自走式，100吨 | Equipment | General | 台时 | 5000.02 | 5000.02 | 5000.02 | 5000.02 | 1 | CNY | 22536.62 | 4.5073 | 52 | 52 | 建筑工程 | 桩基工程、沉井、地基加固 | 桩基工程 | 海上浮动平台桩基施工
DXME-MEDX-MEKA_KATOME | 液压泵站用于驱动液压千斤顶，压力高达10兆帕 | Equipment | General | 台时 | 5.59 | 5.59 | 5.59 | 5.59 | 1 | CNY | 112.3 | 20.0951 | 51 | 51 | 建筑工程 | 桩基工程、沉井、地基加固 | 土壤加固 | 采用土锚杆注浆锚固法（AI）加固基坑壁，锚杆计算抗拉承载力达42吨
DXME-MEKA-KAME_KAKAPU | 填充加压装置，流量达25立方米/小时 | Equipment | General | 台时 | 117.94 | 117.94 | 117.94 | 117.94 | 1 | CNY | 2353.95 | 19.9584 | 51 | 51 | 建筑工程 | 桩基工程、沉井、地基加固 | 土壤加固 | 冻结柱顶盖
DXME-KATO-MEME_KAKAPU | 露天作业用过渡安装台车 | Equipment | General | 台时 | 4.66 | 4.66 | 4.66 | 4.66 | 1 | CNY | 234.64 | 50.329 | 50 | 50 | 建筑工程 | 隧道和地铁 | 轨道装置 | 隧道轨道安装
DXME-KASA-KAME_KAMENE | 塔式起重机，起重能力5吨 | Equipment | General | 台时 | 48.62 | 48.62 | 48.62 | 48.62 | 1 | CNY | 638.43 | 13.1306 | 50 | 50 | 建筑工程 | 混凝土和钢筋混凝土整体结构 | 采用不同类型模板建造住宅和公共建筑的整体结构 | 框架梁式预制整体楼板的施工
DXME-RIME-KARI_SAKARI | 内燃机高压清洗机，流量高达8升/分钟，压力16兆帕 | Equipment | General | 台时 | 7.64 | 7.64 | 7.64 | 7.64 | 1 | CNY | 13.33 | 1.7448 | 50 | 50 | 建筑工程 | 桩基工程、沉井、地基加固 | 土壤加固 | 粘土溶液下沟槽的设置
DXME-RIME-MEDX_KARIME | 钢筋弯曲机 | Equipment | General | 台时 | 3.86 | 3.86 | 3.86 | 3.86 | 1 | CNY | 8.29 | 2.1468 | 50 | 50 | 建筑工程 | 桩基工程、沉井、地基加固 | 桩基工程 | 从地面进行的桩基施工
DXME-KAVO-KASA_KADXME | 用于填缝的水泥铺设机 | Equipment | General | 台时 | 1.24 | 1.24 | 1.24 | 1.24 | 1 | CNY | 21.03 | 16.9261 | 49 | 49 | 建筑工程 | 隧道和地铁 | 封闭式作业方式 | 支护装置
DXME-KAVO-KASA_KASAME | 轨道式混凝土铺设设备，用于水泥混凝土路面修整 | Equipment | General | 台时 | 159.74 | 159.74 | 159.74 | 159.74 | 1 | CNY | 1447.86 | 9.0639 | 49 | 49 | 建筑工程 | 公路 | 基础与覆盖层的建造 | 硬质路面
DXME-KAVO-KASA_KASAPU | 轨道式混凝土铺设设备套件，用于水泥混凝土分配 | Equipment | General | 台时 | 107.63 | 107.63 | 107.63 | 107.63 | 1 | CNY | 975.51 | 9.0639 | 49 | 49 | 建筑工程 | 公路 | 基础与覆盖层的建造 | 硬质路面
DXME-MEPU-KATO_KAKARI | 自卸卡车，载重量达10吨 | Equipment | General | 台时 | 134.13 | 134.13 | 134.13 | 134.13 | 1 | CNY | 99.15 | 0.7392 | 49 | 49 | 建筑工程 | 桩基工程、沉井、地基加固 | 桩基工程 | 从地面进行的桩基施工
DXME-MERI-KARI_KAKARI | 带拖拉机的除草机-收割机，功率79千瓦（108马力） | Equipment | General | 台时 | 176.63 | 176.63 | 176.63 | 176.63 | 1 | CNY | 1367.9 | 7.7446 | 48 | 48 | 建筑工程 | 土方工程 | 其他土方工程、准备性、配套及加固工程 | 与伐木、场地及路线清理相关的准备工作
DXME-KANE-KAVO_KAKATO | 电动葫芦，起重能力2吨 | Equipment | General | 台时 | 1.53 | 1.53 | 1.53 | 1.53 | 1 | CNY | 49.8 | 32.4744 | 48 | 48 | 建筑工程 | 混凝土和钢筋混凝土整体结构 | 其他作业 | 施工现场钢筋空间框架的制作
DXME-MEVO-KAME_KAKANE | 内燃机驱动的汽车底盘式压缩机，压力高达21.57兆帕（220大气压），产能高达5立方米/分钟 | Equipment | General | 台时 | 478.84 | 478.84 | 478.84 | 478.84 | 1 | CNY | 7705.11 | 16.0912 | 48 | 48 | 建筑工程 | 供热与燃气管道——外部管网 | 城镇及村庄燃气管道 | 聚乙烯管道的组装与焊接
DXME-MEDX-MERI_KAVOME | 汽油动力泵，流量54立方米/小时，扬程26米，吸入深度8米 | Equipment | General | 台时 | 6.34 | 6.34 | 6.34 | 6.34 | 1 | CNY | 70.62 | 11.1402 | 48 | 48 | 建筑工程 | 钻孔 | 钻井作业 | 其他钻井类型
DXME-KANE-KAVO_KAKASA | 电动葫芦，起重能力5吨 | Equipment | General | 台时 | 2.69 | 2.69 | 2.69 | 2.69 | 1 | CNY | 139.37 | 51.8321 | 48 | 48 | 建筑工程 | 混凝土和钢筋混凝土整体结构 | 核电站建筑结构 | 反应堆建筑保护壳预应力系统的沟槽成型器注浆
DXME-KARI-KAPU_KAMEME | 履带式起重机基座的桩基钻孔设备，起重能力25吨，钻孔直径可达1000毫米 | Equipment | General | 台时 | 270.34 | 270.34 | 270.34 | 270.34 | 1 | CNY | 673.78 | 2.4923 | 48 | 48 | 建筑工程 | 桩基工程、沉井、地基加固 | 桩基工程 | 从地面进行的桩基施工
DXME-MEKA-MEME_KAPUTO | 配备4个液压千斤顶的设备，用于在主干管道施工中压入直径1000-1720毫米的管道 | Equipment | General | 台时 | 95.17 | 95.17 | 95.17 | 95.17 | 1 | CNY | 5914.05 | 62.14 | 48 | 48 | 建筑工程 | 干线和工业管道 | 道路下方穿越结构 | 无缝衬垫套管
DXME-KASA-KARI_KAKALI | 龙门起重机，起重能力65吨，吊钩提升高度24米 | Equipment | General | 台时 | 781.96 | 781.96 | 781.96 | 781.96 | 1 | CNY | 7567.2 | 9.6772 | 47 | 47 | 建筑工程 | 桩基工程、沉井、地基加固 | 桩基工程 | 从地面进行的桩基施工
DXME-KAVO-MEME_KAKAME | 远程控制沥青混凝土厂，产能高达56吨/小时 | Equipment | General | 台时 | 740.56 | 740.56 | 740.56 | 740.56 | 1 | CNY | 2939.38 | 3.9691 | 47 | 47 | 建筑工程 | 公路 | 材料准备 | 用分级碎石（砾石）制备热铺沥青混凝土混合料
DXME-KATO-MESA_KAKALI | 轮轨式气动钻机，自走式，配备2台钻机，用于水平和倾斜巷道作业 | Equipment | General | 台时 | 829.02 | 829.02 | 829.02 | 829.02 | 1 | CNY | 18056.6 | 21.7806 | 47 | 47 | 建筑工程 | 隧道掘进工程 | 常规方式进行的隧道工程 | 倾斜井筒通行
DXME-KAVO-KATO_KAMETO | 自走式光面振动压路机，重量9吨 | Equipment | General | 台时 | 252.25 | 252.25 | 252.25 | 252.25 | 1 | CNY | 2869.21 | 11.3745 | 47 | 47 | 建筑工程 | 公路 | 垫层、找平层的基础与路面 | 地基垫层与找平层
DXME-KASA-METO_KARIME | 卡车式，载重量达1.5吨，带起重机，起重能力1吨 | Equipment | General | 台时 | 86.93 | 86.93 | 86.93 | 86.93 | 1 | CNY | 162.29 | 1.867 | 46 | 46 | 建筑工程 | 建筑金属结构 | 建筑物与建筑框架 | 轻型金属结构框架
DXME-RIKA-KATO_KAMEKA | 在开阔水域作业的柴油拖船，功率552千瓦（750马力） | Equipment | General | 台时 | 1712.81 | 1712.81 | 1712.81 | 1712.81 | 1 | CNY | 11852.27 | 6.9198 | 46 | 46 | 建筑工程 | 桩基工程、沉井、地基加固 | 桩基工程 | 海上浮动平台桩基施工
DXME-MEME-KARI_KARIME | 用于“拉力法”安装电线的装置，拉力（制动力）15吨 | Equipment | General | 台时 | 522.59 | 522.59 | 522.59 | 522.59 | 1 | CNY | 3945.33 | 7.5496 | 46 | 46 | 建筑工程 | 输电线路 | 35-1150千伏架空输电线路 | 35-750千伏架空线路导线及避雷缆
DXME-KAME-KASA_METOSA | 履带式单斗电动挖掘机，铲斗容量6.3立方米 | Equipment | General | 台时 | 2940.71 | 2940.71 | 2940.71 | 2940.71 | 1 | CNY | 12126.19 | 4.1236 | 45 | 45 | 建筑工程 | 采矿顶板作业 | 单斗挖掘机开挖土方 | 挖掘机开挖土方，将土方堆放于沟槽侧壁或已开挖区域
DXME-KALI-KADX_KAKARI | 自动化水泥固结装置，产能15立方米/小时 | Equipment | General | 台时 | 75.49 | 75.49 | 75.49 | 75.49 | 1 | CNY | 2368.24 | 31.3713 | 45 | 45 | 建筑工程 | 钻孔 | 用管子加固井眼、取出管子、自由下放或从井眼提升管子 | 柱式钻井中的导管安装
DXME-KANE-KANE_KAPUDX | 斗式提升机 | Equipment | General | 台时 | 278.84 | 278.84 | 278.84 | 278.84 | 1 | CNY | 11879.65 | 42.604 | 45 | 45 | 建筑工程 | 隧道和地铁 | 封闭式作业方式 | 斜坡和竖井开挖
DXME-MELI-KAPU_KASAVO | 半自动控制塑料管对焊设备，管径大于315至630毫米 | Equipment | General | 台时 | 26.14 | 26.14 | 26.14 | 26.14 | 1 | CNY | 557.15 | 21.31 | 45 | 45 | 建筑工程 | 供水管道——室外管网 | 管道铺设 | 聚乙烯管
DXME-KASA-KASA_KAMELI | 汽车起重机，起重能力40吨 | Equipment | General | 台时 | 368.89 | 368.89 | 368.89 | 368.89 | 1 | CNY | 13590.18 | 36.8411 | 45 | 45 | 建筑工程 | 混凝土和钢筋混凝土整体结构 | 核电站建筑结构 | 核电站反应堆建筑（反应堆舱）结构钢筋混凝土块的安装与浇筑
DXME-KARI-KATO_KARIRI | 柴油锤，锤头重量1.8吨 | Equipment | General | 台时 | 90.07 | 90.07 | 90.07 | 90.07 | 1 | CNY | 98.82 | 1.0971 | 45 | 45 | 建筑工程 | 桩基工程、沉井、地基加固 | 桩基工程 | 从地面进行的桩基施工
DXME-KAME-KATO_KAKAME | 刮板机组，斗容量0.6-0.8立方米 | Equipment | General | 台时 | 185.45 | 185.45 | 185.45 | 185.45 | 1 | CNY | 2669.27 | 14.3933 | 45 | 45 | 建筑工程 | 隧道和地铁 | 封闭式作业方式 | 斜坡和竖井开挖
DXME-KANE-KANE_KAMESA | 液压升降机，提升高度37米 | Equipment | General | 台时 | 315.85 | 315.85 | 315.85 | 315.85 | 1 | CNY | 4042.76 | 12.7998 | 44 | 44 | 建筑工程 | 预制混凝土和钢筋混凝土结构 | 生产建筑与设施 | 墙壁和隔断
DXME-MELI-KAPU_MESARI | 用于组装和焊接直径不超过 63 毫米的聚乙烯管的定位器-定心器 | Equipment | General | 台时 | 0.56 | 0.56 | 0.56 | 0.56 | 1 | CNY | 45.89 | 82.1305 | 44 | 44 | 建筑工程 | 供热与燃气管道——外部管网 | 城镇及村庄燃气管道 | 聚乙烯管道的组装与焊接
DXME-MEPU-KANE_KAMETO | 汽车式管道运输车，载重能力达30吨 | Equipment | General | 台时 | 274.12 | 274.12 | 274.12 | 274.12 | 1 | CNY | 7196.18 | 26.2523 | 44 | 44 | 建筑工程 | 干线和工业管道 | 装卸与运输作业 | 运输作业
DXME-KANE-KANE_KATOME | 双桅货运升降机，起重能力达2吨，高度达60米 | Equipment | General | 台时 | 47.8 | 47.8 | 47.8 | 47.8 | 1 | CNY | 88.12 | 1.8434 | 44 | 44 | 建筑工程 | 工业炉与烟囱 | 高炉空气预热器砌筑 | 砌筑墙体
DXME-KASA-KADX_KAMEME | 汽车式专用底盘起重机，起重能力250吨 | Equipment | General | 台时 | 1833.67 | 1833.67 | 1833.67 | 1833.67 | 1 | CNY | 72782.73 | 39.6923 | 44 | 44 | 建筑工程 | 隧道和地铁 | 封闭式作业方式 | 其他作业
DXME-MEKA-KAME_KAKATO | 填充加压装置，输送量达500立方米/小时 | Equipment | General | 台时 | 458.12 | 458.12 | 458.12 | 458.12 | 1 | CNY | 5591.09 | 12.2043 | 44 | 44 | 建筑工程 | 干线和工业管道 | 管道空间清理与管道测试 | 对公称直径为200-1400毫米的主干管道进行校准
DXME-KAVO-KATO_KAKADX | 自走式光面振动压路机，重量2.2吨 | Equipment | General | 台时 | 78.72 | 78.72 | 78.72 | 78.72 | 1 | CNY | 85.25 | 1.083 | 43 | 43 | 建筑工程 | 土方工程 | 其他土方工程、准备性、配套及加固工程 | 土壤密实
DXME-KAME-KASA_METORI | 履带式单斗电动挖掘机，斗容量 4 立方米（带延长工作设备） | Equipment | General | 台时 | 992.29 | 992.29 | 992.29 | 992.29 | 1 | CNY | 5489.45 | 5.5321 | 43 | 43 | 建筑工程 | 采矿顶板作业 | 单斗挖掘机开挖土方 | 挖掘机开挖土方，将土方堆放于沟槽侧壁或已开挖区域
DXME-KATO-MEDX_METOTO | 防爆型气动轮式双臂钻孔掘进设备，掘进截面达55平方米，钻孔直径达90毫米，钻孔深度达5000毫米 | Equipment | General | 台时 | 2090.75 | 2090.75 | 2090.75 | 2090.75 | 1 | CNY | 35910.82 | 17.176 | 43 | 43 | 建筑工程 | 隧道掘进工程 | 常规方式进行的隧道工程 | 水平巷道及其连接巷道，采用爆破方式掘进
DXME-MEDX-KARI_KAKARI | 齿轮油泵，流量2.3立方米/小时 | Equipment | General | 台时 | 1.51 | 1.51 | 1.51 | 1.51 | 1 | CNY | 16.02 | 10.6002 | 43 | 43 | 建筑工程 | 隧道和地铁 | 开放式工作方式 | 其他作业
DXME-MEDX-KAVO_KAKATO | 泵，产能3.6立方米/小时，扬程16米，功率1.2千瓦 | Equipment | General | 台时 | 2.01 | 2.01 | 2.01 | 2.01 | 1 | CNY | 20.65 | 10.274 | 43 | 43 | 建筑工程 | 隧道和地铁 | 开放式工作方式 | 防水工程
DXME-RIME-METO_KAMEME | 拖挂式蒸汽发生器 | Equipment | General | 台时 | 72.12 | 72.12 | 72.12 | 72.12 | 1 | CNY | 303.33 | 4.206 | 42 | 42 | 建筑工程 | 土方工程 | 其他土方工程、准备性、配套及加固工程 | 永久冻土和岩石地基的开挖
DXME-MELI-KARI_MEKAME | 真空接缝密封性检测装置 | Equipment | General | 台时 | 2.62 | 2.62 | 2.62 | 2.62 | 1 | CNY | 2.82 | 1.0762 | 42 | 42 | 建筑工程 | 建筑金属结构 | 构筑物 | 储罐、储气罐
DXME-RIME-RIRI_TOPUME | 光反射仪，工作波长 1310/1550/1625 nm | Equipment | General | 台时 | 12.71 | 12.71 | 12.71 | 12.71 | 1 | CNY | 28.28 | 2.225 | 42 | 42 | 设备安装 | 通信设备 | 通信线路 | 光纤电缆通信线路
DXME-MELI-KAME_KAKATO | 焊接整流器，用于配备自动焊接机，焊接电流1000安培，工作站数量1 | Equipment | General | 台时 | 19.8 | 19.8 | 19.8 | 19.8 | 1 | CNY | 436.95 | 22.0695 | 42 | 42 | 建筑工程 | 干线和工业管道 | 在管道焊接基地进行管道组装与焊接 | 基于LST-PAU型管道的焊接
DXME-KANE-KATO_KAPUKA | 牵引力49.05千牛（5吨）的掘进绞车 | Equipment | General | 台时 | 42.63 | 42.63 | 42.63 | 42.63 | 1 | CNY | 1707.08 | 40.0437 | 41 | 41 | 建筑工程 | 隧道和地铁 | 封闭式作业方式 | 隧道和巷道掘进
DXME-MELI-KAPU_METORI | 四辊送丝机构，送丝速度2-18米/分钟，焊丝直径0.8-1.6毫米 | Equipment | General | 台时 | 1.48 | 1.48 | 1.48 | 1.48 | 1 | CNY | 303.47 | 204.7571 | 41 | 41 | 建筑工程 | 干线和工业管道 | 在正常条件下管线上的管道组装与焊接 | 机械化（半自动）管道接头焊接
DXME-KANE-KANE_KAMERI | 液压升降机，提升高度18米 | Equipment | General | 台时 | 108.91 | 108.91 | 108.91 | 108.91 | 1 | CNY | 1006.4 | 9.2405 | 41 | 41 | 建筑工程 | 建筑金属结构 | 构筑物 | 储罐、储气罐
DXME-KALI-KATO_KAMEKA | 强制式移动混凝土搅拌机，料斗容积250升 | Equipment | General | 台时 | 4.09 | 4.09 | 4.09 | 4.09 | 1 | CNY | 143.63 | 35.1034 | 41 | 41 | 建筑工程 | 混凝土和钢筋混凝土整体结构 | 重型混凝土结构 | 重晶石混凝土隔墙和重晶石混凝土隔热层的施工
DXME-KAVO-KADX_KAKAME | 内燃机振动平板，功率高达6千瓦（8马力） | Equipment | General | 台时 | 6.71 | 6.71 | 6.71 | 6.71 | 1 | CNY | 46.46 | 6.9259 | 41 | 41 | 建筑工程 | 土方工程 | 其他土方工程、准备性、配套及加固工程 | 土壤密实
DXME-KASA-KASA_KAMEVO | 汽车行走式起重机，起重能力70吨 | Equipment | General | 台时 | 535.98 | 535.98 | 535.98 | 535.98 | 1 | CNY | 6191.41 | 11.5515 | 40 | 40 | 建筑工程 | 建筑金属结构 | 构筑物 | 储罐、储气罐
DXME-KARI-KAPU_KAPUME | 履带式钻井设备，带套管钻井直径可达2300毫米，钻井深度可达46米，扭矩250-350千牛米 | Equipment | General | 台时 | 1916.46 | 1916.46 | 1916.46 | 1916.46 | 1 | CNY | 2007.5 | 1.0475 | 40 | 40 | 建筑工程 | 桩基工程、沉井、地基加固 | 桩基工程 | 从地面进行的桩基施工
DXME-KANE-KASA_KASALI | 单斗式多功能前置气动轮式装载机，主铲斗标称容积1.5立方米，起重能力3吨 | Equipment | General | 台时 | 172.91 | 172.91 | 172.91 | 172.91 | 1 | CNY | 1493.62 | 8.6382 | 40 | 40 | 建筑工程 | 桩基工程、沉井、地基加固 | 土壤加固 | 粘土溶液下沟槽的设置
DXME-MEKA-MEKA_KAMENE | 内置液压定心器，适用于直径400-500毫米的管道 | Equipment | General | 台时 | 8.75 | 8.75 | 8.75 | 8.75 | 1 | CNY | 204.4 | 23.3543 | 40 | 40 | 建筑工程 | 干线和工业管道 | 在管道焊接基地进行管道组装与焊接 | 基于LST-PAU型管道的焊接
DXME-MEDX-KAPU_KAKAME | 用于注入清洗液的钻井泵，流量0.9-7.2立方米/小时，扬程400-200米 | Equipment | General | 台时 | 7.68 | 7.68 | 7.68 | 7.68 | 1 | CNY | 8.67 | 1.1295 | 40 | 40 | 建筑工程 | 钻孔 | 钻井作业 | 穿孔钻探
DXME-RIME-RIKA_KAMEPU | 液压式钢筋混凝土金刚石钻孔设备，钻孔直径200-400毫米 | Equipment | General | 台时 | 23.84 | 23.84 | 23.84 | 23.84 | 1 | CNY | 1092.65 | 45.84 | 39 | 39 | 建筑工程 | 土方工程 | 其他土方工程、准备性、配套及加固工程 | 永久冻土和岩石地基的开挖
DXME-KASA-METO_KAMESA | 自卸车，载重量12吨，带起重机，起重能力1.5吨 | Equipment | General | 台时 | 156.33 | 156.33 | 156.33 | 156.33 | 1 | CNY | 599.65 | 3.8359 | 39 | 39 | 建筑工程 | 公路 | 排水和泄洪装置 | 安装路缘石
DXME-KALI-MEME_SAKALI | 固定式混合泵装置，混凝土混合物产量3立方米/小时，功率30千瓦 | Equipment | General | 台时 | 215.21 | 215.21 | 215.21 | 215.21 | 1 | CNY | 1084.98 | 5.0415 | 39 | 39 | 维修与施工工作 | 室外工程管网 | 采用非开挖技术对室外污水管网进行改造与维修 | 采用离心喷涂法在基坑内使用水泥聚合物混合物修复管道
DXME-MEDX-KAVO_KAKAPU | 泵，流量53立方米/小时，扬程10米，功率4千瓦 | Equipment | General | 台时 | 2.64 | 2.64 | 2.64 | 2.64 | 1 | CNY | 109.52 | 41.4458 | 38 | 38 | 建筑工程 | 土方工程 | 其他土方工程、准备性、配套及加固工程 | 手工挖掘土方
DXME-KAVO-KASA_KASALI | 高产混凝土铺设设备组件 涂覆成膜材料的机器 | Equipment | General | 台时 | 305.97 | 305.97 | 305.97 | 305.97 | 1 | CNY | 2320.03 | 7.5826 | 38 | 38 | 建筑工程 | 公路 | 基础与覆盖层的建造 | 硬质路面
DXME-KANE-KATO_KADXME | 内燃机驱动的独立液压绞车，用于无沟槽管道更换和电缆拉拔，配有液压装置，牵引力20吨 | Equipment | General | 台时 | 65.07 | 65.07 | 65.07 | 65.07 | 1 | CNY | 2851.95 | 43.8263 | 38 | 38 | 维修与施工工作 | 室外工程管网 | 采用非开挖技术改造和维修室外供水管网 | 使用气动穿孔器对旧管道进行地下破坏，并在原位置拉入新的聚乙烯管道
DXME-KADX-KALI_KAMEVO | 碎石清理机，产能高达600立方米/小时，自走式 | Equipment | General | 台时 | 5909.73 | 5909.73 | 5909.73 | 5909.73 | 1 | CNY | 51591.91 | 8.73 | 38 | 38 | 建筑工程 | 铁路 | 1520毫米轨距铁路轨道上部结构 | 更换道岔转辙器
DXME-KADX-KARI_KAKATO | 翻斗车，容量0.8立方米 | Equipment | General | 台时 | 1.2 | 1.2 | 1.2 | 1.2 | 1 | CNY | 84.98 | 70.9521 | 38 | 38 | 建筑工程 | 隧道和地铁 | 封闭式作业方式 | 支护装置
DXME-KANE-KARI_KAKARI | 移动式倾斜带式输送机，高度10米 | Equipment | General | 台时 | 5.4 | 5.4 | 5.4 | 5.4 | 1 | CNY | 2.99 | 0.5539 | 38 | 38 | 建筑工程 | 桩基工程、沉井、地基加固 | 桩基工程 | 从地面进行的桩基施工
DXME-KASA-METO_KAKARI | 卡车式钻机，载重能力达6吨，配备起重机，起重能力6.2吨 | Equipment | General | 台时 | 269.22 | 269.22 | 269.22 | 269.22 | 1 | CNY | 2605.88 | 9.6792 | 38 | 38 | 建筑工程 | 桩基工程、沉井、地基加固 | 桩基工程 | 在冻土和永久冻土中进行的桩基施工
DXME-KARI-KARI_KAMEME | 用于长达12米的桩基的履带式挖掘机 | Equipment | General | 台时 | 312.36 | 312.36 | 312.36 | 312.36 | 1 | CNY | 402.29 | 1.2879 | 38 | 38 | 建筑工程 | 桩基工程、沉井、地基加固 | 桩基工程 | 从地面进行的桩基施工
DXME-KANE-KASA_KAMEPU | 叉式装载机，载重量3吨 | Equipment | General | 台时 | 66.91 | 66.91 | 66.91 | 66.91 | 1 | CNY | 47.68 | 0.7127 | 37 | 37 | 建筑工程 | 隧道和地铁 | 轨道装置 | 隧道轨道安装
DXME-RIME-MEVO_KAMEME | 油加热器，功率150千瓦 | Equipment | General | 台时 | 81.22 | 81.22 | 81.22 | 81.22 | 1 | CNY | 444.73 | 5.4754 | 37 | 37 | 设备安装 | 电气设备 | 配电设备和变电站 | 6-750千伏开放式配电装置
DXME-RIME-RIRI_MEDXRI | 孔铣削机 | Equipment | General | 台时 | 28.22 | 28.22 | 28.22 | 28.22 | 1 | CNY | 34.55 | 1.2243 | 37 | 37 | 设备安装 | 热力设备 | 蒸汽涡轮机和燃气涡轮机组 | 固定式蒸汽涡轮机和固定式燃气涡轮机装置
DXME-MEPU-KANE_KAKAME | 拖拉机式编织运输车，载重能力达30吨 | Equipment | General | 台时 | 325.21 | 325.21 | 325.21 | 325.21 | 1 | CNY | 9584.1 | 29.4705 | 37 | 37 | 建筑工程 | 干线和工业管道 | 装卸与运输作业 | 运输作业
DXME-KARI-KATO_KARISA | 柴油锤，锤头重量3.5吨 | Equipment | General | 台时 | 200.77 | 200.77 | 200.77 | 200.77 | 1 | CNY | 183.13 | 0.9122 | 37 | 37 | 建筑工程 | 桩基工程、沉井、地基加固 | 桩基工程 | 从地面进行的桩基施工
DXME-MEKA-KAPU_KARIPU | 直径600-800毫米管道绝缘机 | Equipment | General | 台时 | 94.79 | 94.79 | 94.79 | 94.79 | 1 | CNY | 2483.47 | 26.1984 | 37 | 37 | 建筑工程 | 供水管道——室外管网 | 钢制管道防腐隔热 | 在钢制管道上涂覆常规防腐蚀的沥青橡胶或沥青聚合物隔热层
DXME-KANE-KASA_KASADX | 单斗式多功能前置气动轮式装载机，主斗额定容量2.3立方米，载重量4吨 | Equipment | General | 台时 | 207.92 | 207.92 | 207.92 | 207.92 | 1 | CNY | 308.46 | 1.4836 | 37 | 37 | 建筑工程 | 桩基工程、沉井、地基加固 | 桩基工程 | 从地面进行的桩基施工
DXME-MEVO-KAME_KAMEPU | 移动式压缩机，压力2.5兆帕（25大气压），产量34立方米/分钟 | Equipment | General | 台时 | 548.41 | 548.41 | 548.41 | 548.41 | 1 | CNY | 13506.27 | 24.6281 | 37 | 37 | 建筑工程 | 混凝土和钢筋混凝土整体结构 | 核电站建筑结构 | 反应堆建筑保护壳预应力系统的沟槽成型器注浆
DXME-MEPU-KARI_KAKASA | 卡车，载重量达12吨 | Equipment | General | 台时 | 132.35 | 132.35 | 132.35 | 132.35 | 1 | CNY | 1585.73 | 11.9814 | 37 | 37 | 建筑工程 | 供水管道——室外管网 | 管道铺设 | 聚乙烯管
DXME-MELI-KAPU_KASALI | 半自动控制塑料管对接焊接设备，管径范围160至315毫米 | Equipment | General | 台时 | 16.34 | 16.34 | 16.34 | 16.34 | 1 | CNY | 207.88 | 12.7238 | 37 | 37 | 建筑工程 | 供水管道——室外管网 | 管道铺设 | 聚乙烯管
DXME-RIME-RIRI_PUTOVO | 移动式沸石装置 | Equipment | General | 台时 | 23.03 | 23.03 | 23.03 | 23.03 | 1 | CNY | 101.81 | 4.4208 | 37 | 37 | 设备安装 | 电气设备 | 配电设备和变电站 | 6-750千伏开放式配电装置
DXME-MEDX-KAVO_KAKANE | 泵，流量40立方米/小时，扬程25米，功率5.5千瓦 | Equipment | General | 台时 | 3.31 | 3.31 | 3.31 | 3.31 | 1 | CNY | 720.52 | 217.7395 | 37 | 37 | 维修与施工工作 | 室外工程管网 | 采用非开挖技术对室外污水管网进行改造与维修 | 使用气动穿孔器通过缩短管接头进行无沟渠式污水管道更换
DXME-MEVO-KATO_KAKAME | 固定式压缩机，产能15立方米/分钟 | Equipment | General | 台时 | 46.48 | 46.48 | 46.48 | 46.48 | 1 | CNY | 1280.8 | 27.5559 | 37 | 37 | 建筑工程 | 桩基工程、沉井、地基加固 | 土壤加固 | 粘土溶液下沟槽的设置
DXME-KAME-KASA_MEKAPU | 单斗柴油挖掘机，气动轮式行走，铲斗容积0.4立方米 | Equipment | General | 台时 | 192.93 | 192.93 | 192.93 | 192.93 | 1 | CNY | 207.48 | 1.0754 | 37 | 37 | 建筑工程 | 钻孔 | 钻井作业 | 其他钻井类型
DXME-RIME-KAME_KARIME | 气动驱动的无气喷涂设备，由移动式压缩机组供气，产能高达8.7升/分钟 | Equipment | General | 台时 | 8.23 | 8.23 | 8.23 | 8.23 | 1 | CNY | 54.52 | 6.6278 | 36 | 36 | 建筑工程 | 屋顶 | 屋顶 | 采用无气喷涂法在平屋顶上铺设聚合物防水层
DXME-KAPU-KARI_KARIME | 配备螺旋输送机的水平钻井装置，适用于直径325-630毫米的管道 | Equipment | General | 台时 | 84.98 | 84.98 | 84.98 | 84.98 | 1 | CNY | 986.76 | 11.6117 | 36 | 36 | 建筑工程 | 干线和工业管道 | 道路下方穿越结构 | 无缝衬垫套管
DXME-KAME-KAME_KAPUKA | 推土机，功率243千瓦（330马力） | Equipment | General | 台时 | 751.23 | 751.23 | 751.23 | 751.23 | 1 | CNY | 1987.21 | 2.6453 | 36 | 36 | 建筑工程 | 土方工程 | 机械化土方工程（挖掘机、铲运机、推土机、平地机、水力机械化法等） | 推土机挖掘土方
DXME-RIKA-KARI_KAKALI | 在封闭水域作业的非自航驳船，载重量400-450吨 | Equipment | General | 台时 | 189.85 | 189.85 | 189.85 | 189.85 | 1 | CNY | 1433.69 | 7.5517 | 36 | 36 | 建筑工程 | 桩基工程、沉井、地基加固 | 桩基工程 | 海上浮动平台桩基施工
DXME-RIKA-KARI_KAMEME | 在开放水域作业时，驳船为非自航式，载重能力为400-450吨 | Equipment | General | 台时 | 226.7 | 226.7 | 226.7 | 226.7 | 1 | CNY | 1711.93 | 7.5517 | 36 | 36 | 建筑工程 | 桩基工程、沉井、地基加固 | 桩基工程 | 海上浮动平台桩基施工
DXME-KAVO-KARI_KAKARI | 自动沥青喷洒机，罐体容量7000升 | Equipment | General | 台时 | 243.19 | 243.19 | 243.19 | 243.19 | 1 | CNY | 319.12 | 1.3122 | 36 | 36 | 建筑工程 | 公路 | 以粘结材料加固的土基和覆盖层 | 由有机粘合剂加固的土壤基础和覆盖层
DXME-KAPU-KAME_KARIME | 车载螺旋钻机，钻孔深度达60米，桅杆承载能力3.7吨 | Equipment | General | 台时 | 386.08 | 386.08 | 386.08 | 386.08 | 1 | CNY | 12964.06 | 33.5789 | 35 | 35 | 建筑工程 | 土方工程 | 其他土方工程、准备性、配套及加固工程 | 降水
DXME-KARI-KAME_KAKAPU | 低频电动振动沉桩机，用于沉入金属和钢筋混凝土桩（重量不超过3吨），偏心力矩71.4千克米，离心力604千牛 | Equipment | General | 台时 | 198.3 | 198.3 | 198.3 | 198.3 | 1 | CNY | 452.18 | 2.2803 | 35 | 35 | 建筑工程 | 桩基工程、沉井、地基加固 | 桩基工程 | 从地面进行的桩基施工
DXME-MEPU-KASA_KARIME | 聚乙烯管卷轴拖车，载重能力高达4吨 | Equipment | General | 台时 | 5.68 | 5.68 | 5.68 | 5.68 | 1 | CNY | 15.07 | 2.6523 | 35 | 35 | 建筑工程 | 供热与燃气管道——外部管网 | 供热——室外管网 | 铺设带聚氨酯泡沫保温层的供热管网管道
DXME-MEKA-MEME_KATOME | 基于汽车的管道远程检测系统 | Equipment | General | 台时 | 168.68 | 168.68 | 168.68 | 168.68 | 1 | CNY | 1024.15 | 6.0714 | 35 | 35 | 维修与施工工作 | 室外工程管网 | 采用非开挖技术对室外污水管网进行改造与维修 | 使用气动穿孔器通过缩短管接头进行无沟渠式污水管道更换
DXME-KASA-KAVO_KAKAVO | 气动轮式起重机，起重能力40吨 | Equipment | General | 台时 | 286.4 | 286.4 | 286.4 | 286.4 | 1 | CNY | 22596.16 | 78.8977 | 35 | 35 | 建筑工程 | 桥梁与管道 | 桥梁钢筋混凝土跨径结构 | 公路桥梁的跨径结构
DXME-KASA-KANE_KARIVO | 履带式起重机，起重能力300吨 | Equipment | General | 台时 | 2428.51 | 2428.51 | 2428.51 | 2428.51 | 1 | CNY | 15813.15 | 6.5115 | 34 | 34 | 建筑工程 | 桩基工程、沉井、地基加固 | 桩基工程 | 海上浮动平台桩基施工
DXME-KARI-KARI_KAKARI | 基于挖掘机、无柴油锤的粪便处理机组，铲斗容量为0.65立方米 | Equipment | General | 台时 | 285.62 | 285.62 | 285.62 | 285.62 | 1 | CNY | 450.19 | 1.5762 | 34 | 34 | 建筑工程 | 桩基工程、沉井、地基加固 | 桩基工程 | 从地面进行的桩基施工
DXME-MEDX-KAVO_KAMEDX | 泵，流量300立方米/小时，扬程30米，功率45千瓦 | Equipment | General | 台时 | 26.7 | 26.7 | 26.7 | 26.7 | 1 | CNY | 771.1 | 28.8821 | 33 | 33 | 建筑工程 | 土方工程 | 其他土方工程、准备性、配套及加固工程 | 降水
DXME-MELI-KAPU_SAPUPU | 便携式汽油发电机，功率高达6千瓦 | Equipment | General | 台时 | 25.24 | 25.24 | 25.24 | 25.24 | 1 | CNY | 441.87 | 17.5058 | 33 | 33 | 建筑工程 | 公路 | 基础与覆盖层的建造 | 非硬质道路服装
DXME-KAPU-KAME_KATOSA | 基于履带式拖拉机的滚轮钻机，功率高达132千瓦（180马力），钻孔深度可达32米，钻孔直径可达200毫米 | Equipment | General | 台时 | 373.06 | 373.06 | 373.06 | 373.06 | 1 | CNY | 1718.79 | 4.6073 | 33 | 33 | 建筑工程 | 钻爆作业 | 岩土的井孔爆破松动 | 在采石场和基坑中使用井下炸药疏松岩土
DXME-KAVO-KATO_KAMEDX | 自走式光面振动压路机，重量18吨 | Equipment | General | 台时 | 361.09 | 361.09 | 361.09 | 361.09 | 1 | CNY | 876.03 | 2.4261 | 33 | 33 | 建筑工程 | 土方工程 | 其他土方工程、准备性、配套及加固工程 | 土壤密实
DXME-MEPU-KASA_KAPUME | 拖车式电缆输送机，载重能力达7吨 | Equipment | General | 台时 | 7.21 | 7.21 | 7.21 | 7.21 | 1 | CNY | 112.58 | 15.6206 | 33 | 33 | 设备安装 | 电气设备 | 电力输送与电网 | 500千伏以下电缆线路
DXME-KALI-KALI_KAMETO | 砂浆泵，产能6立方米/小时 | Equipment | General | 台时 | 4.35 | 4.35 | 4.35 | 4.35 | 1 | CNY | 188.32 | 43.3342 | 33 | 33 | 建筑工程 | 桩基工程、沉井、地基加固 | 土壤加固 | 采用土锚杆注浆锚固法（AI）加固基坑壁，锚杆计算抗拉承载力达42吨
DXME-MEPU-KAPU_KAKALI | 牵引车，车钩装置负荷高达30吨，车队总重高达130吨 | Equipment | General | 台时 | 418.06 | 418.06 | 418.06 | 418.06 | 1 | CNY | 1600.38 | 3.8281 | 33 | 33 | 建筑工程 | 混凝土和钢筋混凝土整体结构 | 核电站建筑结构 | 钢筋混凝土构件的制造
DXME-MEDX-MEKA_KARIRI | 拖挂式中压柴油泵站，流量达320立方米/小时，扬程达50米 | Equipment | General | 台时 | 101.86 | 101.86 | 101.86 | 101.86 | 1 | CNY | 3476.78 | 34.1339 | 33 | 33 | 建筑工程 | 桥梁与管道 | 桥梁钢筋混凝土跨径结构 | 单轨铁路桥梁的钢筋混凝土跨径结构
DXME-KARI-KAPU_KAPUKA | 履带式钻井设备，带套管钻井直径可达1500毫米，深度可达30米，扭矩150-250千牛米 | Equipment | General | 台时 | 1212.7 | 1212.7 | 1212.7 | 1212.7 | 1 | CNY | 1891.43 | 1.5597 | 32 | 32 | 建筑工程 | 桩基工程、沉井、地基加固 | 桩基工程 | 从地面进行的桩基施工
DXME-KAPU-KARI_KARITO | 用于直径为 1220-1420 毫米管道的螺旋输送机水平钻孔设备 | Equipment | General | 台时 | 98.86 | 98.86 | 98.86 | 98.86 | 1 | CNY | 1556.66 | 15.7459 | 32 | 32 | 建筑工程 | 干线和工业管道 | 道路下方穿越结构 | 无缝衬垫套管
DXME-KASA-KADX_KAKARI | 汽车式专用底盘起重机，起重能力180吨 | Equipment | General | 台时 | 1559.69 | 1559.69 | 1559.69 | 1559.69 | 1 | CNY | 12193.88 | 7.8181 | 32 | 32 | 设备安装 | 化学和石油加工工业设备 | 通用设备 | 成套设备
DXME-KATO-MEKA_KAKATO | 用于地下钻井的钻井机，配备泥浆泵，直径100-150毫米，钻井深度可达300米 | Equipment | General | 台时 | 157.08 | 157.08 | 157.08 | 157.08 | 1 | CNY | 14397.66 | 91.6606 | 32 | 32 | 建筑工程 | 隧道掘进工程 | 常规方式进行的隧道工程 | 矿井中的技术井
DXME-MEVO-KATO_KAMEME | 内燃机牵引式压缩机，用于井眼反冲洗，压力 680 千帕（6.8 吨），产能 9.5 立方米/分钟 | Equipment | General | 台时 | 101.93 | 101.93 | 101.93 | 101.93 | 1 | CNY | 8122.7 | 79.6881 | 32 | 32 | 建筑工程 | 钻孔 | 钻井作业 | 旋转钻探
DXME-KAME-KASA_KAVOVO | 履带式单斗柴油挖掘机，铲斗容积1.6立方米 | Equipment | General | 台时 | 303.92 | 303.92 | 303.92 | 303.92 | 1 | CNY | 3343.54 | 11.0016 | 32 | 32 | 建筑工程 | 土方工程 | 机械化土方工程（挖掘机、铲运机、推土机、平地机、水力机械化法等） | 挖掘机在推土机上进行土壤开发
DXME-RIME-RIRI_MEDXPU | 专用折弯机（辊筒） | Equipment | General | 台时 | 3.9 | 3.9 | 3.9 | 3.9 | 1 | CNY | 79.92 | 20.4961 | 31 | 31 | 建筑工程 | 装修工程 | 饰面工程 | 建筑立面外墙饰面
DXME-KAME-KATO_KAMERI | 自走式刮土机，铲斗容积15.0立方米 | Equipment | General | 台时 | 770.26 | 770.26 | 770.26 | 770.26 | 1 | CNY | 3404.3 | 4.4197 | 31 | 31 | 建筑工程 | 土方工程 | 机械化土方工程（挖掘机、铲运机、推土机、平地机、水力机械化法等） | 刮土机开挖
DXME-MELI-KAPU_MEDXPU | 带剥线器的光缆焊接机 | Equipment | General | 台时 | 6.34 | 6.34 | 6.34 | 6.34 | 1 | CNY | 9.4 | 1.4826 | 31 | 31 | 设备安装 | 通信设备 | 通信线路 | 城际电缆通信线路
DXME-KALI-MEKA_KATOME | 气动喷浆设备，由移动式压缩机组驱动，产能高达3立方米/小时 | Equipment | General | 台时 | 9.7 | 9.7 | 9.7 | 9.7 | 1 | CNY | 50.66 | 5.2235 | 31 | 31 | 建筑工程 | 混凝土和钢筋混凝土整体结构 | 其他作业 | 混凝土表面的喷射处理
DXME-KASA-KADX_KAKASA | 汽车式专用底盘起重机，起重能力50吨 | Equipment | General | 台时 | 879.76 | 879.76 | 879.76 | 879.76 | 1 | CNY | 15161.01 | 17.2331 | 31 | 31 | 建筑工程 | 桩基工程、沉井、地基加固 | 桩基工程 | 从地面进行的桩基施工
DXME-KASA-MEPU_SAMENE | 带绞车的履带式气动轮式起重机，功率132千瓦（180马力），不含拖拉机，起重能力25吨 | Equipment | General | 台时 | 45.4 | 45.4 | 45.4 | 45.4 | 1 | CNY | 226.54 | 4.9897 | 31 | 31 | 建筑工程 | 输电线路 | 35-1150千伏架空输电线路 | 用于35-1150千伏输电塔的预制和整体式钢筋混凝土结构基础
DXME-KAPU-KAME_KALIDX | 汽车钻机，用于旋转钻井，钻井深度可达1500米，绞车起重能力可达30吨 | Equipment | General | 台时 | 690.34 | 690.34 | 690.34 | 690.34 | 1 | CNY | 55550.11 | 80.4674 | 31 | 31 | 建筑工程 | 钻孔 | 钻井作业 | 旋转钻探
DXME-KASA-KADX_KAMELI | 汽车式专用底盘起重机，起重能力110吨 | Equipment | General | 台时 | 1372.85 | 1372.85 | 1372.85 | 1372.85 | 1 | CNY | 4646.88 | 3.3848 | 31 | 31 | 设备安装 | 化学和石油加工工业设备 | 通用设备 | 成套设备
DXME-KASA-KADX_KAKADX | 汽车式专用底盘起重机，起重能力130吨 | Equipment | General | 台时 | 1503.86 | 1503.86 | 1503.86 | 1503.86 | 1 | CNY | 1775.53 | 1.1806 | 31 | 31 | 设备安装 | 化学和石油加工工业设备 | 通用设备 | 成套设备
DXME-MELI-KAPU_MESATO | 用于直径大于63毫米至160毫米的聚乙烯管组装和焊接的定位器-定心器 | Equipment | General | 台时 | 1.26 | 1.26 | 1.26 | 1.26 | 1 | CNY | 17.95 | 14.1906 | 31 | 31 | 建筑工程 | 供热与燃气管道——外部管网 | 城镇及村庄燃气管道 | 聚乙烯管道的组装与焊接
DXME-MEKA-KAPU_KAPUME | 油管化学清洗装置 | Equipment | General | 台时 | 80.12 | 80.12 | 80.12 | 80.12 | 1 | CNY | 97.69 | 1.2194 | 31 | 31 | 设备安装 | 热力设备 | 蒸汽涡轮机和燃气涡轮机组 | 固定式蒸汽涡轮机和固定式燃气涡轮机装置
DXME-MELI-KAPU_KASANE | 半自动控制塑料管（直径不超过160毫米）对接焊接设备 | Equipment | General | 台时 | 10.01 | 10.01 | 10.01 | 10.01 | 1 | CNY | 101.25 | 10.1132 | 31 | 31 | 建筑工程 | 室内管道 | 塑料管管道 | 压力聚乙烯管供水管道铺设
DXME-MEPU-KASA_KAKAPU | 重型半挂车，载重量高达70吨 | Equipment | General | 台时 | 105.92 | 105.92 | 105.92 | 105.92 | 1 | CNY | 444.88 | 4.2 | 30 | 30 | 设备安装 | 化学和石油加工工业设备 | 通用设备 | 成套设备
DXME-MEKA-KAVO_KAKARI | 直径500毫米管道干燥设备 | Equipment | General | 台时 | 140.68 | 140.68 | 140.68 | 140.68 | 1 | CNY | 501.65 | 3.566 | 30 | 30 | 建筑工程 | 供水管道——室外管网 | 钢制管道防腐隔热 | 在钢制管道上涂覆常规防腐蚀的沥青橡胶或沥青聚合物隔热层
DXME-KATO-KASA_KAMENE | 用于横向和倾斜巷道（截面4.7-15平方米）的掘进机 | Equipment | General | 台时 | 342.93 | 342.93 | 342.93 | 342.93 | 1 | CNY | 95252.4 | 277.764 | 30 | 30 | 建筑工程 | 隧道和地铁 | 封闭式作业方式 | 斜坡和竖井开挖
DXME-MEKA-MEKA_KAMESA | 用于直径1400毫米管道的液压内定心器 | Equipment | General | 台时 | 33.71 | 33.71 | 33.71 | 33.71 | 1 | CNY | 2623.98 | 77.8507 | 30 | 30 | 建筑工程 | 干线和工业管道 | 在管道焊接基地进行管道组装与焊接 | 基于SST-PAU型管道的焊接
DXME-KADX-KALI_KAMETO | 用于切割轨枕端部道砟的非自走式旋转式机器 | Equipment | General | 台时 | 1207.82 | 1207.82 | 1207.82 | 1207.82 | 1 | CNY | 2104.02 | 1.742 | 30 | 30 | 建筑工程 | 铁路 | 1520毫米轨距铁路轨道上部结构 | 更换轨枕栅格的栅格
DXME-KADX-MERI_KAKAME | 轨道电动扳手 | Equipment | General | 台时 | 752.59 | 752.59 | 752.59 | 752.59 | 1 | CNY | 1650.94 | 2.1937 | 30 | 30 | 建筑工程 | 建筑金属结构 | 建筑物和构筑物的结构构件 | 支撑板、立柱、起重机梁、起重机梁-檩条桁架、起重机轨道和悬挂轨道
DXME-MELI-KARI_KASARI | 半固定式焊接接头检测实验室 | Equipment | General | 台时 | 178.15 | 178.15 | 178.15 | 178.15 | 1 | CNY | 15135.61 | 84.96 | 30 | 30 | 建筑工程 | 桩基工程、沉井、地基加固 | 桩基工程 | 海上浮动平台桩基施工
DXME-KAVO-KATO_KATOKA | 自走式气动轮静态压路机，重量30吨 | Equipment | General | 台时 | 435.85 | 435.85 | 435.85 | 435.85 | 1 | CNY | 1156.15 | 2.6527 | 30 | 30 | 建筑工程 | 公路 | 以粘结材料加固的土基和覆盖层 | 由有机粘合剂加固的土壤基础和覆盖层
DXME-KATO-KARI_KAMERI | 隧道通风用离心风机，额定风量3.65立方米/秒 | Equipment | General | 台时 | 15.32 | 15.32 | 15.32 | 15.32 | 1 | CNY | 4890.12 | 319.28 | 30 | 30 | 维修与施工工作 | 室外工程管网 | 采用非开挖技术对室外污水管网进行改造与维修 | 采用波纹聚乙烯管进行无沟渠化污水管道修复
DXME-MERI-KARI_KAKAPU | 拖拉机配套的除草收割机，功率118千瓦（160马力） | Equipment | General | 台时 | 349.77 | 349.77 | 349.77 | 349.77 | 1 | CNY | 1105.03 | 3.1593 | 30 | 30 | 建筑工程 | 土方工程 | 其他土方工程、准备性、配套及加固工程 | 与伐木、场地及路线清理相关的准备工作
DXME-MEKA-KAPU_SANEPU | 带蒸汽发生器的可逆装置，用于织物套管管道修复，管道直径100-400毫米 | Equipment | General | 台时 | 866.75 | 866.75 | 866.75 | 866.75 | 1 | CNY | 4085.3 | 4.7133 | 30 | 30 | 维修与施工工作 | 室外工程管网 | 室外工程管网改造与维修 | 配备蒸汽发生器的逆向装置充气，用于织物套管管道修复
DXME-KARI-KASA_KASAME | 用于建造双组分喷射水泥技术土壤水泥桩的机械组合，钻孔深度可达35米 | Equipment | General | 台时 | 1385.04 | 1385.04 | 1385.04 | 1385.04 | 1 | CNY | 32679.06 | 23.5943 | 30 | 30 | 建筑工程 | 桩基工程、沉井、地基加固 | 土壤加固 | 采用垂直土水泥桩喷射固结法进行土壤加固
DXME-METO-KATO_KASAME | 移动式锅炉机，热功率300千瓦 | Equipment | General | 台时 | 305.74 | 305.74 | 305.74 | 305.74 | 1 | CNY | 13457.8 | 44.0172 | 29 | 29 | 维修与施工工作 | 室外工程管网 | 采用非开挖技术对室外污水管网进行改造与维修 | 使用聚合物织物套管修复污水管道
DXME-KAVO-KATO_KAMESA | 自走式光面振动压路机，重量5吨 | Equipment | General | 台时 | 167.68 | 167.68 | 167.68 | 167.68 | 1 | CNY | 725.82 | 4.3286 | 29 | 29 | 建筑工程 | 土方工程 | 机械化土方工程（挖掘机、铲运机、推土机、平地机、水力机械化法等） | 为天然气和石油产品的主干管和工业管道挖掘和回填沟渠
DXME-KALI-KANE_KAKAME | 基于汽车的膨润土混合复合物，料斗容积14.5立方米 | Equipment | General | 台时 | 246.09 | 246.09 | 246.09 | 246.09 | 1 | CNY | 375.08 | 1.5241 | 29 | 29 | 建筑工程 | 钻孔 | 钻井作业 | 其他钻井类型
DXME-KANE-KATO_KATOSA | 辅助矿井绞车，牵引力49.05千牛（5吨） | Equipment | General | 台时 | 8.9 | 8.9 | 8.9 | 8.9 | 1 | CNY | 2355.61 | 264.8097 | 29 | 29 | 建筑工程 | 隧道和地铁 | 封闭式作业方式 | 内部结构装置
DXME-RIME-KAME_KAMENE | 使用移动式压缩机装置进行抹灰和涂装作业的设备 | Equipment | General | 台时 | 4.02 | 4.02 | 4.02 | 4.02 | 1 | CNY | 134.21 | 33.3493 | 29 | 29 | 建筑工程 | 木结构 | 木结构 | 其他结构
DXME-MEKA-MEKA_KAMEME | 用于直径500-600毫米管道的液压内定心器 | Equipment | General | 台时 | 9.41 | 9.41 | 9.41 | 9.41 | 1 | CNY | 322.31 | 34.2596 | 28 | 28 | 建筑工程 | 干线和工业管道 | 在管道焊接基地进行管道组装与焊接 | 基于LST-PAU型管道的焊接
DXME-MEKA-KAPU_KASAME | 用于在直径200-1600毫米管道内表面喷涂聚合物涂层的设备 | Equipment | General | 台时 | 461.03 | 461.03 | 461.03 | 461.03 | 1 | CNY | 1097.24 | 2.38 | 28 | 28 | 维修与施工工作 | 室外工程管网 | 采用非开挖技术对室外污水管网进行改造与维修 | 采用喷涂法在基坑内使用聚氨酯材料修复管道
DXME-KAME-KATO_KARIPU | 拖挂式刮土机（配履带式拖拉机），铲斗容量10.0立方米 | Equipment | General | 台时 | 925 | 925 | 925 | 925 | 1 | CNY | 5579.39 | 6.0318 | 28 | 28 | 建筑工程 | 土方工程 | 机械化土方工程（挖掘机、铲运机、推土机、平地机、水力机械化法等） | 刮土机开挖
DXME-KADX-KADX_MEKAPU | 轨道组装台（车间设备） | Equipment | General | 台时 | 181.82 | 181.82 | 181.82 | 181.82 | 1 | CNY | 20852.98 | 114.6871 | 28 | 28 | 建筑工程 | 铁路 | 1520毫米轨距铁路轨道上部结构 | 轨道铺设与拆卸
DXME-KADX-MEPU_KAKAME | 可拆卸安装架 | Equipment | General | 台时 | 2.42 | 2.42 | 2.42 | 2.42 | 1 | CNY | 9.55 | 3.9489 | 28 | 28 | 设备安装 | 铁路运输信号、集中、联锁及接触网设备 | 铁路运输接触网 | 接触式悬挂装置安装
DXME-KASA-KADX_SAKARI | 汽车式专用底盘起重机，起重能力100吨 | Equipment | General | 台时 | 1340.59 | 1340.59 | 1340.59 | 1340.59 | 1 | CNY | 32918.55 | 24.5554 | 28 | 28 | 建筑工程 | 隧道和地铁 | 封闭式作业方式 | 隧道和巷道掘进
DXME-MEPU-KASA_KAKAME | 重型半挂车，载重量达20吨 | Equipment | General | 台时 | 41.34 | 41.34 | 41.34 | 41.34 | 1 | CNY | 116.31 | 2.8136 | 28 | 28 | 建筑工程 | 桩基工程、沉井、地基加固 | 桩基工程 | 海上浮动平台桩基施工
DXME-KAVO-KAPU_KARISA | 用于制备热塑性塑料的移动式母料锅，容量1000升 | Equipment | General | 台时 | 79.07 | 79.07 | 79.07 | 79.07 | 1 | CNY | 152.58 | 1.9296 | 28 | 28 | 建筑工程 | 公路 | 道路建设 | 道路标线
DXME-RIKA-MENE_KAKATO | 封闭水域作业用自航驳船 450吨 | Equipment | General | 台时 | 649.06 | 649.06 | 649.06 | 649.06 | 1 | CNY | 3281.91 | 5.0564 | 28 | 28 | 建筑工程 | 水下建筑（潜水）工程 | 河流环境（河流、湖泊、水库）的水下建筑（潜水）作业 | 河流环境中的土壤开发（河流、湖泊、水库）
DXME-RIKA-KARI_KAKADX | 封闭水域作业自航驳船，载重能力250吨 | Equipment | General | 台时 | 1157.73 | 1157.73 | 1157.73 | 1157.73 | 1 | CNY | 6007.78 | 5.1893 | 27 | 27 | 建筑工程 | 水利工程的石砌结构 | 石质海堤 | 从驳船上卸载材料或岩石
DXME-KANE-KADX_KARIRI | 双人自升式吊篮，承载能力300千克 | Equipment | General | 台时 | 2.99 | 2.99 | 2.99 | 2.99 | 1 | CNY | 166.96 | 55.8744 | 27 | 27 | 建筑工程 | 装修工程 | 饰面工程 | 建筑立面外墙饰面
DXME-METO-KAME_KAPUTO | 管道清洗机，高压泵产量高达13立方米/小时，罐体容积高达8立方米 | Equipment | General | 台时 | 319.22 | 319.22 | 319.22 | 319.22 | 1 | CNY | 17219.14 | 53.9415 | 27 | 27 | 维修与施工工作 | 室外工程管网 | 室外工程管网改造与维修 | 超高压水力清洗钢制管道内壁
DXME-RIKA-MEME_KAKADX | 卸货浮筒，载重能力1.5吨 | Equipment | General | 台时 | 1.11 | 1.11 | 1.11 | 1.11 | 1 | CNY | 123.08 | 110.6833 | 27 | 27 | 建筑工程 | 桩基工程、沉井、地基加固 | 桩基工程 | 在河流环境中使用浮动设备进行的桩基工程
DXME-MEDX-MERI_KATOME | 内燃机排水泵装置，流量400立方米/小时 | Equipment | General | 台时 | 163.46 | 163.46 | 163.46 | 163.46 | 1 | CNY | 2164.68 | 13.2426 | 27 | 27 | 建筑工程 | 水下建筑（潜水）工程 | 河流环境（河流、湖泊、水库）的水下建筑（潜水）作业 | 河流环境中的管道铺设（河流、湖泊、水库）
DXME-KANE-KANE_KAMETO | 液压升降机，提升高度22米 | Equipment | General | 台时 | 146.97 | 146.97 | 146.97 | 146.97 | 1 | CNY | 1234.19 | 8.3974 | 27 | 27 | 建筑工程 | 建筑金属结构 | 构筑物 | 储罐、储气罐
DXME-RIME-RIRI_KADXME | 用于变压器加热的半导体整流器 | Equipment | General | 台时 | 6.11 | 6.11 | 6.11 | 6.11 | 1 | CNY | 127.52 | 20.8852 | 27 | 27 | 设备安装 | 电气设备 | 配电设备和变电站 | 6-750千伏开放式配电装置
DXME-MEVO-KAME_KAMETO | 移动式压缩机，压力2兆帕（20大气压），产量60立方米/分钟 | Equipment | General | 台时 | 743.44 | 743.44 | 743.44 | 743.44 | 1 | CNY | 8421.26 | 11.3274 | 27 | 27 | 建筑工程 | 供热与燃气管道——外部管网 | 城镇及村庄燃气管道 | 管道空间清理与管道测试
DXME-KASA-KARI_KAKAVO | 龙门起重机，起重能力120吨 | Equipment | General | 台时 | 1448.38 | 1448.38 | 1448.38 | 1448.38 | 1 | CNY | 41776.06 | 28.8433 | 27 | 27 | 建筑工程 | 混凝土和钢筋混凝土整体结构 | 核电站建筑结构 | 核电站反应堆建筑（反应堆舱）结构钢筋混凝土块的安装与浇筑
DXME-KAVO-KARI_KAMEME | 手动沥青喷涂机 | Equipment | General | 台时 | 1.38 | 1.38 | 1.38 | 1.38 | 1 | CNY | 2.6 | 1.8881 | 26 | 26 | 建筑工程 | 地板 | 地板 | 土层和碎石层覆盖层的铺设
DXME-KANE-KARI_KAKATO | 移动式倾斜带式输送机，高度15米 | Equipment | General | 台时 | 8.77 | 8.77 | 8.77 | 8.77 | 1 | CNY | 239.58 | 27.3146 | 26 | 26 | 建筑工程 | 隧道和地铁 | 封闭式作业方式 | 其他作业
DXME-MEPU-KATO_KAKASA | 采石场自卸车，载重量达42吨 | Equipment | General | 台时 | 472.13 | 472.13 | 472.13 | 472.13 | 1 | CNY | 6542.7 | 13.8577 | 26 | 26 | 建筑工程 | 采矿顶板作业 | 单斗挖掘机开挖土方 | 挖掘机开挖土方并装载至自卸卡车
DXME-KATO-MEDX_METORI | 气动轮式双臂钻孔掘进设备，掘进截面达55平方米，钻孔直径达90毫米，钻孔深度达5000毫米 | Equipment | General | 台时 | 1523.72 | 1523.72 | 1523.72 | 1523.72 | 1 | CNY | 21626.88 | 14.1935 | 26 | 26 | 建筑工程 | 隧道掘进工程 | 常规方式进行的隧道工程 | 水平巷道及其连接巷道，采用爆破方式掘进
DXME-MEKA-MEME_SALIKA | 自走式综合设备，用于用光固化软管修复无压污水管道 | Equipment | General | 台时 | 743.06 | 743.06 | 743.06 | 743.06 | 1 | CNY | 2747.91 | 3.6981 | 26 | 26 | 维修与施工工作 | 室外工程管网 | 采用非开挖技术对室外污水管网进行改造与维修 | 使用紫外线固化玻璃纤维套管修复无压管道
DXME-KAVO-MEKA_KASAPU | 自走式轮式冷铣刨机，最大铣削宽度1000毫米 | Equipment | General | 台时 | 991.66 | 991.66 | 991.66 | 991.66 | 1 | CNY | 821.17 | 0.8281 | 26 | 26 | 建筑工程 | 公路 | 现有基础和覆盖层的准备工作，用于黑色碎石（砾石）和沥青混凝土覆盖层（在重建时） | 现有设施的拆除
DXME-KARI-KAPU_KATONE | 螺旋钻机，用于在履带式起重机基础上建造钻孔灌注桩，起重能力25吨，钻孔深度可达30米，钻孔直径可达600毫米，扩孔直径可达1600毫米 | Equipment | General | 台时 | 305.48 | 305.48 | 305.48 | 305.48 | 1 | CNY | 2371.73 | 7.7638 | 26 | 26 | 建筑工程 | 钻孔 | 钻井作业 | 螺旋钻探
DXME-MEDX-KATO_KAKARI | 移动式油站，电动机功率30千瓦 | Equipment | General | 台时 | 26.31 | 26.31 | 26.31 | 26.31 | 1 | CNY | 672.24 | 25.5519 | 26 | 26 | 建筑工程 | 供热与燃气管道——外部管网 | 城镇及村庄燃气管道 | 在现役钢制天然气管道上进行带气切入
DXME-MEKA-KATO_KAKARI | 沥青加注机，载重量6吨 | Equipment | General | 台时 | 203.52 | 203.52 | 203.52 | 203.52 | 1 | CNY | 4182.81 | 20.5519 | 26 | 26 | 建筑工程 | 干线和工业管道 | 管道防腐隔离与铺设 | 管道密封与铺设
DXME-RIME-MESA_KAKAME | 汽油切割机，发动机功率3千瓦（4马力） | Equipment | General | 台时 | 6.33 | 6.33 | 6.33 | 6.33 | 1 | CNY | 26.29 | 4.155 | 26 | 26 | 建筑工程 | 供水管道——室外管网 | 其他作业 | 在现有管道中安装接头
DXME-KATO-MEME_KAKADX | 宽轨客车转向架，转向架载荷（车体总重，218千牛（22吨），重量不超过7吨 | Equipment | General | 台时 | 47.01 | 47.01 | 47.01 | 47.01 | 1 | CNY | 47820.43 | 1017.1519 | 26 | 26 | 建筑工程 | 隧道和地铁 | 轨道装置 | 隧道轨道安装
DXME-RIME-MEDX_KATOPU | 双面磨床 | Equipment | General | 台时 | 0.38 | 0.38 | 0.38 | 0.38 | 1 | CNY | 1.27 | 3.36 | 26 | 26 | 设备安装 | 热力设备 | 蒸汽涡轮机和燃气涡轮机组 | 固定式蒸汽涡轮机和固定式燃气涡轮机装置
DXME-RIKA-KARI_KAMETO | 在开放水域作业的自航驳船，载重能力1250吨 | Equipment | General | 台时 | 1608.67 | 1608.67 | 1608.67 | 1608.67 | 1 | CNY | 6798.25 | 4.226 | 25 | 25 | 建筑工程 | 水利工程的石砌结构 | 石质海堤 | 从驳船上卸载材料或岩石
DXME-KAVO-MEME_KALIME | 土壤稳定机，工作宽度2.33米，功率360千瓦（482马力） | Equipment | General | 台时 | 1697.91 | 1697.91 | 1697.91 | 1697.91 | 1 | CNY | 6315.56 | 3.7196 | 25 | 25 | 建筑工程 | 公路 | 基础与覆盖层的建造 | 非硬质道路服装
DXME-KAME-KASA_METOVO | 履带式单斗电动挖掘机，斗容量12.5立方米 | Equipment | General | 台时 | 5304.56 | 5304.56 | 5304.56 | 5304.56 | 1 | CNY | 11428.15 | 2.1544 | 25 | 25 | 建筑工程 | 采矿顶板作业 | 单斗挖掘机开挖土方 | 挖掘机开挖土方，将土方堆放于沟槽侧壁或已开挖区域
DXME-MELI-KAPU_KATORI | 内燃机焊接机组，用于手工电弧焊接，拖挂式，焊接电流高达250安培，工作站数量为2个 | Equipment | General | 台时 | 62.01 | 62.01 | 62.01 | 62.01 | 1 | CNY | 236.39 | 3.812 | 25 | 25 | 建筑工程 | 桩基工程、沉井、地基加固 | 桩基工程 | 从地面进行的桩基施工
DXME-MERI-KAVO_KATOME | 拖挂式犁沟挖掘机（不含拖拉机） | Equipment | General | 台时 | 4.19 | 4.19 | 4.19 | 4.19 | 1 | CNY | 7.59 | 1.8108 | 25 | 25 | 建筑工程 | 土方工程 | 机械化土方工程（挖掘机、铲运机、推土机、平地机、水力机械化法等） | 水利工程中的土壤开发与排水系统建设
DXME-RIKA-KANE_KAKAME | 拖船，功率66千瓦（90马力） | Equipment | General | 台时 | 81.72 | 81.72 | 81.72 | 81.72 | 1 | CNY | 265.25 | 3.246 | 25 | 25 | 建筑工程 | 桩基工程、沉井、地基加固 | 桩基工程 | 在河流环境中使用浮动设备进行的桩基工程
DXME-KANE-KATO_KASATO | 内燃机绞车，牵引力1471.5千牛（150吨） | Equipment | General | 台时 | 728.93 | 728.93 | 728.93 | 728.93 | 1 | CNY | 10587.21 | 14.5244 | 25 | 25 | 建筑工程 | 水下建筑（潜水）工程 | 河流环境（河流、湖泊、水库）的水下建筑（潜水）作业 | 河流环境中的管道铺设（河流、湖泊、水库）
DXME-KAVO-KATO_KARITO | 自走式组合振动压路机，重量12吨 | Equipment | General | 台时 | 308.02 | 308.02 | 308.02 | 308.02 | 1 | CNY | 910.02 | 2.9544 | 25 | 25 | 建筑工程 | 公路 | 基础与覆盖层的建造 | 非硬质道路服装
DXME-MEPU-KATO_KAKANE | 采石场自卸卡车，载重量达75吨 | Equipment | General | 台时 | 627.58 | 627.58 | 627.58 | 627.58 | 1 | CNY | 10152.53 | 16.1772 | 25 | 25 | 建筑工程 | 采矿顶板作业 | 单斗挖掘机开挖土方 | 挖掘机开挖土方并装载至自卸卡车
DXME-MEPU-KATO_KAKALI | 采石场自卸车，载重量高达110吨 | Equipment | General | 台时 | 1653.99 | 1653.99 | 1653.99 | 1653.99 | 1 | CNY | 30242.24 | 18.2844 | 25 | 25 | 建筑工程 | 采矿顶板作业 | 单斗挖掘机开挖土方 | 挖掘机开挖土方并装载至自卸卡车
DXME-KALI-KATO_KAKATO | 重力式移动混凝土搅拌机，搅拌筒容积350升 | Equipment | General | 台时 | 1.43 | 1.43 | 1.43 | 1.43 | 1 | CNY | 80.94 | 56.6052 | 25 | 25 | 建筑工程 | 建筑金属结构 | 周界物理防护设施 | 安装自动道路栏杆以控制通行
DXME-KADX-KAPU_KAKAME | 宽轨货运起重机用多用途轨道车，起重机装置起重能力1吨 | Equipment | General | 台时 | 164.46 | 164.46 | 164.46 | 164.46 | 1 | CNY | 973.66 | 5.9204 | 25 | 25 | 建筑工程 | 铁路 | 1520毫米轨距铁路轨道上部结构 | 无缝轨道装置
DXME-KARI-KASA_KASAKA | 采用单组分喷射固结技术的土水泥桩施工设备组合，钻孔深度达35米 | Equipment | General | 台时 | 1123.2 | 1123.2 | 1123.2 | 1123.2 | 1 | CNY | 12356.56 | 11.0012 | 24 | 24 | 建筑工程 | 桩基工程、沉井、地基加固 | 土壤加固 | 采用垂直土水泥桩喷射固结法进行土壤加固
DXME-RIME-KARI_KARIKA | 超高压管道水力清洗装置，压力1350巴，流量100升/分钟 | Equipment | General | 台时 | 606.24 | 606.24 | 606.24 | 606.24 | 1 | CNY | 8261.22 | 13.6271 | 24 | 24 | 维修与施工工作 | 室外工程管网 | 室外工程管网改造与维修 | 超高压水力清洗钢制管道内壁
DXME-RIME-KATO_SAKALI | 砂浆喷射设备，由移动式压缩机组驱动，容积达200升，空气消耗量达16立方米/分钟 | Equipment | General | 台时 | 1.29 | 1.29 | 1.29 | 1.29 | 1 | CNY | 17.65 | 13.6767 | 24 | 24 | 建筑工程 | 建筑结构和设备防腐保护 | 准备工作 | 为先前涂底漆或涂漆的表面增加粗糙度以确保附着力
DXME-RIKA-MEME_KAKAME | 封闭水域作业用浮桥，40吨 | Equipment | General | 台时 | 5.27 | 5.27 | 5.27 | 5.27 | 1 | CNY | 646.32 | 122.6617 | 24 | 24 | 建筑工程 | 土方工程 | 机械化土方工程（挖掘机、铲运机、推土机、平地机、水力机械化法等） | 为天然气和石油产品的主干管和工业管道挖掘和回填沟渠
DXME-MEKA-KAVO_KAKAPU | 直径1000-1200毫米管道干燥设备 | Equipment | General | 台时 | 491.46 | 491.46 | 491.46 | 491.46 | 1 | CNY | 2800.32 | 5.6979 | 24 | 24 | 建筑工程 | 供水管道——室外管网 | 钢制管道防腐隔热 | 在钢制管道上涂覆常规防腐蚀的沥青橡胶或沥青聚合物隔热层
DXME-RIME-MEVO_KATOME | 用于保护变压器绝缘免受潮湿影响的装置 | Equipment | General | 台时 | 33.37 | 33.37 | 33.37 | 33.37 | 1 | CNY | 1211.15 | 36.2958 | 24 | 24 | 设备安装 | 电气设备 | 配电设备和变电站 | 6-750千伏开放式配电装置
DXME-KASA-KAPU_KAMENE | 桥式电动起重机，起重能力250吨 | Equipment | General | 台时 | 1562.11 | 1562.11 | 1562.11 | 1562.11 | 1 | CNY | 307218.26 | 196.6692 | 24 | 24 | 设备安装 | 轧制生产设备 | 租赁设备 | 板材轧机
DXME-MELI-KAPU_MEDXRI | 自动控制塑料管（直径超过630至1200毫米）对接焊接过程的设备 | Equipment | General | 台时 | 64.42 | 64.42 | 64.42 | 64.42 | 1 | CNY | 3350.82 | 52.0142 | 24 | 24 | 建筑工程 | 供水管道——室外管网 | 管道铺设 | 聚乙烯管
DXME-KALI-MEME_KAKARI | 干混料制备和输送装置，产能高达3立方米/分钟 | Equipment | General | 台时 | 18.05 | 18.05 | 18.05 | 18.05 | 1 | CNY | 672.72 | 37.2643 | 23 | 23 | 建筑工程 | 桩基工程、沉井、地基加固 | 土壤加固 | 利用脉冲冲压技术（PIT）在现有钻孔中安装钻孔灌浆桩
DXME-KAVO-KALI_KAMERI | 矿物粘合剂分配器，挂车式，铺设宽度2500毫米，容量8立方米，产量80-2000升/分钟 | Equipment | General | 台时 | 92.14 | 92.14 | 92.14 | 92.14 | 1 | CNY | 335.84 | 3.6448 | 23 | 23 | 建筑工程 | 公路 | 基础与覆盖层的建造 | 非硬质道路服装
DXME-KASA-KANE_KARIDX | 履带式起重机，起重能力350吨 | Equipment | General | 台时 | 2820.05 | 2820.05 | 2820.05 | 2820.05 | 1 | CNY | 36485.26 | 12.9378 | 23 | 23 | 建筑工程 | 桩基工程、沉井、地基加固 | 桩基工程 | 从地面进行的桩基施工
DXME-KANE-KADX_SAVOME | 双人自升式吊篮，承载能力630千克 | Equipment | General | 台时 | 3.26 | 3.26 | 3.26 | 3.26 | 1 | CNY | 181.61 | 55.663 | 23 | 23 | 建筑工程 | 装修工程 | 饰面工程 | 建筑立面外墙饰面
DXME-MENE-KATO_KAKAME | 固定式发电站，功率1000千瓦 | Equipment | General | 台时 | 1681.97 | 1681.97 | 1681.97 | 1681.97 | 1 | CNY | 497623.67 | 295.8583 | 23 | 23 | 建筑工程 | 隧道和地铁 | 封闭式作业方式 | 隧道和巷道掘进
DXME-KADX-KADX_KAKARI | 用于25米轨道段的铺轨起重机，木轨枕 | Equipment | General | 台时 | 1663.52 | 1663.52 | 1663.52 | 1663.52 | 1 | CNY | 8696.61 | 5.2278 | 23 | 23 | 建筑工程 | 铁路 | 1520毫米轨距铁路轨道上部结构 | 轨道铺设与拆卸
DXME-RIME-RIRI_PUTORI | 变压器油真空处理装置 | Equipment | General | 台时 | 8.42 | 8.42 | 8.42 | 8.42 | 1 | CNY | 168.17 | 19.9783 | 23 | 23 | 设备安装 | 电气设备 | 配电设备和变电站 | 6-750千伏开放式配电装置
DXME-KAVO-MEME_MERIKA | 用于安装屏障护栏的自走式打桩机，锤击功率高达1200焦耳 | Equipment | General | 台时 | 250.71 | 250.71 | 250.71 | 250.71 | 1 | CNY | 636.04 | 2.537 | 23 | 23 | 建筑工程 | 公路 | 道路建设 | 道路防护栏
DXME-MEME-KARI_KALIRI | 多功能起重机（装卸作业、螺旋钻孔、人员升降和移动），高通过性，起重能力达4吨，钻孔直径达500毫米，钻孔深度达5米，吊篮起重能力达250公斤 | Equipment | General | 台时 | 408.29 | 408.29 | 408.29 | 408.29 | 1 | CNY | 1226.12 | 3.003 | 23 | 23 | 建筑工程 | 输电线路 | 35-1150千伏架空输电线路 | VL 35-220 kV 木质支撑
DXME-MELI-KARI_KAKATO | 便携式恒定电位X射线设备，X射线管电压调节范围100-250千伏，阳极电流强度1-5毫安，可透射厚度达54毫米（钢材） | Equipment | General | 台时 | 50.02 | 50.02 | 50.02 | 50.02 | 1 | CNY | 63.73 | 1.2741 | 22 | 22 | 建筑工程 | 建筑金属结构 | 各类工程 | 表面饰面、焊接作业、螺栓安装及其他作业
DXME-KADX-KALI_KAMESA | 碎石清理机，产能600-800立方米/小时，非自走式 | Equipment | General | 台时 | 1904.67 | 1904.67 | 1904.67 | 1904.67 | 1 | CNY | 6518.29 | 3.4223 | 22 | 22 | 建筑工程 | 铁路 | 1520毫米轨距铁路轨道上部结构 | 更换道岔转辙器
DXME-KASA-KADX_KAMEDX | 汽车式专用底盘起重机，起重能力230吨 | Equipment | General | 台时 | 1785.79 | 1785.79 | 1785.79 | 1785.79 | 1 | CNY | 15610.27 | 8.7414 | 22 | 22 | 设备安装 | 化学和石油加工工业设备 | 通用设备 | 成套设备
DXME-KAME-KATO_KARISA | 拖挂式刮土机（配履带式拖拉机），铲斗容量15.0立方米 | Equipment | General | 台时 | 1433.34 | 1433.34 | 1433.34 | 1433.34 | 1 | CNY | 6668.92 | 4.6527 | 22 | 22 | 建筑工程 | 土方工程 | 机械化土方工程（挖掘机、铲运机、推土机、平地机、水力机械化法等） | 刮土机开挖
DXME-KAVO-KATO_KATOME | 自走式气动轮式静态压路机，重量14吨 | Equipment | General | 台时 | 345.29 | 345.29 | 345.29 | 345.29 | 1 | CNY | 685.08 | 1.9841 | 22 | 22 | 建筑工程 | 公路 | 基础与覆盖层的建造 | 硬质路面
DXME-KALI-KARI_KATORI | 拖挂式电动混凝土泵，产能10立方米/小时 | Equipment | General | 台时 | 29.4 | 29.4 | 29.4 | 29.4 | 1 | CNY | 94.31 | 3.2082 | 22 | 22 | 建筑工程 | 隧道和地铁 | 封闭式作业方式 | 其他作业
DXME-KADX-MERI_SAMEPU | 轨道弯曲机，弯曲力达36吨 | Equipment | General | 台时 | 1.93 | 1.93 | 1.93 | 1.93 | 1 | CNY | 83.86 | 43.5559 | 22 | 22 | 建筑工程 | 隧道和地铁 | 轨道装置 | 隧道轨道安装
DXME-MEPU-KASA_KAKASA | 重型半挂车，载重量高达110吨 | Equipment | General | 台时 | 396.36 | 396.36 | 396.36 | 396.36 | 1 | CNY | 1732.47 | 4.3709 | 22 | 22 | 建筑工程 | 混凝土和钢筋混凝土整体结构 | 核电站建筑结构 | 钢筋混凝土构件的制造
DXME-KASA-KAPU_KATOTO | 全回转起重机，起重能力 10 吨 | Equipment | General | 台时 | 165.58 | 165.58 | 165.58 | 165.58 | 1 | CNY | 342.84 | 2.0705 | 22 | 22 | 建筑工程 | 工业炉与烟囱 | 高炉砌筑 | 高炉砌筑
DXME-KADX-MEKA_KAKAME | 轨道矫正、垫轨及修整机械 | Equipment | General | 台时 | 4019.46 | 4019.46 | 4019.46 | 4019.46 | 1 | CNY | 4627.86 | 1.1514 | 22 | 22 | 建筑工程 | 铁路 | 1520毫米轨距铁路轨道上部结构 | 轨道与道岔的矫正
DXME-KAME-KATO_KARIME | 拖挂式刮土机（配履带式拖拉机），铲斗容量4.5立方米 | Equipment | General | 台时 | 309.48 | 309.48 | 309.48 | 309.48 | 1 | CNY | 3778.28 | 12.2086 | 22 | 22 | 建筑工程 | 土方工程 | 机械化土方工程（挖掘机、铲运机、推土机、平地机、水力机械化法等） | 刮土机开挖
DXME-METO-KAME_KATOLI | 基于汽车底盘的划线机，用于喷涂含反光元件的涂料，涂料罐容量650公斤，玻璃珠罐容量160公斤 | Equipment | General | 台时 | 244.72 | 244.72 | 244.72 | 244.72 | 1 | CNY | 267.19 | 1.0918 | 22 | 22 | 建筑工程 | 公路 | 道路建设 | 道路标线
DXME-KADX-MEME_KARIRI | 用于接触网支柱基坑开挖的轨道施工设备 | Equipment | General | 台时 | 1187.08 | 1187.08 | 1187.08 | 1187.08 | 1 | CNY | 18756.95 | 15.8009 | 22 | 22 | 建筑工程 | 铁路 | 铁路电气化 | 钢筋混凝土接触网支柱
DXME-MELI-KAPU_KASATO | 自动控制塑料管（直径不超过160毫米）对接焊接过程的设备 | Equipment | General | 台时 | 20.6 | 20.6 | 20.6 | 20.6 | 1 | CNY | 44.87 | 2.1782 | 22 | 22 | 建筑工程 | 供热与燃气管道——外部管网 | 城镇及村庄燃气管道 | 聚乙烯管道的组装与焊接
DXME-RIKA-MENE_SAMEME | 自航式土方运输船，自卸式，配有船底开启系统，货舱容积7000立方米 | Equipment | General | 台时 | 18700.19 | 18700.19 | 18700.19 | 18700.19 | 1 | CNY | 7505.58 | 0.4014 | 22 | 22 | 建筑工程 | 水下建筑（潜水）工程 | 在海洋环境中的挖泥作业 | 使用自走式驳船运输土方
DXME-RIKA-MENE_SAMEKA | 自航式土方运输船，自卸式，配有船底开启系统，货舱容积3700立方米 | Equipment | General | 台时 | 12135.11 | 12135.11 | 12135.11 | 12135.11 | 1 | CNY | 5780.72 | 0.4764 | 22 | 22 | 建筑工程 | 水下建筑（潜水）工程 | 在海洋环境中的挖泥作业 | 使用自走式驳船运输土方
DXME-KASA-KARI_KAKAPU | 门式起重机，起重能力20吨 | Equipment | General | 台时 | 217.46 | 217.46 | 217.46 | 217.46 | 1 | CNY | 53646.98 | 246.7018 | 22 | 22 | 建筑工程 | 混凝土和钢筋混凝土整体结构 | 核电站建筑结构 | 核电站反应堆建筑（反应堆舱）结构钢筋混凝土块的安装与浇筑
DXME-KALI-KAME_KAKARI | 桶，容量2立方米 | Equipment | General | 台时 | 0.41 | 0.41 | 0.41 | 0.41 | 1 | CNY | 2.3 | 5.5727 | 22 | 22 | 建筑工程 | 混凝土和钢筋混凝土整体结构 | 在固定模板中建造结构（用桶输送混凝土） | 钢筋混凝土墙体的施工
DXME-MELI-KAPU_KASAPU | 自动控制塑料管对接焊接工艺的设备，管径范围为160至315毫米 | Equipment | General | 台时 | 27.59 | 27.59 | 27.59 | 27.59 | 1 | CNY | 140.39 | 5.0882 | 22 | 22 | 建筑工程 | 供热与燃气管道——外部管网 | 城镇及村庄燃气管道 | 聚乙烯管道的组装与焊接
DXME-MEKA-KAPU_SALINE | 用于在移动式压缩机装置工作时将双组分聚合物组合物混合、加热并涂覆于管道内表面的装置，产能为3升/分钟 | Equipment | General | 台时 | 60.14 | 60.14 | 60.14 | 60.14 | 1 | CNY | 51.53 | 0.8568 | 22 | 22 | 维修与施工工作 | 室内卫生工程 | 各类工程 | 采用可调节压缩空气流喷涂双组分聚合物复合材料修复管道内表面
DXME-KASA-MEME_KAMETO | 门式起重机，起重能力640吨 | Equipment | General | 台时 | 983.29 | 983.29 | 983.29 | 983.29 | 1 | CNY | 1950.05 | 1.9832 | 22 | 22 | 设备安装 | 核电站设备 | 核蒸汽发生装置 | 配备大功率沸水反应堆（RBMK）的设备
DXME-RIME-RIRI_TOVOME | 气动刮刀，由移动式压缩机组驱动 | Equipment | General | 台时 | 2.02 | 2.02 | 2.02 | 2.02 | 1 | CNY | 2.92 | 1.4405 | 21 | 21 | 维修与施工工作 | 室外工程管网 | 采用非开挖技术对室外污水管网进行改造与维修 | 清理管段以安装管塞
DXME-RIKA-KARI_KAKARI | 非自航驳船，载重200吨 | Equipment | General | 台时 | 51.76 | 51.76 | 51.76 | 51.76 | 1 | CNY | 506.68 | 9.7895 | 21 | 21 | 建筑工程 | 水利工程木结构 | 河流码头设施的防撞装置 | 安装木制框架形式的河岸码头设施防撞装置
DXME-RIME-MELI_KAKARI | 用于无沟槽更换直径200至355毫米管道的气动冲击器，配合移动式压缩机组使用 | Equipment | General | 台时 | 17.39 | 17.39 | 17.39 | 17.39 | 1 | CNY | 2158.62 | 124.1081 | 21 | 21 | 维修与施工工作 | 室外工程管网 | 采用非开挖技术改造和维修室外供水管网 | 使用气动穿孔器对旧管道进行地下破坏，并在原位置拉入新的聚乙烯管道
DXME-KAPU-KAME_SAKAPU | 电动旋转柱钻设备套件，钻孔深度达300米，钻杆直径达60毫米，功率30千瓦 | Equipment | General | 台时 | 36.45 | 36.45 | 36.45 | 36.45 | 1 | CNY | 194.24 | 5.3281 | 21 | 21 | 建筑工程 | 钻孔 | 用管子加固井眼、取出管子、自由下放或从井眼提升管子 | 从井中取出管子
DXME-KADX-KASA_SAMELI | 双节宽轨干线内燃机车，功率5300千瓦（7200马力） | Equipment | General | 台时 | 6976.27 | 6976.27 | 6976.27 | 6976.27 | 1 | CNY | 70709.44 | 10.1357 | 21 | 21 | 建筑工程 | 铁路 | 1520毫米轨距铁路轨道上部结构 | 轨道铺设与拆卸
DXME-MELI-KAPU_KASASA | 直径超过 315 至 630 毫米的塑料管对焊自动控制设备 | Equipment | General | 台时 | 37.88 | 37.88 | 37.88 | 37.88 | 1 | CNY | 137.27 | 3.6233 | 21 | 21 | 建筑工程 | 供热与燃气管道——外部管网 | 城镇及村庄燃气管道 | 聚乙烯管道的组装与焊接
DXME-RIKA-KAVO_KAKAME | 封闭水域作业的浮式干货船，6吨 | Equipment | General | 台时 | 1395.97 | 1395.97 | 1395.97 | 1395.97 | 1 | CNY | 1498.34 | 1.0733 | 21 | 21 | 建筑工程 | 桩基工程、沉井、地基加固 | 桩基工程 | 海上浮动平台桩基施工
DXME-MEKA-KAPU_KAMEME | 150-300毫米直径管道清洗和底漆涂装机 | Equipment | General | 台时 | 119.02 | 119.02 | 119.02 | 119.02 | 1 | CNY | 1526.46 | 12.8257 | 21 | 21 | 建筑工程 | 干线和工业管道 | 管道防腐隔离与铺设 | 管道密封与铺设
DXME-MEPU-KASA_KAMEPU | 通用半挂车，载重量高达30吨 | Equipment | General | 台时 | 25.72 | 25.72 | 25.72 | 25.72 | 1 | CNY | 2.03 | 0.079 | 21 | 21 | 建筑工程 | 桩基工程、沉井、地基加固 | 桩基工程 | 从地面进行的桩基施工
DXME-MEKA-KADX_KAKARI | 电动泵压机组，流量高达4.2升/分钟，压力高达15兆帕 | Equipment | General | 台时 | 5.82 | 5.82 | 5.82 | 5.82 | 1 | CNY | 21.99 | 3.7762 | 21 | 21 | 建筑工程 | 供热与燃气管道——外部管网 | 供热——室外管网 | 铺设带聚氨酯泡沫保温层的供热管网管道
DXME-KARI-KATO_KARITO | 柴油锤，锤头重量1.25吨 | Equipment | General | 台时 | 85.59 | 85.59 | 85.59 | 85.59 | 1 | CNY | 219.19 | 2.561 | 21 | 21 | 建筑工程 | 桩基工程、沉井、地基加固 | 桩基工程 | 从地面进行的桩基施工
DXME-KASA-METO_KARITO | 可调式起重机，起重能力2吨 | Equipment | General | 台时 | 15.92 | 15.92 | 15.92 | 15.92 | 1 | CNY | 10.65 | 0.669 | 21 | 21 | 建筑工程 | 水利工程的混凝土和钢筋混凝土结构 | 水电工程结构，整个建筑的混凝土用量超过10万立方米 | 向水利枢纽混凝土结构块输送和浇筑混凝土混合物
DXME-MEPU-KAPU_KAKADX | 牵引车，牵引装置负载高达27吨，车队总重高达250吨 | Equipment | General | 台时 | 426.45 | 426.45 | 426.45 | 426.45 | 1 | CNY | 2046.96 | 4.8 | 20 | 20 | 设备安装 | 化学和石油加工工业设备 | 通用设备 | 成套设备
DXME-KASA-KADX_KAMEKA | 汽车式专用底盘起重机，起重能力200吨 | Equipment | General | 台时 | 1676.27 | 1676.27 | 1676.27 | 1676.27 | 1 | CNY | 93711.77 | 55.905 | 20 | 20 | 建筑工程 | 建筑金属结构 | 构筑物 | 廊道、高架桥
DXME-MELI-KARI_KATOTO | 脉冲式超声波探伤仪，可检测厚度达5000毫米的工件 | Equipment | General | 台时 | 6.86 | 6.86 | 6.86 | 6.86 | 1 | CNY | 11.49 | 1.6755 | 20 | 20 | 建筑工程 | 建筑金属结构 | 各类工程 | 表面饰面、焊接作业、螺栓安装及其他作业
DXME-RIKA-KASA_KAKAPU | 机动运输车，功率66千瓦（90马力） | Equipment | General | 台时 | 164.57 | 164.57 | 164.57 | 164.57 | 1 | CNY | 928.49 | 5.642 | 20 | 20 | 建筑工程 | 土方工程 | 机械化土方工程（挖掘机、铲运机、推土机、平地机、水力机械化法等） | 水力机械化法土方工程
DXME-RIKA-MERI_KAPUNE | 自卸式挖泥船，舱容24000立方米 | Equipment | General | 台时 | 150452.21 | 150452.21 | 150452.21 | 150452.21 | 1 | CNY | 14443.41 | 0.096 | 20 | 20 | 建筑工程 | 水下建筑（潜水）工程 | 在海洋环境中的挖泥作业 | 使用自卸式挖泥船进行挖深作业
DXME-RIKA-MERI_KAPUSA | 自卸式挖泥船，舱容22500立方米 | Equipment | General | 台时 | 125001.85 | 125001.85 | 125001.85 | 125001.85 | 1 | CNY | 15618.98 | 0.1249 | 20 | 20 | 建筑工程 | 水下建筑（潜水）工程 | 在海洋环境中的挖泥作业 | 使用自卸式挖泥船进行挖深作业
DXME-RIKA-MERI_KAPUPU | 自卸式挖泥船，舱容19000立方米 | Equipment | General | 台时 | 115162.62 | 115162.62 | 115162.62 | 115162.62 | 1 | CNY | 15316.63 | 0.133 | 20 | 20 | 建筑工程 | 水下建筑（潜水）工程 | 在海洋环境中的挖泥作业 | 使用自卸式挖泥船进行挖深作业
DXME-RIKA-MERI_KAPUME | 自卸式挖泥船，舱容12500立方米 | Equipment | General | 台时 | 78918.56 | 78918.56 | 78918.56 | 78918.56 | 1 | CNY | 14363.18 | 0.182 | 20 | 20 | 建筑工程 | 水下建筑（潜水）工程 | 在海洋环境中的挖泥作业 | 使用自卸式挖泥船进行挖深作业
DXME-RIKA-MERI_KAPUKA | 自卸式挖泥船，舱容11000立方米 | Equipment | General | 台时 | 69681.27 | 69681.27 | 69681.27 | 69681.27 | 1 | CNY | 14424.02 | 0.207 | 20 | 20 | 建筑工程 | 水下建筑（潜水）工程 | 在海洋环境中的挖泥作业 | 使用自卸式挖泥船进行挖深作业
DXME-RIKA-MERI_KAPURI | 自卸式挖泥船，舱容13500立方米 | Equipment | General | 台时 | 83233.91 | 83233.91 | 83233.91 | 83233.91 | 1 | CNY | 14357.85 | 0.1725 | 20 | 20 | 建筑工程 | 水下建筑（潜水）工程 | 在海洋环境中的挖泥作业 | 使用自卸式挖泥船进行挖深作业
DXME-RIKA-MERI_KAPUTO | 自卸式挖泥船，舱容18000立方米 | Equipment | General | 台时 | 106547.9 | 106547.9 | 106547.9 | 106547.9 | 1 | CNY | 14277.42 | 0.134 | 20 | 20 | 建筑工程 | 水下建筑（潜水）工程 | 在海洋环境中的挖泥作业 | 使用自卸式挖泥船进行挖深作业
DXME-RIKA-MERI_KATODX | 自卸式挖泥船，舱容9100立方米 | Equipment | General | 台时 | 60659.6 | 60659.6 | 60659.6 | 60659.6 | 1 | CNY | 13436.1 | 0.2215 | 20 | 20 | 建筑工程 | 水下建筑（潜水）工程 | 在海洋环境中的挖泥作业 | 使用自卸式挖泥船进行挖深作业
DXME-RIKA-MERI_KATOTO | 自卸式挖泥船，舱容2400立方米 | Equipment | General | 台时 | 23616.1 | 23616.1 | 23616.1 | 23616.1 | 1 | CNY | 14866.33 | 0.6295 | 20 | 20 | 建筑工程 | 水下建筑（潜水）工程 | 在海洋环境中的挖泥作业 | 使用自卸式挖泥船进行挖深作业
DXME-RIKA-MERI_KATOVO | 自卸式挖泥船，舱容7700立方米 | Equipment | General | 台时 | 51006.63 | 51006.63 | 51006.63 | 51006.63 | 1 | CNY | 11680.52 | 0.229 | 20 | 20 | 建筑工程 | 水下建筑（潜水）工程 | 在海洋环境中的挖泥作业 | 使用自卸式挖泥船进行挖深作业
DXME-RIKA-MERI_KATOLI | 自卸式挖泥船，舱容6200立方米 | Equipment | General | 台时 | 45040.14 | 45040.14 | 45040.14 | 45040.14 | 1 | CNY | 11282.55 | 0.2505 | 20 | 20 | 建筑工程 | 水下建筑（潜水）工程 | 在海洋环境中的挖泥作业 | 使用自卸式挖泥船进行挖深作业
DXME-RIKA-MERI_KATONE | 自卸式挖泥船，舱容4700立方米 | Equipment | General | 台时 | 37531.39 | 37531.39 | 37531.39 | 37531.39 | 1 | CNY | 11859.92 | 0.316 | 20 | 20 | 建筑工程 | 水下建筑（潜水）工程 | 在海洋环境中的挖泥作业 | 使用自卸式挖泥船进行挖深作业
DXME-RIKA-MERI_KATORI | 自卸式挖泥船，舱容1800立方米 | Equipment | General | 台时 | 20632.08 | 20632.08 | 20632.08 | 20632.08 | 1 | CNY | 15927.97 | 0.772 | 20 | 20 | 建筑工程 | 水下建筑（潜水）工程 | 在海洋环境中的挖泥作业 | 使用自卸式挖泥船进行挖深作业
DXME-RIKA-MERI_KAPUVO | 自卸式挖泥船，舱容45000立方米 | Equipment | General | 台时 | 218105.73 | 218105.73 | 218105.73 | 218105.73 | 1 | CNY | 12324.06 | 0.0565 | 20 | 20 | 建筑工程 | 水下建筑（潜水）工程 | 在海洋环境中的挖泥作业 | 使用自卸式挖泥船进行挖深作业
DXME-RIKA-MERI_KAPULI | 自卸式挖泥船，舱容35000立方米 | Equipment | General | 台时 | 165661.66 | 165661.66 | 165661.66 | 165661.66 | 1 | CNY | 11415.74 | 0.0689 | 20 | 20 | 建筑工程 | 水下建筑（潜水）工程 | 在海洋环境中的挖泥作业 | 使用自卸式挖泥船进行挖深作业
DXME-MESA-KAME_KAKARI | 拖拉机自卸挂车，载重量达6.5吨 | Equipment | General | 台时 | 5.36 | 5.36 | 5.36 | 5.36 | 1 | CNY | 12.48 | 2.3275 | 20 | 20 | 建筑工程 | 输电线路 | 35-1150千伏架空输电线路 | VL 35-220 kV 木质支撑
DXME-RIKA-MERI_KATOPU | 自卸式挖泥船，舱容2700立方米 | Equipment | General | 台时 | 27175.44 | 27175.44 | 27175.44 | 27175.44 | 1 | CNY | 14973.67 | 0.551 | 20 | 20 | 建筑工程 | 水下建筑（潜水）工程 | 在海洋环境中的挖泥作业 | 使用自卸式挖泥船进行挖深作业
DXME-RIKA-MERI_KATOSA | 自卸式挖泥船，舱容3500立方米 | Equipment | General | 台时 | 31497.82 | 31497.82 | 31497.82 | 31497.82 | 1 | CNY | 13103.09 | 0.416 | 20 | 20 | 建筑工程 | 水下建筑（潜水）工程 | 在海洋环境中的挖泥作业 | 使用自卸式挖泥船进行挖深作业
DXME-RIME-KAME_SAKAVO | 抹灰机组，产能1.0-2.5立方米/小时 | Equipment | General | 台时 | 5.5 | 5.5 | 5.5 | 5.5 | 1 | CNY | 24.26 | 4.413 | 20 | 20 | 建筑工程 | 装修工程 | 抹灰工程 | 室内表面抹灰
DXME-RIKA-MERI_KATOKA | 自卸式挖泥船，舱容900立方米 | Equipment | General | 台时 | 10936.75 | 10936.75 | 10936.75 | 10936.75 | 1 | CNY | 16339.51 | 1.494 | 20 | 20 | 建筑工程 | 水下建筑（潜水）工程 | 在海洋环境中的挖泥作业 | 使用自卸式挖泥船进行挖深作业
DXME-RIKA-MERI_KATOME | 自卸式挖泥船，舱容1300立方米 | Equipment | General | 台时 | 15822.39 | 15822.39 | 15822.39 | 15822.39 | 1 | CNY | 16146.75 | 1.0205 | 20 | 20 | 建筑工程 | 水下建筑（潜水）工程 | 在海洋环境中的挖泥作业 | 使用自卸式挖泥船进行挖深作业
DXME-KAVO-KATO_KAKALI | 牵引式气动轮式静态压路机，重量25吨 | Equipment | General | 台时 | 67.32 | 67.32 | 67.32 | 67.32 | 1 | CNY | 121.88 | 1.8105 | 19 | 19 | 建筑工程 | 土方工程 | 其他土方工程、准备性、配套及加固工程 | 土壤密实
DXME-KASA-MEPU_KARITO | 拖拉机起重机，功率121千瓦（165马力），起重能力5吨 | Equipment | General | 台时 | 184.1 | 184.1 | 184.1 | 184.1 | 1 | CNY | 2681.74 | 14.5668 | 19 | 19 | 建筑工程 | 采矿顶板作业 | 单斗挖掘机开挖土方 | 挖掘机开挖土方并装载至铁路运输工具
DXME-KAME-KASA_KAKAME | 基于挖掘机的宽抓斗，用于挖掘防渗帘沟渠 | Equipment | General | 台时 | 725.98 | 725.98 | 725.98 | 725.98 | 1 | CNY | 3085.43 | 4.25 | 19 | 19 | 建筑工程 | 桩基工程、沉井、地基加固 | 桩基工程 | 从地面进行的桩基施工
DXME-RIKA-KADX_KAKATO | 非自航浮动起重机，25吨 | Equipment | General | 台时 | 1184.18 | 1184.18 | 1184.18 | 1184.18 | 1 | CNY | 8291.16 | 7.0016 | 19 | 19 | 建筑工程 | 桩基工程、沉井、地基加固 | 桩基工程 | 从地面进行的桩基施工
DXME-RIME-RIRI_KARIME | 用于喷涂法涂覆的设备，3.2立方米/小时 | Equipment | General | 台时 | 19.21 | 19.21 | 19.21 | 19.21 | 1 | CNY | 661.24 | 34.4189 | 19 | 19 | 建筑工程 | 混凝土和钢筋混凝土整体结构 | 核电站建筑结构 | VVER-1200型核电站建筑及构筑物地下部分的防水处理
DXME-KANE-KAVO_KAKARI | 电动葫芦，起重能力1吨 | Equipment | General | 台时 | 1.12 | 1.12 | 1.12 | 1.12 | 1 | CNY | 0.51 | 0.4526 | 19 | 19 | 建筑工程 | 隧道和地铁 | 封闭式作业方式 | 井筒穿孔
DXME-KASA-KAPU_KAMESA | 桥式电动起重机，起重能力200吨 | Equipment | General | 台时 | 1457.89 | 1457.89 | 1457.89 | 1457.89 | 1 | CNY | 793192.76 | 544.0674 | 19 | 19 | 设备安装 | 破碎、研磨、选矿和烧结设备 | 破碎粉碎设备 | 破碎机
DXME-KAPU-KATO_KAMEME | 车载冲击绳索钻机，钻孔深度达50米，起重能力2.6吨 | Equipment | General | 台时 | 181.29 | 181.29 | 181.29 | 181.29 | 1 | CNY | 5616.99 | 30.9842 | 19 | 19 | 建筑工程 | 桩基工程、沉井、地基加固 | 桩基工程 | 从地面进行的桩基施工
DXME-KAVO-KATO_KAPURI | 自走式组合振动压路机，重量10吨 | Equipment | General | 台时 | 281.63 | 281.63 | 281.63 | 281.63 | 1 | CNY | 921.53 | 3.2721 | 19 | 19 | 建筑工程 | 公路 | 垫层、找平层的基础与路面 | 地基垫层与找平层
DXME-KAME-KAME_KAMENE | 拖拉机上的推土机，功率132千瓦（180马力） | Equipment | General | 台时 | 441.01 | 441.01 | 441.01 | 441.01 | 1 | CNY | 473.97 | 1.0747 | 19 | 19 | 建筑工程 | 土方工程 | 其他土方工程、准备性、配套及加固工程 | 配套工程
DXME-KANE-KANE_KASAME | 建筑载货载客升降机，载重量0.8吨，提升高度80米 | Equipment | General | 台时 | 54.95 | 54.95 | 54.95 | 54.95 | 1 | CNY | 2575.02 | 46.8616 | 19 | 19 | 建筑工程 | 混凝土和钢筋混凝土整体结构 | 滑动模板施工结构 | 滑模施工墙体，电梯、磨坊楼板施工
DXME-RIME-MEDX_KARINE | 带电动机的液压钢筋切割机，功率4千瓦 | Equipment | General | 台时 | 14.8 | 14.8 | 14.8 | 14.8 | 1 | CNY | 37.43 | 2.5284 | 19 | 19 | 建筑工程 | 混凝土和钢筋混凝土整体结构 | 其他作业 | 施工现场钢筋空间框架的制作
DXME-RIKA-MEME_KAKASA | 浮筒，用于在开放式锚地作业，40吨 | Equipment | General | 台时 | 13.59 | 13.59 | 13.59 | 13.59 | 1 | CNY | 2038.25 | 150.0037 | 19 | 19 | 建筑工程 | 水下建筑（潜水）工程 | 在开放海岸（开放海湾）海域条件下的水下建筑（潜水）作业 | 在开放海岸（开放海湾）海域铺设管道
DXME-KALI-MEME_SAKANE | 砂浆接收和输送装置，容量4立方米，产量0.5立方米/分钟 | Equipment | General | 台时 | 8.65 | 8.65 | 8.65 | 8.65 | 1 | CNY | 33.82 | 3.9111 | 19 | 19 | 建筑工程 | 装修工程 | 抹灰工程 | 室内表面抹灰
DXME-METO-KAME_KAKAME | 真空清扫机，料斗容量7立方米 | Equipment | General | 台时 | 333.46 | 333.46 | 333.46 | 333.46 | 1 | CNY | 3.33 | 0.01 | 19 | 19 | 建筑工程 | 公路 | 现有基础和覆盖层的准备工作，用于黑色碎石（砾石）和沥青混凝土覆盖层（在重建时） | 现有设施的拆除
DXME-KAPU-KAME_KAPUSA | 重型钻锤，适用于移动式压缩机装置作业 | Equipment | General | 台时 | 2.89 | 2.89 | 2.89 | 2.89 | 1 | CNY | 243.3 | 84.3267 | 18 | 18 | 建筑工程 | 水下建筑（潜水）工程 | 河流环境（河流、湖泊、水库）的水下建筑（潜水）作业 | 河流环境中的土壤开发（河流、湖泊、水库）
DXME-RIKA-MERI_KAMELI | 电动挖泥浮式设备，输送量600立方米/小时，扬程80米 | Equipment | General | 台时 | 1510.64 | 1510.64 | 1510.64 | 1510.64 | 1 | CNY | 822.46 | 0.5444 | 18 | 18 | 建筑工程 | 土方工程 | 机械化土方工程（挖掘机、铲运机、推土机、平地机、水力机械化法等） | 水力机械化法土方工程
DXME-KARI-KARI_KAKAPU | 基于挖掘机、无柴油锤的粪便处理机组，铲斗容量为1.25立方米 | Equipment | General | 台时 | 395.36 | 395.36 | 395.36 | 395.36 | 1 | CNY | 358.24 | 0.9061 | 18 | 18 | 建筑工程 | 桩基工程、沉井、地基加固 | 桩基工程 | 从地面进行的桩基施工
DXME-RIME-RIRI_TOSAME | 驱动式滚道架 | Equipment | General | 台时 | 1.98 | 1.98 | 1.98 | 1.98 | 1 | CNY | 13.43 | 6.7922 | 18 | 18 | 建筑工程 | 隧道和地铁 | 轨道装置 | 隧道轨道安装
DXME-MEKA-KAVO_KAKATO | 直径800毫米管道干燥设备 | Equipment | General | 台时 | 290.57 | 290.57 | 290.57 | 290.57 | 1 | CNY | 1410.4 | 4.8539 | 18 | 18 | 建筑工程 | 供水管道——室外管网 | 钢制管道防腐隔热 | 在钢制管道上涂覆常规防腐蚀的沥青橡胶或沥青聚合物隔热层
DXME-MEPU-KAME_KAKAPU | 混凝土搅拌车，搅拌筒容积7立方米 | Equipment | General | 台时 | 158.78 | 158.78 | 158.78 | 158.78 | 1 | CNY | 1015.85 | 6.3978 | 18 | 18 | 建筑工程 | 桩基工程、沉井、地基加固 | 桩基工程 | 从地面进行的桩基施工
DXME-KARI-KASA_KATOME | 配备600x800x3000毫米液压抓斗的设备，用于"土中墙"技术作业，扭矩260千牛·米，功率333千瓦 | Equipment | General | 台时 | 1542.7 | 1542.7 | 1542.7 | 1542.7 | 1 | CNY | 1142.45 | 0.7406 | 18 | 18 | 建筑工程 | 桩基工程、沉井、地基加固 | 桩基工程 | 从地面进行的桩基施工
DXME-KANE-KADX_MEKAME | A形安装吊臂，用于架空线路支柱吊装，高度达25米 | Equipment | General | 台时 | 15.54 | 15.54 | 15.54 | 15.54 | 1 | CNY | 9.58 | 0.6161 | 18 | 18 | 建筑工程 | 输电线路 | 35-1150千伏架空输电线路 | 钢制电杆 35-1150千伏
DXME-KARI-KARI_KAMERI | 用于长度达20米的桩的履带式钻机 | Equipment | General | 台时 | 312.91 | 312.91 | 312.91 | 312.91 | 1 | CNY | 284.75 | 0.91 | 18 | 18 | 建筑工程 | 桩基工程、沉井、地基加固 | 桩基工程 | 从地面进行的桩基施工
DXME-MELI-KAPU_RIRITO | 用于移动电站作业的管道自动焊接现场装置，管道直径1000-1400毫米 | Equipment | General | 台时 | 319.53 | 319.53 | 319.53 | 319.53 | 1 | CNY | 7638.95 | 23.9067 | 18 | 18 | 建筑工程 | 干线和工业管道 | 在管道焊接基地进行管道组装与焊接 | 基于SST-PAU型管道的焊接
DXME-MENE-KAME_SAKARI | 移动式发电站，功率400千瓦 | Equipment | General | 台时 | 697.68 | 697.68 | 697.68 | 697.68 | 1 | CNY | 151184.84 | 216.6961 | 18 | 18 | 建筑工程 | 隧道和地铁 | 封闭式作业方式 | 隧道和巷道掘进
DXME-RIME-KALI_KAMEME | 马赛克研磨机 | Equipment | General | 台时 | 2.28 | 2.28 | 2.28 | 2.28 | 1 | CNY | 47.82 | 20.955 | 18 | 18 | 建筑工程 | 地板 | 地板 | 混凝土、水泥混凝土和金属水泥覆盖层的施工
DXME-MELI-KAPU_KAPUVO | 手动控制塑料管对焊设备，管径超过315至630毫米 | Equipment | General | 台时 | 21.33 | 21.33 | 21.33 | 21.33 | 1 | CNY | 83.25 | 3.9039 | 18 | 18 | 建筑工程 | 供热与燃气管道——外部管网 | 城镇及村庄燃气管道 | 聚乙烯管道的组装与焊接
DXME-KASA-KAME_KARIME | 塔式起重机，起重能力40吨 | Equipment | General | 台时 | 454.54 | 454.54 | 454.54 | 454.54 | 1 | CNY | 328.53 | 0.7228 | 18 | 18 | 建筑工程 | 混凝土和钢筋混凝土整体结构 | 核电站建筑结构 | 核电站反应堆建筑（反应堆舱）结构钢筋混凝土块的安装与浇筑
DXME-KANE-KATO_KANESA | 内燃机牵引绞车，牵引力达3吨 | Equipment | General | 台时 | 9.6 | 9.6 | 9.6 | 9.6 | 1 | CNY | 58.07 | 6.05 | 18 | 18 | 维修与施工工作 | 室外工程管网 | 室外工程管网改造与维修 | 超高压水力清洗钢制管道内壁
DXME-KALI-KARI_KARIME | 拖挂式电动混凝土泵，产能60立方米/小时 | Equipment | General | 台时 | 99.6 | 99.6 | 99.6 | 99.6 | 1 | CNY | 4320.78 | 43.38 | 18 | 18 | 建筑工程 | 铁路 | 1520毫米轨距铁路轨道上部结构 | 轨道铺设与拆卸
DXME-KASA-KANE_KATOPU | 履带式起重机，起重能力600吨 | Equipment | General | 台时 | 5315.44 | 5315.44 | 5315.44 | 5315.44 | 1 | CNY | 146972.03 | 27.65 | 18 | 18 | 设备安装 | 化学和石油加工工业设备 | 通用设备 | 成套设备
DXME-MELI-KARI_KATOSA | 用于检测金属结构防护涂层连续性的手持式火花探伤仪 | Equipment | General | 台时 | 2.57 | 2.57 | 2.57 | 2.57 | 1 | CNY | 5.99 | 2.3294 | 18 | 18 | 建筑工程 | 干线和工业管道 | 物理方法对焊接接头质量的控制 | 绝缘质量检测
DXME-RIME-MENE_KAMEPU | 曲柄折弯机 1000千牛（100吨） | Equipment | General | 台时 | 35.46 | 35.46 | 35.46 | 35.46 | 1 | CNY | 29.96 | 0.845 | 18 | 18 | 设备安装 | 仪器、自动化设备和计算机技术 | 仪器和自动化设备安装结构 | 仪器安装结构
DXME-KADX-KALI_KAMEPU | 碎石清洗机，产能400-600立方米/小时，非自走式 | Equipment | General | 台时 | 1807.03 | 1807.03 | 1807.03 | 1807.03 | 1 | CNY | 26721.99 | 14.7878 | 18 | 18 | 建筑工程 | 铁路 | 1520毫米轨距铁路轨道上部结构 | 更换道岔转辙器
DXME-KATO-MEKA_KAKAVO | 手持式气动钻机，由移动式压缩机供气，钻孔直径可达35毫米 | Equipment | General | 台时 | 3.59 | 3.59 | 3.59 | 3.59 | 1 | CNY | 147.01 | 40.9839 | 18 | 18 | 建筑工程 | 隧道掘进工程 | 常规方式进行的隧道工程 | 水平与倾斜巷道及工作面的固定式杆式支护
DXME-KAME-KASA_MEMEVO | 履带式单斗电动挖掘机，斗容量2.5立方米 | Equipment | General | 台时 | 365.83 | 365.83 | 365.83 | 365.83 | 1 | CNY | 6478.23 | 17.7083 | 18 | 18 | 建筑工程 | 土方工程 | 机械化土方工程（挖掘机、铲运机、推土机、平地机、水力机械化法等） | 铁路和公路的挖沟与填筑
DXME-KADX-MEPU_KATOME | 沟槽清理机 | Equipment | General | 台时 | 2405.37 | 2405.37 | 2405.37 | 2405.37 | 1 | CNY | 7971.69 | 3.3141 | 17 | 17 | 建筑工程 | 铁路 | 1520毫米轨距铁路轨道上部结构 | 更换道岔转辙器
DXME-RIME-RIRI_LIKAME | 推式电弧金属化设备，喷涂材料为金属线，产能高达30公斤/小时，功率高达40千瓦 | Equipment | General | 台时 | 33.31 | 33.31 | 33.31 | 33.31 | 1 | CNY | 60.1 | 1.8041 | 17 | 17 | 建筑工程 | 建筑结构和设备防腐保护 | 金属化涂层 | 在建筑安装工地和车间使用直径不超过1.8毫米的铝线进行金属化处理
DXME-RIME-KALI_KAKAME | 木地板刨削机 | Equipment | General | 台时 | 3.23 | 3.23 | 3.23 | 3.23 | 1 | CNY | 28.22 | 8.7365 | 17 | 17 | 建筑工程 | 地板 | 地板 | 在沥青砂层上铺设方砖覆盖层
DXME-RIME-RIRI_RILIME | 建筑安装喷枪 | Equipment | General | 台时 | 0.37 | 0.37 | 0.37 | 0.37 | 1 | CNY | 3.16 | 8.5047 | 17 | 17 | 建筑工程 | 混凝土和钢筋混凝土整体结构 | 在固定模板中建造结构（用桶输送混凝土） | 钢筋混凝土墙体的施工
DXME-KANE-KARI_KAKAPU | 移动式带式输送机，长度14米 | Equipment | General | 台时 | 4.19 | 4.19 | 4.19 | 4.19 | 1 | CNY | 305.93 | 73.0971 | 17 | 17 | 建筑工程 | 水下建筑（潜水）工程 | 河流环境（河流、湖泊、水库）的水下建筑（潜水）作业 | 野外条件下管道的混凝土浇筑
DXME-KATO-MEME_KAKASA | 带两个溶液注入器的注入车，用于蒸馏隧道 | Equipment | General | 台时 | 93.11 | 93.11 | 93.11 | 93.11 | 1 | CNY | 2310.42 | 24.8129 | 17 | 17 | 建筑工程 | 隧道和地铁 | 封闭式作业方式 | 浇筑抹灰砂浆
DXME-RIME-RIRI_KAVOME | 振动筛 | Equipment | General | 台时 | 0.85 | 0.85 | 0.85 | 0.85 | 1 | CNY | 0.42 | 0.5006 | 17 | 17 | 建筑工程 | 工业炉与烟囱 | 热能装置衬里 | 用卷材纤维材料和喷射混凝土对热工设备进行衬砌
DXME-MEDX-MERI_KAPURI | 多级离心泵，电动驱动，流量60立方米/小时，扬程165米 | Equipment | General | 台时 | 23.79 | 23.79 | 23.79 | 23.79 | 1 | CNY | 156.94 | 6.5965 | 17 | 17 | 建筑工程 | 桩基工程、沉井、地基加固 | 桩基工程 | 从地面进行的桩基施工
DXME-RIME-MEDX_KARIDX | 带电动机的液压型材弯曲机，功率7.5千瓦 | Equipment | General | 台时 | 67.99 | 67.99 | 67.99 | 67.99 | 1 | CNY | 1119.02 | 16.4594 | 17 | 17 | 建筑工程 | 隧道和地铁 | 开放式工作方式 | 整体式混凝土和钢筋混凝土结构
DXME-KAME-KASA_MERIVO | 单斗电动步进式挖掘机，配备“拖拉机”作业设备，铲斗容量15立方米 | Equipment | General | 台时 | 15588.21 | 15588.21 | 15588.21 | 15588.21 | 1 | CNY | 38686.28 | 2.4818 | 17 | 17 | 建筑工程 | 土方工程 | 机械化土方工程（挖掘机、铲运机、推土机、平地机、水力机械化法等） | 挖掘机在推土机上进行土壤开发
DXME-MEKA-MEME_KAVORI | 用于更换管道的液压破碎锤，牵引力400吨 | Equipment | General | 台时 | 1462.31 | 1462.31 | 1462.31 | 1462.31 | 1 | CNY | 20499.93 | 14.0188 | 17 | 17 | 维修与施工工作 | 室外工程管网 | 采用非开挖技术对室外污水管网进行改造与维修 | 采用液压破碎机破坏旧管道，将钢管无沟槽更换为聚乙烯管
DXME-KADX-KAME_KAKASA | 轨道式接触网安装作业机车，收线张力20-36千牛，工艺移动速度最高5公里/小时 | Equipment | General | 台时 | 595.28 | 595.28 | 595.28 | 595.28 | 1 | CNY | 1022.39 | 1.7175 | 16 | 16 | 设备安装 | 铁路运输信号、集中、联锁及接触网设备 | 铁路运输现有接触网改造与大修工程 | 现有接触网改造与大修工程，用于组织时速超过160公里/至250公里/小时
DXME-RIME-MEVO_KASAME | 干燥柜 | Equipment | General | 台时 | 5.55 | 5.55 | 5.55 | 5.55 | 1 | CNY | 32.28 | 5.8125 | 16 | 16 | 设备安装 | 电气设备 | 配电设备和变电站 | 6-750千伏开放式配电装置
DXME-RIME-RIKA_SAKATO | 用于钢筋混凝土的电动金刚石钻孔设备，钻孔直径可达500毫米 | Equipment | General | 台时 | 19.83 | 19.83 | 19.83 | 19.83 | 1 | CNY | 2252.24 | 113.5812 | 16 | 16 | 建筑工程 | 建筑物和构筑物改造工程 | 在结构中钻孔和打孔、开孔。填补孔洞、凹槽和沟槽 | 钻孔
DXME-KASA-KADX_KAKAPU | 汽车专用底盘起重机，起重能力达25吨 | Equipment | General | 台时 | 247.7 | 247.7 | 247.7 | 247.7 | 1 | CNY | 42791.89 | 172.758 | 16 | 16 | 建筑工程 | 混凝土和钢筋混凝土整体结构 | 在固定模板中建造结构（用桶输送混凝土） | 钢筋混凝土墙体的施工
DXME-KADX-KARI_KAKASA | 宽轨轨道车 | Equipment | General | 台时 | 2.4 | 2.4 | 2.4 | 2.4 | 1 | CNY | 2567.51 | 1071.8294 | 16 | 16 | 建筑工程 | 铁路 | 铁路信号、集中与闭塞系统 | 电缆保护
DXME-KADX-MEPU_MEMERI | 垃圾车车厢，容量达760立方米 | Equipment | General | 台时 | 4551.82 | 4551.82 | 4551.82 | 4551.82 | 1 | CNY | 135723.89 | 29.8175 | 16 | 16 | 建筑工程 | 铁路 | 1520毫米轨距铁路轨道上部结构 | 深度清理或更换道砟
DXME-KAVO-KATO_KARISA | 自走式组合振动压路机，重量7吨 | Equipment | General | 台时 | 251.12 | 251.12 | 251.12 | 251.12 | 1 | CNY | 468.33 | 1.865 | 16 | 16 | 建筑工程 | 公路 | 基础与覆盖层的建造 | 非硬质道路服装
DXME-RIME-RIRI_PUPUME | 用于制备隔热保护涂层的设备 | Equipment | General | 台时 | 5.32 | 5.32 | 5.32 | 5.32 | 1 | CNY | 56.76 | 10.6588 | 16 | 16 | 建筑工程 | 隔热工程 | 隔热工程 | 高温表面隔热
DXME-MENE-KAME_KAKANE | 移动式发电站，功率100千瓦 | Equipment | General | 台时 | 197.62 | 197.62 | 197.62 | 197.62 | 1 | CNY | 22257.94 | 112.6306 | 16 | 16 | 建筑工程 | 干线和工业管道 | 弯管的制造与管道转弯角的安装 | 在管道施工过程中，在沟槽边缘安装弯头，管道公称直径为1400毫米
DXME-MELI-KAPU_MESAPU | 用于直径大于160至225毫米的聚乙烯管组装和焊接的定位器-定心器 | Equipment | General | 台时 | 3.68 | 3.68 | 3.68 | 3.68 | 1 | CNY | 116.86 | 31.7244 | 16 | 16 | 建筑工程 | 供热与燃气管道——外部管网 | 城镇及村庄燃气管道 | 聚乙烯管道的组装与焊接
DXME-MELI-KAPU_KASAKA | 用于直径超过630至1600毫米的塑料管套管焊接的设备 | Equipment | General | 台时 | 4.11 | 4.11 | 4.11 | 4.11 | 1 | CNY | 801.67 | 194.9919 | 16 | 16 | 建筑工程 | 供水管道——室外管网 | 管道铺设 | 聚乙烯管
DXME-KAME-KASA_MERINE | 单斗电动步进挖掘机，配备"拖拉机"作业设备，铲斗容量10立方米 | Equipment | General | 台时 | 9854.64 | 9854.64 | 9854.64 | 9854.64 | 1 | CNY | 35291.93 | 3.5813 | 16 | 16 | 建筑工程 | 土方工程 | 机械化土方工程（挖掘机、铲运机、推土机、平地机、水力机械化法等） | 挖掘机在推土机上进行土壤开发
DXME-MEDX-MERI_KAPUPU | 离心式污水泵，流量180立方米/小时，扬程28米 | Equipment | General | 台时 | 13.4 | 13.4 | 13.4 | 13.4 | 1 | CNY | 86.39 | 6.446 | 15 | 15 | 维修与施工工作 | 室外工程管网 | 采用非开挖技术对室外污水管网进行改造与维修 | 使用聚乙烯管段修复污水井
DXME-MESA-KAME_KAMERI | 拖拉机自卸挂车，载重量达9吨 | Equipment | General | 台时 | 5.45 | 5.45 | 5.45 | 5.45 | 1 | CNY | 149.18 | 27.354 | 15 | 15 | 建筑工程 | 土方工程 | 机械化土方工程（挖掘机、铲运机、推土机、平地机、水力机械化法等） | 水利工程中的土壤开发与排水系统建设
DXME-KAME-KASA_METOLI | 履带式单斗电动挖掘机，斗容量10立方米 | Equipment | General | 台时 | 5025.07 | 5025.07 | 5025.07 | 5025.07 | 1 | CNY | 13644.74 | 2.7153 | 15 | 15 | 建筑工程 | 采矿顶板作业 | 单斗挖掘机开挖土方 | 挖掘机开挖土方并装载至铁路运输工具
DXME-METO-KAME_KARISA | 铺路修路机械，泵流量400升/分钟，工作宽度3000毫米，载重能力15.5吨，发动机功率30马力 | Equipment | General | 台时 | 323.76 | 323.76 | 323.76 | 323.76 | 1 | CNY | 202.46 | 0.6253 | 15 | 15 | 建筑工程 | 公路 | 基础与覆盖层的建造 | 非硬质道路服装
DXME-RIKA-KATO_KAKATO | 拖船，功率331千瓦（450马力） | Equipment | General | 台时 | 665.99 | 665.99 | 665.99 | 665.99 | 1 | CNY | 3258.9 | 4.8933 | 15 | 15 | 建筑工程 | 水利工程的混凝土和钢筋混凝土结构 | 内河运输设施结构 | 在内河运输设施上采用预制钢筋混凝土角钢型材建造码头岸墙
DXME-KASA-MEPU_KAKAME | 斜臂式起重机，起重能力5吨 | Equipment | General | 台时 | 14.86 | 14.86 | 14.86 | 14.86 | 1 | CNY | 2988.78 | 201.1227 | 15 | 15 | 建筑工程 | 土方工程 | 其他土方工程、准备性、配套及加固工程 | 永久冻土和岩石地基的开挖
DXME-KADX-KAME_KAMERI | 无起重装置的安装式轨道车 | Equipment | General | 台时 | 477.39 | 477.39 | 477.39 | 477.39 | 1 | CNY | 871.07 | 1.8247 | 15 | 15 | 建筑工程 | 铁路 | 铁路电气化 | 接触网支柱及构件的拆除
DXME-KALI-MEKA_KARIME | 气动喷射设备，由固定式压缩机站驱动，产能高达7立方米/小时 | Equipment | General | 台时 | 55.38 | 55.38 | 55.38 | 55.38 | 1 | CNY | 696.82 | 12.5827 | 15 | 15 | 建筑工程 | 隧道和地铁 | 封闭式作业方式 | 支护装置
DXME-KAVO-MEME_KAMEME | 自走式接缝和裂缝填充机，油箱容量达480升，配有用于吹扫裂缝和接缝的压缩机 | Equipment | General | 台时 | 387.73 | 387.73 | 387.73 | 387.73 | 1 | CNY | 2826.01 | 7.2887 | 15 | 15 | 建筑工程 | 公路 | 基础与覆盖层的建造 | 硬质路面
DXME-MEKA-KAPU_SANEVO | 带蒸汽发生器的可逆装置，用于织物套管管道修复，管道直径800-1000毫米 | Equipment | General | 台时 | 994.89 | 994.89 | 994.89 | 994.89 | 1 | CNY | 4677.97 | 4.702 | 15 | 15 | 维修与施工工作 | 室外工程管网 | 室外工程管网改造与维修 | 配备蒸汽发生器的逆向装置充气，用于织物套管管道修复
DXME-MEKA-KAPU_SANENE | 带蒸汽发生器的可逆装置，用于织物套管管道修复，管道直径为500-700毫米 | Equipment | General | 台时 | 909.47 | 909.47 | 909.47 | 909.47 | 1 | CNY | 4035.61 | 4.4373 | 15 | 15 | 维修与施工工作 | 室外工程管网 | 室外工程管网改造与维修 | 配备蒸汽发生器的逆向装置充气，用于织物套管管道修复
DXME-KAVO-KADX_KARIPU | 气动夯实机，由固定式压缩机驱动 | Equipment | General | 台时 | 2.79 | 2.79 | 2.79 | 2.79 | 1 | CNY | 63.09 | 22.608 | 15 | 15 | 建筑工程 | 土方工程 | 机械化土方工程（挖掘机、铲运机、推土机、平地机、水力机械化法等） | 水利工程中的土壤开发与排水系统建设
DXME-KAME-KASA_METOTO | 履带式单斗电动挖掘机，铲斗容量4.6立方米 | Equipment | General | 台时 | 1510.15 | 1510.15 | 1510.15 | 1510.15 | 1 | CNY | 5943.97 | 3.936 | 15 | 15 | 建筑工程 | 采矿顶板作业 | 单斗挖掘机开挖土方 | 挖掘机开挖土方，将土方堆放于沟槽侧壁或已开挖区域
DXME-KARI-KATO_KARIME | 柴油锤，锤头重量0.6吨 | Equipment | General | 台时 | 56.85 | 56.85 | 56.85 | 56.85 | 1 | CNY | 205.48 | 3.6147 | 15 | 15 | 建筑工程 | 桩基工程、沉井、地基加固 | 桩基工程 | 从地面进行的桩基施工
DXME-MERI-KAVO_SAMEVO | 履带式自走式碎枝机，功率305千瓦（415马力） | Equipment | General | 台时 | 1443.52 | 1443.52 | 1443.52 | 1443.52 | 1 | CNY | 17251.97 | 11.9513 | 15 | 15 | 建筑工程 | 土方工程 | 其他土方工程、准备性、配套及加固工程 | 与伐木、场地及路线清理相关的准备工作
DXME-RIKA-KADX_KAKAPU | 浮式起重机，在封闭水域作业，非自航式，5吨 | Equipment | General | 台时 | 1323.5 | 1323.5 | 1323.5 | 1323.5 | 1 | CNY | 32660.51 | 24.6773 | 15 | 15 | 建筑工程 | 水下建筑（潜水）工程 | 封闭水域海事水下施工（潜水）作业 | 在封闭水域的海洋环境中打捞各种物品
DXME-MERI-KAME_KAKAME | 无拖拉机配套的改良型圆盘耙 | Equipment | General | 台时 | 5.09 | 5.09 | 5.09 | 5.09 | 1 | CNY | 11.26 | 2.2107 | 15 | 15 | 建筑工程 | 机场 | 机场 | 准备、土方和农业技术工作
DXME-MERI-KAVO_KARIME | 悬挂式灌木耙（不含拖拉机） | Equipment | General | 台时 | 7.01 | 7.01 | 7.01 | 7.01 | 1 | CNY | 9.15 | 1.3047 | 15 | 15 | 建筑工程 | 土方工程 | 其他土方工程、准备性、配套及加固工程 | 与伐木、场地及路线清理相关的准备工作
DXME-KARI-KASA_KASATO | 用于建造双组分喷射水泥技术土水泥桩的机械组合，钻孔深度可达70米 | Equipment | General | 台时 | 1681.16 | 1681.16 | 1681.16 | 1681.16 | 1 | CNY | 39034.3 | 23.2187 | 15 | 15 | 建筑工程 | 桩基工程、沉井、地基加固 | 土壤加固 | 采用垂直土水泥桩喷射固结法进行土壤加固
DXME-RIKA-KADX_KAKAVO | 浮式起重机，在露天锚地作业，非自航式，5吨 | Equipment | General | 台时 | 1644.2 | 1644.2 | 1644.2 | 1644.2 | 1 | CNY | 40574.38 | 24.6773 | 15 | 15 | 建筑工程 | 水下建筑（潜水）工程 | 在开放海岸（开放海湾）海域条件下的水下建筑（潜水）作业 | 在开放海岸（开放海湾）海域打捞各类物品
DXME-MEKA-KAPU_SALIME | 气动离心喷涂机，由移动式压缩机组驱动，用于在管道内壁涂覆水泥砂浆（水泥聚合物）隔热涂层，管道直径可达800毫米 | Equipment | General | 台时 | 17.42 | 17.42 | 17.42 | 17.42 | 1 | CNY | 79.18 | 4.5453 | 15 | 15 | 维修与施工工作 | 室外工程管网 | 采用非开挖技术对室外污水管网进行改造与维修 | 采用离心喷涂法在基坑内使用水泥聚合物混合物修复管道
DXME-KADX-KAVO_KAMEME | 单层轨道组件运输专用列车，轨道组件长度达800米，轨道组件数量达12组 | Equipment | General | 台时 | 3031.74 | 3031.74 | 3031.74 | 3031.74 | 1 | CNY | 2184.87 | 0.7207 | 15 | 15 | 建筑工程 | 铁路 | 1520毫米轨距铁路轨道上部结构 | 无缝轨道装置
DXME-KATO-KARI_SAKAKA | 局部通风风扇，功率高达55千瓦 | Equipment | General | 台时 | 29.39 | 29.39 | 29.39 | 29.39 | 1 | CNY | 11173.1 | 380.1957 | 14 | 14 | 建筑工程 | 供水管道——室外管网 | 管道铺设 | 钢管
DXME-MEKA-KALI_KAKARI | 液压控制穿孔装置，用于移动电站作业时的管道铺设，管道直径可达400毫米，穿孔长度可达100米 | Equipment | General | 台时 | 38.09 | 38.09 | 38.09 | 38.09 | 1 | CNY | 2919.97 | 76.6571 | 14 | 14 | 建筑工程 | 供水管道——室外管网 | 无沟槽管道铺设 | 无土方开挖的穿孔（穿孔法）
DXME-KAME-KASA_MERISA | 单斗电动步进式挖掘机，配备“拖拉机”作业设备，斗容量6.5立方米 | Equipment | General | 台时 | 6754.89 | 6754.89 | 6754.89 | 6754.89 | 1 | CNY | 32708.15 | 4.8421 | 14 | 14 | 建筑工程 | 土方工程 | 机械化土方工程（挖掘机、铲运机、推土机、平地机、水力机械化法等） | 挖掘机在推土机上进行土壤开发
DXME-RIKA-KAME_KARIRI | 用于建造水下沟渠的刮土机，配有1-1.5立方米铲斗 | Equipment | General | 台时 | 568.72 | 568.72 | 568.72 | 568.72 | 1 | CNY | 10236.07 | 17.9986 | 14 | 14 | 建筑工程 | 土方工程 | 机械化土方工程（挖掘机、铲运机、推土机、平地机、水力机械化法等） | 为天然气和石油产品的主干管和工业管道挖掘和回填沟渠
DXME-RIME-RIRI_PULIME | 管道射线照相检测系统 | Equipment | General | 台时 | 106.15 | 106.15 | 106.15 | 106.15 | 1 | CNY | 46.71 | 0.44 | 14 | 14 | 建筑工程 | 干线和工业管道 | 物理方法对焊接接头质量的控制 | 焊接接头质量检测的其他工作
DXME-MELI-KARI_KASAPU | 直径为500至1420毫米的管道环形焊接接头数字射线照相系统，配有X光机，正面检测方案 | Equipment | General | 台时 | 452.37 | 452.37 | 452.37 | 452.37 | 1 | CNY | 251.71 | 0.5564 | 14 | 14 | 建筑工程 | 干线和工业管道 | 物理方法对焊接接头质量的控制 | 使用持续工作X射线设备进行的轨道射线检测
DXME-RIME-RIRI_PUPURI | 聚氨酯泡沫、聚氨酯树脂喷涂和浇注设备，带压缩机和组件流式加热系统，产能高达15千克/分钟 | Equipment | General | 台时 | 5.69 | 5.69 | 5.69 | 5.69 | 1 | CNY | 39.77 | 6.9929 | 14 | 14 | 建筑工程 | 供热与燃气管道——外部管网 | 供热——室外管网 | 铺设带聚氨酯泡沫保温层的供热管网管道
DXME-MENE-KAME_KAKAVO | 移动式发电站，功率500千瓦 | Equipment | General | 台时 | 844.1 | 844.1 | 844.1 | 844.1 | 1 | CNY | 199460.26 | 236.3 | 14 | 14 | 建筑工程 | 隧道和地铁 | 封闭式作业方式 | 隧道和巷道掘进
DXME-RIKA-MERI_KADXRI | 杆式（舀斗式）炮弹，斗容量达2.5立方米 | Equipment | General | 台时 | 484.46 | 484.46 | 484.46 | 484.46 | 1 | CNY | 1528.48 | 3.155 | 14 | 14 | 建筑工程 | 水下建筑（潜水）工程 | 河流环境（河流、湖泊、水库）的水下建筑（潜水）作业 | 河流环境中的土壤开发（河流、湖泊、水库）
DXME-KAVO-KADX_KAKARI | 电动振动板，功率不超过1千瓦 | Equipment | General | 台时 | 1.41 | 1.41 | 1.41 | 1.41 | 1 | CNY | 4.94 | 3.5057 | 14 | 14 | 建筑工程 | 屋顶 | 屋顶 | 屋面保温
DXME-KAVO-KANE_KAKATO | 接缝切割机，最大切割深度200毫米，功率9千瓦（12马力） | Equipment | General | 台时 | 15.88 | 15.88 | 15.88 | 15.88 | 1 | CNY | 310.35 | 19.545 | 14 | 14 | 建筑工程 | 公路 | 基础与覆盖层的建造 | 硬质路面
DXME-KASA-KASA_SAKANE | 汽车行走式起重机，起重能力50吨 | Equipment | General | 台时 | 416.89 | 416.89 | 416.89 | 416.89 | 1 | CNY | 12038.68 | 28.8771 | 14 | 14 | 建筑工程 | 钻孔 | 钻井作业 | 其他钻井类型
DXME-KASA-KAPU_KAMEPU | 桥式电动起重机，起重能力160吨 | Equipment | General | 台时 | 943.96 | 943.96 | 943.96 | 943.96 | 1 | CNY | 652585.55 | 691.3286 | 14 | 14 | 设备安装 | 电炉 | 机械炉体 | 电弧炼钢电炉
DXME-KAVO-KATO_KAPUME | 自走式光面振动压路机，重量12吨 | Equipment | General | 台时 | 318.29 | 318.29 | 318.29 | 318.29 | 1 | CNY | 402.64 | 1.265 | 14 | 14 | 建筑工程 | 土方工程 | 其他土方工程、准备性、配套及加固工程 | 土壤密实
DXME-METO-KAME_SARIPU | 自走式标线机，用于涂覆热塑性塑料，涂覆线宽50-400毫米，热塑性塑料罐容量700公斤，产量26升/分钟 | Equipment | General | 台时 | 289.74 | 289.74 | 289.74 | 289.74 | 1 | CNY | 219.38 | 0.7571 | 14 | 14 | 建筑工程 | 公路 | 道路建设 | 道路标线
DXME-RIME-MENE_KAMETO | 单作用曲柄压力机 25 千牛（2.5 吨） | Equipment | General | 台时 | 4.4 | 4.4 | 4.4 | 4.4 | 1 | CNY | 1.01 | 0.2293 | 14 | 14 | 设备安装 | 仪器、自动化设备和计算机技术 | 仪器和自动化设备安装结构 | 仪器安装结构
DXME-METO-KAME_KALIME | 多功能自走式划线机，用于涂覆热塑性塑料和带反光元件的喷涂塑料，泵产量高达25升/分钟 | Equipment | General | 台时 | 504.03 | 504.03 | 504.03 | 504.03 | 1 | CNY | 356.06 | 0.7064 | 14 | 14 | 建筑工程 | 公路 | 道路建设 | 道路标线
DXME-RIME-KARI_KAKAME | 用于表面水力清洗的高压电动设备，产能17升/分钟，压力50兆帕 | Equipment | General | 台时 | 8.79 | 8.79 | 8.79 | 8.79 | 1 | CNY | 54.56 | 6.205 | 14 | 14 | 建筑工程 | 建筑结构和设备防腐保护 | 准备工作 | 水射流表面清洁
DXME-MELI-KAPU_MESASA | 用于组装和焊接直径超过225至355毫米的聚乙烯管的定位器-定心器 | Equipment | General | 台时 | 4.15 | 4.15 | 4.15 | 4.15 | 1 | CNY | 61.73 | 14.8857 | 14 | 14 | 建筑工程 | 供热与燃气管道——外部管网 | 城镇及村庄燃气管道 | 聚乙烯管道的组装与焊接
DXME-RIKA-MEKA_KAKATO | 可拆卸式浮动平台，承载能力13吨 | Equipment | General | 台时 | 312.52 | 312.52 | 312.52 | 312.52 | 1 | CNY | 15346.07 | 49.1043 | 14 | 14 | 建筑工程 | 船台和船坞的船运通道 | 船舶运输轨道 | 在水下压载基座上铺设带轨道钢筋混凝土梁架
DXME-KAVO-KALI_KAMEPU | 汽车底盘式水泥分配器，料斗容积10立方米 | Equipment | General | 台时 | 382.2 | 382.2 | 382.2 | 382.2 | 1 | CNY | 2976.27 | 7.7871 | 14 | 14 | 建筑工程 | 公路 | 以粘结材料加固的土基和覆盖层 | 用无机粘结材料加固的土壤基础和覆盖层
DXME-MELI-KAPU_MESANE | 用于组装和焊接直径超过355至500毫米的聚乙烯管的定位器-定心器 | Equipment | General | 台时 | 9.79 | 9.79 | 9.79 | 9.79 | 1 | CNY | 42.56 | 4.3493 | 14 | 14 | 建筑工程 | 供热与燃气管道——外部管网 | 城镇及村庄燃气管道 | 聚乙烯管道的组装与焊接
DXME-KADX-KALI_KAMELI | 碎石清理机，产能1000-1200立方米/小时，非自走式 | Equipment | General | 台时 | 4088.74 | 4088.74 | 4088.74 | 4088.74 | 1 | CNY | 24865.39 | 6.0814 | 14 | 14 | 建筑工程 | 铁路 | 1520毫米轨距铁路轨道上部结构 | 深度清理或更换道砟
DXME-MELI-KARI_MEMEME | 自走式X射线装置，可对厚度达45毫米的钢材进行X射线透视 | Equipment | General | 台时 | 36.82 | 36.82 | 36.82 | 36.82 | 1 | CNY | 7 | 0.19 | 13 | 13 | 建筑工程 | 干线和工业管道 | 物理方法对焊接接头质量的控制 | 使用独立移动X光设备在施工现场进行射线检测
DXME-METO-KATO_MEKAME | 移动式管道远程检测实验室 | Equipment | General | 台时 | 173.14 | 173.14 | 173.14 | 173.14 | 1 | CNY | 1322.1 | 7.6362 | 13 | 13 | 维修与施工工作 | 室外工程管网 | 采用非开挖技术改造和维修室外供水管网 | 管道冲洗后的电视检测与同步干燥
DXME-KAME-KASA_KALIME | 履带式单斗柴油挖掘机，铲斗容积2.5立方米 | Equipment | General | 台时 | 427.98 | 427.98 | 427.98 | 427.98 | 1 | CNY | 4711.08 | 11.0077 | 13 | 13 | 建筑工程 | 土方工程 | 机械化土方工程（挖掘机、铲运机、推土机、平地机、水力机械化法等） | 挖掘机在推土机上进行土壤开发
DXME-MELI-KAPU_RIRIME | 移动式管道自动焊接设备，适用于移动电站作业，管道直径300-500毫米 | Equipment | General | 台时 | 259.62 | 259.62 | 259.62 | 259.62 | 1 | CNY | 3219.1 | 12.3992 | 13 | 13 | 建筑工程 | 干线和工业管道 | 在管道焊接基地进行管道组装与焊接 | 基于LST-PAU型管道的焊接
DXME-RIKA-KAVO_KAKARI | 浮式起重机在开放式锚地作业，6吨 | Equipment | General | 台时 | 1953.9 | 1953.9 | 1953.9 | 1953.9 | 1 | CNY | 2413.81 | 1.2354 | 13 | 13 | 建筑工程 | 桩基工程、沉井、地基加固 | 桩基工程 | 海上浮动平台桩基施工
DXME-KAME-KASA_MESAPU | 拖拉机螺旋钻挖掘机，功率79千瓦（108马力） | Equipment | General | 台时 | 330.21 | 330.21 | 330.21 | 330.21 | 1 | CNY | 3470.01 | 10.5085 | 13 | 13 | 建筑工程 | 土方工程 | 机械化土方工程（挖掘机、铲运机、推土机、平地机、水力机械化法等） | 挖掘机在推土机上进行土壤开发
DXME-KAVO-KATO_KAMELI | 自走式光面振动压路机，重量10吨 | Equipment | General | 台时 | 291.37 | 291.37 | 291.37 | 291.37 | 1 | CNY | 1945.2 | 6.6762 | 13 | 13 | 建筑工程 | 土方工程 | 其他土方工程、准备性、配套及加固工程 | 配套工程
DXME-RIME-MEDX_KAMEME | 手动弯管机 | Equipment | General | 台时 | 0.52 | 0.52 | 0.52 | 0.52 | 1 | CNY | 0.21 | 0.4085 | 13 | 13 | 建筑工程 | 桩基工程、沉井、地基加固 | 土壤加固 | 在工业和民用建筑施工中，采用金属模板浇筑整体钢筋混凝土挡土墙，并使用混凝土泵输送和浇筑混凝土混合物
DXME-RIME-MEDX_KATODX | 电液式钢筋剪，功率1.2千瓦 | Equipment | General | 台时 | 2.04 | 2.04 | 2.04 | 2.04 | 1 | CNY | 15.14 | 7.4069 | 13 | 13 | 建筑工程 | 桩基工程、沉井、地基加固 | 土壤加固 | 在工业和民用建筑施工中，采用金属模板浇筑整体钢筋混凝土挡土墙，并使用混凝土泵输送和浇筑混凝土混合物
DXME-MEPU-KARI_KAKANE | 卡车，载重量达20吨 | Equipment | General | 台时 | 204.55 | 204.55 | 204.55 | 204.55 | 1 | CNY | 1593.44 | 7.79 | 13 | 13 | 建筑工程 | 混凝土和钢筋混凝土整体结构 | 核电站建筑结构 | 核电站反应堆建筑（反应堆舱）结构钢筋混凝土块的安装与浇筑
DXME-MEVO-KAME_KAKATO | 内燃机驱动的移动式螺杆压缩机，压力0.89兆帕（9大气压），产能高达27立方米/分钟 | Equipment | General | 台时 | 196.62 | 196.62 | 196.62 | 196.62 | 1 | CNY | 177.11 | 0.9008 | 13 | 13 | 建筑工程 | 建筑结构和设备防腐保护 | 金属结构和工艺管道的防腐保护 | 采用硝化纤维涂料对金属结构和工艺管道进行防腐保护
DXME-KAVO-MEME_KATOME | 沥青混合料转运机，料斗容量达25吨 | Equipment | General | 台时 | 1655.22 | 1655.22 | 1655.22 | 1655.22 | 1 | CNY | 1170.11 | 0.7069 | 13 | 13 | 建筑工程 | 公路 | 基础与覆盖层的建造 | 非硬质道路服装
DXME-RIKA-MEME_KAMEKA | 卸货浮筒，承载能力3吨 | Equipment | General | 台时 | 1.23 | 1.23 | 1.23 | 1.23 | 1 | CNY | 154.53 | 125.3854 | 13 | 13 | 建筑工程 | 水下建筑（潜水）工程 | 河流环境（河流、湖泊、水库）的水下建筑（潜水）作业 | 河流环境中的管道铺设（河流、湖泊、水库）
DXME-KANE-KADX_KANEME | 自走式脚手架，提升高度12米 | Equipment | General | 台时 | 28.42 | 28.42 | 28.42 | 28.42 | 1 | CNY | 2986.58 | 105.0715 | 13 | 13 | 建筑工程 | 建筑金属结构 | 建筑物和构筑物的结构构件 | 支撑板、立柱、起重机梁、起重机梁-檩条桁架、起重机轨道和悬挂轨道
DXME-KAVO-KADX_KARIRI | 拖拉机式夯实机，118千瓦（160马力） | Equipment | General | 台时 | 254.66 | 254.66 | 254.66 | 254.66 | 1 | CNY | 2041.18 | 8.0154 | 13 | 13 | 建筑工程 | 土方工程 | 其他土方工程、准备性、配套及加固工程 | 土壤密实
DXME-KASA-KATO_KAKATO | 悬臂式起重机，起重能力5吨 | Equipment | General | 台时 | 12.85 | 12.85 | 12.85 | 12.85 | 1 | CNY | 233.98 | 18.2123 | 13 | 13 | 设备安装 | 核电站设备 | 核蒸汽发生装置 | 配备大功率沸水反应堆（RBMK）的设备
DXME-METO-KAME_KALITO | 自走式划线机，用于涂覆带反光元件的冷塑性材料，涂覆线宽100-400毫米，工作速度1-3公里/小时 | Equipment | General | 台时 | 289.54 | 289.54 | 289.54 | 289.54 | 1 | CNY | 412.7 | 1.4254 | 13 | 13 | 建筑工程 | 公路 | 道路建设 | 道路标线
DXME-KAPU-KAME_SARIPU | 履带式钻机，钻孔直径40-406毫米，钻孔深度达30米 | Equipment | General | 台时 | 475.22 | 475.22 | 475.22 | 475.22 | 1 | CNY | 361.9 | 0.7615 | 13 | 13 | 建筑工程 | 桩基工程、沉井、地基加固 | 土壤加固 | 采用四股钢绞线锚杆加固基坑壁，钻孔时可施加高达61.7吨的预应力
DXME-MEKA-MEME_KADXKA | 用于切入现役钢制燃气管道的机器，管道直径50-100毫米，压力高达1.2兆帕 | Equipment | General | 台时 | 173.95 | 173.95 | 173.95 | 173.95 | 1 | CNY | 4473.22 | 25.7162 | 13 | 13 | 建筑工程 | 供热与燃气管道——外部管网 | 城镇及村庄燃气管道 | 在现役钢制天然气管道上进行带气切入
DXME-METO-KATO_SAKAVO | 半客车，载重量达2吨 | Equipment | General | 台时 | 72.92 | 72.92 | 72.92 | 72.92 | 1 | CNY | 198.08 | 2.7162 | 13 | 13 | 建筑工程 | 土方工程 | 其他土方工程、准备性、配套及加固工程 | 配套工程
DXME-RIME-MEKA_KAKANE | 固定式压缩机站驱动的凿岩锤 | Equipment | General | 台时 | 7 | 7 | 7 | 7 | 1 | CNY | 12.69 | 1.8131 | 13 | 13 | 建筑工程 | 隧道掘进工程 | 采用特殊方法进行的掘进作业 | 圆形截面竖井和竖井及其井口的永久性加固
DXME-KARI-KASA_KAMEME | 桩压入装置，压入力92吨 | Equipment | General | 台时 | 200.31 | 200.31 | 200.31 | 200.31 | 1 | CNY | 122.19 | 0.61 | 13 | 13 | 建筑工程 | 桩基工程、沉井、地基加固 | 桩基工程 | 从地面进行的桩基施工
DXME-MELI-KATO_KARIME | 柴油移动式加热炉，油箱容积0.5立方米 | Equipment | General | 台时 | 21.76 | 21.76 | 21.76 | 21.76 | 1 | CNY | 498.42 | 22.9052 | 13 | 13 | 建筑工程 | 混凝土和钢筋混凝土整体结构 | 核电站建筑结构 | 反应堆建筑保护壳预应力系统的预应力钢筋安装
DXME-MEDX-MERI_SARISA | 液压站，最大压力150巴，功率10千瓦 | Equipment | General | 台时 | 19.66 | 19.66 | 19.66 | 19.66 | 1 | CNY | 40.97 | 2.0842 | 12 | 12 | 建筑工程 | 桩基工程、沉井、地基加固 | 土壤加固 | 在山区斜坡上安装自展开式锚固型土锚
DXME-RIME-MEDX_KAPUKA | 用于在直径25-300毫米钢管上滚压沟槽的设备 | Equipment | General | 台时 | 3.43 | 3.43 | 3.43 | 3.43 | 1 | CNY | 4.51 | 1.3167 | 12 | 12 | 设备安装 | 工艺管道 | 带可拆卸连接的管道 | 采用无焊分体式套管连接的钢管管道铺设
DXME-KANE-KASA_KAMETO | 叉车，载重2吨 | Equipment | General | 台时 | 65.08 | 65.08 | 65.08 | 65.08 | 1 | CNY | 102.39 | 1.5733 | 12 | 12 | 建筑工程 | 装修工程 | 饰面工程 | 室内表面板材饰面
DXME-RIME-RIRI_LIKATO | 液压锤钻，钻孔直径25-50毫米 | Equipment | General | 台时 | 8.72 | 8.72 | 8.72 | 8.72 | 1 | CNY | 18.18 | 2.0842 | 12 | 12 | 建筑工程 | 桩基工程、沉井、地基加固 | 土壤加固 | 在山区斜坡上安装自展开式锚固型土锚
DXME-KANE-KANE_KASANE | 用于工业管道衬砌的矿井提升机，高度120米 | Equipment | General | 台时 | 343.12 | 343.12 | 343.12 | 343.12 | 1 | CNY | 3767.76 | 10.9808 | 12 | 12 | 建筑工程 | 隧道掘进工程 | 常规方式进行的隧道工程 | 用岩基块进行矿石输送的永久性支护
DXME-RIME-RIRI_MEVONE | 抹灰机，产能高达85升/分钟 | Equipment | General | 台时 | 7.76 | 7.76 | 7.76 | 7.76 | 1 | CNY | 16.57 | 2.135 | 12 | 12 | 维修与施工工作 | 室外工程管网 | 采用非开挖技术对室外污水管网进行改造与维修 | 用聚乙烯段衬砌井筒
DXME-MERI-KAVO_MERIME | 长轴距平地机（不含拖拉机），作业宽度4.5米 | Equipment | General | 台时 | 21.91 | 21.91 | 21.91 | 21.91 | 1 | CNY | 49.9 | 2.2775 | 12 | 12 | 建筑工程 | 土方工程 | 机械化土方工程（挖掘机、铲运机、推土机、平地机、水力机械化法等） | 水利工程中的土壤开发与排水系统建设
DXME-KATO-KANE_KASARI | 电动带式转运机 | Equipment | General | 台时 | 210.4 | 210.4 | 210.4 | 210.4 | 1 | CNY | 7541.44 | 35.8433 | 12 | 12 | 建筑工程 | 隧道和地铁 | 封闭式作业方式 | 巷道掘进
DXME-KADX-MEPU_KANEME | 用于调节铁路轨道接头和间隙的螺钉装置 | Equipment | General | 台时 | 0.6 | 0.6 | 0.6 | 0.6 | 1 | CNY | 24.16 | 40.5633 | 12 | 12 | 建筑工程 | 隧道和地铁 | 轨道装置 | 隧道轨道安装
DXME-MELI-KAPU_KAPUNE | 手动控制塑料管（直径不超过160毫米）对接焊接设备 | Equipment | General | 台时 | 3.41 | 3.41 | 3.41 | 3.41 | 1 | CNY | 9.73 | 2.8533 | 12 | 12 | 建筑工程 | 供热与燃气管道——外部管网 | 城镇及村庄燃气管道 | 聚乙烯管道的组装与焊接
DXME-MEVO-KAME_KAKASA | 内燃机压缩机，汽车底盘式，压力高达9.8兆帕（100大气压），产量高达9立方米/分钟 | Equipment | General | 台时 | 401.11 | 401.11 | 401.11 | 401.11 | 1 | CNY | 17628.65 | 43.95 | 12 | 12 | 建筑工程 | 混凝土和钢筋混凝土整体结构 | 采用各种可移动模板建造住宅和公共建筑的整体结构 | 在施工现场制作模板板，安装梁柱式大模板
DXME-MELI-KAPU_KAKAME | 聚合物涂层自动焊接机，功率4.6千瓦 | Equipment | General | 台时 | 8.04 | 8.04 | 8.04 | 8.04 | 1 | CNY | 118.37 | 14.7217 | 12 | 12 | 建筑工程 | 屋顶 | 屋顶 | 在成品基底上采用PVC膜材料建造单层平屋顶，接缝处进行焊接
DXME-KASA-KARI_KAMEKA | 龙门起重机，起重能力250吨 | Equipment | General | 台时 | 2502.07 | 2502.07 | 2502.07 | 2502.07 | 1 | CNY | 67606.03 | 27.02 | 12 | 12 | 建筑工程 | 建筑金属结构 | 构筑物 | 矿井设施
DXME-KARI-KARI_KAKATO | 无柴油锤的粪便处理机组，基于挖掘机，铲斗容量为1立方米 | Equipment | General | 台时 | 336.29 | 336.29 | 336.29 | 336.29 | 1 | CNY | 389.81 | 1.1592 | 12 | 12 | 建筑工程 | 桩基工程、沉井、地基加固 | 桩基工程 | 从地面进行的桩基施工
DXME-MEKA-KAPU_SALIRI | 用于管道内表面衬砌的电动离心喷涂机，管道直径800-1200毫米 | Equipment | General | 台时 | 57.15 | 57.15 | 57.15 | 57.15 | 1 | CNY | 307.51 | 5.3808 | 12 | 12 | 维修与施工工作 | 室外工程管网 | 采用非开挖技术对室外污水管网进行改造与维修 | 采用离心喷涂法在基坑内使用水泥聚合物混合物修复管道
DXME-MEVO-KAME_KAMEKA | 内燃机驱动的汽车底盘式压缩机，压力高达9.8兆帕（100大气压），产能高达40立方米/分钟 | Equipment | General | 台时 | 1062.14 | 1062.14 | 1062.14 | 1062.14 | 1 | CNY | 48387.43 | 45.5567 | 12 | 12 | 建筑工程 | 干线和工业管道 | 管道空间清理与管道测试 | 公称直径为100-1400毫米管道的气动（空气）测试
DXME-MERI-KAVO_SAMENE | 履带式自走式碎木机，功率205千瓦（279马力） | Equipment | General | 台时 | 1062.92 | 1062.92 | 1062.92 | 1062.92 | 1 | CNY | 18023.5 | 16.9567 | 12 | 12 | 建筑工程 | 土方工程 | 其他土方工程、准备性、配套及加固工程 | 与伐木、场地及路线清理相关的准备工作
DXME-KAPU-KARI_KARIPU | 带螺旋输送机的水平钻井装置，适用于直径1700毫米的管道 | Equipment | General | 台时 | 106.89 | 106.89 | 106.89 | 106.89 | 1 | CNY | 2559.71 | 23.9467 | 12 | 12 | 建筑工程 | 干线和工业管道 | 道路下方穿越结构 | 无缝衬垫套管
DXME-RIME-RIRI_PUNEME | 压滤机 | Equipment | General | 台时 | 8.35 | 8.35 | 8.35 | 8.35 | 1 | CNY | 37.49 | 4.4883 | 12 | 12 | 设备安装 | 电气设备 | 配电设备和变电站 | 6-750千伏开放式配电装置
DXME-KATO-KASA_KAMEPU | 用于截面为9-25平方米巷道的掘进机 | Equipment | General | 台时 | 594.27 | 594.27 | 594.27 | 594.27 | 1 | CNY | 7842.39 | 13.1967 | 12 | 12 | 建筑工程 | 隧道掘进工程 | 常规方式进行的隧道工程 | 使用采煤机开采水平及倾斜度达13度的巷道
DXME-KARI-KASA_KASARI | 用于单组分喷射固结技术建造土水泥桩的机械组合，钻孔深度可达70米 | Equipment | General | 台时 | 1419.32 | 1419.32 | 1419.32 | 1419.32 | 1 | CNY | 15210.36 | 10.7167 | 12 | 12 | 建筑工程 | 桩基工程、沉井、地基加固 | 土壤加固 | 采用垂直土水泥桩喷射固结法进行土壤加固
DXME-RIKA-MERI_KAKARI | 用于开挖水下沟渠的水力喷射器和挖泥炮，土方处理能力高达70立方米/小时 | Equipment | General | 台时 | 170.53 | 170.53 | 170.53 | 170.53 | 1 | CNY | 818.13 | 4.7975 | 12 | 12 | 建筑工程 | 水下建筑（潜水）工程 | 河流环境（河流、湖泊、水库）的水下建筑（潜水）作业 | 河流环境中的土壤开发（河流、湖泊、水库）
DXME-KARI-KAPU_KARIME | 基于挖掘机（铲斗容量2.5立方米）的钻孔灌注桩施工设备，可钻孔直径达1.7米 | Equipment | General | 台时 | 541.93 | 541.93 | 541.93 | 541.93 | 1 | CNY | 598.38 | 1.1042 | 12 | 12 | 建筑工程 | 桩基工程、沉井、地基加固 | 桩基工程 | 从地面进行的桩基施工
DXME-KASA-KARI_KAKATO | 龙门起重机，起重能力12.5吨 | Equipment | General | 台时 | 164.97 | 164.97 | 164.97 | 164.97 | 1 | CNY | 238.38 | 1.445 | 12 | 12 | 建筑工程 | 混凝土和钢筋混凝土整体结构 | 核电站建筑结构 | 核电站反应堆建筑（反应堆舱）结构钢筋混凝土块的安装与浇筑
DXME-RIKA-MERI_KAMESA | 电动挖泥浮筒，输送量200立方米/小时，扬程50-63米 | Equipment | General | 台时 | 503.55 | 503.55 | 503.55 | 503.55 | 1 | CNY | 912.68 | 1.8125 | 12 | 12 | 建筑工程 | 土方工程 | 机械化土方工程（挖掘机、铲运机、推土机、平地机、水力机械化法等） | 水力机械化法土方工程
DXME-KAVO-KATO_KAPUDX | 自走式光面振动压路机，重量14吨 | Equipment | General | 台时 | 313.98 | 313.98 | 313.98 | 313.98 | 1 | CNY | 481.43 | 1.5333 | 12 | 12 | 建筑工程 | 公路 | 垫层、找平层的基础与路面 | 砾石、砂砾石和碎石砂混合料的基础和覆盖层
DXME-KAPU-KARI_KATORI | 定向钻机用于无沟槽铺设，牵引力500千牛 | Equipment | General | 台时 | 1564.93 | 1564.93 | 1564.93 | 1564.93 | 1 | CNY | 1229.78 | 0.7858 | 12 | 12 | 建筑工程 | 钻孔 | 钻井作业 | 其他钻井类型
DXME-METO-KATO_KATOME | KUNG型移动维修车间 | Equipment | General | 台时 | 167.63 | 167.63 | 167.63 | 167.63 | 1 | CNY | 10755.49 | 64.1617 | 12 | 12 | 维修与施工工作 | 室内卫生工程 | 各类工程 | 采用柔性聚合物软管修复内部排水系统
DXME-KAPU-KAME_KADXTO | 基于履带式挖掘机（重量不超过35吨）的液压旋转器（液压钻头） | Equipment | General | 台时 | 453.89 | 453.89 | 453.89 | 453.89 | 1 | CNY | 4844.48 | 10.6733 | 12 | 12 | 建筑工程 | 钻孔 | 钻井作业 | 螺旋钻探
DXME-KAME-KARI_KARIME | 中型拖挂式平地机 | Equipment | General | 台时 | 20.81 | 20.81 | 20.81 | 20.81 | 1 | CNY | 193.2 | 9.2858 | 12 | 12 | 建筑工程 | 土方工程 | 机械化土方工程（挖掘机、铲运机、推土机、平地机、水力机械化法等） | 水利工程中的土壤开发与排水系统建设
DXME-RIME-RIRI_SAVOVO | 高压膜片式注浆泵，流量2.5升/分钟 | Equipment | General | 台时 | 15.96 | 15.96 | 15.96 | 15.96 | 1 | CNY | 20.7 | 1.2973 | 11 | 11 | 建筑工程 | 干线和工业管道 | 在正常条件下管线上的管道组装与焊接 | 其他线路施工
DXME-KAME-KARI_KAKAME | 重型平地机，功率135千瓦（184马力） | Equipment | General | 台时 | 495.58 | 495.58 | 495.58 | 495.58 | 1 | CNY | 1470.08 | 2.9664 | 11 | 11 | 建筑工程 | 公路 | 基础与覆盖层的建造 | 非硬质道路服装
DXME-RIME-MESA_KARIRI | 带旋转锯架的电动带锯，带锯速度80米/分钟 | Equipment | General | 台时 | 1.32 | 1.32 | 1.32 | 1.32 | 1 | CNY | 0.76 | 0.5736 | 11 | 11 | 设备安装 | 电气设备 | 电力输送与电网 | 500千伏以下电缆线路
DXME-KAVO-KANE_KAMEME | 硬化混凝土自走式切割机，最大切割深度480毫米，功率62千瓦（84马力） | Equipment | General | 台时 | 297.46 | 297.46 | 297.46 | 297.46 | 1 | CNY | 2339.66 | 7.8655 | 11 | 11 | 建筑工程 | 公路 | 基础与覆盖层的建造 | 硬质路面
DXME-KAVO-KANE_KAKARI | 接缝切割机，最大切割深度150毫米，功率4千瓦（6马力） | Equipment | General | 台时 | 8.64 | 8.64 | 8.64 | 8.64 | 1 | CNY | 11.29 | 1.3073 | 11 | 11 | 建筑工程 | 公路 | 基础与覆盖层的建造 | 非硬质道路服装
DXME-KAME-KASA_MEKASA | 单斗柴油挖掘机，气动轮式行走，斗容0.5立方米 | Equipment | General | 台时 | 228.54 | 228.54 | 228.54 | 228.54 | 1 | CNY | 1550.54 | 6.7845 | 11 | 11 | 建筑工程 | 公路 | 排水和泄洪装置 | 在路堤斜坡上采用复合沟槽建造车行道排水设施
DXME-KANE-KASA_KAPUME | 伸缩臂叉装车，起重能力3吨，起升高度16米 | Equipment | General | 台时 | 215 | 215 | 215 | 215 | 1 | CNY | 9789.73 | 45.5345 | 11 | 11 | 建筑工程 | 钻孔 | 钻井作业 | 其他钻井类型
DXME-KALI-KANE_KAKASA | 用于制备钻井液的电气装置，储罐容积22立方米 | Equipment | General | 台时 | 78.43 | 78.43 | 78.43 | 78.43 | 1 | CNY | 2634.41 | 33.5891 | 11 | 11 | 建筑工程 | 钻孔 | 钻井作业 | 其他钻井类型
DXME-KALI-KANE_KAMETO | 带搅拌器的钻井液储存容器，储罐容量40立方米 | Equipment | General | 台时 | 48.04 | 48.04 | 48.04 | 48.04 | 1 | CNY | 4698.76 | 97.8182 | 11 | 11 | 建筑工程 | 钻孔 | 钻井作业 | 其他钻井类型
DXME-KALI-KANE_KAMESA | 中央钻井液粗净化系统，配有10立方米容量的容器，筛网工作面积达6平方米 | Equipment | General | 台时 | 63.7 | 63.7 | 63.7 | 63.7 | 1 | CNY | 2076.92 | 32.6073 | 11 | 11 | 建筑工程 | 钻孔 | 钻井作业 | 其他钻井类型
DXME-KAME-KASA_MERILI | 单斗电动步进式挖掘机，配备“拖拉机”作业设备，铲斗容量13立方米 | Equipment | General | 台时 | 13509.78 | 13509.78 | 13509.78 | 13509.78 | 1 | CNY | 32018.19 | 2.37 | 11 | 11 | 建筑工程 | 采矿顶板作业 | 单斗挖掘机开挖土方 | 挖掘机开挖土方，将土方堆放于沟槽侧壁或已开挖区域
DXME-MEDX-KANE_KAMENE | 离心式悬臂水平泥浆泵，产量100立方米/小时，扬程达32米 | Equipment | General | 台时 | 17.4 | 17.4 | 17.4 | 17.4 | 1 | CNY | 2210.59 | 127.0109 | 11 | 11 | 建筑工程 | 钻孔 | 钻井作业 | 其他钻井类型
DXME-KAPU-KAME_MERIKA | 钻井设备，配有螺旋式井下马达和汽车底盘，钻井深度可达1200米，钻孔直径可达1200毫米，钩头允许负荷可达500千牛（50吨） | Equipment | General | 台时 | 2536.22 | 2536.22 | 2536.22 | 2536.22 | 1 | CNY | 86768.63 | 34.2118 | 11 | 11 | 建筑工程 | 钻孔 | 钻井作业 | 其他钻井类型
DXME-RIME-KADX_KAKAME | 电动铆锤，功率0.4千瓦 | Equipment | General | 台时 | 0.68 | 0.68 | 0.68 | 0.68 | 1 | CNY | 43.14 | 63.3291 | 11 | 11 | 设备安装 | 起重运输设备 | 间歇式起重运输机械装置 | 冶金桥式起重机
DXME-KALI-KARI_KAMEPU | 混凝土泵车，产能170立方米/小时 | Equipment | General | 台时 | 619.15 | 619.15 | 619.15 | 619.15 | 1 | CNY | 35392.12 | 57.1627 | 11 | 11 | 建筑工程 | 混凝土和钢筋混凝土整体结构 | 核电站建筑结构 | VVER-1200型核电站建筑及构筑物墙体的构造
DXME-RIKA-MEME_KAMERI | 卸货浮筒，载重能力10吨 | Equipment | General | 台时 | 4.05 | 4.05 | 4.05 | 4.05 | 1 | CNY | 11.86 | 2.9264 | 11 | 11 | 建筑工程 | 桩基工程、沉井、地基加固 | 桩基工程 | 在河流环境中使用浮动设备进行的桩基工程
DXME-MEVO-KARI_KAKARI | 压缩机站，压力981千帕（10大气压），产能20立方米/分钟 | Equipment | General | 台时 | 43.27 | 43.27 | 43.27 | 43.27 | 1 | CNY | 164.53 | 3.8027 | 11 | 11 | 建筑工程 | 桩基工程、沉井、地基加固 | 桩基工程 | 从地面进行的桩基施工
DXME-KANE-KATO_KALIME | 绞车站，起重能力至0.5吨 | Equipment | General | 台时 | 0.12 | 0.12 | 0.12 | 0.12 | 1 | CNY | 1.1 | 9.0609 | 11 | 11 | 建筑工程 | 工业炉与烟囱 | 工业管道的建造 | 砖砌工业烟囱筒体的砌筑
DXME-KASA-MEPU_KAMEME | 斜梁起重机，起重能力0.5吨 | Equipment | General | 台时 | 3.44 | 3.44 | 3.44 | 3.44 | 1 | CNY | 31.19 | 9.0609 | 11 | 11 | 建筑工程 | 工业炉与烟囱 | 工业管道的建造 | 砖砌工业烟囱筒体的砌筑
DXME-MELI-KAPU_RIRIRI | 用于移动电站作业的管道自动焊接现场装置，管道直径600-800毫米 | Equipment | General | 台时 | 280.96 | 280.96 | 280.96 | 280.96 | 1 | CNY | 4178.62 | 14.8727 | 11 | 11 | 建筑工程 | 干线和工业管道 | 在管道焊接基地进行管道组装与焊接 | 基于LST-PAU型管道的焊接
DXME-KADX-METO_KAMEME | 轨道焊接机，配有热处理和焊接接头打磨设备 | Equipment | General | 台时 | 5062.05 | 5062.05 | 5062.05 | 5062.05 | 1 | CNY | 14187.54 | 2.8027 | 11 | 11 | 建筑工程 | 铁路 | 1520毫米轨距铁路轨道上部结构 | 无缝轨道装置
DXME-RIME-MELI_KAMEME | 用于非开挖更换直径不超过250毫米管道的气动穿孔器，配合移动式压缩机组使用 | Equipment | General | 台时 | 12.35 | 12.35 | 12.35 | 12.35 | 1 | CNY | 1078.47 | 87.3573 | 11 | 11 | 维修与施工工作 | 室外工程管网 | 采用非开挖技术改造和维修室外供水管网 | 使用气动穿孔器对旧管道进行地下破坏，并在原位置拉入新的聚乙烯管道
DXME-RIME-RIRI_PUTOLI | 移动式油净化装置（离心机） | Equipment | General | 台时 | 31.78 | 31.78 | 31.78 | 31.78 | 1 | CNY | 200.85 | 6.32 | 11 | 11 | 设备安装 | 水电站和水利工程设备 | 水力发电设备 | 液压涡轮机
DXME-MERI-KALI_KARIME | 拖挂式播种机 | Equipment | General | 台时 | 38.07 | 38.07 | 38.07 | 38.07 | 1 | CNY | 30.11 | 0.7909 | 11 | 11 | 建筑工程 | 机场 | 机场 | 准备、土方和农业技术工作
DXME-KALI-MEME_KAMESA | 液压自升式混凝土分配臂，臂展32米 | Equipment | General | 台时 | 146.2 | 146.2 | 146.2 | 146.2 | 1 | CNY | 9449.53 | 64.6364 | 11 | 11 | 建筑工程 | 混凝土和钢筋混凝土整体结构 | 核电站建筑结构 | VVER-1200型核电站建筑及构筑物墙体的构造
DXME-KALI-KANE_KAMELI | 筛分水力旋流分离器，用于净化钻井液，配有10立方米容量的储罐，钻井液处理能力高达65升/秒 | Equipment | General | 台时 | 66.43 | 66.43 | 66.43 | 66.43 | 1 | CNY | 2165.96 | 32.6073 | 11 | 11 | 建筑工程 | 钻孔 | 钻井作业 | 其他钻井类型
DXME-METO-KAME_SARIVO | 手动操作的自走式划线机，用于涂覆聚合物带，工作速度可达6公里/小时 | Equipment | General | 台时 | 138.79 | 138.79 | 138.79 | 138.79 | 1 | CNY | 466.33 | 3.36 | 10 | 10 | 建筑工程 | 公路 | 道路建设 | 道路标线
DXME-RIME-KALI_KAKARI | 地板打磨机 | Equipment | General | 台时 | 2.73 | 2.73 | 2.73 | 2.73 | 1 | CNY | 23.71 | 8.671 | 10 | 10 | 建筑工程 | 地板 | 地板 | 铺设镶板地板、镶嵌拼花地板、无纹理单片拼花地板
DXME-KAVO-KADX_SAKARI | 汽油振动夯实机，功率高达4千瓦 | Equipment | General | 台时 | 7.69 | 7.69 | 7.69 | 7.69 | 1 | CNY | 48.69 | 6.327 | 10 | 10 | 建筑工程 | 土方工程 | 其他土方工程、准备性、配套及加固工程 | 土壤密实
DXME-KASA-KAME_KARILI | 塔式附着起重机，起重能力8吨 | Equipment | General | 台时 | 208.74 | 208.74 | 208.74 | 208.74 | 1 | CNY | 226.9 | 1.087 | 10 | 10 | 建筑工程 | 建筑金属结构 | 建筑物与建筑框架 | 单层和多层生产建筑的框架
DXME-KANE-KASA_KASAVO | 单斗多功能前置式气动轮式装载机，主斗标称容积3.8立方米，起重能力7吨 | Equipment | General | 台时 | 356.24 | 356.24 | 356.24 | 356.24 | 1 | CNY | 536.13 | 1.505 | 10 | 10 | 建筑工程 | 公路 | 垫层、找平层的基础与路面 | 地基垫层与找平层
DXME-MEDX-KAPU_KAKARI | 用于注入清洗液的钻井泵，流量高达32立方米/小时，压力高达400米 | Equipment | General | 台时 | 24.65 | 24.65 | 24.65 | 24.65 | 1 | CNY | 30.74 | 1.247 | 10 | 10 | 建筑工程 | 水利工程的混凝土和钢筋混凝土结构 | 水电工程结构，整个建筑的混凝土用量超过10万立方米 | 建筑物混凝土冷却系统安装
DXME-KAVO-KASA_KASASA | 高产混凝土铺设设备组合中的滑模混凝土摊铺机 | Equipment | General | 台时 | 1372.74 | 1372.74 | 1372.74 | 1372.74 | 1 | CNY | 7294.74 | 5.314 | 10 | 10 | 建筑工程 | 公路 | 基础与覆盖层的建造 | 硬质路面
DXME-KAPU-KARI_KATOTO | 定向钻机用于无沟槽铺设，牵引力1000千牛 | Equipment | General | 台时 | 2142.25 | 2142.25 | 2142.25 | 2142.25 | 1 | CNY | 2448.59 | 1.143 | 10 | 10 | 建筑工程 | 钻孔 | 钻井作业 | 其他钻井类型
DXME-MEKA-KAPU_KARITO | 直径150毫米以下管道的绝缘机 | Equipment | General | 台时 | 35.02 | 35.02 | 35.02 | 35.02 | 1 | CNY | 202.45 | 5.781 | 10 | 10 | 建筑工程 | 干线和工业管道 | 管道防腐隔离与铺设 | 管道密封与铺设
DXME-KAME-KASA_KANERI | 地下作业挖掘机，铲斗容量1.2立方米 | Equipment | General | 台时 | 377 | 377 | 377 | 377 | 1 | CNY | 1872.58 | 4.967 | 10 | 10 | 建筑工程 | 隧道和地铁 | 封闭式作业方式 | 隧道和巷道掘进
DXME-KAPU-KAME_MEKARI | 车载螺旋钻机，钻孔深度可达15米，钻孔直径150-500毫米 | Equipment | General | 台时 | 354.05 | 354.05 | 354.05 | 354.05 | 1 | CNY | 873.79 | 2.468 | 10 | 10 | 建筑工程 | 钻孔 | 钻井作业 | 螺旋钻探
DXME-KALI-KATO_KARIME | 自动化混凝土搅拌站，产能20立方米/小时 | Equipment | General | 台时 | 61.13 | 61.13 | 61.13 | 61.13 | 1 | CNY | 3500.93 | 57.273 | 10 | 10 | 建筑工程 | 隧道和地铁 | 封闭式作业方式 | 支护装置
DXME-KALI-KAVO_KARITO | 用于配制水水泥及其他砂浆的固定式砂浆搅拌机，容量为2000升 | Equipment | General | 台时 | 9.44 | 9.44 | 9.44 | 9.44 | 1 | CNY | 6.67 | 0.707 | 10 | 10 | 建筑工程 | 桩基工程、沉井、地基加固 | 土壤加固 | 硅化与树脂化
DXME-MEME-KAME_KAKATO | 轮式拖挂式电缆铺设机，用于无沟槽铺设铜缆和光缆，同时铺设控制带和聚乙烯管，电缆或管道直径不超过65毫米，铺设深度不超过1.2米 | Equipment | General | 台时 | 23.97 | 23.97 | 23.97 | 23.97 | 1 | CNY | 309.72 | 12.921 | 10 | 10 | 设备安装 | 通信设备 | 通信线路 | 城际电缆通信线路
DXME-MEDX-KAVO_KARIRI | 泵，流量150立方米/小时，扬程100米，功率75千瓦 | Equipment | General | 台时 | 41.6 | 41.6 | 41.6 | 41.6 | 1 | CNY | 425.21 | 10.222 | 10 | 10 | 建筑工程 | 土方工程 | 其他土方工程、准备性、配套及加固工程 | 降水
DXME-MEDX-KAPU_KAKADX | 三活塞钻井泵用于输送钻井液，输送量86-184立方米/小时，出口压力35-18兆帕 | Equipment | General | 台时 | 387.61 | 387.61 | 387.61 | 387.61 | 1 | CNY | 26873.64 | 69.332 | 10 | 10 | 建筑工程 | 钻孔 | 钻井作业 | 其他钻井类型
DXME-KAVO-KAME_KARIME | 履带式摊铺机，摊铺宽度1.8至4.5米，摊铺速度30米/分钟，生产能力400吨/小时 | Equipment | General | 台时 | 319.9 | 319.9 | 319.9 | 319.9 | 1 | CNY | 1056.31 | 3.302 | 10 | 10 | 建筑工程 | 公路 | 现有基础和覆盖层的准备工作，用于黑色碎石（砾石）和沥青混凝土覆盖层（在重建时） | 基础轮廓修正
DXME-KARI-KAPU_KATORI | 用于钻孔桩的钻井设备，钻孔深度可达24米，直径可达1200毫米 | Equipment | General | 台时 | 247.69 | 247.69 | 247.69 | 247.69 | 1 | CNY | 81.24 | 0.328 | 10 | 10 | 建筑工程 | 桩基工程、沉井、地基加固 | 桩基工程 | 从地面进行的桩基施工
DXME-MEME-KAME_KAKARI | 轮式拖挂式电缆铺设机，用于铺设各种长途通信电缆，铺设深度为0.9至1.2米 | Equipment | General | 台时 | 19.81 | 19.81 | 19.81 | 19.81 | 1 | CNY | 517.1 | 26.107 | 10 | 10 | 设备安装 | 通信设备 | 铁路运输公务通信 | 电缆干线通信线路
DXME-KASA-MEME_KAMERI | 门式龙门起重机，起重能力16吨 | Equipment | General | 台时 | 595.58 | 595.58 | 595.58 | 595.58 | 1 | CNY | 136007.72 | 228.361 | 10 | 10 | 设备安装 | 起重运输设备 | 间歇式起重运输机械装置 | 门式起重机
DXME-KARI-KAME_KAKANE | 振动沉管机，偏心力矩46千克米，配备548马力液压站 | Equipment | General | 台时 | 1416.89 | 1416.89 | 1416.89 | 1416.89 | 1 | CNY | 1521.74 | 1.074 | 10 | 10 | 建筑工程 | 桩基工程、沉井、地基加固 | 桩基工程 | 从地面进行的桩基施工
DXME-MEDX-KANE_KAMERI | 泥浆泵，产量高达15立方米/小时，压力高达50米 | Equipment | General | 台时 | 2.62 | 2.62 | 2.62 | 2.62 | 1 | CNY | 47.1 | 17.99 | 10 | 10 | 建筑工程 | 桩基工程、沉井、地基加固 | 土壤加固 | 粘土溶液下沟槽的设置
DXME-KARI-KASA_SAKAKA | 履带式宽抓斗，斗容达1立方米 | Equipment | General | 台时 | 787.48 | 787.48 | 787.48 | 787.48 | 1 | CNY | 25404.09 | 32.26 | 10 | 10 | 建筑工程 | 桩基工程、沉井、地基加固 | 土壤加固 | 粘土溶液下沟槽的设置
DXME-MERI-KAVO_MEKAME | 悬挂式风扇喷雾器，水箱容量0.6立方米 | Equipment | General | 台时 | 11.32 | 11.32 | 11.32 | 11.32 | 1 | CNY | 11.78 | 1.041 | 10 | 10 | 建筑工程 | 绿化、防护林带 | 绿化 | 绿化带养护（操作规范）
DXME-KADX-METO_SAKAPU | 宽轨机车，功率达198千瓦（270马力） | Equipment | General | 台时 | 878.94 | 878.94 | 878.94 | 878.94 | 1 | CNY | 23601.21 | 26.852 | 10 | 10 | 建筑工程 | 隧道和地铁 | 轨道装置 | 隧道轨道安装
DXME-KADX-MEKA_KAKASA | 轨道矫正、垫轨、整轨机，产能2200-2400轨枕/小时 | Equipment | General | 台时 | 5019.8 | 5019.8 | 5019.8 | 5019.8 | 1 | CNY | 6810.2 | 1.3567 | 9 | 9 | 建筑工程 | 铁路 | 1520毫米轨距铁路轨道上部结构 | 轨道与道岔的矫正
DXME-KALI-KAVO_KARINE | 固定式砂浆搅拌机，容量500升 | Equipment | General | 台时 | 5.03 | 5.03 | 5.03 | 5.03 | 1 | CNY | 310.76 | 61.7844 | 9 | 9 | 建筑工程 | 预制混凝土和钢筋混凝土结构 | 核电站建筑结构 | 核电站建筑预制钢筋混凝土墙板和楼板的安装
DXME-MELI-KATO_KAPUSA | 用于焊接接头热处理的电加热装置，功率75 kVA | Equipment | General | 台时 | 42.9 | 42.9 | 42.9 | 42.9 | 1 | CNY | 215.82 | 5.0311 | 9 | 9 | 设备安装 | 工艺管道 | 管道安装相关各类作业 | 管道焊接接头的热处理
DXME-KAPU-KAME_KASAPU | 自走式旋转钻井机，钻井深度达25米，钻孔直径150毫米 | Equipment | General | 台时 | 53.3 | 53.3 | 53.3 | 53.3 | 1 | CNY | 206.93 | 3.8822 | 9 | 9 | 建筑工程 | 钻爆作业 | 岩土的井孔爆破松动 | 在采石场和基坑中使用井下炸药疏松岩土
DXME-KAVO-MEME_SAMESA | 汽车底盘上的科赫器，锅炉容量达8立方米 | Equipment | General | 台时 | 721.29 | 721.29 | 721.29 | 721.29 | 1 | CNY | 1824.06 | 2.5289 | 9 | 9 | 建筑工程 | 公路 | 基础与覆盖层的建造 | 非硬质道路服装
DXME-RIME-MEDX_KARITO | 钢筋弯曲切割机，功率5.5千瓦 | Equipment | General | 台时 | 10.38 | 10.38 | 10.38 | 10.38 | 1 | CNY | 605.88 | 58.3833 | 9 | 9 | 建筑工程 | 公路 | 道路建设 | 道路防护栏
DXME-RIME-KAME_KAMETO | 用于结构表面涂装的高压喷涂设备，功率2千瓦 | Equipment | General | 台时 | 2.29 | 2.29 | 2.29 | 2.29 | 1 | CNY | 0.64 | 0.28 | 9 | 9 | 建筑工程 | 建筑结构和设备防腐保护 | 金属结构和工艺管道的防腐保护 | 采用改性环氧醇酸树脂涂料对工艺管道进行防腐保护
DXME-KADX-KADX_MEKATO | 用于组装钢筋混凝土轨枕节段的生产线（车间设备） | Equipment | General | 台时 | 246.89 | 246.89 | 246.89 | 246.89 | 1 | CNY | 3298.43 | 13.36 | 9 | 9 | 建筑工程 | 铁路 | 1520毫米轨距铁路轨道上部结构 | 轨道铺设与拆卸
DXME-RIME-RIRI_KAMEME | 自动绳索切割机，绳索接收长度达21米 | Equipment | General | 台时 | 53.56 | 53.56 | 53.56 | 53.56 | 1 | CNY | 172.3 | 3.2167 | 9 | 9 | 建筑工程 | 土方工程 | 其他土方工程、准备性、配套及加固工程 | 永久冻土和岩石地基的开挖
DXME-KAVO-KAME_KAKATO | 履带式摊铺机，最大摊铺宽度11米，摊铺速度可达25米/分钟，生产能力900吨/小时 | Equipment | General | 台时 | 769.84 | 769.84 | 769.84 | 769.84 | 1 | CNY | 2288.14 | 2.9722 | 9 | 9 | 建筑工程 | 公路 | 基础与覆盖层的建造 | 非硬质道路服装
DXME-KAVO-MEME_MEMEME | 采用振动共振法破坏道路和机场水泥混凝土路面的机器 | Equipment | General | 台时 | 3245.45 | 3245.45 | 3245.45 | 3245.45 | 1 | CNY | 17925.69 | 5.5233 | 9 | 9 | 建筑工程 | 公路 | 基础与覆盖层的建造 | 非硬质道路服装
DXME-MEKA-KALI_KAKANE | 用于从移动电站作业时采用推压法进行无沟槽管道铺设的设备，管道直径可达1620毫米，推压长度可达90米 | Equipment | General | 台时 | 133.6 | 133.6 | 133.6 | 133.6 | 1 | CNY | 34306.76 | 256.7778 | 9 | 9 | 建筑工程 | 供水管道——室外管网 | 无沟槽管道铺设 | 手工压实并开挖土方
DXME-METO-KAME_KARITO | 组合清扫机，水箱容量13立方米，撒砂车车厢容量9立方米 | Equipment | General | 台时 | 291.33 | 291.33 | 291.33 | 291.33 | 1 | CNY | 222.38 | 0.7633 | 9 | 9 | 建筑工程 | 公路 | 基础与覆盖层的建造 | 硬质路面
DXME-RIKA-KAVO_KAKATO | 带柴油锤的浮动打桩机，1.8吨 | Equipment | General | 台时 | 297.21 | 297.21 | 297.21 | 297.21 | 1 | CNY | 407.51 | 1.3711 | 9 | 9 | 建筑工程 | 桩基工程、沉井、地基加固 | 桩基工程 | 在河流环境中使用浮动设备进行的桩基工程
DXME-KASA-METO_KAMEME | 平板卡车，载重量达10吨，配有起重机，起重能力3.7吨 | Equipment | General | 台时 | 183.8 | 183.8 | 183.8 | 183.8 | 1 | CNY | 5288.13 | 28.7711 | 9 | 9 | 建筑工程 | 桩基工程、沉井、地基加固 | 桩基工程 | 从地面进行的桩基施工
DXME-KANE-KATO_KATOME | 辅助矿井绞车，牵引力6.18千牛（0.63吨） | Equipment | General | 台时 | 1.19 | 1.19 | 1.19 | 1.19 | 1 | CNY | 2.85 | 2.3967 | 9 | 9 | 设备安装 | 煤炭和泥炭工业企业设备 | 矿井设备 | 矿井通风设备
DXME-RIME-RIRI_RIKATO | 用于安装柔性聚合物增强管的液压工具套件，管径25-110毫米 | Equipment | General | 台时 | 12.48 | 12.48 | 12.48 | 12.48 | 1 | CNY | 35.01 | 2.8044 | 9 | 9 | 建筑工程 | 供热与燃气管道——外部管网 | 供热——室外管网 | 铺设带聚氨酯泡沫保温层的供热管网管道
DXME-MEPU-KAPU_SAKAKA | 牵引车，牵引装置负载达20吨 | Equipment | General | 台时 | 196.77 | 196.77 | 196.77 | 196.77 | 1 | CNY | 1064.1 | 5.4078 | 9 | 9 | 建筑工程 | 桩基工程、沉井、地基加固 | 桩基工程 | 从地面进行的桩基施工
DXME-KAME-KAPU_KAKAPU | 拖拉机单杆装置，功率79千瓦（108马力），缝隙宽度54厘米 | Equipment | General | 台时 | 133.69 | 133.69 | 133.69 | 133.69 | 1 | CNY | 3155 | 23.6 | 9 | 9 | 建筑工程 | 土方工程 | 其他土方工程、准备性、配套及加固工程 | 永久冻土和岩石地基的开挖
DXME-MEPU-KAPU_KARIKA | 压路机牵引车，车组总重达400吨 | Equipment | General | 台时 | 446.01 | 446.01 | 446.01 | 446.01 | 1 | CNY | 5753.5 | 12.9 | 9 | 9 | 设备安装 | 化学和石油加工工业设备 | 通用设备 | 成套设备
DXME-KASA-KADX_KARIKA | 汽车式专用底盘起重机，起重能力650吨 | Equipment | General | 台时 | 5116.44 | 5116.44 | 5116.44 | 5116.44 | 1 | CNY | 148223.21 | 28.97 | 9 | 9 | 设备安装 | 化学和石油加工工业设备 | 通用设备 | 成套设备
DXME-KASA-KANE_KATOLI | 履带式起重机，起重能力800吨 | Equipment | General | 台时 | 6473.51 | 6473.51 | 6473.51 | 6473.51 | 1 | CNY | 179870.06 | 27.7856 | 9 | 9 | 设备安装 | 化学和石油加工工业设备 | 通用设备 | 成套设备
DXME-KALI-MEKA_KAMETO | 气动喷射设备，由固定式压缩机站供气，产能高达3立方米/小时 | Equipment | General | 台时 | 47.26 | 47.26 | 47.26 | 47.26 | 1 | CNY | 5024.38 | 106.3167 | 9 | 9 | 建筑工程 | 隧道和地铁 | 开放式工作方式 | 防水工程
DXME-KAVO-KARI_KAKATO | 自动沥青喷洒机，罐体容量6000升 | Equipment | General | 台时 | 239.25 | 239.25 | 239.25 | 239.25 | 1 | CNY | 184.49 | 0.7711 | 9 | 9 | 建筑工程 | 公路 | 基础与覆盖层的建造 | 硬质路面
DXME-MEPU-KASA_KAKAVO | 重型半挂车，载重量达370吨 | Equipment | General | 台时 | 526.2 | 526.2 | 526.2 | 526.2 | 1 | CNY | 6787.94 | 12.9 | 9 | 9 | 设备安装 | 化学和石油加工工业设备 | 通用设备 | 成套设备
DXME-KATO-METO_KAKARI | 矿井管片安装机，衬砌内径5.1米 | Equipment | General | 台时 | 401.34 | 401.34 | 401.34 | 401.34 | 1 | CNY | 90181.67 | 224.7 | 9 | 9 | 建筑工程 | 隧道掘进工程 | 常规方式进行的隧道工程 | 水平和倾斜巷道倾斜井筒的永久性框架式支护
DXME-RIKA-METO_KAMEME | 移动式潜水站 | Equipment | General | 台时 | 561.51 | 561.51 | 561.51 | 561.51 | 1 | CNY | 7817.45 | 13.9222 | 9 | 9 | 建筑工程 | 水下建筑（潜水）工程 | 河流环境（河流、湖泊、水库）的水下建筑（潜水）作业 | 河流环境中的土壤开发（河流、湖泊、水库）
DXME-KADX-MEME_KARIME | 用于从"场外"作业挖掘接触网支柱基坑的机器 | Equipment | General | 台时 | 515.14 | 515.14 | 515.14 | 515.14 | 1 | CNY | 5552.59 | 10.7789 | 9 | 9 | 建筑工程 | 铁路 | 铁路电气化 | 钢筋混凝土接触网支柱
DXME-KANE-KATO_KASARI | 牵引力78.48千牛（8吨）的拖拉机绞盘 | Equipment | General | 台时 | 11.46 | 11.46 | 11.46 | 11.46 | 1 | CNY | 13.88 | 1.2111 | 9 | 9 | 建筑工程 | 建筑金属结构 | 构筑物 | 储罐、储气罐
DXME-KATO-MEDX_METOKA | 单臂气动轮式掘进钻机，掘进截面达40平方米，钻孔直径达76毫米，钻孔深度达5000毫米 | Equipment | General | 台时 | 795.18 | 795.18 | 795.18 | 795.18 | 1 | CNY | 11792.48 | 14.83 | 9 | 9 | 建筑工程 | 隧道掘进工程 | 常规方式进行的隧道工程 | 水平与倾斜巷道及工作面的固定式杆式支护
DXME-KADX-KATO_KATONE | 宽轨平台，载重量200吨 | Equipment | General | 台时 | 30.95 | 30.95 | 30.95 | 30.95 | 1 | CNY | 8.12 | 0.2622 | 9 | 9 | 设备安装 | 核电站设备 | 核蒸汽发生装置 | 配备大功率沸水反应堆（RBMK）的设备
DXME-KADX-METO_KARIME | 机车发电机组 | Equipment | General | 台时 | 257.13 | 257.13 | 257.13 | 257.13 | 1 | CNY | 1557.33 | 6.0567 | 9 | 9 | 建筑工程 | 铁路 | 铁路电气化 | 钢筋混凝土接触网支柱
DXME-KADX-MEME_KAKAME | 接触网支柱桩基振动沉降设备（不含机动发电机车） | Equipment | General | 台时 | 1173.34 | 1173.34 | 1173.34 | 1173.34 | 1 | CNY | 7106.53 | 6.0567 | 9 | 9 | 建筑工程 | 铁路 | 铁路电气化 | 钢筋混凝土接触网支柱
DXME-MELI-KAPU_MESALI | 用于组装和焊接直径超过500至630毫米的聚乙烯管的定位器-定心器 | Equipment | General | 台时 | 13.43 | 13.43 | 13.43 | 13.43 | 1 | CNY | 79.23 | 5.8978 | 9 | 9 | 建筑工程 | 供热与燃气管道——外部管网 | 城镇及村庄燃气管道 | 聚乙烯管道的组装与焊接
DXME-KALI-KARI_KARIRI | 内燃机牵引式混凝土泵，产能60立方米/小时 | Equipment | General | 台时 | 196.68 | 196.68 | 196.68 | 196.68 | 1 | CNY | 15060.17 | 76.5733 | 9 | 9 | 建筑工程 | 混凝土和钢筋混凝土整体结构 | 核电站建筑结构 | VVER-1200型核电站建筑及构筑物墙体的构造
DXME-RIME-MELI_KAKAME | 用于移动式压缩机装置作业时，直径为355至630毫米管道无沟槽更换的气动穿孔器 | Equipment | General | 台时 | 30.42 | 30.42 | 30.42 | 30.42 | 1 | CNY | 5643.79 | 185.5278 | 9 | 9 | 维修与施工工作 | 室外工程管网 | 采用非开挖技术改造和维修室外供水管网 | 使用气动穿孔器对旧管道进行地下破坏，并在原位置拉入新的聚乙烯管道
DXME-KADX-MERI_KALIME | 单曲柄水平矫直机用于轨道矫直 | Equipment | General | 台时 | 169.97 | 169.97 | 169.97 | 169.97 | 1 | CNY | 6027.24 | 35.4611 | 9 | 9 | 建筑工程 | 隧道和地铁 | 轨道装置 | 隧道轨道安装
DXME-METO-KATO_KANEME | 沼泽车，载重能力36吨 | Equipment | General | 台时 | 998.02 | 998.02 | 998.02 | 998.02 | 1 | CNY | 94778.48 | 94.9667 | 9 | 9 | 建筑工程 | 干线和工业管道 | 特殊条件下的管道铺设 | 在沼泽地和水障区域铺设管道
DXME-KALI-KATO_KAKAPU | 重力式移动混凝土搅拌机，搅拌筒容积500升 | Equipment | General | 台时 | 1.8 | 1.8 | 1.8 | 1.8 | 1 | CNY | 7.22 | 4 | 9 | 9 | 建筑工程 | 工业炉与烟囱 | 蒸汽动力锅炉的砌筑 | 耐火混凝土砌筑
DXME-MEKA-KAPU_KAMERI | 用于直径350-500毫米管道的清洁和底漆涂装设备 | Equipment | General | 台时 | 139.65 | 139.65 | 139.65 | 139.65 | 1 | CNY | 2923.6 | 20.935 | 8 | 8 | 建筑工程 | 干线和工业管道 | 管道防腐隔离与铺设 | 管道密封与铺设
DXME-KAPU-KAME_KATOLI | 履带式电动锥形钻机，钻孔深度36米，孔径215毫米 | Equipment | General | 台时 | 1360.49 | 1360.49 | 1360.49 | 1360.49 | 1 | CNY | 1171.72 | 0.8612 | 8 | 8 | 建筑工程 | 钻爆作业 | 岩土的井孔爆破松动 | 在台阶上使用孔道炸药疏松岩土
DXME-RIKA-MENE_KAKARI | 在开放水域作业的驳船为非自航式，载重250吨 | Equipment | General | 台时 | 112.47 | 112.47 | 112.47 | 112.47 | 1 | CNY | 418.51 | 3.7212 | 8 | 8 | 建筑工程 | 水利工程的石砌结构 | 石质海堤 | 用驳船堆放材料或岩石
DXME-MEDX-MERI_KAKANE | 手动调节输送量的电动泵组，适用于中性液体和悬浮液，输送量高达1000立方米/小时，扬程100米 | Equipment | General | 台时 | 12.15 | 12.15 | 12.15 | 12.15 | 1 | CNY | 13.4 | 1.1025 | 8 | 8 | 建筑工程 | 桩基工程、沉井、地基加固 | 土壤加固 | 硅化与树脂化
DXME-MELI-KARI_KANEME | 潜望镜 | Equipment | General | 台时 | 1.65 | 1.65 | 1.65 | 1.65 | 1 | CNY | 3.26 | 1.9688 | 8 | 8 | 设备安装 | 焊接连接的安装控制 | 采用无损检测方法对装配焊接接头进行检测 | 管道焊接接头的潜望镜检查
DXME-KADX-KAME_KAKATO | 铁路轨道上用于接触网安装作业的机械，拉线张力可达35千牛，工艺移动速度可达5公里/小时 | Equipment | General | 台时 | 1061.48 | 1061.48 | 1061.48 | 1061.48 | 1 | CNY | 1632.02 | 1.5375 | 8 | 8 | 设备安装 | 铁路运输信号、集中、联锁及接触网设备 | 铁路运输现有接触网改造与大修工程 | 现有接触网改造与大修工程，用于组织时速超过160公里/至250公里/小时
DXME-RIME-MEDX_KAMEDX | 液压手动弯管机，用于弯曲外径不超过60毫米的管材 | Equipment | General | 台时 | 0.25 | 0.25 | 0.25 | 0.25 | 1 | CNY | 0.17 | 0.7063 | 8 | 8 | 建筑工程 | 室内管道 | 钢管管道 | 镀锌和未镀锌水气管道钢制管道元件制造及组件组装
DXME-RIME-RIRI_LIKAPU | 基于步进式挖掘机的液压锤，冲击部件重量0.44吨 | Equipment | General | 台时 | 596.25 | 596.25 | 596.25 | 596.25 | 1 | CNY | 1078.47 | 1.8087 | 8 | 8 | 建筑工程 | 桩基工程、沉井、地基加固 | 土壤加固 | 在山区斜坡上安装自展开式锚固型土锚
DXME-MEVO-KARI_KAKAME | 压缩机站，压力245千帕（2.5大气压），产能40立方米/分钟 | Equipment | General | 台时 | 85.89 | 85.89 | 85.89 | 85.89 | 1 | CNY | 505.11 | 5.8812 | 8 | 8 | 建筑工程 | 桩基工程、沉井、地基加固 | 桩基工程 | 从地面进行的桩基施工
DXME-MEDX-MEKA_KARIME | 拖挂式柴油高压泵站，流量达110立方米/小时，扬程达90米 | Equipment | General | 台时 | 66.85 | 66.85 | 66.85 | 66.85 | 1 | CNY | 174.74 | 2.6138 | 8 | 8 | 设备安装 | 农业生产设备 | 水利和水资源管理设施的机械和设备 | 正面作业式喷灌机
DXME-RIKA-KANE_KAKARI | 拖船，功率96千瓦（130马力） | Equipment | General | 台时 | 145.31 | 145.31 | 145.31 | 145.31 | 1 | CNY | 393.98 | 2.7112 | 8 | 8 | 建筑工程 | 土方工程 | 机械化土方工程（挖掘机、铲运机、推土机、平地机、水力机械化法等） | 水力机械化法土方工程
DXME-KALI-KAME_KAMEME | 水泥筒仓，容量40吨 | Equipment | General | 台时 | 3.8 | 3.8 | 3.8 | 3.8 | 1 | CNY | 6.29 | 1.6562 | 8 | 8 | 建筑工程 | 混凝土和钢筋混凝土整体结构 | 在施工现场准备混凝土和砂浆 | 在施工现场的自动化设备厂房中配制混凝土
DXME-KASA-KANE_KATORI | 履带式起重机，起重能力500吨 | Equipment | General | 台时 | 3855.02 | 3855.02 | 3855.02 | 3855.02 | 1 | CNY | 51064.61 | 13.2462 | 8 | 8 | 设备安装 | 化学和石油加工工业设备 | 通用设备 | 成套设备
DXME-KASA-KAVO_KAMEKA | 气动轮式起重机，起重能力100吨 | Equipment | General | 台时 | 455.12 | 455.12 | 455.12 | 455.12 | 1 | CNY | 19421.61 | 42.6737 | 8 | 8 | 建筑工程 | 预制混凝土和钢筋混凝土结构 | 工业企业的住宅、公共及行政生活建筑 | 体积块、卫生间隔间、电梯井和通风块
DXME-KATO-MEKA_KAMEKA | 用于地下矿产开采的爆破井和辅助井的钻孔气动钻机，从固定压缩机站作业，钻孔深度可达150米 | Equipment | General | 台时 | 120.03 | 120.03 | 120.03 | 120.03 | 1 | CNY | 6151.29 | 51.2488 | 8 | 8 | 建筑工程 | 隧道掘进工程 | 常规方式进行的隧道工程 | 矿井中的技术井
DXME-MEDX-KAPU_KAKANE | 用于注入清洗液的钻井泵，流量8-160升/分钟，出口压力高达6.3兆帕 | Equipment | General | 台时 | 8.09 | 8.09 | 8.09 | 8.09 | 1 | CNY | 360.53 | 44.5675 | 8 | 8 | 建筑工程 | 隧道掘进工程 | 常规方式进行的隧道工程 | 矿井中的技术井
DXME-KADX-MEKA_KARIME | 自走式轨道起重机 | Equipment | General | 台时 | 222.77 | 222.77 | 222.77 | 222.77 | 1 | CNY | 840.39 | 3.7725 | 8 | 8 | 建筑工程 | 土方工程 | 其他土方工程、准备性、配套及加固工程 | 沼泽地填筑
DXME-KATO-MEDX_KADXRI | 移动式压缩机驱动的手动气动扳手 | Equipment | General | 台时 | 0.76 | 0.76 | 0.76 | 0.76 | 1 | CNY | 25.44 | 33.4513 | 8 | 8 | 建筑工程 | 建筑金属结构 | 建筑物与建筑框架 | 特殊用途建筑框架与建筑
DXME-KAVO-KALI_KAMELI | 挂车式碎石分配器，料斗容积2.1立方米，工作宽度250-3000毫米 | Equipment | General | 台时 | 31.02 | 31.02 | 31.02 | 31.02 | 1 | CNY | 26.21 | 0.845 | 8 | 8 | 建筑工程 | 公路 | 基础与覆盖层的建造 | 硬质路面
DXME-KAVO-MEKA_KASASA | 履带式冷铣刨机，最大铣刨宽度2000毫米 | Equipment | General | 台时 | 1778.37 | 1778.37 | 1778.37 | 1778.37 | 1 | CNY | 673.56 | 0.3787 | 8 | 8 | 建筑工程 | 公路 | 现有基础和覆盖层的准备工作，用于黑色碎石（砾石）和沥青混凝土覆盖层（在重建时） | 现有设施的拆除
DXME-RIME-KAME_KAMEME | 沥青胶结料涂布设备，电动，功率不超过3千瓦 | Equipment | General | 台时 | 3.2 | 3.2 | 3.2 | 3.2 | 1 | CNY | 14.37 | 4.4938 | 8 | 8 | 建筑工程 | 地板 | 地板 | 沥青混凝土覆盖层施工
DXME-KANE-KAVO_KAKAME | 电动葫芦，起重能力0.5吨 | Equipment | General | 台时 | 0.99 | 0.99 | 0.99 | 0.99 | 1 | CNY | 1.7 | 1.7213 | 8 | 8 | 建筑工程 | 隧道和地铁 | 封闭式作业方式 | 隧道和巷道掘进
DXME-KASA-KARI_KAKADX | 龙门起重机，起重能力200吨 | Equipment | General | 台时 | 1661.71 | 1661.71 | 1661.71 | 1661.71 | 1 | CNY | 1272002.22 | 765.4775 | 8 | 8 | 建筑工程 | 水下建筑（潜水）工程 | 河流环境（河流、湖泊、水库）的水下建筑（潜水）作业 | 在河流环境（河流、湖泊、水库）中将金属和钢筋混凝土结构浸入水中
DXME-KAPU-KARI_KATOME | 定向钻进设备，用于无沟槽铺设，牵引力200千牛 | Equipment | General | 台时 | 796.03 | 796.03 | 796.03 | 796.03 | 1 | CNY | 457.72 | 0.575 | 8 | 8 | 建筑工程 | 钻孔 | 钻井作业 | 其他钻井类型
DXME-KAVO-KATO_KAPUSA | 自走式光面振动压路机，重量7吨 | Equipment | General | 台时 | 212.61 | 212.61 | 212.61 | 212.61 | 1 | CNY | 376.05 | 1.7688 | 8 | 8 | 建筑工程 | 公路 | 基础与覆盖层的建造 | 非硬质道路服装
DXME-RIME-RIRI_PUKAME | 电缆推车 | Equipment | General | 台时 | 0.86 | 0.86 | 0.86 | 0.86 | 1 | CNY | 4.01 | 4.645 | 8 | 8 | 设备安装 | 电气设备 | 矿山开采专用设备的电缆线路和电气设备 | 矿井巷道中的电气设备
DXME-RIKA-MEKA_KAKARI | 可拆卸式浮动平台，承载能力7吨 | Equipment | General | 台时 | 168.28 | 168.28 | 168.28 | 168.28 | 1 | CNY | 7841.72 | 46.5987 | 8 | 8 | 建筑工程 | 水利工程的混凝土和钢筋混凝土结构 | 内河运输设施结构 | 在内河运输设施上采用预制钢筋混凝土角钢型材建造码头岸墙
DXME-KAVO-KANE_KAKAPU | 自走式接缝切割机，最大切割深度350毫米，功率22千瓦（30马力） | Equipment | General | 台时 | 100.26 | 100.26 | 100.26 | 100.26 | 1 | CNY | 36.72 | 0.3663 | 8 | 8 | 建筑工程 | 公路 | 道路建设 | 道路防护栏
DXME-RIKA-KAVO_KAKAPU | 浮式贮藏库，配备柴油锤，6吨 | Equipment | General | 台时 | 778.17 | 778.17 | 778.17 | 778.17 | 1 | CNY | 804.43 | 1.0337 | 8 | 8 | 建筑工程 | 桩基工程、沉井、地基加固 | 桩基工程 | 在河流环境中使用浮动设备进行的桩基工程
DXME-KAVO-MEKA_KAKAME | 再生混合机，铣削宽度2438毫米，功率400千瓦（550马力） | Equipment | General | 台时 | 2222.54 | 2222.54 | 2222.54 | 2222.54 | 1 | CNY | 9015.16 | 4.0563 | 8 | 8 | 建筑工程 | 公路 | 基础与覆盖层的建造 | 非硬质道路服装
DXME-KAPU-KAME_KAVOPU | 用于水电工程建设的滑动履带式冲击旋转钻机，扭矩高达240千牛米 | Equipment | General | 台时 | 4128.43 | 4128.43 | 4128.43 | 4128.43 | 1 | CNY | 5341.16 | 1.2938 | 8 | 8 | 建筑工程 | 桩基工程、沉井、地基加固 | 桩基工程 | 从地面进行的桩基施工
DXME-RIME-KATO_SAMEKA | 使用移动式压缩机装置的喷砂设备，容量不超过200升，空气消耗量不超过16立方米/分钟，配有用于清洁直径超过200毫米至900毫米的管道内表面的喷嘴 | Equipment | General | 台时 | 5.51 | 5.51 | 5.51 | 5.51 | 1 | CNY | 123.03 | 22.34 | 8 | 8 | 维修与施工工作 | 室外工程管网 | 室外工程管网改造与维修 | 管道内壁喷砂清理
DXME-MEKA-MEME_MEPUME | 用于直径160-500毫米聚合物管道的液压扩张器 | Equipment | General | 台时 | 35.13 | 35.13 | 35.13 | 35.13 | 1 | CNY | 327.62 | 9.325 | 8 | 8 | 维修与施工工作 | 室外工程管网 | 室外工程管网改造与维修 | 通过在管道中拉伸压缩聚乙烯管的方法修复压力管道
DXME-RIME-RIRI_SAPUKA | 电动喷枪，产量高达0.5升/分钟 | Equipment | General | 台时 | 1.48 | 1.48 | 1.48 | 1.48 | 1 | CNY | 2.96 | 2 | 8 | 8 | 建筑工程 | 装修工程 | 抹灰工程 | 室内表面抹灰
DXME-RIME-RIRI_PURIME | 100升保温瓶 | Equipment | General | 台时 | 4.39 | 4.39 | 4.39 | 4.39 | 1 | CNY | 15.02 | 3.4188 | 8 | 8 | 建筑工程 | 地板 | 地板 | 防水层的设置
DXME-RIKA-MENE_KAKAME | 封闭水域作业的驳船为非自航式，载重250吨 | Equipment | General | 台时 | 80.81 | 80.81 | 80.81 | 80.81 | 1 | CNY | 300.71 | 3.7212 | 8 | 8 | 建筑工程 | 水利工程的石砌结构 | 石质海堤 | 用驳船堆放材料或岩石
DXME-KAPU-KAME_KATONE | 履带式电动球锥钻机，钻孔深度32米，孔径250毫米 | Equipment | General | 台时 | 1709.87 | 1709.87 | 1709.87 | 1709.87 | 1 | CNY | 818.6 | 0.4788 | 8 | 8 | 建筑工程 | 钻爆作业 | 岩土的井孔爆破松动 | 在台阶上使用孔道炸药疏松岩土
DXME-KAME-KASA_SAMEVO | 履带式单斗柴油挖掘机，斗容1.8立方米 | Equipment | General | 台时 | 347.96 | 347.96 | 347.96 | 347.96 | 1 | CNY | 70.2 | 0.2018 | 8 | 8 | 建筑工程 | 桩基工程、沉井、地基加固 | 桩基工程 | 在冻土和永久冻土中进行的桩基施工
DXME-KAVO-KADX_KAMEME | 内燃机振动平板，功率高达11千瓦（15马力） | Equipment | General | 台时 | 26.83 | 26.83 | 26.83 | 26.83 | 1 | CNY | 47.76 | 1.78 | 8 | 8 | 建筑工程 | 公路 | 人行道与人行道 | 人行道花岗岩板铺装工程
DXME-KAME-KAME_KAMEVO | 拖拉机上的推土机，功率243千瓦（330马力） | Equipment | General | 台时 | 716.64 | 716.64 | 716.64 | 716.64 | 1 | CNY | 9388.03 | 13.1 | 8 | 8 | 建筑工程 | 土方工程 | 其他土方工程、准备性、配套及加固工程 | 永久冻土和岩石地基的开挖
DXME-KAME-KAME_KAMEDX | 拖拉机上的推土机，功率303千瓦（410马力） | Equipment | General | 台时 | 935.08 | 935.08 | 935.08 | 935.08 | 1 | CNY | 8567.64 | 9.1625 | 8 | 8 | 建筑工程 | 土方工程 | 其他土方工程、准备性、配套及加固工程 | 永久冻土和岩石地基的开挖
DXME-KANE-KANE_KASARI | 工业管道用矿井提升机，高度120米 | Equipment | General | 台时 | 479.33 | 479.33 | 479.33 | 479.33 | 1 | CNY | 730.38 | 1.5238 | 8 | 8 | 建筑工程 | 工业炉与烟囱 | 高炉砌筑 | 高炉砌筑
DXME-KAME-KASA_KANESA | 履带式单斗柴油挖掘机，铲斗容积0.15立方米 | Equipment | General | 台时 | 78.67 | 78.67 | 78.67 | 78.67 | 1 | CNY | 5607.43 | 71.2786 | 7 | 7 | 建筑工程 | 土方工程 | 机械化土方工程（挖掘机、铲运机、推土机、平地机、水力机械化法等） | 挖掘机在推土机上进行土壤开发
DXME-KALI-KAVO_KAPUME | 混合装置，产能20立方米/小时 | Equipment | General | 台时 | 16.63 | 16.63 | 16.63 | 16.63 | 1 | CNY | 1182.32 | 71.0957 | 7 | 7 | 建筑工程 | 混凝土和钢筋混凝土整体结构 | 核电站建筑结构 | 反应堆建筑保护壳预应力系统的沟槽成型器注浆
DXME-KASA-KALI_KAMEKA | 用于更换道岔的起重机，起重能力30吨 | Equipment | General | 台时 | 1918.83 | 1918.83 | 1918.83 | 1918.83 | 1 | CNY | 6776.22 | 3.5314 | 7 | 7 | 建筑工程 | 铁路 | 1520毫米轨距铁路轨道上部结构 | 道岔、闭塞道岔和交叉道岔的组装、拆卸和铺设
DXME-RIME-RIRI_SAVODX | 注射活塞泵，压力高达40兆帕，流量1升/分钟 | Equipment | General | 台时 | 1.48 | 1.48 | 1.48 | 1.48 | 1 | CNY | 48.33 | 32.7586 | 7 | 7 | 建筑工程 | 室内管道 | 卫生技术配件安装与系统水压测试 | 使用双组分聚氨酯泡沫和树脂注浆材料密封穿墙管线入口
DXME-KASA-KAPU_KAKAPU | 桥式电动起重机，主起升能力50吨，辅助起升能力10吨 | Equipment | General | 台时 | 1461.04 | 1461.04 | 1461.04 | 1461.04 | 1 | CNY | 237.94 | 0.1629 | 7 | 7 | 建筑工程 | 水利工程金属结构 | 水利工程金属结构 | 地面管道
DXME-RIKA-MERI_KARIDX | 自走式蝶形回填式挖泥船，带铣削松土机，铣刀驱动功率7600千瓦 | Equipment | General | 台时 | 0 | 0 | 0 | 0 | 0 | CNY | 0 | 0.3186 | 7 | 7 | 建筑工程 | 水下建筑（潜水）工程 | 在海洋环境中的挖泥作业 | 使用带铣削松土器的桩式挖泥船进行深挖作业
DXME-RIKA-MERI_SAKADX | 自走式蝶形回填式挖泥船，带铣削松土器，铣刀驱动功率6600千瓦 | Equipment | General | 台时 | 0 | 0 | 0 | 0 | 0 | CNY | 0 | 0.37 | 7 | 7 | 建筑工程 | 水下建筑（潜水）工程 | 在海洋环境中的挖泥作业 | 使用带铣削松土器的桩式挖泥船进行深挖作业
DXME-RIKA-MERI_MEKADX | 自走式蝶形回填挖泥船，带铣削松土机，铣刀驱动功率5500千瓦 | Equipment | General | 台时 | 0 | 0 | 0 | 0 | 0 | CNY | 0 | 0.6271 | 7 | 7 | 建筑工程 | 水下建筑（潜水）工程 | 在海洋环境中的挖泥作业 | 使用带铣削松土器的桩式挖泥船进行深挖作业
DXME-KANE-KANE_KASALI | 用于工业管道衬砌的矿井提升机，高度180米 | Equipment | General | 台时 | 633.58 | 633.58 | 633.58 | 633.58 | 1 | CNY | 3690.16 | 5.8243 | 7 | 7 | 建筑工程 | 工业炉与烟囱 | 工业管道的建造 | 整体式钢筋混凝土工业烟囱的建造
DXME-RIKA-MERI_MEKALI | 自走式蝶形回填挖泥船，带铣削松土机，铣刀驱动功率4200千瓦 | Equipment | General | 台时 | 0 | 0 | 0 | 0 | 0 | CNY | 0 | 0.7943 | 7 | 7 | 建筑工程 | 水下建筑（潜水）工程 | 在海洋环境中的挖泥作业 | 使用带铣削松土器的桩式挖泥船进行深挖作业
DXME-RIKA-MERI_KARISA | 自走式蝶形回填挖泥船，带铣削松土机，铣刀驱动功率3000千瓦 | Equipment | General | 台时 | 0 | 0 | 0 | 0 | 0 | CNY | 0 | 0.9986 | 7 | 7 | 建筑工程 | 水下建筑（潜水）工程 | 在海洋环境中的挖泥作业 | 使用带铣削松土器的桩式挖泥船进行深挖作业
DXME-KANE-KATO_KAMERI | 液压拖车绞盘，用于拉伸电缆，牵引力10吨 | Equipment | General | 台时 | 107.04 | 107.04 | 107.04 | 107.04 | 1 | CNY | 279.38 | 2.61 | 7 | 7 | 设备安装 | 电气设备 | 电力输送与电网 | 500千伏以下电缆线路
DXME-KALI-KAPU_KAPUME | 振动轨 | Equipment | General | 台时 | 5.4 | 5.4 | 5.4 | 5.4 | 1 | CNY | 28.34 | 5.2443 | 7 | 7 | 建筑工程 | 隧道和地铁 | 开放式工作方式 | 整体式混凝土和钢筋混凝土结构
DXME-KADX-KALI_KAMENE | 碎石清理机，产能800-1200立方米/小时，自走式 | Equipment | General | 台时 | 6761.36 | 6761.36 | 6761.36 | 6761.36 | 1 | CNY | 37371.02 | 5.5271 | 7 | 7 | 建筑工程 | 铁路 | 1520毫米轨距铁路轨道上部结构 | 深度清理或更换道砟
DXME-RIKA-MERI_KARIPU | 自走式蝶形回填挖泥船，带铣削松土机，铣刀驱动功率2500千瓦 | Equipment | General | 台时 | 0 | 0 | 0 | 0 | 0 | CNY | 0 | 1.1071 | 7 | 7 | 建筑工程 | 水下建筑（潜水）工程 | 在海洋环境中的挖泥作业 | 使用带铣削松土器的桩式挖泥船进行深挖作业
DXME-RIKA-MERI_MEKASA | 自走式蝶形回填挖泥船，带铣削松土机，铣刀驱动功率1600千瓦 | Equipment | General | 台时 | 0 | 0 | 0 | 0 | 0 | CNY | 0 | 1.3671 | 7 | 7 | 建筑工程 | 水下建筑（潜水）工程 | 在海洋环境中的挖泥作业 | 使用带铣削松土器的桩式挖泥船进行深挖作业
DXME-RIKA-MERI_MEKATO | 自走式蝶形回填式挖泥船，带铣削松土机，铣刀驱动功率1400千瓦 | Equipment | General | 台时 | 0 | 0 | 0 | 0 | 0 | CNY | 0 | 1.4429 | 7 | 7 | 建筑工程 | 水下建筑（潜水）工程 | 在海洋环境中的挖泥作业 | 使用带铣削松土器的桩式挖泥船进行深挖作业
DXME-RIKA-MERI_MEKAME | 自航式蝶形回填式挖泥船，配备铣削松土机，铣刀驱动功率800千瓦 | Equipment | General | 台时 | 0 | 0 | 0 | 0 | 0 | CNY | 0 | 1.7614 | 7 | 7 | 建筑工程 | 水下建筑（潜水）工程 | 在海洋环境中的挖泥作业 | 使用带铣削松土器的桩式挖泥船进行深挖作业
DXME-MERI-KASA_KAMEME | 挖掘犁（不含拖拉机） | Equipment | General | 台时 | 4.61 | 4.61 | 4.61 | 4.61 | 1 | CNY | 0.68 | 0.1471 | 7 | 7 | 建筑工程 | 绿化、防护林带 | 绿化 | 树木与灌木、植物土、腐殖土及草皮的准备
DXME-MEKA-KALI_KAKAPU | 液压控制穿孔装置，用于移动电站作业时的管道铺设，管道直径可达400毫米，穿孔长度可达25米 | Equipment | General | 台时 | 27.52 | 27.52 | 27.52 | 27.52 | 1 | CNY | 1708.26 | 62.0714 | 7 | 7 | 建筑工程 | 供水管道——室外管网 | 无沟槽管道铺设 | 无土方开挖的穿孔（穿孔法）
DXME-MERI-KAVO_KALIME | 剥皮机 | Equipment | General | 台时 | 4.73 | 4.73 | 4.73 | 4.73 | 1 | CNY | 9.84 | 2.0786 | 7 | 7 | 建筑工程 | 绿化、防护林带 | 防护林带 | 在老耕地、荒地和休耕地上采用翻耕和黑耕系统处理土壤，采用种植翻耕的黑耕法
DXME-MERI-KAPU_KAMEME | 割灌机，功率3千瓦（4马力） | Equipment | General | 台时 | 6.78 | 6.78 | 6.78 | 6.78 | 1 | CNY | 38.01 | 5.6029 | 7 | 7 | 建筑工程 | 绿化、防护林带 | 绿化 | 各类工程
DXME-RIME-RIRI_MERIME | 中型惯性筛分机 | Equipment | General | 台时 | 10.64 | 10.64 | 10.64 | 10.64 | 1 | CNY | 1.76 | 0.1657 | 7 | 7 | 建筑工程 | 桥梁与管道 | 钢桥跨径结构 | 滑移法进行桥梁跨径结构的顶推
DXME-KAVO-KASA_KANEME | 高产混凝土铺设设备套件中的底板成型机，带滑动模具 | Equipment | General | 台时 | 1214.06 | 1214.06 | 1214.06 | 1214.06 | 1 | CNY | 2135.01 | 1.7586 | 7 | 7 | 建筑工程 | 公路 | 基础与覆盖层的建造 | 非硬质道路服装
DXME-RIKA-KARI_KAKASA | 非自航驳船，载重量600吨 | Equipment | General | 台时 | 117.78 | 117.78 | 117.78 | 117.78 | 1 | CNY | 660.22 | 5.6057 | 7 | 7 | 建筑工程 | 桩基工程、沉井、地基加固 | 桩基工程 | 从地面进行的桩基施工
DXME-RIME-KATO_KAMEME | 移动式压缩机驱动的喷砂设备 | Equipment | General | 台时 | 1 | 1 | 1 | 1 | 1 | CNY | 32.39 | 32.3643 | 7 | 7 | 建筑工程 | 建筑金属结构 | 核电站结构 | VVER-1200型核电站建筑与构筑物的金属结构
DXME-MEDX-MEKA_KAMEKA | 固定式电动泵站，流量100立方米/小时，扬程80米 | Equipment | General | 台时 | 16.63 | 16.63 | 16.63 | 16.63 | 1 | CNY | 78.48 | 4.72 | 7 | 7 | 建筑工程 | 土方工程 | 机械化土方工程（挖掘机、铲运机、推土机、平地机、水力机械化法等） | 水力机械化法土方工程
DXME-MEDX-KASA_SANEKA | 自吸式离心泵，产量高达130立方米/小时，扬程高达120米 | Equipment | General | 台时 | 7.36 | 7.36 | 7.36 | 7.36 | 1 | CNY | 0.35 | 0.0471 | 7 | 7 | 建筑工程 | 桩基工程、沉井、地基加固 | 土壤加固 | 采用水力铣削机开挖沟槽，采用"土中墙"法施工
DXME-KAPU-KAME_KALINE | 汽车钻机，钻孔深度达200米，承载能力2.5吨 | Equipment | General | 台时 | 184.08 | 184.08 | 184.08 | 184.08 | 1 | CNY | 2139.8 | 11.6243 | 7 | 7 | 建筑工程 | 桩基工程、沉井、地基加固 | 土壤加固 | 土壤水泥固结
DXME-KADX-KALI_KAMERI | 自走式道砟切割机 | Equipment | General | 台时 | 6836.12 | 6836.12 | 6836.12 | 6836.12 | 1 | CNY | 57589.43 | 8.4243 | 7 | 7 | 建筑工程 | 铁路 | 1520毫米轨距铁路轨道上部结构 | 深度清理或更换道砟
DXME-KADX-KALI_SAKAPU | 碎石清理机，产能1000-2000立方米/小时，自走式 | Equipment | General | 台时 | 13979.1 | 13979.1 | 13979.1 | 13979.1 | 1 | CNY | 78163.13 | 5.5914 | 7 | 7 | 建筑工程 | 铁路 | 1520毫米轨距铁路轨道上部结构 | 深度清理或更换道砟
DXME-KADX-KALI_SAKATO | 碎石清理机，产能1200-1600立方米/小时，非自走式 | Equipment | General | 台时 | 8182.76 | 8182.76 | 8182.76 | 8182.76 | 1 | CNY | 46758.6 | 5.7143 | 7 | 7 | 建筑工程 | 铁路 | 1520毫米轨距铁路轨道上部结构 | 深度清理或更换道砟
DXME-RIKA-MERI_KAVOME | 多斗式挖斗，土方处理能力200立方米/小时 | Equipment | General | 台时 | 2787.97 | 2787.97 | 2787.97 | 2787.97 | 1 | CNY | 4317.37 | 1.5486 | 7 | 7 | 建筑工程 | 水下建筑（潜水）工程 | 河流环境（河流、湖泊、水库）的水下建筑（潜水）作业 | 河流环境中的土壤开发（河流、湖泊、水库）
DXME-RIKA-MERI_KADXME | 杆式（舀斗式）挖泥机，斗容量为4立方米 | Equipment | General | 台时 | 566.18 | 566.18 | 566.18 | 566.18 | 1 | CNY | 1233.46 | 2.1786 | 7 | 7 | 建筑工程 | 水下建筑（潜水）工程 | 河流环境（河流、湖泊、水库）的水下建筑（潜水）作业 | 河流环境中的土壤开发（河流、湖泊、水库）
DXME-MEDX-KAME_SAKAVO | 污泥抽吸机，污泥罐容积8立方米 | Equipment | General | 台时 | 240.48 | 240.48 | 240.48 | 240.48 | 1 | CNY | 2.4 | 0.01 | 7 | 7 | 建筑工程 | 桩基工程、沉井、地基加固 | 土壤加固 | 采用水力铣削机开挖沟槽，采用"土中墙"法施工
DXME-KALI-KANE_KAKARI | 用于配制和输送膨润土溶液的设备，产能30立方米/小时 | Equipment | General | 台时 | 17.37 | 17.37 | 17.37 | 17.37 | 1 | CNY | 1.12 | 0.0643 | 7 | 7 | 建筑工程 | 桩基工程、沉井、地基加固 | 土壤加固 | 采用水力铣削机开挖沟槽，采用"土中墙"法施工
DXME-KARI-KASA_SARIPU | 履带式掘进铣刨设备，用于建造"土中墙"，宽度达1500毫米，深度达35米 | Equipment | General | 台时 | 4334.68 | 4334.68 | 4334.68 | 4334.68 | 1 | CNY | 3096.2 | 0.7143 | 7 | 7 | 建筑工程 | 桩基工程、沉井、地基加固 | 土壤加固 | 采用水力铣削机开挖沟槽，采用"土中墙"法施工
DXME-KAVO-KAVO_KAMETO | 土基混合料制备装置，功率不超过155千瓦 | Equipment | General | 台时 | 346.41 | 346.41 | 346.41 | 346.41 | 1 | CNY | 975.89 | 2.8171 | 7 | 7 | 建筑工程 | 土方工程 | 其他土方工程、准备性、配套及加固工程 | 降水
DXME-KASA-KAVO_KAKADX | 气动轮式起重机，起重能力63吨 | Equipment | General | 台时 | 383.58 | 383.58 | 383.58 | 383.58 | 1 | CNY | 6937.23 | 18.0857 | 7 | 7 | 设备安装 | 通用设备 | 设备安装 | 无机械装置的容器和器具
DXME-RIME-RIRI_KAPUME | 软质屋顶红外加热器 | Equipment | General | 台时 | 4.89 | 4.89 | 4.89 | 4.89 | 1 | CNY | 29.38 | 6.0043 | 7 | 7 | 建筑工程 | 屋顶 | 屋顶 | 平屋顶的建造
DXME-KANE-KAME_SAMEKA | 液压千斤顶，起重能力达1200吨 | Equipment | General | 台时 | 90.06 | 90.06 | 90.06 | 90.06 | 1 | CNY | 40058.81 | 444.7814 | 7 | 7 | 建筑工程 | 桩基工程、沉井、地基加固 | 土壤加固 | 采用土锚杆注浆锚固法（AI）加固基坑壁，锚杆计算抗拉承载力达42吨
DXME-KAVO-KASA_KANERI | 高产混凝土铺设设备套件中的水泥混凝土分配器，带滑动模具 | Equipment | General | 台时 | 1065.31 | 1065.31 | 1065.31 | 1065.31 | 1 | CNY | 5685.7 | 5.3371 | 7 | 7 | 建筑工程 | 机场 | 机场 | 基础
DXME-MEDX-KARI_KAKATO | 齿轮油泵，流量3.6立方米/小时 | Equipment | General | 台时 | 1.8 | 1.8 | 1.8 | 1.8 | 1 | CNY | 101.75 | 56.6114 | 7 | 7 | 设备安装 | 水电站和水利工程设备 | 水力发电设备 | 液压涡轮机
DXME-KADX-KATO_KATORI | 移动式运输车用于运输隧道 | Equipment | General | 台时 | 0.28 | 0.28 | 0.28 | 0.28 | 1 | CNY | 7.76 | 27.9029 | 7 | 7 | 建筑工程 | 隧道和地铁 | 封闭式作业方式 | 支护装置
DXME-RIKA-MERI_KAMEPU | 电动吸泥浮动设备，输送量140立方米/小时，扬程37-52米 | Equipment | General | 台时 | 372.09 | 372.09 | 372.09 | 372.09 | 1 | CNY | 1252.34 | 3.3657 | 7 | 7 | 建筑工程 | 土方工程 | 机械化土方工程（挖掘机、铲运机、推土机、平地机、水力机械化法等） | 水力机械化法土方工程
DXME-KAPU-KARI_KATOPU | 定向钻进设备用于无沟槽铺设，牵引力2500千牛 | Equipment | General | 台时 | 3389.49 | 3389.49 | 3389.49 | 3389.49 | 1 | CNY | 2818.12 | 0.8314 | 7 | 7 | 建筑工程 | 钻孔 | 钻井作业 | 其他钻井类型
DXME-RIKA-MERI_KAMENE | 电动吸泥浮筒输送机，输送量400立方米/小时，扬程71米 | Equipment | General | 台时 | 1007.1 | 1007.1 | 1007.1 | 1007.1 | 1 | CNY | 1113.56 | 1.1057 | 7 | 7 | 建筑工程 | 土方工程 | 机械化土方工程（挖掘机、铲运机、推土机、平地机、水力机械化法等） | 水力机械化法土方工程
DXME-MEVO-KATO_KAMERI | 电动机驱动的拖挂式压缩机，用于井眼反冲洗，压力680千帕（6.8大气压），产量5.25立方米/分钟 | Equipment | General | 台时 | 19.84 | 19.84 | 19.84 | 19.84 | 1 | CNY | 488.47 | 24.6171 | 7 | 7 | 建筑工程 | 钻孔 | 安装过滤器和从井中抽水 | 在旋转和冲击绳索钻井中使用气举法从井中抽水
DXME-KALI-KARI_KAMETO | 混凝土泵车，产能110立方米/小时 | Equipment | General | 台时 | 518.01 | 518.01 | 518.01 | 518.01 | 1 | CNY | 2509.39 | 4.8443 | 7 | 7 | 建筑工程 | 混凝土和钢筋混凝土整体结构 | 在库存模板中搭建结构（使用混凝土泵输送混凝土） | 钢筋混凝土墙体的施工
DXME-KANE-KATO_KAPUME | 牵引力为98.1千牛（10吨）的掘进绞车 | Equipment | General | 台时 | 66.28 | 66.28 | 66.28 | 66.28 | 1 | CNY | 1625.76 | 24.5271 | 7 | 7 | 建筑工程 | 隧道和地铁 | 维护流程 | 爬坡
DXME-MELI-KARI_KASATO | 直径为500至1420毫米的环焊管接头数字放射成像系统，配有X光机，全景检测图 | Equipment | General | 台时 | 424.67 | 424.67 | 424.67 | 424.67 | 1 | CNY | 165.62 | 0.39 | 7 | 7 | 建筑工程 | 干线和工业管道 | 物理方法对焊接接头质量的控制 | 使用持续工作X射线设备进行的轨道射线检测
DXME-MEKA-MEME_KANEME | 模块固定器 | Equipment | General | 台时 | 9.07 | 9.07 | 9.07 | 9.07 | 1 | CNY | 45.35 | 5 | 7 | 7 | 维修与施工工作 | 室外工程管网 | 采用非开挖技术对室外污水管网进行改造与维修 | 使用气动穿孔器通过缩短管接头进行无沟渠式污水管道更换
DXME-KALI-KATO_KAKADX | 强制式移动混凝土搅拌机，料斗容积165升 | Equipment | General | 台时 | 2.21 | 2.21 | 2.21 | 2.21 | 1 | CNY | 1.37 | 0.62 | 7 | 7 | 维修与施工工作 | 室外工程管网 | 采用非开挖技术对室外污水管网进行改造与维修 | 更换封闭式通行运营集管中的供热、冷热水钢管道
DXME-MEKA-KAPU_SALITO | 用于管道内表面喷涂的离心喷涂机，管道直径为1300-1600毫米 | Equipment | General | 台时 | 69.94 | 69.94 | 69.94 | 69.94 | 1 | CNY | 415.11 | 5.935 | 6 | 6 | 维修与施工工作 | 室外工程管网 | 采用非开挖技术对室外污水管网进行改造与维修 | 采用离心喷涂法在基坑内使用水泥聚合物混合物修复管道
DXME-MEKA-KAPU_SALIPU | 用于管道内表面喷涂的离心喷涂机，管道直径为1700-2000毫米 | Equipment | General | 台时 | 86.69 | 86.69 | 86.69 | 86.69 | 1 | CNY | 560.6 | 6.4667 | 6 | 6 | 维修与施工工作 | 室外工程管网 | 采用非开挖技术对室外污水管网进行改造与维修 | 采用离心喷涂法在基坑内使用水泥聚合物混合物修复管道
DXME-KAME-KASA_KANENE | 履带式单斗柴油挖掘机，铲斗容积0.25立方米 | Equipment | General | 台时 | 118.5 | 118.5 | 118.5 | 118.5 | 1 | CNY | 6508.27 | 54.9233 | 6 | 6 | 建筑工程 | 土方工程 | 机械化土方工程（挖掘机、铲运机、推土机、平地机、水力机械化法等） | 挖掘机在推土机上进行土壤开发
DXME-KAME-KASA_MEMEDX | 单斗电动步进式挖掘机，铲斗容量5-6立方米 | Equipment | General | 台时 | 923.18 | 923.18 | 923.18 | 923.18 | 1 | CNY | 5349.83 | 5.795 | 6 | 6 | 建筑工程 | 土方工程 | 机械化土方工程（挖掘机、铲运机、推土机、平地机、水力机械化法等） | 挖掘机在推土机上进行土壤开发
DXME-MEKA-KAPU_KARIME | 用于直径350-500毫米管道的绝缘机 | Equipment | General | 台时 | 79.22 | 79.22 | 79.22 | 79.22 | 1 | CNY | 1612.44 | 20.355 | 6 | 6 | 建筑工程 | 干线和工业管道 | 管道防腐隔离与铺设 | 管道密封与铺设
DXME-MEDX-KAVO_KARIVO | 水泵，流量1250立方米/小时，扬程63米，功率315千瓦 | Equipment | General | 台时 | 178.99 | 178.99 | 178.99 | 178.99 | 1 | CNY | 4597.15 | 25.6833 | 6 | 6 | 维修与施工工作 | 室外工程管网 | 采用非开挖技术对室外污水管网进行改造与维修 | 采用水泥砂浆涂层法修复供水管网钢管内表面
DXME-KALI-KAPU_KARIME | 振动料斗 | Equipment | General | 台时 | 2.48 | 2.48 | 2.48 | 2.48 | 1 | CNY | 6.66 | 2.685 | 6 | 6 | 建筑工程 | 工业炉与烟囱 | 工业管道的建造 | 整体式钢筋混凝土工业烟囱的建造
DXME-MEKA-KAPU_KAMENE | 用于直径350-500毫米管道的清洁和聚合物带绝缘的机器 | Equipment | General | 台时 | 138.11 | 138.11 | 138.11 | 138.11 | 1 | CNY | 968.16 | 7.01 | 6 | 6 | 建筑工程 | 干线和工业管道 | 管道防腐隔离与铺设 | 聚合物胶带绝缘与管道铺设
DXME-KALI-KAVO_KAKAME | 烟囱砖砌筑用带栈桥的混合料仓 | Equipment | General | 台时 | 7.31 | 7.31 | 7.31 | 7.31 | 1 | CNY | 0.91 | 0.125 | 6 | 6 | 建筑工程 | 工业炉与烟囱 | 高炉空气预热器砌筑 | 拱形砌筑
DXME-MEDX-MEKA_KAMEME | 固定式电动泵站，流量200立方米/小时，扬程95米 | Equipment | General | 台时 | 37.19 | 37.19 | 37.19 | 37.19 | 1 | CNY | 18.84 | 0.5067 | 6 | 6 | 建筑工程 | 工业炉与烟囱 | 工业管道的建造 | 整体式钢筋混凝土工业烟囱的建造
DXME-MEKA-MEME_KARIME | 锚固螺钉拧紧机（不含管道铺设起重机） | Equipment | General | 台时 | 70.91 | 70.91 | 70.91 | 70.91 | 1 | CNY | 36.64 | 0.5167 | 6 | 6 | 建筑工程 | 干线和工业管道 | 管道配重 | 使用BAU型螺旋锚固装置固定公称直径为500-1400毫米的管道
DXME-METO-KAME_KATOPU | 组合式清扫车，油箱容量6立方米，撒砂器车厢容量4立方米 | Equipment | General | 台时 | 193.3 | 193.3 | 193.3 | 193.3 | 1 | CNY | 135.63 | 0.7017 | 6 | 6 | 建筑工程 | 公路 | 基础与覆盖层的建造 | 非硬质道路服装
DXME-KALI-KAVO_KARIRI | 固定式砂浆搅拌机，用于制备水水泥砂浆及其他砂浆，容积750升 | Equipment | General | 台时 | 6.85 | 6.85 | 6.85 | 6.85 | 1 | CNY | 4.39 | 0.6417 | 6 | 6 | 建筑工程 | 钻孔 | 压塞作业 | 旋转和冲击绳索钻井中的井底水泥封堵
DXME-RIKA-MERI_KAMETO | 电动挖泥船，流量80立方米/小时，扬程40米 | Equipment | General | 台时 | 189.95 | 189.95 | 189.95 | 189.95 | 1 | CNY | 570.17 | 3.0017 | 6 | 6 | 建筑工程 | 土方工程 | 机械化土方工程（挖掘机、铲运机、推土机、平地机、水力机械化法等） | 水力机械化法土方工程
DXME-KAME-KASA_KASAME | 汽车底盘式平地挖掘机，铲斗容量0.6立方米 | Equipment | General | 台时 | 442.08 | 442.08 | 442.08 | 442.08 | 1 | CNY | 1763.89 | 3.99 | 6 | 6 | 建筑工程 | 土方工程 | 其他土方工程、准备性、配套及加固工程 | 配套工程
DXME-KANE-KAME_KAKASA | 液压千斤顶，起重能力高达300吨 | Equipment | General | 台时 | 2.41 | 2.41 | 2.41 | 2.41 | 1 | CNY | 20.89 | 8.6683 | 6 | 6 | 建筑工程 | 钻孔 | 用管子加固井眼、取出管子、自由下放或从井眼提升管子 | 从井中取出管子
DXME-MEDX-MEKA_KATORI | 液压泵站，用于驱动液压机构，压力高达70兆帕 | Equipment | General | 台时 | 8.51 | 8.51 | 8.51 | 8.51 | 1 | CNY | 989.77 | 116.3467 | 6 | 6 | 建筑工程 | 混凝土和钢筋混凝土整体结构 | 核电站建筑结构 | VVER-1200型核电站建筑及构筑物墙体的构造
DXME-KARI-KARI_KAMESA | 通用采矿机配有 8 吨气锤 | Equipment | General | 台时 | 613.39 | 613.39 | 613.39 | 613.39 | 1 | CNY | 1264.6 | 2.0617 | 6 | 6 | 建筑工程 | 桩基工程、沉井、地基加固 | 桩基工程 | 从地面进行的桩基施工
DXME-KADX-KANE_KAKAPU | 用于现场安装接触网的机械设备 | Equipment | General | 台时 | 207.82 | 207.82 | 207.82 | 207.82 | 1 | CNY | 1790.36 | 8.615 | 6 | 6 | 建筑工程 | 铁路 | 铁路电气化 | 接触网结构
DXME-KADX-METO_KAMEPU | 用于在桩基施工中通过放电脉冲技术在土壤中产生电放电的高压电脉冲装置，最大储能值40千焦，能量存储器容量值1000微法，输出电压调节范围7-9千伏，功耗10千瓦 | Equipment | General | 台时 | 29.89 | 29.89 | 29.89 | 29.89 | 1 | CNY | 15.99 | 0.535 | 6 | 6 | 建筑工程 | 桩基工程、沉井、地基加固 | 土壤加固 | 利用脉冲冲压技术（PIT）在现有钻孔中安装钻孔灌浆桩
DXME-KATO-MEDX_METOME | 防爆型气动轮式单臂钻孔掘进机，开挖面积达40平方米，钻孔直径达76毫米，钻孔深度达5000毫米 | Equipment | General | 台时 | 1086.43 | 1086.43 | 1086.43 | 1086.43 | 1 | CNY | 8197.14 | 7.545 | 6 | 6 | 建筑工程 | 隧道掘进工程 | 常规方式进行的隧道工程 | 水平与倾斜巷道及工作面的固定式杆式支护
DXME-KARI-KARI_KAMETO | 配备2.5吨柴油锤的通用轨道撬棍 | Equipment | General | 台时 | 364.64 | 364.64 | 364.64 | 364.64 | 1 | CNY | 19110.9 | 52.41 | 6 | 6 | 建筑工程 | 桩基工程、沉井、地基加固 | 桩基工程 | 从地面进行的桩基施工
DXME-KALI-MEME_KAMEKA | 干式和湿式喷射设备，输送量3.6-9.6立方米/小时 | Equipment | General | 台时 | 55.39 | 55.39 | 55.39 | 55.39 | 1 | CNY | 1055.34 | 19.0517 | 6 | 6 | 建筑工程 | 隧道和地铁 | 封闭式作业方式 | 支护装置
DXME-KASA-KANE_KAPUKA | 履带式起重机，起重能力1000吨 | Equipment | General | 台时 | 8362.84 | 8362.84 | 8362.84 | 8362.84 | 1 | CNY | 503972.91 | 60.2633 | 6 | 6 | 设备安装 | 化学和石油加工工业设备 | 通用设备 | 成套设备
DXME-MEPU-KATO_KAMEME | 自卸卡车，载重量达25吨 | Equipment | General | 台时 | 187.6 | 187.6 | 187.6 | 187.6 | 1 | CNY | 306.82 | 1.6355 | 6 | 6 | 建筑工程 | 机场 | 机场 | 排水沟
DXME-RIME-MEDX_KATOLI | 折边轧机，功率1.1千瓦 | Equipment | General | 台时 | 5.34 | 5.34 | 5.34 | 5.34 | 1 | CNY | 53.39 | 10 | 6 | 6 | 建筑工程 | 屋顶 | 屋顶 | 在刨光木板框架上铺设卷钢屋顶
DXME-KAME-KASA_SAPUVO | 液压气动轮式挖掘装载机，挖掘斗容量至0.3立方米，前斗起重能力至1吨 | Equipment | General | 台时 | 116.07 | 116.07 | 116.07 | 116.07 | 1 | CNY | 138.32 | 1.1917 | 6 | 6 | 建筑工程 | 公路 | 排水和泄洪装置 | 更换边沿槽的个别链节
DXME-KANE-KASA_KAKAME | 单斗通用前置式气动轮式装载机，主斗额定容量5.5立方米，起重能力10吨 | Equipment | General | 台时 | 588.7 | 588.7 | 588.7 | 588.7 | 1 | CNY | 90.27 | 0.1533 | 6 | 6 | 建筑工程 | 机场 | 机场 | 排水沟
DXME-MEME-KAME_KARIME | 电缆牵引推送装置，牵引力800千克 | Equipment | General | 台时 | 18.95 | 18.95 | 18.95 | 18.95 | 1 | CNY | 412.06 | 21.745 | 6 | 6 | 建筑工程 | 混凝土和钢筋混凝土整体结构 | 核电站建筑结构 | 反应堆建筑保护壳预应力系统的预应力钢筋安装
DXME-KADX-MEKA_KANEME | 由移动电站供电的电动轨枕捣固机 | Equipment | General | 台时 | 0.52 | 0.52 | 0.52 | 0.52 | 1 | CNY | 21.61 | 41.3983 | 6 | 6 | 建筑工程 | 土方工程 | 其他土方工程、准备性、配套及加固工程 | 沼泽地填筑
DXME-KASA-KAPU_KAMELI | 桥式电动起重机，起重能力320吨 | Equipment | General | 台时 | 1708 | 1708 | 1708 | 1708 | 1 | CNY | 2300269.64 | 1346.7583 | 6 | 6 | 设备安装 | 轧制生产设备 | 租赁设备 | 板材轧机
DXME-RIME-MEDX_KARISA | 耐火材料切割机，圆盘直径达500毫米 | Equipment | General | 台时 | 4.62 | 4.62 | 4.62 | 4.62 | 1 | CNY | 336.34 | 72.8383 | 6 | 6 | 建筑工程 | 隧道和地铁 | 封闭式作业方式 | 隧道和巷道掘进
DXME-KADX-MEPU_KARIME | 轨道真空机 | Equipment | General | 台时 | 2760.78 | 2760.78 | 2760.78 | 2760.78 | 1 | CNY | 8282.34 | 3 | 6 | 6 | 建筑工程 | 铁路 | 1520毫米轨距铁路轨道上部结构 | 深度清理或更换道砟
DXME-KATO-MENE_KAKATO | 气动井筒钻机，最终井筒长度达300米，配备4台钻机，从固定式压缩机站作业 | Equipment | General | 台时 | 825.35 | 825.35 | 825.35 | 825.35 | 1 | CNY | 4254.66 | 5.155 | 6 | 6 | 建筑工程 | 隧道掘进工程 | 常规方式进行的隧道工程 | 垂直井筒、探坑及其井口的穿越
DXME-KALI-MEME_KAKAME | 注浆设备，用于注入水泥浆，压力7兆帕，由移动式压缩机组供电 | Equipment | General | 台时 | 39.57 | 39.57 | 39.57 | 39.57 | 1 | CNY | 40.89 | 1.0333 | 6 | 6 | 建筑工程 | 桩基工程、沉井、地基加固 | 土壤加固 | 采用四股钢绞线锚杆加固基坑壁，钻孔时可施加高达61.7吨的预应力
DXME-KASA-KAPU_KARILI | 专用桥式电动起重机，起重能力400吨 | Equipment | General | 台时 | 4308.15 | 4308.15 | 4308.15 | 4308.15 | 1 | CNY | 2141217.35 | 497.015 | 6 | 6 | 设备安装 | 核电站设备 | 核电站主要设备检修 | 主循环泵组
DXME-KADX-KADX_MEKARI | 半自动流水线，用于组装带木轨枕的轨道（车间设备） | Equipment | General | 台时 | 512.75 | 512.75 | 512.75 | 512.75 | 1 | CNY | 9742.21 | 19 | 6 | 6 | 建筑工程 | 铁路 | 1520毫米轨距铁路轨道上部结构 | 轨道铺设与拆卸
DXME-MERI-KAPU_KAKARI | 拖拉机液压悬挂式灌木修剪机，功率118千瓦（160马力） | Equipment | General | 台时 | 232.35 | 232.35 | 232.35 | 232.35 | 1 | CNY | 508.85 | 2.19 | 6 | 6 | 建筑工程 | 土方工程 | 其他土方工程、准备性、配套及加固工程 | 与伐木、场地及路线清理相关的准备工作
DXME-MERI-KAPU_KAKAME | 液压控制悬挂式灌木修剪机，安装在拖拉机上，功率79千瓦（108马力） | Equipment | General | 台时 | 169.65 | 169.65 | 169.65 | 169.65 | 1 | CNY | 443.07 | 2.6117 | 6 | 6 | 建筑工程 | 土方工程 | 其他土方工程、准备性、配套及加固工程 | 与伐木、场地及路线清理相关的准备工作
DXME-MERI-KAVO_KAKAME | 树木残余物卷取机（不含拖拉机） | Equipment | General | 台时 | 15.63 | 15.63 | 15.63 | 15.63 | 1 | CNY | 69.05 | 4.4183 | 6 | 6 | 建筑工程 | 土方工程 | 其他土方工程、准备性、配套及加固工程 | 与伐木、场地及路线清理相关的准备工作
DXME-KAVO-KAVO_KAKAME | 乳化矿物混合料搅拌机-摊铺机，碎石料斗容积9.2立方米，乳化液泵输送能力400升/分钟 | Equipment | General | 台时 | 1107.43 | 1107.43 | 1107.43 | 1107.43 | 1 | CNY | 1393.52 | 1.2583 | 6 | 6 | 建筑工程 | 公路 | 基础与覆盖层的建造 | 硬质路面
DXME-KAPU-KAME_KADXME | 基于履带式挖掘机（重量不超过25吨）的液压旋转器（液压钻机） | Equipment | General | 台时 | 328.23 | 328.23 | 328.23 | 328.23 | 1 | CNY | 94.09 | 0.2867 | 6 | 6 | 建筑工程 | 桩基工程、沉井、地基加固 | 桩基工程 | 从地面进行的桩基施工
DXME-KARI-KASA_KARIME | 钢板桩静压装置，压入力1500千牛，拔出力1600千牛 | Equipment | General | 台时 | 1069.32 | 1069.32 | 1069.32 | 1069.32 | 1 | CNY | 588.13 | 0.55 | 6 | 6 | 建筑工程 | 桩基工程、沉井、地基加固 | 桩基工程 | 从地面进行的桩基施工
DXME-KAVO-KASA_KAMEME | 墙体混凝土浇筑自走式设备 | Equipment | General | 台时 | 97.97 | 97.97 | 97.97 | 97.97 | 1 | CNY | 10720.26 | 109.4267 | 6 | 6 | 建筑工程 | 混凝土和钢筋混凝土整体结构 | 滑动模板施工结构 | 构筑物墙体和隔墙的安装
DXME-KASA-KAME_KAMERI | 附着式塔式起重机，起重能力10吨，提升高度达150米 | Equipment | General | 台时 | 318.67 | 318.67 | 318.67 | 318.67 | 1 | CNY | 21124.31 | 66.2883 | 6 | 6 | 建筑工程 | 混凝土和钢筋混凝土整体结构 | 滑动模板施工结构 | 安装和拆卸矿井塔式脚手架的滑动模板
DXME-MEME-KARI_KASAME | 拖挂式比例器 | Equipment | General | 台时 | 37.25 | 37.25 | 37.25 | 37.25 | 1 | CNY | 1440.2 | 38.6667 | 6 | 6 | 设备安装 | 通信设备 | 铁路运输公务通信 | 电缆干线通信线路
DXME-KARI-KATO_KAKAME | 基于挖掘机底盘的气动轮式液压锤，重量不超过20吨，冲击部件重量不超过1吨 | Equipment | General | 台时 | 238.56 | 238.56 | 238.56 | 238.56 | 1 | CNY | 2244.07 | 9.4067 | 6 | 6 | 建筑工程 | 土方工程 | 其他土方工程、准备性、配套及加固工程 | 永久冻土和岩石地基的开挖
DXME-RIME-RIRI_PUTOPU | 电缆油脱气装置 | Equipment | General | 台时 | 109.13 | 109.13 | 109.13 | 109.13 | 1 | CNY | 900.85 | 8.255 | 6 | 6 | 设备安装 | 电气设备 | 电力输送与电网 | 500千伏以下电缆线路
DXME-KAVO-KAME_KAKARI | 履带式摊铺机，最大摊铺宽度7米，摊铺速度达24米/分钟，生产能力700吨/小时 | Equipment | General | 台时 | 750 | 750 | 750 | 750 | 1 | CNY | 498.75 | 0.665 | 6 | 6 | 建筑工程 | 公路 | 基础与覆盖层的建造 | 非硬质道路服装
DXME-MEKA-MEME_MEKAME | 用于切入现役聚乙烯燃气管道的机器，管道直径63毫米，压力高达0.8兆帕 | Equipment | General | 台时 | 87.04 | 87.04 | 87.04 | 87.04 | 1 | CNY | 487.27 | 5.5983 | 6 | 6 | 建筑工程 | 供热与燃气管道——外部管网 | 城镇及村庄燃气管道 | 运行中天然气管道的断开与堵塞
DXME-RIKA-MENE_KARIME | 小船 | Equipment | General | 台时 | 11.88 | 11.88 | 11.88 | 11.88 | 1 | CNY | 61.87 | 5.2067 | 6 | 6 | 建筑工程 | 桩基工程、沉井、地基加固 | 桩基工程 | 海上浮动平台桩基施工
DXME-MERI-KALI_KAKARI | 挂车式种植机组 | Equipment | General | 台时 | 10.51 | 10.51 | 10.51 | 10.51 | 1 | CNY | 8.83 | 0.84 | 6 | 6 | 建筑工程 | 绿化、防护林带 | 防护林带 | 在部分准备好的土壤中种植树苗和种子，并照料伐木地的种植
DXME-RIKA-MESA_KAKAME | 浮式吸泥装置 25 m³/h | Equipment | General | 台时 | 185.71 | 185.71 | 185.71 | 185.71 | 1 | CNY | 15735.57 | 84.7333 | 6 | 6 | 建筑工程 | 土方工程 | 机械化土方工程（挖掘机、铲运机、推土机、平地机、水力机械化法等） | 水力机械化法土方工程
DXME-KALI-MEME_SALIKA | 内燃机牵引式混凝土泵搅拌机，产能12立方米/小时 | Equipment | General | 台时 | 66.27 | 66.27 | 66.27 | 66.27 | 1 | CNY | 11.49 | 0.1733 | 6 | 6 | 建筑工程 | 供水管道——室外管网 | 供水井 | 安装带法兰连接的聚合物材料圆形预制井
DXME-KASA-MEPU_KARIME | 专用安装起重机（德里克起重机），起重能力25吨 | Equipment | General | 台时 | 145.93 | 145.93 | 145.93 | 145.93 | 1 | CNY | 270.22 | 1.8517 | 6 | 6 | 建筑工程 | 桥梁与管道 | 钢桥跨径结构 | 采用悬挂式和半悬挂式方法组装桥梁钢梁
DXME-MEKA-MEME_MEKALI | 用于切入现役钢制燃气管道的机器，管道直径32毫米，压力高达1.2兆帕 | Equipment | General | 台时 | 64.12 | 64.12 | 64.12 | 64.12 | 1 | CNY | 403.2 | 6.2883 | 6 | 6 | 建筑工程 | 供热与燃气管道——外部管网 | 城镇及村庄燃气管道 | 运行中天然气管道的断开与堵塞
DXME-MEME-KAME_KAKAPU | 铁路轨道电缆铺设机 | Equipment | General | 台时 | 520.31 | 520.31 | 520.31 | 520.31 | 1 | CNY | 2137.59 | 4.1083 | 6 | 6 | 设备安装 | 通信设备 | 铁路运输公务通信 | 电缆干线通信线路
DXME-RIME-RIRI_SADXKA | 用于双组分聚合物组合物的气动活塞泵，由移动式压缩机装置驱动，压缩空气产量高达 8.5 升/分钟 | Equipment | General | 台时 | 11.01 | 11.01 | 11.01 | 11.01 | 1 | CNY | 220.02 | 19.9817 | 6 | 6 | 建筑工程 | 土方工程 | 其他土方工程、准备性、配套及加固工程 | 土方工程边坡加固
DXME-RIKA-MENE_SAKAVO | 自航式土方运输船，自卸式，配有船底开启系统，货舱容积1600立方米 | Equipment | General | 台时 | 6537.36 | 6537.36 | 6537.36 | 6537.36 | 1 | CNY | 8149.91 | 1.2467 | 6 | 6 | 建筑工程 | 水下建筑（潜水）工程 | 在海洋环境中的挖泥作业 | 使用自走式驳船运输土方
DXME-RIKA-MENE_SAKALI | 自航式土方运输船，自卸式，配有船底开启系统，货舱容积1200立方米 | Equipment | General | 台时 | 5123.17 | 5123.17 | 5123.17 | 5123.17 | 1 | CNY | 6830.9 | 1.3333 | 6 | 6 | 建筑工程 | 水下建筑（潜水）工程 | 在海洋环境中的挖泥作业 | 使用自走式驳船运输土方
DXME-KASA-KANE_KARIPU | 履带式起重机，起重能力220吨 | Equipment | General | 台时 | 1614.56 | 1614.56 | 1614.56 | 1614.56 | 1 | CNY | 12138.91 | 7.5184 | 6 | 6 | 建筑工程 | 桩基工程、沉井、地基加固 | 桩基工程 | 海上浮动平台桩基施工
DXME-KAME-KASA_KAPURI | 排水挖掘机，功率79千瓦（108马力） | Equipment | General | 台时 | 318.95 | 318.95 | 318.95 | 318.95 | 1 | CNY | 19248.63 | 60.35 | 6 | 6 | 建筑工程 | 土方工程 | 机械化土方工程（挖掘机、铲运机、推土机、平地机、水力机械化法等） | 水利工程中的土壤开发与排水系统建设
DXME-KATO-KASA_KARIME | 竖井掘进设备，竖井直径7700/5500毫米 | Equipment | General | 台时 | 13202.8 | 13202.8 | 13202.8 | 13202.8 | 1 | CNY | 90241.13 | 6.835 | 6 | 6 | 建筑工程 | 隧道和地铁 | 封闭式作业方式 | 井筒穿孔
DXME-KASA-KADX_KAKAVO | 汽车式专用底盘起重机，起重能力300吨 | Equipment | General | 台时 | 2469.67 | 2469.67 | 2469.67 | 2469.67 | 1 | CNY | 48323.22 | 19.5667 | 6 | 6 | 建筑工程 | 隧道和地铁 | 封闭式作业方式 | 井筒穿孔
DXME-MEKA-KAVO_KAKAME | 直径1400毫米管道干燥设备 | Equipment | General | 台时 | 498.69 | 498.69 | 498.69 | 498.69 | 1 | CNY | 2970.53 | 5.9567 | 6 | 6 | 建筑工程 | 供水管道——室外管网 | 钢制管道防腐隔热 | 在直径超过1200毫米的钢制管道上涂覆沥青橡胶或沥青聚合物隔热层
DXME-KADX-METO_KAMERI | 用于悬挂式轨道接触焊接的自动电焊机 | Equipment | General | 台时 | 778.12 | 778.12 | 778.12 | 778.12 | 1 | CNY | 21210.34 | 27.2583 | 6 | 6 | 建筑工程 | 隧道和地铁 | 轨道装置 | 隧道轨道安装
DXME-RIME-RIKA_KAMEME | 混凝土钻孔设备，液压式，钻孔直径可达150毫米 | Equipment | General | 台时 | 17.93 | 17.93 | 17.93 | 17.93 | 1 | CNY | 364.26 | 20.3117 | 6 | 6 | 建筑工程 | 建筑物和构筑物改造工程 | 在结构中钻孔和打孔、开孔。填补孔洞、凹槽和沟槽 | 钻孔
DXME-KALI-KAPU_KATOME | 振动溜槽 | Equipment | General | 台时 | 2.48 | 2.48 | 2.48 | 2.48 | 1 | CNY | 5.79 | 2.3367 | 6 | 6 | 建筑工程 | 工业炉与烟囱 | 工业管道的建造 | 整体式钢筋混凝土工业烟囱的建造
DXME-KAVO-KALI_KAKAME | 拖车式沥青碎石撒布机，料斗容量6立方米，撒布宽度2.5米 | Equipment | General | 台时 | 539.96 | 539.96 | 539.96 | 539.96 | 1 | CNY | 379.77 | 0.7033 | 6 | 6 | 建筑工程 | 公路 | 基础与覆盖层的建造 | 非硬质道路服装
DXME-KARI-KASA_SARINE | 液压千斤顶，用于拉紧钢筋绳，配有油站，工作压力高达 70 MPa | Equipment | General | 台时 | 9.53 | 9.53 | 9.53 | 9.53 | 1 | CNY | 361.63 | 37.9433 | 6 | 6 | 建筑工程 | 桩基工程、沉井、地基加固 | 土壤加固 | 采用四股钢绞线锚杆加固基坑壁，钻孔时可施加高达61.7吨的预应力
DXME-MELI-KAPU_KAPULI | 手动控制塑料管对接焊接设备，管径大于160毫米至315毫米 | Equipment | General | 台时 | 8.92 | 8.92 | 8.92 | 8.92 | 1 | CNY | 23.16 | 2.595 | 6 | 6 | 建筑工程 | 供热与燃气管道——外部管网 | 城镇及村庄燃气管道 | 聚乙烯管道的组装与焊接
DXME-KAVO-KAPU_KARITO | 固定式沥青装置，锅炉容积15000升 | Equipment | General | 台时 | 610.05 | 610.05 | 610.05 | 610.05 | 1 | CNY | 5745.68 | 9.4183 | 6 | 6 | 建筑工程 | 公路 | 材料准备 | 沥青粘结材料和乳液的制备
DXME-KADX-KANE_KAKASA | 轨道旁接触网安装机（带起重机，起重能力10吨） | Equipment | General | 台时 | 716.67 | 716.67 | 716.67 | 716.67 | 1 | CNY | 152.89 | 0.2133 | 6 | 6 | 建筑工程 | 铁路 | 铁路电气化 | 接触网结构
DXME-MEKA-KAPU_KARIKA | 直径200-300毫米管道的绝缘机 | Equipment | General | 台时 | 55.94 | 55.94 | 55.94 | 55.94 | 1 | CNY | 710.74 | 12.705 | 6 | 6 | 建筑工程 | 干线和工业管道 | 管道防腐隔离与铺设 | 管道密封与铺设
DXME-KAME-KASA_MESASA | 拖拉机螺旋钻挖掘机，功率132千瓦（180马力） | Equipment | General | 台时 | 507.23 | 507.23 | 507.23 | 507.23 | 1 | CNY | 2227.59 | 4.3917 | 6 | 6 | 建筑工程 | 土方工程 | 机械化土方工程（挖掘机、铲运机、推土机、平地机、水力机械化法等） | 水利工程中的土壤开发与排水系统建设
DXME-METO-KATO_KARIME | 带发电机的卡车，载重量4.5吨，发电机功率30千瓦 | Equipment | General | 台时 | 173.49 | 173.49 | 173.49 | 173.49 | 1 | CNY | 5163.01 | 29.76 | 6 | 6 | 维修与施工工作 | 室外工程管网 | 采用非开挖技术对室外污水管网进行改造与维修 | 采用水泥砂浆涂层法修复供水管网钢管内表面
DXME-KADX-MERI_SARIKA | 轨道钻孔机，功率1.7千瓦 | Equipment | General | 台时 | 2.6 | 2.6 | 2.6 | 2.6 | 1 | CNY | 32.57 | 12.552 | 5 | 5 | 建筑工程 | 隧道和地铁 | 轨道装置 | 地面轨道铺设
DXME-KANE-KATO_KAPUTO | 牵引力为245.25千牛（25吨）的掘进绞车 | Equipment | General | 台时 | 144.93 | 144.93 | 144.93 | 144.93 | 1 | CNY | 322.04 | 2.222 | 5 | 5 | 建筑工程 | 隧道和地铁 | 维护流程 | 爬坡
DXME-MEKA-MEME_KADXME | 用于切入现役钢制燃气管道的机器，管道直径125-150毫米，压力高达1.2兆帕 | Equipment | General | 台时 | 202.02 | 202.02 | 202.02 | 202.02 | 1 | CNY | 3692.1 | 18.276 | 5 | 5 | 建筑工程 | 供热与燃气管道——外部管网 | 城镇及村庄燃气管道 | 在现役钢制天然气管道上进行带气切入
DXME-RIKA-MERI_KANEVO | 单斗挖泥船，斗容量 8.5 立方米 | Equipment | General | 台时 | 14903.83 | 14903.83 | 14903.83 | 14903.83 | 1 | CNY | 82120.1 | 5.51 | 5 | 5 | 建筑工程 | 水下建筑（潜水）工程 | 在海洋环境中的挖泥作业 | 使用挖泥船进行的疏浚作业
DXME-RIKA-MERI_KANELI | 单斗挖泥船，斗容量 5.7 立方米 | Equipment | General | 台时 | 10170.75 | 10170.75 | 10170.75 | 10170.75 | 1 | CNY | 80023.43 | 7.868 | 5 | 5 | 建筑工程 | 水下建筑（潜水）工程 | 在海洋环境中的挖泥作业 | 使用挖泥船进行的疏浚作业
DXME-RIME-RIKA_SAKARI | 用于钢筋混凝土的电动金刚石钻孔设备，钻孔直径可达160毫米 | Equipment | General | 台时 | 4.11 | 4.11 | 4.11 | 4.11 | 1 | CNY | 153.76 | 37.452 | 5 | 5 | 建筑工程 | 下水道——室外管网 | 其他作业 | 下水道设施元件
DXME-MELI-KAPU_KANEKA | 用于直径超过1600至4000毫米塑料管的套管焊接设备 | Equipment | General | 台时 | 4.54 | 4.54 | 4.54 | 4.54 | 1 | CNY | 208.12 | 45.79 | 5 | 5 | 建筑工程 | 下水道——室外管网 | 管道铺设与集水器安装 | 聚乙烯无压管
DXME-MEKA-MEME_KADXRI | 用于切入现役钢制燃气管道的机器，管道直径200毫米，压力高达1.6兆帕 | Equipment | General | 台时 | 919.21 | 919.21 | 919.21 | 919.21 | 1 | CNY | 27357.59 | 29.762 | 5 | 5 | 建筑工程 | 供热与燃气管道——外部管网 | 城镇及村庄燃气管道 | 在现役钢制天然气管道上进行带气切入
DXME-KAME-KARI_KAKATO | 轻型平地机，功率77千瓦（105马力） | Equipment | General | 台时 | 256.87 | 256.87 | 256.87 | 256.87 | 1 | CNY | 376.06 | 1.464 | 5 | 5 | 建筑工程 | 土方工程 | 机械化土方工程（挖掘机、铲运机、推土机、平地机、水力机械化法等） | 为天然气和石油产品的主干管和工业管道挖掘和回填沟渠
DXME-KANE-KATO_KATODX | 内燃机牵引液压绞车，用于管道内表面清理，牵引力200千牛（20吨） | Equipment | General | 台时 | 118.62 | 118.62 | 118.62 | 118.62 | 1 | CNY | 1186.22 | 10 | 5 | 5 | 维修与施工工作 | 室外工程管网 | 采用非开挖技术对室外污水管网进行改造与维修 | 采用带破坏性套筒和扩张器的气动穿孔器进行无沟槽塑料管道更换
DXME-MEDX-KAVO_KAKARI | 泵，流量25立方米/小时，扬程15米，功率2.8千瓦 | Equipment | General | 台时 | 2.63 | 2.63 | 2.63 | 2.63 | 1 | CNY | 3.71 | 1.41 | 5 | 5 | 建筑工程 | 桩基工程、沉井、地基加固 | 沉井工程 | 采用液压机械化方式，使用抓斗起重机下放井筒并开挖土方
DXME-MEPU-KAME_KAKASA | 混凝土搅拌车，搅拌筒容积2.7立方米 | Equipment | General | 台时 | 110.48 | 110.48 | 110.48 | 110.48 | 1 | CNY | 48.39 | 0.438 | 5 | 5 | 建筑工程 | 工业炉与烟囱 | 高炉空气预热器砌筑 | 拱形砌筑
DXME-KAPU-KARI_KAKAME | 压螺杆式水平钻井设备，配有液压压机、膨润土装置、光学导航系统，压机压力为 203 吨（2000 千牛） | Equipment | General | 台时 | 808.98 | 808.98 | 808.98 | 808.98 | 1 | CNY | 31716.91 | 39.206 | 5 | 5 | 建筑工程 | 钻孔 | 钻井作业 | 其他钻井类型
DXME-RIME-MERI_KAKAME | 用于直径为110-225毫米的聚乙烯管的机械式断头台剪刀 | Equipment | General | 台时 | 0.69 | 0.69 | 0.69 | 0.69 | 1 | CNY | 1.21 | 1.76 | 5 | 5 | 建筑工程 | 供热与燃气管道——外部管网 | 城镇及村庄燃气管道 | 聚乙烯管道的组装与焊接
DXME-KANE-KATO_KASADX | 牵引力313.92千牛（32吨）的电动绞车 | Equipment | General | 台时 | 27.14 | 27.14 | 27.14 | 27.14 | 1 | CNY | 1012.56 | 37.304 | 5 | 5 | 建筑工程 | 水下建筑（潜水）工程 | 河流环境（河流、湖泊、水库）的水下建筑（潜水）作业 | 河流环境中的管道铺设（河流、湖泊、水库）
DXME-KAPU-KAME_MEMEKA | 履带式小型螺旋钻机，钻孔直径70、110和150毫米，钻孔深度（与钻孔直径相对应）50、35和15米 | Equipment | General | 台时 | 64.5 | 64.5 | 64.5 | 64.5 | 1 | CNY | 367.66 | 5.7 | 5 | 5 | 建筑工程 | 桩基工程、沉井、地基加固 | 桩基工程 | 在冻土和永久冻土中进行的桩基施工
DXME-MERI-KAVO_KASAME | 2吨挂车式环形压路机 | Equipment | General | 台时 | 9.76 | 9.76 | 9.76 | 9.76 | 1 | CNY | 10.95 | 1.122 | 5 | 5 | 建筑工程 | 绿化、防护林带 | 绿化 | 草坪、花坛、高山植物园和岩石园的建造
DXME-RIKA-KALI_KAKAME | 用于沉入钢筋混凝土板桩和桩的浮动导管 | Equipment | General | 台时 | 107.74 | 107.74 | 107.74 | 107.74 | 1 | CNY | 3284.72 | 30.488 | 5 | 5 | 建筑工程 | 桩基工程、沉井、地基加固 | 桩基工程 | 在河流环境中使用浮动设备进行的桩基工程
DXME-RIKA-KATO_KAKASA | 在封闭水域作业的柴油拖船，功率294千瓦（400马力） | Equipment | General | 台时 | 514.52 | 514.52 | 514.52 | 514.52 | 1 | CNY | 1434.48 | 2.788 | 5 | 5 | 建筑工程 | 岸坡加固工程 | 海堤和海岸坡度的加固，防护设施的建造 | 用岩块加固斜坡
DXME-KAVO-KASA_KARIME | 带滑动模具的混凝土摊铺机，功率70千瓦（92马力） | Equipment | General | 台时 | 889.66 | 889.66 | 889.66 | 889.66 | 1 | CNY | 20970.39 | 23.5712 | 5 | 5 | 建筑工程 | 公路 | 排水和泄洪装置 | 使用带滑动模具的混凝土摊铺机-整平机安装整体混凝土路缘石
DXME-MERI-KASA_KAMETO | 四体悬挂式犁 | Equipment | General | 台时 | 2.97 | 2.97 | 2.97 | 2.97 | 1 | CNY | 13.66 | 4.594 | 5 | 5 | 建筑工程 | 机场 | 机场 | 准备、土方和农业技术工作
DXME-MELI-KAPU_MERIME | 用于焊接容量达2000立方米的球形储罐的通用机械手 | Equipment | General | 台时 | 420.92 | 420.92 | 420.92 | 420.92 | 1 | CNY | 2031.38 | 4.826 | 5 | 5 | 建筑工程 | 建筑金属结构 | 构筑物 | 储罐、储气罐
DXME-RIKA-MERI_KALIME | 单斗挖泥船，斗容量 25 立方米 | Equipment | General | 台时 | 44525.58 | 44525.58 | 44525.58 | 44525.58 | 1 | CNY | 112827.82 | 2.534 | 5 | 5 | 建筑工程 | 水下建筑（潜水）工程 | 在海洋环境中的挖泥作业 | 使用挖泥船进行的疏浚作业
DXME-RIKA-MERI_KALIKA | 单斗挖泥船，斗容量15立方米 | Equipment | General | 台时 | 26680.9 | 26680.9 | 26680.9 | 26680.9 | 1 | CNY | 92796.16 | 3.478 | 5 | 5 | 建筑工程 | 水下建筑（潜水）工程 | 在海洋环境中的挖泥作业 | 使用挖泥船进行的疏浚作业
DXME-RIKA-MERI_KANEDX | 单斗挖泥船，斗容量为11立方米 | Equipment | General | 台时 | 19516.15 | 19516.15 | 19516.15 | 19516.15 | 1 | CNY | 86417.52 | 4.428 | 5 | 5 | 建筑工程 | 水下建筑（潜水）工程 | 在海洋环境中的挖泥作业 | 使用挖泥船进行的疏浚作业
DXME-RIKA-MERI_KANENE | 单斗挖泥船，斗容量5立方米 | Equipment | General | 台时 | 8617.87 | 8617.87 | 8617.87 | 8617.87 | 1 | CNY | 76492.25 | 8.876 | 5 | 5 | 建筑工程 | 水下建筑（潜水）工程 | 在海洋环境中的挖泥作业 | 使用挖泥船进行的疏浚作业
DXME-RIKA-MERI_KANESA | 单斗挖泥船，斗容量4.3立方米 | Equipment | General | 台时 | 7434.58 | 7434.58 | 7434.58 | 7434.58 | 1 | CNY | 75936.81 | 10.214 | 5 | 5 | 建筑工程 | 水下建筑（潜水）工程 | 在海洋环境中的挖泥作业 | 使用挖泥船进行的疏浚作业
DXME-RIKA-MERI_KANEPU | 单斗挖泥船，斗容量4立方米 | Equipment | General | 台时 | 6843.54 | 6843.54 | 6843.54 | 6843.54 | 1 | CNY | 74758.78 | 10.924 | 5 | 5 | 建筑工程 | 水下建筑（潜水）工程 | 在海洋环境中的挖泥作业 | 使用挖泥船进行的疏浚作业
DXME-RIKA-MERI_KANETO | 单斗挖泥船，斗容量 3 m3 | Equipment | General | 台时 | 5253.85 | 5253.85 | 5253.85 | 5253.85 | 1 | CNY | 75466.33 | 14.364 | 5 | 5 | 建筑工程 | 水下建筑（潜水）工程 | 在海洋环境中的挖泥作业 | 使用挖泥船进行的疏浚作业
DXME-RIKA-MERI_KANERI | 单斗挖泥船，斗容量1.6立方米 | Equipment | General | 台时 | 2853.72 | 2853.72 | 2853.72 | 2853.72 | 1 | CNY | 75320.98 | 26.394 | 5 | 5 | 建筑工程 | 水下建筑（潜水）工程 | 在海洋环境中的挖泥作业 | 使用挖泥船进行的疏浚作业
DXME-MEDX-MEKA_KAKAME | 液压泵站，用于驱动液压机构，压力高达 50 MPa | Equipment | General | 台时 | 9.57 | 9.57 | 9.57 | 9.57 | 1 | CNY | 1557.78 | 162.764 | 5 | 5 | 建筑工程 | 桩基工程、沉井、地基加固 | 桩基工程 | 从地面进行的桩基施工
DXME-MERI-KANE_KAKAME | 悬挂式中耕机，作业宽度达6米 | Equipment | General | 台时 | 9.92 | 9.92 | 9.92 | 9.92 | 1 | CNY | 3.43 | 0.346 | 5 | 5 | 建筑工程 | 绿化、防护林带 | 防护林带 | 森林栽培管理
DXME-MERI-KAVO_KAVOTO | 植树机（不含拖拉机） | Equipment | General | 台时 | 5.95 | 5.95 | 5.95 | 5.95 | 1 | CNY | 6.89 | 1.158 | 5 | 5 | 建筑工程 | 绿化、防护林带 | 防护林带 | 机械化种植与播种林木
DXME-RIME-MEDX_KAPUNE | 用于钢筋冷锻和准备平行螺纹切割的电液锻造机 | Equipment | General | 台时 | 59.48 | 59.48 | 59.48 | 59.48 | 1 | CNY | 28.31 | 0.476 | 5 | 5 | 建筑工程 | 混凝土和钢筋混凝土整体结构 | 核电站建筑结构 | 钢筋混凝土构件的制造
DXME-RIME-MEDX_KAPUPU | 用于在直径为12-57毫米的钢筋上切割平行公制螺纹的设备套件 | Equipment | General | 台时 | 112.2 | 112.2 | 112.2 | 112.2 | 1 | CNY | 93.35 | 0.832 | 5 | 5 | 建筑工程 | 混凝土和钢筋混凝土整体结构 | 核电站建筑结构 | 钢筋混凝土构件的制造
DXME-KAVO-MEKA_KASARI | 拖拉机挂载式道路铣刨机，功率高达110千瓦（150马力） | Equipment | General | 台时 | 239.64 | 239.64 | 239.64 | 239.64 | 1 | CNY | 7502.54 | 31.308 | 5 | 5 | 建筑工程 | 公路 | 以粘结材料加固的土基和覆盖层 | 由有机粘合剂加固的土壤基础和覆盖层
DXME-KAVO-KAPU_KATOPU | 自走式接缝和裂缝填充机，带压缩机，材料罐容量550升，发动机功率18千瓦（25马力） | Equipment | General | 台时 | 193.2 | 193.2 | 193.2 | 193.2 | 1 | CNY | 277.83 | 1.438 | 5 | 5 | 建筑工程 | 公路 | 基础与覆盖层的建造 | 非硬质道路服装
DXME-KAVO-KATO_KARILI | 自走式光面振动压路机，重量3.5吨 | Equipment | General | 台时 | 136.32 | 136.32 | 136.32 | 136.32 | 1 | CNY | 179.66 | 1.318 | 5 | 5 | 建筑工程 | 公路 | 基础与覆盖层的建造 | 非硬质道路服装
DXME-RIKA-KARI_KAKAPU | 非自航驳船，载重能力400吨 | Equipment | General | 台时 | 77.97 | 77.97 | 77.97 | 77.97 | 1 | CNY | 541.71 | 6.948 | 5 | 5 | 建筑工程 | 水利工程木结构 | 栅栏 | 木料切割室
DXME-KAVO-KAPU_KASAME | 沥青混凝土路面加热器 | Equipment | General | 台时 | 60.31 | 60.31 | 60.31 | 60.31 | 1 | CNY | 355.82 | 5.9 | 5 | 5 | 建筑工程 | 公路 | 基础与覆盖层的建造 | 非硬质道路服装
DXME-KALI-KAME_KAKAME | 桶，容量1立方米 | Equipment | General | 台时 | 0.23 | 0.23 | 0.23 | 0.23 | 1 | CNY | 2.31 | 9.884 | 5 | 5 | 建筑工程 | 水利工程的混凝土和钢筋混凝土结构 | 水电工程结构（整个工程混凝土用量少于10万立方米） | 向钢筋混凝土结构块输送和铺设混凝土混合物
DXME-KATO-MEME_KAKALI | 滑轨式横梁小车，载重量150吨 | Equipment | General | 台时 | 152.91 | 152.91 | 152.91 | 152.91 | 1 | CNY | 1578.92 | 10.326 | 5 | 5 | 建筑工程 | 水利工程的混凝土和钢筋混凝土结构 | 内河运输设施结构 | 在河运设施上安装巨型阵列
DXME-KAME-KASA_METODX | 履带式单斗电动挖掘机，斗容量15立方米 | Equipment | General | 台时 | 6517.14 | 6517.14 | 6517.14 | 6517.14 | 1 | CNY | 12708.43 | 1.95 | 5 | 5 | 建筑工程 | 采矿顶板作业 | 单斗挖掘机开挖土方 | 挖掘机开挖土方并装载至铁路运输工具
DXME-KATO-KASA_KATOSA | 用于无盾构掘进的掘进机组，隧道外径5.5米 | Equipment | General | 台时 | 545.1 | 545.1 | 545.1 | 545.1 | 1 | CNY | 26775.09 | 49.12 | 5 | 5 | 建筑工程 | 隧道和地铁 | 封闭式作业方式 | 隧道和巷道掘进
DXME-KATO-KASA_KAPURI | 带液压锤和岩石装载设备的通用掘进机，发动机功率90千瓦 | Equipment | General | 台时 | 2155.09 | 2155.09 | 2155.09 | 2155.09 | 1 | CNY | 49274.04 | 22.864 | 5 | 5 | 建筑工程 | 隧道和地铁 | 封闭式作业方式 | 隧道和巷道掘进
DXME-KATO-KASA_KAPUME | 配备液压锤和岩石装载设备的通用掘进机，发动机功率55千瓦 | Equipment | General | 台时 | 1416.25 | 1416.25 | 1416.25 | 1416.25 | 1 | CNY | 37624.07 | 26.566 | 5 | 5 | 建筑工程 | 隧道和地铁 | 封闭式作业方式 | 隧道和巷道掘进
DXME-KALI-KAPU_KAMEME | 起重机振动器 | Equipment | General | 台时 | 2.19 | 2.19 | 2.19 | 2.19 | 1 | CNY | 16.09 | 7.332 | 5 | 5 | 建筑工程 | 水利工程的混凝土和钢筋混凝土结构 | 水电工程结构，整个建筑的混凝土用量超过10万立方米 | 向水利枢纽混凝土结构块输送和浇筑混凝土混合物
DXME-RIME-RIRI_MENEME | 用于地板施工中混凝土振动真空处理的真空装置 | Equipment | General | 台时 | 8.7 | 8.7 | 8.7 | 8.7 | 1 | CNY | 105.91 | 12.18 | 5 | 5 | 建筑工程 | 地板 | 地板 | 采用真空法施工的混凝土地板铺设
DXME-KAVO-KAVO_KAMESA | 用于制备冷拌料的移动式沥青搅拌站，产能250吨/小时 | Equipment | General | 台时 | 1672.8 | 1672.8 | 1672.8 | 1672.8 | 1 | CNY | 1428.57 | 0.854 | 5 | 5 | 建筑工程 | 公路 | 材料准备 | 在移动式沥青搅拌站（产能250吨/小时）中配制有机矿物和沥青颗粒混凝土混合料
DXME-MEME-KARI_KADXRI | 履带式岩石切割盘沟槽挖掘机，功率88千瓦（120马力） | Equipment | General | 台时 | 595.65 | 595.65 | 595.65 | 595.65 | 1 | CNY | 3497.64 | 5.872 | 5 | 5 | 建筑工程 | 土方工程 | 其他土方工程、准备性、配套及加固工程 | 配套工程
DXME-KASA-KADX_KAMETO | 汽车式专用底盘起重机，起重能力400吨 | Equipment | General | 台时 | 3663.37 | 3663.37 | 3663.37 | 3663.37 | 1 | CNY | 10154.85 | 2.772 | 5 | 5 | 设备安装 | 化学和石油加工工业设备 | 通用设备 | 成套设备
DXME-KASA-KANE_KAPUVO | 履带式起重机，起重能力1350吨 | Equipment | General | 台时 | 10313.91 | 10313.91 | 10313.91 | 10313.91 | 1 | CNY | 625476.71 | 60.644 | 5 | 5 | 设备安装 | 化学和石油加工工业设备 | 通用设备 | 成套设备
DXME-MEKA-MEME_KAMEME | 无火切割管道机 | Equipment | General | 台时 | 10.96 | 10.96 | 10.96 | 10.96 | 1 | CNY | 55.87 | 5.1 | 5 | 5 | 建筑工程 | 干线和工业管道 | 在正常条件下管线上的管道组装与焊接 | 其他线路施工
DXME-RIME-RIRI_PUPUVO | 用于浸渍聚合物套管的电气装置，适用于内径不超过250毫米的管道修复 | Equipment | General | 台时 | 29.77 | 29.77 | 29.77 | 29.77 | 1 | CNY | 56.05 | 1.8825 | 4 | 4 | 维修与施工工作 | 室内卫生工程 | 各类工程 | 采用柔性聚合物软管修复内部排水系统
DXME-KATO-MEDX_MESAME | 用于连接宽度不超过1000毫米、接头长度不超过1200毫米的输送带的硫化压机 | Equipment | General | 台时 | 20.31 | 20.31 | 20.31 | 20.31 | 1 | CNY | 99.56 | 4.9025 | 4 | 4 | 建筑工程 | 隧道和地铁 | 封闭式作业方式 | 其他作业
DXME-MERI-KAME_KAKARI | 齿耙 | Equipment | General | 台时 | 1.77 | 1.77 | 1.77 | 1.77 | 1 | CNY | 6.75 | 3.805 | 4 | 4 | 建筑工程 | 机场 | 机场 | 准备、土方和农业技术工作
DXME-RIKA-MERI_KAKAME | 水力喷射器和挖泥炮，用于开挖水下沟渠，产能30立方米/小时 | Equipment | General | 台时 | 164.26 | 164.26 | 164.26 | 164.26 | 1 | CNY | 1335.86 | 8.1325 | 4 | 4 | 建筑工程 | 水下建筑（潜水）工程 | 河流环境（河流、湖泊、水库）的水下建筑（潜水）作业 | 河流环境中的土壤开发（河流、湖泊、水库）
DXME-KAPU-KAME_SAMEPU | 履带式液压滚轮钻机，钻孔深度达45米，孔径160-230毫米 | Equipment | General | 台时 | 1921.28 | 1921.28 | 1921.28 | 1921.28 | 1 | CNY | 1042.3 | 0.5425 | 4 | 4 | 建筑工程 | 桩基工程、沉井、地基加固 | 土壤加固 | 采用土锚杆注浆锚固法（AI）加固基坑壁，锚杆计算抗拉承载力达42吨
DXME-MEPU-KASA_KASAME | 挂车式储罐，容量2.5立方米 | Equipment | General | 台时 | 2.84 | 2.84 | 2.84 | 2.84 | 1 | CNY | 1.65 | 0.5825 | 4 | 4 | 建筑工程 | 公路 | 排水和泄洪装置 | 铺设柔性混凝土垫层以保护混凝土结构
DXME-MERI-KAVO_MEPUME | 拖拉机挂车式撒肥机 | Equipment | General | 台时 | 22.54 | 22.54 | 22.54 | 22.54 | 1 | CNY | 19.5 | 0.865 | 4 | 4 | 建筑工程 | 机场 | 机场 | 准备、土方和农业技术工作
DXME-KASA-KARI_KARIKA | 半门式起重机，起重能力30吨 | Equipment | General | 台时 | 115.3 | 115.3 | 115.3 | 115.3 | 1 | CNY | 14757.92 | 128 | 4 | 4 | 设备安装 | 压缩机装置、泵和风扇 | 通风机和排烟风机 | 风扇
DXME-RIME-RIRI_TODXME | 墙面切割机，最大切割深度730毫米 | Equipment | General | 台时 | 74.9 | 74.9 | 74.9 | 74.9 | 1 | CNY | 1154.54 | 15.415 | 4 | 4 | 建筑工程 | 隧道和地铁 | 封闭式作业方式 | 其他作业
DXME-KAPU-KAME_MEKAME | 汽车钻井起重机装置，钻井深度可达1200米，钻孔直径可达1200毫米，吊钩允许负载可达500千牛（50吨） | Equipment | General | 台时 | 2505.19 | 2505.19 | 2505.19 | 2505.19 | 1 | CNY | 7659.61 | 3.0575 | 4 | 4 | 建筑工程 | 钻孔 | 用管子加固井眼、取出管子、自由下放或从井眼提升管子 | 使用螺旋井下马达钻井时的井眼加固
DXME-KAVO-KALI_KATOKA | 基于前装载机的路肩铺路机（填料机），铺路宽度达3000毫米 | Equipment | General | 台时 | 337.3 | 337.3 | 337.3 | 337.3 | 1 | CNY | 1273.3 | 3.775 | 4 | 4 | 建筑工程 | 公路 | 垫层、找平层的基础与路面 | 地基垫层与找平层
DXME-MESA-KATO_KAMEME | 气动轮式拖拉机，功率18千瓦（25马力） | Equipment | General | 台时 | 28.3 | 28.3 | 28.3 | 28.3 | 1 | CNY | 174.99 | 6.1825 | 4 | 4 | 建筑工程 | 公路 | 基础与覆盖层的建造 | 硬质路面
DXME-KASA-KARI_LINEDX | 移动式龙门起重机，起重能力3吨，起升高度3米，跨度3米 | Equipment | General | 台时 | 3.83 | 3.83 | 3.83 | 3.83 | 1 | CNY | 0.57 | 0.15 | 4 | 4 | 设备安装 | 电气设备 | 配电设备和变电站 | 蓄电池装置
DXME-MEDX-MEKA_KAKASA | 固定式电动泵站和挖泥机，输送量200立方米/小时，泵站扬程100米，挖泥机扬程63米 | Equipment | General | 台时 | 1396.54 | 1396.54 | 1396.54 | 1396.54 | 1 | CNY | 2087.82 | 1.495 | 4 | 4 | 建筑工程 | 土方工程 | 机械化土方工程（挖掘机、铲运机、推土机、平地机、水力机械化法等） | 水力机械化法土方工程
DXME-RIME-MENE_KAMEME | 用于对接直径为20至36毫米的周期性型钢筋的钢筋压机 | Equipment | General | 台时 | 7.96 | 7.96 | 7.96 | 7.96 | 1 | CNY | 130.52 | 16.3925 | 4 | 4 | 建筑工程 | 混凝土和钢筋混凝土整体结构 | 核电站建筑结构 | VVER-1200型核电站建筑及构筑物墙体的构造
DXME-KAVO-KAME_KAKAPU | 履带式摊铺机，最大摊铺宽度5米，摊铺速度达30米/分钟，生产能力350吨/小时 | Equipment | General | 台时 | 514.75 | 514.75 | 514.75 | 514.75 | 1 | CNY | 1055.23 | 2.05 | 4 | 4 | 建筑工程 | 公路 | 基础与覆盖层的建造 | 非硬质道路服装
DXME-RIME-RIRI_PUTOTO | 用于储存氩气的服务推车，氩气容量为1000-2000升，氩气抽吸泵的产能为35立方米/小时，空气抽吸泵的产能为63立方米/小时 | Equipment | General | 台时 | 111 | 111 | 111 | 111 | 1 | CNY | 1183.5 | 10.6625 | 4 | 4 | 设备安装 | 电气设备 | 配电设备和变电站 | 45-750千伏气体绝缘开关设备
DXME-KAVO-MEME_MEKAME | 汽车底盘式加热器，锅炉容量达4.4立方米 | Equipment | General | 台时 | 531.84 | 531.84 | 531.84 | 531.84 | 1 | CNY | 13064.6 | 24.565 | 4 | 4 | 建筑工程 | 公路 | 基础与覆盖层的建造 | 非硬质道路服装
DXME-KAVO-KAME_KAMEME | 浇注式沥青混凝土摊铺机，摊铺宽度3至9米 | Equipment | General | 台时 | 606.85 | 606.85 | 606.85 | 606.85 | 1 | CNY | 307.98 | 0.5075 | 4 | 4 | 建筑工程 | 公路 | 基础与覆盖层的建造 | 非硬质道路服装
DXME-KAVO-MEKA_KATOME | 自走式道路铣刨机，铣刨宽度2180毫米 | Equipment | General | 台时 | 2712.8 | 2712.8 | 2712.8 | 2712.8 | 1 | CNY | 6876.94 | 2.535 | 4 | 4 | 建筑工程 | 公路 | 基础与覆盖层的建造 | 非硬质道路服装
DXME-RIME-RIRI_TOLIME | 用于安装连接套管的液压系统 | Equipment | General | 台时 | 45.94 | 45.94 | 45.94 | 45.94 | 1 | CNY | 64.77 | 1.41 | 4 | 4 | 设备安装 | 电气设备 | 电力输送与电网 | 500千伏以下电缆线路
DXME-RIME-RIRI_PUPUSA | 带Z形叶片的间歇式搅拌机，用于混合橡胶粘合剂 | Equipment | General | 台时 | 16.46 | 16.46 | 16.46 | 16.46 | 1 | CNY | 3.24 | 0.1969 | 4 | 4 | 建筑工程 | 公路 | 基础与覆盖层的建造 | 非硬质道路服装
DXME-MELI-KAPU_KATOME | 直径超过1200至1600毫米的塑料管对焊自动控制设备 | Equipment | General | 台时 | 95.91 | 95.91 | 95.91 | 95.91 | 1 | CNY | 12495.64 | 130.2875 | 4 | 4 | 建筑工程 | 供水管道——室外管网 | 管道铺设 | 聚乙烯管
DXME-KAME-KASA_MENEKA | 履带式挖掘机，配抓木式抓斗，功率147千瓦（200马力），挖掘机运行重量23吨，抓斗面积0.7平方米 | Equipment | General | 台时 | 441.52 | 441.52 | 441.52 | 441.52 | 1 | CNY | 1730.76 | 3.92 | 4 | 4 | 建筑工程 | 干线和工业管道 | 在正常条件下管线上的管道组装与焊接 | 其他线路施工
DXME-MELI-KARI_KAKAME | 便携式脉冲X射线透视仪，用于透视厚度达85毫米的金属 | Equipment | General | 台时 | 15.4 | 15.4 | 15.4 | 15.4 | 1 | CNY | 17.4 | 1.13 | 4 | 4 | 建筑工程 | 干线和工业管道 | 物理方法对焊接接头质量的控制 | 公路上使用脉冲X射线设备进行射线检测
DXME-KAME-KATO_KAMETO | 自走式刮板机，铲斗容积 25.0 m³ | Equipment | General | 台时 | 1283.76 | 1283.76 | 1283.76 | 1283.76 | 1 | CNY | 6794.32 | 5.2925 | 4 | 4 | 建筑工程 | 采矿顶板作业 | 刮土机开挖 | 使用自走式刮土机进行土方开挖和运输，距离可达300米
DXME-KASA-MEPU_KARIRI | 专用安装起重机（德里克起重机），起重能力65吨 | Equipment | General | 台时 | 352.21 | 352.21 | 352.21 | 352.21 | 1 | CNY | 16740.65 | 47.53 | 4 | 4 | 建筑工程 | 桥梁与管道 | 桥梁钢筋混凝土跨径结构 | 公路桥梁的跨径结构
DXME-KANE-KANE_KAPULI | 单柱升降机，承载能力达500公斤，提升高度35米 | Equipment | General | 台时 | 6.93 | 6.93 | 6.93 | 6.93 | 1 | CNY | 190.52 | 27.5 | 4 | 4 | 建筑工程 | 装修工程 | 饰面工程 | 建筑立面外墙饰面
DXME-RIKA-MEME_KAKALI | 浮桥在开放水域作业时，400-450吨 | Equipment | General | 台时 | 381.67 | 381.67 | 381.67 | 381.67 | 1 | CNY | 2956 | 7.745 | 4 | 4 | 建筑工程 | 水利工程的混凝土和钢筋混凝土结构 | 海港码头和码头结构 | 大直径壳体码头岸壁和码头
DXME-RIKA-MEME_KAKATO | 封闭水域作业用浮桥，400-450吨 | Equipment | General | 台时 | 197.77 | 197.77 | 197.77 | 197.77 | 1 | CNY | 1531.74 | 7.745 | 4 | 4 | 建筑工程 | 水利工程的混凝土和钢筋混凝土结构 | 海港码头和码头结构 | 大直径壳体码头岸壁和码头
DXME-METO-KAME_KATOME | 加固带施工机械 | Equipment | General | 台时 | 279.23 | 279.23 | 279.23 | 279.23 | 1 | CNY | 2060 | 7.3775 | 4 | 4 | 建筑工程 | 公路 | 道路覆盖物边缘加固带与路肩加固 | 加固带的设置与路肩加固
DXME-RIME-RIKA_SAKAPU | 混凝土钻孔用电动金刚石钻孔设备，钻孔直径可达600毫米 | Equipment | General | 台时 | 24.57 | 24.57 | 24.57 | 24.57 | 1 | CNY | 4870.41 | 198.225 | 4 | 4 | 建筑工程 | 建筑物和构筑物改造工程 | 在结构中钻孔和打孔、开孔。填补孔洞、凹槽和沟槽 | 钻孔
DXME-MELI-KATO_KAKAME | 感应加热电源，功率20千瓦，频率10千赫 | Equipment | General | 台时 | 85.01 | 85.01 | 85.01 | 85.01 | 1 | CNY | 59.08 | 0.695 | 4 | 4 | 建筑工程 | 干线和工业管道 | 在正常条件下管线上的管道组装与焊接 | 线圈嵌入
DXME-MEKA-KAPU_KAMEVO | 用于直径1000-1200毫米管道的清洁和聚合物带绝缘的机器 | Equipment | General | 台时 | 184.44 | 184.44 | 184.44 | 184.44 | 1 | CNY | 1824.08 | 9.89 | 4 | 4 | 建筑工程 | 干线和工业管道 | 管道防腐隔离与铺设 | 聚合物胶带绝缘与管道铺设
DXME-RIKA-KALI_KAKAPU | 用于在开放水域作业时沉降套管桩的浮动导管 | Equipment | General | 台时 | 391.56 | 391.56 | 391.56 | 391.56 | 1 | CNY | 233.96 | 0.5975 | 4 | 4 | 建筑工程 | 桩基工程、沉井、地基加固 | 桩基工程 | 海上浮动平台桩基施工
DXME-RIME-KARI_KAKARI | 内燃机驱动高压清洗机，用于表面水力清洗，流量21升/分钟，压力35兆帕 | Equipment | General | 台时 | 31.14 | 31.14 | 31.14 | 31.14 | 1 | CNY | 131.56 | 4.225 | 4 | 4 | 建筑工程 | 建筑物和构筑物改造工程 | 其他作业 | 清除油罐内壁的沉积物
DXME-RIME-MEDX_KAMESA | 带芯轴的弯管机套装，用于冷弯外径为1020-1420毫米的管材 | Equipment | General | 台时 | 2909.5 | 2909.5 | 2909.5 | 2909.5 | 1 | CNY | 4895.24 | 1.6825 | 4 | 4 | 建筑工程 | 干线和工业管道 | 弯管的制造与管道转弯角的安装 | 在弯管机上制造公称直径为200-1400毫米的弯管
DXME-MEDX-KALI_KAMESA | 用于冷冻站盐水和水冷却网络的泵，输送量120立方米/小时，压力80米，盐水温度-38 °C | Equipment | General | 台时 | 41.54 | 41.54 | 41.54 | 41.54 | 1 | CNY | 41.54 | 1 | 4 | 4 | 建筑工程 | 隧道掘进工程 | 采用特殊方法进行的掘进作业 | 岩石的人工冻结与解冻
DXME-MELI-KARI_KATOME | 便携式磁性探伤仪，脉冲电流调节范围至3000 A | Equipment | General | 台时 | 11.85 | 11.85 | 11.85 | 11.85 | 1 | CNY | 229.36 | 19.3575 | 4 | 4 | 建筑工程 | 通风与空调 | 金属风管 | 用于核电站的2.0毫米厚钢板风管垫片
DXME-KAME-KASA_METOKA | 带拖拉机作业设备、容量为25立方米的单斗电动步进式挖掘机 | Equipment | General | 台时 | 25980.35 | 25980.35 | 25980.35 | 25980.35 | 1 | CNY | 37281.81 | 1.435 | 4 | 4 | 建筑工程 | 采矿顶板作业 | 单斗挖掘机开挖土方 | 挖掘机开挖土方，将土方堆放于沟槽侧壁或已开挖区域
DXME-KAME-KASA_MERIDX | 单斗电动步进式挖掘机，配备“拖拉机”作业设备，铲斗容量20立方米 | Equipment | General | 台时 | 21859.27 | 21859.27 | 21859.27 | 21859.27 | 1 | CNY | 48199.69 | 2.205 | 4 | 4 | 建筑工程 | 采矿顶板作业 | 单斗挖掘机开挖土方 | 挖掘机开挖土方，将土方堆放于沟槽侧壁或已开挖区域
DXME-RIKA-MERI_KASANE | 多斗式挖泥机，斗容量 0.6 m3 | Equipment | General | 台时 | 7881.34 | 7881.34 | 7881.34 | 7881.34 | 1 | CNY | 34894.61 | 4.4275 | 4 | 4 | 建筑工程 | 水下建筑（潜水）工程 | 在海洋环境中的挖泥作业 | 使用挖泥船进行的疏浚作业
DXME-RIKA-MERI_KASASA | 多斗式挖泥机，斗容量 0.5 m3 | Equipment | General | 台时 | 6713.36 | 6713.36 | 6713.36 | 6713.36 | 1 | CNY | 32861.9 | 4.895 | 4 | 4 | 建筑工程 | 水下建筑（潜水）工程 | 在海洋环境中的挖泥作业 | 使用挖泥船进行的疏浚作业
DXME-RIME-RIRI_LIKARI | 液压破碎锤 | Equipment | General | 台时 | 5.41 | 5.41 | 5.41 | 5.41 | 1 | CNY | 14.25 | 2.635 | 4 | 4 | 建筑工程 | 桩基工程、沉井、地基加固 | 土壤加固 | 在山区斜坡上安装自展开式锚固型土锚
DXME-RIME-RIKA_KAKAME | 用于在钢筋混凝土中进行金刚石钻孔的电动设备，钻孔直径可达400毫米 | Equipment | General | 台时 | 10.28 | 10.28 | 10.28 | 10.28 | 1 | CNY | 38.62 | 3.755 | 4 | 4 | 建筑工程 | 桩基工程、沉井、地基加固 | 土壤加固 | 在工业和民用建筑施工中，采用金属模板浇筑整体钢筋混凝土挡土墙，并使用混凝土泵输送和浇筑混凝土混合物
DXME-KAVO-KAPU_KAKAME | 沥青设备，含4台50立方米沥青锅炉、1000立方米沥青储罐及燃气加热油热载体 | Equipment | General | 台时 | 739.31 | 739.31 | 739.31 | 739.31 | 1 | CNY | 68.39 | 0.0925 | 4 | 4 | 建筑工程 | 公路 | 材料准备 | 沥青和沥青乳液的制备
DXME-RIKA-MERI_KASAPU | 多斗式挖泥机，斗容量 0.4 m3 | Equipment | General | 台时 | 5545.42 | 5545.42 | 5545.42 | 5545.42 | 1 | CNY | 30943.44 | 5.58 | 4 | 4 | 建筑工程 | 水下建筑（潜水）工程 | 在海洋环境中的挖泥作业 | 使用挖泥船进行的疏浚作业
DXME-RIKA-MERI_KASATO | 多斗式挖泥机，斗容量 0.3 立方米 | Equipment | General | 台时 | 3326.75 | 3326.75 | 3326.75 | 3326.75 | 1 | CNY | 22413.96 | 6.7375 | 4 | 4 | 建筑工程 | 水下建筑（潜水）工程 | 在海洋环境中的挖泥作业 | 使用挖泥船进行的疏浚作业
DXME-RIKA-MERI_KANEKA | 多斗式挖泥船，斗容量 0.175 立方米 | Equipment | General | 台时 | 1677.95 | 1677.95 | 1677.95 | 1677.95 | 1 | CNY | 16817.29 | 10.0225 | 4 | 4 | 建筑工程 | 水下建筑（潜水）工程 | 在海洋环境中的挖泥作业 | 使用挖泥船进行的疏浚作业
DXME-KASA-KAPU_KATOPU | 机车库起重机，起重能力7吨 | Equipment | General | 台时 | 97.07 | 97.07 | 97.07 | 97.07 | 1 | CNY | 765.9 | 7.89 | 4 | 4 | 设备安装 | 煤炭和泥炭工业企业设备 | 矿井设备 | 地下运输设备
DXME-RIKA-MEKA_KAKALI | 可拆卸式浮动自升式平台，载重能力250吨 | Equipment | General | 台时 | 6320.55 | 6320.55 | 6320.55 | 6320.55 | 1 | CNY | 9954.87 | 1.575 | 4 | 4 | 建筑工程 | 桩基工程、沉井、地基加固 | 桩基工程 | 在河流环境中使用浮动设备进行的桩基工程
DXME-RIKA-MERI_KANEME | 多斗式挖泥机，斗容量 1 m3 | Equipment | General | 台时 | 17755.9 | 17755.9 | 17755.9 | 17755.9 | 1 | CNY | 62278.81 | 3.5075 | 4 | 4 | 建筑工程 | 水下建筑（潜水）工程 | 在海洋环境中的挖泥作业 | 使用挖泥船进行的疏浚作业
DXME-RIKA-MERI_KASADX | 多斗式挖泥机，斗容量 0.9 m3 | Equipment | General | 台时 | 15309.45 | 15309.45 | 15309.45 | 15309.45 | 1 | CNY | 56070.85 | 3.6625 | 4 | 4 | 建筑工程 | 水下建筑（潜水）工程 | 在海洋环境中的挖泥作业 | 使用挖泥船进行的疏浚作业
DXME-MEVO-KATO_SAKAPU | 便携式电动压缩机，压力高达20千帕，产能高达12立方米/小时 | Equipment | General | 台时 | 0.66 | 0.66 | 0.66 | 0.66 | 1 | CNY | 16.67 | 25.1425 | 4 | 4 | 建筑工程 | 装修工程 | 其他作业 | 涂刷多组分防护涂料
DXME-RIKA-MERI_KASAVO | 多斗式挖泥机，斗容量 0.8 m3 | Equipment | General | 台时 | 12837.61 | 12837.61 | 12837.61 | 12837.61 | 1 | CNY | 49456.9 | 3.8525 | 4 | 4 | 建筑工程 | 水下建筑（潜水）工程 | 在海洋环境中的挖泥作业 | 使用挖泥船进行的疏浚作业
DXME-RIKA-MERI_KASALI | 多斗式挖泥机，斗容量 0.7 m3 | Equipment | General | 台时 | 10365.83 | 10365.83 | 10365.83 | 10365.83 | 1 | CNY | 42499.9 | 4.1 | 4 | 4 | 建筑工程 | 水下建筑（潜水）工程 | 在海洋环境中的挖泥作业 | 使用挖泥船进行的疏浚作业
DXME-KALI-KAVO_SAMEPU | 移动式循环搅拌机，料斗容积80升 | Equipment | General | 台时 | 1.74 | 1.74 | 1.74 | 1.74 | 1 | CNY | 7.93 | 4.56 | 4 | 4 | 建筑工程 | 建筑结构和设备防腐保护 | 各类工程 | 采用聚合物硅酸盐防护剂保护混凝土结构的污水井表面
DXME-MEME-KARI_KAPUME | 基于载重能力达3吨、牵引力30吨的汽车平台的水平土壤穿孔装置 | Equipment | General | 台时 | 51.89 | 51.89 | 51.89 | 51.89 | 1 | CNY | 183.29 | 3.5325 | 4 | 4 | 建筑工程 | 通信、广播和电视设施 | 有线通信设施 | 地下隐蔽通道
DXME-MEDX-KANE_KAKASA | 泥浆潜水泵，流量50立方米/小时，扬程达50米 | Equipment | General | 台时 | 7.22 | 7.22 | 7.22 | 7.22 | 1 | CNY | 61.55 | 8.5275 | 4 | 4 | 建筑工程 | 桩基工程、沉井、地基加固 | 土壤加固 | 粘土溶液下沟槽的设置
DXME-MERI-KAME_KAKATO | 除草耙（不含拖拉机） | Equipment | General | 台时 | 9.75 | 9.75 | 9.75 | 9.75 | 1 | CNY | 7.34 | 0.7525 | 4 | 4 | 建筑工程 | 土方工程 | 其他土方工程、准备性、配套及加固工程 | 与伐木、场地及路线清理相关的准备工作
DXME-KASA-KANE_KATOKA | 履带式起重机，起重能力400吨 | Equipment | General | 台时 | 3694.25 | 3694.25 | 3694.25 | 3694.25 | 1 | CNY | 66561.2 | 18.0175 | 4 | 4 | 设备安装 | 化学和石油加工工业设备 | 通用设备 | 成套设备
DXME-MESA-KATO_KAMETO | 气动轮式拖拉机，功率40千瓦（55马力） | Equipment | General | 台时 | 60.74 | 60.74 | 60.74 | 60.74 | 1 | CNY | 156.4 | 2.575 | 4 | 4 | 建筑工程 | 土方工程 | 其他土方工程、准备性、配套及加固工程 | 与伐木、场地及路线清理相关的准备工作
DXME-KASA-KADX_KAMESA | 汽车式专用底盘起重机，起重能力90吨 | Equipment | General | 台时 | 1147.45 | 1147.45 | 1147.45 | 1147.45 | 1 | CNY | 19727.6 | 17.1925 | 4 | 4 | 建筑工程 | 预制混凝土和钢筋混凝土结构 | 核电站建筑结构 | 安装倾斜式预制钢筋混凝土柱廊，用于配备VVER 1200型反应堆的核电站冷却塔
DXME-MERI-KALI_KAMEME | 用于在载重2吨以下的汽车上进行多年生草本植物水力播种的设备，容量1300升 | Equipment | General | 台时 | 84.31 | 84.31 | 84.31 | 84.31 | 1 | CNY | 68.5 | 0.8125 | 4 | 4 | 建筑工程 | 土方工程 | 其他土方工程、准备性、配套及加固工程 | 土方工程边坡加固
DXME-KADX-MERI_SARIRI | 移动式机械化组合分段式设备，用于在采用脉冲放电技术建造钻孔灌注桩时移动设备，双平台结构，配备两台牵引力3.2吨的绞车，起重能力50吨 | Equipment | General | 台时 | 219.75 | 219.75 | 219.75 | 219.75 | 1 | CNY | 427.4 | 1.945 | 4 | 4 | 建筑工程 | 铁路 | 1520毫米轨距铁路轨道上部结构 | 其他类型的工作
DXME-KANE-KANE_KASAKA | 建筑用货运客运升降机，载重能力100吨，提升高度105米 | Equipment | General | 台时 | 290.46 | 290.46 | 290.46 | 290.46 | 1 | CNY | 40388.81 | 139.0525 | 4 | 4 | 建筑工程 | 混凝土和钢筋混凝土整体结构 | 滑动模板施工结构 | 安装和拆卸矿井塔式脚手架的滑动模板
DXME-MEKA-KAPU_KASADX | 用于直径不超过250毫米、压力不超过0.9巴管道修复的反转滚筒 | Equipment | General | 台时 | 15.47 | 15.47 | 15.47 | 15.47 | 1 | CNY | 264.17 | 17.0725 | 4 | 4 | 维修与施工工作 | 室内卫生工程 | 各类工程 | 采用柔性聚合物软管修复内部排水系统
DXME-MEDX-KANE_KAKATO | 泥浆潜水泵，流量25立方米/小时，扬程达20米 | Equipment | General | 台时 | 1.99 | 1.99 | 1.99 | 1.99 | 1 | CNY | 0.49 | 0.2475 | 4 | 4 | 维修与施工工作 | 室外工程管网 | 采用非开挖技术对室外污水管网进行改造与维修 | 对采用柔性套管修复的管道段进行水压试验
DXME-RIME-MESA_KARITO | 用于切割金属轧材的电动摆动锯，锯片直径350毫米 | Equipment | General | 台时 | 2.05 | 2.05 | 2.05 | 2.05 | 1 | CNY | 8.85 | 4.32 | 4 | 4 | 建筑工程 | 隧道和地铁 | 轨道装置 | 隧道轨道安装
DXME-MEKA-MEME_SARIPU | 用于声学共振法检测管道内壁的移动式检测装置，管道直径290-620毫米 | Equipment | General | 台时 | 198.4 | 198.4 | 198.4 | 198.4 | 1 | CNY | 391.85 | 1.975 | 4 | 4 | 维修与施工工作 | 室外工程管网 | 采用非开挖技术对室外污水管网进行改造与维修 | 采用声学共振法对直径为290至620毫米的现有管道进行管内检测
DXME-MEKA-KAPU_KAKAME | 用于直径不超过250毫米管道的分段式管道疏通机 | Equipment | General | 台时 | 7.78 | 7.78 | 7.78 | 7.78 | 1 | CNY | 7.47 | 0.96 | 4 | 4 | 维修与施工工作 | 室内卫生工程 | 供水与排水 | 使用管道疏通设备清理直径50-150毫米的室内下水道管道
DXME-MERI-KAVO_KATORI | 铣削式沟渠挖掘机（拖拉机式） | Equipment | General | 台时 | 259.76 | 259.76 | 259.76 | 259.76 | 1 | CNY | 5675.7 | 21.85 | 4 | 4 | 建筑工程 | 土方工程 | 机械化土方工程（挖掘机、铲运机、推土机、平地机、水力机械化法等） | 水利工程中的土壤开发与排水系统建设
DXME-KASA-KATO_KAKASA | 悬臂式起重机，起重能力130吨 | Equipment | General | 台时 | 2087.35 | 2087.35 | 2087.35 | 2087.35 | 1 | CNY | 25752.65 | 12.3375 | 4 | 4 | 建筑工程 | 桥梁与管道 | 桥梁钢筋混凝土跨径结构 | 单轨铁路桥梁的钢筋混凝土跨径结构
DXME-MEKA-KAPU_KARISA | 用于螺旋缠绕复杂配置的PVC型材（宽度67至80毫米）的缠绕机，型材采用钢材加固，配备带密封的双机械锁，通过螺旋缠绕法缠绕成管材 | Equipment | General | 台时 | 533.38 | 533.38 | 533.38 | 533.38 | 1 | CNY | 43579.12 | 81.7033 | 3 | 3 | 维修与施工工作 | 室外工程管网 | 采用非开挖技术对室外污水管网进行改造与维修 | 采用螺旋缠绕法修复管道，使用非塑化聚氯乙烯（NPVC）钢筋型材，并填充管道间隙
DXME-KALI-KALI_KASAME | 硬质溶液接收和输送装置，产能高达22.5立方米/小时，容量2.5立方米 | Equipment | General | 台时 | 12.56 | 12.56 | 12.56 | 12.56 | 1 | CNY | 19.77 | 1.5733 | 3 | 3 | 建筑工程 | 工业炉与烟囱 | 铝工业用电解槽 | 煤渣填充
DXME-MELI-KARI_KALIRI | 脉冲式绝缘损伤检测仪 | Equipment | General | 台时 | 1.68 | 1.68 | 1.68 | 1.68 | 1 | CNY | 2.23 | 1.3233 | 3 | 3 | 维修与施工工作 | 其他维修和建筑工程 | 其他维修和建筑工程 | 使用ANPI或IPIT仪器在回填沟槽中检测绝缘质量
DXME-RIKA-MERI_KALIRI | 非自走式桩基疏浚船，配备铣削松土机，铣刀驱动功率350千瓦 | Equipment | General | 台时 | 590.12 | 590.12 | 590.12 | 590.12 | 1 | CNY | 558.84 | 0.947 | 3 | 3 | 建筑工程 | 水下建筑（潜水）工程 | 在海洋环境中的挖泥作业 | 使用带铣削松土器的桩式挖泥船进行深挖作业
DXME-RIKA-MERI_KALITO | 非自走式桩基疏浚船，带铣削松土器，铣刀驱动功率550千瓦 | Equipment | General | 台时 | 1132.29 | 1132.29 | 1132.29 | 1132.29 | 1 | CNY | 560.86 | 0.4953 | 3 | 3 | 建筑工程 | 水下建筑（潜水）工程 | 在海洋环境中的挖泥作业 | 使用带铣削松土器的桩式挖泥船进行深挖作业
DXME-RIKA-MERI_KALIPU | 非自走式桩基疏浚船，带铣削松土器，铣刀驱动功率750千瓦 | Equipment | General | 台时 | 1340.87 | 1340.87 | 1340.87 | 1340.87 | 1 | CNY | 414.77 | 0.3093 | 3 | 3 | 建筑工程 | 水下建筑（潜水）工程 | 在海洋环境中的挖泥作业 | 使用带铣削松土器的桩式挖泥船进行深挖作业
DXME-RIKA-MERI_KALISA | 非自走式桩基疏浚船，带铣削松土器，铣刀驱动功率 900 千瓦 | Equipment | General | 台时 | 1555.86 | 1555.86 | 1555.86 | 1555.86 | 1 | CNY | 462.61 | 0.2973 | 3 | 3 | 建筑工程 | 水下建筑（潜水）工程 | 在海洋环境中的挖泥作业 | 使用带铣削松土器的桩式挖泥船进行深挖作业
DXME-KANE-KANE_KASAVO | 用于工业管道衬砌的矿井提升机，高度250米 | Equipment | General | 台时 | 797.55 | 797.55 | 797.55 | 797.55 | 1 | CNY | 3586.31 | 4.4967 | 3 | 3 | 建筑工程 | 工业炉与烟囱 | 工业管道的建造 | 整体式钢筋混凝土工业烟囱的建造
DXME-KANE-KANE_KASADX | 用于工业管道衬砌的矿井提升机，高度330米 | Equipment | General | 台时 | 1135.06 | 1135.06 | 1135.06 | 1135.06 | 1 | CNY | 3825.15 | 3.37 | 3 | 3 | 建筑工程 | 工业炉与烟囱 | 工业管道的建造 | 整体式钢筋混凝土工业烟囱的建造
DXME-KATO-MESA_KAKASA | 轮轨式气动钻机，非自走式，配备第一台钻机，用于水平和倾斜巷道作业 | Equipment | General | 台时 | 345.91 | 345.91 | 345.91 | 345.91 | 1 | CNY | 5121.81 | 14.8067 | 3 | 3 | 建筑工程 | 隧道掘进工程 | 常规方式进行的隧道工程 | 水平巷道及其连接巷道，采用爆破方式掘进
DXME-RIME-MEDX_KAPURI | 用于螺纹切削的机电式管螺纹切削机，发动机功率高达1千瓦 | Equipment | General | 台时 | 0.87 | 0.87 | 0.87 | 0.87 | 1 | CNY | 0.05 | 0.0567 | 3 | 3 | 建筑工程 | 室内管道 | 钢管管道 | 镀锌和未镀锌水气管道钢制管道元件制造及组件组装
DXME-KADX-KADX_MEKAME | 用于组装钢筋混凝土轨枕节段的流水线（车间设备） | Equipment | General | 台时 | 1041.63 | 1041.63 | 1041.63 | 1041.63 | 1 | CNY | 15179.97 | 14.5733 | 3 | 3 | 建筑工程 | 铁路 | 1520毫米轨距铁路轨道上部结构 | 轨道铺设与拆卸
DXME-KAME-KAPU_KAKAME | 拖拉机双杆装置，功率79千瓦（108马力） | Equipment | General | 台时 | 205.03 | 205.03 | 205.03 | 205.03 | 1 | CNY | 2461.09 | 12.0033 | 3 | 3 | 建筑工程 | 土方工程 | 其他土方工程、准备性、配套及加固工程 | 永久冻土和岩石地基的开挖
DXME-KASA-KADX_KAMEPU | 汽车式专用底盘起重机，起重能力500吨 | Equipment | General | 台时 | 4722.86 | 4722.86 | 4722.86 | 4722.86 | 1 | CNY | 14499.17 | 3.07 | 3 | 3 | 设备安装 | 化学和石油加工工业设备 | 通用设备 | 成套设备
DXME-MERI-KARI_KAKAME | 拖拉机配套的除草收割机，功率59千瓦（80马力） | Equipment | General | 台时 | 125.01 | 125.01 | 125.01 | 125.01 | 1 | CNY | 223.77 | 1.79 | 3 | 3 | 建筑工程 | 土方工程 | 其他土方工程、准备性、配套及加固工程 | 与伐木、场地及路线清理相关的准备工作
DXME-KANE-KATO_KADXDX | 带舱室的移动式掘进绞车，静态绳索张力160千牛（16吨），绳索容量1500米 | Equipment | General | 台时 | 232.2 | 232.2 | 232.2 | 232.2 | 1 | CNY | 2424.17 | 10.44 | 3 | 3 | 建筑工程 | 隧道掘进工程 | 常规方式进行的隧道工程 | 圆形截面竖井和竖井及其井口的永久性加固
DXME-KAPU-KATO_KAKAME | 小型冲击绳索钻机，最大钻孔深度100米，最大钻孔直径168毫米 | Equipment | General | 台时 | 105.56 | 105.56 | 105.56 | 105.56 | 1 | CNY | 1484.81 | 14.0667 | 3 | 3 | 建筑工程 | 土方工程 | 其他土方工程、准备性、配套及加固工程 | 沼泽地填筑
DXME-KAME-KAME_KAMEPU | 拖拉机式推土机，功率79千瓦（108马力） | Equipment | General | 台时 | 180.5 | 180.5 | 180.5 | 180.5 | 1 | CNY | 310.46 | 1.72 | 3 | 3 | 建筑工程 | 土方工程 | 其他土方工程、准备性、配套及加固工程 | 配套工程
DXME-KAME-KAME_KAMESA | 拖拉机式推土机，功率121千瓦（165马力） | Equipment | General | 台时 | 376.03 | 376.03 | 376.03 | 376.03 | 1 | CNY | 366 | 0.9733 | 3 | 3 | 建筑工程 | 土方工程 | 其他土方工程、准备性、配套及加固工程 | 配套工程
DXME-KAVO-KAVO_KAMERI | 沥青乳液制备装置，产能10-12吨/小时 | Equipment | General | 台时 | 120.22 | 120.22 | 120.22 | 120.22 | 1 | CNY | 14.43 | 0.12 | 3 | 3 | 建筑工程 | 公路 | 材料准备 | 沥青和沥青乳液的制备
DXME-KASA-KANE_KAMEME | 履带式起重机，起重能力130吨 | Equipment | General | 台时 | 908.29 | 908.29 | 908.29 | 908.29 | 1 | CNY | 40079.59 | 44.1267 | 3 | 3 | 设备安装 | 化学和石油加工工业设备 | 化学工业单独生产设备 | 氮工业和有机合成产品企业设备
DXME-MEME-KAME_KAKANE | 轻型拖挂式电缆铺设机，适用于农村和区域通信 | Equipment | General | 台时 | 19.81 | 19.81 | 19.81 | 19.81 | 1 | CNY | 62 | 3.13 | 3 | 3 | 设备安装 | 通信设备 | 通信线路 | 城际电缆通信线路
DXME-KAME-KASA_MERIPU | 单斗电动步进式挖掘机，配备“拖拉机”作业设备，铲斗容量4立方米 | Equipment | General | 台时 | 4156.86 | 4156.86 | 4156.86 | 4156.86 | 1 | CNY | 23195.26 | 5.58 | 3 | 3 | 建筑工程 | 采矿顶板作业 | 单斗挖掘机开挖土方 | 挖掘机开挖土方，将土方堆放于沟槽侧壁或已开挖区域
DXME-KAVO-KASA_KASARI | 轨道式混凝土铺设设备套件，用于新鲜浇筑水泥混凝土的接缝切割机 | Equipment | General | 台时 | 350.87 | 350.87 | 350.87 | 350.87 | 1 | CNY | 942.67 | 2.6867 | 3 | 3 | 建筑工程 | 地板 | 地板 | 混凝土接缝切割
DXME-KATO-KANE_KAPURI | 双抓斗气动装载机，由固定式压缩机站驱动，配有液压站和撑顶千斤顶，产能高达3立方米/分钟 | Equipment | General | 台时 | 1039.83 | 1039.83 | 1039.83 | 1039.83 | 1 | CNY | 8110.67 | 7.8 | 3 | 3 | 建筑工程 | 隧道掘进工程 | 采用特殊方法进行的掘进作业 | 圆形截面竖井和竖井及其井口的永久性加固
DXME-KAVO-KATO_KAKAVO | 牵引式气动轮式静态滚轮，重量50吨 | Equipment | General | 台时 | 116.67 | 116.67 | 116.67 | 116.67 | 1 | CNY | 67.28 | 0.5767 | 3 | 3 | 建筑工程 | 水利工程土方结构 | 水利工程的土方结构 | 水坝、堤坝、堤防
DXME-KAVO-KAVO_KAMEPU | 表面活性剂制备装置，产能5-10吨/小时 | Equipment | General | 台时 | 71.14 | 71.14 | 71.14 | 71.14 | 1 | CNY | 599.99 | 8.4333 | 3 | 3 | 建筑工程 | 公路 | 材料准备 | 沥青粘结材料和乳液的制备
DXME-METO-KAME_KATONE | 小型手动划线机，用于涂刷涂料，配有反光元件储罐，涂刷线宽50-400毫米 | Equipment | General | 台时 | 11.27 | 11.27 | 11.27 | 11.27 | 1 | CNY | 36.2 | 3.2133 | 3 | 3 | 建筑工程 | 公路 | 道路建设 | 道路标线
DXME-RIME-KAME_SAMEPU | 电动无气喷涂设备，产能高达5升/分钟 | Equipment | General | 台时 | 2.38 | 2.38 | 2.38 | 2.38 | 1 | CNY | 7.35 | 3.09 | 3 | 3 | 建筑工程 | 公路 | 道路建设 | 道路标线
DXME-MESA-KARI_KARINE | 履带式拖拉机，功率121千瓦（165马力） | Equipment | General | 台时 | 212.05 | 212.05 | 212.05 | 212.05 | 1 | CNY | 200.74 | 0.9467 | 3 | 3 | 建筑工程 | 水利工程土方结构 | 水利工程的土方结构 | 水坝、堤坝、堤防
DXME-KAPU-KAME_KAPUPU | 固定式压缩机站作业用中型钻锤 | Equipment | General | 台时 | 26.16 | 26.16 | 26.16 | 26.16 | 1 | CNY | 52278.9 | 1998.23 | 3 | 3 | 建筑工程 | 水利工程的混凝土和钢筋混凝土结构 | 水电工程结构，整个建筑的混凝土用量超过10万立方米 | 模板
DXME-KATO-KASA_KATODX | 微型隧道掘进机组，最大外径（衬管）4.20米 | Equipment | General | 台时 | 13110.94 | 13110.94 | 13110.94 | 13110.94 | 1 | CNY | 894035.26 | 68.19 | 3 | 3 | 建筑工程 | 隧道和地铁 | 封闭式作业方式 | 隧道和巷道掘进
DXME-KATO-KASA_KASAME | 微型隧道掘进机组，最大外径（衬管）0.86米，掘进长度可达150米 | Equipment | General | 台时 | 2563.09 | 2563.09 | 2563.09 | 2563.09 | 1 | CNY | 461628.87 | 180.1067 | 3 | 3 | 建筑工程 | 隧道和地铁 | 封闭式作业方式 | 隧道和巷道掘进
DXME-KATO-KASA_KASARI | 微隧道掘进设备，最大外径（衬管）1.09米，掘进长度可达150米 | Equipment | General | 台时 | 3056.38 | 3056.38 | 3056.38 | 3056.38 | 1 | CNY | 573294.74 | 187.5733 | 3 | 3 | 建筑工程 | 隧道和地铁 | 封闭式作业方式 | 隧道和巷道掘进
DXME-KATO-KASA_KASATO | 微隧道掘进设备，最大外径（衬管）1.28米，掘进长度可达150米 | Equipment | General | 台时 | 3271.05 | 3271.05 | 3271.05 | 3271.05 | 1 | CNY | 630461.27 | 192.74 | 3 | 3 | 建筑工程 | 隧道和地铁 | 封闭式作业方式 | 隧道和巷道掘进
DXME-KATO-KASA_KASAPU | 微隧道掘进设备，最大管径（衬管）1.49米，掘进长度可达200米 | Equipment | General | 台时 | 3885.87 | 3885.87 | 3885.87 | 3885.87 | 1 | CNY | 805371.46 | 207.2567 | 3 | 3 | 建筑工程 | 隧道和地铁 | 封闭式作业方式 | 隧道和巷道掘进
DXME-KATO-KASA_KASASA | 微隧道掘进设备，最大管径（衬管）1.49米，掘进长度200米至500米 | Equipment | General | 台时 | 4430.77 | 4430.77 | 4430.77 | 4430.77 | 1 | CNY | 918305.82 | 207.2567 | 3 | 3 | 建筑工程 | 隧道和地铁 | 封闭式作业方式 | 隧道和巷道掘进
DXME-KATO-KASA_KANERI | 微隧道掘进设备，最大外径（衬管）2.12米，掘进长度200米 | Equipment | General | 台时 | 5532.47 | 5532.47 | 5532.47 | 5532.47 | 1 | CNY | 1278165.89 | 231.03 | 3 | 3 | 建筑工程 | 隧道和地铁 | 封闭式作业方式 | 隧道和巷道掘进
DXME-KATO-KASA_KANETO | 微隧道掘进设备，最大管径（衬管）2.12米，掘进长度200米至500米 | Equipment | General | 台时 | 6078.02 | 6078.02 | 6078.02 | 6078.02 | 1 | CNY | 1404205.11 | 231.03 | 3 | 3 | 建筑工程 | 隧道和地铁 | 封闭式作业方式 | 隧道和巷道掘进
DXME-KATO-KASA_KANEPU | 微型隧道掘进机组，最大管径（衬管）2.12米，掘进长度500米至700米 | Equipment | General | 台时 | 6624.95 | 6624.95 | 6624.95 | 6624.95 | 1 | CNY | 1530561.74 | 231.03 | 3 | 3 | 建筑工程 | 隧道和地铁 | 封闭式作业方式 | 隧道和巷道掘进
DXME-KATO-KASA_KANEDX | 微隧道掘进设备，最大外径（衬管）2.7米，掘进长度至200米 | Equipment | General | 台时 | 8539.52 | 8539.52 | 8539.52 | 8539.52 | 1 | CNY | 2273646.42 | 266.25 | 3 | 3 | 建筑工程 | 隧道和地铁 | 封闭式作业方式 | 隧道和巷道掘进
DXME-KATO-KASA_KALIKA | 微隧道掘进机组，最大管径（衬管）2.7米，掘进长度200米至500米 | Equipment | General | 台时 | 9085.28 | 9085.28 | 9085.28 | 9085.28 | 1 | CNY | 2418956.15 | 266.25 | 3 | 3 | 建筑工程 | 隧道和地铁 | 封闭式作业方式 | 隧道和巷道掘进
DXME-KATO-KASA_KALIME | 微隧道掘进机组，最大管径（衬管）2.7米，掘进长度500米至1000米 | Equipment | General | 台时 | 9634.83 | 9634.83 | 9634.83 | 9634.83 | 1 | CNY | 2565274.8 | 266.25 | 3 | 3 | 建筑工程 | 隧道和地铁 | 封闭式作业方式 | 隧道和巷道掘进
DXME-KATO-KASA_KALIRI | 微隧道掘进设备，最大管径（衬管）2.7米，掘进长度1000米至1500米 | Equipment | General | 台时 | 10187.19 | 10187.19 | 10187.19 | 10187.19 | 1 | CNY | 2712339.07 | 266.25 | 3 | 3 | 建筑工程 | 隧道和地铁 | 封闭式作业方式 | 隧道和巷道掘进
DXME-KAME-KAPU_KAKATO | 拖拉机单杆装置，功率79千瓦（108马力），缝隙宽度14厘米 | Equipment | General | 台时 | 116.37 | 116.37 | 116.37 | 116.37 | 1 | CNY | 147.01 | 1.2633 | 3 | 3 | 建筑工程 | 输电线路 | 35-1150千伏架空输电线路和户外开关设备上的其他相关作业 | 35-750千伏输电线路水平接地装置的接地装置施工
DXME-KALI-KADX_KAKAME | 用于填缝的水泥设备，产能7.2立方米/小时 | Equipment | General | 台时 | 34.11 | 34.11 | 34.11 | 34.11 | 1 | CNY | 11.94 | 0.35 | 3 | 3 | 建筑工程 | 水利工程的混凝土和钢筋混凝土结构 | 水电工程结构，整个建筑的混凝土用量超过10万立方米 | 建筑物混凝土冷却系统安装
DXME-RIME-MEDX_SASAKA | 用于钻锚栓盲孔的钻床，功率1.4千瓦 | Equipment | General | 台时 | 5.27 | 5.27 | 5.27 | 5.27 | 1 | CNY | 47.67 | 9.04 | 3 | 3 | 建筑工程 | 装修工程 | 饰面工程 | 建筑立面外墙饰面
DXME-KAVO-KALI_KARIME | 运动场及游乐场橡胶颗粒铺设机，产能高达300平方米/小时 | Equipment | General | 台时 | 13.63 | 13.63 | 13.63 | 13.63 | 1 | CNY | 23.21 | 1.7033 | 3 | 3 | 建筑工程 | 公路 | 人行道与人行道 | 运动场地和跑道的浇注聚氨酯覆盖层铺设
DXME-RIKA-MEME_KAKAPU | 封闭水域作业用浮船坞，800吨 | Equipment | General | 台时 | 280.81 | 280.81 | 280.81 | 280.81 | 1 | CNY | 1369.44 | 4.8767 | 3 | 3 | 建筑工程 | 水利工程的混凝土和钢筋混凝土结构 | 海港码头和码头结构 | 大直径壳体码头岸壁和码头
DXME-RIKA-MEME_KAKAVO | 浮桥在开放水域作业时，800吨 | Equipment | General | 台时 | 366.7 | 366.7 | 366.7 | 366.7 | 1 | CNY | 1788.27 | 4.8767 | 3 | 3 | 建筑工程 | 水利工程的混凝土和钢筋混凝土结构 | 海港码头和码头结构 | 大直径壳体码头岸壁和码头
DXME-KASA-MEME_KAMEME | 门式龙门起重机，起重能力10吨 | Equipment | General | 台时 | 530.23 | 530.23 | 530.23 | 530.23 | 1 | CNY | 243.9 | 0.46 | 3 | 3 | 建筑工程 | 水利工程的混凝土和钢筋混凝土结构 | 海港码头和码头结构 | 起重机梁和轨道
DXME-KALI-KATO_KAKAME | 重力式移动混凝土搅拌机，搅拌筒容积65升 | Equipment | General | 台时 | 0.21 | 0.21 | 0.21 | 0.21 | 1 | CNY | 0.02 | 0.1133 | 3 | 3 | 建筑工程 | 混凝土和钢筋混凝土整体结构 | 采用工业模板建造建筑物地下和底层部分的整体结构 | 地下室和建筑底层整体钢筋混凝土结构的混凝土浇筑
DXME-KAVO-KAME_KAKAME | 履带式摊铺机，最大摊铺宽度13米，摊铺速度达25米/分钟，生产能力1100吨/小时 | Equipment | General | 台时 | 2705.2 | 2705.2 | 2705.2 | 2705.2 | 1 | CNY | 1812.49 | 0.67 | 3 | 3 | 建筑工程 | 公路 | 基础与覆盖层的建造 | 非硬质道路服装
DXME-KALI-KARI_KAMERI | 混凝土泵车，产能90立方米/小时 | Equipment | General | 台时 | 479.94 | 479.94 | 479.94 | 479.94 | 1 | CNY | 6090.39 | 12.69 | 3 | 3 | 建筑工程 | 隧道和地铁 | 封闭式作业方式 | 隧道和巷道掘进
DXME-RIME-MEDX_KARIVO | 带十字工作台和高精度水平主轴的平面磨床 | Equipment | General | 台时 | 76.43 | 76.43 | 76.43 | 76.43 | 1 | CNY | 259.36 | 3.3933 | 3 | 3 | 建筑工程 | 公路 | 人行道与人行道 | 铺设人行道砖面层
DXME-KAVO-KALI_KAMETO | 矿物粘合剂分配器，铺设宽度2460毫米，容量16立方米，产量75升/分钟 | Equipment | General | 台时 | 467.44 | 467.44 | 467.44 | 467.44 | 1 | CNY | 1369.6 | 2.93 | 3 | 3 | 建筑工程 | 公路 | 基础与覆盖层的建造 | 非硬质道路服装
DXME-RIME-MEVO_KARIME | 热风枪，热功率26-44千瓦 | Equipment | General | 台时 | 18.78 | 18.78 | 18.78 | 18.78 | 1 | CNY | 27.42 | 1.46 | 3 | 3 | 建筑工程 | 装修工程 | 饰面工程 | 室内表面板材饰面
DXME-KAVO-KANE_KAKAME | 接缝切割机，最大切割深度240毫米，功率17.7千瓦（24马力） | Equipment | General | 台时 | 28.6 | 28.6 | 28.6 | 28.6 | 1 | CNY | 586.53 | 20.5067 | 3 | 3 | 建筑工程 | 公路 | 基础与覆盖层的建造 | 非硬质道路服装
DXME-KAVO-MEME_KAPUME | 红外线接缝加热器 | Equipment | General | 台时 | 9.96 | 9.96 | 9.96 | 9.96 | 1 | CNY | 13.24 | 1.33 | 3 | 3 | 建筑工程 | 公路 | 基础与覆盖层的建造 | 非硬质道路服装
DXME-KAVO-KASA_KANEPU | 高产混凝土铺筑设备套件中的管式整平机 | Equipment | General | 台时 | 265.66 | 265.66 | 265.66 | 265.66 | 1 | CNY | 417.08 | 1.57 | 3 | 3 | 建筑工程 | 公路 | 基础与覆盖层的建造 | 硬质路面
DXME-KAVO-KATO_KAMEME | 自走式光面振动压路机，重量11吨 | Equipment | General | 台时 | 261.54 | 261.54 | 261.54 | 261.54 | 1 | CNY | 857.85 | 3.28 | 3 | 3 | 建筑工程 | 机场 | 机场 | 排水沟
DXME-KANE-KATO_KAKAME | 内燃机驱动的独立液压绞车，用于无沟槽管道更换和电缆牵引，配有液压装置，牵引力10吨 | Equipment | General | 台时 | 59.74 | 59.74 | 59.74 | 59.74 | 1 | CNY | 60.54 | 1.0133 | 3 | 3 | 建筑工程 | 供热与燃气管道——外部管网 | 城镇及村庄燃气管道 | 地下管道铺设
DXME-KASA-KASA_KAMEDX | 汽车行走式起重机，起重能力30吨 | Equipment | General | 台时 | 314.12 | 314.12 | 314.12 | 314.12 | 1 | CNY | 9176.47 | 29.2133 | 3 | 3 | 建筑工程 | 钻孔 | 其他及特殊作业 | 冻结柱和套管柱的穿孔
DXME-RIME-KAME_SAMERI | 气动驱动的无气喷涂设备，由移动式压缩机组供气，产能高达12升/分钟 | Equipment | General | 台时 | 5.21 | 5.21 | 5.21 | 5.21 | 1 | CNY | 91.28 | 17.5267 | 3 | 3 | 建筑工程 | 隔热工程 | 防火保护 | 电缆和电缆穿孔的防火保护
DXME-RIME-MEDX_KAMELI | 电动管弯机，适用于直径100-200毫米的管道 | Equipment | General | 台时 | 37.27 | 37.27 | 37.27 | 37.27 | 1 | CNY | 37.77 | 1.0133 | 3 | 3 | 建筑工程 | 供热与燃气管道——外部管网 | 城镇及村庄燃气管道 | 燃气管道进入建筑物
DXME-KAPU-KAME_KADXKA | 基于5-7吨气动轮式行走挖掘机的液压旋转器（液压钻机） | Equipment | General | 台时 | 110.04 | 110.04 | 110.04 | 110.04 | 1 | CNY | 334.16 | 3.0367 | 3 | 3 | 建筑工程 | 桩基工程、沉井、地基加固 | 桩基工程 | 从地面进行的桩基施工
DXME-RIKA-KADX_KAKALI | 封闭水域作业浮式起重机，自走式，300吨 | Equipment | General | 台时 | 6565.02 | 6565.02 | 6565.02 | 6565.02 | 1 | CNY | 1166647.91 | 177.7067 | 3 | 3 | 设备安装 | 起重运输设备 | 间歇式起重运输机械装置 | 转运起重机
DXME-RIME-MEME_KAKAME | 汽油手持式钻机，钻头直径至200毫米，发动机功率至1.6千瓦（2.2马力） | Equipment | General | 台时 | 3.8 | 3.8 | 3.8 | 3.8 | 1 | CNY | 48.82 | 12.8533 | 3 | 3 | 建筑工程 | 建筑金属结构 | 周界物理防护设施 | 安装金属柱用于设置周界物理防护设施
DXME-KANE-KATO_SALIVO | 电动绳索绞车，牵引力14.71千牛（1.5吨） | Equipment | General | 台时 | 1.78 | 1.78 | 1.78 | 1.78 | 1 | CNY | 34.18 | 19.2 | 3 | 3 | 建筑工程 | 建筑金属结构 | 建筑物和构筑物的结构构件 | 框架、拱门、支撑结构和防护栏杆
DXME-KARI-KASA_KAKAME | 基于履带式起重机的井眼夯实设备 | Equipment | General | 台时 | 191.36 | 191.36 | 191.36 | 191.36 | 1 | CNY | 387.81 | 2.0267 | 3 | 3 | 建筑工程 | 桩基工程、沉井、地基加固 | 桩基工程 | 从地面进行的桩基施工
DXME-KAPU-KAME_KADXRI | 基于汽车底盘的液压旋转器（液压钻机），起重机操作臂，重量5-7吨 | Equipment | General | 台时 | 210.82 | 210.82 | 210.82 | 210.82 | 1 | CNY | 36.54 | 0.1733 | 3 | 3 | 建筑工程 | 桩基工程、沉井、地基加固 | 桩基工程 | 从地面进行的桩基施工
DXME-RIKA-KARI_KAKAVO | 封闭水域作业的非自航驳船，载重能力1000吨 | Equipment | General | 台时 | 651.39 | 651.39 | 651.39 | 651.39 | 1 | CNY | 10300.67 | 15.8133 | 3 | 3 | 建筑工程 | 水下建筑（潜水）工程 | 封闭水域海事水下施工（潜水）作业 | 在封闭水域的海洋环境中铺设管道
DXME-RIME-KARI_KAMEME | 内燃机驱动高压清洗机，用于表面水力清洗，处理能力20升/分钟，压力100兆帕 | Equipment | General | 台时 | 101.97 | 101.97 | 101.97 | 101.97 | 1 | CNY | 53.02 | 0.52 | 3 | 3 | 建筑工程 | 桩基工程、沉井、地基加固 | 桩基工程 | 从地面进行的桩基施工
DXME-RIKA-KADX_KAMERI | 100吨自走式浮动起重机 | Equipment | General | 台时 | 3916.9 | 3916.9 | 3916.9 | 3916.9 | 1 | CNY | 76758.21 | 19.5967 | 3 | 3 | 建筑工程 | 桩基工程、沉井、地基加固 | 桩基工程 | 在河流环境中使用浮动设备进行的桩基工程
DXME-METO-KATO_KADXME | 基于汽车底盘的蒸汽发生器软管输送机，蒸汽产量50公斤/小时 | Equipment | General | 台时 | 252.3 | 252.3 | 252.3 | 252.3 | 1 | CNY | 20470.72 | 81.1367 | 3 | 3 | 维修与施工工作 | 室内卫生工程 | 各类工程 | 使用柔性聚合物软管修复内部管道
DXME-MEKA-KAPU_KASASA | 用于打开连接处和处理管道内表面的设备，直径不超过200毫米 | Equipment | General | 台时 | 14.74 | 14.74 | 14.74 | 14.74 | 1 | CNY | 19.65 | 1.3333 | 3 | 3 | 维修与施工工作 | 室内卫生工程 | 各类工程 | 采用柔性聚合物软管修复内部排水系统
DXME-MEKA-MEME_METORI | 用于压制直径为400-500毫米聚乙烯管的成型机 | Equipment | General | 台时 | 1536.18 | 1536.18 | 1536.18 | 1536.18 | 1 | CNY | 19458.31 | 12.6667 | 3 | 3 | 维修与施工工作 | 室外工程管网 | 室外工程管网改造与维修 | 通过在管道中拉伸压缩聚乙烯管的方法修复压力管道
DXME-MEKA-MEME_METOKA | 用于压制直径100-200毫米聚乙烯管的成型机 | Equipment | General | 台时 | 976.96 | 976.96 | 976.96 | 976.96 | 1 | CNY | 6037.6 | 6.18 | 3 | 3 | 维修与施工工作 | 室外工程管网 | 室外工程管网改造与维修 | 通过在管道中拉伸压缩聚乙烯管的方法修复压力管道
DXME-MEKA-MEME_METOME | 用于压制直径为200-350毫米聚乙烯管的成型机 | Equipment | General | 台时 | 1185.83 | 1185.83 | 1185.83 | 1185.83 | 1 | CNY | 10980.75 | 9.26 | 3 | 3 | 维修与施工工作 | 室外工程管网 | 室外工程管网改造与维修 | 通过在管道中拉伸压缩聚乙烯管的方法修复压力管道
DXME-MERI-KASA_KAMERI | 三体悬挂式犁 | Equipment | General | 台时 | 1.44 | 1.44 | 1.44 | 1.44 | 1 | CNY | 0.41 | 0.2833 | 3 | 3 | 建筑工程 | 绿化、防护林带 | 防护林带 | 森林栽培管理
DXME-KARI-KASA_KAMEDX | 桩压入设备，压入力120吨 | Equipment | General | 台时 | 224.98 | 224.98 | 224.98 | 224.98 | 1 | CNY | 157.49 | 0.7 | 3 | 3 | 建筑工程 | 桩基工程、沉井、地基加固 | 桩基工程 | 从地面进行的桩基施工
DXME-KARI-KASA_KARIKA | 桩压入设备，压入力240吨 | Equipment | General | 台时 | 318.97 | 318.97 | 318.97 | 318.97 | 1 | CNY | 146.72 | 0.46 | 3 | 3 | 建筑工程 | 桩基工程、沉井、地基加固 | 桩基工程 | 从地面进行的桩基施工
DXME-KARI-KASA_KAMELI | 桩压入设备，压入力360吨 | Equipment | General | 台时 | 382.22 | 382.22 | 382.22 | 382.22 | 1 | CNY | 245.9 | 0.6433 | 3 | 3 | 建筑工程 | 桩基工程、沉井、地基加固 | 桩基工程 | 从地面进行的桩基施工
DXME-MERI-KANE_KAKATO | 机动耕耘机，功率至4千瓦（5.5马力） | Equipment | General | 台时 | 9.4 | 9.4 | 9.4 | 9.4 | 1 | CNY | 9.4 | 1 | 3 | 3 | 建筑工程 | 绿化、防护林带 | 绿化 | 各类工程
DXME-RIKA-KALI_KAKATO | 用于封闭水域作业时沉降套管桩的浮动导管 | Equipment | General | 台时 | 277.75 | 277.75 | 277.75 | 277.75 | 1 | CNY | 218.5 | 0.7867 | 3 | 3 | 建筑工程 | 桩基工程、沉井、地基加固 | 桩基工程 | 海上浮动平台桩基施工
DXME-KANE-KAME_KAKALI | 液压千斤顶，承载能力高达500吨 | Equipment | General | 台时 | 3.25 | 3.25 | 3.25 | 3.25 | 1 | CNY | 1753.01 | 538.6467 | 3 | 3 | 建筑工程 | 桥梁与管道 | 桥梁钢筋混凝土跨径结构 | 公路桥梁的跨径结构
DXME-MEKA-MEME_MEKAVO | 用于切入和截断现役钢制燃气管道的机器，管道直径50-80毫米，压力高达1.2兆帕 | Equipment | General | 台时 | 200.27 | 200.27 | 200.27 | 200.27 | 1 | CNY | 1056.09 | 5.2733 | 3 | 3 | 建筑工程 | 供热与燃气管道——外部管网 | 城镇及村庄燃气管道 | 运行中天然气管道的断开与堵塞
DXME-RIME-RIRI_PUSAME | 用于截断直径为110-225毫米的聚乙烯燃气管道的设备 | Equipment | General | 台时 | 0.29 | 0.29 | 0.29 | 0.29 | 1 | CNY | 0.27 | 0.9333 | 3 | 3 | 建筑工程 | 供热与燃气管道——外部管网 | 城镇及村庄燃气管道 | 运行中天然气管道的断开与堵塞
DXME-KAVO-MEKA_KASATO | 自走式轮式冷铣刨机，最大铣削宽度500毫米 | Equipment | General | 台时 | 657.48 | 657.48 | 657.48 | 657.48 | 1 | CNY | 694.74 | 1.0567 | 3 | 3 | 维修与施工工作 | 环境美化 | 道路、人行道 | 覆盖层与基底的拆卸
DXME-KASA-KATO_KAKAME | 悬臂式闸门起重机，起重能力2x20吨 | Equipment | General | 台时 | 269.19 | 269.19 | 269.19 | 269.19 | 1 | CNY | 874.87 | 3.25 | 3 | 3 | 建筑工程 | 桥梁与管道 | 桥梁钢筋混凝土跨径结构 | 公路桥梁的跨径结构
DXME-KASA-KAVO_KAKANE | 气动轮式起重机，起重能力16吨 | Equipment | General | 台时 | 270.2 | 270.2 | 270.2 | 270.2 | 1 | CNY | 10700.06 | 39.6 | 3 | 3 | 设备安装 | 仪器、自动化设备和计算机技术 | 微处理器和计算技术设备 | SDAU、ASDU、AIS、ASUTP、PAZ设备
DXME-KADX-KATO_KATOTO | 车站隧道用平台车 | Equipment | General | 台时 | 0.6 | 0.6 | 0.6 | 0.6 | 1 | CNY | 2.07 | 3.4533 | 3 | 3 | 建筑工程 | 隧道和地铁 | 轨道装置 | 隧道轨道安装
DXME-METO-KAME_KARIPU | 市政清扫车，油箱容量340升，功率80千瓦（102马力） | Equipment | General | 台时 | 268.49 | 268.49 | 268.49 | 268.49 | 1 | CNY | 2.68 | 0.01 | 3 | 3 | 维修与施工工作 | 环境美化 | 道路、人行道 | 覆盖层与基底的拆卸
DXME-RIME-RIRI_PUMEME | 用于处理喷发岩石的热锤 | Equipment | General | 台时 | 42.59 | 42.59 | 42.59 | 42.59 | 1 | CNY | 203.79 | 4.785 | 2 | 2 | 维修与施工工作 | 环境美化 | 道路、人行道 | 铺砌和安装天然石材制品时，对宽度超过30毫米的端面进行修整
DXME-KAME-KASA_SAPUDX | 液压气动轮式挖掘装载机，挖掘斗容量达0.3立方米，前装载斗起重能力达2吨 | Equipment | General | 台时 | 162.3 | 162.3 | 162.3 | 162.3 | 1 | CNY | 2104.99 | 12.97 | 2 | 2 | 维修与施工工作 | 环境美化 | 道路、人行道 | 覆盖层与基底的拆卸
DXME-MEKA-KANE_KAKAME | 接头加热装置 | Equipment | General | 台时 | 42.18 | 42.18 | 42.18 | 42.18 | 1 | CNY | 354.35 | 8.4 | 2 | 2 | 建筑工程 | 隧道和地铁 | 轨道装置 | 隧道轨道安装
DXME-RIME-MELI_KAMETO | 用于非开挖更换直径630至1200毫米管道的气动穿孔器，配合移动式压缩机组作业 | Equipment | General | 台时 | 59.35 | 59.35 | 59.35 | 59.35 | 1 | CNY | 593.51 | 10 | 2 | 2 | 维修与施工工作 | 室外工程管网 | 采用非开挖技术对室外污水管网进行改造与维修 | 采用带破坏性套筒和扩张器的气动穿孔器进行无沟槽塑料管道更换
DXME-MEDX-MEKA_KAKATO | 固定式电动泵站和挖泥机，输送量80立方米/小时，泵站扬程57米，挖泥机扬程40米 | Equipment | General | 台时 | 480.26 | 480.26 | 480.26 | 480.26 | 1 | CNY | 2252.41 | 4.69 | 2 | 2 | 建筑工程 | 土方工程 | 机械化土方工程（挖掘机、铲运机、推土机、平地机、水力机械化法等） | 水力机械化法土方工程
DXME-MERI-KAVO_KAVORI | 59千瓦（80马力）拖拉机上的鼹鼠排水机 | Equipment | General | 台时 | 102.96 | 102.96 | 102.96 | 102.96 | 1 | CNY | 76.19 | 0.74 | 2 | 2 | 建筑工程 | 土方工程 | 机械化土方工程（挖掘机、铲运机、推土机、平地机、水力机械化法等） | 水利工程中的土壤开发与排水系统建设
DXME-RIME-METO_KAKAVO | 用于产生低压蒸汽的蒸汽发生器，产能高达40千克/小时 | Equipment | General | 台时 | 6.07 | 6.07 | 6.07 | 6.07 | 1 | CNY | 36.39 | 5.995 | 2 | 2 | 维修与施工工作 | 室内卫生工程 | 各类工程 | 使用多层复合材料软管修复低温烟道和排气通风管道系统
DXME-KATO-KARI_KAMENE | 中央通风风扇，电机功率至200千瓦 | Equipment | General | 台时 | 217.52 | 217.52 | 217.52 | 217.52 | 1 | CNY | 1394.31 | 6.41 | 2 | 2 | 建筑工程 | 隧道和地铁 | 维护流程 | 通风
DXME-KATO-KARI_KAMESA | 中央通风风扇，电机功率至110千瓦 | Equipment | General | 台时 | 81.69 | 81.69 | 81.69 | 81.69 | 1 | CNY | 523.61 | 6.41 | 2 | 2 | 建筑工程 | 隧道和地铁 | 维护流程 | 通风
DXME-RIME-RIRI_PUPUPU | 热沥青混合料制备装置 | Equipment | General | 台时 | 25.35 | 25.35 | 25.35 | 25.35 | 1 | CNY | 944.32 | 37.25 | 2 | 2 | 维修与施工工作 | 屋顶、屋面 | 屋顶、屋面 | 采用多层油毡卷材翻修屋面
DXME-RIME-RIRI_KAPURI | 沥青材料加工设备 | Equipment | General | 台时 | 8.08 | 8.08 | 8.08 | 8.08 | 1 | CNY | 20.2 | 2.5 | 2 | 2 | 维修与施工工作 | 屋顶、屋面 | 屋顶、屋面 | 采用多层油毡卷材翻修屋面
DXME-KANE-KANE_KAPUPU | 单柱升降机，起重能力达500公斤，提升高度5米 | Equipment | General | 台时 | 4.87 | 4.87 | 4.87 | 4.87 | 1 | CNY | 0.83 | 0.17 | 2 | 2 | 维修与施工工作 | 开口 | 开口 | 门饰面
DXME-RIME-RIRI_TOTOME | 管线探测仪，探测深度达7米，可测深度达4米 | Equipment | General | 台时 | 7.12 | 7.12 | 7.12 | 7.12 | 1 | CNY | 0.71 | 0.1 | 2 | 2 | 维修与施工工作 | 土方工程 | 土方工程 | 封闭式排水系统的机械化冲洗
DXME-MERI-KAVO_MELIME | 拖拉机挂载式排水冲洗机，功率60千瓦（80马力），不含拖拉机，产能150升/分钟 | Equipment | General | 台时 | 14.21 | 14.21 | 14.21 | 14.21 | 1 | CNY | 14.28 | 1.005 | 2 | 2 | 维修与施工工作 | 土方工程 | 土方工程 | 封闭式排水系统的机械化冲洗
DXME-KANE-KATO_KATOLI | 辅助矿井绞车，牵引力137.34千牛（14吨） | Equipment | General | 台时 | 12.74 | 12.74 | 12.74 | 12.74 | 1 | CNY | 19.99 | 1.57 | 2 | 2 | 设备安装 | 设备和物资资源的额外移动 | 在煤矿和油页岩矿井中的运输（超出矿井通用机械运营成本的部分） | 在煤矿和油页岩矿井中的运输
DXME-KASA-KATO_KAKARI | 悬臂式闸门起重机，起重能力2x50吨 | Equipment | General | 台时 | 610.09 | 610.09 | 610.09 | 610.09 | 1 | CNY | 2483.05 | 4.07 | 2 | 2 | 建筑工程 | 桥梁与管道 | 桥梁钢筋混凝土跨径结构 | 公路桥梁的跨径结构
DXME-KALI-KAME_KARIKA | 软性一次性容器（如大袋）拆包站，配有电动葫芦和螺旋输送机，料斗容积0.5立方米 | Equipment | General | 台时 | 7.18 | 7.18 | 7.18 | 7.18 | 1 | CNY | 39.43 | 5.495 | 2 | 2 | 建筑工程 | 隧道和地铁 | 开放式工作方式 | 其他作业
DXME-KASA-KALI_KAKASA | 铁路行走装置上的起重机，起重能力125吨 | Equipment | General | 台时 | 1876.22 | 1876.22 | 1876.22 | 1876.22 | 1 | CNY | 436708.73 | 232.76 | 2 | 2 | 建筑工程 | 桥梁与管道 | 预制钢筋混凝土轨道桥和人行桥 | 预制钢筋混凝土铁路轨道架桥
DXME-KANE-KAME_KAKANE | 液压千斤顶，起重能力达350吨，活塞行程2.1米 | Equipment | General | 台时 | 12.38 | 12.38 | 12.38 | 12.38 | 1 | CNY | 728.79 | 58.85 | 2 | 2 | 建筑工程 | 桥梁与管道 | 钢桥跨径结构 | 滑移法进行桥梁跨径结构的顶推
DXME-KALI-KASA_KAKARI | 自动化混凝土搅拌站，产能30立方米/小时 | Equipment | General | 台时 | 85.04 | 85.04 | 85.04 | 85.04 | 1 | CNY | 300.18 | 3.53 | 2 | 2 | 建筑工程 | 隧道和地铁 | 开放式工作方式 | 其他作业
DXME-MEDX-KADX_KAKARI | 固定式电动吸泥泵站，流量140立方米/小时，扬程37-52米 | Equipment | General | 台时 | 227.09 | 227.09 | 227.09 | 227.09 | 1 | CNY | 1681.61 | 7.405 | 2 | 2 | 建筑工程 | 土方工程 | 机械化土方工程（挖掘机、铲运机、推土机、平地机、水力机械化法等） | 水力机械化法土方工程
DXME-MEDX-MEKA_KAKADX | 固定式电动泵站，流量50立方米/小时，扬程50米 | Equipment | General | 台时 | 6.35 | 6.35 | 6.35 | 6.35 | 1 | CNY | 84.19 | 13.255 | 2 | 2 | 建筑工程 | 土方工程 | 机械化土方工程（挖掘机、铲运机、推土机、平地机、水力机械化法等） | 水力机械化法土方工程
DXME-MEDX-KADX_KAKAME | 固定式电动吸泥泵站，输送量80立方米/小时，扬程40米 | Equipment | General | 台时 | 129.19 | 129.19 | 129.19 | 129.19 | 1 | CNY | 1712.45 | 13.255 | 2 | 2 | 建筑工程 | 土方工程 | 机械化土方工程（挖掘机、铲运机、推土机、平地机、水力机械化法等） | 水力机械化法土方工程
DXME-RIME-RIRI_RIMEME | 带穿孔滚筒的电动搅拌机，250升 | Equipment | General | 台时 | 6.04 | 6.04 | 6.04 | 6.04 | 1 | CNY | 375.52 | 62.15 | 2 | 2 | 建筑工程 | 桥梁与管道 | 各类工程 | 桥墩后排水
DXME-MELI-KAPU_RIRIPU | 用于加热变形缝的红外线燃气燃烧器 | Equipment | General | 台时 | 48.59 | 48.59 | 48.59 | 48.59 | 1 | CNY | 3389.02 | 69.75 | 2 | 2 | 建筑工程 | 桥梁与管道 | 各类工程 | 桥墩后排水
DXME-KALI-KADX_KAMEME | 渗碳设备，产能4立方米/小时 | Equipment | General | 台时 | 39.68 | 39.68 | 39.68 | 39.68 | 1 | CNY | 6.35 | 0.16 | 2 | 2 | 建筑工程 | 桥梁与管道 | 各类工程 | 石笼结构的建造
DXME-METO-KATO_SASAVO | 基于汽车的高粘度防护涂层喷涂系统，产能高达8升/分钟，工作压力高达24兆帕 | Equipment | General | 台时 | 116.24 | 116.24 | 116.24 | 116.24 | 1 | CNY | 399.86 | 3.44 | 2 | 2 | 建筑工程 | 桥梁与管道 | 各类工程 | 桥梁车道、桥墩及管道的防水处理
DXME-RIME-KAME_KARITO | 内燃机驱动的无气喷涂设备，产能高达5升/分钟 | Equipment | General | 台时 | 7.72 | 7.72 | 7.72 | 7.72 | 1 | CNY | 52.22 | 6.765 | 2 | 2 | 建筑工程 | 桥梁与管道 | 各类工程 | 桥梁车道、桥墩及管道的防水处理
DXME-RIKA-MESA_KAKATO | 电动浮式吸泥泵站，输送量400立方米/小时，扬程71米 | Equipment | General | 台时 | 370.23 | 370.23 | 370.23 | 370.23 | 1 | CNY | 977.42 | 2.64 | 2 | 2 | 建筑工程 | 土方工程 | 机械化土方工程（挖掘机、铲运机、推土机、平地机、水力机械化法等） | 水力机械化法土方工程
DXME-RIKA-MESA_KAKARI | 电动浮式吸泥泵站，输送量200立方米/小时，扬程63米 | Equipment | General | 台时 | 286.51 | 286.51 | 286.51 | 286.51 | 1 | CNY | 1524.23 | 5.32 | 2 | 2 | 建筑工程 | 土方工程 | 机械化土方工程（挖掘机、铲运机、推土机、平地机、水力机械化法等） | 水力机械化法土方工程
DXME-MEDX-KADX_KAKAPU | 固定式电动吸泥泵站，输送量400立方米/小时，扬程71米 | Equipment | General | 台时 | 1237.73 | 1237.73 | 1237.73 | 1237.73 | 1 | CNY | 3267.61 | 2.64 | 2 | 2 | 建筑工程 | 土方工程 | 机械化土方工程（挖掘机、铲运机、推土机、平地机、水力机械化法等） | 水力机械化法土方工程
DXME-MERI-KALI_KARIRI | 撒肥机（不含拖拉机） | Equipment | General | 台时 | 20.02 | 20.02 | 20.02 | 20.02 | 1 | CNY | 32.22 | 1.61 | 2 | 2 | 建筑工程 | 机场 | 机场 | 准备、土方和农业技术工作
DXME-KAVO-MEKA_KASAME | 非拖拉机悬挂式铣刀（沼泽用） | Equipment | General | 台时 | 11.25 | 11.25 | 11.25 | 11.25 | 1 | CNY | 70.1 | 6.23 | 2 | 2 | 建筑工程 | 机场 | 机场 | 准备、土方和农业技术工作
DXME-MEDX-KARI_KAKAME | 齿轮油泵，流量1.6立方米/小时 | Equipment | General | 台时 | 1.09 | 1.09 | 1.09 | 1.09 | 1 | CNY | 7.4 | 6.815 | 2 | 2 | 建筑工程 | 桥梁与管道 | 各类工程 | 缆索系统
DXME-KATO-MEDX_MESAKA | 用于连接宽度不超过800毫米、接头长度不超过1000毫米的输送带的硫化压机 | Equipment | General | 台时 | 14.21 | 14.21 | 14.21 | 14.21 | 1 | CNY | 58.98 | 4.15 | 2 | 2 | 建筑工程 | 隧道和地铁 | 封闭式作业方式 | 其他作业
DXME-MELI-KAPU_MEVOME | 用于连续熔化和预热熔化轧制金属的自动接触对接焊接的电液设备，焊接截面积为 113 至 2000 平方毫米 | Equipment | General | 台时 | 269.86 | 269.86 | 269.86 | 269.86 | 1 | CNY | 125.49 | 0.465 | 2 | 2 | 建筑工程 | 混凝土和钢筋混凝土整体结构 | 核电站建筑结构 | 钢筋混凝土构件的制造
DXME-MEDX-KADX_KAKATO | 固定式电动吸泥泵站，输送量200立方米/小时，扬程50-63米 | Equipment | General | 台时 | 437.54 | 437.54 | 437.54 | 437.54 | 1 | CNY | 2327.74 | 5.32 | 2 | 2 | 建筑工程 | 土方工程 | 机械化土方工程（挖掘机、铲运机、推土机、平地机、水力机械化法等） | 水力机械化法土方工程
DXME-KAVO-KANE_KAKASA | 自走式接缝切割机，最大切割深度500毫米，功率55千瓦（75马力） | Equipment | General | 台时 | 179.95 | 179.95 | 179.95 | 179.95 | 1 | CNY | 472.36 | 2.625 | 2 | 2 | 建筑工程 | 机场 | 机场 | 覆盖层
DXME-KAVO-MEKA_KAMEME | 内燃机铣床，铣削深度达14毫米，发动机功率9千瓦（12马力） | Equipment | General | 台时 | 39.85 | 39.85 | 39.85 | 39.85 | 1 | CNY | 502.46 | 12.61 | 2 | 2 | 建筑工程 | 机场 | 机场 | 覆盖层
DXME-RIME-KAME_KASAME | 电动自动刮漆器 | Equipment | General | 台时 | 6.42 | 6.42 | 6.42 | 6.42 | 1 | CNY | 0.45 | 0.07 | 2 | 2 | 建筑工程 | 装修工程 | 抹灰工程 | 局部抹灰、楼梯间及平台抹灰、装饰性抹灰
DXME-MEME-KARI_KAKAME | 绳索润滑装置 | Equipment | General | 台时 | 9.54 | 9.54 | 9.54 | 9.54 | 1 | CNY | 18.32 | 1.92 | 2 | 2 | 建筑工程 | 输电线路 | 35-1150千伏架空输电线路 | 35-750千伏架空线路导线及避雷缆
DXME-KATO-KASA_KALIPU | 微隧道掘进设备，最大管径（衬管）3.0米，掘进长度200米至500米 | Equipment | General | 台时 | 9633.63 | 9633.63 | 9633.63 | 9633.63 | 1 | CNY | 2415633.54 | 250.75 | 2 | 2 | 建筑工程 | 隧道和地铁 | 封闭式作业方式 | 隧道和巷道掘进
DXME-KATO-KASA_KALITO | 微隧道掘进设备，最大管径（衬管）3.0米，掘进长度200米 | Equipment | General | 台时 | 9056.02 | 9056.02 | 9056.02 | 9056.02 | 1 | CNY | 2270798.06 | 250.75 | 2 | 2 | 建筑工程 | 隧道和地铁 | 封闭式作业方式 | 隧道和巷道掘进
DXME-KATO-KASA_KALINE | 微隧道掘进设备，最大外径（衬管）3.0米，掘进长度1000米至1500米 | Equipment | General | 台时 | 10797.77 | 10797.77 | 10797.77 | 10797.77 | 1 | CNY | 2707540.74 | 250.75 | 2 | 2 | 建筑工程 | 隧道和地铁 | 封闭式作业方式 | 隧道和巷道掘进
DXME-KATO-KASA_KALISA | 微隧道掘进设备，最大管径（衬管）3.0米，掘进长度500米至1000米 | Equipment | General | 台时 | 10214.06 | 10214.06 | 10214.06 | 10214.06 | 1 | CNY | 2561176.33 | 250.75 | 2 | 2 | 建筑工程 | 隧道和地铁 | 封闭式作业方式 | 隧道和巷道掘进
DXME-KADX-MERI_MEMEME | 轨道式非自走式刨路机，最大翼展距轨道轴线7.8米 | Equipment | General | 台时 | 1279.63 | 1279.63 | 1279.63 | 1279.63 | 1 | CNY | 3423.01 | 2.675 | 2 | 2 | 建筑工程 | 土方工程 | 其他土方工程、准备性、配套及加固工程 | 配套工程
DXME-KASA-KADX_KAMEVO | 汽车式专用底盘起重机，起重能力150吨 | Equipment | General | 台时 | 1547.92 | 1547.92 | 1547.92 | 1547.92 | 1 | CNY | 3250.64 | 2.1 | 2 | 2 | 设备安装 | 化学和石油加工工业设备 | 通用设备 | 成套设备
DXME-MEDX-MERI_KARIRI | 真空泵 8立方米/分钟 | Equipment | General | 台时 | 16.8 | 16.8 | 16.8 | 16.8 | 1 | CNY | 123.4 | 7.345 | 2 | 2 | 设备安装 | 有色金属冶炼厂设备 | 通用设备 | 烤箱和加热装置
DXME-KANE-KASA_KANERI | 单斗通用前置气动轮式装载机，起重能力达1吨，配备振动压实轮，最大深度达420毫米，宽度50、100、150毫米 | Equipment | General | 台时 | 129.05 | 129.05 | 129.05 | 129.05 | 1 | CNY | 112.27 | 0.87 | 2 | 2 | 建筑工程 | 土方工程 | 其他土方工程、准备性、配套及加固工程 | 配套工程
DXME-KALI-KASA_KAKATO | 自动化混凝土搅拌站，产能60立方米/小时 | Equipment | General | 台时 | 119.39 | 119.39 | 119.39 | 119.39 | 1 | CNY | 359.95 | 3.015 | 2 | 2 | 建筑工程 | 混凝土和钢筋混凝土整体结构 | 在施工现场准备混凝土和砂浆 | 在施工现场的自动化设备厂房中配制混凝土
DXME-MERI-KALI_KAKAME | 公路和铁路坡道草籽播种机 | Equipment | General | 台时 | 142.98 | 142.98 | 142.98 | 142.98 | 1 | CNY | 99.37 | 0.695 | 2 | 2 | 建筑工程 | 土方工程 | 其他土方工程、准备性、配套及加固工程 | 土方工程边坡加固
DXME-METO-KARI_KAKARI | 汽车螺旋式除雪机，功率180千瓦（250马力） | Equipment | General | 台时 | 316.59 | 316.59 | 316.59 | 316.59 | 1 | CNY | 109.22 | 0.345 | 2 | 2 | 建筑工程 | 土方工程 | 其他土方工程、准备性、配套及加固工程 | 永久冻土和岩石地基的开挖
DXME-MEPU-KASA_KAPURI | 用于运输重量不超过4.5吨的保温箱和电缆卷筒的挂车式轮式运输车 | Equipment | General | 台时 | 5.32 | 5.32 | 5.32 | 5.32 | 1 | CNY | 0.75 | 0.14 | 2 | 2 | 建筑工程 | 通信、广播和电视设施 | 有线通信设施 | 线路材料运输
DXME-RIME-MEME_KAKARI | 汽油手持式钻机，钻头直径200毫米至400毫米，发动机功率3.7千瓦（5马力） | Equipment | General | 台时 | 8.93 | 8.93 | 8.93 | 8.93 | 1 | CNY | 23.93 | 2.68 | 2 | 2 | 建筑工程 | 铁路 | 1520毫米轨距铁路轨道上部结构 | 其他类型的工作
DXME-KADX-KALI_SAKAME | 料斗式计量车，车厢容积达41立方米，载重量达71吨 | Equipment | General | 台时 | 60.5 | 60.5 | 60.5 | 60.5 | 1 | CNY | 33.58 | 0.555 | 2 | 2 | 建筑工程 | 铁路 | 1520毫米轨距铁路轨道上部结构 | 其他类型的工作
DXME-KADX-KALI_SAKASA | 轨道碎石道砟回收（再生）设备，用于轨道改造（升级）时路基主场的修复，产能300-500立方米/小时，切割深度达1200毫米，自走式 | Equipment | General | 台时 | 33792.96 | 33792.96 | 33792.96 | 33792.96 | 1 | CNY | 1077319.61 | 31.88 | 2 | 2 | 建筑工程 | 铁路 | 1520毫米轨距铁路轨道上部结构 | 深度清理或更换道砟
DXME-METO-KARI_KAKAME | 悬挂式犁式除雪机，作业宽度3米 | Equipment | General | 台时 | 4.03 | 4.03 | 4.03 | 4.03 | 1 | CNY | 0.52 | 0.13 | 2 | 2 | 建筑工程 | 土方工程 | 其他土方工程、准备性、配套及加固工程 | 永久冻土和岩石地基的开挖
DXME-MERI-KAVO_KAVOME | 石块清理机 | Equipment | General | 台时 | 20.81 | 20.81 | 20.81 | 20.81 | 1 | CNY | 97.4 | 4.68 | 2 | 2 | 建筑工程 | 土方工程 | 其他土方工程、准备性、配套及加固工程 | 与伐木、场地及路线清理相关的准备工作
DXME-MERI-KAVO_METOME | 细碎木屑收集机 | Equipment | General | 台时 | 91.95 | 91.95 | 91.95 | 91.95 | 1 | CNY | 252.39 | 2.745 | 2 | 2 | 建筑工程 | 土方工程 | 其他土方工程、准备性、配套及加固工程 | 与伐木、场地及路线清理相关的准备工作
DXME-MEME-KAME_KAKASA | 基于132千瓦（180马力）拖拉机的振动式光缆铺设机 | Equipment | General | 台时 | 240.6 | 240.6 | 240.6 | 240.6 | 1 | CNY | 2105.26 | 8.75 | 2 | 2 | 设备安装 | 通信设备 | 通信线路 | 光纤电缆通信线路
DXME-MEME-KAME_KAKAME | 轮式拖挂式电缆铺设机，用于将同轴电缆铺设至1.2米深度 | Equipment | General | 台时 | 23.72 | 23.72 | 23.72 | 23.72 | 1 | CNY | 187.85 | 7.92 | 2 | 2 | 设备安装 | 通信设备 | 通信线路 | 城际电缆通信线路
DXME-METO-KAME_SAMEPU | 带铣削滚筒的道路标线清除机，清除标线宽度可达200毫米 | Equipment | General | 台时 | 18.3 | 18.3 | 18.3 | 18.3 | 1 | CNY | 24.43 | 1.335 | 2 | 2 | 建筑工程 | 公路 | 道路建设 | 其他作业
DXME-RIME-RIRI_MEVOVO | 单转子抹平机，功率7千瓦（9马力） | Equipment | General | 台时 | 16.46 | 16.46 | 16.46 | 16.46 | 1 | CNY | 34.48 | 2.095 | 2 | 2 | 建筑工程 | 地板 | 地板 | 找平层施工
DXME-KAVO-MEME_MEPUME | 移动式滚筒筛（滚筒筛），处理能力高达100立方米/小时 | Equipment | General | 台时 | 440.42 | 440.42 | 440.42 | 440.42 | 1 | CNY | 1246.38 | 2.83 | 2 | 2 | 建筑工程 | 公路 | 道路建设 | 其他作业
DXME-KALI-KALI_KAMERI | 砂浆泵，产能5立方米/小时 | Equipment | General | 台时 | 3.52 | 3.52 | 3.52 | 3.52 | 1 | CNY | 30.09 | 8.56 | 2 | 2 | 建筑工程 | 地板 | 地板 | 采用厚度为30毫米的聚合物水泥混合物进行防水施工
DXME-RIME-RIRI_PUPUNE | 聚乙烯薄膜焊接设备，楔形加热功率1千瓦 | Equipment | General | 台时 | 3.59 | 3.59 | 3.59 | 3.59 | 1 | CNY | 17.21 | 4.8 | 2 | 2 | 建筑工程 | 地板 | 地板 | 聚乙烯薄膜防水层施工（丁基橡胶胶粘剂粘贴，沥青瓦保护）
DXME-RIME-MEDX_KATOKA | 用于卷材展开的机电驱动设备 | Equipment | General | 台时 | 3.09 | 3.09 | 3.09 | 3.09 | 1 | CNY | 0.63 | 0.205 | 2 | 2 | 设备安装 | 电气设备 | 电力输送与电网 | 重型母线
DXME-MEDX-MEME_KAMESA | 用于人工解冻土壤时加热制冷剂的三相流式加热器，配有控制柜，功率325千瓦 | Equipment | General | 台时 | 314.52 | 314.52 | 314.52 | 314.52 | 1 | CNY | 314.52 | 1 | 2 | 2 | 建筑工程 | 隧道掘进工程 | 采用特殊方法进行的掘进作业 | 岩石的人工冻结与解冻
DXME-MEDX-MEME_KATOSA | 集装箱式冷冻站控制点 | Equipment | General | 台时 | 41.33 | 41.33 | 41.33 | 41.33 | 1 | CNY | 41.33 | 1 | 2 | 2 | 建筑工程 | 隧道掘进工程 | 采用特殊方法进行的掘进作业 | 岩石的人工冻结与解冻
DXME-MEDX-MEME_KATOTO | 带风冷冷凝器的盐水制冷装置，用于冷冻集装箱内的土壤，制冷能力为560千瓦（盐水出口温度为-38 °C） | Equipment | General | 台时 | 858.18 | 858.18 | 858.18 | 858.18 | 1 | CNY | 858.18 | 1 | 2 | 2 | 建筑工程 | 隧道掘进工程 | 采用特殊方法进行的掘进作业 | 岩石的人工冻结与解冻
DXME-KATO-MEDX_METOLI | 自走式旋转钻机，用于开凿上升巷道，配有扩孔器，钻孔直径3.05米 | Equipment | General | 台时 | 3323.63 | 3323.63 | 3323.63 | 3323.63 | 1 | CNY | 1852191.7 | 557.28 | 2 | 2 | 建筑工程 | 隧道掘进工程 | 常规方式进行的隧道工程 | 竖井开采
DXME-KATO-KANE_KAMESA | 内燃机驱动的轮式装载运输车，载重能力达15吨 | Equipment | General | 台时 | 1801.31 | 1801.31 | 1801.31 | 1801.31 | 1 | CNY | 6484.72 | 3.6 | 2 | 2 | 建筑工程 | 隧道掘进工程 | 常规方式进行的隧道工程 | 竖井开采
DXME-RIME-MEVO_KAKAME | 油浸式引线用干燥器 | Equipment | General | 台时 | 0.5 | 0.5 | 0.5 | 0.5 | 1 | CNY | 8.95 | 17.84 | 2 | 2 | 设备安装 | 电气设备 | 电力输送与电网 | 500千伏以下电缆线路
DXME-METO-KATO_KAKAME | 带预标记装置的卡车，载重能力高达10吨 | Equipment | General | 台时 | 124.57 | 124.57 | 124.57 | 124.57 | 1 | CNY | 1004.01 | 8.06 | 2 | 2 | 建筑工程 | 公路 | 道路建设 | 道路标线
DXME-RIME-KAPU_KAKARI | 用于直径为110-160毫米的聚乙烯管的管端整平器 | Equipment | General | 台时 | 19.5 | 19.5 | 19.5 | 19.5 | 1 | CNY | 6.82 | 0.35 | 2 | 2 | 建筑工程 | 供热与燃气管道——外部管网 | 城镇及村庄燃气管道 | 聚乙烯管道的组装与焊接
DXME-MERI-KALI_KAPUME | 自走式撒沙机、橡胶碎屑撒布机及人造草坪梳理机，沙料装载槽容量1200千克，撒布宽度1450毫米 | Equipment | General | 台时 | 35.91 | 35.91 | 35.91 | 35.91 | 1 | CNY | 8.8 | 0.245 | 2 | 2 | 建筑工程 | 公路 | 人行道与人行道 | 人造草坪铺设
DXME-KATO-MEME_KAKAME | 自走式船台小车，载重能力75吨 | Equipment | General | 台时 | 50.7 | 50.7 | 50.7 | 50.7 | 1 | CNY | 1162.19 | 22.925 | 2 | 2 | 建筑工程 | 水利工程的混凝土和钢筋混凝土结构 | 内河运输设施结构 | 在河运设施上安装巨型阵列
DXME-RIME-MERI_KAKATO | 带棘轮装置的手动剪刀，适用于直径不超过63毫米的聚乙烯管 | Equipment | General | 台时 | 0.05 | 0.05 | 0.05 | 0.05 | 1 | CNY | 0.04 | 0.765 | 2 | 2 | 建筑工程 | 供热与燃气管道——外部管网 | 城镇及村庄燃气管道 | 聚乙烯管道的组装与焊接
DXME-KANE-KADX_KASATO | 非自走式电测井提升机，井眼勘探深度达1000米 | Equipment | General | 台时 | 188.55 | 188.55 | 188.55 | 188.55 | 1 | CNY | 118.79 | 0.63 | 2 | 2 | 建筑工程 | 钻孔 | 其他及特殊作业 | 冻结柱和套管柱的穿孔
DXME-KAVO-KATO_KARIPU | 自走式组合振动压路机，重量3.5吨 | Equipment | General | 台时 | 168.82 | 168.82 | 168.82 | 168.82 | 1 | CNY | 149.41 | 0.885 | 2 | 2 | 建筑工程 | 公路 | 人行道与人行道 | 使用第一型号的沥青摊铺机铺设热沥青混凝土混合料的人行道和车道，铺层厚度为4厘米
DXME-KAVO-MEME_SAMERI | 移动式自走式搅拌机，搅拌锅容量达0.6立方米 | Equipment | General | 台时 | 171.41 | 171.41 | 171.41 | 171.41 | 1 | CNY | 503.96 | 2.94 | 2 | 2 | 建筑工程 | 公路 | 人行道与人行道 | 道路及人行道沥青混凝土铺装施工
DXME-MEPU-KASA_KATOME | 汽车拖车，载重能力达5吨 | Equipment | General | 台时 | 12.67 | 12.67 | 12.67 | 12.67 | 1 | CNY | 8.23 | 0.65 | 2 | 2 | 建筑工程 | 水利工程的混凝土和钢筋混凝土结构 | 内河运输设施结构 | 河运设施泊位码头预制钢筋混凝土构件间垂直接缝的封堵
DXME-KAME-KASA_KASARI | 汽车底盘式平地挖掘机，铲斗容量0.8立方米 | Equipment | General | 台时 | 387.74 | 387.74 | 387.74 | 387.74 | 1 | CNY | 213.25 | 0.55 | 2 | 2 | 建筑工程 | 公路 | 道路覆盖物边缘加固带与路肩加固 | 使用土工合成材料加固机械平整后的土坡
DXME-MESA-KATO_KAMENE | 气动轮式拖拉机，功率220千瓦（300马力） | Equipment | General | 台时 | 285.01 | 285.01 | 285.01 | 285.01 | 1 | CNY | 874.98 | 3.07 | 2 | 2 | 建筑工程 | 公路 | 基础与覆盖层的建造 | 非硬质道路服装
DXME-KAPU-KAME_KAMEME | 履带式通用旋转钻机，扭矩250-400千牛米，钻孔深度可达94米 | Equipment | General | 台时 | 1182.07 | 1182.07 | 1182.07 | 1182.07 | 1 | CNY | 1117.06 | 0.945 | 2 | 2 | 建筑工程 | 桩基工程、沉井、地基加固 | 桩基工程 | 从地面进行的桩基施工
DXME-MEKA-MEME_KADXSA | 用于切入现役钢制燃气管道的机器，管道直径350毫米，压力高达1.6兆帕 | Equipment | General | 台时 | 1008.19 | 1008.19 | 1008.19 | 1008.19 | 1 | CNY | 20335.26 | 20.17 | 2 | 2 | 建筑工程 | 供热与燃气管道——外部管网 | 城镇及村庄燃气管道 | 在现役钢制天然气管道上进行带气切入
DXME-MEKA-MEME_KADXPU | 用于切入现役钢制燃气管道的机器，管道直径300毫米，压力高达1.6兆帕 | Equipment | General | 台时 | 954.76 | 954.76 | 954.76 | 954.76 | 1 | CNY | 17653.46 | 18.49 | 2 | 2 | 建筑工程 | 供热与燃气管道——外部管网 | 城镇及村庄燃气管道 | 在现役钢制天然气管道上进行带气切入
DXME-MEKA-MEME_KADXTO | 用于切入现役钢制燃气管道的机器，管道直径250毫米，压力高达1.6兆帕 | Equipment | General | 台时 | 927.94 | 927.94 | 927.94 | 927.94 | 1 | CNY | 15301.66 | 16.49 | 2 | 2 | 建筑工程 | 供热与燃气管道——外部管网 | 城镇及村庄燃气管道 | 在现役钢制天然气管道上进行带气切入
DXME-KAVO-KAME_KARIPU | 履带式沥青摊铺机，最大摊铺宽度7米，摊铺速度达24米/分钟，生产能力600吨/小时 | Equipment | General | 台时 | 698.59 | 698.59 | 698.59 | 698.59 | 1 | CNY | 523.94 | 0.75 | 2 | 2 | 建筑工程 | 公路 | 基础与覆盖层的建造 | 非硬质道路服装
DXME-METO-KAME_KARIME | 沥青混凝土和水泥混凝土路面裂缝切割机，铣削宽度12-50毫米，铣削深度达50毫米，功率19千瓦（25马力） | Equipment | General | 台时 | 44.59 | 44.59 | 44.59 | 44.59 | 1 | CNY | 117.28 | 2.63 | 2 | 2 | 建筑工程 | 公路 | 基础与覆盖层的建造 | 非硬质道路服装
DXME-KAVO-MEME_KASAME | 翻新机，工作宽度达4.5米，功率240千瓦（326马力） | Equipment | General | 台时 | 3233.63 | 3233.63 | 3233.63 | 3233.63 | 1 | CNY | 4478.58 | 1.385 | 2 | 2 | 建筑工程 | 公路 | 基础与覆盖层的建造 | 非硬质道路服装
DXME-KAVO-KAPU_KATOME | 自走式沥青混凝土路面加热器，加热面积45平方米，加热功率2650千瓦 | Equipment | General | 台时 | 1419.28 | 1419.28 | 1419.28 | 1419.28 | 1 | CNY | 1965.7 | 1.385 | 2 | 2 | 建筑工程 | 公路 | 基础与覆盖层的建造 | 非硬质道路服装
DXME-KAVO-MEME_KADXME | 路面热回收设备，工作宽度达8.5米，功率150千瓦（205马力） | Equipment | General | 台时 | 3365.48 | 3365.48 | 3365.48 | 3365.48 | 1 | CNY | 2608.24 | 0.775 | 2 | 2 | 建筑工程 | 公路 | 基础与覆盖层的建造 | 非硬质道路服装
DXME-MEKA-MEME_MEKAKA | 用于切入现役钢制燃气管道的机器，管道直径800毫米，压力高达2.0兆帕 | Equipment | General | 台时 | 2511.78 | 2511.78 | 2511.78 | 2511.78 | 1 | CNY | 92747.58 | 36.925 | 2 | 2 | 建筑工程 | 供热与燃气管道——外部管网 | 城镇及村庄燃气管道 | 在现役钢制天然气管道上进行带气切入
DXME-MEKA-MEME_KADXDX | 用于切入现役钢制燃气管道的机器，管道直径700毫米，压力高达2.0兆帕 | Equipment | General | 台时 | 2385.02 | 2385.02 | 2385.02 | 2385.02 | 1 | CNY | 79457.04 | 33.315 | 2 | 2 | 建筑工程 | 供热与燃气管道——外部管网 | 城镇及村庄燃气管道 | 在现役钢制天然气管道上进行带气切入
DXME-MEKA-MEME_KADXVO | 用于切入现役钢制燃气管道的机器，管道直径600毫米，压力高达2.0兆帕 | Equipment | General | 台时 | 2305.56 | 2305.56 | 2305.56 | 2305.56 | 1 | CNY | 69616.44 | 30.195 | 2 | 2 | 建筑工程 | 供热与燃气管道——外部管网 | 城镇及村庄燃气管道 | 在现役钢制天然气管道上进行带气切入
DXME-MEKA-MEME_KADXLI | 用于切入现役钢制燃气管道的机器，管道直径500毫米，压力高达1.6兆帕 | Equipment | General | 台时 | 1175.17 | 1175.17 | 1175.17 | 1175.17 | 1 | CNY | 29808.2 | 25.365 | 2 | 2 | 建筑工程 | 供热与燃气管道——外部管网 | 城镇及村庄燃气管道 | 在现役钢制天然气管道上进行带气切入
DXME-RIME-MESA_SAKAVO | 汽油切割圆盘锯，功率高达5千瓦（7马力） | Equipment | General | 台时 | 10.34 | 10.34 | 10.34 | 10.34 | 1 | CNY | 124.07 | 12 | 2 | 2 | 建筑工程 | 公路 | 排水和泄洪装置 | 路缘石切割
DXME-KAVO-KASA_KAPURI | 用于浇筑深度不超过5.0米的沟渠的混凝土机械套件 | Equipment | General | 台时 | 1242.37 | 1242.37 | 1242.37 | 1242.37 | 1 | CNY | 10373.76 | 8.35 | 2 | 2 | 建筑工程 | 岸坡加固工程 | 河流水利工程及运河坡面加固 | 使用整体混凝土和钢筋混凝土进行加固
DXME-KALI-KATO_KAKAVO | 重力式移动混凝土搅拌机，搅拌筒容积250升 | Equipment | General | 台时 | 1.17 | 1.17 | 1.17 | 1.17 | 1 | CNY | 9.09 | 7.8 | 2 | 2 | 建筑工程 | 公路 | 排水和泄洪装置 | 安装3GP型天然花岗岩路缘石
DXME-MEKA-MEME_KADXNE | 用于切入现役钢制燃气管道的机器，管道直径400毫米，压力高达1.6兆帕 | Equipment | General | 台时 | 1056.1 | 1056.1 | 1056.1 | 1056.1 | 1 | CNY | 24063.17 | 22.785 | 2 | 2 | 建筑工程 | 供热与燃气管道——外部管网 | 城镇及村庄燃气管道 | 在现役钢制天然气管道上进行带气切入
DXME-MERI-KAVO_KAMEME | 拖挂式喷雾器，水箱容量2.2立方米 | Equipment | General | 台时 | 16.39 | 16.39 | 16.39 | 16.39 | 1 | CNY | 327.73 | 20 | 2 | 2 | 建筑工程 | 绿化、防护林带 | 防护林带 | 森林作物喷洒
DXME-MESA-KATO_KAMEVO | 气动轮式拖拉机，功率16千瓦（22马力） | Equipment | General | 台时 | 21.79 | 21.79 | 21.79 | 21.79 | 1 | CNY | 55.45 | 2.545 | 2 | 2 | 建筑工程 | 绿化、防护林带 | 绿化 | 精油作物养护
DXME-MERI-KATO_KAKAME | 机动草坪割草机 | Equipment | General | 台时 | 6.16 | 6.16 | 6.16 | 6.16 | 1 | CNY | 3.82 | 0.62 | 2 | 2 | 建筑工程 | 绿化、防护林带 | 绿化 | 绿化带养护（操作规范）
DXME-MERI-KATO_KARIME | 拖挂式割草机 | Equipment | General | 台时 | 2.63 | 2.63 | 2.63 | 2.63 | 1 | CNY | 4.79 | 1.82 | 2 | 2 | 建筑工程 | 绿化、防护林带 | 绿化 | 绿化带养护（综合标准）
DXME-MERI-KALI_KARILI | 用于多年生草坪水力播种的拖车式设备（不含拖车），容量1100升 | Equipment | General | 台时 | 20.74 | 20.74 | 20.74 | 20.74 | 1 | CNY | 2.59 | 0.125 | 2 | 2 | 建筑工程 | 绿化、防护林带 | 绿化 | 草坪、花坛、高山植物园和岩石园的建造
DXME-MEKA-MEME_MEKATO | 用于切入现役聚乙烯燃气管道的机器，管道直径160-180毫米，压力高达0.8兆帕 | Equipment | General | 台时 | 303.56 | 303.56 | 303.56 | 303.56 | 1 | CNY | 1639.2 | 5.4 | 2 | 2 | 建筑工程 | 供热与燃气管道——外部管网 | 城镇及村庄燃气管道 | 运行中天然气管道的断开与堵塞
DXME-MEDX-MERI_KAVOTO | 汽油动力泵，流量105立方米/小时，扬程26米，吸入深度8米 | Equipment | General | 台时 | 18.03 | 18.03 | 18.03 | 18.03 | 1 | CNY | 0.63 | 0.035 | 2 | 2 | 建筑工程 | 绿化、防护林带 | 绿化 | 草坪、花坛、高山植物园和岩石园的建造
DXME-MEDX-KAVO_KAMEKA | 泵，流量100立方米/小时，扬程25米，功率11千瓦 | Equipment | General | 台时 | 6.2 | 6.2 | 6.2 | 6.2 | 1 | CNY | 0.56 | 0.09 | 2 | 2 | 建筑工程 | 建筑物和构筑物改造工程 | 水利设施改造工程 | 采用浸入式注浆法加固水利工程基础，将注浆机浸入直径达62毫米的钻孔中，并配制注浆液
DXME-METO-KATO_KAPUTO | 用于收集气态冷凝物和石油的真空罐车，容积10立方米 | Equipment | General | 台时 | 285.38 | 285.38 | 285.38 | 285.38 | 1 | CNY | 689.2 | 2.415 | 2 | 2 | 建筑工程 | 建筑物和构筑物改造工程 | 其他作业 | 清除石油产品储罐内壁的沉积物
DXME-MEDX-MERI_KASAME | 轴斜泵，用于输送粘稠和含有悬浮杂质的液体，流量为36至180立方米/小时，扬程为30-20米 | Equipment | General | 台时 | 14.3 | 14.3 | 14.3 | 14.3 | 1 | CNY | 45.97 | 3.215 | 2 | 2 | 建筑工程 | 建筑物和构筑物改造工程 | 其他作业 | 清除油罐内壁的沉积物
DXME-RIKA-MEME_KAMEME | 卸货浮筒，承载能力5吨 | Equipment | General | 台时 | 2.08 | 2.08 | 2.08 | 2.08 | 1 | CNY | 192.37 | 92.27 | 2 | 2 | 建筑工程 | 水下建筑（潜水）工程 | 河流环境（河流、湖泊、水库）的水下建筑（潜水）作业 | 河流环境中的管道铺设（河流、湖泊、水库）
DXME-MEKA-MEME_MEKADX | 用于在现役钢制燃气管道上进行切入和截断的设备，管道直径100-125毫米，压力不超过1.2兆帕 | Equipment | General | 台时 | 205.73 | 205.73 | 205.73 | 205.73 | 1 | CNY | 1356.78 | 6.595 | 2 | 2 | 建筑工程 | 供热与燃气管道——外部管网 | 城镇及村庄燃气管道 | 运行中天然气管道的断开与堵塞
DXME-KAME-KASA_KADXSA | 基于履带式挖掘机（重量35-50吨）的液压剪切机，用于破碎钢筋混凝土结构，压缩力1000-1200千牛 | Equipment | General | 台时 | 574.34 | 574.34 | 574.34 | 574.34 | 1 | CNY | 126.36 | 0.22 | 2 | 2 | 建筑工程 | 建筑物和构筑物改造工程 | 结构拆卸 | 使用配备附件的挖掘机拆除钢筋混凝土结构
DXME-KARI-KAPU_KAPUTO | 履带式螺旋钻井设备，钻孔直径可达800毫米，钻深可达20米，扭矩150-250千牛米 | Equipment | General | 台时 | 547.84 | 547.84 | 547.84 | 547.84 | 1 | CNY | 46941.84 | 85.685 | 2 | 2 | 建筑工程 | 桩基工程、沉井、地基加固 | 桩基工程 | 在冻土和永久冻土中进行的桩基施工
DXME-KAME-KASA_KADXKA | 履带式柴油挖掘机，配备拆除钢筋混凝土结构的设备套件，臂架长度28米，挖掘机重量130吨 | Equipment | General | 台时 | 2549.22 | 2549.22 | 2549.22 | 2549.22 | 1 | CNY | 9164.43 | 3.595 | 2 | 2 | 建筑工程 | 建筑物和构筑物改造工程 | 结构拆卸 | 使用配备附件的挖掘机拆除钢筋混凝土结构
DXME-RIME-RIKA_KAMERI | 用于钢筋混凝土的液压金刚石钻孔设备，钻孔直径可达300毫米 | Equipment | General | 台时 | 19.43 | 19.43 | 19.43 | 19.43 | 1 | CNY | 1017.08 | 52.355 | 2 | 2 | 建筑工程 | 建筑物和构筑物改造工程 | 在结构中钻孔和打孔、开孔。填补孔洞、凹槽和沟槽 | 钻孔
DXME-KALI-MEKA_KAKAME | 气动喷浆设备，电动驱动，由移动式压缩机组供气，产能高达7立方米/小时 | Equipment | General | 台时 | 8.97 | 8.97 | 8.97 | 8.97 | 1 | CNY | 45.32 | 5.055 | 2 | 2 | 建筑工程 | 桩基工程、沉井、地基加固 | 沉井工程 | 预制钢筋混凝土沉井墙体的建造
DXME-MELI-KARI_KASANE | 带平板静态探测器的数字射线照相系统，用于金属制品和结构焊接接头的质量控制，有效面积为0.1平方米 | Equipment | General | 台时 | 134.5 | 134.5 | 134.5 | 134.5 | 1 | CNY | 135.85 | 1.01 | 2 | 2 | 建筑工程 | 建筑金属结构 | 各类工程 | 表面饰面、焊接作业、螺栓安装及其他作业
DXME-RIME-RIRI_PUVOME | 玻璃真空吸盘，工作负荷高达400千克 | Equipment | General | 台时 | 2.2 | 2.2 | 2.2 | 2.2 | 1 | CNY | 9.63 | 4.37 | 2 | 2 | 建筑工程 | 建筑金属结构 | 建筑物和构筑物的围护结构 | 窗框、彩绘玻璃、橱窗、门、大门
DXME-KARI-KATO_KAPUKA | 打桩液压锤，锤头重量14吨，冲击能量31-280千焦，配备功率达515千瓦（700马力）的液压站 | Equipment | General | 台时 | 3846.64 | 3846.64 | 3846.64 | 3846.64 | 1 | CNY | 3077.31 | 0.8 | 2 | 2 | 建筑工程 | 桩基工程、沉井、地基加固 | 桩基工程 | 从地面进行的桩基施工
DXME-RIME-RIRI_METOME | 锤式破碎机 | Equipment | General | 台时 | 21.57 | 21.57 | 21.57 | 21.57 | 1 | CNY | 24.16 | 1.12 | 2 | 2 | 建筑工程 | 工业炉与烟囱 | 铝工业用电解槽 | 煤渣填充
DXME-RIKA-KALI_KAKARI | 用于浸入钢筋混凝土套管桩的浮动导管 | Equipment | General | 台时 | 369.92 | 369.92 | 369.92 | 369.92 | 1 | CNY | 841.58 | 2.275 | 2 | 2 | 建筑工程 | 桩基工程、沉井、地基加固 | 桩基工程 | 在河流环境中使用浮动设备进行的桩基工程
DXME-MEKA-KAPU_KAMEDX | 用于清洁和用聚合物带绝缘直径为1400毫米管道的机器 | Equipment | General | 台时 | 195.45 | 195.45 | 195.45 | 195.45 | 1 | CNY | 2136.28 | 10.93 | 2 | 2 | 建筑工程 | 干线和工业管道 | 管道防腐隔离与铺设 | 聚合物胶带绝缘与管道铺设
DXME-KARI-KATO_KAMEME | 打桩用液压锤，锤头重量10吨，冲击能量20-200千焦，配备功率达515千瓦（700马力）的液压站 | Equipment | General | 台时 | 3313.97 | 3313.97 | 3313.97 | 3313.97 | 1 | CNY | 1077.04 | 0.325 | 2 | 2 | 建筑工程 | 桩基工程、沉井、地基加固 | 桩基工程 | 海上浮动平台桩基施工
DXME-KARI-KAME_KAKAME | 高频可调柴油振动沉管机，偏心力矩0-48千克米，牵引力达600千牛，离心力达2960千牛 | Equipment | General | 台时 | 2670.61 | 2670.61 | 2670.61 | 2670.61 | 1 | CNY | 333.83 | 0.125 | 2 | 2 | 建筑工程 | 桩基工程、沉井、地基加固 | 桩基工程 | 海上浮动平台桩基施工
DXME-MEKA-KAPU_KAMESA | 用于清洁和用聚合物胶带绝缘直径为200-300毫米管道的机器 | Equipment | General | 台时 | 114.98 | 114.98 | 114.98 | 114.98 | 1 | CNY | 764.59 | 6.65 | 2 | 2 | 建筑工程 | 干线和工业管道 | 管道防腐隔离与铺设 | 聚合物胶带绝缘与管道铺设
DXME-RIKA-KAME_KAMEME | 用于水下作业的气动破碎锤，由移动式压缩机组驱动，每分钟冲击次数1350次 | Equipment | General | 台时 | 0.59 | 0.59 | 0.59 | 0.59 | 1 | CNY | 1.06 | 1.785 | 2 | 2 | 维修与施工工作 | 室外工程管网 | 采用非开挖技术对室外污水管网进行改造与维修 | 水下技术潜水作业，清除内径为1500毫米至4050毫米的隧道管道中的石块、碎石和淤泥
DXME-MERI-KARI_KAMERI | 汽油树桩粉碎机，发动机功率达11千瓦（15马力） | Equipment | General | 台时 | 25.58 | 25.58 | 25.58 | 25.58 | 1 | CNY | 7.67 | 0.3 | 2 | 2 | 维修与施工工作 | 环境美化 | 绿化 | 使用树桩粉碎机清除树桩
DXME-MEDX-MERI_SARIPU | 分离装置，处理能力高达240立方米/小时 | Equipment | General | 台时 | 357.76 | 357.76 | 357.76 | 357.76 | 1 | CNY | 500.87 | 1.4 | 1 | 1 | 维修与施工工作 | 环境美化 | 其他作业 | 水处理洗涤水沉淀物和淤泥的脱水
DXME-KATO-KADX_KAKATO | 竖井掘进中的吊桶提升，钢丝绳静态张力63千牛 | Equipment | General | 台时 | 687.7 | 687.7 | 687.7 | 687.7 | 1 | CNY | 4126.22 | 6 | 1 | 1 | 建筑工程 | 隧道和地铁 | 维护流程 | 爬坡
DXME-KATO-KADX_KAMEME | 基于门式起重机的矿井提升设备，用于矿井竖井掘进 | Equipment | General | 台时 | 991.28 | 991.28 | 991.28 | 991.28 | 1 | CNY | 6938.99 | 7 | 1 | 1 | 建筑工程 | 隧道和地铁 | 维护流程 | 爬坡
DXME-KATO-KADX_KAMETO | 隧道掘进过程中基于起重能力为2吨的回转臂式起重机的矿井提升作业 | Equipment | General | 台时 | 1051.61 | 1051.61 | 1051.61 | 1051.61 | 1 | CNY | 6309.67 | 6 | 1 | 1 | 建筑工程 | 隧道和地铁 | 维护流程 | 爬坡
DXME-KATO-KADX_KAMERI | 隧道掘进时采用起重能力为1吨的回转臂式起重机进行提升作业 | Equipment | General | 台时 | 842.85 | 842.85 | 842.85 | 842.85 | 1 | CNY | 5057.12 | 6 | 1 | 1 | 建筑工程 | 隧道和地铁 | 维护流程 | 爬坡
DXME-KATO-KADX_KAKASA | 深井隧道用货运和载人矿井提升机，载重能力8吨和3.5吨，钢丝绳静态张力88.2千牛和61.7千牛，井深超过100米 | Equipment | General | 台时 | 1807.99 | 1807.99 | 1807.99 | 1807.99 | 1 | CNY | 10847.93 | 6 | 1 | 1 | 建筑工程 | 隧道和地铁 | 维护流程 | 爬坡
DXME-KATO-KADX_KAKANE | 深井双笼式矿井货运人运提升机，用于深井隧道，载重量2×3.5吨，钢丝绳静态张力63千牛，井深达100米 | Equipment | General | 台时 | 884.79 | 884.79 | 884.79 | 884.79 | 1 | CNY | 5308.77 | 6 | 1 | 1 | 建筑工程 | 隧道和地铁 | 维护流程 | 爬坡
DXME-KATO-KADX_KAKAVO | 矿井机械化提升机，单笼式，每笼可容纳1.5立方米矿车，适用于小直径隧道（货运） | Equipment | General | 台时 | 320.25 | 320.25 | 320.25 | 320.25 | 1 | CNY | 1921.48 | 6 | 1 | 1 | 建筑工程 | 隧道和地铁 | 维护流程 | 爬坡
DXME-MEKA-MEME_KAVOME | 用于更换管道的液压破碎机，牵引力175吨 | Equipment | General | 台时 | 495.89 | 495.89 | 495.89 | 495.89 | 1 | CNY | 4175.39 | 8.42 | 1 | 1 | 维修与施工工作 | 室外工程管网 | 采用非开挖技术对室外污水管网进行改造与维修 | 采用液压破碎机破坏旧管道，将钢管无沟槽更换为聚乙烯管
DXME-RIKA-KAPU_KAMERI | 浮式振动压实装置，适用于露天锚地2区 | Equipment | General | 台时 | 57.48 | 57.48 | 57.48 | 57.48 | 1 | CNY | 598.96 | 10.42 | 1 | 1 | 建筑工程 | 水下建筑（潜水）工程 | 在开放海岸（开放海湾）海域条件下的水下建筑（潜水）作业 | 在开放海岸（开放海湾）海域条件下对石质、碎石（砾石）和沙质基床进行平整与压实
DXME-RIKA-KAPU_KAMEME | 封闭水域2区浮式振动压实装置 | Equipment | General | 台时 | 46.03 | 46.03 | 46.03 | 46.03 | 1 | CNY | 479.65 | 10.42 | 1 | 1 | 建筑工程 | 水下建筑（潜水）工程 | 封闭水域海事水下施工（潜水）作业 | 在封闭水域的海洋环境中对石料、碎石（砾石）和沙质基床进行平整与压实
DXME-KARI-KASA_KAPUKA | 履带式打桩机，配备液压锤，冲击部件重量达7吨，可打入桩长达20米 | Equipment | General | 台时 | 1322.74 | 1322.74 | 1322.74 | 1322.74 | 1 | CNY | 1296.28 | 0.98 | 1 | 1 | 建筑工程 | 桩基工程、沉井、地基加固 | 桩基工程 | 从地面进行的桩基施工
DXME-MEDX-MERI_KAMERI | 固定式柴油水泵装置，产能700立方米/小时，扬程80米 | Equipment | General | 台时 | 390.87 | 390.87 | 390.87 | 390.87 | 1 | CNY | 2478.1 | 6.34 | 1 | 1 | 建筑工程 | 桩基工程、沉井、地基加固 | 沉井工程 | 采用液压机械化方式，使用抓斗起重机下放井筒并开挖土方
DXME-MEDX-MERI_KAMEME | 柴油固定式水炮泵装置，流量400立方米/小时，扬程40米 | Equipment | General | 台时 | 138.51 | 138.51 | 138.51 | 138.51 | 1 | CNY | 922.49 | 6.66 | 1 | 1 | 建筑工程 | 桩基工程、沉井、地基加固 | 沉井工程 | 采用液压机械化方式，使用抓斗起重机下放井筒并开挖土方
DXME-MEKA-MEME_MEMEDX | 用于关闭管道的截止装置，管道直径800毫米，压力高达2.0兆帕 | Equipment | General | 台时 | 1213.77 | 1213.77 | 1213.77 | 1213.77 | 1 | CNY | 53211.62 | 43.84 | 1 | 1 | 建筑工程 | 供热与燃气管道——外部管网 | 城镇及村庄燃气管道 | 运行中天然气管道的断开与堵塞
DXME-MEKA-MEME_MEMEVO | 用于关闭管道直径为700毫米、压力不超过2.0兆帕的燃气管道的截止装置 | Equipment | General | 台时 | 1149.61 | 1149.61 | 1149.61 | 1149.61 | 1 | CNY | 45731.29 | 39.78 | 1 | 1 | 建筑工程 | 供热与燃气管道——外部管网 | 城镇及村庄燃气管道 | 运行中天然气管道的断开与堵塞
DXME-MEKA-MEME_MEMELI | 用于关闭管道直径为600毫米、压力不超过2.0兆帕的燃气管道的截止装置 | Equipment | General | 台时 | 1070.55 | 1070.55 | 1070.55 | 1070.55 | 1 | CNY | 37351.55 | 34.89 | 1 | 1 | 建筑工程 | 供热与燃气管道——外部管网 | 城镇及村庄燃气管道 | 运行中天然气管道的断开与堵塞
DXME-MEKA-MEME_MEMENE | 用于关闭管道直径为500毫米、压力不超过1.6兆帕的燃气管道的截止装置 | Equipment | General | 台时 | 933.36 | 933.36 | 933.36 | 933.36 | 1 | CNY | 28140.77 | 30.15 | 1 | 1 | 建筑工程 | 供热与燃气管道——外部管网 | 城镇及村庄燃气管道 | 运行中天然气管道的断开与堵塞
DXME-MEKA-MEME_MEMESA | 用于关闭管道直径为400毫米、压力不超过1.6兆帕的燃气管道的截止装置 | Equipment | General | 台时 | 717.16 | 717.16 | 717.16 | 717.16 | 1 | CNY | 19456.45 | 27.13 | 1 | 1 | 建筑工程 | 供热与燃气管道——外部管网 | 城镇及村庄燃气管道 | 运行中天然气管道的断开与堵塞
DXME-MEKA-MEME_MEMEPU | 用于关闭管道直径为350毫米、压力不超过1.6兆帕的燃气管道的截止装置 | Equipment | General | 台时 | 682.79 | 682.79 | 682.79 | 682.79 | 1 | CNY | 16584.97 | 24.29 | 1 | 1 | 建筑工程 | 供热与燃气管道——外部管网 | 城镇及村庄燃气管道 | 运行中天然气管道的断开与堵塞
DXME-MEKA-MEME_MEMETO | 用于关闭管道直径为300毫米、压力不超过1.6兆帕的燃气管道的截止装置 | Equipment | General | 台时 | 644.37 | 644.37 | 644.37 | 644.37 | 1 | CNY | 14182.53 | 22.01 | 1 | 1 | 建筑工程 | 供热与燃气管道——外部管网 | 城镇及村庄燃气管道 | 运行中天然气管道的断开与堵塞
DXME-MEKA-MEME_MEMERI | 用于关闭管道直径为250毫米、压力不超过1.6兆帕的燃气管道的截止装置 | Equipment | General | 台时 | 622.14 | 622.14 | 622.14 | 622.14 | 1 | CNY | 12610.8 | 20.27 | 1 | 1 | 建筑工程 | 供热与燃气管道——外部管网 | 城镇及村庄燃气管道 | 运行中天然气管道的断开与堵塞
DXME-MEKA-MEME_MEMEME | 用于关闭管道的截止装置，管道直径200毫米，压力高达1.6兆帕 | Equipment | General | 台时 | 605.92 | 605.92 | 605.92 | 605.92 | 1 | CNY | 11403.35 | 18.82 | 1 | 1 | 建筑工程 | 供热与燃气管道——外部管网 | 城镇及村庄燃气管道 | 运行中天然气管道的断开与堵塞
DXME-MEKA-MEME_MEMEKA | 用于在现役钢制燃气管道上进行切入和截断的设备，管道直径150毫米，压力可达1.2兆帕 | Equipment | General | 台时 | 261.56 | 261.56 | 261.56 | 261.56 | 1 | CNY | 2280.82 | 8.72 | 1 | 1 | 建筑工程 | 供热与燃气管道——外部管网 | 城镇及村庄燃气管道 | 运行中天然气管道的断开与堵塞
DXME-METO-KATO_METOME | 移动式工业蒸汽装置，蒸汽产量2000千克/小时 | Equipment | General | 台时 | 307.67 | 307.67 | 307.67 | 307.67 | 1 | CNY | 70.76 | 0.23 | 1 | 1 | 建筑工程 | 桩基工程、沉井、地基加固 | 桩基工程 | 在冻土和永久冻土中进行的桩基施工
DXME-MEKA-MEME_MEKARI | 用于切入现役聚乙烯燃气管道的机器，管道直径110毫米，压力不超过0.8兆帕 | Equipment | General | 台时 | 122.61 | 122.61 | 122.61 | 122.61 | 1 | CNY | 470.83 | 3.84 | 1 | 1 | 建筑工程 | 供热与燃气管道——外部管网 | 城镇及村庄燃气管道 | 运行中天然气管道的断开与堵塞
DXME-RIME-RIRI_TONEME | 混凝土渣分离器，产能高达600升/小时 | Equipment | General | 台时 | 28.84 | 28.84 | 28.84 | 28.84 | 1 | CNY | 90.28 | 3.13 | 1 | 1 | 建筑工程 | 建筑物和构筑物改造工程 | 水利设施改造工程 | 钢丝绳金刚石切割钢筋混凝土结构
DXME-MEDX-MERI_KARITO | 高压喷射灌浆泵，流量320升/分钟，功率316千瓦 | Equipment | General | 台时 | 533.86 | 533.86 | 533.86 | 533.86 | 1 | CNY | 261.59 | 0.49 | 1 | 1 | 建筑工程 | 建筑物和构筑物改造工程 | 水利设施改造工程 | 采用浸入式注浆法加固水利工程基础，将注浆机浸入直径达62毫米的钻孔中，并配制注浆液
DXME-MEDX-KANE_KAMEKA | 泥浆潜水泵，流量600立方米/小时，扬程达10米 | Equipment | General | 台时 | 30.87 | 30.87 | 30.87 | 30.87 | 1 | CNY | 23.15 | 0.75 | 1 | 1 | 建筑工程 | 水下建筑（潜水）工程 | 河流环境（河流、湖泊、水库）的水下建筑（潜水）作业 | 在河流环境（河流、湖泊、水库）中将金属和钢筋混凝土结构浸入水中
DXME-MEKA-MEME_MEKANE | 用于切入现役聚乙烯燃气管道的机器，管道直径315毫米，压力高达0.8兆帕 | Equipment | General | 台时 | 550.66 | 550.66 | 550.66 | 550.66 | 1 | CNY | 3700.42 | 6.72 | 1 | 1 | 建筑工程 | 供热与燃气管道——外部管网 | 城镇及村庄燃气管道 | 运行中天然气管道的断开与堵塞
DXME-MEKA-MEME_MEKASA | 用于切入现役聚乙烯燃气管道的机器，管道直径250毫米，压力高达0.8兆帕 | Equipment | General | 台时 | 486.4 | 486.4 | 486.4 | 486.4 | 1 | CNY | 3103.23 | 6.38 | 1 | 1 | 建筑工程 | 供热与燃气管道——外部管网 | 城镇及村庄燃气管道 | 运行中天然气管道的断开与堵塞
DXME-MEKA-MEME_MEKAPU | 用于切入现役聚乙烯燃气管道的机器，管道直径225毫米，压力高达0.8兆帕 | Equipment | General | 台时 | 324.09 | 324.09 | 324.09 | 324.09 | 1 | CNY | 1895.94 | 5.85 | 1 | 1 | 建筑工程 | 供热与燃气管道——外部管网 | 城镇及村庄燃气管道 | 运行中天然气管道的断开与堵塞
DXME-RIME-RIRI_RINEME | 适用于直径110-225毫米管道的液压压接器 | Equipment | General | 台时 | 2.99 | 2.99 | 2.99 | 2.99 | 1 | CNY | 1.26 | 0.42 | 1 | 1 | 建筑工程 | 供热与燃气管道——外部管网 | 城镇及村庄燃气管道 | 运行中天然气管道的断开与堵塞
DXME-RIME-RIRI_RINERI | 机械式压管器，适用于直径32-63毫米的管道 | Equipment | General | 台时 | 0.27 | 0.27 | 0.27 | 0.27 | 1 | CNY | 0.06 | 0.23 | 1 | 1 | 建筑工程 | 供热与燃气管道——外部管网 | 城镇及村庄燃气管道 | 运行中天然气管道的断开与堵塞
DXME-KATO-MEME_KAKAVO | 非自走式船台小车，载重量75吨 | Equipment | General | 台时 | 40.2 | 40.2 | 40.2 | 40.2 | 1 | CNY | 1031.21 | 25.65 | 1 | 1 | 建筑工程 | 船台和船坞的船运通道 | 轨道试运行 | 轨道试运行
DXME-KAVO-KATO_KAKARI | 挂车式光面静态滚轮，重量8吨 | Equipment | General | 台时 | 59.29 | 59.29 | 59.29 | 59.29 | 1 | CNY | 45.06 | 0.76 | 1 | 1 | 建筑工程 | 船台和船坞的船运通道 | 船舶运输轨道 | 水下部分轨道配重
DXME-MERI-KARI_KAKATO | 带拖拉机的除根采收机，功率96千瓦（130马力） | Equipment | General | 台时 | 253.19 | 253.19 | 253.19 | 253.19 | 1 | CNY | 4648.57 | 18.36 | 1 | 1 | 建筑工程 | 绿化、防护林带 | 防护林带 | 带状部分土壤处理、层状切割与压实、伐区垄沟切割
DXME-METO-KAME_KATODX | 干燥机，功率26千瓦（35马力） | Equipment | General | 台时 | 491.72 | 491.72 | 491.72 | 491.72 | 1 | CNY | 88.51 | 0.18 | 1 | 1 | 建筑工程 | 公路 | 基础与覆盖层的建造 | 非硬质道路服装
DXME-KAVO-KALI_KAMENE | 碎石分配器，生产率65米/分钟 | Equipment | General | 台时 | 577.08 | 577.08 | 577.08 | 577.08 | 1 | CNY | 513.6 | 0.89 | 1 | 1 | 建筑工程 | 公路 | 基础与覆盖层的建造 | 非硬质道路服装
DXME-KAVO-MEME_KANEME | 土壤稳定回收机，铣削宽度3048毫米，功率500千瓦（680马力） | Equipment | General | 台时 | 1931.14 | 1931.14 | 1931.14 | 1931.14 | 1 | CNY | 8303.92 | 4.3 | 1 | 1 | 建筑工程 | 公路 | 基础与覆盖层的建造 | 非硬质道路服装
DXME-KAVO-KATO_KAPULI | 自走式气动轮静态压路机，重量12吨 | Equipment | General | 台时 | 243.15 | 243.15 | 243.15 | 243.15 | 1 | CNY | 629.75 | 2.59 | 1 | 1 | 建筑工程 | 公路 | 基础与覆盖层的建造 | 非硬质道路服装
DXME-KAVO-KAPU_KAPUME | 沥青混凝土路面预热器 | Equipment | General | 台时 | 7550.03 | 7550.03 | 7550.03 | 7550.03 | 1 | CNY | 21291.09 | 2.82 | 1 | 1 | 建筑工程 | 公路 | 基础与覆盖层的建造 | 非硬质道路服装
DXME-KAVO-MEME_KANETO | 悬挂式土壤稳定回收机，铣削宽度达2500毫米 | Equipment | General | 台时 | 333.69 | 333.69 | 333.69 | 333.69 | 1 | CNY | 263.62 | 0.79 | 1 | 1 | 建筑工程 | 公路 | 基础与覆盖层的建造 | 非硬质道路服装
DXME-MELI-KAPU_KAVOKA | 用于热塑性材料防水楔形件对接焊接的设备，功率1.2千瓦 | Equipment | General | 台时 | 1.53 | 1.53 | 1.53 | 1.53 | 1 | CNY | 11.07 | 7.23 | 1 | 1 | 建筑工程 | 水利工程的混凝土和钢筋混凝土结构 | 水电工程结构（整个工程混凝土用量少于10万立方米） | 向钢筋混凝土结构块输送和铺设混凝土混合物
DXME-RIME-KAPU_KAKAME | 用于直径32-63毫米聚乙烯管的管端对齐器 | Equipment | General | 台时 | 17.12 | 17.12 | 17.12 | 17.12 | 1 | CNY | 3.42 | 0.2 | 1 | 1 | 建筑工程 | 供热与燃气管道——外部管网 | 城镇及村庄燃气管道 | 聚乙烯管道的组装与焊接
DXME-RIME-KAME_KALIME | 用于铺设橡胶碎屑基底涂层的电动喷涂机，料斗容积120升，产能15千克/分钟 | Equipment | General | 台时 | 8.29 | 8.29 | 8.29 | 8.29 | 1 | CNY | 21.57 | 2.6 | 1 | 1 | 建筑工程 | 公路 | 人行道与人行道 | 运动场地和跑道的浇注聚氨酯覆盖层铺设
DXME-MEDX-KALI_KAKATO | 冷冻站盐水和水冷系统泵，流量160立方米/小时，扬程20米 | Equipment | General | 台时 | 12.23 | 12.23 | 12.23 | 12.23 | 1 | CNY | 299.81 | 24.52 | 1 | 1 | 建筑工程 | 水利工程的混凝土和钢筋混凝土结构 | 内河运输设施结构 | 在河运设施上安装巨型阵列
DXME-RIME-RIRI_PUTOME | 电力变压器固体绝缘真空干燥装置，功率21千瓦，冷凝表面积不小于6.1平方米 | Equipment | General | 台时 | 99.15 | 99.15 | 99.15 | 99.15 | 1 | CNY | 14277.25 | 144 | 1 | 1 | 设备安装 | 电气设备 | 配电设备和变电站 | 6-750千伏开放式配电装置
DXME-KANE-KATO_KAMEME | 液压拖车绞车用于拉伸电缆，牵引力5吨 | Equipment | General | 台时 | 93.44 | 93.44 | 93.44 | 93.44 | 1 | CNY | 276.57 | 2.96 | 1 | 1 | 设备安装 | 电气设备 | 电力输送与电网 | 500千伏以下电缆线路
DXME-KAPU-KAME_KALISA | 射流排水井施工设备 | Equipment | General | 台时 | 119.43 | 119.43 | 119.43 | 119.43 | 1 | CNY | 173.18 | 1.45 | 1 | 1 | 建筑工程 | 钻孔 | 钻井作业 | 其他钻井类型
DXME-KATO-KADX_KAMELI | 桶式掘进机组，桶容量5立方米，起重能力达10吨 | Equipment | General | 台时 | 116.75 | 116.75 | 116.75 | 116.75 | 1 | CNY | 700.5 | 6 | 1 | 1 | 建筑工程 | 隧道掘进工程 | 维护流程 | 爬坡
DXME-KANE-KATO_MEKATO | 带舱室的移动式救援梯绞车，绳索静态张力63千牛（6.3吨） | Equipment | General | 台时 | 148.38 | 148.38 | 148.38 | 148.38 | 1 | CNY | 890.31 | 6 | 1 | 1 | 建筑工程 | 隧道掘进工程 | 维护流程 | 爬坡
DXME-MEPU-KALI_KATOME | 混凝土内部运输机械 | Equipment | General | 台时 | 235.98 | 235.98 | 235.98 | 235.98 | 1 | CNY | 431.83 | 1.83 | 1 | 1 | 建筑工程 | 水利工程的混凝土和钢筋混凝土结构 | 水电工程结构，整个建筑的混凝土用量超过10万立方米 | 向水利枢纽混凝土结构块输送和浇筑混凝土混合物
DXME-RIME-MEVO_KAPUME | 矿井用空气电加热器，配有晶闸管控制装置，共2个单元，每个单元功率300千瓦 | Equipment | General | 台时 | 339.79 | 339.79 | 339.79 | 339.79 | 1 | CNY | 2038.71 | 6 | 1 | 1 | 建筑工程 | 隧道掘进工程 | 维护流程 | 加热
DXME-MEDX-MERI_KALIME | 井下涡轮泵，产量高达25立方米/小时，输送高度达40米，由固定式压缩机站驱动 | Equipment | General | 台时 | 6.88 | 6.88 | 6.88 | 6.88 | 1 | CNY | 41.26 | 6 | 1 | 1 | 建筑工程 | 隧道掘进工程 | 维护流程 | 退潮
DXME-KANE-KATO_MEKASA | 带舱室的移动式掘进绞车，绳索静态张力100千牛（10吨），绳索容量1500米 | Equipment | General | 台时 | 158.18 | 158.18 | 158.18 | 158.18 | 1 | CNY | 949.08 | 6 | 1 | 1 | 建筑工程 | 隧道掘进工程 | 维护流程 | 爬坡
DXME-KATO-MEDX_MEPUKA | 六层掘进支架，用于开挖直径为8米的竖井井筒 | Equipment | General | 台时 | 1024.6 | 1024.6 | 1024.6 | 1024.6 | 1 | CNY | 6147.59 | 6 | 1 | 1 | 建筑工程 | 隧道掘进工程 | 维护流程 | 爬坡
DXME-KATO-MEDX_KAMETO | 防爆安装平台，用于建造直径为8米的垂直矿井管岩支护结构 | Equipment | General | 台时 | 556.83 | 556.83 | 556.83 | 556.83 | 1 | CNY | 3341.01 | 6 | 1 | 1 | 建筑工程 | 隧道掘进工程 | 维护流程 | 爬坡
DXME-KATO-KADX_KAMEDX | 矿井单鼓单端提升机，绳索静态张力达370千牛，提升速度达12米/秒，提升高度达1600米 | Equipment | General | 台时 | 2968.27 | 2968.27 | 2968.27 | 2968.27 | 1 | CNY | 17809.63 | 6 | 1 | 1 | 建筑工程 | 隧道掘进工程 | 维护流程 | 爬坡
DXME-KATO-KADX_KARIME | 移动式掘进起重机，静态绳索张力高达350千牛，提升速度高达12米/秒，提升高度高达2000米 | Equipment | General | 台时 | 2699.85 | 2699.85 | 2699.85 | 2699.85 | 1 | CNY | 16199.08 | 6 | 1 | 1 | 建筑工程 | 隧道掘进工程 | 维护流程 | 爬坡
DXME-KAVO-MEKA_KASAKA | 用于安装隔音带的悬挂式铣刀 | Equipment | General | 台时 | 20.97 | 20.97 | 20.97 | 20.97 | 1 | CNY | 159.56 | 7.61 | 1 | 1 | 建筑工程 | 公路 | 道路建设 | 道路标线
DXME-METO-KAME_KARIRI | 自走式划线机，用于涂覆热塑性塑料，涂覆线宽50-400毫米，热塑性塑料罐容量135公斤，产量2.3升/分钟 | Equipment | General | 台时 | 64.47 | 64.47 | 64.47 | 64.47 | 1 | CNY | 157.32 | 2.44 | 1 | 1 | 建筑工程 | 公路 | 道路建设 | 道路标线
DXME-KANE-KATO_MEKAME | 带舱室的移动式掘进绞车，绳索静态张力600千牛（60吨），绳索容量2700米 | Equipment | General | 台时 | 578.54 | 578.54 | 578.54 | 578.54 | 1 | CNY | 3471.22 | 6 | 1 | 1 | 建筑工程 | 隧道掘进工程 | 维护流程 | 爬坡
DXME-KANE-KATO_MEKALI | 带舱室的移动式掘进绞车，绳索静态张力250千牛（25吨），绳索容量1500米 | Equipment | General | 台时 | 297.19 | 297.19 | 297.19 | 297.19 | 1 | CNY | 1783.13 | 6 | 1 | 1 | 建筑工程 | 隧道掘进工程 | 维护流程 | 爬坡
DXME-MEPU-KAME_KAKALI | 矿用混凝土搅拌车，搅拌筒容积达3立方米 | Equipment | General | 台时 | 312.83 | 312.83 | 312.83 | 312.83 | 1 | CNY | 16705 | 53.4 | 1 | 1 | 建筑工程 | 隧道掘进工程 | 常规方式进行的隧道工程 | 墙壁和设备基础、电缆沟、泵房横梁和井
DXME-KAVO-KAVO_KAMEME | 沥青乳液制备装置，产能高达3吨/小时 | Equipment | General | 台时 | 82.47 | 82.47 | 82.47 | 82.47 | 1 | CNY | 27.22 | 0.33 | 1 | 1 | 建筑工程 | 公路 | 材料准备 | 沥青粘结材料和乳液的制备
DXME-METO-KAME_KAVOME | 液压式道路标线清除机，汽车底盘，水箱容积12立方米，废物箱容积6立方米 | Equipment | General | 台时 | 1177.51 | 1177.51 | 1177.51 | 1177.51 | 1 | CNY | 211.95 | 0.18 | 1 | 1 | 建筑工程 | 公路 | 道路建设 | 其他作业
DXME-KALI-KAME_KAKATO | 桶，容量4立方米 | Equipment | General | 台时 | 0.62 | 0.62 | 0.62 | 0.62 | 1 | CNY | 0.42 | 0.68 | 1 | 1 | 建筑工程 | 公路 | 道路建设 | 其他作业
DXME-KAVO-KASA_KAPUSA | 混凝土浇筑设备，用于在截面不小于8.4平方米的采矿巷道中机械化浇筑混凝土混合物，产能高达5立方米/小时，料斗容积0.5立方米 | Equipment | General | 台时 | 55.61 | 55.61 | 55.61 | 55.61 | 1 | CNY | 1941.77 | 34.92 | 1 | 1 | 建筑工程 | 隧道掘进工程 | 常规方式进行的隧道工程 | 墙壁和设备基础、电缆沟、泵房横梁和井
DXME-KARI-KASA_KAMEVO | 桩压入设备，压入力320吨 | Equipment | General | 台时 | 357.58 | 357.58 | 357.58 | 357.58 | 1 | CNY | 357.58 | 1 | 1 | 1 | 建筑工程 | 桩基工程、沉井、地基加固 | 土壤加固 | 采用土柱法改造承载力弱的水饱和土层特性
DXME-KADX-MERI_KAMEME | 专用轨道支架 | Equipment | General | 台时 | 2.16 | 2.16 | 2.16 | 2.16 | 1 | CNY | 288.08 | 133.33 | 1 | 1 | 建筑工程 | 铁路 | 1520毫米轨距铁路轨道上部结构 | 轨道铺设与拆卸
DXME-MERI-KAVO_SAMEPU | 履带式自走式碎木机，功率184千瓦（250马力） | Equipment | General | 台时 | 583.91 | 583.91 | 583.91 | 583.91 | 1 | CNY | 4099.08 | 7.02 | 1 | 1 | 建筑工程 | 土方工程 | 其他土方工程、准备性、配套及加固工程 | 与伐木、场地及路线清理相关的准备工作
DXME-MEME-KARI_KATOTO | 用于在直径为250-900毫米的污水管道和污水收集管内表面安装微管排水管道支撑结构的移动式装置 | Equipment | General | 台时 | 1211.81 | 1211.81 | 1211.81 | 1211.81 | 1 | CNY | 6689.2 | 5.52 | 1 | 1 | 设备安装 | 通信设备 | 通信线路 | 光纤电缆通信线路
DXME-KAVO-KASA_KAKAME | 铁路混凝土分配装置，计量料斗容积2立方米 | Equipment | General | 台时 | 184.94 | 184.94 | 184.94 | 184.94 | 1 | CNY | 59615.5 | 322.35 | 1 | 1 | 建筑工程 | 铁路 | 1520毫米轨距铁路轨道上部结构 | 轨道铺设与拆卸
DXME-KALI-MEME_SAKAVO | 带液压升降装置的混凝土搅拌料斗，容积9立方米 | Equipment | General | 台时 | 100.9 | 100.9 | 100.9 | 100.9 | 1 | CNY | 62473.87 | 619.19 | 1 | 1 | 建筑工程 | 铁路 | 1520毫米轨距铁路轨道上部结构 | 轨道铺设与拆卸
DXME-KATO-MEME_SAKANE | 轨道上部结构部件运输车，载重量0.9吨 | Equipment | General | 台时 | 17.65 | 17.65 | 17.65 | 17.65 | 1 | CNY | 79222.6 | 4487.33 | 1 | 1 | 建筑工程 | 铁路 | 1520毫米轨距铁路轨道上部结构 | 轨道铺设与拆卸
DXME-KADX-MERI_METOME | 轨道起重装置 | Equipment | General | 台时 | 184.57 | 184.57 | 184.57 | 184.57 | 1 | CNY | 9597.89 | 52 | 1 | 1 | 建筑工程 | 铁路 | 1520毫米轨距铁路轨道上部结构 | 轨道铺设与拆卸
DXME-KADX-MERI_MERIME | 用于铁路轨道枕木铺设的横梁 | Equipment | General | 台时 | 0.83 | 0.83 | 0.83 | 0.83 | 1 | CNY | 36.36 | 44 | 1 | 1 | 建筑工程 | 铁路 | 1520毫米轨距铁路轨道上部结构 | 轨道铺设与拆卸
DXME-MEME-KARI_KADXME | 用于光纤电缆气动铺设的设备 | Equipment | General | 台时 | 15.02 | 15.02 | 15.02 | 15.02 | 1 | CNY | 117.63 | 7.83 | 1 | 1 | 设备安装 | 通信设备 | 通信线路 | 光纤电缆通信线路
DXME-KADX-MERI_KADXRI | 轨道系统，用于调节连续轨下基础，垂直调节范围达25毫米，水平调节范围达27毫米 | Equipment | General | 台时 | 229.44 | 229.44 | 229.44 | 229.44 | 1 | CNY | 22599.63 | 98.5 | 1 | 1 | 建筑工程 | 铁路 | 1520毫米轨距铁路轨道上部结构 | 轨道铺设与拆卸
DXME-KADX-MERI_KADXME | 用于将轨道调整至设计位置的测绘与大地测量系统，精度达0.3毫米 | Equipment | General | 台时 | 79.55 | 79.55 | 79.55 | 79.55 | 1 | CNY | 11096.99 | 139.5 | 1 | 1 | 建筑工程 | 铁路 | 1520毫米轨距铁路轨道上部结构 | 轨道铺设与拆卸
DXME-MERI-KASA_KAKARI | 拖拉机深耕机，功率103千瓦（140马力） | Equipment | General | 台时 | 212.09 | 212.09 | 212.09 | 212.09 | 1 | CNY | 4729.53 | 22.3 | 1 | 1 | 建筑工程 | 土方工程 | 其他土方工程、准备性、配套及加固工程 | 与伐木、场地及路线清理相关的准备工作
DXME-MERI-KASA_KAKAME | 拖拉机深耕整地机，功率79千瓦（108马力） | Equipment | General | 台时 | 147.97 | 147.97 | 147.97 | 147.97 | 1 | CNY | 3699.37 | 25 | 1 | 1 | 建筑工程 | 土方工程 | 其他土方工程、准备性、配套及加固工程 | 与伐木、场地及路线清理相关的准备工作
DXME-MERI-KARI_KAMEME | 旋转式除草机（无拖拉机） | Equipment | General | 台时 | 27.78 | 27.78 | 27.78 | 27.78 | 1 | CNY | 55.01 | 1.98 | 1 | 1 | 建筑工程 | 土方工程 | 其他土方工程、准备性、配套及加固工程 | 与伐木、场地及路线清理相关的准备工作
DXME-RIME-MEVO_KAVOME | 混凝土加热站，电源电压380伏，工作电压范围35至80伏，功率高达40千瓦 | Equipment | General | 台时 | 18.07 | 18.07 | 18.07 | 18.07 | 1 | CNY | 32.52 | 1.8 | 1 | 1 | 建筑工程 | 混凝土和钢筋混凝土整体结构 | 其他作业 | 混凝土工艺电加热
DXME-KADX-MEKA_KAMEME | 轨道打磨列车 | Equipment | General | 台时 | 3289.08 | 3289.08 | 3289.08 | 3289.08 | 1 | CNY | 1743.21 | 0.53 | 1 | 1 | 建筑工程 | 铁路 | 1520毫米轨距铁路轨道上部结构 | 其他类型的工作
DXME-RIME-RIRI_RISAME | 低压泡沫发生器，产量高达10千克/分钟 | Equipment | General | 台时 | 4.27 | 4.27 | 4.27 | 4.27 | 1 | CNY | 7.59 | 1.78 | 1 | 1 | 建筑工程 | 铁路 | 1520毫米轨距铁路轨道上部结构 | 轨道上部结构元件更换
DXME-KANE-KADX_KADXME | 用于建造冷却塔钢筋混凝土壳体的滑动模板 | Equipment | General | 台时 | 4435.99 | 4435.99 | 4435.99 | 4435.99 | 1 | CNY | 198111.48 | 44.66 | 1 | 1 | 建筑工程 | 混凝土和钢筋混凝土整体结构 | 在储存设施中执行其他工作 | 采用滑模施工法建造高度达90米的冷却塔壳体
DXME-RIME-RIRI_MEDXME | 用于10000立方米以下储罐的钢筋缠绕机 | Equipment | General | 台时 | 67.86 | 67.86 | 67.86 | 67.86 | 1 | CNY | 486.58 | 7.17 | 1 | 1 | 建筑工程 | 混凝土和钢筋混凝土整体结构 | 在储存设施中执行其他工作 | 储罐结构墙体的钢筋缠绕
DXME-RIME-RIRI_MEPUME | 液压驱动钢筋混凝土破碎机（液压楔） | Equipment | General | 台时 | 49.01 | 49.01 | 49.01 | 49.01 | 1 | CNY | 51.46 | 1.05 | 1 | 1 | 建筑工程 | 土方工程 | 其他土方工程、准备性、配套及加固工程 | 永久冻土和岩石地基的开挖
DXME-KALI-KASA_KAKAPU | 自动化混凝土设备厂，产能120立方米/小时 | Equipment | General | 台时 | 207.98 | 207.98 | 207.98 | 207.98 | 1 | CNY | 249.58 | 1.2 | 1 | 1 | 建筑工程 | 混凝土和钢筋混凝土整体结构 | 在施工现场准备混凝土和砂浆 | 在施工现场的自动化设备厂房中配制混凝土
DXME-KALI-KATO_KAMEPU | 固定式强制搅拌混凝土搅拌机，料斗容积1000升 | Equipment | General | 台时 | 24.56 | 24.56 | 24.56 | 24.56 | 1 | CNY | 1253.04 | 51.02 | 1 | 1 | 建筑工程 | 混凝土和钢筋混凝土整体结构 | 在施工现场准备混凝土和砂浆 | 干式水泥砂浆混合物的配制
DXME-KASA-KADX_KAMERI | 汽车式专用底盘起重机，起重能力350吨 | Equipment | General | 台时 | 3273 | 3273 | 3273 | 3273 | 1 | CNY | 7724.28 | 2.36 | 1 | 1 | 设备安装 | 化学和石油加工工业设备 | 通用设备 | 成套设备
DXME-KASA-KADX_KAMENE | 汽车式专用底盘起重机，起重能力95吨 | Equipment | General | 台时 | 1269.53 | 1269.53 | 1269.53 | 1269.53 | 1 | CNY | 1993.16 | 1.57 | 1 | 1 | 设备安装 | 化学和石油加工工业设备 | 通用设备 | 成套设备
DXME-KASA-KAPU_KARIDX | 特殊电动桥式起重机，起重能力500吨 | Equipment | General | 台时 | 5246.77 | 5246.77 | 5246.77 | 5246.77 | 1 | CNY | 3105144.13 | 591.82 | 1 | 1 | 设备安装 | 黑色冶金企业设备 | 炼钢生产设备 | 转炉车间设备
DXME-KASA-KANE_KARILI | 履带式起重机，起重能力750吨 | Equipment | General | 台时 | 5841.04 | 5841.04 | 5841.04 | 5841.04 | 1 | CNY | 30373.41 | 5.2 | 1 | 1 | 设备安装 | 化学和石油加工工业设备 | 通用设备 | 成套设备
DXME-KARI-KAPU_KATOSA | 用于钻孔的钻机，用于钻孔桩螺旋钻孔，车载式，深度达20米，直径达800毫米 | Equipment | General | 台时 | 426.58 | 426.58 | 426.58 | 426.58 | 1 | CNY | 25236.53 | 59.16 | 1 | 1 | 建筑工程 | 预制混凝土和钢筋混凝土结构 | 生产建筑与设施 | 围栏、大门和门扉
DXME-RIME-RIRI_MEDXSA | 气动机器，由移动式压缩机装置驱动，可在与水平面成任意角度的情况下将直径为12至25毫米、长度为2至15米的杆件打入地面并取出 | Equipment | General | 台时 | 11.7 | 11.7 | 11.7 | 11.7 | 1 | CNY | 3.74 | 0.32 | 1 | 1 | 建筑工程 | 输电线路 | 35-1150千伏架空输电线路和户外开关设备上的其他相关作业 | 35-750千伏输电线路和户外开关室垂直接地装置的打入
DXME-KANE-KATO_KATORI | 辅助矿井绞车，牵引力8.83千牛（0.9吨） | Equipment | General | 台时 | 1.52 | 1.52 | 1.52 | 1.52 | 1 | CNY | 10.53 | 6.95 | 1 | 1 | 设备安装 | 煤炭和泥炭工业企业设备 | 矿井设备 | 矿井通风设备
DXME-KADX-METO_KAKAME | 移动式轨道焊接设备 | Equipment | General | 台时 | 2440.17 | 2440.17 | 2440.17 | 2440.17 | 1 | CNY | 112321.1 | 46.03 | 1 | 1 | 建筑工程 | 电车轨道 | 接头组装与焊接 | 螺栓连接和焊接轨道接头
DXME-KALI-KALI_KAMEPU | 砂浆泵，产能16立方米/小时 | Equipment | General | 台时 | 16.86 | 16.86 | 16.86 | 16.86 | 1 | CNY | 1503.39 | 89.18 | 1 | 1 | 建筑工程 | 隧道和地铁 | 封闭式作业方式 | 支护装置
DXME-RIKA-MERI_KASARI | 多功能自走式挖泥机，配备切削松土器，处理能力为400立方米/小时（40立方米/小时）的泥浆（土壤） | Equipment | General | 台时 | 655.4 | 655.4 | 655.4 | 655.4 | 1 | CNY | 19353.89 | 29.53 | 1 | 1 | 建筑工程 | 土方工程 | 机械化土方工程（挖掘机、铲运机、推土机、平地机、水力机械化法等） | 水力机械化法土方工程
DXME-RIKA-MERI_KASAME | 多功能自走式挖泥机，配有0.4立方米容量的反铲斗 | Equipment | General | 台时 | 367.05 | 367.05 | 367.05 | 367.05 | 1 | CNY | 13316.43 | 36.28 | 1 | 1 | 建筑工程 | 土方工程 | 机械化土方工程（挖掘机、铲运机、推土机、平地机、水力机械化法等） | 水力机械化法土方工程
DXME-KAVO-KANE_KARIME | 接缝和裂缝切割机，切割深度达60毫米，切割宽度达23毫米 | Equipment | General | 台时 | 17.8 | 17.8 | 17.8 | 17.8 | 1 | CNY | 116.75 | 6.56 | 1 | 1 | 建筑工程 | 机场 | 机场 | 覆盖层
DXME-KATO-MEDX_KANEME | 单车厢圆形翻车机 | Equipment | General | 台时 | 192.59 | 192.59 | 192.59 | 192.59 | 1 | CNY | 4814.87 | 25 | 1 | 1 | 建筑工程 | 隧道和地铁 | 封闭式作业方式 | 其他作业
DXME-RIKA-MESA_KAKAPU | 电动浮式吸泥泵站，流量600立方米/小时，扬程80米 | Equipment | General | 台时 | 474.13 | 474.13 | 474.13 | 474.13 | 1 | CNY | 1095.25 | 2.31 | 1 | 1 | 建筑工程 | 土方工程 | 机械化土方工程（挖掘机、铲运机、推土机、平地机、水力机械化法等） | 水力机械化法土方工程
DXME-MEDX-KADX_KAKASA | 固定式电动吸泥泵站，输送量600立方米/小时，扬程80米 | Equipment | General | 台时 | 1882 | 1882 | 1882 | 1882 | 1 | CNY | 4347.42 | 2.31 | 1 | 1 | 建筑工程 | 土方工程 | 机械化土方工程（挖掘机、铲运机、推土机、平地机、水力机械化法等） | 水力机械化法土方工程
DXME-KATO-MEKA_KAKAME | 用于地下钻井的气动钻机，直径105毫米，深度可达50米 | Equipment | General | 台时 | 152.68 | 152.68 | 152.68 | 152.68 | 1 | CNY | 341.99 | 2.24 | 1 | 1 | 建筑工程 | 隧道和地铁 | 封闭式作业方式 | 其他作业
DXME-KARI-KARI_KARISA | 带滑轮组用于拔出桩的桩架 | Equipment | General | 台时 | 15.11 | 15.11 | 15.11 | 15.11 | 1 | CNY | 13.14 | 0.87 | 1 | 1 | 建筑工程 | 隧道和地铁 | 开放式工作方式 | 基坑加固
DXME-RIME-MEKA_KAMEME | 电动冲击锤，功率1.5千瓦 | Equipment | General | 台时 | 1.01 | 1.01 | 1.01 | 1.01 | 1 | CNY | 0.01 | 0.01 | 1 | 1 | 建筑工程 | 隧道和地铁 | 开放式工作方式 | 其他作业
DXME-KATO-MEDX_MESATO | 用于连接宽度不超过1400毫米、接头长度不超过1800毫米的输送带的硫化压机 | Equipment | General | 台时 | 42.97 | 42.97 | 42.97 | 42.97 | 1 | CNY | 306.37 | 7.13 | 1 | 1 | 建筑工程 | 隧道和地铁 | 开放式工作方式 | 其他作业
DXME-KATO-MEDX_MESARI | 用于连接宽度不超过1200毫米、接头长度不超过1200毫米的输送带的硫化压机 | Equipment | General | 台时 | 23.2 | 23.2 | 23.2 | 23.2 | 1 | CNY | 2.78 | 0.12 | 1 | 1 | 建筑工程 | 隧道和地铁 | 开放式工作方式 | 其他作业
DXME-RIKA-MERI_KAMEDX | 带EGZU的电动挖泥浮筒，输送量400立方米/小时，扬程71米 | Equipment | General | 台时 | 1316.51 | 1316.51 | 1316.51 | 1316.51 | 1 | CNY | 4515.63 | 3.43 | 1 | 1 | 建筑工程 | 土方工程 | 机械化土方工程（挖掘机、铲运机、推土机、平地机、水力机械化法等） | 水力机械化法土方工程
DXME-RIKA-MERI_KAMEVO | 电动挖泥船，配备EGZU，输送量200立方米/小时，压力50-63米 | Equipment | General | 台时 | 906.56 | 906.56 | 906.56 | 906.56 | 1 | CNY | 6309.65 | 6.96 | 1 | 1 | 建筑工程 | 土方工程 | 机械化土方工程（挖掘机、铲运机、推土机、平地机、水力机械化法等） | 水力机械化法土方工程
DXME-KASA-KASA_SAKAPU | 汽车行走式起重机，起重能力20吨 | Equipment | General | 台时 | 226.03 | 226.03 | 226.03 | 226.03 | 1 | CNY | 4.52 | 0.02 | 1 | 1 | 建筑工程 | 桥梁与管道 | 钢桥跨径结构 | 采用悬挂式安装法安装钢索悬索桥跨结构，使用专用起重装置
DXME-RIME-RIRI_MEVODX | 双转子抹平机，功率14千瓦（20马力） | Equipment | General | 台时 | 44.17 | 44.17 | 44.17 | 44.17 | 1 | CNY | 269.46 | 6.1 | 1 | 1 | 建筑工程 | 地板 | 地板 | 加固（顶层）混凝土地板覆盖层的施工
DXME-RIME-RIRI_MEVOLI | 单转子混凝土抹平机，功率3千瓦（4马力） | Equipment | General | 台时 | 10.8 | 10.8 | 10.8 | 10.8 | 1 | CNY | 33.37 | 3.09 | 1 | 1 | 建筑工程 | 地板 | 地板 | 加固（顶层）混凝土地板覆盖层的施工
DXME-RIKA-MERI_KAMERI | 柴油动力浮式挖泥机，流量140立方米/小时，扬程37-52米 | Equipment | General | 台时 | 423.61 | 423.61 | 423.61 | 423.61 | 1 | CNY | 4447.95 | 10.5 | 1 | 1 | 建筑工程 | 土方工程 | 机械化土方工程（挖掘机、铲运机、推土机、平地机、水力机械化法等） | 水力机械化法土方工程
DXME-KATO-MEDX_MESAPU | 用于连接宽度不超过1600毫米、接头长度不超过1800毫米的输送带的硫化压机 | Equipment | General | 台时 | 51.27 | 51.27 | 51.27 | 51.27 | 1 | CNY | 435.79 | 8.5 | 1 | 1 | 建筑工程 | 隧道和地铁 | 开放式工作方式 | 其他作业
DXME-KASA-KATO_KAKAPU | 悬臂式起重机，起重能力80吨 | Equipment | General | 台时 | 909.98 | 909.98 | 909.98 | 909.98 | 1 | CNY | 11374.76 | 12.5 | 1 | 1 | 建筑工程 | 桥梁与管道 | 钢桥跨径结构 | 使用起重机安装桥梁钢结构跨径
DXME-KANE-KADX_KAPUME | 钢筋捆扎机，拉力16吨 | Equipment | General | 台时 | 169.35 | 169.35 | 169.35 | 169.35 | 1 | CNY | 282.81 | 1.67 | 1 | 1 | 建筑工程 | 桥梁与管道 | 桥梁钢筋混凝土跨径结构 | 公路桥梁的跨径结构
DXME-MEDX-MEKA_KAKANE | 固定式电动泵站和挖泥机，输送量400立方米/小时，泵站扬程95米，挖泥机扬程71米 | Equipment | General | 台时 | 2591.36 | 2591.36 | 2591.36 | 2591.36 | 1 | CNY | 4768.11 | 1.84 | 1 | 1 | 建筑工程 | 土方工程 | 机械化土方工程（挖掘机、铲运机、推土机、平地机、水力机械化法等） | 水力机械化法土方工程
DXME-MEDX-KAVO_KAKAVO | 泵，流量50立方米/小时，扬程25米，功率7.5千瓦 | Equipment | General | 台时 | 4.18 | 4.18 | 4.18 | 4.18 | 1 | CNY | 1.8 | 0.43 | 1 | 1 | 设备安装 | 通用设备 | 专用设备安装 | 露天设备安装
DXME-KADX-KASA_KAMEME | 矿用柴油机车，牵引力（牵引重量）30吨 | Equipment | General | 台时 | 467.01 | 467.01 | 467.01 | 467.01 | 1 | CNY | 2802.05 | 6 | 1 | 1 | 建筑工程 | 隧道和地铁 | 维护流程 | 地下机械回流
DXME-RIKA-MERI_KAMEME | 柴油动力挖泥浮筒，流量80立方米/小时，扬程30米 | Equipment | General | 台时 | 413.97 | 413.97 | 413.97 | 413.97 | 1 | CNY | 7865.36 | 19 | 1 | 1 | 建筑工程 | 土方工程 | 机械化土方工程（挖掘机、铲运机、推土机、平地机、水力机械化法等） | 水力机械化法土方工程
DXME-RIKA-MEPU_KAKARI | 浮动泵站，流量80立方米/小时，泵站扬程57米，挖泥泵站扬程40米 | Equipment | General | 台时 | 430.71 | 430.71 | 430.71 | 430.71 | 1 | CNY | 3966.85 | 9.21 | 1 | 1 | 建筑工程 | 土方工程 | 机械化土方工程（挖掘机、铲运机、推土机、平地机、水力机械化法等） | 水力机械化法土方工程
DXME-MEDX-MEKA_KAKARI | 固定式柴油泵站，流量80立方米/小时，泵站扬程57米，挖泥站扬程40米 | Equipment | General | 台时 | 208.89 | 208.89 | 208.89 | 208.89 | 1 | CNY | 1923.89 | 9.21 | 1 | 1 | 建筑工程 | 土方工程 | 机械化土方工程（挖掘机、铲运机、推土机、平地机、水力机械化法等） | 水力机械化法土方工程
DXME-RIKA-MEPU_KAKAME | 浮动式电动泵站和挖泥机，输送量400立方米/小时，泵站扬程95米，挖泥机扬程71米 | Equipment | General | 台时 | 593.06 | 593.06 | 593.06 | 593.06 | 1 | CNY | 1091.24 | 1.84 | 1 | 1 | 建筑工程 | 土方工程 | 机械化土方工程（挖掘机、铲运机、推土机、平地机、水力机械化法等） | 水力机械化法土方工程
DXME-METO-KATO_MEPUME | 自走式底盘，载重能力0.9吨 | Equipment | General | 台时 | 35.58 | 35.58 | 35.58 | 35.58 | 1 | CNY | 1427.3 | 40.11 | 1 | 1 | 建筑工程 | 农村建筑结构 | 温室与蔬菜储藏室 | 冬季玻璃温室与薄膜温室
DXME-MEDX-KANE_KAMETO | 用于机械、装置、管道、容器、锅炉液压测试的手动活塞泵，流量1.6升/分钟，压力6.0兆帕 | Equipment | General | 台时 | 0.32 | 0.32 | 0.32 | 0.32 | 1 | CNY | 5.16 | 16.32 | 1 | 1 | 维修与施工工作 | 地基 | 地基 | 地下室排水
DXME-MELI-KARI_KADXME | 超声波测厚仪，测量范围0.25-300毫米 | Equipment | General | 台时 | 2.64 | 2.64 | 2.64 | 2.64 | 1 | CNY | 0.56 | 0.21 | 1 | 1 | 设备安装 | 焊接连接的安装控制 | 采用无损检测方法对装配焊接接头进行检测 | 超声波法测量金属厚度
DXME-RIME-RIRI_KASAME | 旧缺陷油毡地毯的剥离和粉碎设备 | Equipment | General | 台时 | 9.05 | 9.05 | 9.05 | 9.05 | 1 | CNY | 136.65 | 15.1 | 1 | 1 | 维修与施工工作 | 屋顶、屋面 | 屋顶、屋面 | 采用多层油毡卷材翻修屋面
DXME-KADX-KASA_KATOME | 矿用接触式电力机车 | Equipment | General | 台时 | 82.65 | 82.65 | 82.65 | 82.65 | 1 | CNY | 495.88 | 6 | 1 | 1 | 建筑工程 | 隧道和地铁 | 维护流程 | 地下机械回流
DXME-KATO-MEDX_KALIRI | 端部回车装置用于制动坡道和倾斜坡道 | Equipment | General | 台时 | 10.19 | 10.19 | 10.19 | 10.19 | 1 | CNY | 61.16 | 6 | 1 | 1 | 建筑工程 | 隧道和地铁 | 维护流程 | 地下机械回流
DXME-KATO-MEDX_KALIME | 端部回卷装置 | Equipment | General | 台时 | 2.34 | 2.34 | 2.34 | 2.34 | 1 | CNY | 14.05 | 6 | 1 | 1 | 建筑工程 | 隧道和地铁 | 维护流程 | 地下机械回流
DXME-KATO-MEDX_KAKARI | 硅功率整流器，用于矿井 | Equipment | General | 台时 | 2.36 | 2.36 | 2.36 | 2.36 | 1 | CNY | 14.16 | 6 | 1 | 1 | 建筑工程 | 隧道和地铁 | 维护流程 | 地下机械回流
DXME-MEKA-MEME_SARITO | 平面泄漏检测仪，采用矢量成像技术，面积处理能力达50平方米/小时 | Equipment | General | 台时 | 5.11 | 5.11 | 5.11 | 5.11 | 1 | CNY | 7.15 | 1.4 | 1 | 1 | 维修与施工工作 | 屋顶、屋面 | 屋顶、屋面 | 软质屋顶防水层检测
DXME-KATO-MEDX_KAKAME | 蓄电池充电整流器，输出电流20-155安培 | Equipment | General | 台时 | 20.14 | 20.14 | 20.14 | 20.14 | 1 | CNY | 120.83 | 6 | 1 | 1 | 建筑工程 | 隧道和地铁 | 维护流程 | 地下机械回流
DXME-KATO-KARI_KAKARI | 局部通风风扇，电机功率至24千瓦 | Equipment | General | 台时 | 15.29 | 15.29 | 15.29 | 15.29 | 1 | CNY | 91.73 | 6 | 1 | 1 | 建筑工程 | 隧道和地铁 | 维护流程 | 通风
DXME-KATO-KARI_KAMEVO | 中央通风风扇，发动机功率高达315千瓦 | Equipment | General | 台时 | 443.73 | 443.73 | 443.73 | 443.73 | 1 | CNY | 3026.23 | 6.82 | 1 | 1 | 建筑工程 | 隧道和地铁 | 维护流程 | 通风
DXME-KATO-KARI_KAMELI | 中央通风风扇，发动机功率高达250千瓦 | Equipment | General | 台时 | 306.63 | 306.63 | 306.63 | 306.63 | 1 | CNY | 2091.2 | 6.82 | 1 | 1 | 建筑工程 | 隧道和地铁 | 维护流程 | 通风
DXME-KATO-KARI_KAMEPU | 中央通风风扇，电机功率不超过75千瓦 | Equipment | General | 台时 | 55.44 | 55.44 | 55.44 | 55.44 | 1 | CNY | 378.09 | 6.82 | 1 | 1 | 建筑工程 | 隧道和地铁 | 维护流程 | 通风
DXME-KATO-KARI_KAMETO | 中央通风风扇，电机功率不超过40千瓦 | Equipment | General | 台时 | 25.63 | 25.63 | 25.63 | 25.63 | 1 | CNY | 174.83 | 6.82 | 1 | 1 | 建筑工程 | 隧道和地铁 | 维护流程 | 通风
DXME-MEDX-MERI_KADXME | 管道物理化学清洗装置，输送量40立方米/小时，扬程45米，功率高达5.5千瓦 | Equipment | General | 台时 | 31.64 | 31.64 | 31.64 | 31.64 | 1 | CNY | 153.13 | 4.84 | 1 | 1 | 维修与施工工作 | 室内卫生工程 | 中央供暖 | 基于离子-质子交换缓冲系统的热交换和工程网络物理化学净化
DXME-RIME-RIRI_RIDXME | 用于清洁管道和供暖系统的气动喷枪，适用于移动式压缩机装置 | Equipment | General | 台时 | 0.69 | 0.69 | 0.69 | 0.69 | 1 | CNY | 0.13 | 0.19 | 1 | 1 | 维修与施工工作 | 室内卫生工程 | 中央供暖 | 使用气动喷枪清洗供暖设备的综合作业（供暖期外）
DXME-RIME-KAME_KATOME | 喷涂烘干室 | Equipment | General | 台时 | 11.67 | 11.67 | 11.67 | 11.67 | 1 | CNY | 11.08 | 0.95 | 1 | 1 | 建筑工程 | 建筑结构和设备防腐保护 | 金属结构和工艺管道的防腐保护 | 车间间管道金属结构的防腐保护
DXME-RIME-KATO_KAKAME | 压力喷射装置，储罐容量2500升，工作压力1.2兆帕 | Equipment | General | 台时 | 24.39 | 24.39 | 24.39 | 24.39 | 1 | CNY | 8.78 | 0.36 | 1 | 1 | 建筑工程 | 建筑结构和设备防腐保护 | 金属结构和工艺管道的防腐保护 | 采用硝化纤维涂料对金属结构和工艺管道进行防腐保护
DXME-MEKA-MEME_MESAKA | 用于直径达400毫米管道的远程检测系统 | Equipment | General | 台时 | 1.81 | 1.81 | 1.81 | 1.81 | 1 | CNY | 2.08 | 1.15 | 1 | 1 | 维修与施工工作 | 室内卫生工程 | 各类工程 | 采用柔性聚合物软管修复内部排水系统
DXME-MEKA-MEME_MEPUKA | 用于直径不超过100毫米的聚合物管的液压扩张器 | Equipment | General | 台时 | 2.06 | 2.06 | 2.06 | 2.06 | 1 | CNY | 6.28 | 3.04 | 1 | 1 | 维修与施工工作 | 室外工程管网 | 室外工程管网改造与维修 | 通过在管道中拉伸压缩聚乙烯管的方法修复压力管道
DXME-RIME-KATO_SAMEME | 使用移动式压缩机装置的喷砂机，容量不超过200升，空气消耗量不超过16立方米/分钟，配有用于清洁直径超过900至1500毫米的管道内表面的喷嘴 | Equipment | General | 台时 | 10.71 | 10.71 | 10.71 | 10.71 | 1 | CNY | 361.64 | 33.76 | 1 | 1 | 维修与施工工作 | 室外工程管网 | 室外工程管网改造与维修 | 管道内壁喷砂清理
DXME-RIME-KATO_SAKADX | 使用移动式压缩机装置的喷砂设备，容积达200升，空气消耗量达16立方米/分钟，配有直径达200毫米的管道内表面清洁喷嘴 | Equipment | General | 台时 | 1.8 | 1.8 | 1.8 | 1.8 | 1 | CNY | 14.24 | 7.89 | 1 | 1 | 维修与施工工作 | 室外工程管网 | 室外工程管网改造与维修 | 管道内壁喷砂清理
DXME-RIME-KATO_KARIME | 喷砂室 | Equipment | General | 台时 | 9.41 | 9.41 | 9.41 | 9.41 | 1 | CNY | 46.97 | 4.99 | 1 | 1 | 建筑工程 | 建筑结构和设备防腐保护 | 金属结构和工艺管道的防腐保护 | 车间间管道金属结构的防腐保护
DXME-MEDX-KASA_KAKALI | 除小直径隧道外，所有隧道中央排水泵，在190米扬程下，流量为200立方米/小时 | Equipment | General | 台时 | 66.09 | 66.09 | 66.09 | 66.09 | 1 | CNY | 396.54 | 6 | 1 | 1 | 建筑工程 | 隧道和地铁 | 维护流程 | 退潮
DXME-MEDX-KASA_KAKANE | 除小直径隧道外，所有隧道中央排水泵，在76米扬程下，流量为200立方米/小时 | Equipment | General | 台时 | 31.96 | 31.96 | 31.96 | 31.96 | 1 | CNY | 191.74 | 6 | 1 | 1 | 建筑工程 | 隧道和地铁 | 维护流程 | 退潮
DXME-MEDX-KASA_KAKATO | 局部或中间排水泵，产能 200 立方米/小时 | Equipment | General | 台时 | 10 | 10 | 10 | 10 | 1 | CNY | 60.02 | 6 | 1 | 1 | 建筑工程 | 隧道和地铁 | 维护流程 | 退潮
DXME-MEDX-KASA_KAKARI | 局部或中间排水泵，流量100立方米/小时 | Equipment | General | 台时 | 7.16 | 7.16 | 7.16 | 7.16 | 1 | CNY | 42.97 | 6 | 1 | 1 | 建筑工程 | 隧道和地铁 | 维护流程 | 退潮
DXME-MEDX-KASA_KAKAME | 局部或中间排水泵，流量50立方米/小时 | Equipment | General | 台时 | 5.7 | 5.7 | 5.7 | 5.7 | 1 | CNY | 34.2 | 6 | 1 | 1 | 建筑工程 | 隧道和地铁 | 维护流程 | 退潮
DXME-MEDX-KASA_KAMEKA | 小直径隧道中央排水泵，在80米扬程下，流量为100立方米/小时 | Equipment | General | 台时 | 17.08 | 17.08 | 17.08 | 17.08 | 1 | CNY | 102.47 | 6 | 1 | 1 | 建筑工程 | 隧道和地铁 | 维护流程 | 退潮
DXME-MEDX-KASA_KAKADX | 除小直径隧道外，所有隧道中央排水泵，在190米扬程下，流量为250立方米/小时 | Equipment | General | 台时 | 103.01 | 103.01 | 103.01 | 103.01 | 1 | CNY | 618.09 | 6 | 1 | 1 | 建筑工程 | 隧道和地铁 | 维护流程 | 退潮
DXME-MEDX-KASA_KAKAVO | 除小直径隧道外，所有隧道中央排水泵，在75米扬程下，流量为250立方米/小时 | Equipment | General | 台时 | 65.62 | 65.62 | 65.62 | 65.62 | 1 | CNY | 393.7 | 6 | 1 | 1 | 建筑工程 | 隧道和地铁 | 维护流程 | 退潮
DXME-MEDX-MEKA_KAKAPU | 固定式电动泵站和挖泥机，流量140立方米/小时，泵站扬程90米，挖泥机扬程37-52米 | Equipment | General | 台时 | 626.13 | 626.13 | 626.13 | 626.13 | 1 | CNY | 3293.42 | 5.26 | 1 | 1 | 建筑工程 | 土方工程 | 机械化土方工程（挖掘机、铲运机、推土机、平地机、水力机械化法等） | 水力机械化法土方工程
DXME-KATO-KADX_KAKARI | 矿井井架零层与接收平台之间的楼层升降机，载重能力5吨 | Equipment | General | 台时 | 92.44 | 92.44 | 92.44 | 92.44 | 1 | CNY | 630.46 | 6.82 | 1 | 1 | 建筑工程 | 隧道和地铁 | 维护流程 | 爬坡
DXME-KATO-KADX_KAKAPU | 斜坡道施工时的提升 | Equipment | General | 台时 | 271.09 | 271.09 | 271.09 | 271.09 | 1 | CNY | 1626.56 | 6 | 1 | 1 | 建筑工程 | 隧道和地铁 | 维护流程 | 爬坡
DXME-RIME-RIRI_TORIME | 用于松散和运输纤维状和颗粒状隔热隔音材料的松散吹送装置，产能高达1100千克/小时 | Equipment | General | 台时 | 8.35 | 8.35 | 8.35 | 8.35 | 1 | CNY | 1.5 | 0.18 | 1 | 1 | 建筑工程 | 屋顶 | 屋顶 | 屋面保温
DXME-MEDX-KASA_KAKASA | 中央排水泵（适用于除小直径隧道外的所有隧道），在200米扬程下流量为100立方米/小时 | Equipment | General | 台时 | 44.89 | 44.89 | 44.89 | 44.89 | 1 | CNY | 269.35 | 6 | 1 | 1 | 建筑工程 | 隧道和地铁 | 维护流程 | 退潮
DXME-MEDX-KASA_KAKAPU | 中央排水泵（适用于除小直径隧道外的所有隧道），流量100立方米/小时，扬程70米 | Equipment | General | 台时 | 17.93 | 17.93 | 17.93 | 17.93 | 1 | CNY | 107.6 | 6 | 1 | 1 | 建筑工程 | 隧道和地铁 | 维护流程 | 退潮
DXME-KATO-MERI_KAKAME | 上推式矿车推车器，推车行程达30米 | Equipment | General | 台时 | 41.06 | 41.06 | 41.06 | 41.06 | 1 | CNY | 246.39 | 6 | 1 | 1 | 建筑工程 | 隧道和地铁 | 维护流程 | 爬坡
DXME-KATO-MERI_KAKARI | 下推式矿车推车机，推车行程达3.5米 | Equipment | General | 台时 | 24.06 | 24.06 | 24.06 | 24.06 | 1 | CNY | 144.35 | 6 | 1 | 1 | 建筑工程 | 隧道和地铁 | 维护流程 | 爬坡
DXME-KATO-MEDX_KATOME | 深井矿井木料滑道，载重量5吨 | Equipment | General | 台时 | 24.65 | 24.65 | 24.65 | 24.65 | 1 | CNY | 147.93 | 6 | 1 | 1 | 建筑工程 | 隧道和地铁 | 维护流程 | 爬坡
DXME-KATO-KADX_KAKAME | 矿井双笼式货运人运升降机，可在两个水平面工作，载重量2×3.5吨，钢丝绳静态张力63千牛 | Equipment | General | 台时 | 903.42 | 903.42 | 903.42 | 903.42 | 1 | CNY | 5420.53 | 6 | 1 | 1 | 建筑工程 | 隧道和地铁 | 维护流程 | 爬坡
DXME-METO-KATO_MEKARI | 基于微型客车的管道修复用波纹软管安装设备 | Equipment | General | 台时 | 152.5 | 152.5 | 152.5 | 152.5 | 1 | CNY | 12200.39 | 80 | 1 | 1 | 维修与施工工作 | 室外工程管网 | 采用非开挖技术对室外污水管网进行改造与维修 | 采用波纹聚乙烯管进行无沟渠化污水管道修复
DXME-KAVO-MEKA_KAPUME | 自走式冷铣刨机，最大铣削宽度350毫米 | Equipment | General | 台时 | 575.24 | 575.24 | 575.24 | 575.24 | 1 | CNY | 34.51 | 0.06 | 1 | 1 | 维修与施工工作 | 环境美化 | 道路、人行道 | 拆除井口周围厚度为10厘米的沥青混凝土路面
DXME-MEDX-MERI_SAMENE | 污泥脱水设备，处理能力（干物质）高达2.4吨/小时 | Equipment | General | 台时 | 282.75 | 282.75 | 282.75 | 282.75 | 1 | CNY | 791.7 | 2.8 | 1 | 1 | 维修与施工工作 | 环境美化 | 其他作业 | 水处理洗涤水沉淀物和淤泥的脱水
DXME-RIME-RIRI_RIRIME | 气动破碎锤，由移动式压缩机组供气 | Equipment | General | 台时 | 1.26 | 1.26 | 1.26 | 1.26 | 1 | CNY | 4.71 | 3.73 | 1 | 1 | 维修与施工工作 | 环境美化 | 道路、人行道 | 铺砌和安装天然石材制品时，对宽度超过30毫米的端面进行修整

## Abstract Material
resource_code | name | type | category | unit | price_avg | price_min | price_max | price_median | price_variants | currency | avg_cost_per_use | avg_qty_per_use | usage_count | used_in_work_items | parent_category | parent_collection | parent_department | parent_section
KAPU-ME-KARI-KASA | 重型混凝土混合料 | Abstract Material | General | 立方米 | 705.76 | 705.76 | 705.76 | 705.76 | 1 | CNY | 35922.66 | 50.899 | 1589 | 1589 | 建筑工程 | 土方工程 | 其他土方工程、准备性、配套及加固工程 | 土壤密实
KAME-PU-KAME-KANE | 钻头 | Abstract Material | General | 件 | 207.66 | 207.66 | 207.66 | 207.66 | 1 | CNY | 317.28 | 1.5279 | 1035 | 982 | 建筑工程 | 钻爆作业 | 岩土爆破作业 | 在台阶高度不超过0.5米的情况下，使用孔爆破炸药疏松岩土（表面平整）
KAME-PU-KATO-KAPU | 钻头钢材 | Abstract Material | General | 千克 | 112.19 | 25.86 | 30026.76 | 25.86 | 2 | CNY | 23.27 | 0.9 | 695 | 695 | 建筑工程 | 钻爆作业 | 岩土爆破作业 | 在台阶高度不超过0.5米的情况下，使用孔爆破炸药疏松岩土（表面平整）
MEME-ME-KATO-KANE | 木板护墙板 | Abstract Material | General | 平方米 | 4386.42 | 3202.53 | 4760.65 | 4760.65 | 2 | CNY | 182033.19 | 38.4783 | 662 | 647 | 建筑工程 | 土方工程 | 其他土方工程、准备性、配套及加固工程 | 土方工程边坡加固
RINE-ME-KAME-KALI | 用于掘进作业的金属结构件 | Abstract Material | General | 吨 | 20826.06 | 539.84 | 21144.38 | 21144.38 | 3 | CNY | 12360.53 | 1.2003 | 647 | 643 | 建筑工程 | 隧道和地铁 | 封闭式作业方式 | 井筒穿孔
KAPU-TO-KAME-KADX | 预拌装饰砂浆 | Abstract Material | General | 立方米 | 677.08 | 677.08 | 677.08 | 677.08 | 1 | CNY | 1664.78 | 2.4588 | 642 | 642 | 建筑工程 | 土方工程 | 其他土方工程、准备性、配套及加固工程 | 土方工程边坡加固
KAVO-PU-KATO-KATO | 钢筋 | Abstract Material | General | 吨 | 7435.23 | 7435.23 | 7435.23 | 7435.23 | 1 | CNY | 69836.96 | 9.3927 | 596 | 596 | 建筑工程 | 桩基工程、沉井、地基加固 | 沉井工程 | 预制钢筋混凝土沉井墙体的建造
KAME-PU-KATO-KANE | 管状螺旋杆固定螺母 | Abstract Material | General | 件 | 151110.6 | 480.92 | 291971.63 | 28034.73 | 3 | CNY | 135718.83 | 6.2056 | 485 | 481 | 建筑工程 | 土方工程 | 其他土方工程、准备性、配套及加固工程 | 永久冻土和岩石地基的开挖
RITO-VO-KATO-MERI | 钢制焊接管件，公称直径至800毫米 | Abstract Material | General | 吨 | 76.1 | 54.3 | 144.71 | 81.77 | 3 | CNY | 843.31 | 6.0081 | 481 | 435 | 建筑工程 | 土方工程 | 机械化土方工程（挖掘机、铲运机、推土机、平地机、水力机械化法等） | 水力机械化法土方工程
KALI-RI-KALI-METO | 钢制刀片和接头结构 | Abstract Material | General | 吨 | 19882.19 | 167.14 | 23840.27 | 23840.27 | 3 | CNY | 30594.21 | 1.2961 | 472 | 462 | 建筑工程 | 桩基工程、沉井、地基加固 | 桩基工程 | 从地面进行的桩基施工
KAME-LI-MELI-KADX | 金刚石钻头 | Abstract Material | General | 件 | 698.39 | 698.39 | 698.39 | 698.39 | 1 | CNY | 1953.8 | 2.7976 | 453 | 428 | 建筑工程 | 土方工程 | 其他土方工程、准备性、配套及加固工程 | 永久冻土和岩石地基的开挖
RISA-ME-KASA-KASA | 宽轨铁路轨道，型号R50 | Abstract Material | General | 米 | 1196.89 | 1196.89 | 1196.89 | 1196.89 | 1 | CNY | 745931.19 | 623.2256 | 447 | 433 | 建筑工程 | 采矿顶板作业 | 单斗挖掘机开挖土方 | 挖掘机开挖土方并装载至铁路运输工具
KARI-RI-KASA-KAPU | 碎石 | Abstract Material | General | 立方米 | 413.12 | 413.12 | 413.12 | 413.12 | 1 | CNY | 22287.78 | 53.9494 | 435 | 398 | 建筑工程 | 土方工程 | 其他土方工程、准备性、配套及加固工程 | 土方工程边坡加固
MEDX-ME-KAME-MEME | 计量孔盖塞 | Abstract Material | General | 件 | 94.81 | 39.24 | 120.13 | 120.13 | 2 | CNY | 78.48 | 2 | 428 | 295 | 建筑工程 | 通风与空调 | 金属风管 | 铺设镀锌钢板和H级铝板（普通型）风管
KAME-PU-KARI-KAPU | 钻杆 | Abstract Material | General | 件 | 8722.64 | 2487.21 | 19187.69 | 2487.21 | 2 | CNY | 16257.39 | 2.7141 | 383 | 316 | 建筑工程 | 钻爆作业 | 岩土的井孔爆破松动 | 在沟槽和基坑中使用井孔炸药松动岩土
KAME-RI-KATO-KATO | 胶泥 | Abstract Material | General | 吨 | 4986.15 | 26.23 | 5133.21 | 5133.21 | 2 | CNY | 14698.24 | 4.0074 | 382 | 382 | 建筑工程 | 混凝土和钢筋混凝土整体结构 | 核电站建筑结构 | VVER-1200型核电站建筑及构筑物地下部分的防水处理
KARI-TO-KAME-KARI | 建筑用天然砂 | Abstract Material | General | 立方米 | 141.48 | 141.48 | 141.48 | 141.48 | 1 | CNY | 5182.07 | 36.6267 | 378 | 378 | 建筑工程 | 土方工程 | 其他土方工程、准备性、配套及加固工程 | 配套工程
KAME-LI-MENE-KAPU | 模板设备（折旧） | Abstract Material | General | 套 | 5736.61 | 3061.46 | 18465.15 | 3061.46 | 2 | CNY | 69038.74 | 3.7389 | 357 | 357 | 建筑工程 | 桩基工程、沉井、地基加固 | 沉井工程 | 建造整体式钢筋混凝土沉井的墙体和刀片结构
KASA-ME-KAVO-MEPU | 预制钢筋混凝土结构 | Abstract Material | General | 立方米 | 6939.9 | 6818.04 | 7137.32 | 6818.04 | 2 | CNY | 565376.56 | 81.5914 | 338 | 338 | 建筑工程 | 桩基工程、沉井、地基加固 | 桩基工程 | 从地面进行的桩基施工
RITO-VO-KATO-MEME | 钢制法兰 | Abstract Material | General | 件 | 217.88 | 109.3 | 299.47 | 299.47 | 2 | CNY | 3798.94 | 12.8615 | 331 | 331 | 建筑工程 | 室内管道 | 钢管管道 | 钢制管道法兰连接安装
KAME-PU-KAME-KATO | 三球锥钻头 | Abstract Material | General | 件 | 7354.14 | 7354.14 | 7354.14 | 7354.14 | 1 | CNY | 7722.34 | 1.0501 | 316 | 296 | 建筑工程 | 钻爆作业 | 岩土的井孔爆破松动 | 在台阶上使用孔道炸药疏松岩土
KAME-RI-KATO-KARI | 沥青底漆 | Abstract Material | General | 吨 | 19168.66 | 19168.11 | 19168.68 | 19168.68 | 2 | CNY | 6076.3 | 0.317 | 308 | 308 | 建筑工程 | 地板 | 地板 | 沥青混凝土覆盖层施工
MERI-ME-KARI-MESA | 卷材防水材料 | Abstract Material | General | 平方米 | 53.06 | 4.61 | 53.85 | 53.85 | 2 | CNY | 46826.95 | 871.4353 | 308 | 295 | 建筑工程 | 砖砌体和砌块结构 | 乱石砌体结构、防水层及地基基础 | 墙体、地基防水
KANE-ME-KAME-KASA | 陶瓷砖 | Abstract Material | General | 1000 件 | 3232.11 | 3232.11 | 3232.11 | 3232.11 | 1 | CNY | 7318.31 | 2.2643 | 301 | 284 | 建筑工程 | 砖砌体和砌块结构 | 乱石砌体结构、防水层及地基基础 | 基础施工、墙体砌筑
KAPU-TO-KARI-KAPU | 即用型混凝土混合料 | Abstract Material | General | 立方米 | 14.59 | 14.59 | 14.59 | 14.59 | 1 | CNY | 1528.24 | 104.7473 | 276 | 276 | 建筑工程 | 桩基工程、沉井、地基加固 | 桩基工程 | 从地面进行的桩基施工
MEPU-PU-KARI-KAPU | 室内油性涂料（即用型） | Abstract Material | General | 吨 | 13177.42 | 13.96 | 14659.02 | 14659.02 | 2 | CNY | 241.15 | 0.1527 | 257 | 257 | 建筑工程 | 装修工程 | 油漆工程 | 油性涂料涂装
MEVO-ME-KARI-KAME | 闸阀 | Abstract Material | General | 件 | 6135.13 | 5393.1 | 19014.49 | 5393.1 | 2 | CNY | 40230.51 | 4.8404 | 257 | 257 | 建筑工程 | 土方工程 | 机械化土方工程（挖掘机、铲运机、推土机、平地机、水力机械化法等） | 水力机械化法土方工程
RIRI-RI-KARI-RITO | 金属标牌 | Abstract Material | General | 件 | 36710.07 | 59 | 68761.3 | 68761.3 | 4 | CNY | 27531.8 | 105.7467 | 254 | 254 | 建筑工程 | 输电线路 | 35-1150千伏架空输电线路 | 35-500千伏离心式钢筋混凝土电杆
KASA-ME-KARI-KALI | 钢筋混凝土立柱 | Abstract Material | General | 立方米 | 7430.79 | 7203.32 | 7731.21 | 7203.32 | 2 | CNY | 111906.31 | 15.2164 | 246 | 246 | 建筑工程 | 公路 | 道路建设 | 道路防护栏
RITO-TO-KATO-KARI | 管材 | Abstract Material | General | 米 | 306.71 | 300.79 | 421.61 | 300.79 | 2 | CNY | 350932.36 | 1166.6855 | 245 | 236 | 建筑工程 | 钻孔 | 用管子加固井眼、取出管子、自由下放或从井眼提升管子 | 旋转钻井中使用焊接接头管材进行井眼加固
KASA-ME-KAME-METO | 预制钢筋混凝土平板 | Abstract Material | General | 立方米 | 4458.98 | 4458.98 | 4458.98 | 4458.98 | 1 | CNY | 46679 | 10.4685 | 232 | 231 | 建筑工程 | 混凝土和钢筋混凝土整体结构 | 设备基础 | 轧制车间带型材轧机设备的基础施工
RITO-SA-KARI-KARI | 钢管 | Abstract Material | General | 米 | 152.29 | 122.89 | 6912.85 | 122.89 | 2 | CNY | 22303.41 | 181.2196 | 231 | 231 | 建筑工程 | 钻孔 | 钻井作业 | 其他钻井类型
KALI-RI-KALI-MEME | 钢制支撑 | Abstract Material | General | 吨 | 18536.8 | 111.4 | 20655.73 | 20655.73 | 2 | CNY | 52937.26 | 11.7447 | 223 | 223 | 建筑工程 | 混凝土和钢筋混凝土整体结构 | 供水和排水设施 | 管道上钢筋混凝土套管的安装
RITO-SA-KAME-KAVO | 钢管 | Abstract Material | General | 吨 | 5036.49 | 3979.88 | 5871.55 | 5871.55 | 2 | CNY | 2369568.77 | 595.3747 | 222 | 218 | 建筑工程 | 桩基工程、沉井、地基加固 | 桩基工程 | 海上浮动平台桩基施工
KAME-LI-KADX-KAME | 6号氨石 | Abstract Material | General | 吨 | 30655.46 | 30655.46 | 30655.46 | 30655.46 | 1 | CNY | 3411.35 | 0.1113 | 207 | 207 | 建筑工程 | 隧道和地铁 | 封闭式作业方式 | 井筒穿孔
RIPU-TO-KATO-METO | 聚乙烯管 | Abstract Material | General | 米 | 367.97 | 300.75 | 1454.69 | 300.75 | 2 | CNY | 78205.03 | 260.0365 | 206 | 206 | 建筑工程 | 农村建筑结构 | 温室与蔬菜储藏室 | 薄膜温室
KAVO-PU-KARI-KATO | 钢筋框架 | Abstract Material | General | 吨 | 10309.29 | 10309.29 | 10309.29 | 10309.29 | 1 | CNY | 9776.8 | 0.9483 | 200 | 200 | 建筑工程 | 桩基工程、沉井、地基加固 | 桩基工程 | 从地面进行的桩基施工
KAVO-ME-KARI-RISA | 用于将型材地板固定到承重结构上的紧固件 | Abstract Material | General | 吨 | 11755.83 | 16.31 | 12599 | 12599 | 2 | CNY | 1832.44 | 1.7624 | 194 | 194 | 建筑工程 | 建筑金属结构 | 建筑物和构筑物的围护结构 | 屋顶围护结构
KAVO-ME-KARI-MELI | 钢筋网 | Abstract Material | General | 吨 | 22.78 | 21.48 | 36.28 | 21.48 | 2 | CNY | 1646.42 | 76.3898 | 193 | 193 | 建筑工程 | 混凝土和钢筋混凝土整体结构 | 其他作业 | 混凝土表面的喷射处理
KAPU-ME-KARI-KARI | 用于水利工程的重质混凝土混合料（BST） | Abstract Material | General | 立方米 | 826.19 | 826.19 | 826.19 | 826.19 | 1 | CNY | 55675.38 | 67.3878 | 191 | 191 | 建筑工程 | 桥梁与管道 | 桥梁钢筋混凝土跨径结构 | 公路桥梁的跨径结构
KALI-RI-KALI-MERI | 单型钢结构 | Abstract Material | General | 吨 | 25151.62 | 25151.62 | 25151.62 | 25151.62 | 1 | CNY | 23123.99 | 0.9194 | 180 | 180 | 建筑工程 | 预制混凝土和钢筋混凝土结构 | 热电厂主厂房 | 冷凝地板和灰渣地板结构安装
KAME-LI-MEKA-KATO | 石灰岩砌块 | Abstract Material | General | 立方米 | 10275.06 | 10275.06 | 10275.06 | 10275.06 | 1 | CNY | 938834.69 | 91.3702 | 166 | 166 | 建筑工程 | 砖砌体和砌块结构 | 轻质砌块与石材结构 | 大型石灰岩砌块砌筑
RITO-ME-KARI-KALI | 管道固定件 | Abstract Material | General | 千克 | 186.02 | 186.02 | 186.02 | 186.02 | 1 | CNY | 7104.24 | 38.19 | 166 | 166 | 建筑工程 | 土方工程 | 其他土方工程、准备性、配套及加固工程 | 降水
KAME-LI-KALI-MESA | 除尘器 | Abstract Material | General | 吨 | 12553.04 | 12553.04 | 12553.04 | 12553.04 | 1 | CNY | 10719.67 | 0.854 | 162 | 162 | 建筑工程 | 采矿顶板作业 | 单斗挖掘机开挖土方 | 挖掘机开挖土方并装载至自卸卡车
KAME-PU-KATO-KAME | 膨润土粉 | Abstract Material | General | 吨 | 2487.02 | 1977.88 | 2814.33 | 2814.33 | 2 | CNY | 213440.81 | 76.0024 | 161 | 161 | 建筑工程 | 钻孔 | 钻井作业 | 其他钻井类型
KAME-LI-KALI-RIPU | 放射成像薄膜，尺寸300×400毫米 | Abstract Material | General | 平方米 | 980.9 | 955.17 | 1069.53 | 955.17 | 2 | CNY | 14955.69 | 15.6531 | 160 | 160 | 建筑工程 | 建筑金属结构 | 各类工程 | 表面饰面、焊接作业、螺栓安装及其他作业
MEVO-ME-MEKA-KAME | 法兰阀 | Abstract Material | General | 件 | 623.79 | 623.79 | 623.79 | 623.79 | 1 | CNY | 31501.62 | 50.5 | 158 | 150 | 建筑工程 | 供热与燃气管道——外部管网 | 供热——室外管网 | 管道系统（地下与地上）
RINE-ME-KAME-KARI | 隧道用螺栓套件 | Abstract Material | General | 套 | 68.18 | 38.52 | 75.46 | 75.46 | 3 | CNY | 4375.88 | 58.0121 | 151 | 139 | 建筑工程 | 隧道和地铁 | 封闭式作业方式 | 井筒穿孔
KAPU-TO-KAME-MERI | 水泥石灰砂浆 | Abstract Material | General | 立方米 | 682.38 | 682.38 | 682.38 | 682.38 | 1 | CNY | 407.52 | 0.5972 | 150 | 150 | 建筑工程 | 砖砌体和砌块结构 | 砖石结构 | 砖砌墙体砌筑
RIPU-TO-KASA-KALI | 带嵌入式电加热器的聚乙烯套管 | Abstract Material | General | 件 | 58.09 | 58.09 | 58.09 | 58.09 | 1 | CNY | 1808.64 | 31.1339 | 145 | 145 | 建筑工程 | 供水管道——室外管网 | 管道铺设 | 聚乙烯管
KAME-LI-MERI-KASA | 非织造土工布 | Abstract Material | General | 平方米 | 10.94 | 10.94 | 10.94 | 10.94 | 1 | CNY | 7894.88 | 721.7166 | 140 | 140 | 建筑工程 | 屋顶 | 屋顶 | 在成品基底上采用PVC膜材料建造单层平屋顶，接缝处进行焊接
MEME-ME-KATO-KAME | 切边角钢 | Abstract Material | General | 立方米 | 2287.73 | 2287.73 | 2287.73 | 2287.73 | 1 | CNY | 6236.36 | 2.726 | 139 | 133 | 建筑工程 | 桩基工程、沉井、地基加固 | 桩基工程 | 从地面进行的桩基施工
KATO-RI-KAME-KAME | 无添加波特兰水泥 | Abstract Material | General | 吨 | 1124.45 | 1124.45 | 1124.45 | 1124.45 | 1 | CNY | 7640.11 | 6.7945 | 137 | 137 | 建筑工程 | 桩基工程、沉井、地基加固 | 桩基工程 | 从地面进行的桩基施工
RIME-RI-KAME-KARI | 架空输电线路用非绝缘导线 | Abstract Material | General | 吨 | 49818.93 | 49818.93 | 49818.93 | 49818.93 | 1 | CNY | 0 | 0 | 136 | 136 | 建筑工程 | 铁路 | 铁路信号、集中与闭塞系统 | 线缆悬挂
KAME-LI-MELI-METO | 蒸汽针 | Abstract Material | General | 件 | 8352.54 | 8352.54 | 8352.54 | 8352.54 | 1 | CNY | 561.17 | 0.0672 | 136 | 136 | 建筑工程 | 桩基工程、沉井、地基加固 | 桩基工程 | 在冻土和永久冻土中进行的桩基施工
KAPU-TO-KARI-KADX | 水泥基混合料 | Abstract Material | General | 吨 | 5856.25 | 9.96 | 11902.28 | 660.09 | 3 | CNY | 40131.44 | 529.6358 | 134 | 129 | 建筑工程 | 混凝土和钢筋混凝土整体结构 | 核电站建筑结构 | 反应堆建筑保护壳预应力系统的沟槽成型器注浆
MEDX-TO-KAME-KAME | 管接头中的节流阀 | Abstract Material | General | 件 | 178.48 | 178.48 | 178.48 | 178.48 | 1 | CNY | 0 | 0 | 133 | 133 | 建筑工程 | 通风与空调 | 金属风管 | 铺设镀锌钢板和H级铝板（普通型）风管
RISA-ME-KANE-KATO | 铁路轨道及信号标志 | Abstract Material | General | 100个 | 13851.52 | 13851.52 | 13851.52 | 13851.52 | 1 | CNY | 244.05 | 0.0176 | 132 | 132 | 建筑工程 | 铁路 | 1520毫米轨距铁路轨道上部结构 | 道岔、闭塞道岔和交叉道岔的组装、拆卸和铺设
RIRI-RI-KAME-KATO | 悬挂式盘形线路绝缘子 | Abstract Material | General | 吨 | 568.71 | 385.72 | 579.04 | 579.04 | 2 | CNY | 0 | 0 | 131 | 131 | 建筑工程 | 输电线路 | 35-1150千伏架空输电线路 | 35-750千伏架空线路导线及避雷缆
KAME-LI-MESA-KAME | 带热扩散镀锌涂层的连接套筒，用于锚杆 | Abstract Material | General | 件 | 789.04 | 189.63 | 11628.81 | 189.63 | 5 | CNY | 18201.88 | 80.2086 | 130 | 115 | 建筑工程 | 桩基工程、沉井、地基加固 | 土壤加固 | 在山区斜坡上安装自展开式锚固型土锚
KASA-ME-KASA-MENE | 钢筋混凝土桩 | Abstract Material | General | 立方米 | 2367.92 | 2323.52 | 2959.94 | 2323.52 | 2 | CNY | 17861.95 | 7.6796 | 129 | 129 | 建筑工程 | 桩基工程、沉井、地基加固 | 桩基工程 | 从地面进行的桩基施工
KAME-LI-KALI-MERI | 聚乙烯薄膜 | Abstract Material | General | 平方米 | 2.27 | 2.27 | 2.27 | 2.27 | 1 | CNY | 1559.92 | 687.7803 | 126 | 126 | 建筑工程 | 混凝土和钢筋混凝土整体结构 | 在固定模板中建造结构（用桶输送混凝土） | 钢筋混凝土墙体的施工
KAME-RI-KAME-KAME | 石油沥青（道路用） | Abstract Material | General | 吨 | 3920.1 | 3920.1 | 3920.1 | 3920.1 | 1 | CNY | 13159.48 | 3.3569 | 124 | 124 | 建筑工程 | 土方工程 | 其他土方工程、准备性、配套及加固工程 | 降水
KARI-RI-KATO-KAME | 乱石 | Abstract Material | General | 立方米 | 309.36 | 309.36 | 309.36 | 309.36 | 1 | CNY | 21851.93 | 70.6353 | 122 | 122 | 建筑工程 | 土方工程 | 其他土方工程、准备性、配套及加固工程 | 土方工程边坡加固
KAPU-ME-KARI-KATO | 重型混凝土混合料，用于道路和机场铺面 | Abstract Material | General | 立方米 | 826.95 | 826.95 | 826.95 | 826.95 | 1 | CNY | 105735.52 | 127.862 | 115 | 99 | 建筑工程 | 土方工程 | 其他土方工程、准备性、配套及加固工程 | 土方工程边坡加固
KAME-TO-KASA-TOVO | 化学试剂 | Abstract Material | General | 吨 | 19721.28 | 19721.28 | 19721.28 | 19721.28 | 1 | CNY | 0 | 0 | 114 | 114 | 建筑工程 | 桩基工程、沉井、地基加固 | 桩基工程 | 从地面进行的桩基施工
KAME-LI-KANE-KATO | 聚乙烯带 | Abstract Material | General | 吨 | 1986.74 | 20.06 | 32048.94 | 20.06 | 2 | CNY | 32479.78 | 1615.3661 | 114 | 114 | 建筑工程 | 预制混凝土和钢筋混凝土结构 | 工业企业的住宅、公共及行政生活建筑 | 变形缝与接缝密封
KAME-PU-KATO-KATO | 钻井井眼稳定材料 | Abstract Material | General | 吨 | 64491.92 | 58.61 | 77098.44 | 77098.44 | 2 | CNY | 1119.15 | 0.0145 | 110 | 110 | 建筑工程 | 钻孔 | 钻井作业 | 其他钻井类型
KAVO-PU-KAME-KARI | 预埋件 | Abstract Material | General | 吨 | 20348.8 | 20348.8 | 20348.8 | 20348.8 | 1 | CNY | 19180.69 | 0.9426 | 106 | 106 | 建筑工程 | 桩基工程、沉井、地基加固 | 桩基工程 | 从地面进行的桩基施工
KASA-ME-KARI-KAPU | 钢筋混凝土涵管管节 | Abstract Material | General | 立方米 | 4514.67 | 4514.67 | 4514.67 | 4514.67 | 1 | CNY | 4514.67 | 1 | 106 | 106 | 建筑工程 | 桥梁与管道 | 预制基础上的排水管和排水沟 | 用于铁路和公路路基下的圆形钢筋混凝土涵管
KAPU-RI-KAME-KAME | 沥青混凝土混合料 | Abstract Material | General | 吨 | 1119.13 | 1119.13 | 1119.13 | 1119.13 | 1 | CNY | 39363.98 | 35.1736 | 105 | 105 | 建筑工程 | 砖砌体和砌块结构 | 窗台板、门廊 | 门廊建造
KAME-PU-KAME-KAVO | 潜水式气动冲击钻 | Abstract Material | General | 件 | 2509.14 | 2509.14 | 2509.14 | 2509.14 | 1 | CNY | 8.82 | 0.0035 | 103 | 103 | 建筑工程 | 钻爆作业 | 岩土的井孔爆破松动 | 在沟槽和基坑中使用井孔炸药松动岩土
MEVO-ME-KADX-KANE | 套管式管件 | Abstract Material | General | 件 | 117.91 | 117.91 | 117.91 | 117.91 | 1 | CNY | 427.83 | 3.6286 | 103 | 103 | 建筑工程 | 室内管道 | 钢管管道 | 铺设钢制水气管道（非镀锌）供暖管道
KAME-LI-KADX-KAPU | 累积式穿孔器转换器 | Abstract Material | General | 件 | 4890.59 | 669.18 | 5303.55 | 5303.55 | 2 | CNY | 33504.96 | 6.3175 | 101 | 93 | 建筑工程 | 钻孔 | 其他及特殊作业 | 冻结柱和套管柱的穿孔
MENE-RI-KAME-KARI | 植物土壤 | Abstract Material | General | 立方米 | 203.72 | 203.72 | 203.72 | 203.72 | 1 | CNY | 1570.63 | 7.7099 | 100 | 100 | 建筑工程 | 土方工程 | 其他土方工程、准备性、配套及加固工程 | 土方工程边坡加固
MEDX-TO-KARI-KALI | 闸阀 | Abstract Material | General | 件 | 450.44 | 450.44 | 450.44 | 450.44 | 1 | CNY | 45043.66 | 100 | 100 | 100 | 建筑工程 | 通风与空调 | 金属风管 | 铺设镀锌钢板和H级铝板（普通型）风管
KAPU-ME-KARI-KAPU | 用于交通建设的重型混凝土混合料 | Abstract Material | General | 立方米 | 922.35 | 922.35 | 922.35 | 922.35 | 1 | CNY | 43880.23 | 47.5742 | 97 | 97 | 建筑工程 | 公路 | 排水和泄洪装置 | 在路堤斜坡上采用复合沟槽建造车行道排水设施
KASA-ME-KARI-KAVO | 钢筋混凝土管 | Abstract Material | General | 米 | 1499.57 | 1499.57 | 1499.57 | 1499.57 | 1 | CNY | 268726.81 | 179.2031 | 96 | 96 | 建筑工程 | 供水管道——室外管网 | 无沟槽管道铺设 | 使用液压千斤顶压穿直径2.5米的钢筋混凝土管
KAME-LI-MELI-KALI | 砂轮 | Abstract Material | General | 件 | 17.05 | 17.05 | 17.05 | 17.05 | 1 | CNY | 16.2 | 0.95 | 96 | 96 | 建筑工程 | 供水管道——室外管网 | 其他作业 | 配套工程
RITO-PU-KAME-KATO | 聚氨酯泡沫绝缘钢管 | Abstract Material | General | 米 | 599.85 | 599.85 | 599.85 | 599.85 | 1 | CNY | 548786.59 | 914.8737 | 95 | 95 | 建筑工程 | 供热与燃气管道——外部管网 | 供热——室外管网 | 管道系统（地下与地上）
KARI-ME-KAME-KARI | 排水土 | Abstract Material | General | 立方米 | 935.86 | 935.86 | 935.86 | 935.86 | 1 | CNY | 613507.06 | 655.5566 | 95 | 95 | 建筑工程 | 土方工程 | 机械化土方工程（挖掘机、铲运机、推土机、平地机、水力机械化法等） | 水利工程中的土壤开发与排水系统建设
MERI-RI-KASA-KANE | 保温材料 | Abstract Material | General | 立方米 | 836.71 | 835.06 | 883.89 | 835.06 | 2 | CNY | 13956.93 | 15.9608 | 89 | 89 | 建筑工程 | 混凝土和钢筋混凝土整体结构 | 在固定模板中建造结构（用桶输送混凝土） | 钢筋混凝土墙体的施工
MEPU-SA-KALI-KAPU | 研磨颜料 | Abstract Material | General | 千克 | 15376.57 | 306.99 | 21263.12 | 21263.12 | 2 | CNY | 2827.1 | 0.3472 | 89 | 89 | 建筑工程 | 木结构 | 木结构 | 门、大门
RINE-ME-KAME-KAPU | 管柱塞 | Abstract Material | General | 件 | 124.88 | 103.12 | 135.03 | 135.03 | 2 | CNY | 211.83 | 2.0501 | 88 | 88 | 建筑工程 | 隧道和地铁 | 封闭式作业方式 | 井筒穿孔
KAME-LI-MELI-KANE | 切割圆盘 | Abstract Material | General | 件 | 3386.63 | 3386.63 | 3386.63 | 3386.63 | 1 | CNY | 3296.37 | 0.9733 | 87 | 81 | 建筑工程 | 土方工程 | 其他土方工程、准备性、配套及加固工程 | 永久冻土和岩石地基的开挖
KAME-LI-MESA-KARI | 锚固螺栓 | Abstract Material | General | 件 | 18250.36 | 254.8 | 18683.99 | 18683.99 | 2 | CNY | 1109.8 | 2.4079 | 85 | 85 | 建筑工程 | 混凝土和钢筋混凝土整体结构 | 其他作业 | 锚栓安装
KARI-RI-KAPU-KAME | 砂砾石 | Abstract Material | General | 立方米 | 258.86 | 258.86 | 258.86 | 258.86 | 1 | CNY | 37372.06 | 144.3727 | 83 | 83 | 建筑工程 | 桩基工程、沉井、地基加固 | 桩基工程 | 从地面进行的桩基施工
KAVO-ME-KARI-KANE | 铸铁舱口盖 | Abstract Material | General | 件 | 722.46 | 652.52 | 2564.16 | 652.52 | 2 | CNY | 8002.1 | 4.1172 | 82 | 80 | 建筑工程 | 预制混凝土和钢筋混凝土结构 | 工程供热管网结构 | 带壁室、固定板式支撑和通道楼板的建造
KAME-TO-KASA-MENE | 试剂 | Abstract Material | General | 千克 | 14623.2 | 14529.3 | 22229.08 | 14529.3 | 2 | CNY | 0 | 0 | 82 | 82 | 建筑工程 | 桩基工程、沉井、地基加固 | 土壤加固 | 硅化与树脂化
KARI-RI-KAPU-KATO | 砂砾混合料或碎石砂混合料，具有最佳粒度分布 | Abstract Material | General | 立方米 | 216.17 | 216.17 | 216.17 | 216.17 | 1 | CNY | 21155.87 | 97.8688 | 82 | 82 | 建筑工程 | 建筑金属结构 | 周界物理防护设施 | 机动车强制停车装置的安装与调试
KASA-ME-KAVO-KAME | 钢筋混凝土块 | Abstract Material | General | 立方米 | 3529.81 | 2772.93 | 3661.97 | 3661.97 | 3 | CNY | 77651.96 | 23.2116 | 80 | 80 | 建筑工程 | 土方工程 | 其他土方工程、准备性、配套及加固工程 | 土方工程边坡加固
METO-ME-KAME-KAME | 装饰性砂浆（含石屑） | Abstract Material | General | 立方米 | 650.79 | 642.73 | 1279.5 | 642.73 | 2 | CNY | 1367.78 | 2.1231 | 79 | 78 | 建筑工程 | 地板 | 地板 | 马赛克覆盖层装置（"碎石"和水磨石）
KAME-PU-KAME-KAME | 套管柱用靴形接头 | Abstract Material | General | 件 | 3751.39 | 3751.39 | 3751.39 | 3751.39 | 1 | CNY | 0 | 0 | 79 | 79 | 建筑工程 | 钻孔 | 用管子加固井眼、取出管子、自由下放或从井眼提升管子 | 旋转钻井中使用套管连接管进行井眼加固
MERI-RI-KATO-MESA | 保温材料 | Abstract Material | General | 立方米 | 149.6 | 22.66 | 597.63 | 22.66 | 2 | CNY | 5369.26 | 113.7315 | 77 | 77 | 建筑工程 | 木结构 | 木结构 | 墙体、隔断
KAME-LI-MESA-KALI | 紧固件 | Abstract Material | General | 千克 | 34.61 | 1.87 | 100.29 | 33.63 | 5 | CNY | 601.4 | 203.282 | 77 | 77 | 建筑工程 | 木结构 | 木结构 | 窗户
RIPU-TO-KAPU-MERI | 其他聚合物管道 | Abstract Material | General | 米 | 6089.35 | 6089.35 | 6089.35 | 6089.35 | 1 | CNY | 686713.21 | 112.7729 | 77 | 76 | 维修与施工工作 | 室内卫生工程 | 各类工程 | 使用柔性聚合物软管修复内部管道
KAVO-PU-KAME-KAME | 锚栓 | Abstract Material | General | 件 | 24542.67 | 24542.67 | 24542.67 | 24542.67 | 1 | CNY | 72876.61 | 2.9694 | 76 | 76 | 建筑工程 | 土方工程 | 其他土方工程、准备性、配套及加固工程 | 永久冻土和岩石地基的开挖
RIRI-RI-KAME-KAPU | 柱式绝缘子 | Abstract Material | General | 件 | 3118.63 | 3118.63 | 3118.63 | 3118.63 | 1 | CNY | 1927312.11 | 618 | 76 | 76 | 建筑工程 | 铁路 | 铁路信号、集中与闭塞系统 | 支柱
KAME-VO-KARI-KANE | 平板玻璃 | Abstract Material | General | 平方米 | 69.67 | 69.67 | 69.67 | 69.67 | 1 | CNY | 6649.13 | 95.44 | 76 | 76 | 建筑工程 | 建筑金属结构 | 建筑物和构筑物的结构构件 | 隔断、天花板、地板、踢脚线
KAME-NE-KAME-KARI | 石膏板 | Abstract Material | General | 平方米 | 22.74 | 22.74 | 22.74 | 22.74 | 1 | CNY | 6233.33 | 274.0693 | 75 | 75 | 建筑工程 | 木结构 | 使用工厂制造的完整配套部件组装住宅和公共建筑 | 外墙与内墙
RISA-ME-KASA-KARI | 铁路轨道垫片 | Abstract Material | General | 吨 | 28157.51 | 28157.51 | 28157.51 | 28157.51 | 1 | CNY | 174862.18 | 6.2101 | 75 | 75 | 建筑工程 | 建筑金属结构 | 建筑物和构筑物的结构构件 | 支撑板、立柱、起重机梁、起重机梁-檩条桁架、起重机轨道和悬挂轨道
RISA-ME-KANE-MESA | 道岔转辙器 | Abstract Material | General | 套 | 390907.38 | 390907.38 | 390907.38 | 390907.38 | 1 | CNY | 360677.2 | 0.9227 | 75 | 75 | 建筑工程 | 铁路 | 1520毫米轨距铁路轨道上部结构 | 道岔、闭塞道岔和交叉道岔的组装、拆卸和铺设
MEDX-ME-KAME-KATO | 金属风管 | Abstract Material | General | 平方米 | 129.98 | 129.98 | 129.98 | 129.98 | 1 | CNY | 12997.75 | 100 | 71 | 71 | 建筑工程 | 通风与空调 | 金属风管 | 铺设镀锌钢板和P级铝板（密闭型）风管
MEPU-PU-KAME-KARI | 丙烯酸基底漆 | Abstract Material | General | 千克 | 25252.51 | 79.43 | 30894.75 | 30894.75 | 2 | CNY | 569.18 | 2.1571 | 71 | 71 | 建筑工程 | 地板 | 地板 | 找平层施工
KAME-RI-KATO-KALI | 沥青乳液 | Abstract Material | General | 吨 | 2774.89 | 47.41 | 2855.11 | 2855.11 | 2 | CNY | 7943.82 | 27.6297 | 70 | 70 | 建筑工程 | 土方工程 | 其他土方工程、准备性、配套及加固工程 | 土方工程边坡加固
RISA-ME-KASA-KAVO | 钢筋混凝土轨枕上的轨枕格栅 | Abstract Material | General | 1000米 | 113.89 | 113.89 | 113.89 | 113.89 | 1 | CNY | 113.89 | 1 | 70 | 70 | 建筑工程 | 铁路 | 1520毫米轨距铁路轨道上部结构 | 轨道铺设与拆卸
KAPU-TO-KARI-METO | 水泥砂浆混合料 | Abstract Material | General | 立方米 | 319.79 | 4.09 | 543.08 | 543.08 | 2 | CNY | 1357.05 | 9.7093 | 70 | 70 | 建筑工程 | 桩基工程、沉井、地基加固 | 桩基工程 | 在冻土和永久冻土中进行的桩基施工
KAPU-TO-KAME-MEKA | 灌浆溶液 | Abstract Material | General | 立方米 | 340.16 | 340.16 | 340.16 | 340.16 | 1 | CNY | 5197.77 | 15.2804 | 68 | 68 | 建筑工程 | 隧道和地铁 | 封闭式作业方式 | 隧道和巷道掘进
KASA-ME-KASA-MEME | 钢筋混凝土桩柱 | Abstract Material | General | 立方米 | 2959.03 | 2959.03 | 2959.03 | 2959.03 | 1 | CNY | 3006.9 | 1.0162 | 68 | 68 | 建筑工程 | 桩基工程、沉井、地基加固 | 桩基工程 | 从地面进行的桩基施工
MEPU-TO-KARI-KAME | 水性涂料 | Abstract Material | General | 吨 | 15259.12 | 15259.12 | 15259.12 | 15259.12 | 1 | CNY | 766.97 | 0.0503 | 68 | 68 | 建筑工程 | 装修工程 | 油漆工程 | 室内水性涂料涂装
RIPU-RI-KAPU-KARI | 玻璃钢压力管 | Abstract Material | General | 米 | 6525.63 | 6525.63 | 6525.63 | 6525.63 | 1 | CNY | 2399544.87 | 367.7108 | 66 | 66 | 建筑工程 | 供水管道——室外管网 | 管道铺设 | 玻璃钢管
KAME-PU-KARI-KARI | 岩石钻头 | Abstract Material | General | 件 | 161.2 | 161.2 | 161.2 | 161.2 | 1 | CNY | 161.2 | 1 | 66 | 66 | 建筑工程 | 钻爆作业 | 其他作业 | 冻土松动
KAVO-TO-MEKA-KARI | 用于板桩的异形型材 | Abstract Material | General | 吨 | 14709.57 | 14709.57 | 14709.57 | 14709.57 | 1 | CNY | 14856.67 | 1.01 | 66 | 66 | 建筑工程 | 桩基工程、沉井、地基加固 | 桩基工程 | 从地面进行的桩基施工
RITO-TO-KAME-KAPU | 带三角螺纹的无缝套管 | Abstract Material | General | 米 | 1939.34 | 1939.34 | 1939.34 | 1939.34 | 1 | CNY | 7437.76 | 3.8352 | 66 | 66 | 建筑工程 | 钻孔 | 钻井作业 | 冲击旋转钻井
KAME-SA-KAME-KATO | 反光玻璃珠 | Abstract Material | General | 千克 | 3362.85 | 12.16 | 7083.04 | 499.19 | 3 | CNY | 2125.04 | 162.9773 | 66 | 53 | 建筑工程 | 公路 | 道路建设 | 道路标线
KAVO-TO-KASA-KARI | 热轧碳素钢板，厚度4-6毫米 | Abstract Material | General | 吨 | 10781.61 | 10690.45 | 10783.03 | 10783.03 | 2 | CNY | 44499.73 | 4.1268 | 65 | 65 | 建筑工程 | 桩基工程、沉井、地基加固 | 沉井工程 | 建造整体式钢筋混凝土沉井的墙体和刀片结构
MERI-ME-KARI-MEKA | 卷材防水材料 | Abstract Material | General | 平方米 | 112.02 | 112.02 | 112.02 | 112.02 | 1 | CNY | 14877.13 | 132.8115 | 64 | 58 | 建筑工程 | 砖砌体和砌块结构 | 乱石砌体结构、防水层及地基基础 | 采用卷材材料单层干式铺设法进行地基垫层防水施工
RITO-LI-KARI-KARI | 管道组件 | Abstract Material | General | 吨 | 80.99 | 80.99 | 80.99 | 80.99 | 1 | CNY | 17.7 | 0.2186 | 64 | 64 | 建筑工程 | 室内管道 | 钢管管道 | 钢制管道消防供水管网铺设
KAVO-TO-MEME-KAME | 热轧型钢槽钢 | Abstract Material | General | 吨 | 9233.19 | 9233.19 | 9233.19 | 9233.19 | 1 | CNY | 73328.58 | 7.9418 | 64 | 64 | 建筑工程 | 桩基工程、沉井、地基加固 | 桩基工程 | 海上浮动平台桩基施工
KAME-LI-MEME-KASA | 金属拉条 | Abstract Material | General | 件 | 1658.26 | 1658.26 | 1658.26 | 1658.26 | 1 | CNY | 0 | 0 | 62 | 62 | 建筑工程 | 隧道掘进工程 | 常规方式进行的隧道工程 | 永久轨道、道岔、岔道
MEME-RI-KAPU-KANE | 浴缸挡板 | Abstract Material | General | 件 | 839.64 | 140.52 | 851.29 | 851.29 | 2 | CNY | 4639.92 | 11.0167 | 61 | 61 | 建筑工程 | 供水和排水系统——内部装置 | 供水与排水——内部装置 | 安装检修口（检修孔）、浴缸挡板
MERI-RI-KANE-KANE | 聚氨酯泡沫塑料壳体 | Abstract Material | General | 套 | 155.57 | 155.57 | 155.57 | 155.57 | 1 | CNY | 311.14 | 2 | 60 | 60 | 建筑工程 | 供热与燃气管道——外部管网 | 供热——室外管网 | 管道系统（地下与地上）
RITO-VO-KASA-MESA | 铸铁型材部件 | Abstract Material | General | 件 | 233.52 | 168.41 | 242.12 | 242.12 | 2 | CNY | 305.05 | 1.2599 | 60 | 60 | 建筑工程 | 室内管道 | 铸铁管道 | 安装铸铁压力管件
KAVO-TO-KAPU-KARI | 耐腐蚀耐热圆钢 | Abstract Material | General | 吨 | 30749.06 | 30749.06 | 30749.06 | 30749.06 | 1 | CNY | 3662.54 | 0.1191 | 60 | 59 | 建筑工程 | 供热与燃气管道——外部管网 | 城镇及村庄燃气管道 | 城镇及村庄输气管道的电化学保护
RIPU-TO-KASA-MESA | 管件和连接件 | Abstract Material | General | 件 | 80.3 | 80.3 | 80.3 | 80.3 | 1 | CNY | 88.6 | 1.1033 | 59 | 59 | 建筑工程 | 室内管道 | 塑料管管道 | 使用交联聚乙烯管铺设供水和供暖管道
KAVO-ME-KARI-RIKA | 铸铁系船柱 | Abstract Material | General | 吨 | 60123.21 | 60123.21 | 60123.21 | 60123.21 | 1 | CNY | 112153.23 | 1.8654 | 59 | 59 | 建筑工程 | 水利工程的混凝土和钢筋混凝土结构 | 内河运输设施结构 | 在内河运输设施上安装系船柱
RIRI-RI-KARI-MEPU | 镀锌钢丝用于空中通信线路 | Abstract Material | General | 吨 | 18518.18 | 18518.18 | 18518.18 | 18518.18 | 1 | CNY | 0 | 0 | 59 | 37 | 建筑工程 | 铁路 | 铁路信号、集中与闭塞系统 | 线缆悬挂
RIRI-RI-KARI-KADX | 钩子 | Abstract Material | General | 千克 | 6819.23 | 6819.23 | 6819.23 | 6819.23 | 1 | CNY | 0 | 0 | 59 | 59 | 建筑工程 | 输电线路 | 0.38-35千伏输电线路及变电站 | 0.38-35千伏架空输电线路
MERI-RI-KATO-KALI | 液体保温涂层 | Abstract Material | General | 升 | 177.19 | 177.19 | 177.19 | 177.19 | 1 | CNY | 24959.21 | 140.862 | 59 | 59 | 建筑工程 | 隔热工程 | 隔热工程 | 高温表面隔热
KALI-RI-KARI-KASA | 钢制鞍座，用于固定木质支柱 | Abstract Material | General | 件 | 18768.21 | 27.83 | 20564.47 | 20564.47 | 3 | CNY | 7091.27 | 4.325 | 57 | 55 | 建筑工程 | 输电线路 | 35-1150千伏架空输电线路 | VL 35-220 kV 木质支撑
KAME-RI-KATO-KASA | 底漆 | Abstract Material | General | 千克 | 26.06 | 26.06 | 26.06 | 26.06 | 1 | CNY | 1722.61 | 66.1077 | 57 | 57 | 建筑工程 | 混凝土和钢筋混凝土整体结构 | 核电站建筑结构 | VVER-1200型核电站建筑及构筑物地下部分的防水处理
KASA-ME-KATO-MENE | 预制钢筋混凝土结构 | Abstract Material | General | 件 | 9284.49 | 9284.49 | 9284.49 | 9284.49 | 1 | CNY | 443798.68 | 47.8 | 56 | 56 | 建筑工程 | 预制混凝土和钢筋混凝土结构 | 生产建筑与设施 | 梁、横梁和过梁
MEME-ME-KAME-MEKA | 门框 | Abstract Material | General | 米 | 43.37 | 43.37 | 43.37 | 43.37 | 1 | CNY | 19094.99 | 440.2308 | 55 | 55 | 建筑工程 | 预制混凝土和钢筋混凝土结构 | 工业企业的住宅、公共及行政生活建筑 | 变形缝与接缝密封
RIPU-TO-KASA-KAVO | 带嵌入式电加热器的聚合物弯头 | Abstract Material | General | 件 | 283.52 | 283.52 | 283.52 | 283.52 | 1 | CNY | 515.49 | 1.8182 | 55 | 55 | 建筑工程 | 供热与燃气管道——外部管网 | 城镇及村庄燃气管道 | 聚乙烯管道的组装与焊接
KAVO-ME-KARI-MENE | 螺旋钢桩，桩径89毫米 | Abstract Material | General | 件 | 7406.91 | 6518.35 | 10009.14 | 6518.35 | 2 | CNY | 54896.46 | 5.7171 | 55 | 55 | 建筑工程 | 桩基工程、沉井、地基加固 | 桩基工程 | 从地面进行的桩基施工
KASA-ME-KARI-KANE | 钢筋混凝土接头 | Abstract Material | General | 立方米 | 4997.48 | 4979.26 | 5079.44 | 4979.26 | 2 | CNY | 2540.43 | 0.51 | 55 | 55 | 建筑工程 | 铁路 | 铁路信号、集中与闭塞系统 | 支柱
KAME-PU-KAME-MEKA | 螺旋钻头 | Abstract Material | General | 件 | 15197.55 | 15197.55 | 15197.55 | 15197.55 | 1 | CNY | 2502.53 | 0.1647 | 54 | 54 | 建筑工程 | 钻爆作业 | 其他作业 | 冻土松动
KAVO-TO-KAVO-KARI | 角钢 | Abstract Material | General | 吨 | 7360.39 | 7360.39 | 7360.39 | 7360.39 | 1 | CNY | 4915.28 | 0.6678 | 54 | 54 | 建筑工程 | 建筑金属结构 | 周界物理防护设施 | 在金属柱上设置周界物理防护设施
MERI-ME-KARI-KANE | 卷材屋面材料 | Abstract Material | General | 平方米 | 8.37 | 8.37 | 8.37 | 8.37 | 1 | CNY | 852.33 | 101.8135 | 54 | 54 | 建筑工程 | 屋顶 | 屋顶 | 平屋顶的建造
KANE-RI-KASA-KAPU | 普通瓷砖 | Abstract Material | General | 平方米 | 30.05 | 26.58 | 35.95 | 26.58 | 2 | CNY | 2397.55 | 78.1667 | 54 | 22 | 建筑工程 | 装修工程 | 饰面工程 | 人造瓷砖表面铺装
KAME-LI-KAPU-MEME | 五金制品 | Abstract Material | General | 套 | 15.7 | 11.65 | 27.25 | 11.65 | 2 | CNY | 854.12 | 38.5 | 54 | 52 | 建筑工程 | 木结构 | 木结构 | 屋顶覆盖结构、椽条
KASA-ME-KALI-METO | 面板 | Abstract Material | General | 件 | 3745.8 | 3745.8 | 3745.8 | 3745.8 | 1 | CNY | 15698.39 | 4.1909 | 54 | 54 | 建筑工程 | 预制混凝土和钢筋混凝土结构 | 生产建筑与设施 | 围栏、大门和门扉
RITO-ME-KARI-KAVO | 钢制燃气管道管件 | Abstract Material | General | 件 | 1253.81 | 1253.81 | 1253.81 | 1253.81 | 1 | CNY | 1253.81 | 1 | 54 | 30 | 建筑工程 | 供热与燃气管道——外部管网 | 城镇及村庄燃气管道 | 在现役钢制天然气管道上进行带气切入
RIRI-RI-KARI-KALI | 钢制预制离心混凝土输电塔结构 | Abstract Material | General | 吨 | 26290.83 | 23304.88 | 65543.66 | 23304.88 | 3 | CNY | 27780.35 | 1.0273 | 54 | 54 | 建筑工程 | 输电线路 | 35-1150千伏架空输电线路 | 35-500千伏离心式钢筋混凝土电杆
KAME-LI-KAVO-KARI | 表面活性剂添加剂 | Abstract Material | General | 千克 | 46783.95 | 34623.02 | 47499.29 | 47499.29 | 2 | CNY | 1548761.45 | 32.6067 | 54 | 54 | 建筑工程 | 混凝土和钢筋混凝土整体结构 | 在库存细板模板中搭建结构 | 采用库存小型模板搭建整体式楼梯平台
RITO-TO-KAME-KARI | 钢套管 | Abstract Material | General | 米 | 362.93 | 362.93 | 362.93 | 362.93 | 1 | CNY | 36.66 | 0.101 | 54 | 54 | 建筑工程 | 钻孔 | 钻井作业 | 其他钻井类型
KASA-RI-KARI-RIPU | 柔性混凝土板 | Abstract Material | General | 平方米 | 358.87 | 3.33 | 3469.91 | 3.33 | 3 | CNY | 36828 | 21.1294 | 53 | 53 | 建筑工程 | 土方工程 | 其他土方工程、准备性、配套及加固工程 | 土方工程边坡加固
MELI-TO-KARI-MEDX | 通用火泥制品 | Abstract Material | General | 吨 | 3413.9 | 3413.9 | 3413.9 | 3413.9 | 1 | CNY | 5825.77 | 1.7065 | 53 | 45 | 建筑工程 | 燃气供应——室内设备 | 防爆阀安装
KAVO-PU-KARI-KASA | 钢筋网 | Abstract Material | General | 吨 | 8302.85 | 8302.85 | 8302.85 | 8302.85 | 1 | CNY | 404487.11 | 48.7166 | 53 | 53 | 建筑工程 | 桩基工程、沉井、地基加固 | 沉井工程 | 建造整体式钢筋混凝土沉井的墙体和刀片结构
KALI-RI-KANE-KATO | 角形导轨型材 | Abstract Material | General | 米 | 968.38 | 26.42 | 12502.74 | 26.42 | 3 | CNY | 4387.57 | 125.8886 | 53 | 45 | 建筑工程 | 建筑金属结构 | 各类工程 | 表面饰面、焊接作业、螺栓安装及其他作业
MERI-RI-KALI-KAPU | 泡沫橡胶、聚乙烯管 | Abstract Material | General | 米 | 141.02 | 93.44 | 185.08 | 185.08 | 2 | CNY | 8154.33 | 44.2593 | 52 | 44 | 建筑工程 | 通风与空调 | 空调 | 空调和分体式空调系统的安装
KARI-RI-KARI-KAME | 过滤材料 | Abstract Material | General | 立方米 | 67.6 | 67.6 | 67.6 | 67.6 | 1 | CNY | 2462.56 | 36.4286 | 52 | 52 | 建筑工程 | 土方工程 | 机械化土方工程（挖掘机、铲运机、推土机、平地机、水力机械化法等） | 水利工程中的土壤开发与排水系统建设
RITO-VO-KATO-KASA | 钢制异形件 | Abstract Material | General | 件 | 4.54 | 4.54 | 4.54 | 4.54 | 1 | CNY | 15.4 | 3.3952 | 51 | 51 | 建筑工程 | 室内管道 | 钢管管道 | 镀锌和未镀锌水气管道钢制管道元件制造及组件组装
KASA-ME-KAME-KAVO | 井（预制混凝土结构） | Abstract Material | General | 立方米 | 2676.85 | 2653.34 | 2893.13 | 2653.34 | 2 | CNY | 1904.76 | 0.7038 | 51 | 50 | 建筑工程 | 公路 | 排水和泄洪装置 | 采用集水井建造车行道排水设施
MEVO-SA-KAVO-KAPU | 地毯 | Abstract Material | General | 件 | 653.11 | 653.11 | 653.11 | 653.11 | 1 | CNY | 653.11 | 1 | 51 | 51 | 建筑工程 | 供水管道——室外管网 | 供水井 | 轨道式取水龙头安装
RITO-VO-KAPU-MERI | 三通 | Abstract Material | General | 件 | 2451.67 | 2451.67 | 2451.67 | 2451.67 | 1 | CNY | 22947.64 | 9.36 | 50 | 50 | 建筑工程 | 供水管道——室外管网 | 阀门安装 | 管件
KASA-ME-KATO-KALI | 矩形截面立柱 | Abstract Material | General | 件 | 6146.21 | 6146.21 | 6146.21 | 6146.21 | 1 | CNY | 614645.11 | 100.004 | 50 | 50 | 建筑工程 | 预制混凝土和钢筋混凝土结构 | 生产建筑与设施 | 柱子和柱头
RITO-ME-KAME-KARI | P形补偿器 | Abstract Material | General | 件 | 3201.61 | 3201.61 | 3201.61 | 3201.61 | 1 | CNY | 3201.61 | 1 | 50 | 50 | 建筑工程 | 供热与燃气管道——外部管网 | 供热——室外管网 | 补偿器安装
RISA-ME-KAME-KASA | 浸渍枕木 | Abstract Material | General | 件 | 203.84 | 203.84 | 203.84 | 203.84 | 1 | CNY | 84959.06 | 416.8 | 49 | 49 | 建筑工程 | 建筑金属结构 | 建筑物和构筑物的结构构件 | 支撑板、立柱、起重机梁、起重机梁-檩条桁架、起重机轨道和悬挂轨道
RITO-VO-KATO-KAPU | 补偿接头 | Abstract Material | General | 件 | 869.63 | 597.59 | 5040.89 | 597.59 | 2 | CNY | 42893.9 | 29.3529 | 49 | 49 | 建筑工程 | 土方工程 | 其他土方工程、准备性、配套及加固工程 | 降水
MEDX-ME-KAME-KARI | 金属风管 | Abstract Material | General | 平方米 | 395.06 | 395.06 | 395.06 | 395.06 | 1 | CNY | 39506.18 | 100 | 48 | 48 | 建筑工程 | 通风与空调 | 金属风管 | 铺设镀锌钢板和H级铝板（普通型）风管
KAME-LI-MESA-KATO | 螺栓与螺母 | Abstract Material | General | 吨 | 8551.55 | 25.88 | 23741.49 | 25.88 | 3 | CNY | 6980.11 | 8.5966 | 48 | 48 | 建筑工程 | 建筑金属结构 | 建筑物与建筑框架 | 单层和多层生产建筑的框架
MEPU-RI-KARI-MEME | 木材防火防腐浸渍剂 | Abstract Material | General | 升 | 23083.58 | 17.93 | 27019.8 | 27019.8 | 3 | CNY | 15073.04 | 2.8234 | 48 | 48 | 建筑工程 | 装修工程 | 饰面工程 | 室内表面板材饰面
KAVO-TO-KASA-KASA | 镀锌钢板 | Abstract Material | General | 吨 | 9431.39 | 71.1 | 10069.59 | 10069.59 | 2 | CNY | 2638.98 | 7.3879 | 47 | 47 | 建筑工程 | 木结构 | 石膏板或石膏纤维板覆面的隔断墙 | 金属框架隔断
KASA-ME-KAME-KADX | 预制钢筋混凝土井圈，直径1500毫米 | Abstract Material | General | 立方米 | 2370.76 | 564.95 | 2538.75 | 2538.75 | 2 | CNY | 141.24 | 0.25 | 47 | 41 | 建筑工程 | 供水管道——室外管网 | 供水井 | 预制钢筋混凝土圆形井的构造
KASA-ME-KANE-MEPU | 钢纤维混凝土板 | Abstract Material | General | 立方米 | 3096.06 | 3096.06 | 3096.06 | 3096.06 | 1 | CNY | 303150.56 | 97.9149 | 47 | 47 | 建筑工程 | 混凝土和钢筋混凝土整体结构 | 核电站建筑结构 | 钢筋混凝土构件的制造
KAME-LI-MESA-KAVO | 窗框和窗框部件的固定元件（自攻螺钉、铆钉等） | Abstract Material | General | 吨 | 3301.31 | 32.88 | 37618.9 | 32.88 | 3 | CNY | 831.69 | 25.1371 | 46 | 46 | 建筑工程 | 建筑金属结构 | 建筑物和构筑物的围护结构 | 窗框、彩绘玻璃、橱窗、门、大门
MELI-ME-KARI-KASA | 高熔点砖 | Abstract Material | General | 吨 | 855.15 | 165.99 | 1123.83 | 1123.83 | 3 | CNY | 16400.22 | 96.9558 | 46 | 46 | 建筑工程 | 砖砌体和砌块结构 | 取暖炉和火炉 | 炉灶、火炉砌筑
RIPU-TO-KASA-KARI | 聚乙烯管堵 | Abstract Material | General | 千克 | 262.28 | 107.73 | 614.46 | 225.83 | 3 | CNY | 514.23 | 3.6661 | 46 | 46 | 建筑工程 | 室内管道 | 塑料管管道 | 压力聚乙烯管供水管道铺设
KAME-LI-MEDX-KARI | 橡胶密封圈，用于密封注浆盖支撑盘与支撑杯的连接处 | Abstract Material | General | 件 | 34.82 | 5.63 | 41.92 | 41.92 | 2 | CNY | 7070.11 | 404.3085 | 46 | 44 | 建筑工程 | 混凝土和钢筋混凝土整体结构 | 核电站建筑结构 | 反应堆建筑保护壳预应力系统的沟槽成型器注浆
KASA-RI-KARI-KAME | 地下室墙体混凝土砌块 | Abstract Material | General | 件 | 1301.2 | 1301.2 | 1301.2 | 1301.2 | 1 | CNY | 73348.85 | 56.3703 | 46 | 46 | 建筑工程 | 预制混凝土和钢筋混凝土结构 | 工业企业的住宅、公共及行政生活建筑 | 地下室墙体模块
KAME-PU-KARI-KATO | 切割元件 | Abstract Material | General | 件 | 23596.48 | 23596.48 | 23596.48 | 23596.48 | 1 | CNY | 23596.48 | 1 | 45 | 45 | 建筑工程 | 隧道和地铁 | 封闭式作业方式 | 隧道和巷道掘进
KAME-SA-KARI-KAME | 护栏固定件 | Abstract Material | General | 套 | 10293.29 | 293.91 | 19538.29 | 10207.11 | 4 | CNY | 272560.93 | 44.5179 | 45 | 43 | 建筑工程 | 建筑金属结构 | 周界物理防护设施 | 在金属柱上设置周界物理防护设施
RIRI-RI-KARI-RIME | 销钉 | Abstract Material | General | 吨 | 9.09 | 9.01 | 10.21 | 9.01 | 2 | CNY | 5514.89 | 612 | 45 | 45 | 建筑工程 | 土方工程 | 其他土方工程、准备性、配套及加固工程 | 永久冻土和岩石地基的开挖
RIPU-TO-KASA-KANE | 热缩套管，用于焊接接头的绝缘 | Abstract Material | General | 套 | 228.49 | 228.49 | 228.49 | 228.49 | 1 | CNY | 1117.9 | 4.8925 | 44 | 44 | 建筑工程 | 干线和工业管道 | 在正常条件下管线上的管道组装与焊接 | 其他线路施工
RITO-VO-KAPU-KANE | 钢制焊接异形件 | Abstract Material | General | 件 | 3405.69 | 1333.77 | 24124.89 | 1333.77 | 2 | CNY | 67254.03 | 10.3455 | 44 | 44 | 建筑工程 | 供水管道——室外管网 | 阀门安装 | 管件
RINE-ME-KARI-KAVO | 摆动销 | Abstract Material | General | 件 | 375.7 | 375.7 | 375.7 | 375.7 | 1 | CNY | 898817.83 | 2392.3568 | 44 | 39 | 建筑工程 | 隧道和地铁 | 轨道装置 | 隧道轨道安装
KALI-RI-KATO-KANE | 钢结构 | Abstract Material | General | 吨 | 12218.88 | 12218.88 | 12218.88 | 12218.88 | 1 | CNY | 75125.74 | 6.1483 | 43 | 40 | 建筑工程 | 预制混凝土和钢筋混凝土结构 | 生产建筑与设施 | 钢制紧固件的安装
KASA-ME-KARI-KARI | 地铁隧道墙体预制混凝土块 | Abstract Material | General | 立方米 | 10049.53 | 9873.01 | 11391.09 | 9873.01 | 2 | CNY | 863307.51 | 85.1391 | 43 | 43 | 建筑工程 | 隧道和地铁 | 封闭式作业方式 | 隧道和巷道掘进
KAME-LI-MEME-KANE | 焊剂 | Abstract Material | General | 千克 | 231.94 | 231.94 | 231.94 | 231.94 | 1 | CNY | 59090.88 | 254.7674 | 43 | 43 | 建筑工程 | 建筑金属结构 | 构筑物 | 储罐、储气罐
KAPU-TO-KARI-MEPU | 固井粘结剂 | Abstract Material | General | 吨 | 283.89 | 46.77 | 3366.46 | 46.77 | 2 | CNY | 137130.22 | 2932.1011 | 42 | 42 | 建筑工程 | 隧道和地铁 | 开放式工作方式 | 其他作业
RIPU-TO-KATO-MEME | 聚乙烯燃气管道管材 | Abstract Material | General | 米 | 278.3 | 278.3 | 278.3 | 278.3 | 1 | CNY | 34672.63 | 124.5859 | 42 | 42 | 建筑工程 | 供热与燃气管道——外部管网 | 城镇及村庄燃气管道 | 地下管道铺设
KAME-PU-KAME-KARI | 土壤钻头 | Abstract Material | General | 件 | 64073.06 | 64073.06 | 64073.06 | 64073.06 | 1 | CNY | 0 | 0 | 42 | 42 | 建筑工程 | 钻孔 | 钻井作业 | 螺旋钻探
RIPU-TO-KASA-MEDX | 聚乙烯管件及连接件 | Abstract Material | General | 件 | 110.49 | 110.49 | 110.49 | 110.49 | 1 | CNY | 508.25 | 4.6 | 42 | 42 | 建筑工程 | 室内管道 | 塑料管管道 | 高密度聚乙烯管道铺设用于污水管道
RIPU-RI-KAME-KAME | 陶瓷排水管 | Abstract Material | General | 米 | 109.61 | 109.61 | 109.61 | 109.61 | 1 | CNY | 98128.82 | 895.283 | 42 | 42 | 建筑工程 | 土方工程 | 机械化土方工程（挖掘机、铲运机、推土机、平地机、水力机械化法等） | 水利工程中的土壤开发与排水系统建设
KAPU-ME-KARI-KAME | 细骨料混凝土混合料 | Abstract Material | General | 立方米 | 758.63 | 758.63 | 758.63 | 758.63 | 1 | CNY | 51809.69 | 68.2937 | 41 | 41 | 建筑工程 | 混凝土和钢筋混凝土整体结构 | 供水和排水设施 | 墙壁和水平底板的建造
RITO-ME-KARI-KATO | 管道定心环 | Abstract Material | General | 件 | 313.8 | 313.8 | 313.8 | 313.8 | 1 | CNY | 0 | 0 | 40 | 40 | 建筑工程 | 供水管道——室外管网 | 无沟槽管道铺设 | 将玻璃纤维管穿入套管
MEPU-PU-KAME-MESA | 底漆 | Abstract Material | General | 吨 | 69351.43 | 193.81 | 71124.7 | 71124.7 | 2 | CNY | 4243.51 | 0.8301 | 40 | 40 | 建筑工程 | 木结构 | 使用工厂制造的完整配套部件组装住宅和公共建筑 | 外墙与内墙
KASA-ME-KATO-METO | 横梁 | Abstract Material | General | 件 | 5212.14 | 5212.14 | 5212.14 | 5212.14 | 1 | CNY | 460820.97 | 88.4129 | 39 | 39 | 建筑工程 | 预制混凝土和钢筋混凝土结构 | 生产建筑与设施 | 地下室结构
KALI-RI-KAME-KAPU | 密封钢门 | Abstract Material | General | 吨 | 426.63 | 426.63 | 426.63 | 426.63 | 1 | CNY | 424.66 | 0.9954 | 39 | 39 | 建筑工程 | 建筑金属结构 | 核电站结构 | VVER-1200型核电站建筑与构筑物的金属结构
RIPU-RI-KATO-KATO | 钢制混凝土管库存 | Abstract Material | General | 米 | 1711.57 | 1711.57 | 1711.57 | 1711.57 | 1 | CNY | 70.78 | 0.0414 | 37 | 37 | 建筑工程 | 桩基工程、沉井、地基加固 | 桩基工程 | 从地面进行的桩基施工
KASA-ME-KARI-KASA | 钢筋混凝土支撑 | Abstract Material | General | 立方米 | 7143.86 | 4286.86 | 13095.93 | 4286.86 | 2 | CNY | 368057.7 | 85.8571 | 37 | 37 | 建筑工程 | 供热与燃气管道——外部管网 | 灰渣输送管道 | 采用预制钢筋混凝土构件铺设灰渣输送管道的墩柱
KASA-ME-KAME-MEKA | 预制钢筋混凝土结构 | Abstract Material | General | 立方米 | 3568.47 | 3568.47 | 3568.47 | 3568.47 | 1 | CNY | 107335.59 | 30.0789 | 36 | 36 | 建筑工程 | 预制混凝土和钢筋混凝土结构 | 供水和排水设施 | 储罐设施支撑架、槽体的安装
MERI-ME-KARI-KADX | 绝缘材料 | Abstract Material | General | 平方米 | 14.99 | 14.99 | 14.99 | 14.99 | 1 | CNY | 5229.3 | 348.7419 | 36 | 36 | 建筑工程 | 供热与燃气管道——外部管网 | 供热——室外管网 | 无沟槽管道铺设
RISA-ME-KANE-MEVO | 轨枕垫片 | Abstract Material | General | 1000 件 | 6932.28 | 6932.28 | 6932.28 | 6932.28 | 1 | CNY | 10213.55 | 1.4733 | 36 | 36 | 建筑工程 | 铁路 | 1520毫米轨距铁路轨道上部结构 | 轨道铺设与拆卸
KAME-LI-MELI-KARI | 注浆机 | Abstract Material | General | 件 | 1234.63 | 1234.63 | 1234.63 | 1234.63 | 1 | CNY | 2000.53 | 1.6203 | 35 | 35 | 建筑工程 | 桩基工程、沉井、地基加固 | 土壤加固 | 注浆管的打入与取出
RITO-ME-KAME-KANE | 波纹管补偿器 | Abstract Material | General | 件 | 4928.27 | 4928.27 | 4928.27 | 4928.27 | 1 | CNY | 27739.14 | 5.6286 | 35 | 35 | 建筑工程 | 供热与燃气管道——外部管网 | 供热——室外管网 | 补偿器安装
MERI-RI-KASA-KASA | 合成粘合剂矿棉板 | Abstract Material | General | 立方米 | 1065.65 | 1026.03 | 1152.1 | 1026.03 | 2 | CNY | 19236.65 | 16.8715 | 35 | 35 | 建筑工程 | 预制混凝土和钢筋混凝土结构 | 工业企业的住宅、公共及行政生活建筑 | 内外墙板、加固隔板、隔断
KAME-SA-KATO-KATO | 道路标志 | Abstract Material | General | 件 | 531.37 | 531.37 | 531.37 | 531.37 | 1 | CNY | 50745.7 | 95.5 | 34 | 27 | 建筑工程 | 公路 | 道路建设 | 道路防护栏
KANE-ME-KAME-KARI | 陶瓷或硅酸盐砌块 | Abstract Material | General | 1000 件 | 4180.56 | 4180.56 | 4180.56 | 4180.56 | 1 | CNY | 1780.3 | 0.4259 | 34 | 34 | 建筑工程 | 砖砌体和砌块结构 | 砖石结构 | 外墙砌筑（陶瓷砖或硅酸盐砖）
RILI-ME-KAME-KARI | 有轨电车槽轨垫片 | Abstract Material | General | 件 | 2512.95 | 2512.95 | 2512.95 | 2512.95 | 1 | CNY | 2457905.48 | 978.0961 | 34 | 20 | 建筑工程 | 电车轨道 | 在木制和钢筋混凝土轨枕上铺设电车轨道和铁路轨道 | 在直道段铺设12.5米长的轨道单元，采用有轨电车轨型
KALI-RI-KALI-KAPU | 钢制刀片和接头结构 | Abstract Material | General | 吨 | 23078.59 | 23078.59 | 23078.59 | 23078.59 | 1 | CNY | 97184.86 | 4.211 | 34 | 33 | 建筑工程 | 桩基工程、沉井、地基加固 | 桩基工程 | 海上浮动平台桩基施工
METO-RI-KAME-KAME | 天然石材制品 | Abstract Material | General | 平方米 | 1823.05 | 1685.78 | 1931.42 | 1931.42 | 2 | CNY | 109761.82 | 65.0588 | 34 | 34 | 建筑工程 | 地板 | 地板 | 大理石和花岗岩板铺装施工
KAVO-ME-KARI-MEPU | 钢制端盖，用于排水槽 | Abstract Material | General | 件 | 397.14 | 397.14 | 397.14 | 397.14 | 1 | CNY | 43685.11 | 110 | 34 | 28 | 建筑工程 | 公路 | 排水和泄洪装置 | 在准备好的基础上安装预制混凝土排水槽
KAME-PU-KAME-KALI | 钻头 | Abstract Material | General | 千克 | 99.82 | 99.82 | 99.82 | 99.82 | 1 | CNY | 21823.5 | 218.6338 | 34 | 34 | 建筑工程 | 隧道掘进工程 | 常规方式进行的隧道工程 | 喷水幕装置
MERI-RI-KANE-KAVO | 泡沫混凝土制品 | Abstract Material | General | 套 | 481.53 | 468.29 | 574.19 | 468.29 | 2 | CNY | 36044.97 | 76.9425 | 32 | 32 | 建筑工程 | 供热与燃气管道——外部管网 | 供热——室外管网 | 无沟槽管道铺设
RITO-VO-KATO-KAVO | 角尺 | Abstract Material | General | 件 | 11.85 | 11.85 | 11.85 | 11.85 | 1 | CNY | 5.69 | 0.48 | 32 | 32 | 建筑工程 | 隧道掘进工程 | 常规方式进行的隧道工程 | 通风井管的安装与拆除
RIPU-RI-KATO-KARI | 通风管道 | Abstract Material | General | 米 | 94.46 | 94.46 | 94.46 | 94.46 | 1 | CNY | 4131.44 | 43.7375 | 32 | 32 | 建筑工程 | 隧道掘进工程 | 常规方式进行的隧道工程 | 通风井管的安装与拆除
RIPU-RI-KANE-KAME | 多层金属聚合物管道用管件和连接件 | Abstract Material | General | 件 | 562.25 | 562.25 | 562.25 | 562.25 | 1 | CNY | 0 | 0 | 32 | 32 | 建筑工程 | 室内管道 | 多层金属聚合物管材管道 | 多层金属聚合物管道供暖管道铺设
KANE-RI-KASA-KATO | 陶瓷踢脚线瓷砖 | Abstract Material | General | 米 | 102.71 | 102.57 | 102.82 | 102.82 | 2 | CNY | 7299.54 | 71.0867 | 32 | 32 | 建筑工程 | 地板 | 地板 | 踢脚线安装
RITO-NE-KARI-KAME | 铸铁压力法兰管 | Abstract Material | General | 米 | 2572.58 | 2572.58 | 2572.58 | 2572.58 | 1 | CNY | 2572578.75 | 1000 | 32 | 32 | 建筑工程 | 供水管道——室外管网 | 管道铺设 | 铸铁管
KAME-LI-MELI-KATO | 中粒磨石 | Abstract Material | General | 千克 | 52.48 | 52.48 | 52.48 | 52.48 | 1 | CNY | 1976.13 | 37.6539 | 31 | 17 | 建筑工程 | 装修工程 | 饰面工程 | 天然石材与线性造型石材表面饰面
KAME-SA-KAME-KARI | 冷塑性塑料，用于道路标线涂装 | Abstract Material | General | 千克 | 28.11 | 28.11 | 28.11 | 28.11 | 1 | CNY | 9575.02 | 340.6255 | 31 | 31 | 建筑工程 | 公路 | 道路建设 | 道路标线
RIPU-ME-KARI-KAME | 管道固定卡箍 | Abstract Material | General | 件 | 171.15 | 22.54 | 534.41 | 22.54 | 2 | CNY | 3245.64 | 21.7647 | 31 | 31 | 建筑工程 | 室内管道 | 钢管管道 | 钢制管道消防供水管网铺设
MEME-RI-KALI-KADX | 窗框 | Abstract Material | General | 米 | 17 | 17 | 17 | 17 | 1 | CNY | 4321.98 | 254.2645 | 31 | 31 | 建筑工程 | 木结构 | 木结构 | 窗户
RIKA-ME-KARI-MEDX | 钢缆 | Abstract Material | General | 米 | 31.38 | 12.69 | 44.88 | 44.88 | 2 | CNY | 508.59 | 40.0789 | 31 | 31 | 建筑工程 | 土方工程 | 其他土方工程、准备性、配套及加固工程 | 永久冻土和岩石地基的开挖
KAVO-TO-KALI-KAME | 热轧带钢 | Abstract Material | General | 吨 | 9707.31 | 9707.31 | 9707.31 | 9707.31 | 1 | CNY | 711.55 | 0.0733 | 30 | 30 | 建筑工程 | 建筑金属结构 | 干线和工业管道施工结构 | 金属结构件制造
RIPU-TO-KASA-METO | 带嵌入式电加热器的聚乙烯管阀座 | Abstract Material | General | 件 | 49.36 | 49.36 | 49.36 | 49.36 | 1 | CNY | 2764.36 | 56 | 30 | 30 | 建筑工程 | 供热与燃气管道——外部管网 | 城镇及村庄燃气管道 | 聚乙烯管道的组装与焊接
MENE-RI-KARI-KALI | 草籽 | Abstract Material | General | 千克 | 43.55 | 43.55 | 43.55 | 43.55 | 1 | CNY | 914.13 | 20.989 | 30 | 30 | 建筑工程 | 土方工程 | 其他土方工程、准备性、配套及加固工程 | 土方工程边坡加固
MEKA-ME-KARI-KARI | 铝板，厚度0.5-2.0毫米 | Abstract Material | General | 千克 | 55.98 | 55.98 | 55.98 | 55.98 | 1 | CNY | 659.92 | 11.789 | 30 | 30 | 建筑工程 | 建筑金属结构 | 特殊用途结构 | 塔式冷却塔结构
RITO-TO-KANE-KASA | 钢制水气管道 | Abstract Material | General | 米 | 27.51 | 27.51 | 27.51 | 27.51 | 1 | CNY | 2013.93 | 73.2027 | 30 | 30 | 建筑工程 | 农村建筑结构 | 畜牧建筑 | 制造和安装用于饲养大角牲畜的钢管围栏
KALI-RI-KANE-KANE | 扶手配件 | Abstract Material | General | 件 | 741.34 | 16.84 | 15751.45 | 162.34 | 7 | CNY | 6876.8 | 96.4522 | 30 | 24 | 建筑工程 | 预制混凝土和钢筋混凝土结构 | 工业企业的住宅、公共及行政生活建筑 | 楼梯平台、楼梯和护栏
KAME-PU-KAME-KAPU | 带平面阀的抽油杆 | Abstract Material | General | 件 | 2291.68 | 2291.68 | 2291.68 | 2291.68 | 1 | CNY | 0 | 0 | 30 | 30 | 建筑工程 | 钻孔 | 钻井作业 | 冲击绳索钻探
KAME-NE-KAME-MEME | 天花板板材 | Abstract Material | General | 平方米 | 139.71 | 139.71 | 139.71 | 139.71 | 1 | CNY | 13295.01 | 95.1582 | 30 | 30 | 建筑工程 | 装修工程 | 饰面工程 | 室内表面板材饰面
MENE-TO-KAME-KAME | 生长促进剂 | Abstract Material | General | 千克 | 4.56 | 4.56 | 4.56 | 4.56 | 1 | CNY | 15.36 | 3.3656 | 30 | 18 | 建筑工程 | 绿化、防护林带 | 绿化 | 草坪、花坛、高山植物园和岩石园的建造
MEPU-RI-KAPU-KATO | 双组分环氧树脂 | Abstract Material | General | 千克 | 168.35 | 168.35 | 168.35 | 168.35 | 1 | CNY | 6797.6 | 40.3767 | 30 | 30 | 建筑工程 | 地板 | 地板 | 自流平地坪施工
KASA-RI-KARI-RISA | 混凝土排水槽，长度1000毫米 | Abstract Material | General | 件 | 1322.51 | 1322.51 | 1322.51 | 1322.51 | 1 | CNY | 84640.94 | 64 | 30 | 25 | 建筑工程 | 公路 | 排水和泄洪装置 | 在准备好的基础上安装预制混凝土排水槽
MEPU-SA-MEME-MEKA | 聚合物水泥腻子 | Abstract Material | General | 千克 | 22511.02 | 22511.02 | 22511.02 | 22511.02 | 1 | CNY | 5045.11 | 0.2241 | 29 | 29 | 建筑工程 | 地板 | 地板 | 聚氯乙烯瓷砖铺装
KAME-NE-KAME-KAME | 石膏纤维板和石膏刨花板 | Abstract Material | General | 平方米 | 47.25 | 47.25 | 47.25 | 47.25 | 1 | CNY | 17088.03 | 361.6793 | 29 | 29 | 建筑工程 | 木结构 | 石膏纤维板（GVL）或石膏刨花板（GSP）制成的隔断、墙面饰面、吊顶 | 采用石膏纤维板（GVL）或石膏刨花板（GSP）搭建隔断，配以单层金属框架及双面单层覆层
KASA-ME-KAME-MENE | 混凝土板 | Abstract Material | General | 立方米 | 105.1 | 105.1 | 105.1 | 105.1 | 1 | CNY | 359.22 | 3.4179 | 29 | 29 | 建筑工程 | 土方工程 | 其他土方工程、准备性、配套及加固工程 | 土方工程边坡加固
MEPU-RI-KANE-KALI | 环氧树脂注浆材料 | Abstract Material | General | 千克 | 122.82 | 122.82 | 122.82 | 122.82 | 1 | CNY | 7624.51 | 62.0762 | 29 | 29 | 维修与施工工作 | 墙体 | 墙体 | 混凝土和钢筋混凝土结构变形缝与裂缝的结构加固
KAME-LI-KAPU-KALI | 五金制品 | Abstract Material | General | 套 | 306.62 | 306.62 | 306.62 | 306.62 | 1 | CNY | 30661.58 | 100 | 29 | 29 | 建筑工程 | 建筑金属结构 | 建筑物和构筑物的围护结构 | 窗框、彩绘玻璃、橱窗、门、大门
MEME-ME-KARI-KANE | 桩基用木材 | Abstract Material | General | 立方米 | 1153.64 | 1153.64 | 1153.64 | 1153.64 | 1 | CNY | 1058.46 | 0.9175 | 28 | 28 | 建筑工程 | 桩基工程、沉井、地基加固 | 桩基工程 | 从地面进行的桩基施工
RITO-PU-KAME-KAME | 钢制管道（带加固泡沫混凝土保温层） | Abstract Material | General | 米 | 80.99 | 80.99 | 80.99 | 80.99 | 1 | CNY | 80638.2 | 995.7143 | 28 | 28 | 建筑工程 | 供热与燃气管道——外部管网 | 供热——室外管网 | 无沟槽管道铺设
KALI-TO-KARI-MEME | 重型钢结构 | Abstract Material | General | 吨 | 17715.68 | 17715.68 | 17715.68 | 17715.68 | 1 | CNY | 32331.12 | 1.825 | 28 | 28 | 建筑工程 | 桩基工程、沉井、地基加固 | 桩基工程 | 在河流环境中使用浮动设备进行的桩基工程
KASA-PU-KAME-KATO | 厚度不超过100毫米的隔墙板 | Abstract Material | General | 平方米 | 111.57 | 111.57 | 111.57 | 111.57 | 1 | CNY | 17237.52 | 154.5 | 28 | 28 | 建筑工程 | 砖砌体和砌块结构 | 隔断墙 | 石膏板和轻质混凝土板隔墙安装
MEME-ME-KARI-KAPU | 针叶木材支撑部件 | Abstract Material | General | 立方米 | 3784.78 | 3784.78 | 3784.78 | 3784.78 | 1 | CNY | 5440.62 | 1.4375 | 28 | 28 | 建筑工程 | 输电线路 | 35-1150千伏架空输电线路 | VL 35-220 kV 木质支撑
RITO-NE-KARI-KATO | 铸铁压力法兰管 | Abstract Material | General | 米 | 80.99 | 80.99 | 80.99 | 80.99 | 1 | CNY | 26320.42 | 325.0025 | 28 | 28 | 建筑工程 | 室内管道 | 铸铁管道 | 沟槽内铺设铸铁承压法兰管
RIPU-TO-KATO-KANE | 波纹聚乙烯排水管 | Abstract Material | General | 米 | 461.6 | 461.6 | 461.6 | 461.6 | 1 | CNY | 57230.95 | 123.9852 | 28 | 28 | 建筑工程 | 土方工程 | 机械化土方工程（挖掘机、铲运机、推土机、平地机、水力机械化法等） | 水利工程中的土壤开发与排水系统建设
RIME-ME-KASA-KAPU | 空调系统电缆 | Abstract Material | General | 1000米 | 49532.57 | 156.76 | 51431.64 | 51431.64 | 2 | CNY | 1567.61 | 10 | 27 | 27 | 建筑工程 | 通风与空调 | 空调 | 空调和分体式空调系统的安装
MEME-RI-KANE-KARI | 胶合木结构 | Abstract Material | General | 立方米 | 6945.02 | 6945.02 | 6945.02 | 6945.02 | 1 | CNY | 6945.02 | 1 | 27 | 27 | 建筑工程 | 木结构 | 木结构 | 屋顶覆盖结构、椽条
RITO-VO-KATO-KALI | 钢-聚乙烯连接件 | Abstract Material | General | 件 | 850.23 | 433.1 | 1684.49 | 433.1 | 2 | CNY | 2967.82 | 3 | 27 | 27 | 建筑工程 | 供热与燃气管道——外部管网 | 城镇及村庄燃气管道 | 聚乙烯管道的组装与焊接
RISA-RI-KARI-MEME | 高压自动闭锁线路设备固定金属结构件 | Abstract Material | General | 吨 | 387.83 | 387.83 | 387.83 | 387.83 | 1 | CNY | 0 | 0 | 27 | 9 | 建筑工程 | 铁路 | 铁路信号、集中与闭塞系统 | 支柱
MEVO-SA-KAVO-MEVO | 管道固定件 | Abstract Material | General | 件 | 32.02 | 7.75 | 59.28 | 10.9 | 3 | CNY | 592.78 | 37.8867 | 26 | 22 | 建筑工程 | 室内管道 | 塑料管管道 | 使用交联聚乙烯管铺设供水和供暖管道
RIPU-RI-KARI-KAME | 多层金属聚合物管材 | Abstract Material | General | 米 | 27.62 | 27.62 | 27.62 | 27.62 | 1 | CNY | 2670.74 | 96.6846 | 26 | 26 | 建筑工程 | 室内管道 | 多层金属聚合物管材管道 | 多层金属聚合物管道供暖管道铺设
KAPU-RI-KARI-KAME | 热拌沥青混凝土混合料 | Abstract Material | General | 吨 | 1739.96 | 1739.96 | 1739.96 | 1739.96 | 1 | CNY | 30446.72 | 17.4985 | 26 | 26 | 建筑工程 | 地板 | 地板 | 沥青混凝土覆盖层施工
MEPU-ME-KANE-KAME | 干式石膏安装胶 | Abstract Material | General | 吨 | 2235.17 | 2235.17 | 2235.17 | 2235.17 | 1 | CNY | 619.06 | 0.277 | 26 | 26 | 建筑工程 | 砖砌体和砌块结构 | 隔断墙 | 石膏板和轻质混凝土板隔墙安装
KAME-LI-MERI-KALI | 草坪格栅 | Abstract Material | General | 平方米 | 40.51 | 40.51 | 40.51 | 40.51 | 1 | CNY | 28599.29 | 705.9 | 26 | 25 | 建筑工程 | 土方工程 | 机械化土方工程（挖掘机、铲运机、推土机、平地机、水力机械化法等） | 铁路和公路的挖沟与填筑
KAVO-ME-KARI-MERI | 炉具 | Abstract Material | General | 套 | 2738.63 | 2738.63 | 2738.63 | 2738.63 | 1 | CNY | 273862.51 | 100 | 26 | 26 | 建筑工程 | 砖砌体和砌块结构 | 取暖炉和火炉 | 炉灶、火炉砌筑
MEPU-ME-KANE-KARI | 粘合剂成分 | Abstract Material | General | 千克 | 4002.4 | 3.43 | 5779.72 | 5779.72 | 2 | CNY | 1903.06 | 54.1073 | 26 | 26 | 建筑工程 | 砖砌体和砌块结构 | 轻质砌块与石材结构 | 用胶粘剂砌筑无饰面气泡混凝土砌块墙体
RISA-ME-KANE-MEPU | 橡胶板制铁路道口铺板 | Abstract Material | General | 平方米 | 143445.03 | 143445.03 | 143445.03 | 143445.03 | 1 | CNY | 0 | 0 | 26 | 26 | 建筑工程 | 铁路 | 1520毫米轨距铁路轨道上部结构 | 道岔装置与拆卸
KASA-ME-KANE-KANE | 肋板楼板 | Abstract Material | General | 件 | 2868.36 | 444.12 | 3945.79 | 3945.79 | 2 | CNY | 32231.66 | 35.4746 | 26 | 26 | 建筑工程 | 预制混凝土和钢筋混凝土结构 | 工业企业的住宅、公共及行政生活建筑 | 楼板和屋顶面板
RITO-PU-KAME-KAPU | 双层挤出聚乙烯涂层隔热钢管 | Abstract Material | General | 米 | 581.37 | 581.37 | 581.37 | 581.37 | 1 | CNY | 58717.92 | 101 | 26 | 26 | 建筑工程 | 供水管道——室外管网 | 管道铺设 | 钢管
RITO-RI-KARI-KARI | 空调系统用铜管 | Abstract Material | General | 米 | 80.72 | 80.72 | 80.72 | 80.72 | 1 | CNY | 8071.93 | 100 | 25 | 25 | 建筑工程 | 通风与空调 | 空调 | 空调和分体式空调系统的安装
MEME-TO-KATO-MEKA | 带网格的PVC角型材 | Abstract Material | General | 米 | 180.45 | 26.07 | 218.78 | 218.78 | 3 | CNY | 9132.54 | 42.2328 | 25 | 21 | 建筑工程 | 装修工程 | 饰面工程 | 建筑立面外墙饰面
KALI-RI-KANE-KAME | 贴面结构支架 | Abstract Material | General | 套 | 23.46 | 6.7 | 42.5 | 19.29 | 3 | CNY | 1444.68 | 183.5959 | 25 | 19 | 建筑工程 | 装修工程 | 饰面工程 | 建筑立面外墙饰面
KASA-ME-KAPU-RILI | 预制钢筋混凝土板 | Abstract Material | General | 立方米 | 105.1 | 105.1 | 105.1 | 105.1 | 1 | CNY | 7477.09 | 71.1443 | 25 | 25 | 建筑工程 | 桩基工程、沉井、地基加固 | 桩基工程 | 从地面进行的桩基施工
KAVO-TO-KAME-KARI | 平行翼缘工字钢 | Abstract Material | General | 吨 | 9509.06 | 9509.06 | 9509.06 | 9509.06 | 1 | CNY | 11098.97 | 1.1672 | 25 | 25 | 建筑工程 | 隧道和地铁 | 封闭式作业方式 | 巷道掘进
KAME-LI-KANE-MEPU | 承重带 | Abstract Material | General | 米 | 10.91 | 10.91 | 10.91 | 10.91 | 1 | CNY | 1408.48 | 129.0563 | 25 | 25 | 建筑工程 | 预制混凝土和钢筋混凝土结构 | 生产建筑与设施 | 围栏、大门和门扉
KASA-ME-KALI-RIVO | 钢筋混凝土台阶 | Abstract Material | General | 米 | 4038.75 | 4038.75 | 4038.75 | 4038.75 | 1 | CNY | 149525.69 | 37.0227 | 25 | 25 | 建筑工程 | 预制混凝土和钢筋混凝土结构 | 工业企业的住宅、公共及行政生活建筑 | 楼梯平台、楼梯和护栏
KASA-ME-KALI-RILI | 混凝土柱 | Abstract Material | General | 件 | 6305.82 | 6305.12 | 6308.48 | 6305.12 | 2 | CNY | 395058.91 | 62.6567 | 24 | 24 | 建筑工程 | 预制混凝土和钢筋混凝土结构 | 生产建筑与设施 | 围栏、大门和门扉
KAVO-PU-KATO-KARI | 光面钢筋 | Abstract Material | General | 吨 | 6636.97 | 6636.97 | 6636.97 | 6636.97 | 1 | CNY | 17847.42 | 2.6891 | 24 | 24 | 建筑工程 | 桩基工程、沉井、地基加固 | 桩基工程 | 从地面进行的桩基施工
RISA-ME-KAME-KARI | 铁路道岔用木料 | Abstract Material | General | 立方米 | 2444.9 | 2444.9 | 2444.9 | 2444.9 | 1 | CNY | 33555.28 | 13.7246 | 24 | 24 | 建筑工程 | 铁路 | 1520毫米轨距铁路轨道上部结构 | 道岔、闭塞道岔和交叉道岔的组装、拆卸和铺设
MEVO-RI-KAPU-KADX | 雨水井、排水系统及下水道配件（井筒部件） | Abstract Material | General | 米 | 8856.41 | 7503.52 | 9049.68 | 9049.68 | 2 | CNY | 9049.68 | 1 | 24 | 9 | 建筑工程 | 下水道——室外管网 | 污水井 | 安装聚合物材料制成的圆形预制焊接井盖
KAME-SA-KAME-KAME | 道路标线涂料 | Abstract Material | General | 吨 | 19.89 | 19.89 | 19.89 | 19.89 | 1 | CNY | 0.98 | 0.0492 | 24 | 24 | 建筑工程 | 公路 | 道路建设 | 道路标线
MEVO-ME-KADX-KAME | 钢制等径球形燃气阀 | Abstract Material | General | 件 | 1988.65 | 1988.65 | 1988.65 | 1988.65 | 1 | CNY | 6657.67 | 3.3478 | 23 | 23 | 建筑工程 | 供热与燃气管道——外部管网 | 城镇及村庄燃气管道 | 钢制阀门和闸阀在燃气管道上的安装
MEVO-SA-KAVO-KASA | 带塑料膨胀螺栓的钢制锚固支架，用于固定散热器 | Abstract Material | General | 100个 | 2664.16 | 2664.16 | 2664.16 | 2664.16 | 1 | CNY | 6254.98 | 2.3478 | 23 | 23 | 建筑工程 | 供暖——室内设备 | 供暖设备 | 铝制和双金属散热器安装
METO-RI-KATO-KAME | 石材 | Abstract Material | General | 立方米 | 497.62 | 488.2 | 560.38 | 488.2 | 2 | CNY | 35804.12 | 71.86 | 23 | 23 | 建筑工程 | 土方工程 | 其他土方工程、准备性、配套及加固工程 | 土方工程边坡加固
MEPU-TO-KARI-KASA | 硅酸盐涂料 | Abstract Material | General | 吨 | 16683.52 | 16683.52 | 16683.52 | 16683.52 | 1 | CNY | 430.14 | 0.0258 | 23 | 23 | 建筑工程 | 装修工程 | 油漆工程 | 室内水性涂料涂装
KAME-NE-KAME-MEKA | 水泥刨花板，未打磨 | Abstract Material | General | 平方米 | 84.86 | 84.86 | 84.86 | 84.86 | 1 | CNY | 19440.08 | 229.0909 | 22 | 22 | 建筑工程 | 预制混凝土和钢筋混凝土结构 | 采用水泥木屑板的结构 | 木质框架隔断
RISA-ME-KARI-KAME | 减振预应力混凝土轨枕 | Abstract Material | General | 套 | 1035.31 | 1018.35 | 1391.64 | 1018.35 | 2 | CNY | 2448395.06 | 2404.2857 | 22 | 22 | 建筑工程 | 铁路 | 1520毫米轨距铁路轨道上部结构 | 轨道铺设与拆卸
MENE-RI-KARI-KADX | 幼苗 | Abstract Material | General | 1000 件 | 9947.44 | 9947.44 | 9947.44 | 9947.44 | 1 | CNY | 16834.13 | 1.6923 | 22 | 22 | 建筑工程 | 绿化、防护林带 | 防护林带 | 机械化种植与播种林木
RISA-ME-KANE-RITO | 交叉道岔 | Abstract Material | General | 套 | 4216.91 | 2157.45 | 11219.07 | 2157.45 | 2 | CNY | 2157.45 | 1 | 22 | 22 | 建筑工程 | 铁路 | 1520毫米轨距铁路轨道上部结构 | 道岔、闭塞道岔和交叉道岔的组装、拆卸和铺设
RITO-LI-KAME-KATO | 带套管的管道 | Abstract Material | General | 米 | 80.99 | 80.99 | 80.99 | 80.99 | 1 | CNY | 3824.53 | 47.225 | 22 | 22 | 建筑工程 | 室内管道 | 钢管管道 | 使用未镀锌钢制水气管道铺设供气管道
KASA-ME-KASA-MERI | 预制钢筋混凝土结构（套管桩） | Abstract Material | General | 立方米 | 4759.67 | 4759.67 | 4759.67 | 4759.67 | 1 | CNY | 4807.27 | 1.01 | 22 | 22 | 建筑工程 | 桩基工程、沉井、地基加固 | 桩基工程 | 从地面进行的桩基施工
KANE-ME-KAME-KAPU | 烟囱用粘土砖 | Abstract Material | General | 1000 件 | 2198.78 | 2198.78 | 2198.78 | 2198.78 | 1 | CNY | 1456.89 | 0.6626 | 22 | 22 | 建筑工程 | 燃气供应——室内设备 | 燃气灶安装
MEME-ME-KATO-KASA | 未刨边针叶木板材，天然湿度，长度2-6.5米，宽度100-250毫米，厚度20毫米 | Abstract Material | General | 立方米 | 3217.79 | 3217.79 | 3217.79 | 3217.79 | 1 | CNY | 8571.94 | 2.6639 | 22 | 22 | 建筑工程 | 木结构 | 木结构 | 墙体、隔断
KARI-RI-KAME-KARI | 砾石 | Abstract Material | General | 立方米 | 349.96 | 349.96 | 349.96 | 349.96 | 1 | CNY | 12432.45 | 35.5255 | 22 | 22 | 建筑工程 | 钻孔 | 安装过滤器和从井中抽水 | 向管间隙填充砾石或砂
MEVO-ME-KARI-KAPU | 带接管的燃气闸阀 | Abstract Material | General | 件 | 50578.35 | 50578.35 | 50578.35 | 50578.35 | 1 | CNY | 50578.35 | 1 | 22 | 22 | 建筑工程 | 供热与燃气管道——外部管网 | 城镇及村庄燃气管道 | 钢制阀门和闸阀在燃气管道上的安装
MEVO-ME-KADX-KALI | 带焊接球阀，聚氨酯泡沫绝缘 | Abstract Material | General | 件 | 3992.9 | 3992.9 | 3992.9 | 3992.9 | 1 | CNY | 39929.05 | 10 | 22 | 22 | 建筑工程 | 供热与燃气管道——外部管网 | 供热——室外管网 | 铺设带聚氨酯泡沫保温层的供热管网管道
MELI-RI-KARI-KASA | 硅质耐火砖 | Abstract Material | General | 吨 | 5174.88 | 5174.88 | 5174.88 | 5174.88 | 1 | CNY | 9849.52 | 1.9033 | 22 | 22 | 建筑工程 | 工业炉与烟囱 | 高炉空气预热器砌筑 | 砌筑墙体
KAPU-ME-KAME-KAME | 多孔骨料轻质混凝土混合料 | Abstract Material | General | 立方米 | 684.62 | 684.62 | 684.62 | 684.62 | 1 | CNY | 24623.17 | 35.9662 | 21 | 21 | 建筑工程 | 混凝土和钢筋混凝土整体结构 | 墙壁和隔断 | 混凝土和轻质混凝土墙体及隔墙的建造
KASA-RI-KARI-RITO | 预制钢筋混凝土结构 | Abstract Material | General | 件 | 11690.28 | 11690.28 | 11690.28 | 11690.28 | 1 | CNY | 2569078.5 | 219.7619 | 21 | 21 | 建筑工程 | 预制混凝土和钢筋混凝土结构 | 工业企业的住宅、公共及行政生活建筑 | 体积块、卫生间隔间、电梯井和通风块
MEME-TO-KATO-KADX | 聚氯乙烯扶手 | Abstract Material | General | 米 | 141.92 | 106.45 | 217.46 | 106.45 | 3 | CNY | 19608.57 | 120.8 | 21 | 13 | 建筑工程 | 预制混凝土和钢筋混凝土结构 | 工业企业的住宅、公共及行政生活建筑 | 楼梯平台、楼梯和护栏
KASA-ME-KASA-METO | 接触网支柱用钢筋混凝土基础 | Abstract Material | General | 件 | 6192.86 | 6192.86 | 6192.86 | 6192.86 | 1 | CNY | 61928.62 | 10 | 21 | 21 | 建筑工程 | 铁路 | 铁路电气化 | 钢筋混凝土接触网支柱
KAVO-ME-KARI-KATO | 窗斜面箱固定板 | Abstract Material | General | 件 | 34.9 | 5.95 | 38.75 | 38.75 | 3 | CNY | 1760.95 | 123.307 | 21 | 19 | 建筑工程 | 装修工程 | 饰面工程 | 建筑立面外墙饰面
MEVO-RI-KALI-KAME | 带套管的管道 | Abstract Material | General | 米 | 125.75 | 125.75 | 125.75 | 125.75 | 1 | CNY | 12574.7 | 100 | 21 | 21 | 建筑工程 | 室内管道 | 钢管管道 | 铺设镀锌钢制水气管道供水管道
KAME-PU-KAPU-KAME | 针式过滤器 | Abstract Material | General | 件 | 28417.96 | 27990.8 | 28987.5 | 27990.8 | 2 | CNY | 29567.25 | 1.02 | 21 | 21 | 建筑工程 | 土方工程 | 其他土方工程、准备性、配套及加固工程 | 降水
RITO-ME-KATO-KAME | 固定式支撑，聚氨酯泡沫绝缘，聚乙烯外壳 | Abstract Material | General | 件 | 6151.64 | 6151.64 | 6151.64 | 6151.64 | 1 | CNY | 53607.19 | 8.7143 | 21 | 21 | 建筑工程 | 建筑金属结构 | 干线和工业管道施工结构 | 架设绝缘管道时安装固定支架
MENE-TO-KARI-KAME | 矿物肥料 | Abstract Material | General | 千克 | 5.99 | 5.99 | 5.99 | 5.99 | 1 | CNY | 17.96 | 3 | 21 | 21 | 建筑工程 | 土方工程 | 其他土方工程、准备性、配套及加固工程 | 土方工程边坡加固
KASA-ME-KAPU-METO | 预制钢筋混凝土结构 | Abstract Material | General | 件 | 17.54 | 17.54 | 17.54 | 17.54 | 1 | CNY | 1753.58 | 100 | 21 | 21 | 建筑工程 | 预制混凝土和钢筋混凝土结构 | 生产建筑与设施 | 墙壁和隔断
MEVO-SA-KALI-KAPU | 冷凝水排放管 | Abstract Material | General | 套 | 204.16 | 204.16 | 204.16 | 204.16 | 1 | CNY | 204.16 | 1 | 21 | 21 | 建筑工程 | 供热与燃气管道——外部管网 | 城镇及村庄燃气管道 | 燃气管道冷凝水收集器、水封和补偿器安装
KARI-RI-KASA-KAVO | 黑色热碎石，粒径10（15）-20（25）毫米 | Abstract Material | General | 吨 | 734.94 | 734.94 | 734.94 | 734.94 | 1 | CNY | 31507.89 | 42.8715 | 21 | 11 | 建筑工程 | 公路 | 基础与覆盖层的建造 | 非硬质道路服装
METO-RI-KAME-KARI | 多孔岩石建筑构件 | Abstract Material | General | 平方米 | 836.98 | 836.98 | 836.98 | 836.98 | 1 | CNY | 85664.48 | 102.35 | 20 | 20 | 建筑工程 | 装修工程 | 饰面工程 | 对装饰要求较高的建筑物内饰工程
MEPU-RI-KANE-KAME | 防腐阻燃剂 | Abstract Material | General | 千克 | 10634.57 | 34.99 | 14167.76 | 14167.76 | 2 | CNY | 686.49 | 8.4477 | 20 | 20 | 建筑工程 | 木结构 | 木结构 | 结构防腐处理
RITO-SA-KARI-KATO | 电焊管焊接管式板桩 | Abstract Material | General | 吨 | 17397.24 | 7124.34 | 24245.84 | 24245.84 | 2 | CNY | 17542.71 | 1.006 | 20 | 20 | 建筑工程 | 桩基工程、沉井、地基加固 | 桩基工程 | 从地面进行的桩基施工
KARI-PU-KATO-KATO | 中粒度矿渣砂 | Abstract Material | General | 立方米 | 598.76 | 598.76 | 598.76 | 598.76 | 1 | CNY | 61186.21 | 102.1884 | 20 | 20 | 建筑工程 | 混凝土和钢筋混凝土整体结构 | 梁、腰板、过梁、横梁 | 基础梁回填施工
MEPU-SA-KAPU-KATO | 密封胶 | Abstract Material | General | 千克 | 26.83 | 26.83 | 26.83 | 26.83 | 1 | CNY | 912.31 | 34 | 20 | 20 | 建筑工程 | 预制混凝土和钢筋混凝土结构 | 生产建筑与设施 | 墙壁和隔断
MEPU-RI-KAME-KANE | 粘合剂组合 | Abstract Material | General | 吨 | 13752.84 | 13752.84 | 13752.84 | 13752.84 | 1 | CNY | 26.13 | 0.0019 | 20 | 20 | 维修与施工工作 | 室外工程管网 | 室外工程管网改造与维修 | 配备蒸汽发生器的逆向装置充气，用于织物套管管道修复
KALI-ME-KAPU-KARI | 钢制紧固件 | Abstract Material | General | 千克 | 426.63 | 426.63 | 426.63 | 426.63 | 1 | CNY | 26451.1 | 62 | 20 | 20 | 建筑工程 | 建筑金属结构 | 建筑物和构筑物的结构构件 | 灯罩结构构件
KANE-ME-KAME-KANE | 耐酸直砖 | Abstract Material | General | 吨 | 3355.87 | 3355.87 | 3355.87 | 3355.87 | 1 | CNY | 1486.65 | 0.443 | 20 | 20 | 建筑工程 | 建筑结构和设备防腐保护 | 内衬工程 | 采用硅酸盐耐酸砂浆衬砌耐酸材料
MEPU-PU-KAME-KADX | 环氧树脂双组分底漆 | Abstract Material | General | 千克 | 8219.94 | 254.6 | 40081.27 | 254.6 | 2 | CNY | 24388.6 | 95.79 | 20 | 20 | 建筑工程 | 地板 | 地板 | 自流平地坪施工
MEME-RI-KALI-MERI | 单件产品 | Abstract Material | General | 件 | 2.35 | 2.35 | 2.35 | 2.35 | 1 | CNY | 963.87 | 411 | 19 | 19 | 建筑工程 | 木结构 | 木结构 | 嵌入式衣柜、阁楼搁板、单件制品
MENE-TO-KARI-KARI | 有机肥料 | Abstract Material | General | 立方米 | 1000.82 | 6.79 | 2352.96 | 23.54 | 3 | CNY | 130.93 | 1.1655 | 19 | 19 | 建筑工程 | 绿化、防护林带 | 绿化 | 施肥与隔离装置在树木和灌木种植中的应用
RIPU-RI-KATO-KAME | 混凝土输送机 | Abstract Material | General | 米 | 631.45 | 631.45 | 631.45 | 631.45 | 1 | CNY | 0 | 0 | 19 | 19 | 建筑工程 | 混凝土和钢筋混凝土整体结构 | 核电站建筑结构 | VVER-1200型核电站建筑及构筑物墙体的构造
KALI-RI-KAME-KATO | 角钢、带钢和钢管制成的嵌件和盖件 | Abstract Material | General | 吨 | 20331.21 | 20046.47 | 20347.03 | 20347.03 | 2 | CNY | 19223.1 | 0.9448 | 19 | 19 | 建筑工程 | 隧道和地铁 | 封闭式作业方式 | 其他作业
KALI-RI-KARI-KATO | 钢筋混凝土支柱锚固拉杆 | Abstract Material | General | 件 | 5005.53 | 5005.53 | 5005.53 | 5005.53 | 1 | CNY | 5005.53 | 1 | 19 | 19 | 建筑工程 | 铁路 | 铁路电气化 | 接触网结构
KAME-LI-METO-KATO | 沥青混凝土砖 | Abstract Material | General | 平方米 | 306.62 | 306.62 | 306.62 | 306.62 | 1 | CNY | 2573.47 | 8.3932 | 19 | 19 | 建筑工程 | 地板 | 地板 | 在沥青胶结料上铺设瓷砖地面
KADX-TO-KAME-KAPU | 铝制支架，用于悬挂式通风幕墙 | Abstract Material | General | 件 | 53.18 | 29.54 | 70.38 | 70.38 | 2 | CNY | 9673.41 | 264.0547 | 19 | 8 | 建筑工程 | 装修工程 | 饰面工程 | 建筑立面外墙饰面
KAME-LI-METO-KAME | 沥青颗粒 | Abstract Material | General | 吨 | 80.2 | 80.2 | 80.2 | 80.2 | 1 | CNY | 0 | 0 | 19 | 19 | 建筑工程 | 公路 | 基础与覆盖层的建造 | 非硬质道路服装
KASA-RI-KATO-KAME | 轻质混凝土砌块 | Abstract Material | General | 立方米 | 927.89 | 927.89 | 927.89 | 927.89 | 1 | CNY | 712.42 | 0.7678 | 19 | 19 | 建筑工程 | 砖砌体和砌块结构 | 轻质砌块与石材结构 | 轻质混凝土砌块砌墙、孔洞填充及框架结构
MEME-ME-KAME-KANE | 木质窗台板 | Abstract Material | General | 米 | 193.26 | 193.26 | 193.26 | 193.26 | 1 | CNY | 14735.62 | 76.2474 | 19 | 19 | 建筑工程 | 木结构 | 木结构 | 窗户
RITO-ME-KATO-KATO | 可移动焊接支架 | Abstract Material | General | 件 | 242.37 | 217.01 | 257.16 | 257.16 | 2 | CNY | 5019.89 | 19.6105 | 19 | 19 | 建筑工程 | 建筑金属结构 | 干线和工业管道施工结构 | 在架空铺设绝缘管道时安装纵向活动支架
RIRI-RI-KARI-KATO | 钢制紧固件 | Abstract Material | General | 千克 | 16.66 | 16.66 | 16.66 | 16.66 | 1 | CNY | 24.99 | 1.5 | 19 | 19 | 建筑工程 | 输电线路 | 0.38-35千伏输电线路及变电站 | 0.38-35千伏架空输电线路
MEDX-RI-KARI-KAME | 通风系统钢制风罩 | Abstract Material | General | 件 | 231.28 | 231.28 | 231.28 | 231.28 | 1 | CNY | 231.28 | 1 | 19 | 19 | 建筑工程 | 通风与空调 | 通风和空调系统安装结构元件 | 在圆形截面的镀锌钢板和镀锌钢板矿井上方安装防尘罩
KADX-TO-KAME-KARI | 金属伸缩式模板支撑杆 | Abstract Material | General | 件 | 174.18 | 174.18 | 174.18 | 174.18 | 1 | CNY | 413.33 | 2.373 | 19 | 19 | 建筑工程 | 混凝土和钢筋混凝土整体结构 | 楼板 | 楼板的设置
KAME-NE-KARI-KAME | 乙烯基皮革 | Abstract Material | General | 平方米 | 14.27 | 13.83 | 14.29 | 14.29 | 2 | CNY | 92.9 | 6.6828 | 18 | 18 | 建筑工程 | 装修工程 | 饰面工程 | 室内表面板材饰面
MEPU-SA-KASA-KAME | 复合性亚麻油 | Abstract Material | General | 吨 | 11601.91 | 11601.91 | 11601.91 | 11601.91 | 1 | CNY | 91795.74 | 7.9121 | 18 | 18 | 建筑工程 | 装修工程 | 饰面工程 | 室内表面板材饰面
KAME-LI-MERI-MENE | 塑料土工防蚀网 | Abstract Material | General | 平方米 | 21.08 | 8.18 | 53.78 | 19.85 | 3 | CNY | 1754.53 | 198.5635 | 18 | 18 | 建筑工程 | 土方工程 | 机械化土方工程（挖掘机、铲运机、推土机、平地机、水力机械化法等） | 铁路和公路的挖沟与填筑
RIME-RI-KAME-KAME | 自承式绝缘导线 | Abstract Material | General | 1000米 | 30571.01 | 30340.7 | 34486.19 | 30340.7 | 2 | CNY | 72210.87 | 2.38 | 18 | 18 | 建筑工程 | 铁路 | 铁路信号、集中与闭塞系统 | 线缆悬挂
MERI-ME-KAME-KATO | 防水防风材料 | Abstract Material | General | 平方米 | 34.9 | 34.9 | 34.9 | 34.9 | 1 | CNY | 3895.23 | 111.6067 | 18 | 15 | 建筑工程 | 木结构 | 使用工厂制造的完整配套部件组装住宅和公共建筑 | 外墙与内墙
RITO-VO-KATO-KAME | 球形金属堵头 | Abstract Material | General | 吨 | 21953.33 | 142.89 | 32858.55 | 32858.55 | 2 | CNY | 112.49 | 0.6672 | 18 | 18 | 建筑工程 | 干线和工业管道 | 管道空间清理与管道测试 | 安装和拆卸临时节点，用于对公称直径为100-1400毫米的管道进行气压测试和吹扫清洁
RISA-RI-KAME-KALI | 高压柱式绝缘子 | Abstract Material | General | 100个 | 67.73 | 67.73 | 67.73 | 67.73 | 1 | CNY | 6174.03 | 91.155 | 18 | 18 | 建筑工程 | 铁路 | 铁路信号、集中与闭塞系统 | 支柱
MEME-RI-KARI-KANE | 门框 | Abstract Material | General | 米 | 33.02 | 33.02 | 33.02 | 33.02 | 1 | CNY | 8966.06 | 271.5 | 18 | 18 | 建筑工程 | 木结构 | 木结构 | 门、大门
KASA-ME-KATO-KANE | 工字形截面柱 | Abstract Material | General | 件 | 5006.22 | 5006.22 | 5006.22 | 5006.22 | 1 | CNY | 500621.67 | 100 | 18 | 18 | 建筑工程 | 预制混凝土和钢筋混凝土结构 | 生产建筑与设施 | 柱子和柱头
KASA-ME-KAPU-KALI | 普通钢筋混凝土外墙板 | Abstract Material | General | 件 | 1738.57 | 1738.57 | 1738.57 | 1738.57 | 1 | CNY | 173856.8 | 100 | 18 | 18 | 建筑工程 | 预制混凝土和钢筋混凝土结构 | 生产建筑与设施 | 地下室结构
RITO-VO-KARI-KANE | 聚氨酯泡沫绝缘钢制管道元件 | Abstract Material | General | 件 | 2267.68 | 2267.68 | 2267.68 | 2267.68 | 1 | CNY | 22676.8 | 10 | 18 | 18 | 建筑工程 | 供热与燃气管道——外部管网 | 供热——室外管网 | 铺设带聚氨酯泡沫保温层的供热管网管道
RIPU-ME-KAME-KANE | 聚氨酯泡沫塑料焊接接头保温套件，带聚乙烯套管 | Abstract Material | General | 件 | 1010.1 | 1010.1 | 1010.1 | 1010.1 | 1 | CNY | 10101.03 | 10 | 18 | 18 | 建筑工程 | 供热与燃气管道——外部管网 | 供热——室外管网 | 铺设带聚氨酯泡沫保温层的供热管网管道
RITO-VO-KARI-KARI | 聚氨酯泡沫绝缘钢弯头 | Abstract Material | General | 件 | 1423.78 | 1423.78 | 1423.78 | 1423.78 | 1 | CNY | 14237.81 | 10 | 18 | 18 | 建筑工程 | 供热与燃气管道——外部管网 | 供热——室外管网 | 铺设带聚氨酯泡沫保温层的供热管网管道
RITO-VO-KARI-KAPU | 聚氨酯泡沫绝缘钢制三通管件 | Abstract Material | General | 件 | 1459.27 | 1459.27 | 1459.27 | 1459.27 | 1 | CNY | 14592.69 | 10 | 18 | 18 | 建筑工程 | 供热与燃气管道——外部管网 | 供热——室外管网 | 铺设带聚氨酯泡沫保温层的供热管网管道
MEDX-PU-KAME-KAME | 吸音板整流罩 | Abstract Material | General | 件 | 261.78 | 261.78 | 261.78 | 261.78 | 1 | CNY | 261.78 | 1 | 18 | 9 | 建筑工程 | 通风与空调 | 通风和空调系统安装结构元件 | 板式通风设备消音器安装
KAME-NE-KATO-KAPU | 油毡 | Abstract Material | General | 平方米 | 83.28 | 83.28 | 83.28 | 83.28 | 1 | CNY | 8593.25 | 103.1889 | 18 | 18 | 建筑工程 | 地板 | 地板 | 油毡地板铺设
RIPU-RI-KASA-KAME | 金绿石水泥无压管 | Abstract Material | General | 米 | 87.97 | 84.94 | 139.4 | 84.94 | 2 | CNY | 47126.91 | 551.25 | 18 | 18 | 建筑工程 | 下水道——室外管网 | 管道铺设与集水器安装 | 白石棉水泥无压管道
RIRI-RI-KARI-MEVO | 横梁 | Abstract Material | General | 件 | 223.07 | 223.07 | 223.07 | 223.07 | 1 | CNY | 347 | 1.5556 | 18 | 18 | 建筑工程 | 通信、广播和电视设施 | 有线通信设施 | 通信和无线电传输杆线支撑
MEDX-ME-KAME-KAPU | 耐腐蚀钢风管 | Abstract Material | General | 平方米 | 930.96 | 930.96 | 930.96 | 930.96 | 1 | CNY | 93096.08 | 100 | 18 | 18 | 建筑工程 | 通风与空调 | 金属风管 | 用于深度达40米的矿井结构中的耐腐蚀钢风管垫片
MEDX-TO-KAME-KARI | 标准化挡板或阀门 | Abstract Material | General | 件 | 569.09 | 569.09 | 569.09 | 569.09 | 1 | CNY | 569.09 | 1 | 18 | 18 | 建筑工程 | 通风与空调 | 通风和空调系统安装结构元件 | 安装手动驱动的空气挡板和空气阀门
KAME-ME-KAME-KASA | 石棉水泥墙板 | Abstract Material | General | 平方米 | 81.48 | 66.71 | 155.33 | 66.71 | 2 | CNY | 5427.92 | 81.1188 | 18 | 17 | 建筑工程 | 预制混凝土和钢筋混凝土结构 | 石棉水泥结构 | 墙体构造
MEME-RI-KASA-KASA | 门扇 | Abstract Material | General | 件 | 405.59 | 405.59 | 405.59 | 405.59 | 1 | CNY | 54635.99 | 134.7059 | 17 | 17 | 建筑工程 | 预制混凝土和钢筋混凝土结构 | 生产建筑与设施 | 围栏、大门和门扉
RINE-ME-KAME-KASA | 管柱 | Abstract Material | General | 吨 | 37416.62 | 22832.85 | 105474.2 | 22832.85 | 2 | CNY | 229214.69 | 2.8 | 17 | 17 | 建筑工程 | 隧道和地铁 | 封闭式作业方式 | 井筒穿孔
RIPU-TO-KATO-KASA | 聚乙烯排水管接头 | Abstract Material | General | 件 | 4.19 | 4.07 | 4.59 | 4.07 | 2 | CNY | 137.71 | 33.8662 | 17 | 17 | 建筑工程 | 土方工程 | 机械化土方工程（挖掘机、铲运机、推土机、平地机、水力机械化法等） | 水利工程中的土壤开发与排水系统建设
MEDX-TO-KAME-KANE | KVU保温空气阀 | Abstract Material | General | 件 | 760.76 | 760.76 | 760.76 | 760.76 | 1 | CNY | 760.76 | 1 | 17 | 17 | 建筑工程 | 通风与空调 | 通风和空调系统安装结构元件 | 安装带电或气动驱动的隔热空气阀
KATO-RI-KAME-KARI | 水泥 | Abstract Material | General | 吨 | 1239.54 | 1239.54 | 1239.54 | 1239.54 | 1 | CNY | 32000.88 | 25.8167 | 17 | 17 | 建筑工程 | 水下建筑（潜水）工程 | 河流环境（河流、湖泊、水库）的水下建筑（潜水）作业 | 野外条件下管道的混凝土浇筑
MEPU-PU-KARI-KALI | 聚氯乙烯涂料 | Abstract Material | General | 吨 | 18744.56 | 18744.56 | 18744.56 | 18744.56 | 1 | CNY | 881.7 | 0.047 | 17 | 17 | 建筑工程 | 装修工程 | 油漆工程 | 脚手架或吊篮外墙涂装
MEPU-PU-KATO-MELI | 清漆 | Abstract Material | General | 吨 | 33133.41 | 322.4 | 35184.1 | 35184.1 | 2 | CNY | 2055.3 | 4.5609 | 17 | 17 | 建筑工程 | 装修工程 | 油漆工程 | 涂覆与涂装：清漆及特种涂料
RISA-ME-KAME-KAME | 浸渍木制横梁，适用于高压电路 | Abstract Material | General | 立方米 | 5911.83 | 5911.83 | 5911.83 | 5911.83 | 1 | CNY | 5320.65 | 0.9 | 17 | 10 | 建筑工程 | 铁路 | 铁路信号、集中与闭塞系统 | 支柱
KAME-RI-KAME-KARI | 沥青 | Abstract Material | General | 吨 | 3843.48 | 3843.48 | 3843.48 | 3843.48 | 1 | CNY | 5598.04 | 1.4565 | 17 | 17 | 建筑工程 | 砖砌体和砌块结构 | 乱石砌体结构、防水层及地基基础 | 墙体、地基防水
MEPU-RI-KANE-KANE | 底漆 | Abstract Material | General | 千克 | 54256.8 | 54256.8 | 54256.8 | 54256.8 | 1 | CNY | 27399.68 | 0.505 | 16 | 16 | 维修与施工工作 | 墙体 | 墙体 | 修复和恢复外墙板接缝的密封性，并修补墙板和楼板接缝
KAVO-PU-KAPU-KAME | 螺纹接头用于钢筋 | Abstract Material | General | 件 | 42.34 | 42.34 | 42.34 | 42.34 | 1 | CNY | 423.37 | 10 | 16 | 16 | 建筑工程 | 混凝土和钢筋混凝土整体结构 | 核电站建筑结构 | VVER-1200型核电站建筑及构筑物墙体的构造
MEPU-SA-KADX-KALI | 溶剂 | Abstract Material | General | 吨 | 20969.86 | 20969.86 | 20969.86 | 20969.86 | 1 | CNY | 98.09 | 0.0047 | 16 | 16 | 建筑工程 | 桥梁与管道 | 各类工程 | 跨径结构涂装
RINE-ME-KARI-KAPU | 楔形垫片 | Abstract Material | General | 吨 | 7117.32 | 8.9 | 56876.3 | 8.9 | 2 | CNY | 40050.45 | 4500.5714 | 16 | 12 | 建筑工程 | 隧道和地铁 | 封闭式作业方式 | 支护装置
KAME-NE-KAME-KANE | 钢筋水泥板 | Abstract Material | General | 立方米 | 4885.8 | 4885.8 | 4885.8 | 4885.8 | 1 | CNY | 0 | 0 | 16 | 16 | 建筑工程 | 隧道和地铁 | 封闭式作业方式 | 巷道掘进
KAVO-ME-KASA-KARI | 进气阀 | Abstract Material | General | 件 | 463.84 | 463.84 | 463.84 | 463.84 | 1 | CNY | 2217.73 | 4.7812 | 16 | 16 | 建筑工程 | 砖砌体和砌块结构 | 垃圾管道 | 安装由石棉水泥管构成的垃圾管道
KAVO-ME-KASA-KATO | 镀锌钢制导流板挡板 | Abstract Material | General | 件 | 220.18 | 96 | 237.92 | 237.92 | 2 | CNY | 502.03 | 2.55 | 16 | 5 | 建筑工程 | 砖砌体和砌块结构 | 垃圾管道 | 安装配有清洁系统和灭火系统的石棉水泥管垃圾道
KAME-SA-KARI-MEKA | 道路缆绳护栏工作区域金属结构组件 | Abstract Material | General | 1000米 | 447853.42 | 447853.42 | 447853.42 | 447853.42 | 1 | CNY | 145552.36 | 0.325 | 16 | 16 | 建筑工程 | 公路 | 道路建设 | 道路防护栏
RISA-ME-KASA-KAME | 宽轨铁路垫片 | Abstract Material | General | 吨 | 620.51 | 620.51 | 620.51 | 620.51 | 1 | CNY | 38071.4 | 61.3548 | 16 | 16 | 建筑工程 | 建筑金属结构 | 建筑物和构筑物的结构构件 | 支撑板、立柱、起重机梁、起重机梁-檩条桁架、起重机轨道和悬挂轨道
MEVO-SA-KALI-KATO | 冷凝水收集器 | Abstract Material | General | 件 | 4180.46 | 4180.46 | 4180.46 | 4180.46 | 1 | CNY | 4180.46 | 1 | 16 | 16 | 建筑工程 | 供热与燃气管道——外部管网 | 城镇及村庄燃气管道 | 燃气管道冷凝水收集器、水封和补偿器安装
RITO-ME-KAME-KAPU | 填料函补偿器 | Abstract Material | General | 件 | 6637.89 | 6637.89 | 6637.89 | 6637.89 | 1 | CNY | 6637.89 | 1 | 16 | 16 | 建筑工程 | 供热与燃气管道——外部管网 | 供热——室外管网 | 补偿器安装
RITO-VO-KAPU-KAPU | 十字接头 | Abstract Material | General | 件 | 10222.35 | 10222.35 | 10222.35 | 10222.35 | 1 | CNY | 102223.48 | 10 | 16 | 16 | 建筑工程 | 供水管道——室外管网 | 阀门安装 | 管件
RIPU-RI-KASA-KATO | 金云母水泥压力管 | Abstract Material | General | 米 | 196.46 | 196.46 | 196.46 | 196.46 | 1 | CNY | 198033.05 | 1008 | 16 | 16 | 建筑工程 | 供水管道——室外管网 | 管道铺设 | 石棉水泥管
MEVO-SA-MEKA-KANE | 钢制板式散热器 | Abstract Material | General | 件 | 1094.71 | 1094.71 | 1094.71 | 1094.71 | 1 | CNY | 109471.36 | 100 | 16 | 16 | 建筑工程 | 供暖——室内设备 | 供暖设备 | 钢制板式散热器安装
KAPU-RI-KAME-KARI | 沥青混凝土混合料 | Abstract Material | General | 吨 | 810.45 | 810.45 | 810.45 | 810.45 | 1 | CNY | 26643.69 | 32.875 | 16 | 16 | 建筑工程 | 地板 | 地板 | 沥青混凝土覆盖层施工
MEVO-SA-MEKA-KAVO | 毛巾架反射器 | Abstract Material | General | 件 | 61.19 | 47.7 | 69.28 | 69.28 | 2 | CNY | 1039.26 | 15 | 16 | 15 | 建筑工程 | 供水和排水系统——内部装置 | 供水与排水——内部装置 | 安装毛巾架、水龙头、卫浴套件
KALI-RI-KASA-KAME | 楼梯口护栏 | Abstract Material | General | 米 | 6752.81 | 900.42 | 21821.42 | 1584.07 | 3 | CNY | 8505.86 | 1.1111 | 15 | 11 | 建筑工程 | 预制混凝土和钢筋混凝土结构 | 工业企业的住宅、公共及行政生活建筑 | 楼梯平台、楼梯和护栏
KAVO-TO-KATO-KANE | 螺旋体积 | Abstract Material | General | 米 | 3022 | 11.3 | 11296.66 | 14.03 | 3 | CNY | 868.82 | 61.718 | 15 | 14 | 建筑工程 | 预制混凝土和钢筋混凝土结构 | 生产建筑与设施 | 围栏、大门和门扉
RITO-TO-KANE-KARI | 钢制水气管道 | Abstract Material | General | 米 | 54.36 | 54.36 | 54.36 | 54.36 | 1 | CNY | 5544.46 | 102 | 15 | 15 | 建筑工程 | 铁路 | 铁路信号、集中与闭塞系统 | 气动喷射装置用空气管道网络装置
MEME-RI-KALI-MEKA | 住宅建筑用窗框 | Abstract Material | General | 平方米 | 408.74 | 408.74 | 408.74 | 408.74 | 1 | CNY | 46528.68 | 113.8333 | 15 | 15 | 建筑工程 | 木结构 | 木结构 | 窗户
KARI-TO-KAME-KALI | 石英砂 | Abstract Material | General | 千克 | 956.18 | 0.43 | 1535.35 | 1535.35 | 3 | CNY | 1050.85 | 15.5308 | 15 | 14 | 建筑工程 | 建筑金属结构 | 构筑物 | 储罐、储气罐
RITO-VO-KAPU-KAME | 椭圆形钢制堵头 | Abstract Material | General | 件 | 251.32 | 251.32 | 251.32 | 251.32 | 1 | CNY | 472.23 | 1.879 | 15 | 15 | 建筑工程 | 供热与燃气管道——外部管网 | 城镇及村庄燃气管道 | 运行中天然气管道的断开与堵塞
MEPU-RI-KASA-KASA | 双组分水泥基防水涂料，含聚合物乳液 | Abstract Material | General | 千克 | 39.13 | 39.13 | 39.13 | 39.13 | 1 | CNY | 11195.51 | 286.125 | 15 | 15 | 建筑工程 | 建筑结构和设备防腐保护 | 各类工程 | 在室内涂覆基于波特兰水泥并用丙烯酸增强的防水涂料
KAME-LI-KAVO-KASA | 混合物增稠剂 | Abstract Material | General | 吨 | 8212.94 | 41.16 | 12298.82 | 12298.82 | 2 | CNY | 253356.3 | 20.6 | 15 | 11 | 建筑工程 | 桩基工程、沉井、地基加固 | 土壤加固 | 利用脉冲冲压技术（PIT）在现有钻孔中安装钻孔灌浆桩
KASA-ME-KAVO-KALI | 钢筋混凝土承重板 | Abstract Material | General | 件 | 3017.66 | 3017.66 | 3017.66 | 3017.66 | 1 | CNY | 16597.15 | 5.5 | 15 | 15 | 建筑工程 | 铁路 | 铁路电气化 | 钢筋混凝土接触网支柱
MERI-RI-KAVO-KATO | 矿棉合成粘合剂制成的隔热圆筒和半圆筒 | Abstract Material | General | 立方米 | 2304.11 | 2304.11 | 2304.11 | 2304.11 | 1 | CNY | 740.99 | 0.3216 | 14 | 14 | 建筑工程 | 临时性可拆卸建筑与构筑物 | 临时建筑和设施内部工程网络的安装 | 临时住宅及公共建筑供暖系统安装
RISA-RI-KARI-KAPU | 支架 | Abstract Material | General | 100个 | 456.37 | 456.37 | 456.37 | 456.37 | 1 | CNY | 4.56 | 0.01 | 14 | 14 | 建筑工程 | 输电线路 | 0.38-35千伏输电线路及变电站 | 0.38-35千伏架空输电线路
MEVO-SA-KASA-KATO | 钢制污泥分离器 | Abstract Material | General | 件 | 52279.34 | 52279.34 | 52279.34 | 52279.34 | 1 | CNY | 52279.34 | 1 | 14 | 14 | 建筑工程 | 供热与燃气管道——外部管网 | 供热——室外管网 | 安装闸阀或钢制阀门、逆止阀和反向接头阀门、污泥阀
KAVO-ME-KANE-KASA | 假门板 | Abstract Material | General | 件 | 6304.35 | 6304.35 | 6304.35 | 6304.35 | 1 | CNY | 634938.35 | 100.7143 | 14 | 14 | 建筑工程 | 预制混凝土和钢筋混凝土结构 | 生产建筑与设施 | 围栏、大门和门扉
KAME-NE-KAME-KASA | 水泥矿物增强板 | Abstract Material | General | 平方米 | 140.58 | 140.58 | 140.58 | 140.58 | 1 | CNY | 33718.55 | 239.8571 | 14 | 14 | 建筑工程 | 木结构 | 隔断、墙面饰面、采用加固水泥矿物板（VNUTRENNIE）的吊顶 | 采用单层金属框架和双面单层覆层，安装加固水泥矿物板内隔墙
KAME-LI-METO-KARI | 冷沥青胶泥 | Abstract Material | General | 吨 | 8050 | 8050 | 8050 | 8050 | 1 | CNY | 5980 | 0.7429 | 14 | 14 | 建筑工程 | 地板 | 地板 | 防水层的设置
KASA-ME-KALI-RIRI | 栏杆砌块 | Abstract Material | General | 件 | 1171.49 | 281.68 | 3396.02 | 281.68 | 2 | CNY | 28582.62 | 78.9592 | 14 | 14 | 建筑工程 | 预制混凝土和钢筋混凝土结构 | 工业企业的住宅、公共及行政生活建筑 | 内外墙板、加固隔板、隔断
MEVO-SA-MEKA-KALI | 铸铁分段式散热器 | Abstract Material | General | 件 | 1273.72 | 1273.72 | 1273.72 | 1273.72 | 1 | CNY | 127371.66 | 100 | 14 | 14 | 建筑工程 | 供暖——室内设备 | 供暖设备 | 铸铁散热器安装
KAVO-ME-KARI-MEME | 用于浴缸焊接的建筑锻件 | Abstract Material | General | 吨 | 2296.15 | 18.16 | 10648.77 | 18.16 | 2 | CNY | 1083.68 | 17.793 | 14 | 14 | 建筑工程 | 混凝土和钢筋混凝土整体结构 | 核电站建筑结构 | 核能设施联合泵站地下部分整体式钢筋混凝土结构的建造
KASA-ME-KATO-KADX | 过梁 | Abstract Material | General | 件 | 4066.36 | 4066.36 | 4066.36 | 4066.36 | 1 | CNY | 406635.77 | 100 | 14 | 14 | 建筑工程 | 预制混凝土和钢筋混凝土结构 | 生产建筑与设施 | 梁、横梁和过梁
MEME-RI-METO-KAPU | 地板护板 | Abstract Material | General | 平方米 | 17 | 17 | 17 | 17 | 1 | CNY | 84.94 | 4.9971 | 14 | 14 | 建筑工程 | 砖砌体和砌块结构 | 外部和内部脚手架 | 室外固定脚手架的安装与拆卸
KASA-RI-KARI-RINE | 聚合物混凝土排水沟槽，长度1000毫米 | Abstract Material | General | 件 | 995.77 | 995.77 | 995.77 | 995.77 | 1 | CNY | 45805.25 | 46 | 14 | 10 | 建筑工程 | 公路 | 排水和泄洪装置 | 预制聚合物混凝土排水沟安装在准备好的基础上
MEME-RI-KALI-KATO | 窗框 | Abstract Material | General | 平方米 | 1101.69 | 1101.69 | 1101.69 | 1101.69 | 1 | CNY | 110169.26 | 100 | 14 | 14 | 建筑工程 | 木结构 | 木结构 | 窗户
KAVO-PU-KARI-KAPU | 钢筋坯料 | Abstract Material | General | 吨 | 20655.72 | 20655.72 | 20655.72 | 20655.72 | 1 | CNY | 6496.22 | 0.3145 | 14 | 14 | 建筑工程 | 砖砌体和砌块结构 | 砖石结构 | 在整体式钢筋混凝土建筑中，在楼板上砌筑自承式外墙
RILI-ME-KARI-KARI | 有槽轨轨 | Abstract Material | General | 米 | 1045.49 | 1045.49 | 1045.49 | 1045.49 | 1 | CNY | 2114876.67 | 2022.8571 | 14 | 14 | 建筑工程 | 电车轨道 | 在木制和钢筋混凝土轨枕上铺设电车轨道和铁路轨道 | 在直道段铺设12.5米长的轨道单元，采用有轨电车轨型
MEVO-PU-KAME-KAVO | 陶瓷隧道（喷嘴） | Abstract Material | General | 件 | 18 | 18 | 18 | 18 | 1 | CNY | 18 | 1 | 14 | 14 | 建筑工程 | 燃气供应——室内设备 | 燃气燃烧器装置安装
MEVO-ME-KATO-KAME | 液压阀门 | Abstract Material | General | 件 | 125.75 | 125.75 | 125.75 | 125.75 | 1 | CNY | 125.75 | 1 | 14 | 14 | 建筑工程 | 燃气供应——室内设备 | 安装液压闸门、控制测量仪表（KIP）防护罩
MELI-PU-KAME-KARI | 铝硅酸盐混凝土混合料 | Abstract Material | General | 吨 | 14096.88 | 13218.62 | 14448.18 | 14448.18 | 2 | CNY | 10776.48 | 0.8152 | 14 | 14 | 建筑工程 | 工业炉与烟囱 | 蒸汽动力锅炉的砌筑 | 耐火混凝土砌筑
MENE-RI-KARI-KATO | 带土球树木或灌木 | Abstract Material | General | 件 | 291.82 | 291.82 | 291.82 | 291.82 | 1 | CNY | 2918.23 | 10 | 14 | 14 | 建筑工程 | 绿化、防护林带 | 绿化 | 种植位准备及带土球树木灌木种植
KAME-LI-MEDX-KATO | 橡胶袖口 | Abstract Material | General | 件 | 409.56 | 409.56 | 409.56 | 409.56 | 1 | CNY | 3686.04 | 9 | 14 | 14 | 建筑工程 | 干线和工业管道 | 道路下方穿越结构 | 将管道束穿过护罩
RISA-ME-KANE-MENE | 闭塞道岔 | Abstract Material | General | 套 | 475527.47 | 475527.47 | 475527.47 | 475527.47 | 1 | CNY | 475527.47 | 1 | 13 | 13 | 建筑工程 | 铁路 | 1520毫米轨距铁路轨道上部结构 | 道岔、闭塞道岔和交叉道岔的组装、拆卸和铺设
MEPU-PU-KAME-RIME | 底漆 | Abstract Material | General | 千克 | 67.17 | 63.55 | 79.23 | 63.55 | 2 | CNY | 804.25 | 10.1571 | 13 | 13 | 建筑工程 | 地板 | 地板 | 找平层施工
MERI-RI-KASA-MEME | 板式外壳 | Abstract Material | General | 立方米 | 2720.53 | 2457.76 | 5873.77 | 2457.76 | 2 | CNY | 20038.95 | 8.1533 | 13 | 13 | 建筑工程 | 桩基工程、沉井、地基加固 | 沉井工程 | 建造整体式钢筋混凝土沉井的墙体和刀片结构
KAME-LI-MENE-KATO | 模板护板 | Abstract Material | General | 平方米 | 1667.6 | 1667.6 | 1667.6 | 1667.6 | 1 | CNY | 0 | 0 | 13 | 13 | 建筑工程 | 隧道和地铁 | 开放式工作方式 | 整体式混凝土和钢筋混凝土结构
MENE-RI-KARI-MEKA | 花卉 | Abstract Material | General | 1000 件 | 45.26 | 4.7 | 216.89 | 14.99 | 3 | CNY | 1198.88 | 87.8043 | 13 | 13 | 建筑工程 | 绿化、防护林带 | 绿化 | 草坪、花坛、高山植物园和岩石园的建造
KAME-SA-KATO-KASA | 道路标志立柱 | Abstract Material | General | 吨 | 915.83 | 802.45 | 986.69 | 986.69 | 2 | CNY | 22582.9 | 27.9801 | 13 | 13 | 建筑工程 | 公路 | 道路建设 | 道路防护栏
MERI-RI-KASA-MEKA | 玄武岩基质隔热板 | Abstract Material | General | 立方米 | 1686.67 | 1686.67 | 1686.67 | 1686.67 | 1 | CNY | 6787.96 | 4.0245 | 13 | 13 | 建筑工程 | 砖砌体和砌块结构 | 垃圾管道 | 安装由三层不锈钢管组成的垃圾管道
KALI-RI-KATO-KAPU | 钢筋框架和桁架 | Abstract Material | General | 吨 | 25701.29 | 25701.29 | 25701.29 | 25701.29 | 1 | CNY | 2570129.41 | 100 | 13 | 13 | 建筑工程 | 水利工程的混凝土和钢筋混凝土结构 | 水电工程结构，整个建筑的混凝土用量超过10万立方米 | 阀门
RIPU-TO-KAPU-KADX | 聚合物织物软管 | Abstract Material | General | 米 | 6093.89 | 6093.89 | 6093.89 | 6093.89 | 1 | CNY | 670327.91 | 110 | 13 | 13 | 维修与施工工作 | 室外工程管网 | 采用非开挖技术对室外污水管网进行改造与维修 | 使用聚合物织物套管修复污水管道
RIPU-TO-KASA-RIKA | 用于燃气管道的聚乙烯通风管件 | Abstract Material | General | 件 | 7257.06 | 7257.06 | 7257.06 | 7257.06 | 1 | CNY | 7257.06 | 1 | 12 | 6 | 建筑工程 | 供热与燃气管道——外部管网 | 城镇及村庄燃气管道 | 运行中天然气管道的断开与堵塞
MEME-TO-KATO-MESA | 塑料固定件，用于确保混凝土保护层 | Abstract Material | General | 100个 | 21.12 | 20.1 | 21.46 | 21.46 | 2 | CNY | 2632.62 | 122.7479 | 12 | 12 | 建筑工程 | 地板 | 地板 | 找平层加固
KANE-ME-KAME-KAME | 陶瓷或硅酸盐饰面砖 | Abstract Material | General | 1000 件 | 5179.82 | 5179.82 | 5179.82 | 5179.82 | 1 | CNY | 396.26 | 0.0765 | 12 | 12 | 建筑工程 | 砖砌体和砌块结构 | 砖石结构 | 用砖和陶瓷或硅酸盐砌块砌筑外墙，并用面砖、陶瓷或硅酸盐砌块进行饰面
KALI-RI-KANE-KAPU | 多层墙板的结构和紧固件（锚栓、角件、自攻螺钉、衬垫） | Abstract Material | General | 套 | 53.1 | 36.2 | 57.41 | 57.41 | 3 | CNY | 7927.29 | 138.6112 | 12 | 12 | 建筑工程 | 木结构 | 使用工厂制造的完整配套部件组装住宅和公共建筑 | 外墙与内墙
MEVO-SA-METO-KAME | 带套管的管道 | Abstract Material | General | 米 | 125.75 | 125.75 | 125.75 | 125.75 | 1 | CNY | 6369.92 | 50.6567 | 12 | 12 | 建筑工程 | 室内管道 | 钢管管道 | 铺设钢制水气管道（非镀锌）供暖管道
KAVO-TO-MERI-KAPU | 热轧冲孔拉伸型材 | Abstract Material | General | 吨 | 9359.28 | 9359.28 | 9359.28 | 9359.28 | 1 | CNY | 424.91 | 0.0454 | 12 | 12 | 建筑工程 | 建筑金属结构 | 干线和工业管道施工结构 | 金属结构件制造
KASA-TO-KARI-KAVO | 单件装饰线条 | Abstract Material | General | 件 | 105.1 | 105.1 | 105.1 | 105.1 | 1 | CNY | 105.1 | 1 | 12 | 12 | 建筑工程 | 装修工程 | 雕塑工程 | 安装水泥构件（柱头、基座、柱头饰、柱头饰、托架和模压件）
KAPU-TO-KAME-KARI | 矿物或聚合物矿物装饰性成分 | Abstract Material | General | 吨 | 17614.85 | 17614.85 | 17614.85 | 17614.85 | 1 | CNY | 6018.41 | 0.3417 | 12 | 12 | 建筑工程 | 装修工程 | 油漆工程 | 装饰工程
MEME-RI-METO-KANE | 库存防护板 | Abstract Material | General | 平方米 | 93.62 | 93.62 | 93.62 | 93.62 | 1 | CNY | 7470.04 | 79.7875 | 12 | 12 | 建筑工程 | 土方工程 | 其他土方工程、准备性、配套及加固工程 | 手工挖掘土方
MEDX-PU-KARI-KATO | 管式消音器 | Abstract Material | General | 件 | 444.08 | 444.08 | 444.08 | 444.08 | 1 | CNY | 444.08 | 1 | 12 | 12 | 建筑工程 | 通风与空调 | 通风和空调系统安装结构元件 | 安装GTK型圆管通风装置消音器
MEME-ME-KAME-METO | 实木拼花地板 | Abstract Material | General | 平方米 | 192.48 | 192.48 | 192.48 | 192.48 | 1 | CNY | 10041.53 | 52.1683 | 12 | 12 | 建筑工程 | 地板 | 地板 | 铺设镶板地板、镶嵌拼花地板、无纹理单片拼花地板
KATO-RI-KARI-KASA | 无机粘结剂 | Abstract Material | General | 吨 | 1249.08 | 1249.08 | 1249.08 | 1249.08 | 1 | CNY | 0 | 0 | 12 | 12 | 建筑工程 | 公路 | 以粘结材料加固的土基和覆盖层 | 用无机粘结材料加固的土壤基础和覆盖层
RITO-TO-KASA-KAME | 冷轧无缝防腐蚀钢管 | Abstract Material | General | 米 | 291.08 | 291.08 | 291.08 | 291.08 | 1 | CNY | 29428.65 | 101.1 | 12 | 12 | 建筑工程 | 预制混凝土和钢筋混凝土结构 | 工业企业的住宅、公共及行政生活建筑 | 楼梯平台、楼梯和护栏
MEME-RI-KAME-KAPU | 阳台门板 | Abstract Material | General | 平方米 | 1084.24 | 1084.24 | 1084.24 | 1084.24 | 1 | CNY | 108424.28 | 100 | 12 | 12 | 建筑工程 | 木结构 | 木结构 | 门、大门
MEVO-ME-KASA-KAME | 阀门 | Abstract Material | General | 件 | 10846.31 | 10846.31 | 10846.31 | 10846.31 | 1 | CNY | 10846.31 | 1 | 12 | 12 | 建筑工程 | 室内管道 | 法兰式管道配件 | 安装安全阀
KASA-ME-KANE-KAPU | 多孔楼板板 | Abstract Material | General | 件 | 436.72 | 436.72 | 436.72 | 436.72 | 1 | CNY | 43671.57 | 100 | 12 | 12 | 建筑工程 | 预制混凝土和钢筋混凝土结构 | 工业企业的住宅、公共及行政生活建筑 | 楼板和屋顶面板
RIPU-RI-KANE-KAPU | 金绿石水泥管接头 | Abstract Material | General | 件 | 65.37 | 65.37 | 65.37 | 65.37 | 1 | CNY | 13424.08 | 205.35 | 12 | 12 | 建筑工程 | 下水道——室外管网 | 管道铺设与集水器安装 | 白石棉水泥无压管道
MEME-RI-KARI-KAME | 门锁 | Abstract Material | General | 平方米 | 1063.21 | 1063.21 | 1063.21 | 1063.21 | 1 | CNY | 88778.25 | 83.5 | 12 | 12 | 建筑工程 | 木结构 | 木结构 | 门、大门
MEDX-RI-KATO-KADX | 通风栅 | Abstract Material | General | 平方米 | 282.33 | 121.58 | 2050.56 | 121.58 | 2 | CNY | 19846.23 | 19 | 12 | 12 | 建筑工程 | 建筑金属结构 | 建筑物和构筑物的围护结构 | 窗框、彩绘玻璃、橱窗、门、大门
KASA-TO-KAME-KAVO | 单件装饰线条 | Abstract Material | General | 件 | 896.71 | 896.71 | 896.71 | 896.71 | 1 | CNY | 896.71 | 1 | 12 | 12 | 建筑工程 | 装修工程 | 雕塑工程 | 在柱子上安装石膏单件部件
KAVO-ME-KARI-KALI | 金属瓦屋顶的附加元件：檐口、屋脊、檐槽、檐口和端板、堵头等。 | Abstract Material | General | 件 | 117.32 | 117.32 | 117.32 | 117.32 | 1 | CNY | 9561.83 | 81.5 | 11 | 11 | 建筑工程 | 屋顶 | 屋顶 | 各类金属瓦屋顶的施工
RIRI-RI-KAME-KAVO | 悬挂式盘形线路绝缘子 | Abstract Material | General | 吨 | 926.32 | 926.32 | 926.32 | 926.32 | 1 | CNY | 0 | 0 | 11 | 11 | 建筑工程 | 输电线路 | 0.38-35千伏输电线路及变电站 | 0.38-35千伏架空输电线路
MEPU-PU-KAPU-KAVO | 搪瓷 | Abstract Material | General | 千克 | 18981.5 | 18624.22 | 19934.26 | 18624.22 | 2 | CNY | 650183.56 | 34.9105 | 11 | 11 | 建筑工程 | 公路 | 道路建设 | 道路标线
KAME-LI-MESA-MEME | 弹簧垫圈 | Abstract Material | General | 吨 | 8029.1 | 5.31 | 29425.86 | 5.31 | 2 | CNY | 18.05 | 0.0006 | 11 | 11 | 建筑工程 | 装修工程 | 饰面工程 | 建筑立面外墙饰面
KAME-LI-MESA-MEKA | 安装卡扣 | Abstract Material | General | 千克 | 75.67 | 21.24 | 213.11 | 21.24 | 3 | CNY | 182.14 | 3.1445 | 11 | 11 | 建筑工程 | 预制混凝土和钢筋混凝土结构 | 生产建筑与设施 | 围栏、大门和门扉
KASA-ME-KALI-RISA | 预制钢筋混凝土结构 | Abstract Material | General | 件 | 2245.42 | 2245.42 | 2245.42 | 2245.42 | 1 | CNY | 224541.87 | 100 | 11 | 11 | 建筑工程 | 预制混凝土和钢筋混凝土结构 | 生产建筑与设施 | 楼梯段和平台
KASA-ME-KASA-MESA | 杯形基础 | Abstract Material | General | 件 | 2832.03 | 2832.03 | 2832.03 | 2832.03 | 1 | CNY | 283100.07 | 99.9636 | 11 | 11 | 建筑工程 | 预制混凝土和钢筋混凝土结构 | 生产建筑与设施 | 基础与基础梁
KASA-ME-KALI-KADX | 预制钢筋混凝土结构 | Abstract Material | General | 件 | 3406.11 | 3404.4 | 3423.25 | 3404.4 | 2 | CNY | 340766.53 | 100.0455 | 11 | 11 | 建筑工程 | 预制混凝土和钢筋混凝土结构 | 生产建筑与设施 | 楼梯段和平台
KAVO-TO-KASA-KAPU | 防火隔断 | Abstract Material | General | 平方米 | 38774.76 | 38329.64 | 43226.01 | 38329.64 | 2 | CNY | 70901.97 | 1.8382 | 11 | 11 | 建筑工程 | 装修工程 | 饰面工程 | 建筑立面外墙饰面
MERI-ME-KARI-KATO | 卷材沥青聚合物自粘式屋面防水材料 | Abstract Material | General | 平方米 | 49.65 | 49.65 | 49.65 | 49.65 | 1 | CNY | 9235.69 | 186.0309 | 11 | 11 | 建筑工程 | 屋顶 | 屋顶 | 防水层的设置
MEME-TO-KATO-MENE | 复合钢筋 | Abstract Material | General | 米 | 14.91 | 3.82 | 44.49 | 3.82 | 2 | CNY | 4448.9 | 100 | 11 | 11 | 建筑工程 | 混凝土和钢筋混凝土整体结构 | 其他作业 | 复合混凝土结构施工中钢筋制品的安装
MEPU-SA-KAPU-KAME | 聚合物密封胶，防水、防腐蚀、生物耐受性，丁基橡胶基 | Abstract Material | General | 千克 | 24.99 | 22.08 | 25.28 | 25.28 | 2 | CNY | 2032.11 | 80.3841 | 11 | 11 | 建筑工程 | 砖砌体和砌块结构 | 乱石砌体结构、防水层及地基基础 | 墙体、地基防水
KALI-TO-KARI-KATO | 桥梁钢结构 | Abstract Material | General | 立方米 | 36414.24 | 36414.24 | 36414.24 | 36414.24 | 1 | CNY | 1478418.16 | 40.6 | 11 | 11 | 建筑工程 | 桥梁与管道 | 桥梁钢筋混凝土跨径结构 | 公路桥梁的跨径结构
KAVO-TO-KATO-KASA | 低碳钢丝，镀锌，直径2.5毫米，用途多样 | Abstract Material | General | 千克 | 10735.49 | 10519.83 | 10757.06 | 10757.06 | 2 | CNY | 5991.68 | 0.557 | 11 | 11 | 建筑工程 | 干线和工业管道 | 管道配重 | 使用BAU型螺旋锚固装置固定公称直径为500-1400毫米的管道
KADX-RI-KATO-KAME | 铝制面板固定型材 | Abstract Material | General | 件 | 62.58 | 44.33 | 84.49 | 44.33 | 2 | CNY | 5224.09 | 61.8333 | 11 | 10 | 建筑工程 | 预制混凝土和钢筋混凝土结构 | 采用水泥木屑板的结构 | 木质框架隔断
METO-RI-KAME-KASA | 石灰岩饰面板 | Abstract Material | General | 平方米 | 83.6 | 83.6 | 83.6 | 83.6 | 1 | CNY | 8223.19 | 98.3636 | 11 | 11 | 建筑工程 | 装修工程 | 饰面工程 | 室内表面板材饰面
KAME-LI-MESA-KASA | 带热扩散镀锌涂层的钢制圆顶螺母，用于锚杆，强度等级 8.8 | Abstract Material | General | 件 | 16110.21 | 96.59 | 22115.31 | 22115.31 | 2 | CNY | 4539.9 | 47 | 11 | 11 | 建筑工程 | 土方工程 | 其他土方工程、准备性、配套及加固工程 | 永久冻土和岩石地基的开挖
KAME-NE-KAPU-KASA | 带PVC边框的拉伸天花板布（鱼叉式） | Abstract Material | General | 平方米 | 10.09 | 3.23 | 28.38 | 3.23 | 2 | CNY | 0 | 0 | 11 | 3 | 建筑工程 | 装修工程 | 饰面工程 | 室内表面板材饰面
MEVO-RI-KADX-KAPU | 油脂分离器 | Abstract Material | General | 套 | 158201.16 | 158201.16 | 158201.16 | 158201.16 | 1 | CNY | 158201.16 | 1 | 10 | 10 | 建筑工程 | 下水道——室外管网 | 其他作业 | 下水道设施元件
MERI-RI-KATO-MEME | 玻璃纤维布 | Abstract Material | General | 1000 平方米 | 35.76 | 20.9 | 42.12 | 42.12 | 2 | CNY | 1892.74 | 90.5298 | 10 | 10 | 建筑工程 | 地板 | 地板 | 防水层的设置
RIKA-ME-KAME-KAME | 锚固夹 | Abstract Material | General | 100 件 | 331.48 | 105.33 | 670.72 | 105.33 | 2 | CNY | 13.41 | 0.02 | 10 | 10 | 建筑工程 | 输电线路 | 0.38-35千伏输电线路及变电站 | 0.38-35千伏架空输电线路
KATO-ME-KARI-KARI | 石灰 | Abstract Material | General | 吨 | 1824.99 | 1824.99 | 1824.99 | 1824.99 | 1 | CNY | 2614.29 | 1.4325 | 10 | 10 | 建筑工程 | 公路 | 基础与覆盖层的建造 | 非硬质道路服装
MEDX-TO-KAME-KADX | 止回阀 | Abstract Material | General | 件 | 1120.3 | 1120.3 | 1120.3 | 1120.3 | 1 | CNY | 1120.3 | 1 | 10 | 10 | 建筑工程 | 通风与空调 | 金属风管 | 用于深度达40米的矿井结构中的耐腐蚀钢风管垫片
MEDX-PU-KARI-KARI | 管式消音器 | Abstract Material | General | 件 | 1029.14 | 1029.14 | 1029.14 | 1029.14 | 1 | CNY | 1029.14 | 1 | 10 | 10 | 建筑工程 | 通风与空调 | 通风和空调系统安装结构元件 | 安装GTP型管状通风装置消音器
KASA-ME-KAPU-KARI | 预制钢筋混凝土结构 | Abstract Material | General | 件 | 4443.24 | 4443.24 | 4443.24 | 4443.24 | 1 | CNY | 444323.56 | 100 | 10 | 10 | 建筑工程 | 预制混凝土和钢筋混凝土结构 | 工业企业的住宅、公共及行政生活建筑 | 内外墙板、加固隔板、隔断
KASA-ME-KAPU-MERI | 钢筋混凝土隔断板 | Abstract Material | General | 件 | 105.1 | 105.1 | 105.1 | 105.1 | 1 | CNY | 10509.75 | 100 | 10 | 10 | 建筑工程 | 预制混凝土和钢筋混凝土结构 | 工业企业的住宅、公共及行政生活建筑 | 内外墙板、加固隔板、隔断
RIPU-TO-KATO-KATO | 双层异形聚乙烯管材 | Abstract Material | General | 米 | 230.29 | 230.29 | 230.29 | 230.29 | 1 | CNY | 23604.48 | 102.5 | 10 | 10 | 建筑工程 | 下水道——室外管网 | 管道铺设与集水器安装 | 聚乙烯无压管
KASA-ME-KAPU-MESA | 预制钢筋混凝土结构 | Abstract Material | General | 件 | 544.43 | 544.43 | 544.43 | 544.43 | 1 | CNY | 54443.19 | 100 | 10 | 10 | 建筑工程 | 预制混凝土和钢筋混凝土结构 | 生产建筑与设施 | 墙壁和隔断
KASA-ME-KAPU-MEKA | 基座块 | Abstract Material | General | 件 | 105.1 | 105.1 | 105.1 | 105.1 | 1 | CNY | 10509.75 | 100 | 10 | 10 | 建筑工程 | 预制混凝土和钢筋混凝土结构 | 工业企业的住宅、公共及行政生活建筑 | 内外墙板、加固隔板、隔断
MEDX-TO-KATO-KATO | 空气过滤器 | Abstract Material | General | 件 | 125881.82 | 125881.82 | 125881.82 | 125881.82 | 1 | CNY | 125881.82 | 1 | 10 | 10 | 建筑工程 | 通风与空调 | 空调 | 安装空气（干式）过滤器
MEDX-TO-KATO-KAPU | 空气过滤器 | Abstract Material | General | 件 | 140.91 | 140.91 | 140.91 | 140.91 | 1 | CNY | 140.91 | 1 | 10 | 10 | 建筑工程 | 通风与空调 | 空调 | 安装空气滤网（油滤）
KASA-ME-KASA-KALI | 预制钢筋混凝土结构 | Abstract Material | General | 件 | 6689.26 | 6689.26 | 6689.26 | 6689.26 | 1 | CNY | 668925.79 | 100 | 10 | 10 | 建筑工程 | 预制混凝土和钢筋混凝土结构 | 工业企业的住宅、公共及行政生活建筑 | 梁、横梁、过梁
KAVO-TO-KADX-KAME | 镀锌波纹板 | Abstract Material | General | 平方米 | 107.42 | 96.91 | 111.92 | 111.92 | 2 | CNY | 10819.68 | 111.65 | 10 | 10 | 建筑工程 | 混凝土和钢筋混凝土整体结构 | 采用不同类型模板建造住宅和公共建筑的整体结构 | 钢筋混凝土楼板永久模板的安装（采用钢制型材铺板）
KASA-TO-KARI-KAME | 单件装饰线条 | Abstract Material | General | 件 | 105.1 | 105.1 | 105.1 | 105.1 | 1 | CNY | 105.1 | 1 | 10 | 10 | 建筑工程 | 装修工程 | 雕塑工程 | 安装水泥构件（柱头、基座、柱头饰、柱头饰、托架和模压件）
KAVO-ME-KARI-KAME | 漏斗 | Abstract Material | General | 件 | 62.77 | 55.5 | 128.16 | 55.5 | 2 | CNY | 3711.1 | 50.5 | 10 | 10 | 建筑工程 | 室内管道 | 卫生技术配件安装与系统水压测试 | 漏斗安装
KAME-NE-KATO-KATO | 地毯 | Abstract Material | General | 平方米 | 124.32 | 124.32 | 124.32 | 124.32 | 1 | CNY | 12680.8 | 102 | 10 | 10 | 建筑工程 | 地板 | 地板 | 铺设人造革和地毯覆盖层
KASA-TO-KAME-KAME | 单件装饰线条 | Abstract Material | General | 件 | 472.12 | 472.12 | 472.12 | 472.12 | 1 | CNY | 472.12 | 1 | 10 | 10 | 建筑工程 | 装修工程 | 雕塑工程 | 在柱子上安装石膏单件部件
RIPU-RI-KAME-KARI | 陶瓷下水道管 | Abstract Material | General | 米 | 1897.01 | 1897.01 | 1897.01 | 1897.01 | 1 | CNY | 191218.84 | 100.8 | 10 | 10 | 建筑工程 | 下水道——室外管网 | 管道铺设与集水器安装 | 陶瓷下水道管
KASA-TO-KARI-KALI | 装饰线条配件 | Abstract Material | General | 米 | 105.1 | 105.1 | 105.1 | 105.1 | 1 | CNY | 10614.85 | 101 | 10 | 10 | 建筑工程 | 装修工程 | 雕塑工程 | 安装水泥部件，包括带装饰图案的平面、凸面和浮雕部件，图案可为简单或复杂
MEPU-SA-KAME-KAME | 丙烯酸密封胶，300毫升 | Abstract Material | General | 件 | 213.92 | 213.92 | 213.92 | 213.92 | 1 | CNY | 3779.22 | 17.6667 | 10 | 10 | 建筑工程 | 木结构 | 隔墙、墙面饰面、石膏板吊顶 | 在单层金属框架（采用天花板型材）上铺设单层或双层石膏板墙面
KASA-ME-KALI-KAME | 通风单元 | Abstract Material | General | 件 | 5268.09 | 5268.09 | 5268.09 | 5268.09 | 1 | CNY | 526809.38 | 100 | 10 | 10 | 建筑工程 | 预制混凝土和钢筋混凝土结构 | 工业企业的住宅、公共及行政生活建筑 | 体积块、卫生间隔间、电梯井和通风块
KASA-ME-KALI-RIME | 阳台板 | Abstract Material | General | 件 | 552.24 | 552.24 | 552.24 | 552.24 | 1 | CNY | 55224.27 | 100 | 10 | 10 | 建筑工程 | 预制混凝土和钢筋混凝土结构 | 工业企业的住宅、公共及行政生活建筑 | 阳台、露台、遮阳篷、栏杆、墙壁、围栏及小型构件的板材
KASA-RI-KARI-RIME | 混凝土、水泥或马赛克瓷砖 | Abstract Material | General | 平方米 | 102.31 | 102.31 | 102.31 | 102.31 | 1 | CNY | 6410.47 | 62.6571 | 10 | 10 | 建筑工程 | 地板 | 地板 | 水泥砂浆瓷砖铺装施工
MEME-RI-MEME-KANE | 层压胶合板 | Abstract Material | General | 立方米 | 6535.78 | 6535.78 | 6535.78 | 6535.78 | 1 | CNY | 48694.61 | 7.4505 | 10 | 10 | 建筑工程 | 混凝土和钢筋混凝土整体结构 | 核电站建筑结构 | 反应堆井结构混凝土浇筑
KADX-RI-KATO-KAPU | 铝制角型材 | Abstract Material | General | 米 | 30636.95 | 93.55 | 50985.49 | 50985.49 | 3 | CNY | 7292.87 | 69.565 | 10 | 8 | 建筑工程 | 装修工程 | 饰面工程 | 室内表面板材饰面
MEME-ME-KARI-KAME | 建筑用原木 | Abstract Material | General | 立方米 | 1172.1 | 1172.1 | 1172.1 | 1172.1 | 1 | CNY | 16331.76 | 13.9337 | 10 | 10 | 建筑工程 | 木结构 | 木结构 | 墙体、隔断
RIPU-TO-KATO-MERI | 聚乙烯管 | Abstract Material | General | 米 | 1419.21 | 1419.21 | 1419.21 | 1419.21 | 1 | CNY | 145327.44 | 102.4 | 10 | 10 | 建筑工程 | 农村建筑结构 | 温室与蔬菜储藏室 | 冬季玻璃温室
MEPU-SA-KADX-KANE | 稀释剂 | Abstract Material | General | 吨 | 71.92 | 71.92 | 71.92 | 71.92 | 1 | CNY | 0.13 | 0.0018 | 10 | 10 | 建筑工程 | 桥梁与管道 | 各类工程 | 跨径结构涂装
KAME-LI-MELI-MERI | 钢丝圆盘砂轮机用砂轮 | Abstract Material | General | 件 | 38.81 | 38.81 | 38.81 | 38.81 | 1 | CNY | 0 | 0 | 10 | 10 | 建筑工程 | 建筑物和构筑物改造工程 | 其他作业 | 接缝防水
KASA-ME-KAVO-KANE | 无砟桥面预制钢筋混凝土板 | Abstract Material | General | 立方米 | 2912.96 | 2912.96 | 2912.96 | 2912.96 | 1 | CNY | 291295.95 | 100 | 10 | 10 | 建筑工程 | 铁路 | 1520毫米轨距铁路轨道上部结构 | 桥梁轨道铺设
RIPU-TO-KASA-MEKA | 聚合物转换器 | Abstract Material | General | 件 | 114.81 | 114.81 | 114.81 | 114.81 | 1 | CNY | 11481.04 | 100 | 10 | 10 | 建筑工程 | 室内管道 | 水表组件和水表（计数器） | 安装公寓水表组件
KALI-RI-KALI-MESA | 钢管 | Abstract Material | General | 吨 | 23576.78 | 23576.78 | 23576.78 | 23576.78 | 1 | CNY | 16163.56 | 0.6856 | 10 | 10 | 建筑工程 | 桥梁与管道 | 预制基础上的排水管和排水沟 | 波纹金属涵管
KAME-RI-KATO-KAME | 聚合物-沥青粘结剂 | Abstract Material | General | 千克 | 5355.42 | 5355.42 | 5355.42 | 5355.42 | 1 | CNY | 18046242.39 | 3369.7125 | 9 | 9 | 建筑工程 | 公路 | 基础与覆盖层的建造 | 非硬质道路服装
MEPU-RI-KARI-KAPU | 清漆 | Abstract Material | General | 吨 | 150.14 | 150.14 | 150.14 | 150.14 | 1 | CNY | 2.59 | 0.0172 | 9 | 9 | 建筑工程 | 装修工程 | 油漆工程 | 涂覆与涂装：清漆及特种涂料
KADX-PU-KATO-KASA | 铝合金窗框 | Abstract Material | General | 吨 | 2192.42 | 2192.42 | 2192.42 | 2192.42 | 1 | CNY | 192110.79 | 87.625 | 9 | 9 | 建筑工程 | 建筑金属结构 | 建筑物和构筑物的围护结构 | 窗框、彩绘玻璃、橱窗、门、大门
KASA-ME-KARI-MEKA | 管道用环形钢筋混凝土配重块 | Abstract Material | General | 套 | 4585.37 | 4585.37 | 4585.37 | 4585.37 | 1 | CNY | 4585.37 | 1 | 9 | 9 | 建筑工程 | 干线和工业管道 | 管道配重 | 用UTK型两半环形钢筋混凝土配重块对公称直径为300-1400毫米的管道进行配重
MEME-RI-METO-KATO | 围栏板，实心 | Abstract Material | General | 平方米 | 17 | 17 | 17 | 17 | 1 | CNY | 1678.08 | 98.7222 | 9 | 9 | 建筑工程 | 木结构 | 木结构 | 企业、建筑物及设施场地围栏
KASA-ME-KAME-MESA | 预制钢筋混凝土结构 | Abstract Material | General | 立方米 | 105.1 | 105.1 | 105.1 | 105.1 | 1 | CNY | 10509.75 | 100 | 9 | 9 | 建筑工程 | 预制混凝土和钢筋混凝土结构 | 谷物储存与加工企业的建设 | 谷物储存和加工企业建筑结构的安装
MENE-RI-KARI-KASA | 灌木苗 | Abstract Material | General | 件 | 83.94 | 81.83 | 100.77 | 81.83 | 2 | CNY | 15197.66 | 185.7143 | 9 | 9 | 建筑工程 | 绿化、防护林带 | 绿化 | 准备种植地点并成组种植灌木苗
MEME-RI-KALI-KALI | 隔音专用窗框 | Abstract Material | General | 平方米 | 1299.85 | 1299.85 | 1299.85 | 1299.85 | 1 | CNY | 1299.85 | 1 | 9 | 9 | 建筑工程 | 通信、广播和电视设施 | 通信、广播和电视设施 | 室内声学处理
RINE-ME-KARI-KARI | 绝缘接头组件 | Abstract Material | General | 套 | 994.59 | 518.97 | 1375.09 | 1375.09 | 2 | CNY | 27734.07 | 35.1111 | 9 | 9 | 建筑工程 | 铁路 | 铁路信号、集中与闭塞系统 | 绝缘接头、轨道连接器和信号灯桥
RIPU-TO-KARI-KASA | 聚丙烯压力管 | Abstract Material | General | 米 | 68.14 | 68.14 | 68.14 | 68.14 | 1 | CNY | 6984.52 | 102.5 | 9 | 9 | 建筑工程 | 室内管道 | 塑料管管道 | 采用预制组件的多层聚丙烯管铺设室内供水和供暖管道
RIPU-TO-KATO-MESA | 缆索护套 | Abstract Material | General | 米 | 5 | 5 | 5 | 5 | 1 | CNY | 280.22 | 56.1 | 9 | 9 | 建筑工程 | 桥梁与管道 | 各类工程 | 缆索系统
KAME-LI-MESA-MERI | 销钉 | Abstract Material | General | 件 | 12057.1 | 7 | 13563.37 | 13563.37 | 2 | CNY | 5600.96 | 800 | 9 | 9 | 建筑工程 | 桥梁与管道 | 各类工程 | 围栏
MEDX-ME-KARI-KALI | 空气分配器 | Abstract Material | General | 件 | 140.91 | 140.91 | 140.91 | 140.91 | 1 | CNY | 140.91 | 1 | 9 | 9 | 建筑工程 | 通风与空调 | 通风和空调系统安装结构元件 | 安装用于输送空气的空气分配器
MEVO-PU-KAME-KARI | 带拉紧器的拉杆 | Abstract Material | General | 件 | 17768.54 | 17768.54 | 17768.54 | 17768.54 | 1 | CNY | 17768.54 | 1 | 9 | 9 | 建筑工程 | 通风与空调 | 通风和空调系统安装结构元件 | 安装导流板
MEVO-SA-KATO-KAME | 泵用隔振垫 | Abstract Material | General | 套 | 705.55 | 705.55 | 705.55 | 705.55 | 1 | CNY | 7055.48 | 10 | 9 | 9 | 建筑工程 | 供暖——室内设备 | 离心泵 | 在泵上安装减震垫
KADX-ME-KAME-KAME | 带法兰和排水口的铝合金镂空窗 | Abstract Material | General | 平方米 | 2657.33 | 2586.08 | 3227.35 | 2586.08 | 2 | CNY | 216044.76 | 83.5 | 9 | 9 | 建筑工程 | 建筑金属结构 | 建筑物和构筑物的结构构件 | 灯罩结构构件
MEVO-SA-MEPU-KAME | 水过滤器 | Abstract Material | General | 件 | 180.12 | 180.12 | 180.12 | 180.12 | 1 | CNY | 1801.19 | 10 | 9 | 9 | 建筑工程 | 供暖——室内设备 | 系统进水装置 | 过滤器安装
KALI-SA-KAME-KARI | 浮筒结构 | Abstract Material | General | 吨 | 11746.26 | 2240.32 | 21144.06 | 7209.57 | 3 | CNY | 9061.18 | 1 | 9 | 8 | 建筑工程 | 建筑金属结构 | 构筑物 | 储罐、储气罐
MEVO-ME-MEME-KARI | 燃气压力调节器 | Abstract Material | General | 件 | 3200.63 | 3200.63 | 3200.63 | 3200.63 | 1 | CNY | 3200.63 | 1 | 9 | 9 | 建筑工程 | 燃气供应——室内设备 | 安装燃气压力调节器
KARI-ME-KARI-KARI | 水泥-土壤混合物 | Abstract Material | General | 立方米 | 242.69 | 242.69 | 242.69 | 242.69 | 1 | CNY | 37374.66 | 154 | 9 | 9 | 建筑工程 | 公路 | 以粘结材料加固的土基和覆盖层 | 用无机粘结材料加固的土壤基础和覆盖层
KAPU-TO-KAME-MEME | 水泥粘土砂浆 | Abstract Material | General | 立方米 | 340.16 | 340.16 | 340.16 | 340.16 | 1 | CNY | 70.3 | 0.2067 | 9 | 9 | 建筑工程 | 工业炉与烟囱 | 砖砌和钢筋混凝土管道衬砌 | 普通粘土砖砌筑砖烟囱内衬
KASA-ME-KARI-KADX | 钢筋混凝土压力管 | Abstract Material | General | 米 | 1080.4 | 1080.4 | 1080.4 | 1080.4 | 1 | CNY | 1076797.63 | 996.6667 | 9 | 9 | 建筑工程 | 供水管道——室外管网 | 管道铺设 | 钢筋混凝土管
KAVO-ME-KARI-RIRI | 排水管配件 | Abstract Material | General | 件 | 58.93 | 58.93 | 58.93 | 58.93 | 1 | CNY | 3712.66 | 63 | 8 | 8 | 建筑工程 | 屋顶 | 屋顶 | 金属排水系统的安装
KASA-TO-KAME-MEVO | 单件装饰线条 | Abstract Material | General | 件 | 141.53 | 141.53 | 141.53 | 141.53 | 1 | CNY | 141.53 | 1 | 8 | 8 | 建筑工程 | 装修工程 | 雕塑工程 | 石膏件安装
KASA-TO-KAME-MEKA | 单件装饰线条 | Abstract Material | General | 件 | 349.4 | 349.4 | 349.4 | 349.4 | 1 | CNY | 349.4 | 1 | 8 | 8 | 建筑工程 | 装修工程 | 雕塑工程 | 石膏件安装
MEPU-TO-KAME-KAME | 粘合底漆 | Abstract Material | General | 千克 | 24.89 | 24.89 | 24.89 | 24.89 | 1 | CNY | 746.77 | 30 | 8 | 8 | 建筑工程 | 装修工程 | 抹灰工程 | 室内表面抹灰
MEDX-TO-KAME-METO | 防爆阀 | Abstract Material | General | 件 | 140.91 | 140.91 | 140.91 | 140.91 | 1 | CNY | 228.97 | 1.625 | 8 | 8 | 建筑工程 | 供暖——室内设备 | 供暖锅炉 | 钢制火管式蒸汽热水锅炉安装
RITO-TO-KAME-KATO | 无缝套管钢管，带短螺纹和标准螺纹，带螺纹接头、安全接头和C级和D级强度钢制环 | Abstract Material | General | 米 | 898.54 | 898.54 | 898.54 | 898.54 | 1 | CNY | 10.66 | 0.0119 | 8 | 8 | 建筑工程 | 桩基工程、沉井、地基加固 | 土壤加固 | 采用土锚杆注浆锚固法（AI）加固基坑壁，锚杆计算抗拉承载力达42吨
MEPU-SA-KAME-KANE | 聚氨酯密封胶 | Abstract Material | General | 千克 | 38.37 | 38.37 | 38.37 | 38.37 | 1 | CNY | 1133.86 | 29.5512 | 8 | 8 | 建筑工程 | 地板 | 地板 | 加固（顶层）混凝土地板覆盖层的施工
KARI-RI-KAPU-KAPU | 砂砾混合料、碎石砂混合料等 | Abstract Material | General | 立方米 | 241.7 | 241.7 | 241.7 | 241.7 | 1 | CNY | 0 | 0 | 8 | 8 | 建筑工程 | 公路 | 垫层、找平层的基础与路面 | 砾石、砂砾石和碎石砂混合料的基础和覆盖层
KASA-RI-KARI-KADX | 多孔混凝土墙体砌块 | Abstract Material | General | 立方米 | 945.58 | 945.58 | 945.58 | 945.58 | 1 | CNY | 7640.31 | 8.08 | 8 | 8 | 建筑工程 | 砖砌体和砌块结构 | 轻质砌块与石材结构 | 用胶粘剂砌筑无饰面气泡混凝土砌块墙体
MEVO-ME-KAPU-KARI | 阀门 | Abstract Material | General | 件 | 2741.44 | 2741.44 | 2741.44 | 2741.44 | 1 | CNY | 2741.44 | 1 | 8 | 8 | 建筑工程 | 室内管道 | 法兰式管道配件 | 安装接收阀
RITO-LI-KAME-KAME | 钢制水表管接头 | Abstract Material | General | 套 | 80.99 | 80.99 | 80.99 | 80.99 | 1 | CNY | 80.99 | 1 | 8 | 8 | 建筑工程 | 室内管道 | 水表组件和水表（计数器） | 安装水表组件（以组装好的模块形式运至安装现场），带旁通管线
MEVO-SA-KASA-KAME | 管道用钢制泥浆过滤器，法兰式 | Abstract Material | General | 件 | 1680.68 | 1680.68 | 1680.68 | 1680.68 | 1 | CNY | 1680.68 | 1 | 8 | 8 | 建筑工程 | 供暖——室内设备 | 系统进水装置 | 安装泥水分离器
KAVO-ME-KARI-RITO | 带聚合物涂层的金属壁板 | Abstract Material | General | 平方米 | 108.99 | 108.99 | 108.99 | 108.99 | 1 | CNY | 12860.79 | 118 | 8 | 8 | 建筑工程 | 装修工程 | 饰面工程 | 建筑立面外墙饰面
MEDX-ME-KAPU-KARI | 导流板 | Abstract Material | General | 件 | 1125.39 | 1125.39 | 1125.39 | 1125.39 | 1 | CNY | 1125.39 | 1 | 8 | 8 | 建筑工程 | 通风与空调 | 通风和空调系统安装结构元件 | 安装导流板
MEPU-PU-KAPU-MEKA | 自流平单组分材料 | Abstract Material | General | 千克 | 163.41 | 77.74 | 191.97 | 191.97 | 2 | CNY | 1821.65 | 23.4325 | 8 | 8 | 建筑工程 | 地板 | 地板 | 找平层施工
KASA-ME-KASA-KAPU | 预制钢筋混凝土结构 | Abstract Material | General | 件 | 2340.21 | 2340.21 | 2340.21 | 2340.21 | 1 | CNY | 234021.27 | 100 | 8 | 8 | 建筑工程 | 预制混凝土和钢筋混凝土结构 | 生产建筑与设施 | 基础与基础梁
KAME-TO-KAME-KANE | 润滑脂 | Abstract Material | General | 千克 | 80.55 | 80.55 | 80.55 | 80.55 | 1 | CNY | 0 | 0 | 8 | 8 | 建筑工程 | 钻孔 | 钻井作业 | 其他钻井类型
MEVO-SA-MEKA-KATO | 散热器接头 | Abstract Material | General | 件 | 143.41 | 143.41 | 143.41 | 143.41 | 1 | CNY | 0 | 0 | 8 | 8 | 维修与施工工作 | 室内卫生工程 | 中央供暖 | 旧散热器分段重组
KASA-ME-KATO-KASA | 柱头 | Abstract Material | General | 件 | 3666.34 | 3666.34 | 3666.34 | 3666.34 | 1 | CNY | 366633.53 | 100 | 8 | 8 | 建筑工程 | 预制混凝土和钢筋混凝土结构 | 生产建筑与设施 | 柱子和柱头
KASA-ME-KATO-KATO | 椽木梁 | Abstract Material | General | 件 | 4302.42 | 4302.42 | 4302.42 | 4302.42 | 1 | CNY | 430241.93 | 100 | 8 | 8 | 建筑工程 | 预制混凝土和钢筋混凝土结构 | 生产建筑与设施 | 梁、横梁和过梁
KASA-ME-KAPU-RISA | 预制钢筋混凝土结构 | Abstract Material | General | 件 | 371.5 | 371.5 | 371.5 | 371.5 | 1 | CNY | 37149.87 | 100 | 8 | 8 | 建筑工程 | 预制混凝土和钢筋混凝土结构 | 生产建筑与设施 | 墙壁和隔断
RIPU-TO-KATO-KADX | 螺旋缠绕结构壁聚乙烯管道，用于排水系统 | Abstract Material | General | 米 | 8732.59 | 8732.59 | 8732.59 | 8732.59 | 1 | CNY | 8950900.88 | 1025 | 8 | 8 | 建筑工程 | 下水道——室外管网 | 管道铺设与集水器安装 | 聚乙烯无压管
MEPU-PU-KAPU-MERI | 环氧树脂漆 | Abstract Material | General | 吨 | 36140.74 | 36140.74 | 36140.74 | 36140.74 | 1 | CNY | 0 | 0 | 8 | 8 | 建筑工程 | 桥梁与管道 | 各类工程 | 跨径结构涂装
MEPU-SA-KADX-KAPU | 固化剂 | Abstract Material | General | 吨 | 161439.45 | 161439.45 | 161439.45 | 161439.45 | 1 | CNY | 0 | 0 | 8 | 8 | 建筑工程 | 桥梁与管道 | 各类工程 | 跨径结构涂装
KAVO-TO-KADX-KASA | 钢结构 | Abstract Material | General | 吨 | 22108.57 | 22108.57 | 22108.57 | 22108.57 | 1 | CNY | 0 | 0 | 8 | 8 | 建筑工程 | 建筑金属结构 | 建筑物和构筑物的结构构件 | 隔断、天花板、地板、踢脚线
RISA-ME-KANE-RIME | 轨道连接器 | Abstract Material | General | 件 | 8757.25 | 8757.25 | 8757.25 | 8757.25 | 1 | CNY | 339770.52 | 38.7988 | 8 | 8 | 建筑工程 | 铁路 | 1520毫米轨距铁路轨道上部结构 | 其他类型的工作
KADX-PU-KATO-MEME | 铝合金窗框和窗框部件 | Abstract Material | General | 吨 | 128458.96 | 128458.96 | 128458.96 | 128458.96 | 1 | CNY | 0 | 0 | 8 | 8 | 建筑工程 | 建筑金属结构 | 建筑物和构筑物的围护结构 | 窗框、彩绘玻璃、橱窗、门、大门
KAME-LI-KALI-KASA | 基于单向碳纤维的薄片 | Abstract Material | General | 平方米 | 5000.63 | 557.44 | 18330.23 | 557.44 | 2 | CNY | 4539.76 | 8.144 | 8 | 7 | 建筑工程 | 桥梁与管道 | 各类工程 | 钢筋混凝土结构加固
RITO-VO-KAPU-MEME | 柔性保温管专用异形件及连接件 | Abstract Material | General | 件 | 1899.33 | 1899.33 | 1899.33 | 1899.33 | 1 | CNY | 0 | 0 | 8 | 8 | 建筑工程 | 供热与燃气管道——外部管网 | 供热——室外管网 | 铺设带聚氨酯泡沫保温层的供热管网管道
MEDX-RI-KAME-KAME | 弹簧减震器 | Abstract Material | General | 件 | 56.62 | 56.62 | 56.62 | 56.62 | 1 | CNY | 566.17 | 10 | 8 | 8 | 建筑工程 | 通风与空调 | 通风和空调系统安装结构元件 | 安装减震器
KAPU-RI-KAPU-KAME | 冷拌沥青混凝土混合料 | Abstract Material | General | 吨 | 1810.79 | 1810.79 | 1810.79 | 1810.79 | 1 | CNY | 5341.52 | 2.9498 | 8 | 8 | 建筑工程 | 公路 | 基础与覆盖层的建造 | 非硬质道路服装
MERI-RI-KAPU-KAPU | 矿棉板或矿棉垫、玻璃纤维板或玻璃纤维垫 | Abstract Material | General | 平方米 | 657.22 | 657.22 | 657.22 | 657.22 | 1 | CNY | 26101.44 | 39.715 | 8 | 8 | 建筑工程 | 地板 | 地板 | 连续隔热隔音层施工
MEPU-RI-KANE-KATO | 疏水液 | Abstract Material | General | 升 | 107.88 | 107.88 | 107.88 | 107.88 | 1 | CNY | 2427.27 | 22.5 | 8 | 8 | 建筑工程 | 装修工程 | 油漆工程 | 涂覆与涂装：清漆及特种涂料
MEPU-SA-KAME-KALI | 硅酮密封胶 | Abstract Material | General | 升 | 312.42 | 106.48 | 435.99 | 435.99 | 2 | CNY | 0 | 0 | 8 | 8 | 建筑工程 | 木结构 | 隔断、墙面饰面、采用加固水泥矿物板（VNUTRENNIE）的吊顶 | 采用加固水泥矿物板安装室内吊顶
MENE-TO-KAME-KARI | 生物细菌制剂 | Abstract Material | General | 千克 | 971.11 | 971.11 | 971.11 | 971.11 | 1 | CNY | 0 | 0 | 8 | 8 | 建筑工程 | 绿化、防护林带 | 绿化 | 各类工程
RITO-PU-KAME-KASA | 绝缘钢管 | Abstract Material | General | 米 | 433.66 | 433.66 | 433.66 | 433.66 | 1 | CNY | 438 | 1.01 | 8 | 8 | 建筑工程 | 干线和工业管道 | 道路下方穿越结构 | 无缝衬垫套管
KAME-LI-KADX-KARI | 德托尼特 M | Abstract Material | General | 吨 | 28071.69 | 28071.69 | 28071.69 | 28071.69 | 1 | CNY | 3417.73 | 0.1217 | 8 | 8 | 建筑工程 | 隧道和地铁 | 封闭式作业方式 | 隧道和巷道掘进
KAVO-ME-KANE-KATO | 金属网格板 | Abstract Material | General | 平方米 | 388.25 | 388.25 | 388.25 | 388.25 | 1 | CNY | 32554.71 | 83.85 | 8 | 8 | 建筑工程 | 预制混凝土和钢筋混凝土结构 | 生产建筑与设施 | 围栏、大门和门扉
KALI-PU-KATO-KADX | 户外照明用钢制支撑杆 | Abstract Material | General | 吨 | 35275.21 | 35275.21 | 35275.21 | 35275.21 | 1 | CNY | 0 | 0 | 8 | 8 | 建筑工程 | 输电线路 | 城市电车接触网及城市户外照明的支撑杆 | 城市电车接触网支撑杆
KASA-TO-KARI-KARI | 单件装饰线条 | Abstract Material | General | 件 | 105.1 | 105.1 | 105.1 | 105.1 | 1 | CNY | 105.1 | 1 | 8 | 8 | 建筑工程 | 装修工程 | 雕塑工程 | 水泥件安装（箱形花格、柱头）
KASA-TO-KARI-MEKA | 单件装饰线条 | Abstract Material | General | 件 | 105.1 | 105.1 | 105.1 | 105.1 | 1 | CNY | 105.1 | 1 | 8 | 8 | 建筑工程 | 装修工程 | 雕塑工程 | 安装水泥构件（柱头、基座、柱头饰、柱头饰、托架和模压件）
MEPU-SA-KASA-KARI | 亚麻油 | Abstract Material | General | 吨 | 22.12 | 22.12 | 22.12 | 22.12 | 1 | CNY | 0.24 | 0.011 | 8 | 8 | 建筑工程 | 装修工程 | 油漆工程 | 涂覆与涂装：清漆及特种涂料
MEVO-RI-KAPU-KAME | 聚乙烯井 | Abstract Material | General | 套 | 11437.4 | 11437.4 | 11437.4 | 11437.4 | 1 | CNY | 11437.4 | 1 | 8 | 8 | 建筑工程 | 供水管道——室外管网 | 供水井 | 安装带法兰连接的聚合物材料圆形预制井
KASA-TO-KAME-KALI | 装饰线条配件 | Abstract Material | General | 米 | 509.89 | 509.89 | 509.89 | 509.89 | 1 | CNY | 51498.92 | 101 | 8 | 8 | 建筑工程 | 装修工程 | 雕塑工程 | 安装装饰性平面、凸面、浮雕、简单或复杂图案的石膏线条（切口、腰线、饰带、滴水线等）
KASA-TO-KAME-MEPU | 单件装饰线条 | Abstract Material | General | 件 | 207.6 | 207.6 | 207.6 | 207.6 | 1 | CNY | 207.6 | 1 | 8 | 8 | 建筑工程 | 装修工程 | 雕塑工程 | 石膏件安装
MEVO-RI-KANE-KAVO | 软管 | Abstract Material | General | 件 | 62.3 | 53.23 | 125.78 | 53.23 | 2 | CNY | 2329.22 | 24.2857 | 8 | 8 | 建筑工程 | 供水和排水系统——内部装置 | 供水与排水——内部装置 | 马桶、落地式便盆、医院排水管安装
MEVO-TO-KARI-KARI | 消防柜 | Abstract Material | General | 件 | 347.74 | 347.74 | 347.74 | 347.74 | 1 | CNY | 34774.07 | 100 | 8 | 8 | 建筑工程 | 室内管道 | 其他作业 | 安装柜子
KAME-ME-KAME-KAPU | 波纹石棉水泥板 | Abstract Material | General | 平方米 | 42.73 | 42.73 | 42.73 | 42.73 | 1 | CNY | 5664.53 | 132.5714 | 7 | 7 | 建筑工程 | 预制混凝土和钢筋混凝土结构 | 石棉水泥结构 | 墙体构造
KAME-ME-KARI-KAVO | 石棉垫片 | Abstract Material | General | 100个 | 677.09 | 215.69 | 3445.49 | 215.69 | 2 | CNY | 464.01 | 2.0657 | 7 | 7 | 建筑工程 | 建筑金属结构 | 建筑物和构筑物的围护结构 | 窗框、彩绘玻璃、橱窗、门、大门
KASA-RI-KAPU-KAPU | 光面混凝土人行道板 | Abstract Material | General | 平方米 | 189.19 | 189.19 | 189.19 | 189.19 | 1 | CNY | 6520.84 | 34.4667 | 7 | 7 | 建筑工程 | 公路 | 人行道与人行道 | 混凝土板人行道铺设及接缝填充
KAME-LI-MENE-KARI | 模块化建筑脚手架 | Abstract Material | General | 吨 | 22791.58 | 22791.58 | 22791.58 | 22791.58 | 1 | CNY | 0 | 0 | 7 | 7 | 建筑工程 | 砖砌体和砌块结构 | 外部和内部脚手架 | 金属模块化脚手架的安装与拆卸
KALI-RI-KASA-KARI | 带型材地板覆层的多层墙板 | Abstract Material | General | 平方米 | 444.94 | 444.94 | 444.94 | 444.94 | 1 | CNY | 45975.25 | 103.328 | 7 | 7 | 建筑工程 | 建筑金属结构 | 建筑物和构筑物的围护结构 | 屋顶围护结构
KAVO-RI-KARI-MENE | 钢筋绳索 | Abstract Material | General | 吨 | 61.32 | 60.71 | 62.14 | 60.71 | 2 | CNY | 39513.7 | 650.255 | 7 | 7 | 建筑工程 | 混凝土和钢筋混凝土整体结构 | 核电站建筑结构 | 反应堆建筑保护壳预应力系统的预应力钢筋安装
RIKA-ME-KAME-MEME | 压板夹具 | Abstract Material | General | 件 | 13.43 | 13.43 | 13.43 | 13.43 | 1 | CNY | 13.43 | 1 | 7 | 7 | 建筑工程 | 供热与燃气管道——外部管网 | 城镇及村庄燃气管道 | 燃气管道网络上的其他设备
KASA-TO-KARI-MEVO | 零件 | Abstract Material | General | 件 | 105.1 | 105.1 | 105.1 | 105.1 | 1 | CNY | 105.1 | 1 | 7 | 7 | 维修与施工工作 | 雕花装饰 | 徽章 | 直径达200毫米的圆形徽章
MEME-RI-KAVO-KARI | 木纤维板 | Abstract Material | General | 平方米 | 14205.57 | 14205.57 | 14205.57 | 14205.57 | 1 | CNY | 1092817.9 | 76.9289 | 7 | 7 | 建筑工程 | 地板 | 地板 | 连续隔热隔音层施工
KAVO-PU-KAME-KASA | 型钢元件 | Abstract Material | General | 吨 | 13861.79 | 13861.79 | 13861.79 | 13861.79 | 1 | CNY | 70002.04 | 5.05 | 7 | 7 | 建筑工程 | 装修工程 | 饰面工程 | 建筑立面外墙饰面
METO-ME-KARI-KAME | 大理石板 | Abstract Material | General | 平方米 | 1286.13 | 1286.13 | 1286.13 | 1286.13 | 1 | CNY | 110423.6 | 85.8571 | 7 | 7 | 建筑工程 | 地板 | 地板 | 大理石和花岗岩板铺装施工
MEPU-RI-KARI-KATO | 防火涂料 | Abstract Material | General | 千克 | 44818.35 | 92.23 | 78362.93 | 78362.93 | 2 | CNY | 7918.57 | 0.1011 | 7 | 7 | 建筑工程 | 隔热工程 | 防火保护 | 金属结构防火保护
MEDX-RI-KAME-KASA | 柔性嵌件 | Abstract Material | General | 平方米 | 741.26 | 611.62 | 1519.11 | 611.62 | 2 | CNY | 1265.51 | 1.8571 | 7 | 7 | 建筑工程 | 通风与空调 | 通风和空调系统安装结构元件 | 在径向风机上安装柔性接头
KAVO-ME-KARI-KAVO | 基于菱形网格编织网的斜坡加固系统 | Abstract Material | General | 平方米 | 2279.06 | 2279.06 | 2279.06 | 2279.06 | 1 | CNY | 273486.89 | 120 | 7 | 7 | 建筑工程 | 土方工程 | 其他土方工程、准备性、配套及加固工程 | 永久冻土和岩石地基的开挖
RITO-TO-KAME-KALI | 加重钻杆 | Abstract Material | General | 米 | 761.2 | 761.2 | 761.2 | 761.2 | 1 | CNY | 0 | 0 | 7 | 7 | 建筑工程 | 钻孔 | 钻井作业 | 其他钻井类型
RITO-TO-KAME-KANE | 钻杆 | Abstract Material | General | 米 | 602.32 | 602.32 | 602.32 | 602.32 | 1 | CNY | 0 | 0 | 7 | 7 | 建筑工程 | 钻孔 | 钻井作业 | 其他钻井类型
RISA-ME-KAPU-KAPU | 轨道螺栓带螺母用于固定轨道 | Abstract Material | General | 吨 | 20360.12 | 20360.12 | 20360.12 | 20360.12 | 1 | CNY | 6477.43 | 0.3181 | 7 | 7 | 建筑工程 | 建筑金属结构 | 建筑物和构筑物的结构构件 | 支撑板、立柱、起重机梁、起重机梁-檩条桁架、起重机轨道和悬挂轨道
RISA-ME-KATO-KANE | 单圈弹簧垫圈 | Abstract Material | General | 吨 | 25721.85 | 25721.85 | 25721.85 | 25721.85 | 1 | CNY | 683.47 | 0.0266 | 7 | 7 | 建筑工程 | 建筑金属结构 | 建筑物和构筑物的结构构件 | 支撑板、立柱、起重机梁、起重机梁-檩条桁架、起重机轨道和悬挂轨道
RITO-VO-KAPU-KAVO | 过渡件 | Abstract Material | General | 件 | 461.16 | 461.16 | 461.16 | 461.16 | 1 | CNY | 3557.53 | 7.7143 | 7 | 7 | 建筑工程 | 供热与燃气管道——外部管网 | 城镇及村庄燃气管道 | 燃气管道进入建筑物
KAVO-TO-KAVO-KAME | 热轧不等边角钢 | Abstract Material | General | 吨 | 10248.42 | 10248.42 | 10248.42 | 10248.42 | 1 | CNY | 21243.51 | 2.0729 | 7 | 7 | 建筑工程 | 水利工程的混凝土和钢筋混凝土结构 | 水电工程结构，整个建筑的混凝土用量超过10万立方米 | 阀门
KALI-RI-KALI-KARI | 金属库存导线 | Abstract Material | General | 件 | 11783.36 | 11783.36 | 11783.36 | 11783.36 | 1 | CNY | 4.95 | 0.0004 | 7 | 7 | 建筑工程 | 桩基工程、沉井、地基加固 | 桩基工程 | 从地面进行的桩基施工
KAME-NE-KAPU-KAME | 天花板板材 | Abstract Material | General | 平方米 | 259.49 | 259.49 | 259.49 | 259.49 | 1 | CNY | 26653.12 | 102.7143 | 7 | 7 | 建筑工程 | 装修工程 | 饰面工程 | 室内表面板材饰面
MEME-RI-MEME-KAME | 纸质层压塑料 | Abstract Material | General | 平方米 | 45469.1 | 45469.1 | 45469.1 | 45469.1 | 1 | CNY | 4039604.32 | 88.8429 | 7 | 7 | 建筑工程 | 装修工程 | 饰面工程 | 室内表面板材饰面
MEDX-TO-KARI-KAME | 腔室隔板 | Abstract Material | General | 件 | 2450.32 | 2450.32 | 2450.32 | 2450.32 | 1 | CNY | 2450.32 | 1 | 7 | 7 | 建筑工程 | 燃气供应——室内设备 | 安装隔膜室
MEPU-RI-KASA-KATO | 基于聚氨酯树脂的双组分涂料 | Abstract Material | General | 千克 | 114.37 | 114.37 | 114.37 | 114.37 | 1 | CNY | 8718.31 | 76.2267 | 7 | 7 | 建筑工程 | 屋顶 | 屋顶 | 采用无气喷涂法在平屋顶上铺设聚合物防水层
MEPU-ME-KARI-KAPU | 粘合剂成分 | Abstract Material | General | 千克 | 224.47 | 224.47 | 224.47 | 224.47 | 1 | CNY | 10802.95 | 48.1257 | 7 | 7 | 建筑工程 | 地板 | 地板 | 油毡地板铺设
RITO-LI-KAME-KAPU | 带套管的管道 | Abstract Material | General | 米 | 80.99 | 80.99 | 80.99 | 80.99 | 1 | CNY | 8098.53 | 100 | 7 | 7 | 建筑工程 | 室内管道 | 钢管管道 | 用电焊钢管铺设供暖和供水管道
KALI-ME-KAME-KAME | 防火金属门 | Abstract Material | General | 件 | 2678.47 | 2634.51 | 2685.8 | 2685.8 | 2 | CNY | 26857.95 | 10 | 7 | 7 | 建筑工程 | 建筑金属结构 | 建筑物和构筑物的围护结构 | 窗框、彩绘玻璃、橱窗、门、大门
KASA-ME-KAME-KAME | 预制钢筋混凝土结构 | Abstract Material | General | 件 | 105.1 | 105.1 | 105.1 | 105.1 | 1 | CNY | 105.1 | 1 | 7 | 7 | 建筑工程 | 桥梁与管道 | 桥梁钢筋混凝土跨径结构 | 单轨铁路桥梁的钢筋混凝土跨径结构
KARI-TO-KAME-KASA | 破碎筛分砂 | Abstract Material | General | 立方米 | 208.28 | 208.28 | 208.28 | 208.28 | 1 | CNY | 1368.87 | 6.5722 | 6 | 6 | 建筑工程 | 公路 | 基础与覆盖层的建造 | 非硬质道路服装
KATO-RI-KAME-KASA | 水泥 | Abstract Material | General | 吨 | 1136.8 | 1136.8 | 1136.8 | 1136.8 | 1 | CNY | 1655.94 | 1.4567 | 6 | 6 | 建筑工程 | 隧道和地铁 | 封闭式作业方式 | 支护装置
MEME-TO-KAPU-KASA | 复合聚合物材料快速流体 | Abstract Material | General | 件 | 390.98 | 150.69 | 704.87 | 372.57 | 3 | CNY | 25592.25 | 46 | 6 | 6 | 建筑工程 | 公路 | 排水和泄洪装置 | 在路堤斜坡上采用复合沟槽建造车行道排水设施
KAME-LI-KAPU-KADX | 铰链 | Abstract Material | General | 件 | 7.56 | 7.56 | 7.56 | 7.56 | 1 | CNY | 756.09 | 100 | 6 | 6 | 建筑工程 | 木结构 | 木结构 | 嵌入式衣柜、阁楼搁板、单件制品
MEPU-SA-KAPU-KALI | 硫酚树脂 | Abstract Material | General | 千克 | 52.43 | 52.43 | 52.43 | 52.43 | 1 | CNY | 2353.97 | 44.8933 | 6 | 6 | 建筑工程 | 岸坡加固工程 | 河流水利工程及运河坡面加固 | 预制钢筋混凝土板加固
KANE-RI-KARI-KAME | 陶瓷地砖 | Abstract Material | General | 平方米 | 120.01 | 120.01 | 120.01 | 120.01 | 1 | CNY | 12481.15 | 104 | 6 | 6 | 建筑工程 | 地板 | 地板 | 在水泥砂浆上铺设瓷砖楼梯间覆盖层
MEME-RI-KALI-MEME | 窗扇 | Abstract Material | General | 平方米 | 698.77 | 698.77 | 698.77 | 698.77 | 1 | CNY | 69877.1 | 100 | 6 | 6 | 建筑工程 | 木结构 | 木结构 | 屋顶覆盖结构、椽条
MEDX-ME-KANE-KAME | 排气通风井通道组件 | Abstract Material | General | 件 | 1261.62 | 1261.62 | 1261.62 | 1261.62 | 1 | CNY | 12616.22 | 10 | 6 | 6 | 建筑工程 | 通风与空调 | 通风和空调系统安装结构元件 | 安装排气通风井通道组件
KAME-SA-KATO-KARI | 分界标杆 | Abstract Material | General | 件 | 240.78 | 240.78 | 240.78 | 240.78 | 1 | CNY | 0 | 0 | 6 | 3 | 建筑工程 | 公路 | 道路建设 | 道路标志
KASA-ME-KATO-KARI | 起重机梁 | Abstract Material | General | 件 | 6644.67 | 6644.67 | 6644.67 | 6644.67 | 1 | CNY | 664467.2 | 100 | 6 | 6 | 建筑工程 | 预制混凝土和钢筋混凝土结构 | 生产建筑与设施 | 梁、横梁和过梁
KANE-RI-KAME-KARI | 釉面陶瓷砖（用于室内墙面铺贴） | Abstract Material | General | 米 | 78.23 | 51.56 | 91.56 | 91.56 | 2 | CNY | 1869.57 | 34.98 | 6 | 6 | 建筑工程 | 装修工程 | 饰面工程 | 人造瓷砖表面铺装
RITO-LI-KAME-KARI | 带套管的管道 | Abstract Material | General | 米 | 80.99 | 80.99 | 80.99 | 80.99 | 1 | CNY | 8098.53 | 100 | 6 | 6 | 建筑工程 | 室内管道 | 钢管管道 | 使用无缝钢管铺设供暖和供气管道
MEVO-RI-KALI-KARI | 铸铁下水道管道及配套管件 | Abstract Material | General | 米 | 125.75 | 125.75 | 125.75 | 125.75 | 1 | CNY | 12545.36 | 99.7667 | 6 | 6 | 建筑工程 | 室内管道 | 铸铁管道 | 沿建筑物墙壁和管道沟槽铺设铸铁污水管道
KAME-LI-KALI-RINE | 聚乙烯泡沫制品（垫片） | Abstract Material | General | 米 | 208.78 | 55.78 | 239.38 | 239.38 | 2 | CNY | 69806.9 | 292.894 | 6 | 6 | 建筑工程 | 预制混凝土和钢筋混凝土结构 | 工业企业的住宅、公共及行政生活建筑 | 内外墙板、加固隔板、隔断
MEME-TO-KATO-MEDX | 塑料材料 | Abstract Material | General | 平方米 | 84.57 | 11.04 | 121.34 | 121.34 | 2 | CNY | 7538.13 | 71.36 | 6 | 4 | 建筑工程 | 建筑金属结构 | 建筑物和构筑物的结构构件 | 灯罩结构构件
MEVO-PU-KAME-KAPU | 柜式装置 | Abstract Material | General | 件 | 49.93 | 49.93 | 49.93 | 49.93 | 1 | CNY | 6873.05 | 137.6667 | 6 | 6 | 建筑工程 | 燃气供应——室内设备 | 燃气减压装置安装
MEVO-SA-KALI-KARI | 冷凝水排放器节点 | Abstract Material | General | 套 | 360.83 | 360.83 | 360.83 | 360.83 | 1 | CNY | 360.83 | 1 | 6 | 6 | 建筑工程 | 供暖——室内设备 | 系统进水装置 | 安装冷凝水排放器和手动泵组件
KANE-ME-KAME-KALI | 陶瓷砖或硅酸盐砖 | Abstract Material | General | 1000 件 | 10392.2 | 10392.2 | 10392.2 | 10392.2 | 1 | CNY | 2528.77 | 0.2433 | 6 | 6 | 建筑工程 | 砖砌体和砌块结构 | 砖石结构 | 用砖和陶瓷或硅酸盐砌块砌筑外墙，并用面砖、陶瓷或硅酸盐砌块进行饰面
RISA-ME-KANE-RIKA | 用于钢筋混凝土轨枕的轨底垫片 | Abstract Material | General | 件 | 19409.11 | 19409.11 | 19409.11 | 19409.11 | 1 | CNY | 70390373.39 | 3626.6667 | 6 | 6 | 建筑工程 | 铁路 | 1520毫米轨距铁路轨道上部结构 | 轨道铺设与拆卸
KAVO-ME-KASA-KAVO | 垃圾管道钢制闸门 | Abstract Material | General | 套 | 673.97 | 499.06 | 1023.78 | 499.06 | 2 | CNY | 673.97 | 1 | 6 | 4 | 建筑工程 | 砖砌体和砌块结构 | 垃圾管道 | 安装配有清洁系统和灭火系统的石棉水泥管垃圾道
RIRI-RI-KARI-RIKA | 钢制配合卡箍 | Abstract Material | General | 千克 | 17.87 | 17.87 | 17.87 | 17.87 | 1 | CNY | 13000.12 | 727.44 | 6 | 6 | 建筑工程 | 输电线路 | 35-1150千伏架空输电线路 | VL 35-220 kV 木质支撑
KASA-ME-KAPU-KASA | 预制钢筋混凝土结构 | Abstract Material | General | 件 | 350.61 | 350.61 | 350.61 | 350.61 | 1 | CNY | 35061.4 | 100 | 6 | 6 | 建筑工程 | 预制混凝土和钢筋混凝土结构 | 工业企业的住宅、公共及行政生活建筑 | 内外墙板、加固隔板、隔断
KAME-SA-KATO-KAVO | 金属信号桥结构 | Abstract Material | General | 吨 | 42.05 | 30.69 | 44.33 | 44.33 | 2 | CNY | 306.9 | 10 | 6 | 6 | 建筑工程 | 铁路 | 铁路信号、集中与闭塞系统 | 绝缘接头、轨道连接器和信号灯桥
MEME-RI-KALI-KAPU | 窗框 | Abstract Material | General | 平方米 | 1230.46 | 1230.46 | 1230.46 | 1230.46 | 1 | CNY | 123045.6 | 100 | 6 | 6 | 建筑工程 | 木结构 | 木结构 | 窗户
RIPU-TO-KAME-KAPU | 无压PVC管，带管口 | Abstract Material | General | 米 | 976.49 | 976.49 | 976.49 | 976.49 | 1 | CNY | 101505.66 | 103.95 | 6 | 6 | 建筑工程 | 下水道——室外管网 | 管道铺设与集水器安装 | 聚氯乙烯（PVC）无压承口下水道管
KARI-RI-KAME-KATO | 膨胀陶粒砾石 | Abstract Material | General | 立方米 | 343.22 | 343.22 | 343.22 | 343.22 | 1 | CNY | 2849.78 | 8.303 | 6 | 6 | 建筑工程 | 砖砌体和砌块结构 | 垃圾管道 | 安装由耐腐蚀钢管构成的垃圾管道
MEPU-RI-KAME-KATO | 环氧煤焦油底漆 | Abstract Material | General | 吨 | 31399.41 | 31399.41 | 31399.41 | 31399.41 | 1 | CNY | 2177.03 | 0.0693 | 6 | 2 | 建筑工程 | 水利工程中的防水工程 | 河流水利工程中的防水工程 | 混凝土表面涂装隔离
KASA-ME-KAPU-KAVO | 钢筋混凝土板 | Abstract Material | General | 平方米 | 105.1 | 105.1 | 105.1 | 105.1 | 1 | CNY | 1050.97 | 10 | 6 | 6 | 建筑工程 | 隧道掘进工程 | 常规方式进行的隧道工程 | 水平和倾斜巷道倾斜井筒的永久性框架式支护
MEVO-ME-KALI-KAME | 阀门 | Abstract Material | General | 件 | 1259.66 | 1259.66 | 1259.66 | 1259.66 | 1 | CNY | 1259.66 | 1 | 6 | 6 | 建筑工程 | 室内管道 | 法兰式管道配件 | 安装减压弹簧阀
RIPU-TO-KASA-RIME | 用于缆索护套的聚乙烯法兰 | Abstract Material | General | 件 | 109.61 | 109.61 | 109.61 | 109.61 | 1 | CNY | 109.61 | 1 | 6 | 6 | 建筑工程 | 桥梁与管道 | 各类工程 | 缆索系统
MEVO-RI-KAPU-MEKA | 聚合物复合材料井盖 | Abstract Material | General | 套 | 25525.16 | 25525.16 | 25525.16 | 25525.16 | 1 | CNY | 25525.16 | 1 | 6 | 6 | 建筑工程 | 桥梁与管道 | 各类工程 | 污水处理设施的建造
MEVO-RI-KANE-MERI | 橡胶袖口 | Abstract Material | General | 套 | 1290.29 | 669.51 | 1414.45 | 1414.45 | 2 | CNY | 129029.25 | 100 | 6 | 6 | 维修与施工工作 | 室内卫生工程 | 供水与排水 | 更换卫生设备
MEVO-SA-MEKA-KAPU | 铝制和双金属分段式散热器 | Abstract Material | General | 件 | 1084.22 | 1084.22 | 1084.22 | 1084.22 | 1 | CNY | 108421.58 | 100 | 6 | 6 | 建筑工程 | 供暖——室内设备 | 供暖设备 | 铝制和双金属散热器安装
KAME-VO-KARI-KAVO | 双层玻璃 | Abstract Material | General | 平方米 | 450.62 | 450.62 | 450.62 | 450.62 | 1 | CNY | 44611.83 | 99 | 6 | 6 | 建筑工程 | 建筑金属结构 | 建筑物和构筑物的围护结构 | 窗框、彩绘玻璃、橱窗、门、大门
KAME-TO-KASA-RITO | 试剂 | Abstract Material | General | 千克 | 37.24 | 37.24 | 37.24 | 37.24 | 1 | CNY | 0 | 0 | 6 | 6 | 建筑工程 | 桩基工程、沉井、地基加固 | 沉井工程 | 井筒下放过程中向井壁间隙注入并输送粘土浆液
MEVO-SA-KAVO-MESA | 橡胶球（锁闭用） | Abstract Material | General | 件 | 125.75 | 125.75 | 125.75 | 125.75 | 1 | CNY | 251.49 | 2 | 6 | 6 | 维修与施工工作 | 室外工程管网 | 室外工程管网改造与维修 | 中高压钢制燃气管道切割
MEPU-RI-KASA-KAPU | 防护剂 | Abstract Material | General | 千克 | 23768.39 | 301.14 | 70702.9 | 301.14 | 2 | CNY | 5444.12 | 0.077 | 6 | 6 | 建筑工程 | 建筑结构和设备防腐保护 | 金属结构和工艺管道的防腐保护 | 储罐表面防腐涂层施工
MEPU-RI-KAPU-KAPU | 聚甲基丙烯酸甲酯树脂 | Abstract Material | General | 千克 | 61.07 | 37.03 | 73.09 | 73.09 | 2 | CNY | 8215.42 | 221.875 | 6 | 6 | 建筑工程 | 桥梁与管道 | 各类工程 | 桥梁和立交桥上的人行道（用于汽车道路）
RIPU-RI-KARI-KARI | 多层金属聚合物管材 | Abstract Material | General | 米 | 30.09 | 30.09 | 30.09 | 30.09 | 1 | CNY | 2866.25 | 95.25 | 6 | 6 | 维修与施工工作 | 室内卫生工程 | 供水与排水 | 更换钢制管道；将钢制管道更换为多层金属聚合物管道
MEDX-TO-KAME-KASA | 阀门 | Abstract Material | General | 件 | 1217.89 | 1217.89 | 1217.89 | 1217.89 | 1 | CNY | 1217.89 | 1 | 6 | 6 | 建筑工程 | 农村建筑结构 | 畜牧建筑 | 设置带独立手动开启阀门的排气通风井
KARI-PU-KARI-KARI | 飞灰 | Abstract Material | General | 吨 | 141.26 | 119.91 | 248 | 119.91 | 2 | CNY | 1442.24 | 12.028 | 6 | 6 | 建筑工程 | 隧道和地铁 | 开放式工作方式 | 其他作业
KASA-ME-KAPU-MELI | 普通钢筋混凝土外墙板 | Abstract Material | General | 件 | 3288.6 | 3288.6 | 3288.6 | 3288.6 | 1 | CNY | 328859.59 | 100 | 6 | 6 | 建筑工程 | 预制混凝土和钢筋混凝土结构 | 工业企业的住宅、公共及行政生活建筑 | 内外墙板、加固隔板、隔断
KAVO-ME-KASA-KALI | 垃圾道管道 | Abstract Material | General | 米 | 945.88 | 945.88 | 945.88 | 945.88 | 1 | CNY | 16206.03 | 17.1333 | 6 | 6 | 建筑工程 | 砖砌体和砌块结构 | 垃圾管道 | 安装由耐腐蚀钢管构成的垃圾管道
MEPU-PU-KARI-KADX | 石英基涂料 | Abstract Material | General | 千克 | 40514.31 | 1381.96 | 79646.66 | 40514.31 | 2 | CNY | 22078.13 | 15.3445 | 6 | 6 | 建筑工程 | 装修工程 | 油漆工程 | 装饰工程
MEPU-PU-KATO-KATO | 清漆 | Abstract Material | General | 吨 | 16961.47 | 16961.47 | 16961.47 | 16961.47 | 1 | CNY | 114.49 | 0.0067 | 6 | 6 | 建筑工程 | 装修工程 | 油漆工程 | 涂覆与涂装：清漆及特种涂料
MEME-RI-KARI-MERI | 木质门扇 | Abstract Material | General | 平方米 | 17 | 17 | 17 | 17 | 1 | CNY | 1674.3 | 98.5 | 6 | 6 | 建筑工程 | 木结构 | 石膏板或石膏纤维板覆面的隔断墙 | 金属框架隔断
KAME-LI-KANE-KASA | 高弹性耐化学性隔离带 | Abstract Material | General | 米 | 554.28 | 554.28 | 554.28 | 554.28 | 1 | CNY | 56647.5 | 102.2 | 6 | 6 | 建筑工程 | 建筑物和构筑物改造工程 | 其他作业 | 接缝防水
MENE-RI-KATO-KARI | 覆盖材料 | Abstract Material | General | 吨 | 232.15 | 49.67 | 414.63 | 232.15 | 2 | CNY | 28678.9 | 69.1667 | 6 | 6 | 建筑工程 | 绿化、防护林带 | 绿化 | 绿化带养护（综合标准）
KAPU-RI-KATO-KAME | 沥青混凝土碎石沥青混合料 | Abstract Material | General | 吨 | 1348.81 | 1348.81 | 1348.81 | 1348.81 | 1 | CNY | 54013.26 | 40.045 | 6 | 6 | 建筑工程 | 公路 | 基础与覆盖层的建造 | 非硬质道路服装
KASA-TO-KAME-MESA | 单件装饰线条 | Abstract Material | General | 件 | 340.01 | 340.01 | 340.01 | 340.01 | 1 | CNY | 340.01 | 1 | 6 | 6 | 建筑工程 | 装修工程 | 雕塑工程 | 安装石膏单件花环（箱形、天花板圆形、多面体简单、中等和复杂图案）
MEVO-RI-KAME-KANE | 坐便器 | Abstract Material | General | 套 | 1071.89 | 1071.89 | 1071.89 | 1071.89 | 1 | CNY | 41267.58 | 38.5 | 6 | 6 | 建筑工程 | 供水和排水系统——内部装置 | 供水与排水——内部装置 | 马桶、落地式便盆、医院排水管安装
MEVO-RI-KARI-KAVO | 洗脸盆 | Abstract Material | General | 套 | 1168.28 | 1168.28 | 1168.28 | 1168.28 | 1 | CNY | 29207.1 | 25 | 6 | 6 | 建筑工程 | 供水和排水系统——内部装置 | 供水与排水——内部装置 | 浴缸、洗脸盆、坐浴盆、淋浴底盘、淋浴房、斜坡、淋浴帘的安装
MEVO-RI-KATO-KAME | 浴缸 | Abstract Material | General | 套 | 3705.94 | 3705.94 | 3705.94 | 3705.94 | 1 | CNY | 37059.43 | 10 | 6 | 6 | 建筑工程 | 供水和排水系统——内部装置 | 供水与排水——内部装置 | 浴缸、洗脸盆、坐浴盆、淋浴底盘、淋浴房、斜坡、淋浴帘的安装
KAME-VO-KAME-KALI | 液态玻璃 | Abstract Material | General | 吨 | 10098.24 | 10098.24 | 10098.24 | 10098.24 | 1 | CNY | 0 | 0 | 6 | 6 | 建筑工程 | 隧道和地铁 | 封闭式作业方式 | 支护装置
RITO-LI-KAME-KANE | 带法兰的管道连接件 | Abstract Material | General | 米 | 80.99 | 80.99 | 80.99 | 80.99 | 1 | CNY | 8098.53 | 100 | 6 | 6 | 建筑工程 | 室内管道 | 钢管管道 | 锅炉、热水器和水泵的管道铺设，采用无缝钢管和电焊钢管
KALI-PU-KATO-MEME | 输电线路窄基座杆 | Abstract Material | General | 吨 | 51279.87 | 51279.87 | 51279.87 | 51279.87 | 1 | CNY | 51279.87 | 1 | 6 | 6 | 建筑工程 | 输电线路 | 35-1150千伏架空输电线路 | 钢制电杆 35-1150千伏
KAME-ME-KAME-KAME | 金云母水泥墙板专用型材配件 | Abstract Material | General | 平方米 | 6041.4 | 6041.4 | 6041.4 | 6041.4 | 1 | CNY | 37094.22 | 6.14 | 5 | 5 | 建筑工程 | 预制混凝土和钢筋混凝土结构 | 石棉水泥结构 | 墙体构造
KAVO-PU-KARI-KANE | 冷拔钢丝网 | Abstract Material | General | 吨 | 7954.78 | 7954.78 | 7954.78 | 7954.78 | 1 | CNY | 125.69 | 0.0158 | 5 | 5 | 建筑工程 | 桥梁与管道 | 各类工程 | 桥梁车道、桥墩及管道的防水处理
RINE-ME-KAME-KANE | 防水罩部件 | Abstract Material | General | 平方米 | 14635.67 | 1905.16 | 65557.73 | 1905.16 | 2 | CNY | 186555.09 | 90.036 | 5 | 5 | 建筑工程 | 隧道和地铁 | 封闭式作业方式 | 防水装置
MEME-TO-KAME-KARI | 入户门门框 | Abstract Material | General | 平方米 | 1672.87 | 1672.87 | 1672.87 | 1672.87 | 1 | CNY | 167287.22 | 100 | 5 | 5 | 建筑工程 | 建筑金属结构 | 建筑物和构筑物的围护结构 | 窗框、彩绘玻璃、橱窗、门、大门
KAME-LI-MELI-MEKA | 用于无火切割管道的盘式铣刀 | Abstract Material | General | 件 | 5888.05 | 5888.05 | 5888.05 | 5888.05 | 1 | CNY | 0 | 0 | 5 | 5 | 建筑工程 | 干线和工业管道 | 在正常条件下管线上的管道组装与焊接 | 其他线路施工
KAME-LI-MELI-KAVO | 磨料材料 | Abstract Material | General | 吨 | 762.62 | 132.22 | 920.23 | 920.23 | 2 | CNY | 2767.54 | 4.4632 | 5 | 5 | 建筑工程 | 建筑结构和设备防腐保护 | 金属结构和工艺管道的防腐保护 | 储罐表面防腐涂层施工准备
KAME-TO-KATO-KANE | 酸 | Abstract Material | General | 吨 | 18302.43 | 7.63 | 30498.96 | 30498.96 | 2 | CNY | 0 | 0 | 5 | 5 | 建筑工程 | 钻孔 | 其他及特殊作业 | 井眼药剂处理
MERI-RI-KAME-KAME | 铝合金板材 | Abstract Material | General | 平方米 | 45.84 | 45.84 | 45.84 | 45.84 | 1 | CNY | 5472.94 | 119.4 | 5 | 5 | 建筑工程 | 隔热工程 | 隔热工程 | 隔热框架与饰面
KAME-LI-KALI-RILI | 接缝防水材料 | Abstract Material | General | 吨 | 101.62 | 94.65 | 103.37 | 103.37 | 2 | CNY | 11004.58 | 116.264 | 5 | 5 | 建筑工程 | 桩基工程、沉井、地基加固 | 桩基工程 | 从地面进行的桩基施工
MERI-ME-KATO-KAPU | 屋脊瓦 | Abstract Material | General | 1000 件 | 46.25 | 46.25 | 46.25 | 46.25 | 1 | CNY | 0 | 0 | 5 | 5 | 建筑工程 | 屋顶 | 屋顶 | 各类屋顶的建造
KAVO-ME-KANE-KAME | 钢结构 | Abstract Material | General | 吨 | 8373.35 | 8343.19 | 8493.99 | 8343.19 | 2 | CNY | 41968.33 | 4.97 | 5 | 5 | 建筑工程 | 建筑金属结构 | 建筑物和构筑物的围护结构 | 窗框、彩绘玻璃、橱窗、门、大门
KAME-LI-KALI-MEPU | 物理交联聚乙烯泡沫补偿器 | Abstract Material | General | 100个 | 1122.75 | 15.28 | 1861.06 | 1861.06 | 2 | CNY | 73702.1 | 4824 | 5 | 5 | 建筑工程 | 公路 | 排水和泄洪装置 | 安装路缘石
METO-RI-KATO-KARI | 岩石路缘石 | Abstract Material | General | 米 | 471.92 | 471.92 | 471.92 | 471.92 | 1 | CNY | 47191.77 | 100 | 5 | 5 | 建筑工程 | 公路 | 排水和泄洪装置 | 安装路缘石
MEPU-RI-KARI-MEKA | 防火烧蚀涂层 | Abstract Material | General | 千克 | 476.93 | 476.93 | 476.93 | 476.93 | 1 | CNY | 0 | 0 | 5 | 5 | 建筑工程 | 隔热工程 | 防火保护 | 电缆和电缆穿孔的防火保护
KASA-RI-KATO-KATO | 混凝土路缘石 | Abstract Material | General | 立方米 | 1624.21 | 1624.21 | 1624.21 | 1624.21 | 1 | CNY | 151051.6 | 93 | 5 | 5 | 建筑工程 | 公路 | 排水和泄洪装置 | 安装路缘石
KAME-VO-KAME-KAVO | 泡沫玻璃碎石 | Abstract Material | General | 立方米 | 523.45 | 523.45 | 523.45 | 523.45 | 1 | CNY | 28221.86 | 53.915 | 5 | 5 | 建筑工程 | 屋顶 | 屋顶 | 屋面保温
RITO-SA-KAME-MEKA | 钢管 | Abstract Material | General | 米 | 4786.72 | 4786.72 | 4786.72 | 4786.72 | 1 | CNY | 4825018.79 | 1008 | 5 | 5 | 建筑工程 | 隧道和地铁 | 封闭式作业方式 | 其他作业
MEME-RI-KARI-KALI | 门扇 | Abstract Material | General | 平方米 | 168.84 | 168.84 | 168.84 | 168.84 | 1 | CNY | 14520.14 | 86 | 5 | 5 | 建筑工程 | 木结构 | 木结构 | 门、大门
MERI-ME-KATO-KALI | 整块水泥砂浆瓦片 | Abstract Material | General | 件 | 61.29 | 61.29 | 61.29 | 61.29 | 1 | CNY | 0 | 0 | 5 | 4 | 建筑工程 | 屋顶 | 屋顶 | 在斜坡屋顶上安装水泥砂浆瓦片构件
KAME-SA-KARI-KARI | 金属格栅板，用于屏障围栏 | Abstract Material | General | 件 | 1047.1 | 775.76 | 1227.99 | 1227.99 | 2 | CNY | 46104.92 | 40 | 5 | 5 | 建筑工程 | 建筑金属结构 | 周界物理防护设施 | 在金属柱上设置周界物理防护设施
KATO-RI-KARI-MEKA | 灌浆水泥 | Abstract Material | General | 吨 | 1556.08 | 1556.08 | 1556.08 | 1556.08 | 1 | CNY | 78323.93 | 50.334 | 5 | 5 | 建筑工程 | 隧道和地铁 | 封闭式作业方式 | 浇筑抹灰砂浆
MEME-RI-KAPU-KAME | 防腐木制冷却塔部件，由木板制成 | Abstract Material | General | 立方米 | 2719.04 | 2719.04 | 2719.04 | 2719.04 | 1 | CNY | 5791.56 | 2.13 | 5 | 4 | 建筑工程 | 木结构 | 冷却塔 | 通风窗雨篷的覆板
KALI-RI-KAME-KAME | 起重机轨道 | Abstract Material | General | 吨 | 22341.73 | 22341.73 | 22341.73 | 22341.73 | 1 | CNY | 16659.48 | 0.7457 | 5 | 5 | 建筑工程 | 水利工程金属结构 | 水利工程金属结构 | 其他金属结构
KARI-RI-KARI-KARI | 300号石屑 | Abstract Material | General | 立方米 | 382.22 | 382.22 | 382.22 | 382.22 | 1 | CNY | 1139.78 | 2.982 | 5 | 5 | 建筑工程 | 地板 | 地板 | 垫层施工
KASA-ME-KALI-MESA | 栏杆式护栏 | Abstract Material | General | 立方米 | 4538.45 | 4538.45 | 4538.45 | 4538.45 | 1 | CNY | 340020.49 | 74.92 | 5 | 5 | 建筑工程 | 公路 | 道路建设 | 道路防护栏
MEME-RI-KAPU-KASA | 木条 | Abstract Material | General | 立方米 | 7521.15 | 7521.15 | 7521.15 | 7521.15 | 1 | CNY | 138.99 | 0.0185 | 5 | 5 | 建筑工程 | 地板 | 地板 | 陶瓷板材铺装施工
KASA-TO-KARI-KASA | 单件装饰线条 | Abstract Material | General | 件 | 105.1 | 105.1 | 105.1 | 105.1 | 1 | CNY | 105.1 | 1 | 5 | 5 | 建筑工程 | 装修工程 | 雕塑工程 | 水泥构件安装（花瓶、纹章）
KASA-TO-KAME-MENE | 单件装饰线条 | Abstract Material | General | 件 | 377.81 | 377.81 | 377.81 | 377.81 | 1 | CNY | 377.81 | 1 | 5 | 5 | 建筑工程 | 装修工程 | 雕塑工程 | 石膏件安装
MEDX-TO-KAME-MERI | 切换阀 | Abstract Material | General | 件 | 2106.12 | 2106.12 | 2106.12 | 2106.12 | 1 | CNY | 2106.12 | 1 | 5 | 5 | 建筑工程 | 通风与空调 | 通风和空调系统安装结构元件 | 阀门安装
RITO-TO-KAME-KADX | D级钢制柱状套管，管接头类型为管接头，外径127毫米 | Abstract Material | General | 米 | 725.33 | 725.33 | 725.33 | 725.33 | 1 | CNY | 7398.4 | 10.2 | 5 | 5 | 建筑工程 | 隧道掘进工程 | 常规方式进行的隧道工程 | 矿井中的技术井
MEVO-PU-KAME-KAME | 液化气罐 | Abstract Material | General | 件 | 567.16 | 567.16 | 567.16 | 567.16 | 1 | CNY | 3402.95 | 6 | 5 | 5 | 建筑工程 | 燃气供应——室内设备 | 在橱柜内安装液化气罐
KASA-TO-KARI-MEPU | 单件装饰线条 | Abstract Material | General | 件 | 105.1 | 105.1 | 105.1 | 105.1 | 1 | CNY | 105.1 | 1 | 5 | 5 | 建筑工程 | 装修工程 | 雕塑工程 | 水泥件安装（箱形花格、柱头）
KASA-TO-KAME-KASA | 单件装饰线条 | Abstract Material | General | 件 | 660.82 | 660.82 | 660.82 | 660.82 | 1 | CNY | 660.82 | 1 | 5 | 5 | 建筑工程 | 装修工程 | 雕塑工程 | 石膏件安装
KANE-RI-KATO-KARI | 陶瓷板 | Abstract Material | General | 平方米 | 348.67 | 348.67 | 348.67 | 348.67 | 1 | CNY | 35076.5 | 100.6 | 5 | 5 | 建筑工程 | 砖砌体和砌块结构 | 砖石结构 | 外墙砌筑厚度为2块砖，并用陶瓷砖饰面
MEVO-RI-KAPU-KAVO | 聚乙烯电缆沟井 | Abstract Material | General | 套 | 2228.61 | 2228.61 | 2228.61 | 2228.61 | 1 | CNY | 46355.04 | 20.8 | 5 | 5 | 建筑工程 | 通信、广播和电视设施 | 有线通信设施 | 电缆管道
MEVO-SA-KAPU-KAME | 带对接法兰、螺栓、垫片和支架的钢管蒸汽-水分配梳 | Abstract Material | General | 套 | 125.75 | 125.75 | 125.75 | 125.75 | 1 | CNY | 125.75 | 1 | 5 | 5 | 建筑工程 | 供暖——室内设备 | 系统进水装置 | 安装钢制蒸汽分配管梳子
MEPU-ME-KANE-KANE | 化学锚栓 | Abstract Material | General | 件 | 540.7 | 244.35 | 646.74 | 646.74 | 3 | CNY | 43500.52 | 68.24 | 5 | 5 | 建筑工程 | 混凝土和钢筋混凝土整体结构 | 其他作业 | 锚栓安装
MELI-PU-KAME-KAME | 耐热混凝土 | Abstract Material | General | 立方米 | 6040.33 | 6040.33 | 6040.33 | 6040.33 | 1 | CNY | 136330.31 | 22.57 | 5 | 5 | 建筑工程 | 混凝土和钢筋混凝土整体结构 | 建筑物和构筑物的地基 | 工厂管道和高炉地基施工
RISA-RI-KAME-METO | 硬质横梁头板 | Abstract Material | General | 件 | 108.59 | 108.59 | 108.59 | 108.59 | 1 | CNY | 217.17 | 2 | 5 | 5 | 建筑工程 | 铁路 | 铁路电气化 | 接触网结构
MEVO-SA-KAVO-MERI | 带卡箍的水加热器分段 | Abstract Material | General | 件 | 14380.64 | 14380.64 | 14380.64 | 14380.64 | 1 | CNY | 14380.64 | 1 | 5 | 5 | 建筑工程 | 供暖——室内设备 | 热水器 | 高速水加热器分段安装
KAPU-TO-KAME-KALI | 装饰砂浆，轻质，水泥石灰砂浆 | Abstract Material | General | 立方米 | 634.67 | 634.67 | 634.67 | 634.67 | 1 | CNY | 1015.48 | 1.6 | 4 | 4 | 建筑工程 | 农村建筑结构 | 畜牧建筑 | 设置带独立手动开启阀门的排气通风井
MEPU-SA-KAME-KATO | 双组分高密度硅酮防火密封胶 | Abstract Material | General | 千克 | 38398.16 | 359.83 | 51077.61 | 51077.61 | 2 | CNY | 8853.45 | 0.1733 | 4 | 4 | 建筑工程 | 隔热工程 | 防火保护 | 电缆和电缆穿孔的防火保护
KASA-TO-KAME-KARI | 零件 | Abstract Material | General | 件 | 349.2 | 349.2 | 349.2 | 349.2 | 1 | CNY | 349.2 | 1 | 4 | 4 | 维修与施工工作 | 雕花装饰 | 栏杆柱、半栏杆柱 | 圆柱形瓶形和方形柱头，高度不超过750毫米
KASA-TO-KAME-MELI | 零件 | Abstract Material | General | 件 | 169.85 | 169.85 | 169.85 | 169.85 | 1 | CNY | 169.85 | 1 | 4 | 4 | 维修与施工工作 | 雕花装饰 | 三角饰 | 高度不超过250毫米的三棱柱
MERI-ME-KARI-KAPU | 卷材自粘防水材料 | Abstract Material | General | 平方米 | 31.84 | 31.84 | 31.84 | 31.84 | 1 | CNY | 4218.37 | 132.5 | 4 | 4 | 建筑工程 | 屋顶 | 屋顶 | 平屋顶的建造
KAME-LI-MEDX-KAME | 软管 | Abstract Material | General | 米 | 314.25 | 4.26 | 1244.23 | 4.26 | 2 | CNY | 2318.74 | 544.8667 | 4 | 4 | 建筑工程 | 农村建筑结构 | 温室与蔬菜储藏室 | 冬季玻璃温室与薄膜温室
MEPU-RI-KAPU-KAME | 煤焦油 | Abstract Material | General | 吨 | 883.48 | 883.48 | 883.48 | 883.48 | 1 | CNY | 34.9 | 0.0395 | 4 | 4 | 维修与施工工作 | 开口 | 开口 | 窗框安装
KATO-ME-KAME-KAME | 石膏粘合剂 | Abstract Material | General | 吨 | 2301.1 | 2301.1 | 2301.1 | 2301.1 | 1 | CNY | 208.82 | 0.0908 | 4 | 4 | 维修与施工工作 | 墙体 | 墙体 | 预制钢筋混凝土墙或隔墙孔洞的封堵
MEME-ME-KAME-KARI | 榫接木条 | Abstract Material | General | 立方米 | 17 | 17 | 17 | 17 | 1 | CNY | 18.7 | 1.1 | 4 | 4 | 建筑工程 | 桩基工程、沉井、地基加固 | 桩基工程 | 从地面进行的桩基施工
METO-ME-KARI-KAPU | 抛光大理石板，用于台阶和窗台 | Abstract Material | General | 平方米 | 2014.07 | 1753.54 | 2795.68 | 1753.54 | 2 | CNY | 158007.25 | 75.25 | 4 | 3 | 建筑工程 | 装修工程 | 饰面工程 | 天然石材与线性造型石材表面饰面
KAME-TO-KAME-KASA | 石蜡 | Abstract Material | General | 吨 | 21811.86 | 21811.86 | 21811.86 | 21811.86 | 1 | CNY | 8627571.54 | 395.545 | 4 | 4 | 建筑工程 | 混凝土和钢筋混凝土整体结构 | 核电站建筑结构 | 反应堆建筑保护壳预应力系统的预应力钢筋安装
MEME-TO-KARI-KAPU | PVC型材隔断 | Abstract Material | General | 平方米 | 885.11 | 885.11 | 885.11 | 885.11 | 1 | CNY | 88511.45 | 100 | 4 | 4 | 建筑工程 | 木结构 | 木结构 | 墙体、隔断
RITO-ME-KATO-KAPU | 活动式卡箍支架 | Abstract Material | General | 件 | 282.45 | 282.45 | 282.45 | 282.45 | 1 | CNY | 282.45 | 1 | 4 | 4 | 建筑工程 | 建筑金属结构 | 干线和工业管道施工结构 | 架设架空绝缘管道时安装自由移动支架
KAME-LI-KAPU-MEKA | 把手 | Abstract Material | General | 件 | 11.26 | 11.26 | 11.26 | 11.26 | 1 | CNY | 956.73 | 85 | 4 | 4 | 建筑工程 | 木结构 | 木结构 | 嵌入式衣柜、阁楼搁板、单件制品
KAME-LI-KAPU-KAPU | 嵌入式锁具 | Abstract Material | General | 套 | 80.68 | 9.57 | 151.79 | 80.68 | 2 | CNY | 1144.09 | 70 | 4 | 4 | 建筑工程 | 木结构 | 木结构 | 门、大门
KAME-LI-KAPU-KATO | 闸阀 | Abstract Material | General | 件 | 5.43 | 5.43 | 5.43 | 5.43 | 1 | CNY | 542.53 | 100 | 4 | 4 | 建筑工程 | 木结构 | 木结构 | 门、大门
KAME-LI-MEKA-KANE | 染料、颜料 | Abstract Material | General | 千克 | 22.33 | 22.33 | 22.33 | 22.33 | 1 | CNY | 499.06 | 22.35 | 4 | 4 | 建筑工程 | 装修工程 | 饰面工程 | 人造瓷砖表面铺装
KAME-RI-KATO-KANE | 乳化剂溶液 | Abstract Material | General | 吨 | 67.62 | 67.62 | 67.62 | 67.62 | 1 | CNY | 13.81 | 0.2042 | 4 | 4 | 建筑工程 | 公路 | 基础与覆盖层的建造 | 硬质路面
KANE-RI-KASA-KAME | 普通瓷砖 | Abstract Material | General | 平方米 | 3901.52 | 3901.52 | 3901.52 | 3901.52 | 1 | CNY | 204830 | 52.5 | 4 | 3 | 建筑工程 | 砖砌体和砌块结构 | 取暖炉和火炉 | 炉灶修整
KALI-RI-KAPU-KAPU | 炉灶用可移动金属板 | Abstract Material | General | 件 | 219853.41 | 661.36 | 292917.43 | 292917.43 | 2 | CNY | 219853.41 | 1 | 4 | 4 | 建筑工程 | 砖砌体和砌块结构 | 取暖炉和火炉 | 金属火炉的安装
KAME-LI-KANE-KAME | 密封防水胶带、防潮胶带 | Abstract Material | General | 米 | 2.39 | 2.39 | 2.39 | 2.39 | 1 | CNY | 253.28 | 106 | 4 | 4 | 建筑工程 | 预制混凝土和钢筋混凝土结构 | 工业企业的住宅、公共及行政生活建筑 | 变形缝与接缝密封
MEPU-RI-KASA-KANE | 成分：聚合物水泥 | Abstract Material | General | 立方米 | 870.44 | 151.99 | 1588.89 | 870.44 | 2 | CNY | 95005.55 | 624.73 | 4 | 4 | 建筑工程 | 预制混凝土和钢筋混凝土结构 | 工业企业的住宅、公共及行政生活建筑 | 变形缝与接缝密封
RITO-RI-KAME-KARI | 铝制撑杆 | Abstract Material | General | 米 | 56.78 | 56.78 | 56.78 | 56.78 | 1 | CNY | 2628.27 | 46.2925 | 4 | 4 | 建筑工程 | 建筑金属结构 | 建筑物和构筑物的围护结构 | 窗框、彩绘玻璃、橱窗、门、大门
RIME-ME-KASA-KAME | 电缆 | Abstract Material | General | 米 | 292750.36 | 292750.36 | 292750.36 | 292750.36 | 1 | CNY | 0 | 0 | 4 | 4 | 建筑工程 | 临时性可拆卸建筑与构筑物 | 临时建筑和设施内部工程网络的安装 | 临时生活及行政建筑内部供电系统安装
KASA-ME-KANE-KASA | 平板楼板 | Abstract Material | General | 件 | 2041.29 | 2041.29 | 2041.29 | 2041.29 | 1 | CNY | 204128.63 | 100 | 4 | 4 | 建筑工程 | 预制混凝土和钢筋混凝土结构 | 生产建筑与设施 | 地下室结构
MELI-PU-KARI-KAPU | 微硅酸盐 | Abstract Material | General | 千克 | 2.49 | 2.49 | 2.49 | 2.49 | 1 | CNY | 24.86 | 10 | 4 | 4 | 维修与施工工作 | 其他维修和建筑工程 | 其他维修和建筑工程 | 使用特种砂浆恢复防水性能并加固结构
KAME-LI-MESA-MEPU | 螺钉 | Abstract Material | General | 100个 | 19.06 | 19.06 | 19.06 | 19.06 | 1 | CNY | 90.75 | 4.7625 | 4 | 4 | 建筑工程 | 装修工程 | 饰面工程 | 建筑立面外墙饰面
KADX-RI-KAME-KASA | 双层悬挂式外墙模块，铝合金框架，70毫米厚玄武岩纤维矿棉板保温层 | Abstract Material | General | 套 | 6673.63 | 6673.63 | 6673.63 | 6673.63 | 1 | CNY | 6673.63 | 1 | 4 | 4 | 建筑工程 | 建筑金属结构 | 各类工程 | 表面饰面、焊接作业、螺栓安装及其他作业
MERI-ME-KATO-KARI | 金属瓦 | Abstract Material | General | 平方米 | 103.61 | 103.61 | 103.61 | 103.61 | 1 | CNY | 13366.15 | 129 | 4 | 4 | 建筑工程 | 屋顶 | 屋顶 | 各类金属瓦屋顶的施工
RIKA-ME-KAME-MERI | 中间支柱固定件套装 | Abstract Material | General | 件 | 426.64 | 426.64 | 426.64 | 426.64 | 1 | CNY | 0 | 0 | 4 | 4 | 建筑工程 | 输电线路 | 0.38-35千伏输电线路及变电站 | 0.38-35千伏架空输电线路
RIKA-ME-KAME-KAVO | 分支夹 | Abstract Material | General | 100 件 | 2542.79 | 2542.79 | 2542.79 | 2542.79 | 1 | CNY | 76.28 | 0.03 | 4 | 4 | 建筑工程 | 输电线路 | 0.38-35千伏输电线路及变电站 | 0.38-35千伏架空输电线路
KAME-SA-KATO-KALI | 人造波浪形可拆卸式道路减速带，边缘部件，尺寸250×500毫米 | Abstract Material | General | 件 | 200.57 | 200.57 | 200.57 | 200.57 | 1 | CNY | 426.22 | 2.125 | 4 | 2 | 建筑工程 | 公路 | 道路建设 | 道路标线
KALI-RI-KALI-KAVO | 框架结构 | Abstract Material | General | 吨 | 19466.91 | 19466.91 | 19466.91 | 19466.91 | 1 | CNY | 19466.91 | 1 | 4 | 4 | 建筑工程 | 公路 | 道路建设 | 道路标志
KAME-LI-KANE-KARI | 防水胶带 | Abstract Material | General | 米 | 49.48 | 49.48 | 49.48 | 49.48 | 1 | CNY | 5037.33 | 101.8 | 4 | 4 | 建筑工程 | 建筑物和构筑物改造工程 | 其他作业 | 接缝防水
RIPU-ME-KAME-KASA | 密封护套防护罩 | Abstract Material | General | 件 | 1733.83 | 1733.83 | 1733.83 | 1733.83 | 1 | CNY | 1733.83 | 1 | 4 | 4 | 建筑工程 | 干线和工业管道 | 道路下方穿越结构 | 将管道束穿过护罩
RIKA-ME-KARI-MEVO | 不锈钢绷带带 | Abstract Material | General | 10米 | 97.92 | 29.74 | 166.1 | 97.92 | 2 | CNY | 16.12 | 0.1052 | 4 | 2 | 建筑工程 | 公路 | 道路建设 | 道路标线
MEVO-SA-KAVO-MEDX | 橡胶截止阀球 | Abstract Material | General | 件 | 1682.04 | 1682.04 | 1682.04 | 1682.04 | 1 | CNY | 3364.09 | 2 | 4 | 4 | 维修与施工工作 | 室外工程管网 | 室外工程管网改造与维修 | 在现役钢制燃气管道中安装和拆除钢制旁通管
MEDX-TO-KAME-KAVO | 蝶形阀 | Abstract Material | General | 件 | 1447.85 | 1447.85 | 1447.85 | 1447.85 | 1 | CNY | 1447.85 | 1 | 4 | 4 | 建筑工程 | 通风与空调 | 通风和空调系统安装结构元件 | 阀门安装
RIKA-RI-KANE-KASA | 支架 | Abstract Material | General | 千克 | 15.22 | 15.22 | 15.22 | 15.22 | 1 | CNY | 152.24 | 10 | 4 | 4 | 建筑工程 | 公路 | 道路建设 | 道路标志
MEPU-SA-KAVO-KAPU | 丙烯共聚物基纹理涂料 | Abstract Material | General | 吨 | 24957.03 | 24957.03 | 24957.03 | 24957.03 | 1 | CNY | 2056.46 | 0.0824 | 4 | 4 | 建筑工程 | 装修工程 | 油漆工程 | 装饰工程
KASA-TO-KARI-MESA | 单件装饰线条 | Abstract Material | General | 件 | 105.1 | 105.1 | 105.1 | 105.1 | 1 | CNY | 105.1 | 1 | 4 | 4 | 建筑工程 | 装修工程 | 雕塑工程 | 安装水泥构件（柱头、基座、柱头饰、柱头饰、托架和模压件）
MEPU-SA-KATO-KARI | 干性水泥涂料 | Abstract Material | General | 吨 | 34244.57 | 34244.57 | 34244.57 | 34244.57 | 1 | CNY | 2636.83 | 0.077 | 4 | 4 | 建筑工程 | 装修工程 | 油漆工程 | 脚手架或吊篮外墙涂装
MEPU-TO-KAME-KATO | 底漆 | Abstract Material | General | 吨 | 8.7 | 8.7 | 8.7 | 8.7 | 1 | CNY | 0.13 | 0.0152 | 4 | 4 | 建筑工程 | 装修工程 | 油漆工程 | 室内水性涂料涂装
MEME-RI-MEME-KATO | DF-2牌不透明装饰纸覆面胶合板，厚度4毫米 | Abstract Material | General | 平方米 | 747.7 | 747.7 | 747.7 | 747.7 | 1 | CNY | 78507.99 | 105 | 4 | 4 | 建筑工程 | 通信、广播和电视设施 | 通信、广播和电视设施 | 室内声学处理
MEDX-TO-KAME-MEME | 防火阀 | Abstract Material | General | 件 | 1478.74 | 1478.74 | 1478.74 | 1478.74 | 1 | CNY | 1478.74 | 1 | 4 | 4 | 建筑工程 | 通风与空调 | 金属风管 | 用于深度达40米的矿井结构中的耐腐蚀钢风管垫片
KAPU-TO-KARI-KAME | 水泥基干混料 | Abstract Material | General | 吨 | 3864.72 | 3864.72 | 3864.72 | 3864.72 | 1 | CNY | 2496.61 | 0.646 | 4 | 4 | 建筑工程 | 地板 | 地板 | 找平层施工
KADX-TO-KARI-KAME | 用于室内墙面装饰的PVC扶手，带铝制底座 | Abstract Material | General | 米 | 928.2 | 928.2 | 928.2 | 928.2 | 1 | CNY | 93748 | 101 | 4 | 4 | 建筑工程 | 装修工程 | 其他作业 | 安装墙壁和角落保护系统（挡板）
KAVO-ME-KASA-KANE | 用于清洁、冲洗、消毒和灭火系统的接头 | Abstract Material | General | 件 | 5443.2 | 3811.38 | 5987.14 | 5987.14 | 2 | CNY | 5261.88 | 1 | 4 | 3 | 建筑工程 | 砖砌体和砌块结构 | 垃圾管道 | 安装配有清洁系统和灭火系统的石棉水泥管垃圾道
RITO-TO-MEME-KAME | 带保护罩的测温井 | Abstract Material | General | 件 | 4467.37 | 4467.37 | 4467.37 | 4467.37 | 1 | CNY | 0 | 0 | 4 | 4 | 建筑工程 | 桩基工程、沉井、地基加固 | 桩基工程 | 在冻土和永久冻土中进行的桩基施工
KADX-TO-KAME-KAME | PVC扶手挡板，用于室内墙面装饰，带铝制底座 | Abstract Material | General | 米 | 1539.1 | 1539.1 | 1539.1 | 1539.1 | 1 | CNY | 155449.12 | 101 | 4 | 4 | 建筑工程 | 装修工程 | 其他作业 | 安装墙壁和角落保护系统（挡板）
KASA-ME-KAPU-MEME | 普通钢筋混凝土外墙板 | Abstract Material | General | 件 | 683.35 | 683.35 | 683.35 | 683.35 | 1 | CNY | 68335.02 | 100 | 4 | 4 | 建筑工程 | 预制混凝土和钢筋混凝土结构 | 工业企业的住宅、公共及行政生活建筑 | 内外墙板、加固隔板、隔断
KASA-ME-KASA-KARI | 用于露天配电设备的钢筋混凝土基础块 | Abstract Material | General | 件 | 3082.9 | 3082.9 | 3082.9 | 3082.9 | 1 | CNY | 206965.17 | 67.1333 | 4 | 4 | 建筑工程 | 铁路 | 铁路电气化 | 牵引变电站结构
KASA-ME-KALI-RIPU | 窗台板 | Abstract Material | General | 件 | 184.83 | 171.64 | 198.02 | 184.83 | 2 | CNY | 18654.61 | 101 | 4 | 4 | 建筑工程 | 预制混凝土和钢筋混凝土结构 | 工业企业的住宅、公共及行政生活建筑 | 阳台、露台、遮阳篷、栏杆、墙壁、围栏及小型构件的板材
RISA-ME-KASA-KAPU | 轨道鞭 | Abstract Material | General | 吨 | 20469.73 | 20469.73 | 20469.73 | 20469.73 | 1 | CNY | 0 | 0 | 4 | 4 | 建筑工程 | 隧道和地铁 | 轨道装置 | 隧道轨道安装
MEME-RI-MEKA-KARI | 实木地板板材 | Abstract Material | General | 平方米 | 1396.34 | 1396.34 | 1396.34 | 1396.34 | 1 | CNY | 123750.56 | 88.625 | 4 | 4 | 建筑工程 | 地板 | 地板 | 铺设镶板地板、木条地板以及纤维板和刨花板地板
MEPU-RI-KATO-KALI | 水泥基防水涂料 | Abstract Material | General | 千克 | 127.29 | 127.29 | 127.29 | 127.29 | 1 | CNY | 0 | 0 | 4 | 4 | 建筑工程 | 建筑结构和设备防腐保护 | 涂料材料覆盖 | 混凝土及钢筋混凝土结构表面采用水泥基防护弹性涂层进行防水处理
KASA-ME-KARI-KAME | 钢筋混凝土锚栓 | Abstract Material | General | 立方米 | 4533.07 | 4533.07 | 4533.07 | 4533.07 | 1 | CNY | 0 | 0 | 4 | 4 | 建筑工程 | 铁路 | 铁路电气化 | 接触网结构
RISA-RI-KARI-KARI | 绝缘控制台 | Abstract Material | General | 件 | 30020.78 | 30020.78 | 30020.78 | 30020.78 | 1 | CNY | 30020.78 | 1 | 4 | 4 | 建筑工程 | 铁路 | 铁路电气化 | 接触网结构
KASA-ME-KALI-TOKA | 电梯井道 | Abstract Material | General | 件 | 4958.06 | 4958.06 | 4958.06 | 4958.06 | 1 | CNY | 495805.93 | 100 | 4 | 4 | 建筑工程 | 预制混凝土和钢筋混凝土结构 | 工业企业的住宅、公共及行政生活建筑 | 体积块、卫生间隔间、电梯井和通风块
MEME-ME-KAME-KAPU | 榫接板 I 级 厚度 60 毫米 | Abstract Material | General | 立方米 | 5864.27 | 5864.27 | 5864.27 | 5864.27 | 1 | CNY | 80193.93 | 13.675 | 4 | 4 | 建筑工程 | 隧道掘进工程 | 常规方式进行的隧道工程 | 木板填充（铺设）
KALI-RI-KATO-KAME | 水平连接件由钢筋坯料制成 | Abstract Material | General | 吨 | 33968.16 | 33968.16 | 33968.16 | 33968.16 | 1 | CNY | 0 | 0 | 4 | 4 | 建筑工程 | 预制混凝土和钢筋混凝土结构 | 核电站建筑结构 | 核电站建筑预制钢筋混凝土墙板和楼板的安装
MEVO-RI-KATO-KARI | 淋浴帘 | Abstract Material | General | 套 | 2954.11 | 2954.11 | 2954.11 | 2954.11 | 1 | CNY | 29541.14 | 10 | 4 | 4 | 建筑工程 | 供水和排水系统——内部装置 | 供水与排水——内部装置 | 浴缸、洗脸盆、坐浴盆、淋浴底盘、淋浴房、斜坡、淋浴帘的安装
KASA-ME-KALI-MELI | 阳台板 | Abstract Material | General | 件 | 2438.14 | 2438.14 | 2438.14 | 2438.14 | 1 | CNY | 243814.11 | 100 | 4 | 4 | 建筑工程 | 预制混凝土和钢筋混凝土结构 | 工业企业的住宅、公共及行政生活建筑 | 阳台、露台、遮阳篷、栏杆、墙壁、围栏及小型构件的板材
MEVO-RI-KANE-MEKA | 梯板 | Abstract Material | General | 套 | 578.29 | 578.29 | 578.29 | 578.29 | 1 | CNY | 31805.73 | 55 | 4 | 4 | 建筑工程 | 供水和排水系统——内部装置 | 供水与排水——内部装置 | 浴缸、洗脸盆、坐浴盆、淋浴底盘、淋浴房、斜坡、淋浴帘的安装
KALI-TO-KARI-MERI | 金属波纹管 | Abstract Material | General | 米 | 3023.2 | 3023.2 | 3023.2 | 3023.2 | 1 | CNY | 0 | 0 | 4 | 4 | 建筑工程 | 桥梁与管道 | 预制基础上的排水管和排水沟 | 波纹金属涵管
KAPU-TO-KARI-MEVO | 贴面用胶粘剂（干混料） | Abstract Material | General | 吨 | 2750.77 | 2750.77 | 2750.77 | 2750.77 | 1 | CNY | 1060.42 | 0.3855 | 4 | 4 | 建筑工程 | 地板 | 地板 | 水泥砂浆瓷砖铺装施工
RIPU-TO-KATO-KAVO | 交联聚乙烯管 | Abstract Material | General | 米 | 58.3 | 58.3 | 58.3 | 58.3 | 1 | CNY | 5975.91 | 102.5 | 4 | 4 | 建筑工程 | 室内管道 | 塑料管管道 | 使用交联聚乙烯管铺设供水和供暖管道
RIPU-TO-KAME-KANE | 排水管 | Abstract Material | General | 米 | 6.78 | 6.78 | 6.78 | 6.78 | 1 | CNY | 704.92 | 104 | 4 | 4 | 建筑工程 | 预制混凝土和钢筋混凝土结构 | 工程供热管网结构 | 设置非通行管道的单向排水装置
KAME-LI-MELI-KAPU | 金刚石绳索 | Abstract Material | General | 米 | 1703.64 | 572.93 | 5095.76 | 572.93 | 2 | CNY | 572.93 | 1 | 4 | 3 | 建筑工程 | 土方工程 | 其他土方工程、准备性、配套及加固工程 | 永久冻土和岩石地基的开挖
RIPU-TO-KATO-KARI | 高密度聚乙烯管道排水管，带套管，直径50毫米 | Abstract Material | General | 米 | 109.61 | 109.61 | 109.61 | 109.61 | 1 | CNY | 10938.73 | 99.8 | 4 | 4 | 建筑工程 | 室内管道 | 塑料管管道 | 高密度聚乙烯管道铺设用于污水管道
KAVO-PU-KARI-KAME | 钢筋网 | Abstract Material | General | 吨 | 299.72 | 299.72 | 299.72 | 299.72 | 1 | CNY | 80.85 | 0.2697 | 4 | 4 | 建筑工程 | 混凝土和钢筋混凝土整体结构 | 其他作业 | 混凝土表面的喷射处理
MERI-RI-KATO-KAPU | 泡沫二水硅酸盐砖 | Abstract Material | General | 立方米 | 2019.92 | 2019.92 | 2019.92 | 2019.92 | 1 | CNY | 1952.59 | 0.9667 | 4 | 4 | 建筑工程 | 工业炉与烟囱 | 蒸汽动力锅炉的砌筑 | 泡沫二氧化硅砖砌筑
RISA-ME-KATO-KAPU | 压紧卡箍 | Abstract Material | General | 件 | 16.95 | 16.95 | 16.95 | 16.95 | 1 | CNY | 109001.1 | 6432 | 4 | 2 | 建筑工程 | 隧道和地铁 | 轨道装置 | 隧道轨道安装
MEVO-ME-MEME-KALI | 地铁轨道宽度调节器 | Abstract Material | General | 件 | 27.92 | 27.92 | 27.92 | 27.92 | 1 | CNY | 215297.1 | 7712 | 4 | 4 | 建筑工程 | 隧道和地铁 | 轨道装置 | 隧道轨道安装
MERI-RI-KASA-KAVO | 玻璃纤维基隔热板 | Abstract Material | General | 立方米 | 576.47 | 576.47 | 576.47 | 576.47 | 1 | CNY | 7422.05 | 12.875 | 4 | 4 | 建筑工程 | 隔热工程 | 隔热工程 | 建筑结构冷表面、冷库的隔热材料隔热
KAVO-PU-KATO-KAME | B-II级钢筋 | Abstract Material | General | 吨 | 7028.07 | 7028.07 | 7028.07 | 7028.07 | 1 | CNY | 7168.63 | 1.02 | 4 | 4 | 建筑工程 | 桥梁与管道 | 桥梁钢筋混凝土跨径结构 | 公路桥梁的跨径结构
KAVO-ME-KAME-KARI | 垫子-石笼制品 | Abstract Material | General | 件 | 22478.34 | 22478.34 | 22478.34 | 22478.34 | 1 | CNY | 0 | 0 | 3 | 3 | 建筑工程 | 干线和工业管道 | 在正常条件下管线上的管道组装与焊接 | 其他线路施工
MELI-ME-KARI-KAPU | 莫来石硅酸盐棉板 | Abstract Material | General | 立方米 | 8540.57 | 8540.57 | 8540.57 | 8540.57 | 1 | CNY | 0 | 0 | 3 | 3 | 建筑工程 | 工业炉与烟囱 | 热能装置衬里 | 用耐火混凝土和板状高温隔热材料对炉子的面板结构进行衬砌
RIKA-TO-KAPU-KARI | 标识牌、铭牌 | Abstract Material | General | 件 | 436.39 | 436.39 | 436.39 | 436.39 | 1 | CNY | 436.39 | 1 | 3 | 3 | 建筑工程 | 建筑金属结构 | 各类工程 | 其他钢制品
MEVO-RI-KARI-KATO | 淋浴房 | Abstract Material | General | 套 | 4134.65 | 4134.65 | 4134.65 | 4134.65 | 1 | CNY | 41346.5 | 10 | 3 | 3 | 建筑工程 | 供水和排水系统——内部装置 | 供水与排水——内部装置 | 浴缸、洗脸盆、坐浴盆、淋浴底盘、淋浴房、斜坡、淋浴帘的安装
KALI-TO-KARI-MEKA | 变形接缝金属结构件 | Abstract Material | General | 米 | 3327.72 | 3327.72 | 3327.72 | 3327.72 | 1 | CNY | 227394.52 | 68.3333 | 3 | 3 | 建筑工程 | 混凝土和钢筋混凝土整体结构 | 其他作业 | 采用型材构造设置变形缝嵌入系统
MEVO-ME-KADX-KAVO | 螺纹球阀 | Abstract Material | General | 件 | 299.68 | 299.68 | 299.68 | 299.68 | 1 | CNY | 49946.52 | 166.6667 | 3 | 3 | 建筑工程 | 室内管道 | 水表组件和水表（计数器） | 安装公寓水表组件
RIPU-TO-KAME-KASA | 氯化聚氯乙烯管材（CPVC） | Abstract Material | General | 米 | 235.53 | 235.53 | 235.53 | 235.53 | 1 | CNY | 22347.09 | 94.88 | 3 | 3 | 建筑工程 | 室内管道 | 塑料管管道 | 氯化聚氯乙烯管（CPVC）供水和供暖管道铺设
KAME-LI-MERI-MEKA | 土工合成网 | Abstract Material | General | 平方米 | 6.95 | 6.95 | 6.95 | 6.95 | 1 | CNY | 764.02 | 110 | 3 | 3 | 建筑工程 | 土方工程 | 其他土方工程、准备性、配套及加固工程 | 土方工程边坡加固
KASA-ME-KAME-KALI | 预制钢筋混凝土结构 | Abstract Material | General | 立方米 | 2143.6 | 2143.6 | 2143.6 | 2143.6 | 1 | CNY | 214359.75 | 100 | 3 | 3 | 建筑工程 | 预制混凝土和钢筋混凝土结构 | 工程供热管网结构 | 设置不可通行的通道
KASA-ME-KAME-MERI | 预制钢筋混凝土结构 | Abstract Material | General | 件 | 2171.01 | 2171.01 | 2171.01 | 2171.01 | 1 | CNY | 217101.33 | 100 | 3 | 3 | 建筑工程 | 预制混凝土和钢筋混凝土结构 | 工程供热管网结构 | 带壁室、固定板式支撑和通道楼板的建造
MEVO-RI-KANE-KAME | 带配件的水箱 | Abstract Material | General | 套 | 393.92 | 393.92 | 393.92 | 393.92 | 1 | CNY | 15756.97 | 40 | 3 | 3 | 建筑工程 | 供水和排水系统——内部装置 | 供水与排水——内部装置 | 马桶、落地式便盆、医院排水管安装
RIKA-ME-KAME-MEPU | 缆索夹具 | Abstract Material | General | 件 | 36.74 | 36.74 | 36.74 | 36.74 | 1 | CNY | 26.45 | 0.72 | 3 | 3 | 建筑工程 | 土方工程 | 其他土方工程、准备性、配套及加固工程 | 永久冻土和岩石地基的开挖
MEVO-RI-KARI-KADX | 落地式水槽 | Abstract Material | General | 套 | 620.79 | 620.79 | 620.79 | 620.79 | 1 | CNY | 24831.51 | 40 | 3 | 3 | 建筑工程 | 供水和排水系统——内部装置 | 供水与排水——内部装置 | 马桶、落地式便盆、医院排水管安装
MEVO-RI-KAME-KATO | 小便池 | Abstract Material | General | 套 | 2211.37 | 2211.37 | 2211.37 | 2211.37 | 1 | CNY | 88454.82 | 40 | 3 | 3 | 建筑工程 | 供水和排水系统——内部装置 | 供水与排水——内部装置 | 小便池安装
MEME-ME-KAME-MEPU | 踢脚线 | Abstract Material | General | 米 | 10.2 | 10.2 | 10.2 | 10.2 | 1 | CNY | 1050.73 | 103 | 3 | 3 | 建筑工程 | 地板 | 地板 | 油毡地板铺设
RISA-RI-KARI-KATO | 非绝缘支架 | Abstract Material | General | 件 | 19930.98 | 19930.98 | 19930.98 | 19930.98 | 1 | CNY | 19930.98 | 1 | 3 | 3 | 建筑工程 | 铁路 | 铁路电气化 | 接触网结构
MEVO-SA-KADX-KAME | 带固定件的毛巾架 | Abstract Material | General | 套 | 1234.85 | 1234.85 | 1234.85 | 1234.85 | 1 | CNY | 49394.19 | 40 | 3 | 3 | 建筑工程 | 供水和排水系统——内部装置 | 供水与排水——内部装置 | 安装毛巾架、水龙头、卫浴套件
MEVO-ME-MEKA-MEKA | 水龙头 | Abstract Material | General | 件 | 206.96 | 206.96 | 206.96 | 206.96 | 1 | CNY | 14487.37 | 70 | 3 | 3 | 建筑工程 | 供水和排水系统——内部装置 | 供水与排水——内部装置 | 安装毛巾架、水龙头、卫浴套件
MEPU-SA-KAPU-KAVO | 地板涂抹用胶泥 | Abstract Material | General | 千克 | 281.7 | 281.7 | 281.7 | 281.7 | 1 | CNY | 917.4 | 3.2567 | 3 | 3 | 建筑工程 | 地板 | 地板 | 木质纤维板和聚醋酸乙烯酯覆盖层的铺设
KASA-ME-KANE-KATO | 钢筋混凝土板 | Abstract Material | General | 平方米 | 1125.36 | 1125.36 | 1125.36 | 1125.36 | 1 | CNY | 11253.59 | 10 | 3 | 3 | 建筑工程 | 隧道掘进工程 | 常规方式进行的隧道工程 | 水平和倾斜巷道倾斜井筒的永久性框架式支护
RIPU-TO-KATO-KAME | 聚乙烯微管套装 | Abstract Material | General | 米 | 8.26 | 8.26 | 8.26 | 8.26 | 1 | CNY | 5644.69 | 683.4 | 3 | 3 | 建筑工程 | 通信、广播和电视设施 | 有线通信设施 | 电缆管道
MEVO-SA-METO-KARI | 电梯 | Abstract Material | General | 件 | 524.66 | 524.66 | 524.66 | 524.66 | 1 | CNY | 5246.59 | 10 | 3 | 3 | 建筑工程 | 供暖——室内设备 | 系统进水装置 | 安装提升机
KASA-ME-KALI-KAVO | 卫生间隔断和托盘 | Abstract Material | General | 件 | 105.1 | 105.1 | 105.1 | 105.1 | 1 | CNY | 10509.75 | 100 | 3 | 3 | 建筑工程 | 预制混凝土和钢筋混凝土结构 | 工业企业的住宅、公共及行政生活建筑 | 体积块、卫生间隔间、电梯井和通风块
KAME-LI-KALI-RIDX | 单组分防破坏涂层 | Abstract Material | General | 升 | 164.71 | 164.71 | 164.71 | 164.71 | 1 | CNY | 2566.76 | 15.5833 | 3 | 3 | 建筑工程 | 装修工程 | 其他作业 | 涂刷多组分防护涂料
MEVO-PU-KAME-KANE | 法兰式毛发过滤器 | Abstract Material | General | 件 | 6106.62 | 6106.62 | 6106.62 | 6106.62 | 1 | CNY | 6106.62 | 1 | 3 | 3 | 建筑工程 | 燃气供应——室内设备 | 安装用于清除气体中机械杂质的过滤器
KAME-LI-MERI-KATO | 挤压成型土工格栅 | Abstract Material | General | 平方米 | 19.97 | 19.97 | 19.97 | 19.97 | 1 | CNY | 2596.46 | 130 | 3 | 3 | 建筑工程 | 土方工程 | 其他土方工程、准备性、配套及加固工程 | 永久冻土和岩石地基的开挖
MERI-RI-KAPU-MERI | 矿棉隔热板或隔热垫 | Abstract Material | General | 立方米 | 1144.66 | 1144.66 | 1144.66 | 1144.66 | 1 | CNY | 2247.35 | 1.9633 | 3 | 3 | 建筑工程 | 地板 | 地板 | 在北方气候区建造的建筑物中，在冷（通风）地下室上方铺设地暖地板的龙骨和垫层
MEME-ME-KAME-MESA | 木制扶手 | Abstract Material | General | 米 | 38.15 | 38.15 | 38.15 | 38.15 | 1 | CNY | 3865.83 | 101.3333 | 3 | 3 | 建筑工程 | 预制混凝土和钢筋混凝土结构 | 工业企业的住宅、公共及行政生活建筑 | 楼梯平台、楼梯和护栏
KALI-PU-KATO-KANE | 带法兰连接的金属户外照明灯杆 | Abstract Material | General | 件 | 5256.45 | 5256.45 | 5256.45 | 5256.45 | 1 | CNY | 5256.45 | 1 | 3 | 3 | 建筑工程 | 输电线路 | 城市电车接触网及城市户外照明的支撑杆 | 城市户外照明支撑杆
KASA-TO-KAME-KATO | 单件装饰线条 | Abstract Material | General | 件 | 1660.75 | 1660.75 | 1660.75 | 1660.75 | 1 | CNY | 1660.75 | 1 | 3 | 3 | 建筑工程 | 装修工程 | 雕塑工程 | 石膏件安装
MEME-TO-KATO-KANE | 塑料地板踢脚线 | Abstract Material | General | 米 | 4.49 | 4.49 | 4.49 | 4.49 | 1 | CNY | 453.07 | 101 | 3 | 3 | 建筑工程 | 地板 | 地板 | 聚氯乙烯踢脚线安装
MEVO-SA-KAVO-KAVO | 仪表控制面板 | Abstract Material | General | 千克 | 41.96 | 41.96 | 41.96 | 41.96 | 1 | CNY | 561.76 | 13.3867 | 3 | 3 | 建筑工程 | 燃气供应——室内设备 | 安装液压闸门、控制测量仪表（KIP）防护罩
MERI-RI-KALI-KARI | 发泡聚乙烯卷材 | Abstract Material | General | 平方米 | 13.34 | 13.34 | 13.34 | 13.34 | 1 | CNY | 1365.31 | 102.3333 | 3 | 3 | 建筑工程 | 地板 | 地板 | 连续隔热隔音层施工
KASA-TO-KARI-KATO | 单件装饰线条 | Abstract Material | General | 件 | 1771.02 | 1771.02 | 1771.02 | 1771.02 | 1 | CNY | 1771.02 | 1 | 3 | 3 | 建筑工程 | 装修工程 | 雕塑工程 | 水泥构件安装（花瓶、纹章）
KAME-SA-KATO-MEME | 防眩光板状屏障 | Abstract Material | General | 件 | 85.64 | 85.64 | 85.64 | 85.64 | 1 | CNY | 0 | 0 | 3 | 3 | 建筑工程 | 公路 | 道路建设 | 道路标线
KAME-SA-KATO-KAME | 轴向道路立柱 | Abstract Material | General | 件 | 1063.59 | 1063.59 | 1063.59 | 1063.59 | 1 | CNY | 106359.42 | 100 | 3 | 3 | 建筑工程 | 公路 | 道路建设 | 道路防护栏
KAVO-ME-KATO-KAME | 通风室用钢门 | Abstract Material | General | 件 | 1090.06 | 1083.78 | 1102.61 | 1083.78 | 2 | CNY | 72619.33 | 67 | 3 | 3 | 建筑工程 | 通风与空调 | 通风和空调系统安装结构元件 | 安装密封门和舱口盖
RIRI-RI-KARI-RIPU | 输电线路防鸟装置（防鸟型） | Abstract Material | General | 件 | 789.33 | 789.33 | 789.33 | 789.33 | 1 | CNY | 1841.76 | 2.3333 | 3 | 3 | 建筑工程 | 输电线路 | 35-1150千伏架空输电线路和户外开关设备上的其他相关作业 | 安装防鸟装置
MERI-RI-KARI-KARI | 玻璃纤维混凝土装饰平板用于外墙装饰 | Abstract Material | General | 平方米 | 244.07 | 244.07 | 244.07 | 244.07 | 1 | CNY | 24569.6 | 100.6667 | 3 | 3 | 建筑工程 | 装修工程 | 饰面工程 | 建筑立面外墙饰面
MEPU-PU-KATO-MESA | 双组分聚氨酯清漆 | Abstract Material | General | 千克 | 325.16 | 325.16 | 325.16 | 325.16 | 1 | CNY | 6503.15 | 20 | 3 | 3 | 建筑工程 | 地板 | 地板 | 自流平地坪施工
KAME-NE-KAME-KAPU | 石膏板装饰面板 | Abstract Material | General | 平方米 | 229.93 | 229.93 | 229.93 | 229.93 | 1 | CNY | 31806.38 | 138.3333 | 3 | 3 | 建筑工程 | 木结构 | 隔墙、墙面饰面、石膏板吊顶 | 隔断安装及墙面饰面工程，采用基于石膏板（GKL）的饰面板材并附带装饰涂层
KASA-ME-KALI-MENE | 预制钢筋混凝土结构 | Abstract Material | General | 件 | 901.7 | 901.7 | 901.7 | 901.7 | 1 | CNY | 90169.55 | 100 | 3 | 3 | 建筑工程 | 预制混凝土和钢筋混凝土结构 | 生产建筑与设施 | 墙壁和隔断
KASA-RI-KARI-MERI | 花岗岩板 | Abstract Material | General | 平方米 | 182.42 | 182.42 | 182.42 | 182.42 | 1 | CNY | 3721.29 | 20.4 | 3 | 3 | 建筑工程 | 公路 | 人行道与人行道 | 小尺寸花岗岩板铺装施工
KASA-ME-KATO-KAME | 捆扎梁 | Abstract Material | General | 件 | 3477.18 | 3477.18 | 3477.18 | 3477.18 | 1 | CNY | 347718 | 100 | 3 | 3 | 建筑工程 | 预制混凝土和钢筋混凝土结构 | 生产建筑与设施 | 梁、横梁和过梁
MEPU-ME-KASA-KARI | 聚氨酯胶粘剂 | Abstract Material | General | 千克 | 69.99 | 69.99 | 69.99 | 69.99 | 1 | CNY | 2685.65 | 38.3746 | 3 | 3 | 建筑工程 | 公路 | 人行道与人行道 | 在橡胶碎屑基底上铺设运动场和儿童游乐场地砖
MEME-TO-KATO-MEME | 用于安装墙板的装饰型材 | Abstract Material | General | 米 | 2.6 | 2.6 | 2.6 | 2.6 | 1 | CNY | 328.43 | 126.5367 | 3 | 3 | 建筑工程 | 装修工程 | 饰面工程 | 室内表面板材饰面
KAME-LI-MEPU-KALI | 土壤稳定聚合物 | Abstract Material | General | 吨 | 50404.87 | 50404.87 | 50404.87 | 50404.87 | 1 | CNY | 46893.33 | 0.9303 | 3 | 3 | 建筑工程 | 公路 | 基础与覆盖层的建造 | 非硬质道路服装
MEPU-ME-KASA-KAPU | 环氧树脂胶 | Abstract Material | General | 千克 | 305.66 | 305.66 | 305.66 | 305.66 | 1 | CNY | 1152.73 | 3.7713 | 3 | 3 | 建筑工程 | 公路 | 基础与覆盖层的建造 | 非硬质道路服装
KASA-ME-KANE-KADX | 钢筋混凝土井盖板 | Abstract Material | General | 件 | 2735.8 | 2715.97 | 2745.71 | 2745.71 | 2 | CNY | 184318.96 | 67.1333 | 3 | 3 | 建筑工程 | 供水管道——室外管网 | 其他作业 | 配套工程
MERI-ME-KARI-KAME | 卷材防水材料 | Abstract Material | General | 平方米 | 19.03 | 19.03 | 19.03 | 19.03 | 1 | CNY | 5697.43 | 299.3333 | 3 | 3 | 建筑工程 | 隧道和地铁 | 封闭式作业方式 | 防水装置
RIPU-TO-KARI-KATO | 聚丙烯管 | Abstract Material | General | 米 | 470.04 | 470.04 | 470.04 | 470.04 | 1 | CNY | 48179.29 | 102.5 | 3 | 3 | 建筑工程 | 下水道——室外管网 | 管道铺设与集水器安装 | 聚乙烯无压管
RISA-ME-KANE-KALI | 尖头十字接头 | Abstract Material | General | 套 | 84942.58 | 84942.58 | 84942.58 | 84942.58 | 1 | CNY | 84942.58 | 1 | 3 | 3 | 建筑工程 | 电车轨道 | 有轨电车轨道上道岔、盲道岔和节点连接的铺设 | 铺设带交叉口、匝道、分岔口的铸造道岔
MEME-RI-KADX-KARI | 刨花板 | Abstract Material | General | 平方米 | 1867.16 | 1867.16 | 1867.16 | 1867.16 | 1 | CNY | 191383.79 | 102.5 | 3 | 3 | 建筑工程 | 装修工程 | 饰面工程 | 室内表面板材饰面
MEME-TO-KARI-KARI | 塑料窗框 | Abstract Material | General | 平方米 | 835.2 | 835.2 | 835.2 | 835.2 | 1 | CNY | 83520.18 | 100 | 3 | 3 | 建筑工程 | 木结构 | 木结构 | 窗户
MEME-TO-KATO-KAME | PVC窗台板 | Abstract Material | General | 米 | 47 | 47 | 47 | 47 | 1 | CNY | 0 | 0 | 3 | 3 | 建筑工程 | 木结构 | 木结构 | 窗户
KAME-VO-KAME-KANE | 玻璃纤维网 | Abstract Material | General | 平方米 | 6.04 | 6.04 | 6.04 | 6.04 | 1 | CNY | 634.58 | 105.0333 | 3 | 3 | 建筑工程 | 机场 | 机场 | 覆盖层
METO-RI-KAPU-KATO | 各种形状的抛光板，如"角砾岩"类型 | Abstract Material | General | 平方米 | 438.34 | 438.34 | 438.34 | 438.34 | 1 | CNY | 44272.23 | 101 | 3 | 3 | 建筑工程 | 装修工程 | 饰面工程 | 对装饰要求较高的建筑物内饰工程
RIPU-TO-KAPU-KARI | 带嵌入式电加热器的聚乙烯增压联轴器 | Abstract Material | General | 件 | 692.88 | 692.88 | 692.88 | 692.88 | 1 | CNY | 69288.49 | 100 | 3 | 3 | 建筑工程 | 供热与燃气管道——外部管网 | 城镇及村庄燃气管道 | 聚乙烯管道的组装与焊接
MERI-ME-KATO-KASA | 普通瓦片 | Abstract Material | General | 1000 件 | 83.6 | 83.6 | 83.6 | 83.6 | 1 | CNY | 0 | 0 | 3 | 3 | 建筑工程 | 屋顶 | 屋顶 | 各类屋顶的建造
KAVO-TO-MERI-KAME | 工字钢梁 | Abstract Material | General | 吨 | 14054.06 | 14054.06 | 14054.06 | 14054.06 | 1 | CNY | 6230.63 | 0.4433 | 3 | 3 | 建筑工程 | 桩基工程、沉井、地基加固 | 桩基工程 | 从地面进行的桩基施工
MEME-RI-MEME-KASA | 胶合板 | Abstract Material | General | 立方米 | 17 | 17 | 17 | 17 | 1 | CNY | 9.69 | 0.57 | 3 | 3 | 建筑工程 | 木结构 | 木结构 | 墙体、隔断
KADX-RI-KARI-KAME | 饰面元件 | Abstract Material | General | 吨 | 15.04 | 15.04 | 15.04 | 15.04 | 1 | CNY | 1549.55 | 103 | 3 | 3 | 建筑工程 | 建筑金属结构 | 建筑物和构筑物的结构构件 | 隔断、天花板、地板、踢脚线
MEME-RI-KAME-KASA | 阳台门用木质门扇 | Abstract Material | General | 平方米 | 847.73 | 847.73 | 847.73 | 847.73 | 1 | CNY | 0 | 0 | 3 | 3 | 维修与施工工作 | 开口 | 开口 | 门扇安装
KAME-SA-KATO-KANE | 信号柱 | Abstract Material | General | 件 | 31.27 | 31.27 | 31.27 | 31.27 | 1 | CNY | 2094.85 | 67 | 3 | 3 | 建筑工程 | 供热与燃气管道——外部管网 | 城镇及村庄燃气管道 | 燃气管道网络上的其他设备
MEVO-PU-KAME-KATO | 保护套 | Abstract Material | General | 件 | 1134.02 | 1134.02 | 1134.02 | 1134.02 | 1 | CNY | 1134.02 | 1 | 3 | 3 | 建筑工程 | 供热与燃气管道——外部管网 | 城镇及村庄燃气管道 | 燃气管道网络上的其他设备
MERI-ME-KATO-KANE | 半瓦 | Abstract Material | General | 件 | 83.6 | 83.6 | 83.6 | 83.6 | 1 | CNY | 0 | 0 | 3 | 3 | 建筑工程 | 屋顶 | 屋顶 | 在斜坡屋顶上安装水泥砂浆瓦片构件
KASA-TO-KARI-KADX | 零件 | Abstract Material | General | 件 | 105.1 | 105.1 | 105.1 | 105.1 | 1 | CNY | 105.1 | 1 | 3 | 3 | 维修与施工工作 | 雕花装饰 | 卡图什 | 最大尺寸（高度、宽度）不超过500毫米的卡图什
KASA-TO-KAME-KADX | 零件 | Abstract Material | General | 件 | 339.73 | 339.73 | 339.73 | 339.73 | 1 | CNY | 339.73 | 1 | 3 | 3 | 维修与施工工作 | 雕花装饰 | 卡图什 | 最大尺寸（高度、宽度）不超过500毫米的卡图什
KASA-TO-KAME-MEME | 零件 | Abstract Material | General | 件 | 113.23 | 113.23 | 113.23 | 113.23 | 1 | CNY | 113.23 | 1 | 3 | 3 | 维修与施工工作 | 雕花装饰 | 板材 | 高度不超过150毫米的板材
MEPU-SA-KAME-MEKA | 双组分聚氨酯热膨胀防火泡沫 | Abstract Material | General | 件 | 606.46 | 606.46 | 606.46 | 606.46 | 1 | CNY | 0 | 0 | 3 | 3 | 建筑工程 | 隔热工程 | 防火保护 | 电缆和电缆穿孔的防火保护
KAME-LI-KANE-MEME | 高弹性防火防水织物护套 | Abstract Material | General | 10米 | 34.13 | 34.13 | 34.13 | 34.13 | 1 | CNY | 0 | 0 | 3 | 2 | 建筑工程 | 隔热工程 | 防火保护 | 电缆和电缆穿孔的防火保护
KAME-LI-MERI-KANE | 土工织物 | Abstract Material | General | 平方米 | 30.01 | 30.01 | 30.01 | 30.01 | 1 | CNY | 7193.8 | 239.7333 | 3 | 3 | 建筑工程 | 隔热工程 | 隔热工程 | 隔热框架与饰面
RIKA-DX-KARI-KAME | 深埋式阳极接地装置（串联式） | Abstract Material | General | 套 | 55174.51 | 55174.51 | 55174.51 | 55174.51 | 1 | CNY | 55174.51 | 1 | 3 | 3 | 建筑工程 | 干线和工业管道 | 管道电化学保护装置 | 采用预制模块化结构的深层阳极接地装置，安装于预先钻好的井孔中
KAVO-RI-KATO-KAME | 镀锌七股钢绞线，带润滑剂和独立护套 | Abstract Material | General | 吨 | 299.72 | 299.72 | 299.72 | 299.72 | 1 | CNY | 271.06 | 0.9044 | 3 | 3 | 建筑工程 | 桥梁与管道 | 各类工程 | 缆索系统
MERI-RI-KAPU-KASA | 保温材料 | Abstract Material | General | 立方米 | 969.66 | 969.66 | 969.66 | 969.66 | 1 | CNY | 1063.39 | 1.0967 | 3 | 3 | 建筑工程 | 隔热工程 | 隔热工程 | 高温表面隔热
MERI-RI-KASA-KAME | 发泡聚乙烯、橡胶板（片） | Abstract Material | General | 平方米 | 83.6 | 83.6 | 83.6 | 83.6 | 1 | CNY | 1004.03 | 12.01 | 3 | 3 | 建筑工程 | 隔热工程 | 隔热工程 | 高温表面隔热
MEVO-ME-MEKA-KAVO | 小便池水龙头 | Abstract Material | General | 件 | 46.08 | 46.08 | 46.08 | 46.08 | 1 | CNY | 4608.23 | 100 | 3 | 3 | 维修与施工工作 | 室内卫生工程 | 供水与排水 | 更换管道配件
MEME-RI-MERI-KARI | 桁架结构 | Abstract Material | General | 立方米 | 17 | 17 | 17 | 17 | 1 | CNY | 6.97 | 0.41 | 3 | 3 | 建筑工程 | 农村建筑结构 | 畜牧建筑 | 金属木质三角胶合桁架安装
KASA-ME-KAVO-MEKA | 预制钢筋混凝土结构 | Abstract Material | General | 件 | 6658.18 | 6658.18 | 6658.18 | 6658.18 | 1 | CNY | 6658.18 | 1 | 3 | 3 | 建筑工程 | 农村建筑结构 | 畜牧建筑 | 安装由两个半框架组成的预制钢筋混凝土框架
RIRI-ME-KARI-KATO | 检测测量柱 | Abstract Material | General | 件 | 1072.36 | 1072.36 | 1072.36 | 1072.36 | 1 | CNY | 1072.36 | 1 | 3 | 3 | 建筑工程 | 干线和工业管道 | 管道电化学保护装置 | 安装检测测量点（KIP）
KALI-TO-KARI-KAPU | 铁路桥梁的跨径结构 | Abstract Material | General | 套 | 34945.46 | 34945.46 | 34945.46 | 34945.46 | 1 | CNY | 34945.46 | 1 | 3 | 3 | 建筑工程 | 桥梁与管道 | 钢桥跨径结构 | 使用起重机安装桥梁钢结构跨径
MEDX-RI-KATO-KASA | 通风栅 | Abstract Material | General | 件 | 116.5 | 116.5 | 116.5 | 116.5 | 1 | CNY | 11650.43 | 100 | 3 | 3 | 建筑工程 | 隧道和地铁 | 开放式工作方式 | 其他作业
MEPU-RI-KAME-KASA | 聚合物组合物 | Abstract Material | General | 千克 | 273.9 | 273.9 | 273.9 | 273.9 | 1 | CNY | 72434.59 | 264.46 | 3 | 3 | 建筑工程 | 建筑结构和设备防腐保护 | 在具有腐蚀性环境的室内铺设整体地板时涂覆表面涂层 | 在腐蚀性环境中铺设整体地板时涂覆面层
KALI-PU-KAME-KAPU | 钢结构 | Abstract Material | General | 吨 | 22116.04 | 22116.04 | 22116.04 | 22116.04 | 1 | CNY | 22116.04 | 1 | 3 | 3 | 建筑工程 | 建筑金属结构 | 特殊用途结构 | 排气管、通风管和烟囱、塔式和门式支撑
MERI-RI-KATO-KARI | 散装保温制品 | Abstract Material | General | 立方米 | 433.74 | 433.74 | 433.74 | 433.74 | 1 | CNY | 640.48 | 1.4767 | 3 | 3 | 建筑工程 | 屋顶 | 屋顶 | 屋面保温
MERI-RI-KAVO-KARI | 合成粘合剂矿棉隔热筒 | Abstract Material | General | 米 | 66.12 | 66.12 | 66.12 | 66.12 | 1 | CNY | 132.24 | 2 | 3 | 3 | 维修与施工工作 | 室外工程管网 | 室外工程管网改造与维修 | 在现役钢制管道上插入电绝缘插件
RITO-LI-KARI-KAME | 电焊管管道组件 | Abstract Material | General | 吨 | 80.99 | 80.99 | 80.99 | 80.99 | 1 | CNY | 0.84 | 0.0104 | 3 | 3 | 建筑工程 | 供热与燃气管道——外部管网 | 城镇及村庄燃气管道 | 管道空间清理与管道测试
MELI-TO-KAME-KASA | 用于玻璃熔炉的火泥砌块制品 | Abstract Material | General | 吨 | 7887.29 | 7887.29 | 7887.29 | 7887.29 | 1 | CNY | 17378.32 | 2.2033 | 3 | 3 | 建筑工程 | 工业炉与烟囱 | 玻璃熔窑上层结构砌筑 | 玻璃熔窑浴缸上部结构砌筑
MELI-TO-KASA-KAME | 用于玻璃熔炉的钇铝石榴石制品 | Abstract Material | General | 吨 | 45.78 | 45.78 | 45.78 | 45.78 | 1 | CNY | 161.46 | 3.5267 | 3 | 3 | 建筑工程 | 工业炉与烟囱 | 玻璃熔窑上层结构砌筑 | 玻璃熔窑浴缸上部结构砌筑
KAME-LI-MELI-KASA | 碳化铬棒 | Abstract Material | General | 千克 | 32.91 | 32.91 | 32.91 | 32.91 | 1 | CNY | 4438.93 | 134.8667 | 3 | 3 | 建筑工程 | 工业炉与烟囱 | 蒸汽动力锅炉的砌筑 | 用耐火材料填充
MELI-TO-KASA-MENE | 用于高炉风炉和热风管道砌筑的莫来石刚玉制品、莫来石硅质制品 | Abstract Material | General | 吨 | 14511.37 | 14511.37 | 14511.37 | 14511.37 | 1 | CNY | 27281.37 | 1.88 | 3 | 3 | 建筑工程 | 工业炉与烟囱 | 通用热力装置元件砌筑 | 空气加热器、再生器和回收器的喷嘴砌筑
MELI-TO-KAPU-MERI | 用于砌筑的铬铁矿-透辉石制品 | Abstract Material | General | 吨 | 14250.59 | 14250.59 | 14250.59 | 14250.59 | 1 | CNY | 41659.21 | 2.9233 | 3 | 3 | 建筑工程 | 工业炉与烟囱 | 通用热力装置元件砌筑 | 铬铁矿、镁铁矿和镁铁矿尖晶石制品砌筑
RIME-RI-KATO-KADX | 焊丝 | Abstract Material | General | 米 | 0.24 | 0.24 | 0.24 | 0.24 | 1 | CNY | 0 | 0 | 3 | 3 | 建筑工程 | 混凝土和钢筋混凝土整体结构 | 其他作业 | 混凝土工艺电加热
MEVO-RI-KARI-KARI | 浴缸 | Abstract Material | General | 套 | 3372.12 | 3372.12 | 3372.12 | 3372.12 | 1 | CNY | 134884.79 | 40 | 3 | 3 | 建筑工程 | 供水和排水系统——内部装置 | 供水与排水——内部装置 | 浴缸、洗脸盆、坐浴盆、淋浴底盘、淋浴房、斜坡、淋浴帘的安装
MEVO-RI-KARI-KAME | 浴缸 | Abstract Material | General | 套 | 1980.47 | 1980.47 | 1980.47 | 1980.47 | 1 | CNY | 79218.86 | 40 | 3 | 3 | 建筑工程 | 供水和排水系统——内部装置 | 供水与排水——内部装置 | 浴缸、洗脸盆、坐浴盆、淋浴底盘、淋浴房、斜坡、淋浴帘的安装
KALI-TO-KARI-KAVO | 梁架支撑部件 | Abstract Material | General | 吨 | 24389.94 | 24389.94 | 24389.94 | 24389.94 | 1 | CNY | 0 | 0 | 3 | 3 | 建筑工程 | 桥梁与管道 | 桥梁钢筋混凝土跨径结构 | 承重部件
MEPU-ME-KAPU-KARI | 橡胶粘合剂 | Abstract Material | General | 千克 | 64.37 | 64.37 | 64.37 | 64.37 | 1 | CNY | 1.61 | 0.025 | 2 | 2 | 维修与施工工作 | 其他维修和建筑工程 | 其他维修和建筑工程 | 更换密封门的密封橡胶
KAME-LI-MEDX-KANE | PRP密封垫片 | Abstract Material | General | 千克 | 46.78 | 46.78 | 46.78 | 46.78 | 1 | CNY | 0 | 0 | 2 | 2 | 维修与施工工作 | 其他维修和建筑工程 | 其他维修和建筑工程 | 更换密封门的密封橡胶
MEKA-ME-KARI-KATO | 铝线 | Abstract Material | General | 吨 | 170776.8 | 170776.8 | 170776.8 | 170776.8 | 1 | CNY | 7317.79 | 0.0428 | 2 | 2 | 建筑工程 | 建筑结构和设备防腐保护 | 金属化涂层 | 采用电弧喷涂铝丝法进行防腐蚀保护涂层施工
MERI-ME-KATO-KADX | 波纹沥青屋面板配套组件 | Abstract Material | General | 件 | 40.33 | 40.33 | 40.33 | 40.33 | 1 | CNY | 0 | 0 | 2 | 2 | 建筑工程 | 屋顶 | 屋顶 | 各类屋顶的建造
MERI-ME-KATO-KAME | 波纹沥青屋面板 | Abstract Material | General | 平方米 | 57.65 | 57.65 | 57.65 | 57.65 | 1 | CNY | 0 | 0 | 2 | 2 | 建筑工程 | 屋顶 | 屋顶 | 各类屋顶的建造
KAME-LI-MESA-KANE | 带可闭合塑料帽的镀锌钉 | Abstract Material | General | 100个 | 28.69 | 28.69 | 28.69 | 28.69 | 1 | CNY | 0 | 0 | 2 | 2 | 建筑工程 | 屋顶 | 屋顶 | 各类屋顶的建造
MEVO-RI-KARI-KAPU | 水槽 | Abstract Material | General | 套 | 703.22 | 703.22 | 703.22 | 703.22 | 1 | CNY | 70321.74 | 100 | 2 | 2 | 维修与施工工作 | 室内卫生工程 | 供水与排水 | 更换卫生设备
KASA-TO-KAME-MERI | 零件 | Abstract Material | General | 件 | 179.39 | 179.39 | 179.39 | 179.39 | 1 | CNY | 179.39 | 1 | 2 | 2 | 维修与施工工作 | 雕花装饰 | 锁具 | 高度不超过250毫米的锁具
KASA-TO-KARI-MERI | 零件 | Abstract Material | General | 件 | 105.1 | 105.1 | 105.1 | 105.1 | 1 | CNY | 105.1 | 1 | 2 | 2 | 维修与施工工作 | 雕花装饰 | 锁具 | 高度不超过250毫米的锁具
KASA-TO-KAME-KANE | 零件 | Abstract Material | General | 件 | 168.2 | 168.2 | 168.2 | 168.2 | 1 | CNY | 168.2 | 1 | 2 | 2 | 维修与施工工作 | 雕花装饰 | 花环 | 弯曲长度不超过750毫米的花环
KASA-TO-KARI-KANE | 零件 | Abstract Material | General | 件 | 105.1 | 105.1 | 105.1 | 105.1 | 1 | CNY | 105.1 | 1 | 2 | 2 | 维修与施工工作 | 雕花装饰 | 花环 | 弯曲长度不超过750毫米的花环
KASA-TO-KAME-KAPU | 零件 | Abstract Material | General | 件 | 349.24 | 349.24 | 349.24 | 349.24 | 1 | CNY | 349.24 | 1 | 2 | 2 | 维修与施工工作 | 雕花装饰 | 花环 | 直径不超过500毫米的花环
KASA-TO-KARI-KAPU | 零件 | Abstract Material | General | 件 | 105.1 | 105.1 | 105.1 | 105.1 | 1 | CNY | 105.1 | 1 | 2 | 2 | 维修与施工工作 | 雕花装饰 | 花环 | 直径不超过500毫米的花环
MEPU-PU-KAME-KAME | 底漆 | Abstract Material | General | 吨 | 15899.81 | 15899.81 | 15899.81 | 15899.81 | 1 | CNY | 103.35 | 0.0065 | 2 | 2 | 维修与施工工作 | 油漆工程 | 金属表面涂装 | 用油性涂料涂刷先前涂过漆的金属栅栏、围栏和护栏
MERI-ME-KARI-KALI | 防水玻璃胶 | Abstract Material | General | 平方米 | 54.76 | 54.76 | 54.76 | 54.76 | 1 | CNY | 6667.09 | 121.75 | 2 | 2 | 维修与施工工作 | 屋顶、屋面 | 屋顶、屋面 | 局部卷材屋面维修及现有卷材屋面更换为熔融材料屋面
MELI-PU-KASA-KAVO | 苛性镁粉 | Abstract Material | General | 吨 | 6773.7 | 6773.7 | 6773.7 | 6773.7 | 1 | CNY | 5012.54 | 0.74 | 2 | 2 | 维修与施工工作 | 地板 | 地板 | 地板坑洞填补
MEME-ME-KATO-KAPU | 木条 | Abstract Material | General | 立方米 | 616.97 | 616.97 | 616.97 | 616.97 | 1 | CNY | 3578.45 | 5.8 | 2 | 2 | 维修与施工工作 | 楼板 | 楼板 | 更换木质楼板支撑件的维修
RILI-RI-KARI-KARI | 线缆绝缘体 | Abstract Material | General | 件 | 212.79 | 212.79 | 212.79 | 212.79 | 1 | CNY | 148954.25 | 700 | 2 | 2 | 建筑工程 | 隧道和地铁 | 轨道装置 | 隧道轨道安装
RILI-RI-KAME-KASA | 吊杆 | Abstract Material | General | 件 | 272.18 | 272.18 | 272.18 | 272.18 | 1 | CNY | 54435.31 | 200 | 2 | 2 | 建筑工程 | 隧道和地铁 | 轨道装置 | 隧道轨道安装
KAME-NE-KAME-KALI | 装饰石膏板 | Abstract Material | General | 平方米 | 255.17 | 255.17 | 255.17 | 255.17 | 1 | CNY | 25516.9 | 100 | 2 | 2 | 建筑工程 | 装修工程 | 饰面工程 | 室内表面板材饰面
KAME-LI-MEKA-MESA | 玻璃马赛克瓷砖饰面地毯 | Abstract Material | General | 平方米 | 336.27 | 336.27 | 336.27 | 336.27 | 1 | CNY | 34299.24 | 102 | 2 | 2 | 建筑工程 | 装修工程 | 饰面工程 | 人造瓷砖表面铺装
MEME-RI-KADX-KAVO | 刨花板假地板面板 | Abstract Material | General | 平方米 | 54.62 | 54.62 | 54.62 | 54.62 | 1 | CNY | 5609.85 | 102.7 | 2 | 2 | 建筑工程 | 地板 | 地板 | 组装式夹层地板系统安装（刨花板面板）
KAME-LI-MEDX-KAVO | 橡胶压力软管 | Abstract Material | General | 米 | 218.78 | 218.78 | 218.78 | 218.78 | 1 | CNY | 12106.06 | 55.335 | 2 | 2 | 建筑工程 | 混凝土和钢筋混凝土整体结构 | 核电站建筑结构 | 反应堆建筑保护壳预应力系统的沟槽成型器注浆
RISA-ME-KASA-KANE | 轨道反轨 | Abstract Material | General | 吨 | 2995.97 | 2995.97 | 2995.97 | 2995.97 | 1 | CNY | 64308.55 | 21.465 | 2 | 2 | 建筑工程 | 隧道和地铁 | 轨道装置 | 隧道轨道安装
MEVO-TO-KAME-KAME | 连接头和喷射头 | Abstract Material | General | 件 | 25.38 | 25.38 | 25.38 | 25.38 | 1 | CNY | 140.47 | 5.535 | 2 | 2 | 建筑工程 | 混凝土和钢筋混凝土整体结构 | 核电站建筑结构 | 反应堆建筑保护壳预应力系统的沟槽成型器注浆
MEPU-RI-KAME-KAPU | 含沥青、聚氨酯和二甲苯的双组分环氧树脂组合物，用于在沥青与聚合物涂层之间形成粘合保护层 | Abstract Material | General | 千克 | 470.82 | 470.82 | 470.82 | 470.82 | 1 | CNY | 116386.24 | 247.2 | 2 | 2 | 建筑工程 | 桥梁与管道 | 各类工程 | 桥梁车道、桥墩及管道的防水处理
KALI-TO-KATO-KADX | 防破坏缆索管 | Abstract Material | General | 套 | 426.63 | 426.63 | 426.63 | 426.63 | 1 | CNY | 426.63 | 1 | 2 | 2 | 建筑工程 | 桥梁与管道 | 各类工程 | 缆索系统
KAME-LI-MEVO-KATO | 电地暖加热模块 | Abstract Material | General | 件 | 729.49 | 729.49 | 729.49 | 729.49 | 1 | CNY | 0 | 0 | 2 | 2 | 建筑工程 | 地板 | 地板 | 在已完成的基底上安装电地暖系统（"暖地板"）
RIKA-RI-KARI-KATO | 防护罩 | Abstract Material | General | 件 | 102.99 | 102.99 | 102.99 | 102.99 | 1 | CNY | 10298.99 | 100 | 2 | 2 | 建筑工程 | 混凝土和钢筋混凝土整体结构 | 核电站建筑结构 | 反应堆建筑保护壳预应力系统的预应力钢筋安装
MEME-RI-KAVO-KAME | 木纤维板 | Abstract Material | General | 1000 平方米 | 31890.85 | 31195.05 | 32586.65 | 31890.85 | 2 | CNY | 1158463.8 | 35.5525 | 2 | 2 | 建筑工程 | 装修工程 | 抹灰工程 | 室内表面抹灰
RINE-ME-KAME-KATO | 压紧条 | Abstract Material | General | 吨 | 25592.78 | 25592.78 | 25592.78 | 25592.78 | 1 | CNY | 25592.78 | 1 | 2 | 2 | 建筑工程 | 隧道和地铁 | 封闭式作业方式 | 防水装置
RISA-ME-KANE-MERI | 聚氨酯基弹性垫片 | Abstract Material | General | 平方米 | 4876.1 | 4876.1 | 4876.1 | 4876.1 | 1 | CNY | 502237.97 | 103 | 2 | 2 | 建筑工程 | 电车轨道 | 在木制和钢筋混凝土轨枕上铺设电车轨道和铁路轨道 | 在电车轨道施工中铺设弹性垫片进行隔振
KAPU-TO-KARI-KASA | 石膏混合料 | Abstract Material | General | 吨 | 2371.14 | 2371.14 | 2371.14 | 2371.14 | 1 | CNY | 2987.64 | 1.26 | 2 | 2 | 建筑工程 | 装修工程 | 抹灰工程 | 室内表面抹灰
KASA-TO-KARI-MELI | 单件装饰线条 | Abstract Material | General | 件 | 105.1 | 105.1 | 105.1 | 105.1 | 1 | CNY | 105.1 | 1 | 2 | 2 | 建筑工程 | 装修工程 | 雕塑工程 | 安装水泥构件（柱头、基座、柱头饰、柱头饰、托架和模压件）
KAME-NE-KATO-KAME | 触觉聚氯乙烯瓷砖 | Abstract Material | General | 平方米 | 133.48 | 133.48 | 133.48 | 133.48 | 1 | CNY | 2303.82 | 17.26 | 2 | 2 | 建筑工程 | 地板 | 地板 | 聚氯乙烯瓷砖铺装
MEPU-SA-MEME-KAME | 油性胶粘剂腻子 | Abstract Material | General | 吨 | 5431.22 | 5431.22 | 5431.22 | 5431.22 | 1 | CNY | 431.24 | 0.0794 | 2 | 2 | 建筑工程 | 装修工程 | 油漆工程 | 装饰工程
MEPU-SA-KAVO-KASA | 石英颗粒基装饰性纹理涂料 | Abstract Material | General | 千克 | 21157.91 | 21157.91 | 21157.91 | 21157.91 | 1 | CNY | 6611847.51 | 312.5 | 2 | 2 | 建筑工程 | 装修工程 | 油漆工程 | 装饰工程
KASA-ME-KASA-KAME | 基础梁 | Abstract Material | General | 件 | 4580.74 | 4580.74 | 4580.74 | 4580.74 | 1 | CNY | 458073.96 | 100 | 2 | 2 | 建筑工程 | 预制混凝土和钢筋混凝土结构 | 生产建筑与设施 | 基础与基础梁
MEPU-PU-KATO-KANE | 清漆 | Abstract Material | General | 吨 | 33717.68 | 33717.68 | 33717.68 | 33717.68 | 1 | CNY | 536.11 | 0.0159 | 2 | 2 | 建筑工程 | 装修工程 | 油漆工程 | 油性涂料涂装
MEPU-TO-KARI-KATO | 水基聚乙烯醇缩乙酸酯涂料 | Abstract Material | General | 吨 | 12169.42 | 12169.42 | 12169.42 | 12169.42 | 1 | CNY | 227.57 | 0.0187 | 2 | 2 | 建筑工程 | 装修工程 | 壁纸施工 | 用玻璃壁纸贴墙面，并涂刷聚醋酸乙烯涂料
MEPU-ME-KATO-KARI | 玻璃纤维墙纸专用胶 | Abstract Material | General | 千克 | 8.3 | 8.3 | 8.3 | 8.3 | 1 | CNY | 228.31 | 27.5 | 2 | 2 | 建筑工程 | 装修工程 | 壁纸施工 | 用玻璃壁纸贴墙面，并涂刷聚醋酸乙烯涂料
KAME-NE-KARI-KARI | 玻璃纤维墙纸 | Abstract Material | General | 平方米 | 105.22 | 105.22 | 105.22 | 105.22 | 1 | CNY | 11048.53 | 105 | 2 | 2 | 建筑工程 | 装修工程 | 壁纸施工 | 用玻璃壁纸贴墙面，并涂刷聚醋酸乙烯涂料
KAME-LI-RIKA-KAVO | 纺织品及纺织材料 | Abstract Material | General | 平方米 | 14.18 | 14.18 | 14.18 | 14.18 | 1 | CNY | 1474.71 | 104 | 2 | 2 | 建筑工程 | 装修工程 | 壁纸施工 | 布艺贴面施工
KAME-NE-KARI-KATO | 林克鲁斯特 | Abstract Material | General | 平方米 | 49.11 | 49.11 | 49.11 | 49.11 | 1 | CNY | 5500.58 | 112 | 2 | 2 | 建筑工程 | 装修工程 | 壁纸施工 | 墙纸粘贴
RIKA-TO-KATO-KAPU | 荧光灯或汞灯灯具 | Abstract Material | General | 件 | 890.06 | 890.06 | 890.06 | 890.06 | 1 | CNY | 89005.92 | 100 | 2 | 2 | 建筑工程 | 输电线路 | 0.38-35千伏输电线路及变电站 | 0.38-35千伏架空输电线路
RIKA-TO-KATO-KATO | 白炽灯照明灯具 | Abstract Material | General | 件 | 74.25 | 74.25 | 74.25 | 74.25 | 1 | CNY | 7425.07 | 100 | 2 | 2 | 建筑工程 | 输电线路 | 0.38-35千伏输电线路及变电站 | 0.38-35千伏架空输电线路
KADX-RI-KARI-KARI | 铝型材轨道式悬挂天花板 | Abstract Material | General | 平方米 | 208.2 | 208.2 | 208.2 | 208.2 | 1 | CNY | 0 | 0 | 2 | 2 | 建筑工程 | 通信、广播和电视设施 | 通信、广播和电视设施 | 室内声学处理
MEME-ME-KAME-KASA | 镶板 | Abstract Material | General | 平方米 | 375.29 | 375.29 | 375.29 | 375.29 | 1 | CNY | 38654.48 | 103 | 2 | 2 | 建筑工程 | 地板 | 地板 | 铺设镶板地板、镶嵌拼花地板、无纹理单片拼花地板
RIPU-TO-KARI-KARI | 聚丙烯无压污水管道 | Abstract Material | General | 米 | 38.05 | 38.05 | 38.05 | 38.05 | 1 | CNY | 3797.6 | 99.8 | 2 | 2 | 建筑工程 | 室内管道 | 塑料管管道 | 聚丙烯管道内排污管道铺设
MERI-ME-KARI-MEME | 聚丙烯膜（防潮膜） | Abstract Material | General | 平方米 | 71.24 | 8.14 | 134.34 | 71.24 | 2 | CNY | 7780.07 | 111.9295 | 2 | 2 | 建筑工程 | 屋顶 | 屋顶 | 在斜坡屋顶上安装水泥砂浆瓦片构件
RIKA-RI-KALI-KAPU | 非穿孔槽盖 | Abstract Material | General | 件 | 248.71 | 218.3 | 279.12 | 248.71 | 2 | CNY | 1759.05 | 6.665 | 2 | 1 | 建筑工程 | 通信、广播和电视设施 | 有线通信设施 | 电缆管道
MEVO-RI-KAVO-KAVO | 黄铜网状过滤器 | Abstract Material | General | 件 | 261.84 | 261.84 | 261.84 | 261.84 | 1 | CNY | 26184.38 | 100 | 2 | 2 | 建筑工程 | 室内管道 | 水表组件和水表（计数器） | 安装公寓水表组件
KASA-ME-KALI-MERI | 阳台和露台护栏 | Abstract Material | General | 件 | 3837.21 | 3837.21 | 3837.21 | 3837.21 | 1 | CNY | 383720.9 | 100 | 2 | 2 | 建筑工程 | 预制混凝土和钢筋混凝土结构 | 工业企业的住宅、公共及行政生活建筑 | 阳台、露台、遮阳篷、栏杆、墙壁、围栏及小型构件的板材
MEVO-RI-KARI-KALI | 淋浴托盘 | Abstract Material | General | 套 | 574.28 | 574.28 | 574.28 | 574.28 | 1 | CNY | 5742.77 | 10 | 2 | 2 | 建筑工程 | 供水和排水系统——内部装置 | 供水与排水——内部装置 | 浴缸、洗脸盆、坐浴盆、淋浴底盘、淋浴房、斜坡、淋浴帘的安装
MEVO-SA-KADX-KATO | P、M、MP型不锈钢毛巾架 | Abstract Material | General | 件 | 125.75 | 125.75 | 125.75 | 125.75 | 1 | CNY | 1257.47 | 10 | 2 | 2 | 建筑工程 | 供水和排水系统——内部装置 | 供水与排水——内部装置 | 安装毛巾架、水龙头、卫浴套件
MEVO-RI-KANE-KAPU | 卫浴套件 | Abstract Material | General | 件 | 63.07 | 63.07 | 63.07 | 63.07 | 1 | CNY | 630.69 | 10 | 2 | 2 | 建筑工程 | 供水和排水系统——内部装置 | 供水与排水——内部装置 | 安装毛巾架、水龙头、卫浴套件
KALI-RI-KANE-KARI | 检修口 | Abstract Material | General | 件 | 178.26 | 178.26 | 178.26 | 178.26 | 1 | CNY | 17825.97 | 100 | 2 | 2 | 建筑工程 | 供水和排水系统——内部装置 | 供水与排水——内部装置 | 安装检修口（检修孔）、浴缸挡板
MEVO-SA-KARI-KAME | 金属水箱 | Abstract Material | General | 件 | 5350.41 | 5350.41 | 5350.41 | 5350.41 | 1 | CNY | 53504.07 | 10 | 2 | 2 | 建筑工程 | 供水和排水系统——内部装置 | 供水与排水——内部装置 | 金属水箱安装
MEVO-RI-KARI-KANE | 搪瓷铸铁水槽 | Abstract Material | General | 套 | 903.21 | 903.21 | 903.21 | 903.21 | 1 | CNY | 9032.09 | 10 | 2 | 2 | 建筑工程 | 供水和排水系统——内部装置 | 供水与排水——内部装置 | 水槽和洗手盆安装
KAPU-TO-KARI-KAVO | 干粉聚苯乙烯混凝土混合料 | Abstract Material | General | 立方米 | 26.03 | 26.03 | 26.03 | 26.03 | 1 | CNY | 35.08 | 1.348 | 2 | 2 | 建筑工程 | 预制混凝土和钢筋混凝土结构 | 工业企业的住宅、公共及行政生活建筑 | 变形缝与接缝密封
KAME-LI-MERI-MEME | 浸渍式穿线式玄武岩纤维网 | Abstract Material | General | 平方米 | 15.73 | 15.73 | 15.73 | 15.73 | 1 | CNY | 0 | 0 | 2 | 2 | 建筑工程 | 砖砌体和砌块结构 | 砖石结构 | 墙体砌筑加固、拱顶加固、金属网格安装
KAVO-TO-KARI-KAME | 钢带 | Abstract Material | General | 千克 | 9444.04 | 9444.04 | 9444.04 | 9444.04 | 1 | CNY | 59903.57 | 6.343 | 2 | 2 | 建筑工程 | 砖砌体和砌块结构 | 乱石砌体结构、防水层及地基基础 | 采用卷材型沥青聚合物SBS改性防水材料进行墙体、地基防水施工
MEVO-SA-KARI-KATO | 托盘 | Abstract Material | General | 件 | 951.04 | 951.04 | 951.04 | 951.04 | 1 | CNY | 951.04 | 1 | 2 | 2 | 建筑工程 | 供暖——室内设备 | 膨胀罐和冷凝罐 | 金属托盘安装用于储罐
METO-RI-KAME-KATO | 双基石块 | Abstract Material | General | 立方米 | 26.71 | 26.71 | 26.71 | 26.71 | 1 | CNY | 854.59 | 32 | 2 | 2 | 建筑工程 | 隧道掘进工程 | 常规方式进行的隧道工程 | 用岩基块进行矿石输送的永久性支护
RIKA-RI-KAVO-KANE | 用于自行式划线机清除道路标线的滚轮 | Abstract Material | General | 套 | 3441.93 | 3441.93 | 3441.93 | 3441.93 | 1 | CNY | 91.21 | 0.0265 | 2 | 2 | 建筑工程 | 公路 | 道路建设 | 其他作业
MEDX-ME-KARI-KAPU | 空气分配器 | Abstract Material | General | 件 | 2284.83 | 2284.83 | 2284.83 | 2284.83 | 1 | CNY | 2284.83 | 1 | 2 | 2 | 建筑工程 | 通风与空调 | 通风和空调系统安装结构元件 | 安装用于输送空气的空气分配器
MEDX-TO-KATO-KASA | 蜂窝式空气过滤器 | Abstract Material | General | 件 | 139.26 | 139.26 | 139.26 | 139.26 | 1 | CNY | 0 | 0 | 2 | 2 | 建筑工程 | 通风与空调 | 金属风管 | 用于深度达40米的矿井结构中的耐腐蚀钢风管垫片
MEDX-ME-KAME-MERI | 用于风管的角钢制矩形法兰 | Abstract Material | General | 件 | 34.88 | 34.88 | 34.88 | 34.88 | 1 | CNY | 0 | 0 | 2 | 2 | 建筑工程 | 通风与空调 | 金属风管 | 用于深度达40米的矿井结构中的耐腐蚀钢风管垫片
KAPU-TO-KAME-KAVO | 金属水泥砂浆 | Abstract Material | General | 立方米 | 340.16 | 340.16 | 340.16 | 340.16 | 1 | CNY | 346.96 | 1.02 | 2 | 2 | 建筑工程 | 地板 | 地板 | 混凝土、水泥混凝土和金属水泥覆盖层的施工
MEDX-ME-KARI-KAVO | 空气分配器 | Abstract Material | General | 件 | 3206.14 | 3206.14 | 3206.14 | 3206.14 | 1 | CNY | 3206.14 | 1 | 2 | 2 | 建筑工程 | 通风与空调 | 通风和空调系统安装结构元件 | 安装用于输送空气的空气分配器
MEDX-RI-KARI-KATO | 排气装置 | Abstract Material | General | 千克 | 144.67 | 144.67 | 144.67 | 144.67 | 1 | CNY | 14467.07 | 100 | 2 | 2 | 建筑工程 | 通风与空调 | 通风和空调系统安装结构元件 | 安装抽气装置
KAME-SA-KATO-KADX | 镀锌信号灯柱 | Abstract Material | General | 件 | 764.84 | 764.84 | 764.84 | 764.84 | 1 | CNY | 764.84 | 1 | 2 | 1 | 建筑工程 | 公路 | 道路建设 | 其他作业
KAME-VO-KAME-KAPU | 有机玻璃板材 TOSP | Abstract Material | General | 千克 | 1087.01 | 1087.01 | 1087.01 | 1087.01 | 1 | CNY | 1254.73 | 1.1543 | 2 | 2 | 建筑工程 | 公路 | 道路建设 | 道路标线
MERI-RI-KASA-KADX | 挤塑聚苯乙烯泡沫保温板 | Abstract Material | General | 平方米 | 265.49 | 265.49 | 265.49 | 265.49 | 1 | CNY | 27345.3 | 103 | 2 | 2 | 建筑工程 | 地板 | 地板 | 连续隔热隔音层施工
RINE-ME-KARI-KALI | 尽头挡块 | Abstract Material | General | 件 | 7788.02 | 7788.02 | 7788.02 | 7788.02 | 1 | CNY | 0 | 0 | 2 | 2 | 建筑工程 | 临时性可拆卸建筑与构筑物 | 塔式起重机的起重机轨道 | 在塔式起重机的起重轨道上安装止挡块
MEME-RI-METO-KARI | 外墙框架木质墙板，填充保温材料 | Abstract Material | General | 平方米 | 17 | 17 | 17 | 17 | 1 | CNY | 1699.8 | 100 | 2 | 2 | 建筑工程 | 木结构 | 使用工厂制造的完整配套部件组装住宅和公共建筑 | 外墙与内墙
MEVO-SA-KAVO-KARI | 空气和水用通气管 | Abstract Material | General | 套 | 2988.82 | 2988.82 | 2988.82 | 2988.82 | 1 | CNY | 2988.82 | 1 | 2 | 2 | 建筑工程 | 供水管道——室外管网 | 阀门安装 | 通气阀、消防栓、取水柱
KAME-LI-KAPU-KAVO | 五金制品 | Abstract Material | General | 套 | 306.62 | 306.62 | 306.62 | 306.62 | 1 | CNY | 0 | 0 | 2 | 2 | 建筑工程 | 木结构 | 木结构 | 门、大门
MEME-RI-MEPU-KAME | 柜门板 | Abstract Material | General | 平方米 | 17 | 17 | 17 | 17 | 1 | CNY | 0 | 0 | 2 | 2 | 建筑工程 | 木结构 | 木结构 | 嵌入式衣柜、阁楼搁板、单件制品
MEME-RI-MEPU-KADX | 柜壁 | Abstract Material | General | 平方米 | 130.21 | 130.21 | 130.21 | 130.21 | 1 | CNY | 13020.75 | 100 | 2 | 2 | 建筑工程 | 木结构 | 木结构 | 嵌入式衣柜、阁楼搁板、单件制品
RITO-TO-KAME-KAVO | 钢管 | Abstract Material | General | 米 | 27128.18 | 27128.18 | 27128.18 | 27128.18 | 1 | CNY | 0 | 0 | 2 | 2 | 建筑工程 | 钻孔 | 钻井作业 | 其他钻井类型
KADX-PU-KATO-KAME | 塑料窗框 | Abstract Material | General | 平方米 | 1464.84 | 1464.84 | 1464.84 | 1464.84 | 1 | CNY | 146484.08 | 100 | 2 | 2 | 建筑工程 | 木结构 | 木结构 | 窗户
RIPU-RI-KASA-KARI | 石棉水泥管 | Abstract Material | General | 米 | 99.86 | 99.86 | 99.86 | 99.86 | 1 | CNY | 10135.69 | 101.5 | 2 | 2 | 建筑工程 | 水利工程的石砌结构 | 河流水利工程的石砌结构 | 金云母水泥穿孔排水管的铺设
MEPU-PU-KAME-MELI | 聚氨酯底漆 | Abstract Material | General | 千克 | 280.6 | 280.6 | 280.6 | 280.6 | 1 | CNY | 5712.95 | 20.36 | 2 | 2 | 建筑工程 | 公路 | 人行道与人行道 | 在橡胶碎屑基底上铺设运动场和儿童游乐场地砖
KAME-LI-MEDX-MEVO | 橡胶碎屑制成的瓷砖 | Abstract Material | General | 平方米 | 297.08 | 297.08 | 297.08 | 297.08 | 1 | CNY | 30154 | 101.5 | 2 | 2 | 建筑工程 | 公路 | 人行道与人行道 | 在橡胶碎屑基底上铺设运动场和儿童游乐场地砖
KAVO-ME-KARI-KADX | 钢结构 | Abstract Material | General | 吨 | 18478.73 | 18478.73 | 18478.73 | 18478.73 | 1 | CNY | 48044.71 | 2.6 | 2 | 2 | 建筑工程 | 建筑金属结构 | 建筑物和构筑物的结构构件 | 隔断、天花板、地板、踢脚线
KASA-RI-KATO-KAPU | 混凝土路缘石 | Abstract Material | General | 立方米 | 112.28 | 112.28 | 112.28 | 112.28 | 1 | CNY | 179.65 | 1.6 | 2 | 2 | 建筑工程 | 公路 | 排水和泄洪装置 | 安装路缘石
MENE-RI-KARI-KAPU | 幼苗 | Abstract Material | General | 件 | 41.79 | 41.79 | 41.79 | 41.79 | 1 | CNY | 4178.56 | 100 | 2 | 2 | 建筑工程 | 绿化、防护林带 | 防护林带 | 播种、种植、插枝、安装树篱和手工播种橡子
KADX-TO-KAPU-KATO | 铝制结构件 | Abstract Material | General | 吨 | 606.32 | 606.32 | 606.32 | 606.32 | 1 | CNY | 0 | 0 | 2 | 2 | 建筑工程 | 建筑金属结构 | 建筑物和构筑物的结构构件 | 隔断、天花板、地板、踢脚线
KAVO-TO-MEKA-KAME | 钢结构 | Abstract Material | General | 吨 | 299.72 | 299.72 | 299.72 | 299.72 | 1 | CNY | 0 | 0 | 2 | 2 | 建筑工程 | 建筑金属结构 | 建筑物和构筑物的结构构件 | 灯罩结构构件
MEPU-RI-KARI-KALI | 聚氨酯防火热膨胀块 | Abstract Material | General | 件 | 108.99 | 108.99 | 108.99 | 108.99 | 1 | CNY | 20.71 | 0.19 | 2 | 2 | 建筑工程 | 隔热工程 | 防火保护 | 电缆和电缆穿孔的防火保护
KARI-ME-KARI-KAME | 沥青土混合料 | Abstract Material | General | 立方米 | 242.69 | 242.69 | 242.69 | 242.69 | 1 | CNY | 0 | 0 | 2 | 2 | 建筑工程 | 公路 | 以粘结材料加固的土基和覆盖层 | 由有机粘合剂加固的土壤基础和覆盖层
MENE-RI-KATO-KAME | 卷装草坪 | Abstract Material | General | 平方米 | 36.01 | 36.01 | 36.01 | 36.01 | 1 | CNY | 3853.14 | 107 | 2 | 2 | 建筑工程 | 绿化、防护林带 | 绿化 | 草坪、花坛、高山植物园和岩石园的建造
MEPU-SA-KAME-KASA | 聚氨酯泡沫密封剂 | Abstract Material | General | 米 | 74.84 | 74.84 | 74.84 | 74.84 | 1 | CNY | 7633.83 | 102 | 2 | 2 | 建筑工程 | 建筑金属结构 | 建筑物和构筑物的围护结构 | 窗框、彩绘玻璃、橱窗、门、大门
RITO-ME-KAPU-KAME | 地下管道井 | Abstract Material | General | 件 | 104098.53 | 104098.53 | 104098.53 | 104098.53 | 1 | CNY | 104098.53 | 1 | 2 | 2 | 建筑工程 | 干线和工业管道 | 地下安装井的装置 | 在石油和石油产品主干管上安装公称直径为500-1200的地下井
RIME-ME-KANE-KALI | 660V 铝芯电力电缆 | Abstract Material | General | 1000米 | 14555.41 | 14555.41 | 14555.41 | 14555.41 | 1 | CNY | 203.78 | 0.014 | 2 | 2 | 建筑工程 | 供热与燃气管道——外部管网 | 城镇及村庄燃气管道 | 城镇及村庄输气管道的电化学保护
RIME-ME-KAVO-KASA | 控制电缆 | Abstract Material | General | 米 | 37416.57 | 37416.57 | 37416.57 | 37416.57 | 1 | CNY | 2357243.99 | 63 | 2 | 2 | 建筑工程 | 供热与燃气管道——外部管网 | 城镇及村庄燃气管道 | 城镇及村庄输气管道的电化学保护
KALI-RI-KAPU-KAME | 钢结构 | Abstract Material | General | 吨 | 426.63 | 426.63 | 426.63 | 426.63 | 1 | CNY | 426.63 | 1 | 2 | 2 | 建筑工程 | 建筑金属结构 | 特殊用途结构 | 框架、外壳、面板及各类工业炉和干燥机的结构
RIRI-RI-KARI-MEDX | 接地极阳极 | Abstract Material | General | 件 | 920.92 | 920.92 | 920.92 | 920.92 | 1 | CNY | 920.92 | 1 | 2 | 2 | 建筑工程 | 干线和工业管道 | 管道电化学保护装置 | 表面阳极接地装置
RIKA-SA-KARI-KADX | 连接盒 | Abstract Material | General | 件 | 163.73 | 163.73 | 163.73 | 163.73 | 1 | CNY | 163.73 | 1 | 2 | 2 | 建筑工程 | 干线和工业管道 | 管道电化学保护装置 | 单体保护装置的安装与配置
RIKA-RI-MEKA-KATO | 电缆端子 | Abstract Material | General | 件 | 1029.05 | 1029.05 | 1029.05 | 1029.05 | 1 | CNY | 2058.1 | 2 | 2 | 2 | 建筑工程 | 供热与燃气管道——外部管网 | 城镇及村庄燃气管道 | 城镇及村庄输气管道的电化学保护
KALI-ME-KARI-KATO | 钢制窗框结构 | Abstract Material | General | 吨 | 17220.66 | 17220.66 | 17220.66 | 17220.66 | 1 | CNY | 17220.66 | 1 | 2 | 2 | 建筑工程 | 建筑金属结构 | 建筑物和构筑物的围护结构 | 窗框、彩绘玻璃、橱窗、门、大门
KADX-RI-KAME-KAPU | 铝制结构件 | Abstract Material | General | 吨 | 84618.42 | 84618.42 | 84618.42 | 84618.42 | 1 | CNY | 20646.89 | 0.244 | 2 | 2 | 建筑工程 | 建筑金属结构 | 建筑物和构筑物的结构构件 | 隔断、天花板、地板、踢脚线
KALI-ME-KATO-KASA | 热轧、冷弯型材和钢管制成的防护栅栏 | Abstract Material | General | 吨 | 70687.22 | 70687.22 | 70687.22 | 70687.22 | 1 | CNY | 70687.22 | 1 | 2 | 2 | 建筑工程 | 建筑金属结构 | 建筑物和构筑物的围护结构 | 窗框、彩绘玻璃、橱窗、门、大门
MELI-TO-KARI-MELI | 轻质耐火隔热粘土制品 | Abstract Material | General | 吨 | 11611.12 | 11611.12 | 11611.12 | 11611.12 | 1 | CNY | 14223.62 | 1.225 | 2 | 2 | 建筑工程 | 工业炉与烟囱 | 热能装置衬里 | 燃气管道衬里
MELI-PU-KASA-KAPU | 填充料 | Abstract Material | General | 吨 | 7647.66 | 7647.66 | 7647.66 | 7647.66 | 1 | CNY | 18239.68 | 2.385 | 2 | 2 | 建筑工程 | 工业炉与烟囱 | 通用热力装置元件砌筑 | 用耐火料或耐火混凝土填充并填塞空隙
MELI-TO-KARI-MENE | 用于管式热回收器的火泥和火泥碳化硅制品 | Abstract Material | General | 吨 | 7436.13 | 7436.13 | 7436.13 | 7436.13 | 1 | CNY | 7733.57 | 1.04 | 2 | 2 | 建筑工程 | 工业炉与烟囱 | 通用热力装置元件砌筑 | 空气加热器、再生器和回收器的喷嘴砌筑
MEME-RI-MEME-KAPU | 硬木单板防水胶合板，型号FSF，I/II级，砂光处理 | Abstract Material | General | 立方米 | 6320.29 | 6320.29 | 6320.29 | 6320.29 | 1 | CNY | 0 | 0 | 2 | 2 | 建筑工程 | 工业炉与烟囱 | 蒸汽动力锅炉的砌筑 | 耐火混凝土砌筑的各种作业
KAME-LI-KAPU-KAME | 门闭合器 | Abstract Material | General | 件 | 459.38 | 459.38 | 459.38 | 459.38 | 1 | CNY | 23198.53 | 50.5 | 2 | 2 | 建筑工程 | 建筑金属结构 | 建筑物和构筑物的围护结构 | 窗框、彩绘玻璃、橱窗、门、大门
KALI-ME-KAME-KATO | 金属门扇 | Abstract Material | General | 平方米 | 1169.99 | 1169.99 | 1169.99 | 1169.99 | 1 | CNY | 1169.99 | 1 | 2 | 2 | 建筑工程 | 建筑金属结构 | 建筑物和构筑物的围护结构 | 窗框、彩绘玻璃、橱窗、门、大门
KAME-LI-KALI-RITO | PKBU型织物压载装置 | Abstract Material | General | 套 | 885.65 | 885.65 | 885.65 | 885.65 | 1 | CNY | 885.65 | 1 | 2 | 2 | 建筑工程 | 干线和工业管道 | 管道配重 | 使用织物压载装置对管道进行压载
KAME-LI-MERI-MESA | 聚酰胺防侵蚀垫 | Abstract Material | General | 平方米 | 22.11 | 22.11 | 22.11 | 22.11 | 1 | CNY | 24317.24 | 1100 | 2 | 2 | 建筑工程 | 土方工程 | 机械化土方工程（挖掘机、铲运机、推土机、平地机、水力机械化法等） | 铁路和公路的挖沟与填筑
MEME-ME-KATO-MEKA | 锯切和刨光木材，未列入其他类别 | Abstract Material | General | 立方米 | 6773.08 | 6773.08 | 6773.08 | 6773.08 | 1 | CNY | 40638.46 | 6 | 1 | 1 | 维修与施工工作 | 环境美化 | 其他作业 | 木制棚屋和围栏的搭建
KANE-ME-KARI-KAME | 耐酸陶瓷制品 | Abstract Material | General | 吨 | 5724.96 | 5724.96 | 5724.96 | 5724.96 | 1 | CNY | 12594.91 | 2.2 | 1 | 1 | 建筑工程 | 建筑结构和设备防腐保护 | 耐酸砖和耐酸陶瓷制品砌筑 | 在硅酸盐耐酸砂浆上砌筑耐酸砖和耐酸陶瓷制品
RITO-TO-MEME-KARI | 热稳定剂 | Abstract Material | General | 件 | 2011.51 | 2011.51 | 2011.51 | 2011.51 | 1 | CNY | 0 | 0 | 1 | 1 | 建筑工程 | 桩基工程、沉井、地基加固 | 桩基工程 | 在冻土和永久冻土中进行的桩基施工
MELI-RI-KARI-KARI | 用于高炉平炉砌筑的坩埚制品 | Abstract Material | General | 吨 | 5365.99 | 5365.99 | 5365.99 | 5365.99 | 1 | CNY | 5580.63 | 1.04 | 1 | 1 | 建筑工程 | 工业炉与烟囱 | 通用热力装置元件砌筑 | 空气加热器、再生器和回收器的喷嘴砌筑
MELI-TO-KARI-KATO | 高炉风炉用火泥制品 | Abstract Material | General | 吨 | 4720.46 | 4720.46 | 4720.46 | 4720.46 | 1 | CNY | 4909.28 | 1.04 | 1 | 1 | 建筑工程 | 工业炉与烟囱 | 通用热力装置元件砌筑 | 空气加热器、再生器和回收器的喷嘴砌筑
MELI-PU-KASA-MEPU | PShK牌火泥粉 | Abstract Material | General | 吨 | 3398.3 | 3398.3 | 3398.3 | 3398.3 | 1 | CNY | 3398.3 | 1 | 1 | 1 | 建筑工程 | 工业炉与烟囱 | 蒸汽动力锅炉的砌筑 | 锅炉表面密封涂层
MEVO-TO-KAME-KARI | 消防压力软管 | Abstract Material | General | 米 | 30.69 | 30.69 | 30.69 | 30.69 | 1 | CNY | 2.15 | 0.07 | 1 | 1 | 建筑工程 | 桩基工程、沉井、地基加固 | 桩基工程 | 从地面进行的桩基施工
KASA-ME-KASA-MEKA | 实心方形截面桩 | Abstract Material | General | 立方米 | 5424.98 | 5424.98 | 5424.98 | 5424.98 | 1 | CNY | 0 | 0 | 1 | 1 | 建筑工程 | 桩基工程、沉井、地基加固 | 桩基工程 | 从地面进行的桩基施工
KALI-ME-KASA-KAME | 金属防火舱口（EI60） | Abstract Material | General | 平方米 | 1316.54 | 1316.54 | 1316.54 | 1316.54 | 1 | CNY | 1316.54 | 1 | 1 | 1 | 建筑工程 | 建筑金属结构 | 建筑物和构筑物的围护结构 | 屋顶围护结构
MEDX-TO-KARI-KAVO | 室外空调机组用篮筐 | Abstract Material | General | 件 | 724.49 | 724.49 | 724.49 | 724.49 | 1 | CNY | 72449.06 | 100 | 1 | 1 | 建筑工程 | 建筑金属结构 | 各类工程 | 其他钢制品
KALI-ME-KARI-KAME | 窗扇开启装置（手动开启） | Abstract Material | General | 件 | 426.63 | 426.63 | 426.63 | 426.63 | 1 | CNY | 42663.06 | 100 | 1 | 1 | 建筑工程 | 建筑金属结构 | 各类工程 | 其他钢制品
MEVO-SA-KAVO-KADX | 钢管 | Abstract Material | General | 吨 | 45.13 | 45.13 | 45.13 | 45.13 | 1 | CNY | 0 | 0 | 1 | 1 | 建筑工程 | 桩基工程、沉井、地基加固 | 沉井工程 | 建造整体式钢筋混凝土沉井的墙体和刀片结构
KAVO-ME-KARI-RIPU | 邮政箱 | Abstract Material | General | 件 | 482.97 | 482.97 | 482.97 | 482.97 | 1 | CNY | 482.97 | 1 | 1 | 1 | 建筑工程 | 建筑金属结构 | 各类工程 | 其他钢制品
MERI-RI-KAPU-MEKA | 保温材料 | Abstract Material | General | 立方米 | 595.55 | 595.55 | 595.55 | 595.55 | 1 | CNY | 857.59 | 1.44 | 1 | 1 | 建筑工程 | 隔热工程 | 隔热工程 | 高温表面隔热
MERI-RI-KATO-MEKA | 卷材 | Abstract Material | General | 平方米 | 8.61 | 8.61 | 8.61 | 8.61 | 1 | CNY | 998.56 | 116 | 1 | 1 | 建筑工程 | 隔热工程 | 隔热工程 | 隔热框架与饰面
MERI-RI-KATO-MERI | 双层铝箔 | Abstract Material | General | 10 平方米 | 123.25 | 123.25 | 123.25 | 123.25 | 1 | CNY | 1417.39 | 11.5 | 1 | 1 | 建筑工程 | 隔热工程 | 隔热工程 | 隔热框架与饰面
KASA-RI-KARI-MEPU | 保温制品 | Abstract Material | General | 立方米 | 605.98 | 605.98 | 605.98 | 605.98 | 1 | CNY | 581.74 | 0.96 | 1 | 1 | 建筑工程 | 隔热工程 | 隔热工程 | 建筑结构冷表面、冷库的隔热材料隔热
MERI-RI-KASA-KARI | 矿棉隔热板 | Abstract Material | General | 立方米 | 1448.24 | 1448.24 | 1448.24 | 1448.24 | 1 | CNY | 0 | 0 | 1 | 1 | 建筑工程 | 隔热工程 | 隔热工程 | 建筑结构冷表面、冷库的隔热材料隔热
RIKA-RI-KADX-KARI | 模块化密封系统 | Abstract Material | General | 套 | 363.58 | 363.58 | 363.58 | 363.58 | 1 | CNY | 36357.72 | 100 | 1 | 1 | 建筑工程 | 隔热工程 | 防火保护 | 其他结构的防火保护
RIKA-RI-KAVO-KATO | 用于在墙壁和楼板中安装密封穿孔的镀锌钢框架 | Abstract Material | General | 件 | 1074.53 | 1074.53 | 1074.53 | 1074.53 | 1 | CNY | 107452.53 | 100 | 1 | 1 | 建筑工程 | 隔热工程 | 防火保护 | 其他结构的防火保护
MERI-RI-KATO-MEPU | 泡沫塑料 FRP-1 | Abstract Material | General | 立方米 | 48.01 | 48.01 | 48.01 | 48.01 | 1 | CNY | 4801.47 | 100 | 1 | 1 | 建筑工程 | 公路 | 垫层、找平层的基础与路面 | 碎石材料的基础和覆盖层
MENE-RI-KARI-KAVO | 针叶树种 | Abstract Material | General | 千克 | 1706.46 | 1706.46 | 1706.46 | 1706.46 | 1 | CNY | 0 | 0 | 1 | 1 | 建筑工程 | 绿化、防护林带 | 防护林带 | 其他作业
MEPU-PU-KATO-KAPU | 煤焦油漆 | Abstract Material | General | 吨 | 17308.65 | 17308.65 | 17308.65 | 17308.65 | 1 | CNY | 5884.94 | 0.34 | 1 | 1 | 建筑工程 | 岸坡加固工程 | 河流水利工程及运河坡面加固 | 使用整体混凝土和钢筋混凝土进行加固
KAME-LI-KANE-KADX | 沥青聚合物接缝带 | Abstract Material | General | 米 | 5.96 | 5.96 | 5.96 | 5.96 | 1 | CNY | 595.9 | 100 | 1 | 1 | 建筑工程 | 公路 | 基础与覆盖层的建造 | 硬质路面
MEVO-SA-KAVO-METO | 检测管 | Abstract Material | General | 套 | 3.35 | 3.35 | 3.35 | 3.35 | 1 | CNY | 3.35 | 1 | 1 | 1 | 建筑工程 | 供热与燃气管道——外部管网 | 城镇及村庄燃气管道 | 燃气管道网络上的其他设备
MESA-RI-KARI-KASA | 立柱和立柱头 | Abstract Material | General | 件 | 643.92 | 643.92 | 643.92 | 643.92 | 1 | CNY | 643.92 | 1 | 1 | 1 | 建筑工程 | 水利工程金属结构 | 水利工程金属结构 | 其他金属结构
MESA-RI-KARI-KATO | 防护栅栏 | Abstract Material | General | 件 | 118.6 | 118.6 | 118.6 | 118.6 | 1 | CNY | 0 | 0 | 1 | 1 | 建筑工程 | 水利工程金属结构 | 水利工程金属结构 | 其他金属结构
RITO-TO-KAVO-KAME | 方形钢管 | Abstract Material | General | 吨 | 7905.39 | 7905.39 | 7905.39 | 7905.39 | 1 | CNY | 0 | 0 | 1 | 1 | 建筑工程 | 建筑金属结构 | 干线和工业管道施工结构 | 金属结构件制造
KAME-LI-MERI-KADX | 挤出式土工格栅 | Abstract Material | General | 平方米 | 47.19 | 47.19 | 47.19 | 47.19 | 1 | CNY | 5050.57 | 107.031 | 1 | 1 | 建筑工程 | 公路 | 基础与覆盖层的建造 | 非硬质道路服装
KARI-RI-KAME-KAME | 装饰性鹅卵石 | Abstract Material | General | 千克 | 1.38 | 1.38 | 1.38 | 1.38 | 1 | CNY | 0 | 0 | 1 | 1 | 建筑工程 | 公路 | 人行道与人行道 | 铺设花园小径和平台
RIME-RI-KATO-KARI | MGLF导线 | Abstract Material | General | 1000米 | 1782.76 | 1782.76 | 1782.76 | 1782.76 | 1 | CNY | 0 | 0 | 1 | 1 | 建筑工程 | 钻孔 | 其他及特殊作业 | 冻结柱和套管柱的穿孔
KAME-LI-MESA-KAPU | 螺钉 | Abstract Material | General | 件 | 435.56 | 435.56 | 435.56 | 435.56 | 1 | CNY | 0 | 0 | 1 | 1 | 建筑工程 | 钻孔 | 其他及特殊作业 | 冻结柱和套管柱的穿孔
MEME-RI-METO-KAME | 覆盖面板 | Abstract Material | General | 平方米 | 17 | 17 | 17 | 17 | 1 | CNY | 0 | 0 | 1 | 1 | 建筑工程 | 木结构 | 木结构 | 屋顶覆盖结构、椽条
MEME-TO-KATO-METO | PVC角线 | Abstract Material | General | 米 | 49.52 | 49.52 | 49.52 | 49.52 | 1 | CNY | 4952.41 | 100 | 1 | 1 | 建筑工程 | 木结构 | 木结构 | 窗户
MEME-TO-KARI-KAME | 塑料窗框 | Abstract Material | General | 平方米 | 706.73 | 706.73 | 706.73 | 706.73 | 1 | CNY | 70672.98 | 100 | 1 | 1 | 建筑工程 | 木结构 | 木结构 | 窗户
MEME-RI-KASA-KAPU | 木质门框 | Abstract Material | General | 米 | 15.37 | 15.37 | 15.37 | 15.37 | 1 | CNY | 1275.87 | 83 | 1 | 1 | 建筑工程 | 木结构 | 木结构 | 门、大门
MEME-TO-KAME-KATO | 聚氯乙烯型材制成的阳台门 | Abstract Material | General | 平方米 | 1442.9 | 1442.9 | 1442.9 | 1442.9 | 1 | CNY | 144290.32 | 100 | 1 | 1 | 建筑工程 | 木结构 | 木结构 | 门、大门
KASA-ME-KAME-MEME | 底板 | Abstract Material | General | 件 | 3121.54 | 3121.54 | 3121.54 | 3121.54 | 1 | CNY | 3121.54 | 1 | 1 | 1 | 建筑工程 | 供水管道——室外管网 | 其他作业 | 配套工程
MEME-RI-KADX-KAME | 饰面板 | Abstract Material | General | 平方米 | 4647.45 | 4647.45 | 4647.45 | 4647.45 | 1 | CNY | 501924.48 | 108 | 1 | 1 | 建筑工程 | 木结构 | 木结构 | 嵌入式衣柜、阁楼搁板、单件制品
RIPU-TO-KASA-KASA | 管件 | Abstract Material | General | 件 | 274.39 | 274.39 | 274.39 | 274.39 | 1 | CNY | 2743.87 | 10 | 1 | 1 | 建筑工程 | 供水管道——室外管网 | 阀门安装 | 管件
RITO-VO-KAME-MESA | 分流器（分支器） | Abstract Material | General | 套 | 251.53 | 251.53 | 251.53 | 251.53 | 1 | CNY | 1257.65 | 5 | 1 | 1 | 建筑工程 | 通风与空调 | 空调 | 有色金属管道铺设
RIRI-RI-KARI-MEKA | 密封舱口 | Abstract Material | General | 件 | 612.79 | 612.79 | 612.79 | 612.79 | 1 | CNY | 612.79 | 1 | 1 | 1 | 建筑工程 | 通风与空调 | 通风和空调系统安装结构元件 | 安装密封门和舱口盖
MEDX-RI-KATO-KALI | 塑料通风格栅 | Abstract Material | General | 件 | 89.26 | 89.26 | 89.26 | 89.26 | 1 | CNY | 8925.89 | 100 | 1 | 1 | 建筑工程 | 通风与空调 | 通风和空调系统安装结构元件 | 百叶格栅安装
MEDX-ME-KARI-KASA | 空气分配器 | Abstract Material | General | 件 | 140.91 | 140.91 | 140.91 | 140.91 | 1 | CNY | 140.91 | 1 | 1 | 1 | 建筑工程 | 通风与空调 | 通风和空调系统安装结构元件 | 安装用于输送空气的空气分配器
MEVO-RI-KAVO-MEKA | 气溶胶过滤器 | Abstract Material | General | 平方米 | 125.75 | 125.75 | 125.75 | 125.75 | 1 | CNY | 0 | 0 | 1 | 1 | 建筑工程 | 通风与空调 | 过滤装置 | 过滤器安装
RITO-TO-KADX-KAME | 耐腐蚀钢电焊管 | Abstract Material | General | 10米 | 595.48 | 595.48 | 595.48 | 595.48 | 1 | CNY | 0 | 0 | 1 | 1 | 建筑工程 | 通风与空调 | 金属风管 | 用于深度达40米的矿井结构中的耐腐蚀钢风管垫片
MEVO-ME-KAPU-KALI | 切换阀 | Abstract Material | General | 件 | 185.25 | 185.25 | 185.25 | 185.25 | 1 | CNY | 185.25 | 1 | 1 | 1 | 建筑工程 | 通风与空调 | 通风和空调系统安装结构元件 | 阀门安装
KAME-SA-KARI-KAPU | 隔音屏障板 | Abstract Material | General | 平方米 | 678.83 | 678.83 | 678.83 | 678.83 | 1 | CNY | 67883.22 | 100 | 1 | 1 | 建筑工程 | 公路 | 道路建设 | 其他作业
KAME-TO-KAPU-KATO | 油 | Abstract Material | General | 升 | 13.49 | 13.49 | 13.49 | 13.49 | 1 | CNY | 202409 | 15000 | 1 | 1 | 建筑工程 | 公路 | 材料准备 | 聚合物-沥青粘结剂的制备
RITO-VO-KATO-KADX | 冷冻柱顶盖（成套） | Abstract Material | General | 件 | 623.74 | 623.74 | 623.74 | 623.74 | 1 | CNY | 81.09 | 0.13 | 1 | 1 | 建筑工程 | 桩基工程、沉井、地基加固 | 土壤加固 | 冻结柱顶盖
KAVO-ME-KASA-KAPU | 垃圾收集器 | Abstract Material | General | 件 | 1796.77 | 1796.77 | 1796.77 | 1796.77 | 1 | CNY | 1796.77 | 1 | 1 | 1 | 建筑工程 | 砖砌体和砌块结构 | 垃圾管道 | 安装配有清洁系统和灭火系统的石棉水泥管垃圾道
KASA-RI-KARI-MEKA | 聚苯乙烯混凝土墙体砌块 | Abstract Material | General | 立方米 | 1454.52 | 1454.52 | 1454.52 | 1454.52 | 1 | CNY | 1434.15 | 0.986 | 1 | 1 | 建筑工程 | 砖砌体和砌块结构 | 轻质砌块与石材结构 | 聚苯乙烯混凝土砌块自承式墙体砌筑
MEDX-ME-KARI-KAME | 排气器 | Abstract Material | General | 件 | 1893.58 | 1893.58 | 1893.58 | 1893.58 | 1 | CNY | 1893.58 | 1 | 1 | 1 | 建筑工程 | 供暖——室内设备 | 系统进水装置 | 安装集气器和排气器
RISA-ME-KANE-KASA | 补偿器 | Abstract Material | General | 吨 | 84095.38 | 84095.38 | 84095.38 | 84095.38 | 1 | CNY | 24387.66 | 0.29 | 1 | 1 | 建筑工程 | 隧道掘进工程 | 常规方式进行的隧道工程 | 圆形截面竖井和竖井及其井口的永久性加固
RISA-ME-KANE-MELI | 调平装置 | Abstract Material | General | 套 | 113.89 | 113.89 | 113.89 | 113.89 | 1 | CNY | 113.89 | 1 | 1 | 1 | 建筑工程 | 铁路 | 1520毫米轨距铁路轨道上部结构 | 桥梁轨道铺设
MEME-RI-KAPU-KARI | 橡木条 | Abstract Material | General | 米 | 165.79 | 165.79 | 165.79 | 165.79 | 1 | CNY | 17407.6 | 105 | 1 | 1 | 建筑工程 | 地板 | 地板 | 安装线槽
MEVO-SA-KANE-KARI | 带固定件的对流器 | Abstract Material | General | 千瓦 | 762.3 | 762.3 | 762.3 | 762.3 | 1 | CNY | 76230.14 | 100 | 1 | 1 | 建筑工程 | 供暖——室内设备 | 供暖设备 | 安装对流式暖气片
RISA-ME-KATO-KATO | 防盗弹簧装置 | Abstract Material | General | 吨 | 23519.07 | 23519.07 | 23519.07 | 23519.07 | 1 | CNY | 0 | 0 | 1 | 1 | 建筑工程 | 铁路 | 1520毫米轨距铁路轨道上部结构 | 其他类型的工作
MEVO-ME-MEKA-KALI | 温控阀 | Abstract Material | General | 件 | 307.43 | 307.43 | 307.43 | 307.43 | 1 | CNY | 30743.16 | 100 | 1 | 1 | 建筑工程 | 供暖——室内设备 | 供暖设备 | 在供暖设备上安装温控阀
RIKA-RI-KAVO-KALI | 涂漆卡扣，用于固定水泥砂瓦排水系统的挡水板 | Abstract Material | General | 件 | 48.61 | 48.61 | 48.61 | 48.61 | 1 | CNY | 19442.09 | 400 | 1 | 1 | 建筑工程 | 屋顶 | 屋顶 | 在斜坡屋顶上安装水泥砂浆瓦片构件
KAVO-ME-KARI-METO | 金属软管（非密封型） | Abstract Material | General | 米 | 10.76 | 10.76 | 10.76 | 10.76 | 1 | CNY | 0 | 0 | 1 | 1 | 建筑工程 | 混凝土和钢筋混凝土整体结构 | 滑动模板施工结构 | 直径30米的糖仓储存墙体建造
MEVO-RI-KARI-KASA | 搪瓷钢水槽 | Abstract Material | General | 套 | 291.19 | 291.19 | 291.19 | 291.19 | 1 | CNY | 2911.87 | 10 | 1 | 1 | 建筑工程 | 供水和排水系统——内部装置 | 供水与排水——内部装置 | 水槽和洗手盆安装
MEVO-RI-KANE-MEME | 医院排水管 | Abstract Material | General | 套 | 2549.96 | 2549.96 | 2549.96 | 2549.96 | 1 | CNY | 25499.57 | 10 | 1 | 1 | 建筑工程 | 供水和排水系统——内部装置 | 供水与排水——内部装置 | 马桶、落地式便盆、医院排水管安装
MEVO-RI-KAME-KAME | 半瓷质坐便器 | Abstract Material | General | 套 | 1162.74 | 1162.74 | 1162.74 | 1162.74 | 1 | CNY | 11627.42 | 10 | 1 | 1 | 建筑工程 | 供水和排水系统——内部装置 | 供水与排水——内部装置 | 浴缸、洗脸盆、坐浴盆、淋浴底盘、淋浴房、斜坡、淋浴帘的安装
MEVO-RI-KAME-KARI | 浴缸 | Abstract Material | General | 套 | 2810.55 | 2810.55 | 2810.55 | 2810.55 | 1 | CNY | 28105.47 | 10 | 1 | 1 | 建筑工程 | 供水和排水系统——内部装置 | 供水与排水——内部装置 | 浴缸、洗脸盆、坐浴盆、淋浴底盘、淋浴房、斜坡、淋浴帘的安装
RITO-VO-KAPU-KARI | 分配器 | Abstract Material | General | 套 | 4006.93 | 4006.93 | 4006.93 | 4006.93 | 1 | CNY | 40069.28 | 10 | 1 | 1 | 建筑工程 | 室内管道 | 其他作业 | 安装供暖和供水系统的分配总管
KAVO-ME-KAME-KAME | 箱式石笼结构 | Abstract Material | General | 件 | 24076.92 | 24076.92 | 24076.92 | 24076.92 | 1 | CNY | 2006330.12 | 83.33 | 1 | 1 | 建筑工程 | 土方工程 | 其他土方工程、准备性、配套及加固工程 | 土方工程边坡加固
KAME-LI-MERI-KARI | 膨润土土工布 | Abstract Material | General | 平方米 | 30.13 | 30.13 | 30.13 | 30.13 | 1 | CNY | 6386.13 | 211.92 | 1 | 1 | 建筑工程 | 土方工程 | 其他土方工程、准备性、配套及加固工程 | 土方工程边坡加固
KAME-LI-KANE-MEKA | 密封胶带（丁基橡胶自粘式） | Abstract Material | General | 米 | 51.48 | 51.48 | 51.48 | 51.48 | 1 | CNY | 5353.44 | 104 | 1 | 1 | 建筑工程 | 屋顶 | 屋顶 | 在斜坡屋顶上安装水泥砂浆瓦片构件
RIKA-RI-KATO-RINE | 连接板 | Abstract Material | General | 件 | 19.98 | 19.98 | 19.98 | 19.98 | 1 | CNY | 125.05 | 6.26 | 1 | 1 | 建筑工程 | 通信、广播和电视设施 | 有线通信设施 | 电缆管道
RISA-RI-KARI-KALI | 钢制横梁 | Abstract Material | General | 件 | 1291.9 | 1291.9 | 1291.9 | 1291.9 | 1 | CNY | 0 | 0 | 1 | 1 | 建筑工程 | 铁路 | 铁路电气化 | 接触网结构
MEKA-RI-KARI-KASA | 冷轧铜板 | Abstract Material | General | 吨 | 159776.41 | 159776.41 | 159776.41 | 159776.41 | 1 | CNY | 15977.64 | 0.1 | 1 | 1 | 建筑工程 | 通信、广播和电视设施 | 通信、广播和电视设施 | 房间屏蔽
RIME-ME-KAPU-KALI | 通信电缆 | Abstract Material | General | 1000米 | 171539.01 | 171539.01 | 171539.01 | 171539.01 | 1 | CNY | 25730.85 | 0.15 | 1 | 1 | 建筑工程 | 铁路 | 铁路电气化 | 牵引变电站结构
KAME-NE-KAPU-KATO | 天花板踢脚线 | Abstract Material | General | 米 | 4.09 | 4.09 | 4.09 | 4.09 | 1 | CNY | 414.82 | 101.5 | 1 | 1 | 建筑工程 | 装修工程 | 其他作业 | 室内装修时安装聚苯乙烯装饰窗帘盒
MEME-RI-KATO-KARI | 复合地板（强化地板） | Abstract Material | General | 平方米 | 92.3 | 92.3 | 92.3 | 92.3 | 1 | CNY | 9460.39 | 102.5 | 1 | 1 | 建筑工程 | 地板 | 地板 | 铺设镶板地板、镶嵌拼花地板、无纹理单片拼花地板
MEME-RI-MEKA-KAME | 马赛克镶木地板 | Abstract Material | General | 平方米 | 924.5 | 924.5 | 924.5 | 924.5 | 1 | CNY | 94299.09 | 102 | 1 | 1 | 建筑工程 | 地板 | 地板 | 铺设镶板地板、镶嵌拼花地板、无纹理单片拼花地板
MEME-RI-KARI-KAPU | 服务用门块，难燃 | Abstract Material | General | 平方米 | 457.82 | 457.82 | 457.82 | 457.82 | 1 | CNY | 91.56 | 0.2 | 1 | 1 | 建筑工程 | 隧道和地铁 | 封闭式作业方式 | 井筒穿孔
MEPU-SA-MEME-KATO | 石膏基填缝剂 | Abstract Material | General | 千克 | 7.11 | 7.11 | 7.11 | 7.11 | 1 | CNY | 559.68 | 78.75 | 1 | 1 | 建筑工程 | 装修工程 | 其他作业 | 准备槽榫隔墙表面进行涂漆或贴墙纸
KAVO-RI-KARI-KAPU | 双股缠绕镀锌钢丝绳LK-O | Abstract Material | General | 10米 | 163.85 | 163.85 | 163.85 | 163.85 | 1 | CNY | 38.67 | 0.236 | 1 | 1 | 建筑工程 | 通信、广播和电视设施 | 通信、广播和电视设施 | 建筑屋顶钢制天线支架
KALI-PU-KATO-MERI | 带法兰连接的复合材料户外照明支架 | Abstract Material | General | 件 | 10165.7 | 10165.7 | 10165.7 | 10165.7 | 1 | CNY | 10165.7 | 1 | 1 | 1 | 建筑工程 | 输电线路 | 城市电车接触网及城市户外照明的支撑杆 | 城市户外照明支撑杆
KALI-RI-KARI-KAME | 地基嵌入件 | Abstract Material | General | 件 | 2650.14 | 2650.14 | 2650.14 | 2650.14 | 1 | CNY | 2650.14 | 1 | 1 | 1 | 建筑工程 | 输电线路 | 城市电车接触网及城市户外照明的支撑杆 | 城市户外照明支撑杆
KASA-ME-KAVO-KAVO | 钢筋混凝土衬板 | Abstract Material | General | 立方米 | 2876.4 | 2876.4 | 2876.4 | 2876.4 | 1 | CNY | 5263.81 | 1.83 | 1 | 1 | 建筑工程 | 隧道和地铁 | 封闭式作业方式 | 支护装置
KAME-NE-KAPU-KAPU | 模块化承重天花板板，带洁净室专用安装套件 | Abstract Material | General | 套 | 306.62 | 306.62 | 306.62 | 306.62 | 1 | CNY | 19010.18 | 62 | 1 | 1 | 建筑工程 | 装修工程 | 饰面工程 | 室内表面板材饰面
KAME-LI-KALI-KATO | 保护蜡 | Abstract Material | General | 千克 | 51.1 | 51.1 | 51.1 | 51.1 | 1 | CNY | 511 | 10 | 1 | 1 | 建筑工程 | 装修工程 | 抹灰工程 | 局部抹灰、楼梯间及平台抹灰、装饰性抹灰
KAME-LI-RIKA-KARI | 隔热材料 | Abstract Material | General | 平方米 | 102.08 | 102.08 | 102.08 | 102.08 | 1 | CNY | 10616.64 | 104 | 1 | 1 | 建筑工程 | 装修工程 | 抹灰工程 | 局部抹灰、楼梯间及平台抹灰、装饰性抹灰
KAME-LI-MEVO-KAPU | 地暖用红外线薄膜（热膜） | Abstract Material | General | 套 | 609.16 | 609.16 | 609.16 | 609.16 | 1 | CNY | 0 | 0 | 1 | 1 | 建筑工程 | 地板 | 地板 | 在已完成的基底上安装电地暖系统（"暖地板"）
KADX-RI-KATO-KARI | 铝合金包覆式接缝覆盖型材（门槛） | Abstract Material | General | 米 | 94.06 | 94.06 | 94.06 | 94.06 | 1 | CNY | 9875.92 | 105 | 1 | 1 | 建筑工程 | 地板 | 地板 | 金属盖板（门槛）的铺设
RITO-TO-KANE-KAME | 钢管 | Abstract Material | General | 米 | 49.34 | 49.34 | 49.34 | 49.34 | 1 | CNY | 0 | 0 | 1 | 1 | 建筑工程 | 隧道和地铁 | 封闭式作业方式 | 其他作业
KALI-TO-KATO-MEKA | 配对缆索连接器 | Abstract Material | General | 套 | 426.63 | 426.63 | 426.63 | 426.63 | 1 | CNY | 426.63 | 1 | 1 | 1 | 建筑工程 | 桥梁与管道 | 各类工程 | 缆索系统
KALI-TO-KATO-KATO | 被动护罩 | Abstract Material | General | 套 | 426.63 | 426.63 | 426.63 | 426.63 | 1 | CNY | 4266.31 | 10 | 1 | 1 | 建筑工程 | 桥梁与管道 | 各类工程 | 缆索系统
KALI-TO-KATO-KAPU | 活性护套 | Abstract Material | General | 套 | 426.63 | 426.63 | 426.63 | 426.63 | 1 | CNY | 4266.31 | 10 | 1 | 1 | 建筑工程 | 桥梁与管道 | 各类工程 | 缆索系统
KALI-TO-KATO-KAVO | 内部阻尼器外壳 | Abstract Material | General | 套 | 426.63 | 426.63 | 426.63 | 426.63 | 1 | CNY | 426.63 | 1 | 1 | 1 | 建筑工程 | 桥梁与管道 | 各类工程 | 缆索系统
KALI-TO-KATO-KALI | 内部阻尼器 | Abstract Material | General | 套 | 426.63 | 426.63 | 426.63 | 426.63 | 1 | CNY | 426.63 | 1 | 1 | 1 | 建筑工程 | 桥梁与管道 | 各类工程 | 缆索系统
KALI-TO-KATO-KANE | 自由下偏转器 | Abstract Material | General | 套 | 426.63 | 426.63 | 426.63 | 426.63 | 1 | CNY | 426.63 | 1 | 1 | 1 | 建筑工程 | 桥梁与管道 | 各类工程 | 缆索系统
KALI-TO-KATO-KASA | 自由上偏转器 | Abstract Material | General | 套 | 426.63 | 426.63 | 426.63 | 426.63 | 1 | CNY | 426.63 | 1 | 1 | 1 | 建筑工程 | 桥梁与管道 | 各类工程 | 缆索系统
KALI-TO-KATO-MERI | 上导管 | Abstract Material | General | 件 | 426.63 | 426.63 | 426.63 | 426.63 | 1 | CNY | 426.63 | 1 | 1 | 1 | 建筑工程 | 桥梁与管道 | 各类工程 | 缆索系统
KALI-TO-KATO-MEME | 下导轨管 | Abstract Material | General | 件 | 426.63 | 426.63 | 426.63 | 426.63 | 1 | CNY | 426.63 | 1 | 1 | 1 | 建筑工程 | 桥梁与管道 | 各类工程 | 缆索系统
RISA-ME-KANE-KAPU | 纤维 | Abstract Material | General | 千克 | 101.08 | 101.08 | 101.08 | 101.08 | 1 | CNY | 0 | 0 | 1 | 1 | 建筑工程 | 隧道和地铁 | 开放式工作方式 | 预制钢筋混凝土结构
KASA-ME-KATO-MERI | 预制钢筋混凝土梁 | Abstract Material | General | 立方米 | 4700.72 | 4700.72 | 4700.72 | 4700.72 | 1 | CNY | 471011.66 | 100.2 | 1 | 1 | 建筑工程 | 隧道和地铁 | 开放式工作方式 | 预制钢筋混凝土结构
KALI-TO-KATO-KARI | 不可调节被动式缆索锚 | Abstract Material | General | 套 | 426.63 | 426.63 | 426.63 | 426.63 | 1 | CNY | 426.63 | 1 | 1 | 1 | 建筑工程 | 桥梁与管道 | 各类工程 | 缆索系统
KALI-TO-KATO-KAME | 可调节主动缆索锚 | Abstract Material | General | 套 | 426.63 | 426.63 | 426.63 | 426.63 | 1 | CNY | 426.63 | 1 | 1 | 1 | 建筑工程 | 桥梁与管道 | 各类工程 | 缆索系统
MEPU-SA-KAPU-KANE | 单组分冷施工聚氨酯密封胶，用于桥梁结构车道防水，可承受机动车载荷，抗紫外线、抗腐蚀性液体环境，耐高温 | Abstract Material | General | 千克 | 169.12 | 169.12 | 169.12 | 169.12 | 1 | CNY | 36581.57 | 216.3 | 1 | 1 | 建筑工程 | 桥梁与管道 | 各类工程 | 桥梁车道、桥墩及管道的防水处理
KAME-LI-RIME-KAME | 用于预制排水沟的环氧树脂碎石复合材料压块 | Abstract Material | General | 米 | 242.7 | 242.7 | 242.7 | 242.7 | 1 | CNY | 24998.52 | 103 | 1 | 1 | 建筑工程 | 桥梁与管道 | 各类工程 | 桥梁车道、桥墩及管道的防水处理
RISA-ME-KAME-KATO | 桥梁梁木 | Abstract Material | General | 立方米 | 3757.91 | 3757.91 | 3757.91 | 3757.91 | 1 | CNY | 2705693.21 | 720 | 1 | 1 | 建筑工程 | 桥梁与管道 | 铁路轨道桥桥面 | 铁路桥梁桥面板铺设
MEKA-TO-KAME-KATO | 铅板 | Abstract Material | General | 千克 | 39.07 | 39.07 | 39.07 | 39.07 | 1 | CNY | 0 | 0 | 1 | 1 | 建筑工程 | 装修工程 | 饰面工程 | 室内表面板材饰面
KAME-LI-MENE-KASA | 脚手架金属结构 | Abstract Material | General | 吨 | 29166.62 | 29166.62 | 29166.62 | 29166.62 | 1 | CNY | 0 | 0 | 1 | 1 | 建筑工程 | 桥梁与管道 | 桥梁钢筋混凝土跨径结构 | 建造非连续式钢筋混凝土公路桥跨结构（板肋式结构）
MERI-RI-KATO-METO | 具有反射效果的卷状隔热材料 | Abstract Material | General | 平方米 | 61.53 | 61.53 | 61.53 | 61.53 | 1 | CNY | 6337.3 | 103 | 1 | 1 | 建筑工程 | 地板 | 地板 | 在已完成的基底上安装电地暖系统（"暖地板"）
MEME-RI-KADX-KALI | 刨花板 | Abstract Material | General | 平方米 | 197.15 | 197.15 | 197.15 | 197.15 | 1 | CNY | 20207.76 | 102.5 | 1 | 1 | 建筑工程 | 装修工程 | 饰面工程 | 室内表面板材饰面
KAME-NE-KAPU-KARI | 带配件的天花板面板 | Abstract Material | General | 平方米 | 317.15 | 317.15 | 317.15 | 317.15 | 1 | CNY | 32666.42 | 103 | 1 | 1 | 建筑工程 | 装修工程 | 饰面工程 | 室内表面板材饰面
KASA-RI-KAPU-KAME | 混凝土盖板 | Abstract Material | General | 平方米 | 752.28 | 752.28 | 752.28 | 752.28 | 1 | CNY | 75228.22 | 100 | 1 | 1 | 建筑工程 | 装修工程 | 饰面工程 | 人造瓷砖表面铺装
KASA-RI-KARI-RIKA | 超压板 | Abstract Material | General | 平方米 | 105.1 | 105.1 | 105.1 | 105.1 | 1 | CNY | 10719.94 | 102 | 1 | 1 | 建筑工程 | 装修工程 | 饰面工程 | 人造瓷砖表面铺装
RINE-ME-KARI-KASA | 接触轨 | Abstract Material | General | 吨 | 6867.67 | 6867.67 | 6867.67 | 6867.67 | 1 | CNY | 4463.99 | 0.65 | 1 | 1 | 建筑工程 | 隧道和地铁 | 轨道装置 | 隧道轨道安装
MEPU-ME-KASA-KAME | 胶粘剂 | Abstract Material | General | 千克 | 101.99 | 101.99 | 101.99 | 101.99 | 1 | CNY | 319.23 | 3.13 | 1 | 1 | 建筑工程 | 装修工程 | 饰面工程 | 天然石材与线性造型石材表面饰面
KAME-LI-KAPU-KARI | 窗户配件 | Abstract Material | General | 件 | 18.4 | 18.4 | 18.4 | 18.4 | 1 | CNY | 1840.05 | 100 | 1 | 1 | 维修与施工工作 | 开口 | 开口 | 更换门窗五金件
MEVO-ME-MEKA-MENE | 喷灌器 | Abstract Material | General | 米 | 32.65 | 32.65 | 32.65 | 32.65 | 1 | CNY | 3265.12 | 100 | 1 | 1 | 建筑工程 | 农村建筑结构 | 温室与蔬菜储藏室 | 冬季玻璃温室与薄膜温室
MENE-RI-KAME-KAME | 营养堆肥 | Abstract Material | General | 立方米 | 171.43 | 171.43 | 171.43 | 171.43 | 1 | CNY | 17485.65 | 102 | 1 | 1 | 建筑工程 | 农村建筑结构 | 温室与蔬菜储藏室 | 冬季玻璃温室与薄膜温室
KARI-RI-KAME-KASA | 砾石 | Abstract Material | General | 立方米 | 242.69 | 242.69 | 242.69 | 242.69 | 1 | CNY | 249.97 | 1.03 | 1 | 1 | 建筑工程 | 屋顶 | 屋顶 | 屋面保温
KAME-VO-KAME-KAME | 泡沫玻璃块，密度不超过200 kg/m³ | Abstract Material | General | 立方米 | 2858.08 | 2858.08 | 2858.08 | 2858.08 | 1 | CNY | 52988.86 | 18.54 | 1 | 1 | 建筑工程 | 屋顶 | 屋顶 | 用板材进行屋顶保温
KAME-NE-KAME-KADX | 隔热板 | Abstract Material | General | 平方米 | 73.45 | 73.45 | 73.45 | 73.45 | 1 | CNY | 7565.75 | 103 | 1 | 1 | 建筑工程 | 屋顶 | 屋顶 | 用板材进行屋顶保温
MEVO-RI-KANE-KADX | 虹吸管 | Abstract Material | General | 套 | 33.07 | 33.07 | 33.07 | 33.07 | 1 | CNY | 3307.11 | 100 | 1 | 1 | 维修与施工工作 | 室内卫生工程 | 供水与排水 | 更换卫生设备
MEVO-ME-MEKA-KARI | 消防阀门 | Abstract Material | General | 件 | 150.65 | 150.65 | 150.65 | 150.65 | 1 | CNY | 15065.2 | 100 | 1 | 1 | 维修与施工工作 | 室内卫生工程 | 供水与排水 | 更换管道配件
KASA-TO-KAME-METO | 零件 | Abstract Material | General | 米 | 188.77 | 188.77 | 188.77 | 188.77 | 1 | CNY | 19065.6 | 101 | 1 | 1 | 维修与施工工作 | 雕花装饰 | 扶手 | 扶手宽度不超过250毫米
KASA-TO-KARI-METO | 零件 | Abstract Material | General | 米 | 105.1 | 105.1 | 105.1 | 105.1 | 1 | CNY | 10614.85 | 101 | 1 | 1 | 维修与施工工作 | 雕花装饰 | 扶手 | 扶手宽度不超过250毫米
KAME-TO-KASA-MESA | 有机基复合试剂，用于清除水垢和腐蚀沉积物 | Abstract Material | General | 千克 | 50.79 | 50.79 | 50.79 | 50.79 | 1 | CNY | 2068.32 | 40.72 | 1 | 1 | 维修与施工工作 | 室内卫生工程 | 中央供暖 | 基于离子-质子交换缓冲系统的热交换和工程网络物理化学净化
MEVO-ME-MEKA-MEPU | 散热器阀门 | Abstract Material | General | 件 | 6.83 | 6.83 | 6.83 | 6.83 | 1 | CNY | 683.21 | 100 | 1 | 1 | 维修与施工工作 | 室内卫生工程 | 中央供暖 | 更换阀门
MEVO-ME-MEKA-METO | 直通式软木塞 | Abstract Material | General | 件 | 137.79 | 137.79 | 137.79 | 137.79 | 1 | CNY | 13778.71 | 100 | 1 | 1 | 维修与施工工作 | 室内卫生工程 | 中央供暖 | 更换阀门
MEVO-ME-MEKA-KADX | 阀门 | Abstract Material | General | 件 | 1399.93 | 1399.93 | 1399.93 | 1399.93 | 1 | CNY | 139992.94 | 100 | 1 | 1 | 维修与施工工作 | 室内卫生工程 | 中央供暖 | 更换阀门
MEVO-RI-KAME-KASA | 洗脸盆 | Abstract Material | General | 套 | 637.41 | 637.41 | 637.41 | 637.41 | 1 | CNY | 63741.27 | 100 | 1 | 1 | 维修与施工工作 | 室内卫生工程 | 供水与排水 | 更换卫生设备
MERI-ME-KATO-KATO | 条状沥青瓦 | Abstract Material | General | 平方米 | 68.12 | 68.12 | 68.12 | 68.12 | 1 | CNY | 7084.57 | 104 | 1 | 1 | 建筑工程 | 屋顶 | 屋顶 | 各类屋顶的建造
MERI-ME-KATO-KAVO | 聚合物填充瓦片 | Abstract Material | General | 1000 件 | 16.65 | 16.65 | 16.65 | 16.65 | 1 | CNY | 0 | 0 | 1 | 1 | 建筑工程 | 屋顶 | 屋顶 | 各类屋顶的建造
MEVO-ME-KADX-MEME | 冲洗阀 | Abstract Material | General | 套 | 20074.74 | 20074.74 | 20074.74 | 20074.74 | 1 | CNY | 2007474.47 | 100 | 1 | 1 | 维修与施工工作 | 室内卫生工程 | 供水与排水 | 更换卫生设备
RITO-NE-KAME-KAME | 铸铁下水道管 | Abstract Material | General | 米 | 226.48 | 226.48 | 226.48 | 226.48 | 1 | CNY | 346.51 | 1.53 | 1 | 1 | 维修与施工工作 | 室内卫生工程 | 各类工程 | 更换屋顶以上污水立管部件
MEME-TO-KATO-MELI | 聚合物复合材料楼梯 | Abstract Material | General | 米 | 638.77 | 638.77 | 638.77 | 638.77 | 1 | CNY | 6387.68 | 10 | 1 | 1 | 维修与施工工作 | 室外工程管网 | 室外工程管网改造与维修 | 在现有热室中安装楼梯
KASA-ME-KAVO-KADX | 钢筋混凝土支撑垫块 | Abstract Material | General | 立方米 | 4520.13 | 4520.13 | 4520.13 | 4520.13 | 1 | CNY | 0 | 0 | 1 | 1 | 维修与施工工作 | 室外工程管网 | 室外工程管网改造与维修 | 更换管道下方沟渠底部的钢筋混凝土垫层
KAME-LI-KANE-KALI | 镀锌钢冲孔带 | Abstract Material | General | 100 平方米 | 270.34 | 270.34 | 270.34 | 270.34 | 1 | CNY | 10.27 | 0.038 | 1 | 1 | 建筑工程 | 屋顶 | 屋顶 | 安装防雪装置，设置屋顶融雪防冰系统
RIPU-TO-KASA-KATO | 波纹聚乙烯管焊接环 | Abstract Material | General | 件 | 109.61 | 109.61 | 109.61 | 109.61 | 1 | CNY | 1096.06 | 10 | 1 | 1 | 维修与施工工作 | 室外工程管网 | 采用非开挖技术对室外污水管网进行改造与维修 | 采用波纹聚乙烯管进行无沟渠化污水管道修复
RITO-SA-KAME-KAME | 钢管 | Abstract Material | General | 米 | 174.94 | 174.94 | 174.94 | 174.94 | 1 | CNY | 0 | 0 | 1 | 1 | 维修与施工工作 | 环境美化 | 围栏 | 更换运动场金属围栏的局部区域
RIKA-PU-KATO-KANE | 插座 | Abstract Material | General | 件 | 30.45 | 30.45 | 30.45 | 30.45 | 1 | CNY | 3045.15 | 100 | 1 | 1 | 维修与施工工作 | 电气安装工程 | 电气安装工程 | 更换开关和插座
RIKA-PU-KAME-KARI | 开关 | Abstract Material | General | 件 | 11 | 11 | 11 | 11 | 1 | CNY | 1099.96 | 100 | 1 | 1 | 维修与施工工作 | 电气安装工程 | 电气安装工程 | 更换开关和插座
RIKA-TO-KARI-KALI | 荧光灯 | Abstract Material | General | 件 | 19.69 | 19.69 | 19.69 | 19.69 | 1 | CNY | 1969.39 | 100 | 1 | 1 | 维修与施工工作 | 电气安装工程 | 电气安装工程 | 更换灯泡
RIKA-TO-KARI-MEKA | 白炽灯 | Abstract Material | General | 件 | 138.74 | 138.74 | 138.74 | 138.74 | 1 | CNY | 13873.63 | 100 | 1 | 1 | 维修与施工工作 | 电气安装工程 | 电气安装工程 | 更换灯泡
KAVO-TO-KASA-KATO | 冷轧碳素钢板 | Abstract Material | General | 吨 | 9631.66 | 9631.66 | 9631.66 | 9631.66 | 1 | CNY | 4526.88 | 0.47 | 1 | 1 | 建筑工程 | 屋顶 | 屋顶 | 在金属支架上安装带屋顶钢板覆盖的遮阳篷
MERI-RI-KATO-KADX | 玻璃纤维 | Abstract Material | General | 吨 | 12535.13 | 12535.13 | 12535.13 | 12535.13 | 1 | CNY | 41.37 | 0.0033 | 1 | 1 | 建筑工程 | 屋顶 | 屋顶 | 沥青-聚合物胶泥屋面
RIKA-TO-KAME-KATO | 天花板灯座 | Abstract Material | General | 10个 | 32.47 | 32.47 | 32.47 | 32.47 | 1 | CNY | 324.74 | 10 | 1 | 1 | 维修与施工工作 | 电气安装工程 | 电气安装工程 | 更换灯头
RINE-ME-KARI-KATO | 轨下垫板 | Abstract Material | General | 件 | 264.07 | 264.07 | 264.07 | 264.07 | 1 | CNY | 417.22 | 1.58 | 1 | 1 | 建筑工程 | 隧道和地铁 | 轨道装置 | 地面轨道铺设
RIKA-SA-KAPU-KADX | 分线夹 | Abstract Material | General | 100个 | 330.52 | 330.52 | 330.52 | 330.52 | 1 | CNY | 3.31 | 0.01 | 1 | 1 | 维修与施工工作 | 电气安装工程 | 电气安装工程 | 安装分支接头

## Labor
resource_code | name | type | category | unit | price_avg | price_min | price_max | price_median | price_variants | currency | avg_cost_per_use | avg_qty_per_use | usage_count | used_in_work_items | parent_category | parent_collection | parent_department | parent_section
ME_MEKAKA_PUKA | 平均工作负荷 4.0 | Labor | Labor | 手表 | 86.22 | 86.22 | 86.22 | 86.22 | 1 | CNY | 22768.97 | 264.0885 | 7620 | 7620 | 建筑工程 | 土方工程 | 机械化土方工程（挖掘机、铲运机、推土机、平地机、水力机械化法等） | 水力机械化法土方工程
RI_MEKAKA_KAPU | 四级工人 | Labor | Labor | 手表 | 86.22 | 86.22 | 86.22 | 86.22 | 1 | CNY | 6181.82 | 71.7006 | 2918 | 2918 | 建筑工程 | 土方工程 | 机械化土方工程（挖掘机、铲运机、推土机、平地机、水力机械化法等） | 水利工程中的土壤开发与排水系统建设
ME_MEKAKA_TOKA | 平均工作强度 1 | Labor | Labor | 手表 | 76.57 | 76.57 | 76.57 | 76.57 | 1 | CNY | 8042.66 | 105.0412 | 2694 | 2694 | 建筑工程 | 土方工程 | 机械化土方工程（挖掘机、铲运机、推土机、平地机、水力机械化法等） | 挖掘机在推土机上进行土壤开发
ME_MEKAKA_TOVO | 平均工作强度 1 | Labor | Labor | 手表 | 84.29 | 84.29 | 84.29 | 84.29 | 1 | CNY | 23846.42 | 282.9182 | 2594 | 2594 | 建筑工程 | 土方工程 | 机械化土方工程（挖掘机、铲运机、推土机、平地机、水力机械化法等） | 挖掘机在推土机上进行土壤开发
RI_MEKAKA_KASA | 五级工人 | Labor | Labor | 手表 | 99.09 | 99.09 | 99.09 | 99.09 | 1 | CNY | 14619.97 | 147.549 | 2550 | 2550 | 建筑工程 | 钻孔 | 钻井作业 | 其他钻井类型
RI_MEKAKA_KARI | 二级工人 | Labor | Labor | 手表 | 70.13 | 70.13 | 70.13 | 70.13 | 1 | CNY | 2735.42 | 39.0037 | 2220 | 2220 | 建筑工程 | 土方工程 | 机械化土方工程（挖掘机、铲运机、推土机、平地机、水力机械化法等） | 水利工程中的土壤开发与排水系统建设
ME_MEKAKA_TOSA | 平均工作负荷 3.5 | Labor | Labor | 手表 | 81.39 | 81.39 | 81.39 | 81.39 | 1 | CNY | 12571.86 | 154.4608 | 2210 | 2210 | 建筑工程 | 土方工程 | 机械化土方工程（挖掘机、铲运机、推土机、平地机、水力机械化法等） | 挖掘机在推土机上进行土壤开发
RI_MEKAKA_KATO | 三级工人 | Labor | Labor | 手表 | 76.57 | 76.57 | 76.57 | 76.57 | 1 | CNY | 6437.81 | 84.0812 | 2130 | 2130 | 建筑工程 | 土方工程 | 机械化土方工程（挖掘机、铲运机、推土机、平地机、水力机械化法等） | 水利工程中的土壤开发与排水系统建设
ME_MEKAKA_TODX | 平均工作负荷 3.9 | Labor | Labor | 手表 | 85.25 | 85.25 | 85.25 | 85.25 | 1 | CNY | 39647.45 | 465.0566 | 1933 | 1933 | 建筑工程 | 土方工程 | 机械化土方工程（挖掘机、铲运机、推土机、平地机、水力机械化法等） | 水力机械化法土方工程
ME_MEKAKA_SAKA | 平均工作负荷 5.0 | Labor | Labor | 手表 | 99.09 | 99.09 | 99.09 | 99.09 | 1 | CNY | 24626.91 | 248.542 | 1829 | 1829 | 建筑工程 | 土方工程 | 其他土方工程、准备性、配套及加固工程 | 永久冻土和岩石地基的开挖
ME_MEKAKA_PURI | 平均工作等级4.2 | Labor | Labor | 手表 | 88.79 | 88.79 | 88.79 | 88.79 | 1 | CNY | 46634.3 | 525.2102 | 1798 | 1798 | 建筑工程 | 采矿顶板作业 | 单斗挖掘机开挖土方 | 推土机推土作业
ME_MEKAKA_TONE | 平均工作放电量 3.6 | Labor | Labor | 手表 | 82.36 | 82.36 | 82.36 | 82.36 | 1 | CNY | 25087.75 | 304.62 | 1726 | 1726 | 建筑工程 | 土方工程 | 其他土方工程、准备性、配套及加固工程 | 永久冻土和岩石地基的开挖
ME_MEKAKA_TOLI | 平均工作负荷 3.7 | Labor | Labor | 手表 | 83.32 | 83.32 | 83.32 | 83.32 | 1 | CNY | 19486.49 | 233.8704 | 1611 | 1611 | 建筑工程 | 土方工程 | 机械化土方工程（挖掘机、铲运机、推土机、平地机、水力机械化法等） | 水力机械化法土方工程
ME_MEKAKA_TOME | 平均工作负荷 3.1 | Labor | Labor | 手表 | 77.53 | 77.53 | 77.53 | 77.53 | 1 | CNY | 14972.67 | 193.1154 | 1517 | 1517 | 建筑工程 | 土方工程 | 机械化土方工程（挖掘机、铲运机、推土机、平地机、水力机械化法等） | 水利工程中的土壤开发与排水系统建设
ME_MEKAKA_PUME | 平均工作强度 4 | Labor | Labor | 手表 | 87.51 | 87.51 | 87.51 | 87.51 | 1 | CNY | 52124.04 | 595.6684 | 1507 | 1507 | 建筑工程 | 钻爆作业 | 岩土的室炸药松动、土方的大规模爆破及沟渠（通道）的清除 | 使用室式炸药进行大规模爆破，将开挖量减少至设计开挖量的80%
ME_MEKAKA_TORI | 平均工作负荷3.2 | Labor | Labor | 手表 | 78.5 | 78.5 | 78.5 | 78.5 | 1 | CNY | 12632.38 | 160.9293 | 1420 | 1420 | 建筑工程 | 土方工程 | 机械化土方工程（挖掘机、铲运机、推土机、平地机、水力机械化法等） | 水力机械化法土方工程
RI_MEKAKA_KANE | 6级工人 | Labor | Labor | 手表 | 115.81 | 115.81 | 115.81 | 115.81 | 1 | CNY | 9763.55 | 84.3031 | 1405 | 1405 | 建筑工程 | 土方工程 | 其他土方工程、准备性、配套及加固工程 | 与伐木、场地及路线清理相关的准备工作
ME_MEKAKA_TOPU | 平均工作负荷 3.4 | Labor | Labor | 手表 | 80.43 | 80.43 | 80.43 | 80.43 | 1 | CNY | 10800.21 | 134.2847 | 1337 | 1337 | 建筑工程 | 土方工程 | 机械化土方工程（挖掘机、铲运机、推土机、平地机、水力机械化法等） | 水力机械化法土方工程
ME_MEKAKA_PUSA | 平均工作放电次数 4.5 | Labor | Labor | 手表 | 92.65 | 92.65 | 92.65 | 92.65 | 1 | CNY | 66455.65 | 717.2658 | 1313 | 1313 | 建筑工程 | 土方工程 | 机械化土方工程（挖掘机、铲运机、推土机、平地机、水力机械化法等） | 水力机械化法土方工程
ME_MEKAKA_TOTO | 平均工作强度 1 | Labor | Labor | 手表 | 79.46 | 79.46 | 79.46 | 79.46 | 1 | CNY | 9701.99 | 122.0959 | 1306 | 1306 | 建筑工程 | 土方工程 | 其他土方工程、准备性、配套及加固工程 | 土方工程边坡加固
ME_MEKAKA_RIKA | 平均工作负荷 2.0 | Labor | Labor | 手表 | 70.13 | 70.13 | 70.13 | 70.13 | 1 | CNY | 3470.21 | 49.4808 | 1242 | 1242 | 建筑工程 | 土方工程 | 机械化土方工程（挖掘机、铲运机、推土机、平地机、水力机械化法等） | 挖掘机在推土机上进行土壤开发
ME_MEKAKA_PUTO | 平均工作负荷 4.3 | Labor | Labor | 手表 | 90.08 | 90.08 | 90.08 | 90.08 | 1 | CNY | 61755.96 | 685.5814 | 1222 | 1222 | 建筑工程 | 采矿顶板作业 | 单斗挖掘机开挖土方 | 挖掘机开挖土方，将土方堆放于沟槽侧壁或已开挖区域
ME_MEKAKA_PUVO | 平均工作放电量4.8 | Labor | Labor | 手表 | 96.51 | 96.51 | 96.51 | 96.51 | 1 | CNY | 27920.15 | 289.2908 | 1074 | 1074 | 建筑工程 | 钻孔 | 钻井作业 | 其他钻井类型
ME_MEKAKA_PULI | 平均工作负荷 4.7 | Labor | Labor | 手表 | 95.23 | 95.23 | 95.23 | 95.23 | 1 | CNY | 25536.56 | 268.1684 | 1018 | 1018 | 建筑工程 | 土方工程 | 其他土方工程、准备性、配套及加固工程 | 永久冻土和岩石地基的开挖
ME_MEKAKA_PUPU | 平均工作强度 1 | Labor | Labor | 手表 | 91.36 | 91.36 | 91.36 | 91.36 | 1 | CNY | 65258.39 | 714.2618 | 1007 | 1007 | 建筑工程 | 土方工程 | 其他土方工程、准备性、配套及加固工程 | 永久冻土和岩石地基的开挖
ME_MEKAKA_PUDX | 平均工作负荷 4.9 | Labor | Labor | 手表 | 97.8 | 97.8 | 97.8 | 97.8 | 1 | CNY | 34464 | 352.3964 | 905 | 905 | 建筑工程 | 土方工程 | 机械化土方工程（挖掘机、铲运机、推土机、平地机、水力机械化法等） | 水力机械化法土方工程
ME_MEKAKA_PUNE | 平均工作排量 4.6 | Labor | Labor | 手表 | 93.94 | 93.94 | 93.94 | 93.94 | 1 | CNY | 35277.75 | 375.5378 | 785 | 785 | 建筑工程 | 采矿顶板作业 | 单斗挖掘机开挖土方 | 挖掘机开挖土方并装载至自卸卡车
ME_MEKAKA_NEKA | 平均工作强度 1 | Labor | Labor | 手表 | 115.81 | 115.81 | 115.81 | 115.81 | 1 | CNY | 54331.66 | 469.125 | 718 | 718 | 建筑工程 | 混凝土和钢筋混凝土整体结构 | 其他作业 | 钢筋浸渍焊接
ME_MEKAKA_RISA | 平均工作负荷 2.5 | Labor | Labor | 手表 | 73.35 | 73.35 | 73.35 | 73.35 | 1 | CNY | 5211.6 | 71.0523 | 661 | 661 | 建筑工程 | 土方工程 | 机械化土方工程（挖掘机、铲运机、推土机、平地机、水力机械化法等） | 铁路和公路的挖沟与填筑
ME_MEKAKA_RIVO | 平均工作放电量 2.8 | Labor | Labor | 手表 | 75.28 | 75.28 | 75.28 | 75.28 | 1 | CNY | 12551.45 | 166.7301 | 560 | 560 | 建筑工程 | 土方工程 | 机械化土方工程（挖掘机、铲运机、推土机、平地机、水力机械化法等） | 水利工程中的土壤开发与排水系统建设
ME_MEKAKA_RIDX | 平均工作负荷2.9 | Labor | Labor | 手表 | 75.92 | 75.92 | 75.92 | 75.92 | 1 | CNY | 11379.43 | 149.8804 | 540 | 540 | 建筑工程 | 土方工程 | 机械化土方工程（挖掘机、铲运机、推土机、平地机、水力机械化法等） | 铁路和公路的挖沟与填筑
ME_MEKAKA_SARI | 平均工作负荷5.2 | Labor | Labor | 手表 | 102.43 | 102.43 | 102.43 | 102.43 | 1 | CNY | 52761.97 | 515.0902 | 523 | 523 | 建筑工程 | 桩基工程、沉井、地基加固 | 桩基工程 | 从地面进行的桩基施工
ME_MEKAKA_SASA | 平均工作放电量 5.5 | Labor | Labor | 手表 | 107.45 | 107.45 | 107.45 | 107.45 | 1 | CNY | 22655.41 | 210.8444 | 499 | 499 | 建筑工程 | 钻孔 | 钻井作业 | 穿孔钻探
RI_MEKAKA_KAME | 一级工人 | Labor | Labor | 手表 | 64.34 | 64.34 | 64.34 | 64.34 | 1 | CNY | 271.61 | 4.2214 | 464 | 464 | 建筑工程 | 土方工程 | 其他土方工程、准备性、配套及加固工程 | 土方工程边坡加固
ME_MEKAKA_RILI | 平均工作负荷 2.7 | Labor | Labor | 手表 | 74.64 | 74.64 | 74.64 | 74.64 | 1 | CNY | 14847.68 | 198.9324 | 427 | 427 | 建筑工程 | 土方工程 | 机械化土方工程（挖掘机、铲运机、推土机、平地机、水力机械化法等） | 为天然气和石油产品的主干管和工业管道挖掘和回填沟渠
ME_MEKAKA_RITO | 平均工作负荷 2.3 | Labor | Labor | 手表 | 72.06 | 72.06 | 72.06 | 72.06 | 1 | CNY | 6599.79 | 91.5845 | 379 | 379 | 建筑工程 | 土方工程 | 机械化土方工程（挖掘机、铲运机、推土机、平地机、水力机械化法等） | 铁路和公路的挖沟与填筑
ME_MEKAKA_SAME | 平均工作量 5.1 | Labor | Labor | 手表 | 100.76 | 100.76 | 100.76 | 100.76 | 1 | CNY | 26266.06 | 260.6838 | 279 | 279 | 建筑工程 | 土方工程 | 其他土方工程、准备性、配套及加固工程 | 永久冻土和岩石地基的开挖
ME_MEKAKA_MEDX | 平均工作负荷 1.9 | Labor | Labor | 手表 | 69.55 | 69.55 | 69.55 | 69.55 | 1 | CNY | 18160.32 | 261.1 | 251 | 251 | 建筑工程 | 土方工程 | 机械化土方工程（挖掘机、铲运机、推土机、平地机、水力机械化法等） | 为天然气和石油产品的主干管和工业管道挖掘和回填沟渠
ME_MEKAKA_SALI | 平均工作电流 5.7 | Labor | Labor | 手表 | 110.8 | 110.8 | 110.8 | 110.8 | 1 | CNY | 43369.27 | 391.4318 | 244 | 244 | 建筑工程 | 建筑金属结构 | 各类工程 | 表面饰面、焊接作业、螺栓安装及其他作业
ME_MEKAKA_SATO | 中等工作强度 5.3 | Labor | Labor | 手表 | 104.11 | 104.11 | 104.11 | 104.11 | 1 | CNY | 66369.94 | 637.5271 | 241 | 241 | 建筑工程 | 预制混凝土和钢筋混凝土结构 | 热电厂主厂房 | 横梁、梁、撑杆的安装
ME_MEKAKA_RINE | 平均工作放电量 2.6 | Labor | Labor | 手表 | 73.99 | 73.99 | 73.99 | 73.99 | 1 | CNY | 8220.01 | 111.0909 | 228 | 228 | 建筑工程 | 土方工程 | 机械化土方工程（挖掘机、铲运机、推土机、平地机、水力机械化法等） | 铁路和公路的挖沟与填筑
ME_MEKAKA_RIPU | 平均工作负荷 2.4 | Labor | Labor | 手表 | 72.71 | 72.71 | 72.71 | 72.71 | 1 | CNY | 10164.78 | 139.8074 | 198 | 198 | 建筑工程 | 土方工程 | 机械化土方工程（挖掘机、铲运机、推土机、平地机、水力机械化法等） | 为天然气和石油产品的主干管和工业管道挖掘和回填沟渠
ME_MEKAKA_RIRI | 平均工作强度 1 | Labor | Labor | 手表 | 71.42 | 71.42 | 71.42 | 71.42 | 1 | CNY | 5760.86 | 80.6629 | 196 | 196 | 建筑工程 | 土方工程 | 机械化土方工程（挖掘机、铲运机、推土机、平地机、水力机械化法等） | 为天然气和石油产品的主干管和工业管道挖掘和回填沟渠
ME_MEKAKA_SAPU | 平均工作等级 5.4 | Labor | Labor | 手表 | 105.78 | 105.78 | 105.78 | 105.78 | 1 | CNY | 34956.71 | 330.4722 | 186 | 186 | 建筑工程 | 采矿顶板作业 | 刮土机开挖 | 使用自走式刮土机进行土方开挖和运输，距离可达300米
ME_MEKAKA_RIME | 平均工作强度 2 | Labor | Labor | 手表 | 70.78 | 70.78 | 70.78 | 70.78 | 1 | CNY | 8925.55 | 126.1103 | 153 | 153 | 建筑工程 | 土方工程 | 机械化土方工程（挖掘机、铲运机、推土机、平地机、水力机械化法等） | 挖掘机开挖土方并装载至自卸卡车
ME_MEKAKA_SANE | 平均工作电流 5.6 | Labor | Labor | 手表 | 109.12 | 109.12 | 109.12 | 109.12 | 1 | CNY | 45689.73 | 418.6967 | 132 | 132 | 建筑工程 | 地板 | 地板 | 厚度为10毫米的FAED-8树脂基聚合物砂浆涂层施工
ME_MEKAKA_MEVO | 平均工作负荷1.8 | Labor | Labor | 手表 | 68.97 | 68.97 | 68.97 | 68.97 | 1 | CNY | 5001.16 | 72.5082 | 77 | 77 | 建筑工程 | 土方工程 | 机械化土方工程（挖掘机、铲运机、推土机、平地机、水力机械化法等） | 为天然气和石油产品的主干管和工业管道挖掘和回填沟渠
ME_MEKAKA_MELI | 平均工作负荷 1.7 | Labor | Labor | 手表 | 68.4 | 68.4 | 68.4 | 68.4 | 1 | CNY | 8913.63 | 130.3243 | 65 | 65 | 建筑工程 | 土方工程 | 机械化土方工程（挖掘机、铲运机、推土机、平地机、水力机械化法等） | 为天然气和石油产品的主干管和工业管道挖掘和回填沟渠
ME_MEKAKA_MEKA | 平均工作负荷 1.0 | Labor | Labor | 手表 | 64.34 | 64.34 | 64.34 | 64.34 | 1 | CNY | 12320.82 | 191.4908 | 64 | 64 | 建筑工程 | 土方工程 | 机械化土方工程（挖掘机、铲运机、推土机、平地机、水力机械化法等） | 为天然气和石油产品的主干管和工业管道挖掘和回填沟渠
ME_MEKAKA_SAVO | 平均工作负荷 5.8 | Labor | Labor | 手表 | 112.47 | 112.47 | 112.47 | 112.47 | 1 | CNY | 44818.94 | 398.4994 | 50 | 50 | 建筑工程 | 地板 | 地板 | 耐酸耐热混凝土覆盖层施工
ME_MEKAKA_MENE | 平均工作负荷 1.6 | Labor | Labor | 手表 | 67.82 | 67.82 | 67.82 | 67.82 | 1 | CNY | 4966.67 | 73.2371 | 41 | 41 | 建筑工程 | 土方工程 | 其他土方工程、准备性、配套及加固工程 | 与伐木、场地及路线清理相关的准备工作
ME_MEKAKA_LITO | 平均工作放电量 7.3 | Labor | Labor | 手表 | 126.04 | 126.04 | 126.04 | 126.04 | 1 | CNY | 251.46 | 1.995 | 36 | 36 | 设备安装 | 通信设备 | 通信线路 | 光纤电缆通信线路
ME_MEKAKA_MESA | 平均工作负荷1.5 | Labor | Labor | 手表 | 67.24 | 67.24 | 67.24 | 67.24 | 1 | CNY | 10504.48 | 156.2306 | 33 | 33 | 建筑工程 | 土方工程 | 其他土方工程、准备性、配套及加固工程 | 土壤密实
ME_MEKAKA_MEPU | 平均工作强度 1 | Labor | Labor | 手表 | 66.66 | 66.66 | 66.66 | 66.66 | 1 | CNY | 7848.49 | 117.7432 | 28 | 28 | 建筑工程 | 土方工程 | 其他土方工程、准备性、配套及加固工程 | 土壤密实
ME_MEKAKA_SADX | 平均工作负荷 5.9 | Labor | Labor | 手表 | 114.14 | 114.14 | 114.14 | 114.14 | 1 | CNY | 20114.12 | 176.22 | 28 | 28 | 建筑工程 | 建筑金属结构 | 构筑物 | 储罐、储气罐
ME_MEKAKA_LISA | 平均工作强度 1 | Labor | Labor | 手表 | 127.72 | 127.72 | 127.72 | 127.72 | 1 | CNY | 1120.18 | 8.7708 | 13 | 13 | 设备安装 | 通信设备 | 通信线路 | 光纤电缆通信线路
ME_MEKAKA_METO | 平均工作负荷 1.3 | Labor | Labor | 手表 | 66.08 | 66.08 | 66.08 | 66.08 | 1 | CNY | 8100.78 | 122.5936 | 11 | 11 | 建筑工程 | 土方工程 | 其他土方工程、准备性、配套及加固工程 | 与伐木、场地及路线清理相关的准备工作
ME_MEKAKA_MERI | 平均工作等级 1.2 | Labor | Labor | 手表 | 65.5 | 65.5 | 65.5 | 65.5 | 1 | CNY | 9001.56 | 137.4278 | 9 | 9 | 建筑工程 | 土方工程 | 其他土方工程、准备性、配套及加固工程 | 与伐木、场地及路线清理相关的准备工作
RI_MEKAKA_KALI | 7级操作员 | Labor | Labor | 手表 | 123.54 | 123.54 | 123.54 | 123.54 | 1 | CNY | 17228.52 | 139.462 | 5 | 5 | 建筑工程 | 隧道掘进工程 | 采用特殊方法进行的掘进作业 | 岩石的人工冻结与解冻
ME_MEKAKA_MEME | 平均工作负荷1.1 | Labor | Labor | 手表 | 64.92 | 64.92 | 64.92 | 64.92 | 1 | CNY | 4996.53 | 76.9633 | 3 | 3 | 建筑工程 | 公路 | 临时道路的建造 | 临时土路和枕木路的铺设
ME_MEKAKA_VOKA | 平均工作负荷 8.0 | Labor | Labor | 手表 | 131.9 | 131.9 | 131.9 | 131.9 | 1 | CNY | 305.35 | 2.315 | 2 | 2 | 设备安装 | 通信设备 | 通信线路 | 光纤电缆通信线路

## Operator
resource_code | name | type | category | unit | price_avg | price_min | price_max | price_median | price_variants | currency | avg_cost_per_use | avg_qty_per_use | usage_count | used_in_work_items | parent_category | parent_collection | parent_department | parent_section
PU_MEKAKA_KAPUKA | 人员：1人-小时/机器-小时 | Operator | Operators | 机器运行时间 | 45.83 | 45.75 | 228.77 | 45.75 | 4 | CNY | 455.07 | 9.918 | 30422 | 24734 | 建筑工程 | 土方工程 | 机械化土方工程（挖掘机、铲运机、推土机、平地机、水力机械化法等） | 挖掘机在推土机上进行土壤开发
PU_MEKAKA_KANEKA | 人员：1人-小时/机器-小时 | Operator | Operators | 机器运行时间 | 79.75 | 8.6 | 2827.27 | 61.46 | 13 | CNY | 1042.09 | 15.8152 | 29418 | 24257 | 建筑工程 | 土方工程 | 机械化土方工程（挖掘机、铲运机、推土机、平地机、水力机械化法等） | 挖掘机在推土机上进行土壤开发
PU_MEKAKA_KASAKA | 人员：1人-小时/机器-小时 | Operator | Operators | 机器运行时间 | 59.22 | 52.58 | 683.6 | 52.58 | 9 | CNY | 1426.77 | 25.4946 | 24718 | 17482 | 建筑工程 | 土方工程 | 机械化土方工程（挖掘机、铲运机、推土机、平地机、水力机械化法等） | 挖掘机在推土机上进行土壤开发
PU_MEKAKA_KALIKA | 人员：1人-小时/机器-小时 | Operator | Operators | 机器运行时间 | 70.5 | 65.56 | 393.35 | 65.56 | 5 | CNY | 2609.83 | 39.065 | 4659 | 4214 | 建筑工程 | 土方工程 | 机械化土方工程（挖掘机、铲运机、推土机、平地机、水力机械化法等） | 挖掘机在推土机上进行土壤开发
PU_MEKAKA_KATOKA | 人员：1人-小时/机器-小时 | Operator | Operators | 机器运行时间 | 41.11 | 40.63 | 81.27 | 40.63 | 2 | CNY | 583.27 | 14.2676 | 4041 | 3793 | 建筑工程 | 土方工程 | 其他土方工程、准备性、配套及加固工程 | 手工挖掘土方
PU_MEKAKA_KASASA | 人员：2人·小时/机器·小时 | Operator | Operators | 机器运行时间 | 121.08 | 114.05 | 228.09 | 114.05 | 2 | CNY | 1035.23 | 8.9018 | 2611 | 2509 | 建筑工程 | 土方工程 | 机械化土方工程（挖掘机、铲运机、推土机、平地机、水力机械化法等） | 铁路和公路的挖沟与填筑
PU_MEKAKA_KADXKA | 人员：1人-小时/机器-小时 | Operator | Operators | 机器运行时间 | 75.46 | 74.78 | 149.56 | 74.78 | 2 | CNY | 3205.63 | 42.8438 | 1652 | 1568 | 建筑工程 | 土方工程 | 机械化土方工程（挖掘机、铲运机、推土机、平地机、水力机械化法等） | 刮土机开挖
PU_MEKAKA_KAVOKA | 人员：2人·小时/机器·小时 | Operator | Operators | 机器运行时间 | 87.53 | 70 | 419.99 | 70 | 4 | CNY | 3079.64 | 29.544 | 1525 | 1405 | 建筑工程 | 土方工程 | 机械化土方工程（挖掘机、铲运机、推土机、平地机、水力机械化法等） | 挖掘机开挖土方并装载至自卸卡车
PU_MEKAKA_KASALI | 人员：3人·小时/机械·小时 | Operator | Operators | 机器运行时间 | 176.39 | 176.39 | 176.39 | 176.39 | 1 | CNY | 630.13 | 3.5723 | 972 | 972 | 建筑工程 | 干线和工业管道 | 管道防腐隔离与铺设 | 聚合物胶带绝缘与管道铺设
PU_MEKAKA_MEKAKA | 人员：1人-小时/机器-小时 | Operator | Operators | 机器运行时间 | 281.1 | 81.27 | 893.93 | 81.27 | 4 | CNY | 6022.04 | 18.1559 | 952 | 770 | 建筑工程 | 采矿顶板作业 | 刮土机开挖 | 使用自走式刮土机进行土方开挖和运输，距离可达300米
PU_MEKAKA_KANESA | 人员：2人·小时/机器·小时 | Operator | Operators | 机器运行时间 | 144.47 | 127.02 | 1079.68 | 127.02 | 3 | CNY | 2028.76 | 15.7995 | 819 | 752 | 建筑工程 | 土方工程 | 机械化土方工程（挖掘机、铲运机、推土机、平地机、水力机械化法等） | 铁路和公路的挖沟与填筑
PU_MEKAKA_KANEPU | 人员：7人-小时/机械-小时 | Operator | Operators | 机器运行时间 | 457.8 | 315.51 | 883.42 | 441.71 | 3 | CNY | 5991.78 | 13.8439 | 400 | 400 | 建筑工程 | 土方工程 | 机械化土方工程（挖掘机、铲运机、推土机、平地机、水力机械化法等） | 水力机械化法土方工程
PU_MEKAKA_KALILI | 人员：3人·小时/机械·小时 | Operator | Operators | 机器运行时间 | 209.92 | 206 | 412 | 206 | 2 | CNY | 475.55 | 2.2021 | 368 | 252 | 建筑工程 | 铁路 | 1520毫米轨距铁路轨道上部结构 | 道岔、闭塞道岔和交叉道岔的组装、拆卸和铺设
PU_MEKAKA_KASATO | 人员：3人·小时/机械·小时 | Operator | Operators | 机器运行时间 | 183.4 | 165.74 | 386.73 | 165.74 | 3 | CNY | 1415.64 | 7.7151 | 363 | 319 | 建筑工程 | 采矿顶板作业 | 单斗挖掘机开挖土方 | 挖掘机开挖土方并装载至铁路运输工具
PU_MEKAKA_KADXSA | 人员：2人·小时/机器·小时 | Operator | Operators | 机器运行时间 | 156.04 | 156.04 | 156.04 | 156.04 | 1 | CNY | 2728.07 | 17.4828 | 349 | 206 | 建筑工程 | 土方工程 | 机械化土方工程（挖掘机、铲运机、推土机、平地机、水力机械化法等） | 挖掘机在推土机上进行土壤开发
PU_MEKAKA_KALISA | 人员：2人·小时/机器·小时 | Operator | Operators | 机器运行时间 | 137.92 | 135.56 | 542.23 | 135.56 | 2 | CNY | 7974.17 | 58.2693 | 344 | 344 | 建筑工程 | 土方工程 | 机械化土方工程（挖掘机、铲运机、推土机、平地机、水力机械化法等） | 挖掘机在推土机上进行土壤开发
PU_MEKAKA_KAVOSA | 人员：2人·小时/机器·小时 | Operator | Operators | 机器运行时间 | 144.78 | 144.78 | 144.78 | 144.78 | 1 | CNY | 14375.33 | 99.2926 | 277 | 275 | 建筑工程 | 土方工程 | 机械化土方工程（挖掘机、铲运机、推土机、平地机、水力机械化法等） | 挖掘机在推土机上进行土壤开发
PU_MEKAKA_KANEVO | 人员：6人·小时/机械·小时 | Operator | Operators | 机器运行时间 | 373.37 | 258.96 | 388.44 | 388.44 | 2 | CNY | 7064.7 | 18.8149 | 275 | 275 | 建筑工程 | 桩基工程、沉井、地基加固 | 桩基工程 | 在河流环境中使用浮动设备进行的桩基工程
PU_MEKAKA_KAPUSA | 人员：2人·小时/机器·小时 | Operator | Operators | 机器运行时间 | 98.34 | 98.34 | 98.34 | 98.34 | 1 | CNY | 817.67 | 8.3148 | 272 | 269 | 建筑工程 | 土方工程 | 机械化土方工程（挖掘机、铲运机、推土机、平地机、水力机械化法等） | 水力机械化法土方工程
PU_MEKAKA_KALIVO | 人员：9人-小时/机械-小时 | Operator | Operators | 机器运行时间 | 365.07 | 276.44 | 622 | 276.44 | 3 | CNY | 1430.58 | 3.4771 | 216 | 196 | 建筑工程 | 桩基工程、沉井、地基加固 | 桩基工程 | 海上浮动平台桩基施工
PU_MEKAKA_KARIKA | 人员：1人-小时/机器-小时 | Operator | Operators | 机器运行时间 | 37.22 | 37.22 | 37.22 | 37.22 | 1 | CNY | 938.67 | 25.2202 | 163 | 162 | 建筑工程 | 桩基工程、沉井、地基加固 | 桩基工程 | 从地面进行的桩基施工
PU_MEKAKA_KANERI | 人员：5人·时/机械·时 | Operator | Operators | 机器运行时间 | 667.72 | 311.41 | 1307.91 | 685.09 | 5 | CNY | 982.2 | 2.64 | 147 | 136 | 建筑工程 | 桩基工程、沉井、地基加固 | 桩基工程 | 海上浮动平台桩基施工
PU_MEKAKA_KANETO | 人员：3人·小时/机械·小时 | Operator | Operators | 机器运行时间 | 751.47 | 188.07 | 1003.05 | 752.29 | 4 | CNY | 417.78 | 0.8204 | 77 | 77 | 建筑工程 | 铁路 | 1520毫米轨距铁路轨道上部结构 | 无缝轨道装置
PU_MEKAKA_KALIDX | 人员：8人-小时/机械-小时 | Operator | Operators | 机器运行时间 | 556.44 | 556.44 | 556.44 | 556.44 | 1 | CNY | 9670.76 | 17.3798 | 60 | 60 | 建筑工程 | 桩基工程、沉井、地基加固 | 桩基工程 | 海上浮动平台桩基施工
PU_MEKAKA_KANELI | 人员：3人·小时/机械·小时 | Operator | Operators | 机器运行时间 | 455.17 | 192.99 | 578.98 | 578.98 | 2 | CNY | 2249.49 | 4.594 | 53 | 53 | 建筑工程 | 铁路 | 1520毫米轨距铁路轨道上部结构 | 更换道岔转辙器
PU_MEKAKA_KALINE | 人员：5人·时/机械·时 | Operator | Operators | 机器运行时间 | 377.85 | 341.12 | 477.56 | 341.12 | 2 | CNY | 2898.86 | 7.8929 | 52 | 52 | 建筑工程 | 铁路 | 1520毫米轨距铁路轨道上部结构 | 更换道岔转辙器
PU_MEKAKA_KAVOLI | 人员：3人·小时/机械·小时 | Operator | Operators | 机器运行时间 | 220.03 | 220.03 | 220.03 | 220.03 | 1 | CNY | 466.55 | 2.1203 | 30 | 30 | 建筑工程 | 采矿顶板作业 | 单斗挖掘机开挖土方 | 挖掘机开挖土方，将土方堆放于沟槽侧壁或已开挖区域
PU_MEKAKA_KAPUTO | 人员：4人·时/机械·时 | Operator | Operators | 机器运行时间 | 168.2 | 143.41 | 191.22 | 191.22 | 2 | CNY | 558.69 | 3.3067 | 27 | 27 | 建筑工程 | 土方工程 | 机械化土方工程（挖掘机、铲运机、推土机、平地机、水力机械化法等） | 水力机械化法土方工程
PU_MEKAKA_KASAPU | 人员：5人·时/机械·时 | Operator | Operators | 机器运行时间 | 319.54 | 280.68 | 449.08 | 280.68 | 2 | CNY | 1450.41 | 4.2212 | 26 | 26 | 建筑工程 | 土方工程 | 机械化土方工程（挖掘机、铲运机、推土机、平地机、水力机械化法等） | 水力机械化法土方工程
PU_MEKAKA_KADXTO | 人员：3人·小时/机械·小时 | Operator | Operators | 机器运行时间 | 230.17 | 230.17 | 230.17 | 230.17 | 1 | CNY | 522.49 | 2.27 | 25 | 25 | 建筑工程 | 土方工程 | 机械化土方工程（挖掘机、铲运机、推土机、平地机、水力机械化法等） | 挖掘机在推土机上进行土壤开发
PU_MEKAKA_KANEME | 人员：25人-小时/机械-小时 | Operator | Operators | 机器运行时间 | 1458.02 | 866.21 | 1546.8 | 1546.8 | 2 | CNY | 404.92 | 0.3161 | 23 | 23 | 建筑工程 | 水下建筑（潜水）工程 | 在海洋环境中的挖泥作业 | 使用自卸式挖泥船进行挖深作业
PU_MEKAKA_KAVOVO | 人员：4人·时/机械·时 | Operator | Operators | 机器运行时间 | 295.29 | 295.29 | 295.29 | 295.29 | 1 | CNY | 339.98 | 1.1514 | 22 | 22 | 建筑工程 | 铁路 | 1520毫米轨距铁路轨道上部结构 | 轨道与道岔的矫正
PU_MEKAKA_KASARI | 人员：6人·小时/机械·小时 | Operator | Operators | 机器运行时间 | 326.16 | 326.16 | 326.16 | 326.16 | 1 | CNY | 350.07 | 1.0733 | 21 | 21 | 建筑工程 | 桩基工程、沉井、地基加固 | 桩基工程 | 海上浮动平台桩基施工
PU_MEKAKA_KASAVO | 人员：6人·小时/机械·小时 | Operator | Operators | 机器运行时间 | 358.12 | 358.12 | 358.12 | 358.12 | 1 | CNY | 194.98 | 0.5444 | 18 | 18 | 建筑工程 | 土方工程 | 机械化土方工程（挖掘机、铲运机、推土机、平地机、水力机械化法等） | 水力机械化法土方工程
PU_MEKAKA_KAPUVO | 人员：5人·时/机械·时 | Operator | Operators | 机器运行时间 | 256.09 | 256.09 | 256.09 | 256.09 | 1 | CNY | 6319.74 | 24.6773 | 15 | 15 | 建筑工程 | 水下建筑（潜水）工程 | 封闭水域海事水下施工（潜水）作业 | 在封闭水域的海洋环境中打捞各种物品
PU_MEKAKA_KATOSA | 人员：2人·小时/机器·小时 | Operator | Operators | 机器运行时间 | 86.39 | 86.39 | 86.39 | 86.39 | 1 | CNY | 2921.18 | 33.815 | 14 | 14 | 建筑工程 | 桩基工程、沉井、地基加固 | 桩基工程 | 在冻土和永久冻土中进行的桩基施工
PU_MEKAKA_KARISA | 人员：2人·小时/机器·小时 | Operator | Operators | 机器运行时间 | 77.85 | 77.85 | 77.85 | 77.85 | 1 | CNY | 604.07 | 7.7592 | 13 | 9 | 建筑工程 | 土方工程 | 机械化土方工程（挖掘机、铲运机、推土机、平地机、水力机械化法等） | 水力机械化法土方工程
PU_MEKAKA_KANENE | 人员：8人-小时/机械-小时 | Operator | Operators | 机器运行时间 | 511.36 | 511.36 | 511.36 | 511.36 | 1 | CNY | 1537.15 | 3.006 | 10 | 10 | 建筑工程 | 水下建筑（潜水）工程 | 在海洋环境中的挖泥作业 | 使用挖泥船进行的疏浚作业
PU_MEKAKA_KARIPU | 人员：5人·时/机械·时 | Operator | Operators | 机器运行时间 | 192.92 | 192.92 | 192.92 | 192.92 | 1 | CNY | 836.86 | 4.3378 | 9 | 9 | 建筑工程 | 土方工程 | 机械化土方工程（挖掘机、铲运机、推土机、平地机、水力机械化法等） | 水力机械化法土方工程
PU_MEKAKA_KALITO | 人员：3人·小时/机械·小时 | Operator | Operators | 机器运行时间 | 200.67 | 200.67 | 200.67 | 200.67 | 1 | CNY | 602.02 | 3 | 6 | 6 | 建筑工程 | 铁路 | 1520毫米轨距铁路轨道上部结构 | 深度清理或更换道砟
PU_MEKAKA_KAVORI | 人员：5人·时/机械·时 | Operator | Operators | 机器运行时间 | 354.77 | 354.77 | 354.77 | 354.77 | 1 | CNY | 24191.74 | 68.19 | 3 | 3 | 建筑工程 | 隧道和地铁 | 封闭式作业方式 | 隧道和巷道掘进
PU_MEKAKA_KAPURI | 人员：5人·时/机械·时 | Operator | Operators | 机器运行时间 | 235.61 | 235.61 | 235.61 | 235.61 | 1 | CNY | 2473.87 | 10.5 | 1 | 1 | 建筑工程 | 土方工程 | 机械化土方工程（挖掘机、铲运机、推土机、平地机、水力机械化法等） | 水力机械化法土方工程

## Electricity
resource_code | name | type | category | unit | price_avg | price_min | price_max | price_median | price_variants | currency | avg_cost_per_use | avg_qty_per_use | usage_count | used_in_work_items | parent_category | parent_collection | parent_department | parent_section
DXME-MELI-KAPU_RITOTO | 电力：消耗量 3.7 千瓦时/机器小时 | Electricity | Electricity | 机器运行时间 | 2.48 | 2.48 | 2.48 | 2.48 | 1 | CNY | 132.11 | 53.1988 | 9059 | 9059 | 建筑工程 | 土方工程 | 机械化土方工程（挖掘机、铲运机、推土机、平地机、水力机械化法等） | 水力机械化法土方工程
DXME-KANE-KATO_KANERI | 电力消耗：0.39千瓦时/小时 | Electricity | Electricity | 机器运行时间 | 0.26 | 0.26 | 0.26 | 0.26 | 1 | CNY | 6.96 | 26.803 | 1694 | 1694 | 建筑工程 | 桩基工程、沉井、地基加固 | 土壤加固 | 土壤水泥固结
DXME-KANE-KATO_KASASA | 电力消耗：0.39千瓦时/小时 | Electricity | Electricity | 机器运行时间 | 0.26 | 0.26 | 0.26 | 0.26 | 1 | CNY | 10.33 | 39.7806 | 1428 | 1428 | 建筑工程 | 土方工程 | 其他土方工程、准备性、配套及加固工程 | 永久冻土和岩石地基的开挖
DXME-KANE-KATO_KASAPU | 电力消耗：0.39千瓦时/小时 | Electricity | Electricity | 机器运行时间 | 0.26 | 0.26 | 0.26 | 0.26 | 1 | CNY | 22 | 84.7095 | 1381 | 1381 | 建筑工程 | 隧道掘进工程 | 常规方式进行的隧道工程 | 垂直井筒与井筒周边庭院、垂直井筒和倾斜井筒的装载装置室、地下料仓、破碎装置室、给料机和输送机
DXME-KANE-KATO_KANETO | 电力消耗：0.53千瓦时/马力小时 | Electricity | Electricity | 机器运行时间 | 0.35 | 0.35 | 0.35 | 0.35 | 1 | CNY | 20.76 | 58.4849 | 1244 | 1244 | 建筑工程 | 桩基工程、沉井、地基加固 | 桩基工程 | 海上浮动平台桩基施工
DXME-MELI-KAPU_RITORI | 电力：消耗量 3.52 千瓦·时/机器小时 | Electricity | Electricity | 机器运行时间 | 2.37 | 2.37 | 2.37 | 2.37 | 1 | CNY | 194.79 | 82.3636 | 1164 | 1164 | 建筑工程 | 建筑金属结构 | 构筑物 | 储罐、储气罐
DXME-KASA-KAME_KAMELI | 电力：消耗量 6.83 千瓦·时/机器小时 | Electricity | Electricity | 机器运行时间 | 4.59 | 4.59 | 4.59 | 4.59 | 1 | CNY | 108.1 | 23.5446 | 1154 | 1154 | 建筑工程 | 桩基工程、沉井、地基加固 | 沉井工程 | 建造整体式钢筋混凝土沉井的墙体和刀片结构
DXME-KANE-KATO_KATOTO | 电力：耗电量0.46千瓦时/机器小时 | Electricity | Electricity | 机器运行时间 | 0.31 | 0.31 | 0.31 | 0.31 | 1 | CNY | 1.41 | 4.6002 | 982 | 982 | 建筑工程 | 隧道和地铁 | 封闭式作业方式 | 井筒穿孔
DXME-KANE-KATO_KANEME | 电力：耗电量0.26千瓦时/马力小时 | Electricity | Electricity | 机器运行时间 | 0.18 | 0.18 | 0.18 | 0.18 | 1 | CNY | 12.7 | 71.8512 | 966 | 966 | 建筑工程 | 桩基工程、沉井、地基加固 | 桩基工程 | 从地面进行的桩基施工
DXME-KASA-KARI_KAKANE | 电力：消耗量 51.15 千瓦·小时/机器小时 | Electricity | Electricity | 机器运行时间 | 34.36 | 34.36 | 34.36 | 34.36 | 1 | CNY | 125.75 | 3.6594 | 846 | 846 | 建筑工程 | 混凝土和钢筋混凝土整体结构 | 核电站建筑结构 | 钢筋混凝土构件的制造
DXME-MELI-KAPU_MELIME | 电力：消耗量 7.92 千瓦·时/机器·小时 | Electricity | Electricity | 机器运行时间 | 5.32 | 5.32 | 5.32 | 5.32 | 1 | CNY | 236.45 | 44.4428 | 843 | 843 | 建筑工程 | 桩基工程、沉井、地基加固 | 桩基工程 | 从地面进行的桩基施工
DXME-KASA-KAPU_KAMEKA | 电力：消耗量46.7千瓦时/机器小时 | Electricity | Electricity | 机器运行时间 | 31.37 | 31.37 | 31.37 | 31.37 | 1 | CNY | 2098.79 | 66.9021 | 709 | 709 | 设备安装 | 起重运输设备 | 间歇式起重运输机械装置 | 通用桥式和悬臂式起重机
DXME-RIME-MEDX_KATONE | 电力：消耗量 1.82 千瓦·时/机器小时 | Electricity | Electricity | 机器运行时间 | 1.22 | 1.22 | 1.22 | 1.22 | 1 | CNY | 92.44 | 75.7763 | 691 | 691 | 建筑工程 | 水利工程的混凝土和钢筋混凝土结构 | 水电工程结构，整个建筑的混凝土用量超过10万立方米 | 建筑物混凝土冷却系统安装
DXME-MELI-KAME_KAKAPU | 电力：消耗量 7.92 千瓦·时/机器·小时 | Electricity | Electricity | 机器运行时间 | 5.32 | 5.32 | 5.32 | 5.32 | 1 | CNY | 1028.65 | 193.3439 | 688 | 688 | 建筑工程 | 混凝土和钢筋混凝土整体结构 | 核电站建筑结构 | VVER-1200型核电站建筑和构筑物基础板结构
DXME-RIME-MENE_KAMERI | 电力：耗电量 0.25 千瓦时/机器小时 | Electricity | Electricity | 机器运行时间 | 0.17 | 0.17 | 0.17 | 0.17 | 1 | CNY | 1.49 | 8.9789 | 686 | 686 | 建筑工程 | 临时性可拆卸建筑与构筑物 | 临时建筑和设施内部工程网络的安装 | 临时生产和仓储建筑内部供电系统
DXME-KAVO-KAPU_KARIME | 电力消耗：5.94千瓦时/小时 | Electricity | Electricity | 机器运行时间 | 3.99 | 3.99 | 3.99 | 3.99 | 1 | CNY | 15.84 | 3.9699 | 657 | 657 | 建筑工程 | 土方工程 | 其他土方工程、准备性、配套及加固工程 | 土方工程边坡加固
DXME-KASA-KARI_KAKASA | 电力：消耗量36.3千瓦时/马力小时 | Electricity | Electricity | 机器运行时间 | 24.39 | 24.39 | 24.39 | 24.39 | 1 | CNY | 73.07 | 2.9962 | 569 | 569 | 建筑工程 | 混凝土和钢筋混凝土整体结构 | 核电站建筑结构 | VVER-1000反应堆核电站建筑预制与现浇组合式钢筋混凝土墙体及楼板的建造
DXME-MEDX-KAVO_KAMESA | 电力：消耗量 7.26 千瓦·时/马力·时 | Electricity | Electricity | 机器运行时间 | 4.88 | 4.88 | 4.88 | 4.88 | 1 | CNY | 81.35 | 16.6796 | 541 | 541 | 建筑工程 | 隧道和地铁 | 封闭式作业方式 | 井筒穿孔
DXME-KASA-KAPU_KAKANE | 电力：消耗量 5.78 千瓦·小时/机器小时 | Electricity | Electricity | 机器运行时间 | 3.88 | 3.88 | 3.88 | 3.88 | 1 | CNY | 86.83 | 22.3796 | 513 | 513 | 建筑工程 | 混凝土和钢筋混凝土整体结构 | 核电站建筑结构 | 钢筋混凝土构件的制造
DXME-KASA-KAPU_KAKASA | 电力：消耗量 2.97 千瓦·时/马力·时 | Electricity | Electricity | 机器运行时间 | 2 | 2 | 2 | 2 | 1 | CNY | 31.09 | 15.5842 | 510 | 510 | 建筑工程 | 混凝土和钢筋混凝土整体结构 | 核电站建筑结构 | 反应堆建筑保护壳预应力系统的预应力钢筋安装
DXME-RIME-MEDX_KATOME | 电力：消耗量 0.45 千瓦·时/机器·小时 | Electricity | Electricity | 机器运行时间 | 0.3 | 0.3 | 0.3 | 0.3 | 1 | CNY | 3.76 | 12.3574 | 498 | 498 | 建筑工程 | 混凝土和钢筋混凝土整体结构 | 核电站建筑结构 | 钢筋混凝土构件的制造
DXME-MEDX-KAVO_KAKALI | 电力：消耗量 1.82 千瓦·时/机器小时 | Electricity | Electricity | 机器运行时间 | 1.22 | 1.22 | 1.22 | 1.22 | 1 | CNY | 4.36 | 3.5748 | 474 | 474 | 建筑工程 | 混凝土和钢筋混凝土整体结构 | 核电站建筑结构 | 反应堆建筑保护壳预应力系统的沟槽成型器注浆
DXME-KAME-KATO_KAKARI | 电力：消耗量 14.96 千瓦时/机器小时 | Electricity | Electricity | 机器运行时间 | 11.42 | 11.42 | 11.42 | 11.42 | 1 | CNY | 658.34 | 57.6412 | 455 | 455 | 建筑工程 | 隧道掘进工程 | 常规方式进行的隧道工程 | 垂直井筒与井筒周边庭院、垂直井筒和倾斜井筒的装载装置室、地下料仓、破碎装置室、给料机和输送机
DXME-RIME-MEDX_KATOTO | 电力消耗：2.52千瓦时/机器小时 | Electricity | Electricity | 机器运行时间 | 1.69 | 1.69 | 1.69 | 1.69 | 1 | CNY | 28.4 | 16.7867 | 430 | 430 | 建筑工程 | 隧道和地铁 | 开放式工作方式 | 整体式混凝土和钢筋混凝土结构
DXME-MEVO-KAME_SAKAVO | 电力：消耗量12.21千瓦时/机器小时 | Electricity | Electricity | 机器运行时间 | 8.2 | 8.2 | 8.2 | 8.2 | 1 | CNY | 58.93 | 7.1838 | 392 | 392 | 建筑工程 | 桩基工程、沉井、地基加固 | 土壤加固 | 在山区斜坡上安装自展开式锚固型土锚
DXME-KADX-MERI_MEKAME | 电力：消耗量 1.91 千瓦时/机器小时 | Electricity | Electricity | 机器运行时间 | 1.29 | 1.29 | 1.29 | 1.29 | 1 | CNY | 5.73 | 4.453 | 385 | 385 | 建筑工程 | 铁路 | 1520毫米轨距铁路轨道上部结构 | 轨道铺设与拆卸
DXME-KADX-MERI_MEKARI | 电力消耗：0.38千瓦·时/机器小时 | Electricity | Electricity | 机器运行时间 | 0.25 | 0.25 | 0.25 | 0.25 | 1 | CNY | 2.14 | 8.4096 | 384 | 384 | 建筑工程 | 建筑金属结构 | 建筑物和构筑物的结构构件 | 支撑板、立柱、起重机梁、起重机梁-檩条桁架、起重机轨道和悬挂轨道
DXME-RIME-RIKA_KAMETO | 电力消耗：0.87千瓦时/小时 | Electricity | Electricity | 机器运行时间 | 0.59 | 0.59 | 0.59 | 0.59 | 1 | CNY | 8.09 | 13.7698 | 377 | 377 | 建筑工程 | 公路 | 道路建设 | 道路标志
DXME-KASA-KAPU_KAKADX | 电力消耗：46.2千瓦时/小时 | Electricity | Electricity | 机器运行时间 | 31.04 | 31.04 | 31.04 | 31.04 | 1 | CNY | 2417.89 | 77.8979 | 364 | 364 | 建筑工程 | 混凝土和钢筋混凝土整体结构 | 核电站建筑结构 | 钢筋混凝土构件的制造
DXME-KATO-KANE_KAPUKA | 电力：消耗量 7.1 千瓦·小时/机器小时 | Electricity | Electricity | 机器运行时间 | 4.77 | 4.77 | 4.77 | 4.77 | 1 | CNY | 117.73 | 24.699 | 355 | 355 | 建筑工程 | 隧道和地铁 | 封闭式作业方式 | 巷道掘进
DXME-KANE-KATO_KASAVO | 电力：消耗量 0.63 千瓦时/马力小时 | Electricity | Electricity | 机器运行时间 | 0.43 | 0.43 | 0.43 | 0.43 | 1 | CNY | 4.17 | 9.8005 | 354 | 354 | 建筑工程 | 混凝土和钢筋混凝土整体结构 | 核电站建筑结构 | 反应堆建筑保护壳预应力系统的预应力钢筋安装
DXME-KADX-MERI_KATOME | 电力消耗：0.5千瓦时/小时 | Electricity | Electricity | 机器运行时间 | 0.33 | 0.33 | 0.33 | 0.33 | 1 | CNY | 5.47 | 16.4019 | 347 | 347 | 建筑工程 | 铁路 | 1520毫米轨距铁路轨道上部结构 | 轨道铺设与拆卸
DXME-RIME-MEDX_KATORI | 电力：消耗量 1.82 千瓦·时/机器小时 | Electricity | Electricity | 机器运行时间 | 1.22 | 1.22 | 1.22 | 1.22 | 1 | CNY | 2.4 | 1.9704 | 345 | 345 | 设备安装 | 热力设备 | 蒸汽涡轮机和燃气涡轮机组 | 固定式蒸汽涡轮机和固定式燃气涡轮机装置
DXME-RIME-MEDX_KATOVO | 电力消耗：0.5千瓦时/小时 | Electricity | Electricity | 机器运行时间 | 0.33 | 0.33 | 0.33 | 0.33 | 1 | CNY | 0.3 | 0.9021 | 318 | 318 | 建筑工程 | 工业炉与烟囱 | 铝工业用电解槽 | 安装煤块和炉底段
DXME-MEDX-KAVO_KAMEME | 电力：消耗量 4.95 千瓦·时/马力·时 | Electricity | Electricity | 机器运行时间 | 3.33 | 3.33 | 3.33 | 3.33 | 1 | CNY | 5.92 | 1.7808 | 310 | 310 | 建筑工程 | 土方工程 | 其他土方工程、准备性、配套及加固工程 | 永久冻土和岩石地基的开挖
DXME-KANE-KATO_KASANE | 电力消耗：0.53千瓦时/马力小时 | Electricity | Electricity | 机器运行时间 | 0.35 | 0.35 | 0.35 | 0.35 | 1 | CNY | 15.54 | 43.7896 | 305 | 305 | 建筑工程 | 建筑金属结构 | 构筑物 | 储罐、储气罐
DXME-RIME-MEDX_KAMETO | 电力消耗：0.73千瓦时/小时 | Electricity | Electricity | 机器运行时间 | 0.49 | 0.49 | 0.49 | 0.49 | 1 | CNY | 0.39 | 0.8018 | 299 | 299 | 建筑工程 | 室内管道 | 钢管管道 | 钢套管制造
DXME-MELI-KARI_KAVOME | 电力：耗电量 0.24 千瓦时/机器小时 | Electricity | Electricity | 机器运行时间 | 0.16 | 0.16 | 0.16 | 0.16 | 1 | CNY | 3.11 | 18.9188 | 297 | 297 | 设备安装 | 热力设备 | 蒸汽和热水固定锅炉 | 固定式蒸汽锅炉元件
DXME-KASA-KAME_KAKARI | 电力：消耗量 14.96 千瓦时/机器小时 | Electricity | Electricity | 机器运行时间 | 10.05 | 10.05 | 10.05 | 10.05 | 1 | CNY | 252.29 | 25.1026 | 294 | 294 | 建筑工程 | 混凝土和钢筋混凝土整体结构 | 核电站建筑结构 | VVER-1000反应堆核电站建筑预制与现浇组合式钢筋混凝土墙体及楼板的建造
DXME-RIME-KAME_KAMERI | 电力：消耗量 0.23 千瓦·小时/机器小时 | Electricity | Electricity | 机器运行时间 | 0.16 | 0.16 | 0.16 | 0.16 | 1 | CNY | 0.67 | 4.3293 | 282 | 282 | 建筑工程 | 桩基工程、沉井、地基加固 | 沉井工程 | 建造整体式钢筋混凝土沉井的墙体和刀片结构
DXME-KALI-KAPU_KAKARI | 电力：消耗量 0.68 千瓦·时/机器小时 | Electricity | Electricity | 机器运行时间 | 0.45 | 0.45 | 0.45 | 0.45 | 1 | CNY | 9.77 | 21.5188 | 268 | 268 | 建筑工程 | 土方工程 | 其他土方工程、准备性、配套及加固工程 | 土方工程边坡加固
DXME-KANE-KANE_KAPURI | 电力：消耗量 1.49 千瓦·时/机器小时 | Electricity | Electricity | 机器运行时间 | 1 | 1 | 1 | 1 | 1 | CNY | 21.76 | 21.795 | 260 | 260 | 建筑工程 | 混凝土和钢筋混凝土整体结构 | 核电站建筑结构 | 反应堆建筑保护壳预应力系统的沟槽成型器注浆
DXME-MEVO-KAME_KAMERI | 电力：消耗量 6.11 千瓦·时/马力·时 | Electricity | Electricity | 机器运行时间 | 4.1 | 4.1 | 4.1 | 4.1 | 1 | CNY | 169.25 | 41.2632 | 242 | 242 | 建筑工程 | 钻孔 | 钻井作业 | 穿孔钻探
DXME-KASA-KAPU_KAKALI | 电力：消耗量 7.33 千瓦时/机器小时 | Electricity | Electricity | 机器运行时间 | 4.92 | 4.92 | 4.92 | 4.92 | 1 | CNY | 326.12 | 66.2596 | 242 | 242 | 建筑工程 | 混凝土和钢筋混凝土整体结构 | 核电站建筑结构 | VVER-1200型核电站建筑及构筑物墙体的构造
DXME-KATO-MEDX_MEKARI | 电力：耗电量0.46千瓦时/机器小时 | Electricity | Electricity | 机器运行时间 | 0.31 | 0.31 | 0.31 | 0.31 | 1 | CNY | 15 | 48.3602 | 230 | 230 | 建筑工程 | 隧道掘进工程 | 常规方式进行的隧道工程 | 垂直井筒与井筒周边庭院、垂直井筒和倾斜井筒的装载装置室、地下料仓、破碎装置室、给料机和输送机
DXME-MEKA-KADX_KAMEME | 电力消耗：0.5千瓦时/小时 | Electricity | Electricity | 机器运行时间 | 0.33 | 0.33 | 0.33 | 0.33 | 1 | CNY | 1.91 | 5.7357 | 229 | 229 | 建筑工程 | 预制混凝土和钢筋混凝土结构 | 工业企业的住宅、公共及行政生活建筑 | 体积块、卫生间隔间、电梯井和通风块
DXME-KANE-KATO_KASAME | 电力：耗电量0.92千瓦·时/马力·时 | Electricity | Electricity | 机器运行时间 | 0.61 | 0.61 | 0.61 | 0.61 | 1 | CNY | 15.48 | 25.1798 | 224 | 224 | 建筑工程 | 水利工程的混凝土和钢筋混凝土结构 | 内河运输设施结构 | 在河运设施上安装巨型阵列
DXME-KANE-KALI_KAKANE | 电力消耗：0.28千瓦时/马力小时 | Electricity | Electricity | 机器运行时间 | 0.19 | 0.19 | 0.19 | 0.19 | 1 | CNY | 2.76 | 14.8108 | 221 | 221 | 设备安装 | 金属加工设备 | 铸造设备 | 自动成型生产线
DXME-KALI-KAVO_KAMEME | 电力消耗：5.94千瓦时/小时 | Electricity | Electricity | 机器运行时间 | 3.99 | 3.99 | 3.99 | 3.99 | 1 | CNY | 79.51 | 19.925 | 219 | 219 | 建筑工程 | 钻孔 | 钻井作业 | 旋转钻探
DXME-MELI-KATO_KAPUME | 电力：消耗量 0.99 千瓦·时/机器·小时 | Electricity | Electricity | 机器运行时间 | 0.67 | 0.67 | 0.67 | 0.67 | 1 | CNY | 14.06 | 21.1455 | 210 | 210 | 建筑工程 | 混凝土和钢筋混凝土整体结构 | 核电站建筑结构 | 反应堆建筑保护壳预应力系统的预应力钢筋安装
DXME-KASA-KAPU_KAMERI | 电力消耗：75.9千瓦时/小时 | Electricity | Electricity | 机器运行时间 | 50.99 | 50.99 | 50.99 | 50.99 | 1 | CNY | 6730.06 | 131.9796 | 205 | 205 | 设备安装 | 起重运输设备 | 间歇式起重运输机械装置 | 通用桥式和悬臂式起重机
DXME-KADX-KADX_KAKAME | 电力：消耗量 11.31 千瓦时/机器小时 | Electricity | Electricity | 机器运行时间 | 7.6 | 7.6 | 7.6 | 7.6 | 1 | CNY | 101.48 | 13.3603 | 199 | 199 | 建筑工程 | 铁路 | 1520毫米轨距铁路轨道上部结构 | 轨道铺设与拆卸
DXME-KALI-KAVO_KARIME | 电力：消耗量 1.32 千瓦·时/机器小时 | Electricity | Electricity | 机器运行时间 | 0.89 | 0.89 | 0.89 | 0.89 | 1 | CNY | 4.66 | 5.2497 | 195 | 195 | 建筑工程 | 桩基工程、沉井、地基加固 | 土壤加固 | 硅化与树脂化
DXME-MEDX-KAVO_KAKADX | 电力：消耗量 2.64 千瓦·时/机器小时 | Electricity | Electricity | 机器运行时间 | 1.77 | 1.77 | 1.77 | 1.77 | 1 | CNY | 28.55 | 16.0993 | 187 | 187 | 建筑工程 | 钻孔 | 钻井作业 | 旋转钻探
DXME-RIME-MEDX_KARILI | 电力：耗电量 0.96 千瓦时/机器小时 | Electricity | Electricity | 机器运行时间 | 0.64 | 0.64 | 0.64 | 0.64 | 1 | CNY | 73.7 | 114.5628 | 178 | 178 | 建筑工程 | 地板 | 地板 | 大理石和花岗岩板铺装施工
DXME-KATO-KANE_KATOPU | 电力消耗：22.11千瓦时/台·小时 | Electricity | Electricity | 机器运行时间 | 14.85 | 14.85 | 14.85 | 14.85 | 1 | CNY | 96.36 | 6.4869 | 178 | 178 | 建筑工程 | 隧道掘进工程 | 常规方式进行的隧道工程 | 垂直井筒与井筒周边庭院、垂直井筒和倾斜井筒的装载装置室、地下料仓、破碎装置室、给料机和输送机
DXME-KAVO-KASA_KAVOME | 电力：耗电量8.25千瓦时/小时 | Electricity | Electricity | 机器运行时间 | 5.54 | 5.54 | 5.54 | 5.54 | 1 | CNY | 252.9 | 45.6228 | 174 | 174 | 建筑工程 | 隧道和地铁 | 封闭式作业方式 | 支护装置
DXME-MEVO-KAME_KAMEME | 电力：消耗量 1.32 千瓦·时/机器小时 | Electricity | Electricity | 机器运行时间 | 0.89 | 0.89 | 0.89 | 0.89 | 1 | CNY | 13.37 | 15.0786 | 169 | 169 | 建筑工程 | 桩基工程、沉井、地基加固 | 土壤加固 | 冻结柱顶盖
DXME-KANE-KATO_KASALI | 电力消耗：0.53千瓦时/马力小时 | Electricity | Electricity | 机器运行时间 | 0.35 | 0.35 | 0.35 | 0.35 | 1 | CNY | 29.23 | 82.3373 | 158 | 158 | 建筑工程 | 混凝土和钢筋混凝土整体结构 | 核电站建筑结构 | 反应堆建筑保护壳预应力系统的预应力钢筋安装
DXME-KALI-MEKA_KAMEME | 电力消耗：2.48千瓦时/小时 | Electricity | Electricity | 机器运行时间 | 1.66 | 1.66 | 1.66 | 1.66 | 1 | CNY | 56.14 | 33.7525 | 155 | 155 | 建筑工程 | 预制混凝土和钢筋混凝土结构 | 生产建筑与设施 | 地下室结构
DXME-KALI-KALI_KAPUME | 电力：耗电量0.48千瓦·时/机器小时 | Electricity | Electricity | 机器运行时间 | 0.33 | 0.33 | 0.33 | 0.33 | 1 | CNY | 1.47 | 4.5111 | 152 | 152 | 建筑工程 | 砖砌体和砌块结构 | 乱石砌体结构、防水层及地基基础 | 采用机械化方式使用干粉混合物进行抹灰防水施工
DXME-KASA-KAME_KAMESA | 电力：消耗量13.48千瓦时/小时 | Electricity | Electricity | 机器运行时间 | 9.05 | 9.05 | 9.05 | 9.05 | 1 | CNY | 175.06 | 19.3358 | 152 | 152 | 建筑工程 | 建筑金属结构 | 构筑物 | 料仓、筒仓、分解器、浓缩器
DXME-MEDX-KANE_KAMEME | 电力：消耗量 18.15 千瓦·小时/机器小时 | Electricity | Electricity | 机器运行时间 | 12.19 | 12.19 | 12.19 | 12.19 | 1 | CNY | 26.76 | 2.1947 | 151 | 151 | 建筑工程 | 桩基工程、沉井、地基加固 | 桩基工程 | 从地面进行的桩基施工
DXME-KATO-KANE_KATOSA | 电力消耗：25.91千瓦时/台·小时 | Electricity | Electricity | 机器运行时间 | 17.4 | 17.4 | 17.4 | 17.4 | 1 | CNY | 260.11 | 14.9457 | 150 | 150 | 建筑工程 | 隧道和地铁 | 封闭式作业方式 | 井筒穿孔
DXME-RIME-RIRI_PUDXME | 电力：耗电量 0.25 千瓦时/机器小时 | Electricity | Electricity | 机器运行时间 | 0.17 | 0.17 | 0.17 | 0.17 | 1 | CNY | 4.23 | 25.4642 | 144 | 144 | 建筑工程 | 混凝土和钢筋混凝土整体结构 | 在固定模板中建造结构（用桶输送混凝土） | 钢筋混凝土墙体的施工
DXME-KATO-KANE_KATOME | 电力消耗：11.06千瓦时/台·小时 | Electricity | Electricity | 机器运行时间 | 7.43 | 7.43 | 7.43 | 7.43 | 1 | CNY | 149.38 | 20.1127 | 144 | 144 | 建筑工程 | 隧道掘进工程 | 常规方式进行的隧道工程 | 垂直井筒与井筒周边庭院、垂直井筒和倾斜井筒的装载装置室、地下料仓、破碎装置室、给料机和输送机
DXME-KANE-KADX_KARIME | 电力：耗电量 0.36 千瓦·小时/机器小时 | Electricity | Electricity | 机器运行时间 | 0.24 | 0.24 | 0.24 | 0.24 | 1 | CNY | 13.02 | 53.469 | 140 | 140 | 建筑工程 | 预制混凝土和钢筋混凝土结构 | 生产建筑与设施 | 墙壁和隔断
DXME-KATO-KANE_KATOLI | 电力消耗：44.22千瓦时/台·小时 | Electricity | Electricity | 机器运行时间 | 29.71 | 29.71 | 29.71 | 29.71 | 1 | CNY | 247.95 | 8.346 | 140 | 140 | 建筑工程 | 隧道掘进工程 | 常规方式进行的隧道工程 | 水平巷道及其连接巷道，采用爆破方式掘进
DXME-KASA-KAPU_KATORI | 电力：消耗量 3.33 千瓦·时/机器·小时 | Electricity | Electricity | 机器运行时间 | 2.24 | 2.24 | 2.24 | 2.24 | 1 | CNY | 17.52 | 7.8196 | 135 | 135 | 建筑工程 | 工业炉与烟囱 | 高炉砌筑 | 高炉砌筑
DXME-RIME-MERI_KAKARI | 电力：消耗量 6.11 千瓦·时/马力·时 | Electricity | Electricity | 机器运行时间 | 4.1 | 4.1 | 4.1 | 4.1 | 1 | CNY | 5.86 | 1.4286 | 125 | 125 | 建筑工程 | 混凝土和钢筋混凝土整体结构 | 核电站建筑结构 | VVER-1200型核电站建筑及构筑物墙体的构造
DXME-KASA-KAME_KARIKA | 电力：消耗量 12.24 千瓦·时/马力·时 | Electricity | Electricity | 机器运行时间 | 8.22 | 8.22 | 8.22 | 8.22 | 1 | CNY | 529.28 | 64.3805 | 125 | 125 | 建筑工程 | 混凝土和钢筋混凝土整体结构 | 核电站建筑结构 | VVER-1200型核电站建筑及构筑物墙体的构造
DXME-KANE-KARI_KAKASA | 电力：消耗量 4.95 千瓦·时/马力·时 | Electricity | Electricity | 机器运行时间 | 3.33 | 3.33 | 3.33 | 3.33 | 1 | CNY | 4.92 | 1.4789 | 123 | 123 | 建筑工程 | 水下建筑（潜水）工程 | 河流环境（河流、湖泊、水库）的水下建筑（潜水）作业 | 在河流环境（河流、湖泊、水库）中平整石质、砾石（砾石）和沙质河床
DXME-KANE-KATO_KATOPU | 电力：消耗量 1.06 千瓦时/机器小时 | Electricity | Electricity | 机器运行时间 | 0.71 | 0.71 | 0.71 | 0.71 | 1 | CNY | 65.69 | 92.5271 | 121 | 121 | 建筑工程 | 隧道和地铁 | 封闭式作业方式 | 防水装置
DXME-RIME-MEDX_KAMEPU | 电力：消耗量 7.26 千瓦·时/马力·时 | Electricity | Electricity | 机器运行时间 | 4.88 | 4.88 | 4.88 | 4.88 | 1 | CNY | 1895.56 | 388.6759 | 120 | 120 | 建筑工程 | 干线和工业管道 | 弯管的制造与管道转弯角的安装 | 在弯管机上制造公称直径为200-1400毫米的弯管
DXME-MEDX-MERI_KARIME | 电力：消耗量 2.03 千瓦·小时/机器小时 | Electricity | Electricity | 机器运行时间 | 1.36 | 1.36 | 1.36 | 1.36 | 1 | CNY | 56.08 | 41.1143 | 114 | 114 | 建筑工程 | 钻孔 | 钻井作业 | 旋转钻探
DXME-KASA-KAME_KAMEDX | 电力：消耗量 8.04 千瓦时/小时 | Electricity | Electricity | 机器运行时间 | 5.4 | 5.4 | 5.4 | 5.4 | 1 | CNY | 243.66 | 45.1173 | 114 | 114 | 建筑工程 | 混凝土和钢筋混凝土整体结构 | 核电站建筑结构 | VVER-1200型核电站建筑及构筑物墙体的构造
DXME-KASA-KAPU_KAKAVO | 电力：消耗量 26.73 千瓦时/机器小时 | Electricity | Electricity | 机器运行时间 | 17.96 | 17.96 | 17.96 | 17.96 | 1 | CNY | 1639.78 | 91.3078 | 114 | 114 | 建筑工程 | 混凝土和钢筋混凝土整体结构 | 核电站建筑结构 | 钢筋混凝土构件的制造
DXME-KALI-KAVO_KATORI | 电力：耗电量0.33千瓦时/小时 | Electricity | Electricity | 机器运行时间 | 0.22 | 0.22 | 0.22 | 0.22 | 1 | CNY | 0.14 | 0.6408 | 113 | 113 | 建筑工程 | 预制混凝土和钢筋混凝土结构 | 工业企业的住宅、公共及行政生活建筑 | 地下室墙体模块
DXME-KAVO-KAPU_KARIRI | 电力：耗电量8.25千瓦时/小时 | Electricity | Electricity | 机器运行时间 | 5.54 | 5.54 | 5.54 | 5.54 | 1 | CNY | 316.84 | 57.1569 | 109 | 109 | 建筑工程 | 供水管道——室外管网 | 钢制管道防腐隔热 | 在钢制管道上涂覆常规防腐蚀的沥青橡胶或沥青聚合物隔热层
DXME-MELI-KAPU_KAMEME | 电力：消耗量 19.31 千瓦·时/机器小时 | Electricity | Electricity | 机器运行时间 | 12.97 | 12.97 | 12.97 | 12.97 | 1 | CNY | 245.96 | 18.9634 | 108 | 108 | 建筑工程 | 混凝土和钢筋混凝土整体结构 | 核电站建筑结构 | VVER-1200型核电站建筑和构筑物基础板结构
DXME-MELI-KAPU_KASARI | 电力消耗：1.65千瓦时/小时 | Electricity | Electricity | 机器运行时间 | 1.11 | 1.11 | 1.11 | 1.11 | 1 | CNY | 70.44 | 63.5499 | 107 | 107 | 建筑工程 | 混凝土和钢筋混凝土整体结构 | 核电站建筑结构 | 反应堆建筑保护壳预应力系统的预应力钢筋安装
DXME-KARI-KAME_KAKATO | 电力：消耗量 19.8 千瓦·小时/机器小时 | Electricity | Electricity | 机器运行时间 | 13.3 | 13.3 | 13.3 | 13.3 | 1 | CNY | 42.51 | 3.1956 | 107 | 107 | 建筑工程 | 桩基工程、沉井、地基加固 | 桩基工程 | 从地面进行的桩基施工
DXME-KASA-KAPU_KAMETO | 电力：消耗量 53.13 千瓦·时/机器小时 | Electricity | Electricity | 机器运行时间 | 35.69 | 35.69 | 35.69 | 35.69 | 1 | CNY | 376.74 | 10.5547 | 107 | 107 | 设备安装 | 破碎、研磨、选矿和烧结设备 | 破碎粉碎设备 | 破碎机
DXME-KASA-KAME_KARIVO | 电力：耗电量9.31千瓦时/机器小时 | Electricity | Electricity | 机器运行时间 | 6.25 | 6.25 | 6.25 | 6.25 | 1 | CNY | 389.11 | 62.2111 | 103 | 103 | 建筑工程 | 混凝土和钢筋混凝土整体结构 | 滑动模板施工结构 | 滑模施工墙体，电梯、磨坊楼板施工
DXME-RIME-MEDX_KATOSA | 电力消耗：2.62千瓦时/小时 | Electricity | Electricity | 机器运行时间 | 1.76 | 1.76 | 1.76 | 1.76 | 1 | CNY | 33.9 | 19.2929 | 102 | 102 | 建筑工程 | 桥梁与管道 | 桥梁钢筋混凝土跨径结构 | 公路桥梁的跨径结构
DXME-RIME-RIRI_MEKAME | 电力消耗：0.73千瓦时/小时 | Electricity | Electricity | 机器运行时间 | 0.49 | 0.49 | 0.49 | 0.49 | 1 | CNY | 14.47 | 29.6369 | 101 | 101 | 设备安装 | 起重运输设备 | 间歇式起重运输机械装置 | 专用桥式起重机
DXME-KATO-MEDX_KAVOME | 电力：消耗量 3.04 千瓦时/机器小时 | Electricity | Electricity | 机器运行时间 | 2.04 | 2.04 | 2.04 | 2.04 | 1 | CNY | 27.19 | 13.3268 | 101 | 101 | 建筑工程 | 隧道和地铁 | 封闭式作业方式 | 斜坡和竖井开挖
DXME-MELI-KAPU_MENEME | 电力消耗：8.98千瓦时/小时 | Electricity | Electricity | 机器运行时间 | 6.03 | 6.03 | 6.03 | 6.03 | 1 | CNY | 124.75 | 20.6877 | 99 | 99 | 建筑工程 | 建筑金属结构 | 建筑物与建筑框架 | 特殊用途建筑框架与建筑
DXME-KANE-KALI_KAKALI | 电力：耗电量 0.3 千瓦时/马力小时 | Electricity | Electricity | 机器运行时间 | 0.2 | 0.2 | 0.2 | 0.2 | 1 | CNY | 5.09 | 24.9649 | 97 | 97 | 建筑工程 | 水利工程金属结构 | 水利工程金属结构 | 机械设备和金属结构的埋入部件
DXME-KASA-MERI_KAKARI | 电力：消耗量 87.3 千瓦·小时/机器小时 | Electricity | Electricity | 机器运行时间 | 58.65 | 58.65 | 58.65 | 58.65 | 1 | CNY | 387.07 | 6.5994 | 96 | 96 | 建筑工程 | 混凝土和钢筋混凝土整体结构 | 核电站建筑结构 | VVER-1000反应堆核电站建筑预制与现浇组合式钢筋混凝土墙体及楼板的建造
DXME-RIME-MEDX_KARIPU | 电力消耗：0.53千瓦时/马力小时 | Electricity | Electricity | 机器运行时间 | 0.35 | 0.35 | 0.35 | 0.35 | 1 | CNY | 0.51 | 1.4374 | 95 | 95 | 建筑工程 | 装修工程 | 饰面工程 | 人造瓷砖表面铺装
DXME-KAVO-KADX_KARISA | 电力消耗：0.73千瓦时/小时 | Electricity | Electricity | 机器运行时间 | 0.49 | 0.49 | 0.49 | 0.49 | 1 | CNY | 0.52 | 1.0552 | 93 | 93 | 建筑工程 | 土方工程 | 机械化土方工程（挖掘机、铲运机、推土机、平地机、水力机械化法等） | 铁路和公路的挖沟与填筑
DXME-MEKA-KAPU_KAMETO | 电力消耗：15.18千瓦时/小时 | Electricity | Electricity | 机器运行时间 | 10.2 | 10.2 | 10.2 | 10.2 | 1 | CNY | 314.04 | 30.792 | 91 | 91 | 建筑工程 | 供水管道——室外管网 | 钢制管道防腐隔热 | 在钢制管道上涂覆常规防腐蚀的沥青橡胶或沥青聚合物隔热层
DXME-KAPU-KAME_KASARI | 电力消耗：11.22千瓦时/小时 | Electricity | Electricity | 机器运行时间 | 7.54 | 7.54 | 7.54 | 7.54 | 1 | CNY | 654.6 | 86.834 | 91 | 91 | 建筑工程 | 钻孔 | 钻井作业 | 柱状钻探
DXME-MELI-KAME_KAMERI | 电力：消耗量 3.7 千瓦时/机器小时 | Electricity | Electricity | 机器运行时间 | 2.48 | 2.48 | 2.48 | 2.48 | 1 | CNY | 355.22 | 143.0394 | 90 | 90 | 建筑工程 | 桩基工程、沉井、地基加固 | 桩基工程 | 从地面进行的桩基施工
DXME-KASA-KAPU_KAMEME | 电力消耗：42.9千瓦时/小时 | Electricity | Electricity | 机器运行时间 | 28.82 | 28.82 | 28.82 | 28.82 | 1 | CNY | 6808.88 | 236.2351 | 89 | 89 | 设备安装 | 起重运输设备 | 间歇式起重运输机械装置 | 通用桥式和悬臂式起重机
DXME-MELI-KAPU_KATODX | 电力：消耗量 0.44 千瓦·小时/机器小时 | Electricity | Electricity | 机器运行时间 | 0.3 | 0.3 | 0.3 | 0.3 | 1 | CNY | 0.92 | 3.1211 | 89 | 89 | 建筑工程 | 供热与燃气管道——外部管网 | 城镇及村庄燃气管道 | 聚乙烯管道的组装与焊接
DXME-KASA-KAME_KAMEVO | 电力：消耗量 7.84 千瓦时/小时 | Electricity | Electricity | 机器运行时间 | 5.27 | 5.27 | 5.27 | 5.27 | 1 | CNY | 206.13 | 39.1333 | 87 | 87 | 建筑工程 | 混凝土和钢筋混凝土整体结构 | 在库存细板模板中搭建结构 | 采用库存小型模板搭建整体式楼梯平台
DXME-KALI-KAVO_KARISA | 电力消耗：0.5千瓦时/小时 | Electricity | Electricity | 机器运行时间 | 0.33 | 0.33 | 0.33 | 0.33 | 1 | CNY | 9.24 | 27.7389 | 84 | 84 | 建筑工程 | 混凝土和钢筋混凝土整体结构 | 其他作业 | 混凝土表面的喷射处理
DXME-KALI-KALI_KAMEME | 电力：消耗量 0.66 千瓦·小时/机器小时 | Electricity | Electricity | 机器运行时间 | 0.44 | 0.44 | 0.44 | 0.44 | 1 | CNY | 3.22 | 7.2532 | 82 | 82 | 建筑工程 | 桩基工程、沉井、地基加固 | 沉井工程 | 井筒下放过程中向井壁间隙注入并输送粘土浆液
DXME-RIME-MERI_KAKAPU | 电力：消耗量 0.23 千瓦·小时/机器小时 | Electricity | Electricity | 机器运行时间 | 0.16 | 0.16 | 0.16 | 0.16 | 1 | CNY | 0.07 | 0.4532 | 82 | 82 | 建筑工程 | 混凝土和钢筋混凝土整体结构 | 核电站建筑结构 | 钢筋混凝土构件的制造
DXME-KAPU-KATO_KAMERI | 电力消耗：29.7千瓦时/小时 | Electricity | Electricity | 机器运行时间 | 19.95 | 19.95 | 19.95 | 19.95 | 1 | CNY | 137 | 6.8659 | 80 | 80 | 建筑工程 | 桩基工程、沉井、地基加固 | 桩基工程 | 从地面进行的桩基施工
DXME-RIME-MEDX_KAMENE | 电力：消耗量 18.15 千瓦·小时/机器小时 | Electricity | Electricity | 机器运行时间 | 12.19 | 12.19 | 12.19 | 12.19 | 1 | CNY | 248.58 | 20.3857 | 76 | 76 | 建筑工程 | 干线和工业管道 | 弯管的制造与管道转弯角的安装 | 在弯管机上制造公称直径为200-1400毫米的弯管
DXME-RIME-RIRI_NETOVO | 电力：消耗量 0.66 千瓦·小时/机器小时 | Electricity | Electricity | 机器运行时间 | 0.44 | 0.44 | 0.44 | 0.44 | 1 | CNY | 1.49 | 3.3568 | 75 | 75 | 建筑工程 | 混凝土和钢筋混凝土整体结构 | 其他作业 | 锚栓安装
DXME-MEKA-MEME_KAPURI | 电力：耗电量3.63千瓦时/小时 | Electricity | Electricity | 机器运行时间 | 2.44 | 2.44 | 2.44 | 2.44 | 1 | CNY | 28.21 | 11.5688 | 75 | 75 | 建筑工程 | 干线和工业管道 | 在正常条件下管线上的管道组装与焊接 | 管线自动对接焊接
DXME-KARI-KAME_KAKASA | 电力消耗：44.55千瓦时/小时 | Electricity | Electricity | 机器运行时间 | 29.93 | 29.93 | 29.93 | 29.93 | 1 | CNY | 94.42 | 3.1546 | 74 | 74 | 建筑工程 | 桩基工程、沉井、地基加固 | 桩基工程 | 从地面进行的桩基施工
DXME-MELI-KAPU_KASAME | 电力：消耗量10.56千瓦时/机器小时 | Electricity | Electricity | 机器运行时间 | 7.1 | 7.1 | 7.1 | 7.1 | 1 | CNY | 172.55 | 24.32 | 71 | 71 | 建筑工程 | 建筑金属结构 | 核电站结构 | 核电站金属结构制造
DXME-MELI-KAPU_KAPUKA | 电力：消耗量 1.43 千瓦时/机器小时 | Electricity | Electricity | 机器运行时间 | 0.96 | 0.96 | 0.96 | 0.96 | 1 | CNY | 11.69 | 12.178 | 70 | 70 | 建筑工程 | 供水管道——室外管网 | 管道铺设 | 聚乙烯管
DXME-KATO-KANE_KAMEME | 电力消耗：29.7千瓦时/小时 | Electricity | Electricity | 机器运行时间 | 19.95 | 19.95 | 19.95 | 19.95 | 1 | CNY | 663.71 | 33.262 | 70 | 70 | 建筑工程 | 隧道和地铁 | 封闭式作业方式 | 井筒穿孔
DXME-MELI-KAME_KAKAME | 电力：消耗量 31.68 千瓦·时/机器小时 | Electricity | Electricity | 机器运行时间 | 21.28 | 21.28 | 21.28 | 21.28 | 1 | CNY | 2003.32 | 94.1232 | 69 | 69 | 建筑工程 | 建筑金属结构 | 建筑物与建筑框架 | 单层和多层生产建筑的框架
DXME-KASA-KAPU_KAKAME | 电力：消耗量 66 千瓦·时/马力·时 | Electricity | Electricity | 机器运行时间 | 44.34 | 44.34 | 44.34 | 44.34 | 1 | CNY | 332.46 | 7.4976 | 68 | 68 | 建筑工程 | 建筑金属结构 | 核电站结构 | VVER-1200型核电站建筑与构筑物的金属结构
DXME-MEKA-KAPU_KAMELI | 电力消耗：11.62千瓦时/小时 | Electricity | Electricity | 机器运行时间 | 7.8 | 7.8 | 7.8 | 7.8 | 1 | CNY | 932.53 | 119.499 | 63 | 63 | 建筑工程 | 供水管道——室外管网 | 钢制管道防腐隔热 | 在钢管上涂覆普通防腐蚀聚合物粘性胶带
DXME-KAVO-KAPU_KARIPU | 电力：耗电量8.25千瓦时/小时 | Electricity | Electricity | 机器运行时间 | 5.54 | 5.54 | 5.54 | 5.54 | 1 | CNY | 18.63 | 3.3605 | 63 | 63 | 建筑工程 | 混凝土和钢筋混凝土整体结构 | 其他作业 | 设备基础变形沉降缝的设置及沥青填充
DXME-MEDX-KATO_KAKAME | 电力：消耗量 4.95 千瓦·时/马力·时 | Electricity | Electricity | 机器运行时间 | 3.33 | 3.33 | 3.33 | 3.33 | 1 | CNY | 111.05 | 33.3973 | 62 | 62 | 建筑工程 | 土方工程 | 其他土方工程、准备性、配套及加固工程 | 永久冻土和岩石地基的开挖
DXME-RIME-RIRI_KALIME | 电力：消耗量 4.95 千瓦·时/马力·时 | Electricity | Electricity | 机器运行时间 | 3.33 | 3.33 | 3.33 | 3.33 | 1 | CNY | 28.48 | 8.5644 | 62 | 62 | 建筑工程 | 建筑金属结构 | 构筑物 | 储罐、储气罐
DXME-MELI-KAPU_RIPUME | 电力：消耗量 1.16 千瓦·时/机器·小时 | Electricity | Electricity | 机器运行时间 | 0.78 | 0.78 | 0.78 | 0.78 | 1 | CNY | 20.71 | 26.6629 | 58 | 58 | 建筑工程 | 建筑结构和设备防腐保护 | 粘合涂层 | 用2.5毫米厚的聚异丁烯板粘贴金属表面
DXME-KANE-KAVO_KAKAPU | 电力：耗电量0.26千瓦时/马力小时 | Electricity | Electricity | 机器运行时间 | 0.18 | 0.18 | 0.18 | 0.18 | 1 | CNY | 0.03 | 0.1427 | 56 | 56 | 建筑工程 | 混凝土和钢筋混凝土整体结构 | 核电站建筑结构 | 反应堆建筑保护壳预应力系统的预应力钢筋安装
DXME-KAPU-KARI_KARIRI | 电力：耗电量15.68千瓦时/小时 | Electricity | Electricity | 机器运行时间 | 10.53 | 10.53 | 10.53 | 10.53 | 1 | CNY | 138.05 | 13.11 | 55 | 55 | 建筑工程 | 干线和工业管道 | 道路下方穿越结构 | 无缝衬垫套管
DXME-KAME-KASA_METOPU | 电力：消耗量 82.5 千瓦·小时/机器小时 | Electricity | Electricity | 机器运行时间 | 55.43 | 55.43 | 55.43 | 55.43 | 1 | CNY | 297.74 | 5.3719 | 54 | 54 | 建筑工程 | 土方工程 | 机械化土方工程（挖掘机、铲运机、推土机、平地机、水力机械化法等） | 挖掘机开挖土方并装载至自卸卡车
DXME-KAME-KASA_METONE | 电力消耗：171.6千瓦时/小时 | Electricity | Electricity | 机器运行时间 | 115.29 | 115.29 | 115.29 | 115.29 | 1 | CNY | 446.97 | 3.877 | 54 | 54 | 建筑工程 | 土方工程 | 机械化土方工程（挖掘机、铲运机、推土机、平地机、水力机械化法等） | 挖掘机开挖土方并装载至自卸卡车
DXME-RIME-MENE_KAKAME | 电力：消耗量 1.58 千瓦时/机器小时 | Electricity | Electricity | 机器运行时间 | 1.06 | 1.06 | 1.06 | 1.06 | 1 | CNY | 0.86 | 0.8062 | 53 | 53 | 建筑工程 | 桩基工程、沉井、地基加固 | 桩基工程 | 从地面进行的桩基施工
DXME-RIME-RIRI_PUPUTO | 电力：耗电量 0.25 千瓦时/机器小时 | Electricity | Electricity | 机器运行时间 | 0.17 | 0.17 | 0.17 | 0.17 | 1 | CNY | 0.29 | 1.7374 | 53 | 53 | 建筑工程 | 临时性可拆卸建筑与构筑物 | 临时建筑和设施内部工程网络的安装 | 临时住宅及公共建筑供暖系统安装
DXME-KADX-MERI_KASAME | 电力消耗：0.69千瓦时/小时 | Electricity | Electricity | 机器运行时间 | 0.47 | 0.47 | 0.47 | 0.47 | 1 | CNY | 5.82 | 12.5175 | 52 | 52 | 建筑工程 | 建筑金属结构 | 建筑物和构筑物的结构构件 | 支撑板、立柱、起重机梁、起重机梁-檩条桁架、起重机轨道和悬挂轨道
DXME-KASA-KAPU_KATOME | 电力：消耗量 2.31 千瓦时/机器小时 | Electricity | Electricity | 机器运行时间 | 1.55 | 1.55 | 1.55 | 1.55 | 1 | CNY | 10.91 | 7.0277 | 52 | 52 | 建筑工程 | 工业炉与烟囱 | 玻璃熔窑上层结构砌筑 | 玻璃熔窑浴缸上部结构砌筑
DXME-KASA-MERI_KAKAME | 电力：消耗量 69 千瓦时/小时 | Electricity | Electricity | 机器运行时间 | 46.36 | 46.36 | 46.36 | 46.36 | 1 | CNY | 1021.27 | 22.0305 | 52 | 52 | 建筑工程 | 混凝土和钢筋混凝土整体结构 | 核电站建筑结构 | VVER-1000反应堆核电站建筑预制与现浇组合式钢筋混凝土墙体及楼板的建造
DXME-MELI-KATO_KAPUTO | 电力消耗：10.03千瓦时/机器小时 | Electricity | Electricity | 机器运行时间 | 6.74 | 6.74 | 6.74 | 6.74 | 1 | CNY | 397.06 | 58.91 | 52 | 52 | 设备安装 | 工艺管道 | 管道安装相关各类作业 | 管道焊接接头的热处理
DXME-MEDX-MEKA_KATOME | 电力：消耗量 1.82 千瓦·时/机器小时 | Electricity | Electricity | 机器运行时间 | 1.22 | 1.22 | 1.22 | 1.22 | 1 | CNY | 24.51 | 20.0951 | 51 | 51 | 建筑工程 | 桩基工程、沉井、地基加固 | 土壤加固 | 采用土锚杆注浆锚固法（AI）加固基坑壁，锚杆计算抗拉承载力达42吨
DXME-RIME-MEDX_KARIME | 电力：消耗量 0.99 千瓦·时/机器·小时 | Electricity | Electricity | 机器运行时间 | 0.67 | 0.67 | 0.67 | 0.67 | 1 | CNY | 1.43 | 2.1468 | 50 | 50 | 建筑工程 | 桩基工程、沉井、地基加固 | 桩基工程 | 从地面进行的桩基施工
DXME-KASA-KAME_KAMENE | 电力：耗电量2.49千瓦时/机器小时 | Electricity | Electricity | 机器运行时间 | 1.68 | 1.68 | 1.68 | 1.68 | 1 | CNY | 22 | 13.1306 | 50 | 50 | 建筑工程 | 混凝土和钢筋混凝土整体结构 | 采用不同类型模板建造住宅和公共建筑的整体结构 | 框架梁式预制整体楼板的施工
DXME-KANE-KAVO_KAKASA | 电力消耗：0.42千瓦时/小时 | Electricity | Electricity | 机器运行时间 | 0.28 | 0.28 | 0.28 | 0.28 | 1 | CNY | 14.73 | 51.8321 | 48 | 48 | 建筑工程 | 混凝土和钢筋混凝土整体结构 | 核电站建筑结构 | 反应堆建筑保护壳预应力系统的沟槽成型器注浆
DXME-MEKA-MEME_KAPUTO | 电力：消耗量 33 千瓦时/马力小时 | Electricity | Electricity | 机器运行时间 | 22.17 | 22.17 | 22.17 | 22.17 | 1 | CNY | 1377.69 | 62.14 | 48 | 48 | 建筑工程 | 干线和工业管道 | 道路下方穿越结构 | 无缝衬垫套管
DXME-KAVO-MEME_KAKAME | 电力：消耗量 65.67 千瓦时/机器小时 | Electricity | Electricity | 机器运行时间 | 44.12 | 44.12 | 44.12 | 44.12 | 1 | CNY | 175.12 | 3.9691 | 47 | 47 | 建筑工程 | 公路 | 材料准备 | 用分级碎石（砾石）制备热铺沥青混凝土混合料
DXME-KASA-KARI_KAKALI | 电力：耗电量21.12千瓦时/机器小时 | Electricity | Electricity | 机器运行时间 | 14.19 | 14.19 | 14.19 | 14.19 | 1 | CNY | 137.31 | 9.6772 | 47 | 47 | 建筑工程 | 桩基工程、沉井、地基加固 | 桩基工程 | 从地面进行的桩基施工
DXME-KAME-KASA_METOSA | 电力消耗：117.48千瓦时/小时 | Electricity | Electricity | 机器运行时间 | 78.93 | 78.93 | 78.93 | 78.93 | 1 | CNY | 325.46 | 4.1236 | 45 | 45 | 建筑工程 | 采矿顶板作业 | 单斗挖掘机开挖土方 | 挖掘机开挖土方，将土方堆放于沟槽侧壁或已开挖区域
DXME-KALI-KADX_KAKARI | 电力：消耗量 5.61 千瓦·时/机器小时 | Electricity | Electricity | 机器运行时间 | 3.77 | 3.77 | 3.77 | 3.77 | 1 | CNY | 118.22 | 31.3713 | 45 | 45 | 建筑工程 | 钻孔 | 用管子加固井眼、取出管子、自由下放或从井眼提升管子 | 柱式钻井中的导管安装
DXME-KAME-KATO_KAKAME | 电力：消耗量 26.4 千瓦时/小时 | Electricity | Electricity | 机器运行时间 | 15.99 | 15.99 | 15.99 | 15.99 | 1 | CNY | 230.14 | 14.3933 | 45 | 45 | 建筑工程 | 隧道和地铁 | 封闭式作业方式 | 斜坡和竖井开挖
DXME-MELI-KAPU_KASAVO | 电力：消耗量 2.18 千瓦时/机器小时 | Electricity | Electricity | 机器运行时间 | 1.46 | 1.46 | 1.46 | 1.46 | 1 | CNY | 31.18 | 21.31 | 45 | 45 | 建筑工程 | 供水管道——室外管网 | 管道铺设 | 聚乙烯管
DXME-KANE-KANE_KATOME | 电力：耗电量0.65千瓦时/马力小时 | Electricity | Electricity | 机器运行时间 | 0.44 | 0.44 | 0.44 | 0.44 | 1 | CNY | 0.81 | 1.8434 | 44 | 44 | 建筑工程 | 工业炉与烟囱 | 高炉空气预热器砌筑 | 砌筑墙体
DXME-KAME-KASA_METORI | 电力消耗：170千瓦时/小时 | Electricity | Electricity | 机器运行时间 | 114.21 | 114.21 | 114.21 | 114.21 | 1 | CNY | 631.84 | 5.5321 | 43 | 43 | 建筑工程 | 采矿顶板作业 | 单斗挖掘机开挖土方 | 挖掘机开挖土方，将土方堆放于沟槽侧壁或已开挖区域
DXME-KATO-MEDX_METOTO | 电力消耗：42.9千瓦时/小时 | Electricity | Electricity | 机器运行时间 | 28.82 | 28.82 | 28.82 | 28.82 | 1 | CNY | 495.06 | 17.176 | 43 | 43 | 建筑工程 | 隧道掘进工程 | 常规方式进行的隧道工程 | 水平巷道及其连接巷道，采用爆破方式掘进
DXME-MEDX-KAVO_KAKATO | 电力：消耗量 0.4 千瓦·小时/机器小时 | Electricity | Electricity | 机器运行时间 | 0.27 | 0.27 | 0.27 | 0.27 | 1 | CNY | 2.74 | 10.274 | 43 | 43 | 建筑工程 | 隧道和地铁 | 开放式工作方式 | 防水工程
DXME-MEDX-KARI_KAKARI | 电力消耗：0.73千瓦时/小时 | Electricity | Electricity | 机器运行时间 | 0.49 | 0.49 | 0.49 | 0.49 | 1 | CNY | 5.18 | 10.6002 | 43 | 43 | 建筑工程 | 隧道和地铁 | 开放式工作方式 | 其他作业
DXME-MELI-KAME_KAKATO | 电力消耗：15.18千瓦时/小时 | Electricity | Electricity | 机器运行时间 | 10.2 | 10.2 | 10.2 | 10.2 | 1 | CNY | 225.08 | 22.0695 | 42 | 42 | 建筑工程 | 干线和工业管道 | 在管道焊接基地进行管道组装与焊接 | 基于LST-PAU型管道的焊接
DXME-RIME-METO_KAMEME | 电力：消耗量 61.05 千瓦·时/马力·时 | Electricity | Electricity | 机器运行时间 | 41.02 | 41.02 | 41.02 | 41.02 | 1 | CNY | 172.51 | 4.206 | 42 | 42 | 建筑工程 | 土方工程 | 其他土方工程、准备性、配套及加固工程 | 永久冻土和岩石地基的开挖
DXME-KALI-KATO_KAMEKA | 电力：消耗量 1.82 千瓦·时/机器小时 | Electricity | Electricity | 机器运行时间 | 1.22 | 1.22 | 1.22 | 1.22 | 1 | CNY | 42.82 | 35.1034 | 41 | 41 | 建筑工程 | 混凝土和钢筋混凝土整体结构 | 重型混凝土结构 | 重晶石混凝土隔墙和重晶石混凝土隔热层的施工
DXME-KANE-KATO_KAPUKA | 电力消耗：0.39千瓦时/小时 | Electricity | Electricity | 机器运行时间 | 0.26 | 0.26 | 0.26 | 0.26 | 1 | CNY | 10.4 | 40.0437 | 41 | 41 | 建筑工程 | 隧道和地铁 | 封闭式作业方式 | 隧道和巷道掘进
DXME-MEDX-KAPU_KAKAME | 电力：耗电量3.63千瓦时/小时 | Electricity | Electricity | 机器运行时间 | 2.44 | 2.44 | 2.44 | 2.44 | 1 | CNY | 2.75 | 1.1295 | 40 | 40 | 建筑工程 | 钻孔 | 钻井作业 | 穿孔钻探
DXME-KALI-MEME_SAKALI | 电力：消耗量 4.95 千瓦·时/马力·时 | Electricity | Electricity | 机器运行时间 | 3.33 | 3.33 | 3.33 | 3.33 | 1 | CNY | 16.76 | 5.0415 | 39 | 39 | 维修与施工工作 | 室外工程管网 | 采用非开挖技术对室外污水管网进行改造与维修 | 采用离心喷涂法在基坑内使用水泥聚合物混合物修复管道
DXME-MEDX-KAVO_KAKAPU | 电力：消耗量 1.32 千瓦·时/机器小时 | Electricity | Electricity | 机器运行时间 | 0.89 | 0.89 | 0.89 | 0.89 | 1 | CNY | 36.75 | 41.4458 | 38 | 38 | 建筑工程 | 土方工程 | 其他土方工程、准备性、配套及加固工程 | 手工挖掘土方
DXME-KANE-KARI_KAKARI | 电力消耗：2.48千瓦时/小时 | Electricity | Electricity | 机器运行时间 | 1.66 | 1.66 | 1.66 | 1.66 | 1 | CNY | 0.92 | 0.5539 | 38 | 38 | 建筑工程 | 桩基工程、沉井、地基加固 | 桩基工程 | 从地面进行的桩基施工
DXME-RIME-RIRI_MEDXRI | 电力：消耗量 0.4 千瓦·小时/机器小时 | Electricity | Electricity | 机器运行时间 | 0.27 | 0.27 | 0.27 | 0.27 | 1 | CNY | 0.33 | 1.2243 | 37 | 37 | 设备安装 | 热力设备 | 蒸汽涡轮机和燃气涡轮机组 | 固定式蒸汽涡轮机和固定式燃气涡轮机装置
DXME-MEKA-KAPU_KARIPU | 电力：消耗量 10.07 千瓦·时/机器小时 | Electricity | Electricity | 机器运行时间 | 6.76 | 6.76 | 6.76 | 6.76 | 1 | CNY | 177.15 | 26.1984 | 37 | 37 | 建筑工程 | 供水管道——室外管网 | 钢制管道防腐隔热 | 在钢制管道上涂覆常规防腐蚀的沥青橡胶或沥青聚合物隔热层
DXME-MELI-KAPU_KASALI | 电力：耗电量0.92千瓦·时/马力·时 | Electricity | Electricity | 机器运行时间 | 0.62 | 0.62 | 0.62 | 0.62 | 1 | CNY | 7.89 | 12.7238 | 37 | 37 | 建筑工程 | 供水管道——室外管网 | 管道铺设 | 聚乙烯管
DXME-RIME-RIRI_PUTOVO | 电力：消耗量 10.89 千瓦时/机器小时 | Electricity | Electricity | 机器运行时间 | 7.32 | 7.32 | 7.32 | 7.32 | 1 | CNY | 32.35 | 4.4208 | 37 | 37 | 设备安装 | 电气设备 | 配电设备和变电站 | 6-750千伏开放式配电装置
DXME-MEDX-KAVO_KAKANE | 电力：消耗量 1.82 千瓦·时/机器小时 | Electricity | Electricity | 机器运行时间 | 1.22 | 1.22 | 1.22 | 1.22 | 1 | CNY | 265.62 | 217.7395 | 37 | 37 | 维修与施工工作 | 室外工程管网 | 采用非开挖技术对室外污水管网进行改造与维修 | 使用气动穿孔器通过缩短管接头进行无沟渠式污水管道更换
DXME-RIME-MEVO_KAMEME | 电力：消耗量 49.5 千瓦时/机器小时 | Electricity | Electricity | 机器运行时间 | 33.26 | 33.26 | 33.26 | 33.26 | 1 | CNY | 182.09 | 5.4754 | 37 | 37 | 设备安装 | 电气设备 | 配电设备和变电站 | 6-750千伏开放式配电装置
DXME-MEVO-KATO_KAKAME | 电力：消耗量36.3千瓦时/马力小时 | Electricity | Electricity | 机器运行时间 | 24.39 | 24.39 | 24.39 | 24.39 | 1 | CNY | 672.02 | 27.5559 | 37 | 37 | 建筑工程 | 桩基工程、沉井、地基加固 | 土壤加固 | 粘土溶液下沟槽的设置
DXME-KAPU-KARI_KARIME | 电力：耗电量15.68千瓦时/小时 | Electricity | Electricity | 机器运行时间 | 10.53 | 10.53 | 10.53 | 10.53 | 1 | CNY | 122.28 | 11.6117 | 36 | 36 | 建筑工程 | 干线和工业管道 | 道路下方穿越结构 | 无缝衬垫套管
DXME-KARI-KAME_KAKAPU | 电力消耗：39.6千瓦时/小时 | Electricity | Electricity | 机器运行时间 | 26.6 | 26.6 | 26.6 | 26.6 | 1 | CNY | 60.67 | 2.2803 | 35 | 35 | 建筑工程 | 桩基工程、沉井、地基加固 | 桩基工程 | 从地面进行的桩基施工
DXME-MEDX-KAVO_KAMEDX | 电力：消耗量 14.85 千瓦·小时/机器小时 | Electricity | Electricity | 机器运行时间 | 9.98 | 9.98 | 9.98 | 9.98 | 1 | CNY | 288.16 | 28.8821 | 33 | 33 | 建筑工程 | 土方工程 | 其他土方工程、准备性、配套及加固工程 | 降水
DXME-KALI-KALI_KAMETO | 电力：耗电量1.24千瓦时/机器小时 | Electricity | Electricity | 机器运行时间 | 0.83 | 0.83 | 0.83 | 0.83 | 1 | CNY | 36.01 | 43.3342 | 33 | 33 | 建筑工程 | 桩基工程、沉井、地基加固 | 土壤加固 | 采用土锚杆注浆锚固法（AI）加固基坑壁，锚杆计算抗拉承载力达42吨
DXME-KAPU-KARI_KARITO | 电力：耗电量15.68千瓦时/小时 | Electricity | Electricity | 机器运行时间 | 10.53 | 10.53 | 10.53 | 10.53 | 1 | CNY | 165.81 | 15.7459 | 32 | 32 | 建筑工程 | 干线和工业管道 | 道路下方穿越结构 | 无缝衬垫套管
DXME-RIME-RIRI_MEDXPU | 电力：耗电量 0.25 千瓦时/机器小时 | Electricity | Electricity | 机器运行时间 | 0.17 | 0.17 | 0.17 | 0.17 | 1 | CNY | 3.4 | 20.4961 | 31 | 31 | 建筑工程 | 装修工程 | 饰面工程 | 建筑立面外墙饰面
DXME-MELI-KAPU_KASANE | 电力：消耗量 0.66 千瓦·小时/机器小时 | Electricity | Electricity | 机器运行时间 | 0.44 | 0.44 | 0.44 | 0.44 | 1 | CNY | 4.48 | 10.1132 | 31 | 31 | 建筑工程 | 室内管道 | 塑料管管道 | 压力聚乙烯管供水管道铺设
DXME-KATO-KASA_KAMENE | 电力消耗：85千瓦时/台·小时 | Electricity | Electricity | 机器运行时间 | 57.11 | 57.11 | 57.11 | 57.11 | 1 | CNY | 15862.1 | 277.764 | 30 | 30 | 建筑工程 | 隧道和地铁 | 封闭式作业方式 | 斜坡和竖井开挖
DXME-KATO-KARI_KAMERI | 电力：消耗量 4.95 千瓦·时/马力·时 | Electricity | Electricity | 机器运行时间 | 3.33 | 3.33 | 3.33 | 3.33 | 1 | CNY | 1061.67 | 319.28 | 30 | 30 | 维修与施工工作 | 室外工程管网 | 采用非开挖技术对室外污水管网进行改造与维修 | 采用波纹聚乙烯管进行无沟渠化污水管道修复
DXME-MELI-KARI_KASARI | 电力：消耗量 1.06 千瓦时/机器小时 | Electricity | Electricity | 机器运行时间 | 0.71 | 0.71 | 0.71 | 0.71 | 1 | CNY | 60.31 | 84.96 | 30 | 30 | 建筑工程 | 桩基工程、沉井、地基加固 | 桩基工程 | 海上浮动平台桩基施工
DXME-KARI-KASA_KASAME | 电力消耗：7.43千瓦时/小时 | Electricity | Electricity | 机器运行时间 | 4.99 | 4.99 | 4.99 | 4.99 | 1 | CNY | 117.7 | 23.5943 | 30 | 30 | 建筑工程 | 桩基工程、沉井、地基加固 | 土壤加固 | 采用垂直土水泥桩喷射固结法进行土壤加固
DXME-KADX-KADX_MEKAPU | 电力消耗：6.07千瓦时/工时 | Electricity | Electricity | 机器运行时间 | 4.08 | 4.08 | 4.08 | 4.08 | 1 | CNY | 467.92 | 114.6871 | 28 | 28 | 建筑工程 | 铁路 | 1520毫米轨距铁路轨道上部结构 | 轨道铺设与拆卸
DXME-KANE-KADX_KARIRI | 电力消耗：0.73千瓦时/小时 | Electricity | Electricity | 机器运行时间 | 0.49 | 0.49 | 0.49 | 0.49 | 1 | CNY | 27.28 | 55.8744 | 27 | 27 | 建筑工程 | 装修工程 | 饰面工程 | 建筑立面外墙饰面
DXME-KASA-KARI_KAKAVO | 电力：消耗量52.8千瓦时/机器小时 | Electricity | Electricity | 机器运行时间 | 35.47 | 35.47 | 35.47 | 35.47 | 1 | CNY | 1023.16 | 28.8433 | 27 | 27 | 建筑工程 | 混凝土和钢筋混凝土整体结构 | 核电站建筑结构 | 核电站反应堆建筑（反应堆舱）结构钢筋混凝土块的安装与浇筑
DXME-KATO-MEDX_METORI | 电力消耗：42.9千瓦时/小时 | Electricity | Electricity | 机器运行时间 | 28.82 | 28.82 | 28.82 | 28.82 | 1 | CNY | 409.09 | 14.1935 | 26 | 26 | 建筑工程 | 隧道掘进工程 | 常规方式进行的隧道工程 | 水平巷道及其连接巷道，采用爆破方式掘进
DXME-MEDX-KATO_KAKARI | 电力：消耗量 9.9 千瓦·小时/机器小时 | Electricity | Electricity | 机器运行时间 | 6.65 | 6.65 | 6.65 | 6.65 | 1 | CNY | 169.97 | 25.5519 | 26 | 26 | 建筑工程 | 供热与燃气管道——外部管网 | 城镇及村庄燃气管道 | 在现役钢制天然气管道上进行带气切入
DXME-KANE-KARI_KAKATO | 电力：消耗量 4.95 千瓦·时/马力·时 | Electricity | Electricity | 机器运行时间 | 3.33 | 3.33 | 3.33 | 3.33 | 1 | CNY | 90.83 | 27.3146 | 26 | 26 | 建筑工程 | 隧道和地铁 | 封闭式作业方式 | 其他作业
DXME-KAME-KASA_METOVO | 电力：消耗量412.5千瓦时/机器小时 | Electricity | Electricity | 机器运行时间 | 277.13 | 277.13 | 277.13 | 277.13 | 1 | CNY | 597.06 | 2.1544 | 25 | 25 | 建筑工程 | 采矿顶板作业 | 单斗挖掘机开挖土方 | 挖掘机开挖土方，将土方堆放于沟槽侧壁或已开挖区域
DXME-KALI-KATO_KAKATO | 电力：耗电量 0.36 千瓦·小时/机器小时 | Electricity | Electricity | 机器运行时间 | 0.24 | 0.24 | 0.24 | 0.24 | 1 | CNY | 13.78 | 56.6052 | 25 | 25 | 建筑工程 | 建筑金属结构 | 周界物理防护设施 | 安装自动道路栏杆以控制通行
DXME-KARI-KASA_KASAKA | 电力消耗：7.43千瓦时/小时 | Electricity | Electricity | 机器运行时间 | 4.99 | 4.99 | 4.99 | 4.99 | 1 | CNY | 54.88 | 11.0012 | 24 | 24 | 建筑工程 | 桩基工程、沉井、地基加固 | 土壤加固 | 采用垂直土水泥桩喷射固结法进行土壤加固
DXME-RIME-MEVO_KATOME | 电力：消耗量 13.2 千瓦·时/马力·时 | Electricity | Electricity | 机器运行时间 | 8.87 | 8.87 | 8.87 | 8.87 | 1 | CNY | 321.89 | 36.2958 | 24 | 24 | 设备安装 | 电气设备 | 配电设备和变电站 | 6-750千伏开放式配电装置
DXME-MELI-KAPU_MEDXRI | 电力：消耗量 5.68 千瓦·小时/机器小时 | Electricity | Electricity | 机器运行时间 | 3.81 | 3.81 | 3.81 | 3.81 | 1 | CNY | 198.35 | 52.0142 | 24 | 24 | 建筑工程 | 供水管道——室外管网 | 管道铺设 | 聚乙烯管
DXME-KASA-KAPU_KAMENE | 电力：消耗量 92.07 千瓦时/马力小时 | Electricity | Electricity | 机器运行时间 | 61.86 | 61.86 | 61.86 | 61.86 | 1 | CNY | 12165.34 | 196.6692 | 24 | 24 | 设备安装 | 轧制生产设备 | 租赁设备 | 板材轧机
DXME-RIME-RIRI_PUTORI | 电力：消耗量 1.32 千瓦·时/机器小时 | Electricity | Electricity | 机器运行时间 | 0.89 | 0.89 | 0.89 | 0.89 | 1 | CNY | 17.72 | 19.9783 | 23 | 23 | 设备安装 | 电气设备 | 配电设备和变电站 | 6-750千伏开放式配电装置
DXME-KALI-MEME_KAKARI | 电力：耗电量1.24千瓦时/机器小时 | Electricity | Electricity | 机器运行时间 | 0.83 | 0.83 | 0.83 | 0.83 | 1 | CNY | 30.97 | 37.2643 | 23 | 23 | 建筑工程 | 桩基工程、沉井、地基加固 | 土壤加固 | 利用脉冲冲压技术（PIT）在现有钻孔中安装钻孔灌浆桩
DXME-KANE-KADX_SAVOME | 电力：消耗量 0.99 千瓦·时/机器·小时 | Electricity | Electricity | 机器运行时间 | 0.67 | 0.67 | 0.67 | 0.67 | 1 | CNY | 37.02 | 55.663 | 23 | 23 | 建筑工程 | 装修工程 | 饰面工程 | 建筑立面外墙饰面
DXME-KALI-KARI_KATORI | 电力消耗：5.91千瓦时/小时 | Electricity | Electricity | 机器运行时间 | 3.97 | 3.97 | 3.97 | 3.97 | 1 | CNY | 12.73 | 3.2082 | 22 | 22 | 建筑工程 | 隧道和地铁 | 封闭式作业方式 | 其他作业
DXME-KASA-KARI_KAKAPU | 电力：消耗量 25.01 千瓦时/小时 | Electricity | Electricity | 机器运行时间 | 16.81 | 16.81 | 16.81 | 16.81 | 1 | CNY | 4145.95 | 246.7018 | 22 | 22 | 建筑工程 | 混凝土和钢筋混凝土整体结构 | 核电站建筑结构 | 核电站反应堆建筑（反应堆舱）结构钢筋混凝土块的安装与浇筑
DXME-MELI-KARI_KAKATO | 电力：耗电量0.33千瓦时/小时 | Electricity | Electricity | 机器运行时间 | 0.22 | 0.22 | 0.22 | 0.22 | 1 | CNY | 0.28 | 1.2741 | 22 | 22 | 建筑工程 | 建筑金属结构 | 各类工程 | 表面饰面、焊接作业、螺栓安装及其他作业
DXME-KASA-MEME_KAMETO | 电力：消耗量60.28千瓦时/机器小时 | Electricity | Electricity | 机器运行时间 | 40.5 | 40.5 | 40.5 | 40.5 | 1 | CNY | 80.32 | 1.9832 | 22 | 22 | 设备安装 | 核电站设备 | 核蒸汽发生装置 | 配备大功率沸水反应堆（RBMK）的设备
DXME-MELI-KAPU_KASATO | 电力：消耗量 0.66 千瓦·小时/机器小时 | Electricity | Electricity | 机器运行时间 | 0.44 | 0.44 | 0.44 | 0.44 | 1 | CNY | 0.97 | 2.1782 | 22 | 22 | 建筑工程 | 供热与燃气管道——外部管网 | 城镇及村庄燃气管道 | 聚乙烯管道的组装与焊接
DXME-MELI-KAPU_KASAPU | 电力消耗：1.14千瓦时/小时 | Electricity | Electricity | 机器运行时间 | 0.77 | 0.77 | 0.77 | 0.77 | 1 | CNY | 3.91 | 5.0882 | 22 | 22 | 建筑工程 | 供热与燃气管道——外部管网 | 城镇及村庄燃气管道 | 聚乙烯管道的组装与焊接
DXME-MEKA-KAPU_SALINE | 电力消耗：0.73千瓦时/小时 | Electricity | Electricity | 机器运行时间 | 0.49 | 0.49 | 0.49 | 0.49 | 1 | CNY | 0.42 | 0.8568 | 22 | 22 | 维修与施工工作 | 室内卫生工程 | 各类工程 | 采用可调节压缩空气流喷涂双组分聚合物复合材料修复管道内表面
DXME-KASA-KAPU_KATOTO | 电力消耗：22.11千瓦时/台·小时 | Electricity | Electricity | 机器运行时间 | 14.85 | 14.85 | 14.85 | 14.85 | 1 | CNY | 30.75 | 2.0705 | 22 | 22 | 建筑工程 | 工业炉与烟囱 | 高炉砌筑 | 高炉砌筑
DXME-KAPU-KAME_SAKAPU | 电力：耗电量8.25千瓦时/小时 | Electricity | Electricity | 机器运行时间 | 5.54 | 5.54 | 5.54 | 5.54 | 1 | CNY | 29.54 | 5.3281 | 21 | 21 | 建筑工程 | 钻孔 | 用管子加固井眼、取出管子、自由下放或从井眼提升管子 | 从井中取出管子
DXME-MELI-KAPU_KASASA | 电力：消耗量 2.42 千瓦时/机器小时 | Electricity | Electricity | 机器运行时间 | 1.63 | 1.63 | 1.63 | 1.63 | 1 | CNY | 5.89 | 3.6233 | 21 | 21 | 建筑工程 | 供热与燃气管道——外部管网 | 城镇及村庄燃气管道 | 聚乙烯管道的组装与焊接
DXME-MEKA-KADX_KAKARI | 电力消耗：0.73千瓦时/小时 | Electricity | Electricity | 机器运行时间 | 0.49 | 0.49 | 0.49 | 0.49 | 1 | CNY | 1.84 | 3.7762 | 21 | 21 | 建筑工程 | 供热与燃气管道——外部管网 | 供热——室外管网 | 铺设带聚氨酯泡沫保温层的供热管网管道
DXME-KASA-METO_KARITO | 电力：消耗量 1.9 千瓦时/机器小时 | Electricity | Electricity | 机器运行时间 | 1.27 | 1.27 | 1.27 | 1.27 | 1 | CNY | 0.85 | 0.669 | 21 | 21 | 建筑工程 | 水利工程的混凝土和钢筋混凝土结构 | 水电工程结构，整个建筑的混凝土用量超过10万立方米 | 向水利枢纽混凝土结构块输送和浇筑混凝土混合物
DXME-RIME-KAME_SAKAVO | 电力：消耗量 1.27 千瓦·时/机器小时 | Electricity | Electricity | 机器运行时间 | 0.85 | 0.85 | 0.85 | 0.85 | 1 | CNY | 3.77 | 4.413 | 20 | 20 | 建筑工程 | 装修工程 | 抹灰工程 | 室内表面抹灰
DXME-KASA-KAPU_KAMESA | 电力消耗：138.93千瓦时/小时 | Electricity | Electricity | 机器运行时间 | 93.34 | 93.34 | 93.34 | 93.34 | 1 | CNY | 50782.25 | 544.0674 | 19 | 19 | 设备安装 | 破碎、研磨、选矿和烧结设备 | 破碎粉碎设备 | 破碎机
DXME-RIME-RIRI_KARIME | 电力：耗电量 0.36 千瓦·小时/机器小时 | Electricity | Electricity | 机器运行时间 | 0.24 | 0.24 | 0.24 | 0.24 | 1 | CNY | 8.38 | 34.4189 | 19 | 19 | 建筑工程 | 混凝土和钢筋混凝土整体结构 | 核电站建筑结构 | VVER-1200型核电站建筑及构筑物地下部分的防水处理
DXME-KANE-KANE_KASAME | 电力：消耗量 0.77 千瓦·时/马力·时 | Electricity | Electricity | 机器运行时间 | 0.52 | 0.52 | 0.52 | 0.52 | 1 | CNY | 24.41 | 46.8616 | 19 | 19 | 建筑工程 | 混凝土和钢筋混凝土整体结构 | 滑动模板施工结构 | 滑模施工墙体，电梯、磨坊楼板施工
DXME-KALI-MEME_SAKANE | 电力：耗电量2.89千瓦时/机器小时 | Electricity | Electricity | 机器运行时间 | 1.94 | 1.94 | 1.94 | 1.94 | 1 | CNY | 7.58 | 3.9111 | 19 | 19 | 建筑工程 | 装修工程 | 抹灰工程 | 室内表面抹灰
DXME-RIME-MEDX_KARINE | 电力：消耗量 1.32 千瓦·时/机器小时 | Electricity | Electricity | 机器运行时间 | 0.89 | 0.89 | 0.89 | 0.89 | 1 | CNY | 2.24 | 2.5284 | 19 | 19 | 建筑工程 | 混凝土和钢筋混凝土整体结构 | 其他作业 | 施工现场钢筋空间框架的制作
DXME-RIME-MENE_KAMEPU | 电力：消耗量 4.53 千瓦·时/机器小时 | Electricity | Electricity | 机器运行时间 | 3.05 | 3.05 | 3.05 | 3.05 | 1 | CNY | 2.57 | 0.845 | 18 | 18 | 设备安装 | 仪器、自动化设备和计算机技术 | 仪器和自动化设备安装结构 | 仪器安装结构
DXME-MELI-KAPU_KAPUVO | 电力：消耗量 1.52 千瓦·时/机器小时 | Electricity | Electricity | 机器运行时间 | 1.02 | 1.02 | 1.02 | 1.02 | 1 | CNY | 3.98 | 3.9039 | 18 | 18 | 建筑工程 | 供热与燃气管道——外部管网 | 城镇及村庄燃气管道 | 聚乙烯管道的组装与焊接
DXME-RIKA-MERI_KAMELI | 电力：消耗量 834 千瓦·小时/机器小时 | Electricity | Electricity | 机器运行时间 | 560.31 | 560.31 | 560.31 | 560.31 | 1 | CNY | 305.06 | 0.5444 | 18 | 18 | 建筑工程 | 土方工程 | 机械化土方工程（挖掘机、铲运机、推土机、平地机、水力机械化法等） | 水力机械化法土方工程
DXME-KASA-KAME_KARIME | 电力：消耗量 11.2 千瓦时/机器小时 | Electricity | Electricity | 机器运行时间 | 7.52 | 7.52 | 7.52 | 7.52 | 1 | CNY | 5.44 | 0.7228 | 18 | 18 | 建筑工程 | 混凝土和钢筋混凝土整体结构 | 核电站建筑结构 | 核电站反应堆建筑（反应堆舱）结构钢筋混凝土块的安装与浇筑
DXME-KALI-KARI_KARIME | 电力：消耗量 24.75 千瓦·小时/机器小时 | Electricity | Electricity | 机器运行时间 | 16.63 | 16.63 | 16.63 | 16.63 | 1 | CNY | 721.35 | 43.38 | 18 | 18 | 建筑工程 | 铁路 | 1520毫米轨距铁路轨道上部结构 | 轨道铺设与拆卸
DXME-RIME-KALI_KAMEME | 电力消耗：0.73千瓦时/小时 | Electricity | Electricity | 机器运行时间 | 0.49 | 0.49 | 0.49 | 0.49 | 1 | CNY | 10.23 | 20.955 | 18 | 18 | 建筑工程 | 地板 | 地板 | 混凝土、水泥混凝土和金属水泥覆盖层的施工
DXME-KAME-KASA_MEMEVO | 电力消耗：40.5千瓦时/小时 | Electricity | Electricity | 机器运行时间 | 27.21 | 27.21 | 27.21 | 27.21 | 1 | CNY | 481.84 | 17.7083 | 18 | 18 | 建筑工程 | 土方工程 | 机械化土方工程（挖掘机、铲运机、推土机、平地机、水力机械化法等） | 铁路和公路的挖沟与填筑
DXME-RIME-RIRI_LIKAME | 电力：消耗量 13.2 千瓦·时/马力·时 | Electricity | Electricity | 机器运行时间 | 8.87 | 8.87 | 8.87 | 8.87 | 1 | CNY | 16 | 1.8041 | 17 | 17 | 建筑工程 | 建筑结构和设备防腐保护 | 金属化涂层 | 在建筑安装工地和车间使用直径不超过1.8毫米的铝线进行金属化处理
DXME-KAME-KASA_MERIVO | 电力：消耗量 965.25 千瓦·小时/机器小时 | Electricity | Electricity | 机器运行时间 | 648.49 | 648.49 | 648.49 | 648.49 | 1 | CNY | 1609.41 | 2.4818 | 17 | 17 | 建筑工程 | 土方工程 | 机械化土方工程（挖掘机、铲运机、推土机、平地机、水力机械化法等） | 挖掘机在推土机上进行土壤开发
DXME-RIME-KALI_KAKAME | 电力消耗：0.73千瓦时/小时 | Electricity | Electricity | 机器运行时间 | 0.49 | 0.49 | 0.49 | 0.49 | 1 | CNY | 4.27 | 8.7365 | 17 | 17 | 建筑工程 | 地板 | 地板 | 在沥青砂层上铺设方砖覆盖层
DXME-KATO-MEME_KAKASA | 电力消耗：5.94千瓦时/小时 | Electricity | Electricity | 机器运行时间 | 3.99 | 3.99 | 3.99 | 3.99 | 1 | CNY | 99.01 | 24.8129 | 17 | 17 | 建筑工程 | 隧道和地铁 | 封闭式作业方式 | 浇筑抹灰砂浆
DXME-KANE-KARI_KAKAPU | 电力：消耗量 1.82 千瓦·时/机器小时 | Electricity | Electricity | 机器运行时间 | 1.22 | 1.22 | 1.22 | 1.22 | 1 | CNY | 89.17 | 73.0971 | 17 | 17 | 建筑工程 | 水下建筑（潜水）工程 | 河流环境（河流、湖泊、水库）的水下建筑（潜水）作业 | 野外条件下管道的混凝土浇筑
DXME-MEDX-MERI_KAPURI | 电力：消耗量 18.15 千瓦·小时/机器小时 | Electricity | Electricity | 机器运行时间 | 12.19 | 12.19 | 12.19 | 12.19 | 1 | CNY | 80.44 | 6.5965 | 17 | 17 | 建筑工程 | 桩基工程、沉井、地基加固 | 桩基工程 | 从地面进行的桩基施工
DXME-RIME-MEDX_KARIDX | 电力消耗：2.48千瓦时/小时 | Electricity | Electricity | 机器运行时间 | 1.66 | 1.66 | 1.66 | 1.66 | 1 | CNY | 27.38 | 16.4594 | 17 | 17 | 建筑工程 | 隧道和地铁 | 开放式工作方式 | 整体式混凝土和钢筋混凝土结构
DXME-RIME-MEVO_KASAME | 电力：消耗量 1.49 千瓦·时/机器小时 | Electricity | Electricity | 机器运行时间 | 1 | 1 | 1 | 1 | 1 | CNY | 5.8 | 5.8125 | 16 | 16 | 设备安装 | 电气设备 | 配电设备和变电站 | 6-750千伏开放式配电装置
DXME-RIME-RIKA_SAKATO | 电力消耗：1.19千瓦时/小时 | Electricity | Electricity | 机器运行时间 | 0.8 | 0.8 | 0.8 | 0.8 | 1 | CNY | 90.67 | 113.5812 | 16 | 16 | 建筑工程 | 建筑物和构筑物改造工程 | 在结构中钻孔和打孔、开孔。填补孔洞、凹槽和沟槽 | 钻孔
DXME-RIME-RIRI_PUPUME | 电力消耗：0.5千瓦时/小时 | Electricity | Electricity | 机器运行时间 | 0.33 | 0.33 | 0.33 | 0.33 | 1 | CNY | 3.55 | 10.6588 | 16 | 16 | 建筑工程 | 隔热工程 | 隔热工程 | 高温表面隔热
DXME-MELI-KAPU_KASAKA | 电力：消耗量 1.01 千瓦·时/机器小时 | Electricity | Electricity | 机器运行时间 | 0.68 | 0.68 | 0.68 | 0.68 | 1 | CNY | 132.59 | 194.9919 | 16 | 16 | 建筑工程 | 供水管道——室外管网 | 管道铺设 | 聚乙烯管
DXME-KAME-KASA_MERINE | 电力：消耗量412.5千瓦时/机器小时 | Electricity | Electricity | 机器运行时间 | 277.13 | 277.13 | 277.13 | 277.13 | 1 | CNY | 992.49 | 3.5813 | 16 | 16 | 建筑工程 | 土方工程 | 机械化土方工程（挖掘机、铲运机、推土机、平地机、水力机械化法等） | 挖掘机在推土机上进行土壤开发
DXME-MEDX-MERI_KAPUPU | 电力：消耗量 9.9 千瓦·小时/机器小时 | Electricity | Electricity | 机器运行时间 | 6.65 | 6.65 | 6.65 | 6.65 | 1 | CNY | 42.88 | 6.446 | 15 | 15 | 维修与施工工作 | 室外工程管网 | 采用非开挖技术对室外污水管网进行改造与维修 | 使用聚乙烯管段修复污水井
DXME-KAME-KASA_METOLI | 电力消耗：247.5千瓦时/小时 | Electricity | Electricity | 机器运行时间 | 166.28 | 166.28 | 166.28 | 166.28 | 1 | CNY | 451.51 | 2.7153 | 15 | 15 | 建筑工程 | 采矿顶板作业 | 单斗挖掘机开挖土方 | 挖掘机开挖土方并装载至铁路运输工具
DXME-KASA-MEPU_KAKAME | 电力：耗电量 2.61 千瓦时/小时 | Electricity | Electricity | 机器运行时间 | 1.75 | 1.75 | 1.75 | 1.75 | 1 | CNY | 352.3 | 201.1227 | 15 | 15 | 建筑工程 | 土方工程 | 其他土方工程、准备性、配套及加固工程 | 永久冻土和岩石地基的开挖
DXME-KAME-KASA_METOTO | 电力：消耗量 82.5 千瓦·小时/机器小时 | Electricity | Electricity | 机器运行时间 | 55.43 | 55.43 | 55.43 | 55.43 | 1 | CNY | 218.16 | 3.936 | 15 | 15 | 建筑工程 | 采矿顶板作业 | 单斗挖掘机开挖土方 | 挖掘机开挖土方，将土方堆放于沟槽侧壁或已开挖区域
DXME-KALI-MEKA_KARIME | 电力消耗：0.5千瓦时/小时 | Electricity | Electricity | 机器运行时间 | 0.33 | 0.33 | 0.33 | 0.33 | 1 | CNY | 4.19 | 12.5827 | 15 | 15 | 建筑工程 | 隧道和地铁 | 封闭式作业方式 | 支护装置
DXME-KARI-KASA_KASATO | 电力消耗：7.43千瓦时/小时 | Electricity | Electricity | 机器运行时间 | 4.99 | 4.99 | 4.99 | 4.99 | 1 | CNY | 115.83 | 23.2187 | 15 | 15 | 建筑工程 | 桩基工程、沉井、地基加固 | 土壤加固 | 采用垂直土水泥桩喷射固结法进行土壤加固
DXME-KATO-KARI_SAKAKA | 电力：消耗量16.5千瓦时/机器小时 | Electricity | Electricity | 机器运行时间 | 11.09 | 11.09 | 11.09 | 11.09 | 1 | CNY | 4214.61 | 380.1957 | 14 | 14 | 建筑工程 | 供水管道——室外管网 | 管道铺设 | 钢管
DXME-RIME-RIRI_PUPURI | 电力消耗：1.98千瓦时/机器小时 | Electricity | Electricity | 机器运行时间 | 1.33 | 1.33 | 1.33 | 1.33 | 1 | CNY | 9.3 | 6.9929 | 14 | 14 | 建筑工程 | 供热与燃气管道——外部管网 | 供热——室外管网 | 铺设带聚氨酯泡沫保温层的供热管网管道
DXME-KASA-KAPU_KAMEPU | 电力消耗：76.56千瓦时/小时 | Electricity | Electricity | 机器运行时间 | 51.44 | 51.44 | 51.44 | 51.44 | 1 | CNY | 35559.56 | 691.3286 | 14 | 14 | 设备安装 | 电炉 | 机械炉体 | 电弧炼钢电炉
DXME-RIME-KARI_KAKAME | 电力：消耗量 6.11 千瓦·时/马力·时 | Electricity | Electricity | 机器运行时间 | 4.1 | 4.1 | 4.1 | 4.1 | 1 | CNY | 25.45 | 6.205 | 14 | 14 | 建筑工程 | 建筑结构和设备防腐保护 | 准备工作 | 水射流表面清洁
DXME-KAME-KASA_MERISA | 电力消耗：268.13千瓦时/小时 | Electricity | Electricity | 机器运行时间 | 180.14 | 180.14 | 180.14 | 180.14 | 1 | CNY | 872.25 | 4.8421 | 14 | 14 | 建筑工程 | 土方工程 | 机械化土方工程（挖掘机、铲运机、推土机、平地机、水力机械化法等） | 挖掘机在推土机上进行土壤开发
DXME-RIME-MEDX_KATODX | 电力消耗：0.38千瓦·时/机器小时 | Electricity | Electricity | 机器运行时间 | 0.25 | 0.25 | 0.25 | 0.25 | 1 | CNY | 1.88 | 7.4069 | 13 | 13 | 建筑工程 | 桩基工程、沉井、地基加固 | 土壤加固 | 在工业和民用建筑施工中，采用金属模板浇筑整体钢筋混凝土挡土墙，并使用混凝土泵输送和浇筑混凝土混合物
DXME-KANE-KADX_KANEME | 电力：消耗量 3.2 千瓦·时/机器小时 | Electricity | Electricity | 机器运行时间 | 2.15 | 2.15 | 2.15 | 2.15 | 1 | CNY | 225.92 | 105.0715 | 13 | 13 | 建筑工程 | 建筑金属结构 | 建筑物和构筑物的结构构件 | 支撑板、立柱、起重机梁、起重机梁-檩条桁架、起重机轨道和悬挂轨道
DXME-KASA-KATO_KAKATO | 电力：消耗量 5.58 千瓦时/机器小时 | Electricity | Electricity | 机器运行时间 | 3.75 | 3.75 | 3.75 | 3.75 | 1 | CNY | 68.24 | 18.2123 | 13 | 13 | 设备安装 | 核电站设备 | 核蒸汽发生装置 | 配备大功率沸水反应堆（RBMK）的设备
DXME-KARI-KASA_KAMEME | 电力：消耗量16.5千瓦时/机器小时 | Electricity | Electricity | 机器运行时间 | 11.09 | 11.09 | 11.09 | 11.09 | 1 | CNY | 6.76 | 0.61 | 13 | 13 | 建筑工程 | 桩基工程、沉井、地基加固 | 桩基工程 | 从地面进行的桩基施工
DXME-KASA-KARI_KAKATO | 电力：消耗量17.42千瓦时/马力小时 | Electricity | Electricity | 机器运行时间 | 11.71 | 11.71 | 11.71 | 11.71 | 1 | CNY | 16.91 | 1.445 | 12 | 12 | 建筑工程 | 混凝土和钢筋混凝土整体结构 | 核电站建筑结构 | 核电站反应堆建筑（反应堆舱）结构钢筋混凝土块的安装与浇筑
DXME-RIME-RIRI_MEVONE | 电力：耗电量1.24千瓦时/机器小时 | Electricity | Electricity | 机器运行时间 | 0.83 | 0.83 | 0.83 | 0.83 | 1 | CNY | 1.77 | 2.135 | 12 | 12 | 维修与施工工作 | 室外工程管网 | 采用非开挖技术对室外污水管网进行改造与维修 | 用聚乙烯段衬砌井筒
DXME-RIME-MEDX_KAPUKA | 电力：耗电量 0.36 千瓦·小时/机器小时 | Electricity | Electricity | 机器运行时间 | 0.24 | 0.24 | 0.24 | 0.24 | 1 | CNY | 0.32 | 1.3167 | 12 | 12 | 设备安装 | 工艺管道 | 带可拆卸连接的管道 | 采用无焊分体式套管连接的钢管管道铺设
DXME-KATO-KANE_KASARI | 电力：消耗量 4.95 千瓦·时/马力·时 | Electricity | Electricity | 机器运行时间 | 3.33 | 3.33 | 3.33 | 3.33 | 1 | CNY | 119.19 | 35.8433 | 12 | 12 | 建筑工程 | 隧道和地铁 | 封闭式作业方式 | 巷道掘进
DXME-MELI-KAPU_KAPUNE | 电力消耗：0.22千瓦时/小时 | Electricity | Electricity | 机器运行时间 | 0.15 | 0.15 | 0.15 | 0.15 | 1 | CNY | 0.42 | 2.8533 | 12 | 12 | 建筑工程 | 供热与燃气管道——外部管网 | 城镇及村庄燃气管道 | 聚乙烯管道的组装与焊接
DXME-KASA-KARI_KAMEKA | 电力：消耗量157.08千瓦时/机器小时 | Electricity | Electricity | 机器运行时间 | 105.53 | 105.53 | 105.53 | 105.53 | 1 | CNY | 2851.51 | 27.02 | 12 | 12 | 建筑工程 | 建筑金属结构 | 构筑物 | 矿井设施
DXME-MELI-KAPU_KAKAME | 电力：消耗量 1.52 千瓦·时/机器小时 | Electricity | Electricity | 机器运行时间 | 1.02 | 1.02 | 1.02 | 1.02 | 1 | CNY | 15.02 | 14.7217 | 12 | 12 | 建筑工程 | 屋顶 | 屋顶 | 在成品基底上采用PVC膜材料建造单层平屋顶，接缝处进行焊接
DXME-MEKA-KAPU_SALIRI | 电力消耗：1.04千瓦时/台·小时 | Electricity | Electricity | 机器运行时间 | 0.7 | 0.7 | 0.7 | 0.7 | 1 | CNY | 3.76 | 5.3808 | 12 | 12 | 维修与施工工作 | 室外工程管网 | 采用非开挖技术对室外污水管网进行改造与维修 | 采用离心喷涂法在基坑内使用水泥聚合物混合物修复管道
DXME-KARI-KASA_KASARI | 电力消耗：7.43千瓦时/小时 | Electricity | Electricity | 机器运行时间 | 4.99 | 4.99 | 4.99 | 4.99 | 1 | CNY | 53.46 | 10.7167 | 12 | 12 | 建筑工程 | 桩基工程、沉井、地基加固 | 土壤加固 | 采用垂直土水泥桩喷射固结法进行土壤加固
DXME-RIKA-MERI_KAMESA | 电力消耗：278千瓦时/小时 | Electricity | Electricity | 机器运行时间 | 186.77 | 186.77 | 186.77 | 186.77 | 1 | CNY | 338.52 | 1.8125 | 12 | 12 | 建筑工程 | 土方工程 | 机械化土方工程（挖掘机、铲运机、推土机、平地机、水力机械化法等） | 水力机械化法土方工程
DXME-KAPU-KARI_KARIPU | 电力：耗电量15.68千瓦时/小时 | Electricity | Electricity | 机器运行时间 | 10.53 | 10.53 | 10.53 | 10.53 | 1 | CNY | 252.17 | 23.9467 | 12 | 12 | 建筑工程 | 干线和工业管道 | 道路下方穿越结构 | 无缝衬垫套管
DXME-KATO-KASA_KAMEPU | 电力：消耗量206.8千瓦时/机器小时 | Electricity | Electricity | 机器运行时间 | 138.94 | 138.94 | 138.94 | 138.94 | 1 | CNY | 1833.5 | 13.1967 | 12 | 12 | 建筑工程 | 隧道掘进工程 | 常规方式进行的隧道工程 | 使用采煤机开采水平及倾斜度达13度的巷道
DXME-RIME-RIRI_PUNEME | 电力：消耗量 1.32 千瓦·时/机器小时 | Electricity | Electricity | 机器运行时间 | 0.89 | 0.89 | 0.89 | 0.89 | 1 | CNY | 3.98 | 4.4883 | 12 | 12 | 设备安装 | 电气设备 | 配电设备和变电站 | 6-750千伏开放式配电装置
DXME-KARI-KAPU_KARIME | 电力消耗：29.7千瓦时/小时 | Electricity | Electricity | 机器运行时间 | 19.95 | 19.95 | 19.95 | 19.95 | 1 | CNY | 22.03 | 1.1042 | 12 | 12 | 建筑工程 | 桩基工程、沉井、地基加固 | 桩基工程 | 从地面进行的桩基施工
DXME-RIME-RIRI_SAVOVO | 电力：耗电量0.26千瓦时/马力小时 | Electricity | Electricity | 机器运行时间 | 0.18 | 0.18 | 0.18 | 0.18 | 1 | CNY | 0.23 | 1.2973 | 11 | 11 | 建筑工程 | 干线和工业管道 | 在正常条件下管线上的管道组装与焊接 | 其他线路施工
DXME-RIME-MESA_KARIRI | 电力消耗：0.28千瓦时/马力小时 | Electricity | Electricity | 机器运行时间 | 0.19 | 0.19 | 0.19 | 0.19 | 1 | CNY | 0.11 | 0.5736 | 11 | 11 | 设备安装 | 电气设备 | 电力输送与电网 | 500千伏以下电缆线路
DXME-KALI-KANE_KAKASA | 电力消耗：34.5千瓦时/小时 | Electricity | Electricity | 机器运行时间 | 23.18 | 23.18 | 23.18 | 23.18 | 1 | CNY | 778.45 | 33.5891 | 11 | 11 | 建筑工程 | 钻孔 | 钻井作业 | 其他钻井类型
DXME-KALI-KANE_KAMETO | 电力：消耗量 14.04 千瓦·小时/机器小时 | Electricity | Electricity | 机器运行时间 | 9.44 | 9.44 | 9.44 | 9.44 | 1 | CNY | 922.98 | 97.8182 | 11 | 11 | 建筑工程 | 钻孔 | 钻井作业 | 其他钻井类型
DXME-KAME-KASA_MERILI | 电力：消耗量 836.55 千瓦·小时/机器小时 | Electricity | Electricity | 机器运行时间 | 562.03 | 562.03 | 562.03 | 562.03 | 1 | CNY | 1332.01 | 2.37 | 11 | 11 | 建筑工程 | 采矿顶板作业 | 单斗挖掘机开挖土方 | 挖掘机开挖土方，将土方堆放于沟槽侧壁或已开挖区域
DXME-MEDX-KANE_KAMENE | 电力：消耗量 9.9 千瓦·小时/机器小时 | Electricity | Electricity | 机器运行时间 | 6.65 | 6.65 | 6.65 | 6.65 | 1 | CNY | 844.85 | 127.0109 | 11 | 11 | 建筑工程 | 钻孔 | 钻井作业 | 其他钻井类型
DXME-MEVO-KARI_KAKARI | 电力：消耗量36.3千瓦时/马力小时 | Electricity | Electricity | 机器运行时间 | 24.39 | 24.39 | 24.39 | 24.39 | 1 | CNY | 92.74 | 3.8027 | 11 | 11 | 建筑工程 | 桩基工程、沉井、地基加固 | 桩基工程 | 从地面进行的桩基施工
DXME-KASA-MEPU_KAMEME | 电力消耗：0.5千瓦时/小时 | Electricity | Electricity | 机器运行时间 | 0.33 | 0.33 | 0.33 | 0.33 | 1 | CNY | 3.02 | 9.0609 | 11 | 11 | 建筑工程 | 工业炉与烟囱 | 工业管道的建造 | 砖砌工业烟囱筒体的砌筑
DXME-RIME-RIRI_PUTOLI | 电力消耗：11.22千瓦时/小时 | Electricity | Electricity | 机器运行时间 | 7.54 | 7.54 | 7.54 | 7.54 | 1 | CNY | 47.64 | 6.32 | 11 | 11 | 设备安装 | 水电站和水利工程设备 | 水力发电设备 | 液压涡轮机
DXME-KALI-MEME_KAMESA | 电力：消耗量 4.95 千瓦·时/马力·时 | Electricity | Electricity | 机器运行时间 | 3.33 | 3.33 | 3.33 | 3.33 | 1 | CNY | 214.93 | 64.6364 | 11 | 11 | 建筑工程 | 混凝土和钢筋混凝土整体结构 | 核电站建筑结构 | VVER-1200型核电站建筑及构筑物墙体的构造
DXME-KALI-KANE_KAMELI | 电力：消耗量 1.52 千瓦·时/机器小时 | Electricity | Electricity | 机器运行时间 | 1.02 | 1.02 | 1.02 | 1.02 | 1 | CNY | 33.26 | 32.6073 | 11 | 11 | 建筑工程 | 钻孔 | 钻井作业 | 其他钻井类型
DXME-KALI-KANE_KAMESA | 电力：消耗量 2.51 千瓦·小时/机器小时 | Electricity | Electricity | 机器运行时间 | 1.69 | 1.69 | 1.69 | 1.69 | 1 | CNY | 54.94 | 32.6073 | 11 | 11 | 建筑工程 | 钻孔 | 钻井作业 | 其他钻井类型
DXME-RIME-KALI_KAKARI | 电力消耗：0.73千瓦时/小时 | Electricity | Electricity | 机器运行时间 | 0.49 | 0.49 | 0.49 | 0.49 | 1 | CNY | 4.23 | 8.671 | 10 | 10 | 建筑工程 | 地板 | 地板 | 铺设镶板地板、镶嵌拼花地板、无纹理单片拼花地板
DXME-KASA-KAME_KARILI | 电力：消耗量 8.12 千瓦·小时/机器小时 | Electricity | Electricity | 机器运行时间 | 5.45 | 5.45 | 5.45 | 5.45 | 1 | CNY | 5.93 | 1.087 | 10 | 10 | 建筑工程 | 建筑金属结构 | 建筑物与建筑框架 | 单层和多层生产建筑的框架
DXME-MEDX-KAPU_KAKARI | 电力：消耗量16.5千瓦时/机器小时 | Electricity | Electricity | 机器运行时间 | 11.09 | 11.09 | 11.09 | 11.09 | 1 | CNY | 13.82 | 1.247 | 10 | 10 | 建筑工程 | 水利工程的混凝土和钢筋混凝土结构 | 水电工程结构，整个建筑的混凝土用量超过10万立方米 | 建筑物混凝土冷却系统安装
DXME-MEDX-KAPU_KAKADX | 电力：消耗量 198 千瓦·小时/机器小时 | Electricity | Electricity | 机器运行时间 | 133.02 | 133.02 | 133.02 | 133.02 | 1 | CNY | 9222.84 | 69.332 | 10 | 10 | 建筑工程 | 钻孔 | 钻井作业 | 其他钻井类型
DXME-KAME-KASA_KANERI | 电力：消耗量 18.15 千瓦·小时/机器小时 | Electricity | Electricity | 机器运行时间 | 12.19 | 12.19 | 12.19 | 12.19 | 1 | CNY | 60.57 | 4.967 | 10 | 10 | 建筑工程 | 隧道和地铁 | 封闭式作业方式 | 隧道和巷道掘进
DXME-MEDX-KAVO_KARIRI | 电力：消耗量 24.75 千瓦·小时/机器小时 | Electricity | Electricity | 机器运行时间 | 16.63 | 16.63 | 16.63 | 16.63 | 1 | CNY | 169.98 | 10.222 | 10 | 10 | 建筑工程 | 土方工程 | 其他土方工程、准备性、配套及加固工程 | 降水
DXME-KALI-KAVO_KARITO | 电力：耗电量3.63千瓦时/小时 | Electricity | Electricity | 机器运行时间 | 2.44 | 2.44 | 2.44 | 2.44 | 1 | CNY | 1.72 | 0.707 | 10 | 10 | 建筑工程 | 桩基工程、沉井、地基加固 | 土壤加固 | 硅化与树脂化
DXME-KARI-KAPU_KATORI | 电力消耗：42千瓦时/机械小时 | Electricity | Electricity | 机器运行时间 | 28.22 | 28.22 | 28.22 | 28.22 | 1 | CNY | 9.26 | 0.328 | 10 | 10 | 建筑工程 | 桩基工程、沉井、地基加固 | 桩基工程 | 从地面进行的桩基施工
DXME-KALI-KATO_KARIME | 电力：消耗量 18.56 千瓦时/机器小时 | Electricity | Electricity | 机器运行时间 | 12.47 | 12.47 | 12.47 | 12.47 | 1 | CNY | 714.26 | 57.273 | 10 | 10 | 建筑工程 | 隧道和地铁 | 封闭式作业方式 | 支护装置
DXME-MEDX-KANE_KAMERI | 电力：消耗量 1.32 千瓦·时/机器小时 | Electricity | Electricity | 机器运行时间 | 0.89 | 0.89 | 0.89 | 0.89 | 1 | CNY | 15.95 | 17.99 | 10 | 10 | 建筑工程 | 桩基工程、沉井、地基加固 | 土壤加固 | 粘土溶液下沟槽的设置
DXME-KASA-MEME_KAMERI | 电力：消耗量22.88千瓦时/马力小时 | Electricity | Electricity | 机器运行时间 | 15.37 | 15.37 | 15.37 | 15.37 | 1 | CNY | 3510.38 | 228.361 | 10 | 10 | 设备安装 | 起重运输设备 | 间歇式起重运输机械装置 | 门式起重机
DXME-KALI-KAVO_KARINE | 电力：消耗量 1.82 千瓦·时/机器小时 | Electricity | Electricity | 机器运行时间 | 1.22 | 1.22 | 1.22 | 1.22 | 1 | CNY | 75.37 | 61.7844 | 9 | 9 | 建筑工程 | 预制混凝土和钢筋混凝土结构 | 核电站建筑结构 | 核电站建筑预制钢筋混凝土墙板和楼板的安装
DXME-MELI-KATO_KAPUSA | 电力：消耗量 19.8 千瓦·小时/机器小时 | Electricity | Electricity | 机器运行时间 | 13.3 | 13.3 | 13.3 | 13.3 | 1 | CNY | 66.92 | 5.0311 | 9 | 9 | 设备安装 | 工艺管道 | 管道安装相关各类作业 | 管道焊接接头的热处理
DXME-RIME-MEDX_KARITO | 电力：消耗量 1.82 千瓦·时/机器小时 | Electricity | Electricity | 机器运行时间 | 1.22 | 1.22 | 1.22 | 1.22 | 1 | CNY | 71.22 | 58.3833 | 9 | 9 | 建筑工程 | 公路 | 道路建设 | 道路防护栏
DXME-RIME-KAME_KAMETO | 电力：耗电量0.46千瓦时/机器小时 | Electricity | Electricity | 机器运行时间 | 0.31 | 0.31 | 0.31 | 0.31 | 1 | CNY | 0.09 | 0.28 | 9 | 9 | 建筑工程 | 建筑结构和设备防腐保护 | 金属结构和工艺管道的防腐保护 | 采用改性环氧醇酸树脂涂料对工艺管道进行防腐保护
DXME-KADX-KADX_MEKATO | 电力消耗：15.18千瓦时/小时 | Electricity | Electricity | 机器运行时间 | 10.2 | 10.2 | 10.2 | 10.2 | 1 | CNY | 136.25 | 13.36 | 9 | 9 | 建筑工程 | 铁路 | 1520毫米轨距铁路轨道上部结构 | 轨道铺设与拆卸
DXME-KATO-METO_KAKARI | 电力消耗：15.18千瓦时/小时 | Electricity | Electricity | 机器运行时间 | 10.2 | 10.2 | 10.2 | 10.2 | 1 | CNY | 2291.63 | 224.7 | 9 | 9 | 建筑工程 | 隧道掘进工程 | 常规方式进行的隧道工程 | 水平和倾斜巷道倾斜井筒的永久性框架式支护
DXME-KATO-MEDX_METOKA | 电力消耗：20.79千瓦时/小时 | Electricity | Electricity | 机器运行时间 | 13.97 | 13.97 | 13.97 | 13.97 | 1 | CNY | 207.13 | 14.83 | 9 | 9 | 建筑工程 | 隧道掘进工程 | 常规方式进行的隧道工程 | 水平与倾斜巷道及工作面的固定式杆式支护
DXME-KADX-MERI_KALIME | 电力消耗：12.9千瓦时/小时 | Electricity | Electricity | 机器运行时间 | 8.67 | 8.67 | 8.67 | 8.67 | 1 | CNY | 307.35 | 35.4611 | 9 | 9 | 建筑工程 | 隧道和地铁 | 轨道装置 | 隧道轨道安装
DXME-KALI-KATO_KAKAPU | 电力消耗：0.5千瓦时/小时 | Electricity | Electricity | 机器运行时间 | 0.33 | 0.33 | 0.33 | 0.33 | 1 | CNY | 1.33 | 4 | 9 | 9 | 建筑工程 | 工业炉与烟囱 | 蒸汽动力锅炉的砌筑 | 耐火混凝土砌筑
DXME-KAPU-KAME_KATOLI | 电力：消耗量 165 千瓦时/小时 | Electricity | Electricity | 机器运行时间 | 110.85 | 110.85 | 110.85 | 110.85 | 1 | CNY | 95.47 | 0.8612 | 8 | 8 | 建筑工程 | 钻爆作业 | 岩土的井孔爆破松动 | 在台阶上使用孔道炸药疏松岩土
DXME-MEVO-KARI_KAKAME | 电力：消耗量 43.56 千瓦·小时/机器小时 | Electricity | Electricity | 机器运行时间 | 29.27 | 29.27 | 29.27 | 29.27 | 1 | CNY | 172.12 | 5.8812 | 8 | 8 | 建筑工程 | 桩基工程、沉井、地基加固 | 桩基工程 | 从地面进行的桩基施工
DXME-MEDX-KAPU_KAKANE | 电力：耗电量3.63千瓦时/小时 | Electricity | Electricity | 机器运行时间 | 2.44 | 2.44 | 2.44 | 2.44 | 1 | CNY | 108.68 | 44.5675 | 8 | 8 | 建筑工程 | 隧道掘进工程 | 常规方式进行的隧道工程 | 矿井中的技术井
DXME-RIME-KAME_KAMEME | 电力消耗：0.73千瓦时/小时 | Electricity | Electricity | 机器运行时间 | 0.49 | 0.49 | 0.49 | 0.49 | 1 | CNY | 2.19 | 4.4938 | 8 | 8 | 建筑工程 | 地板 | 地板 | 沥青混凝土覆盖层施工
DXME-KASA-KARI_KAKADX | 电力：消耗量 98.67 千瓦时/小时 | Electricity | Electricity | 机器运行时间 | 66.29 | 66.29 | 66.29 | 66.29 | 1 | CNY | 50743.87 | 765.4775 | 8 | 8 | 建筑工程 | 水下建筑（潜水）工程 | 河流环境（河流、湖泊、水库）的水下建筑（潜水）作业 | 在河流环境（河流、湖泊、水库）中将金属和钢筋混凝土结构浸入水中
DXME-RIME-RIRI_SAPUKA | 电力消耗：0.73千瓦时/小时 | Electricity | Electricity | 机器运行时间 | 0.49 | 0.49 | 0.49 | 0.49 | 1 | CNY | 0.98 | 2 | 8 | 8 | 建筑工程 | 装修工程 | 抹灰工程 | 室内表面抹灰
DXME-KAPU-KAME_KATONE | 电力消耗：214.5千瓦时/小时 | Electricity | Electricity | 机器运行时间 | 144.11 | 144.11 | 144.11 | 144.11 | 1 | CNY | 68.99 | 0.4788 | 8 | 8 | 建筑工程 | 钻爆作业 | 岩土的井孔爆破松动 | 在台阶上使用孔道炸药疏松岩土
DXME-MEKA-KAPU_KAMERI | 电力：消耗量 12.54 千瓦·时/机器小时 | Electricity | Electricity | 机器运行时间 | 8.43 | 8.43 | 8.43 | 8.43 | 1 | CNY | 176.38 | 20.935 | 8 | 8 | 建筑工程 | 干线和工业管道 | 管道防腐隔离与铺设 | 管道密封与铺设
DXME-RIME-RIRI_SAVODX | 电力：消耗量 0.23 千瓦·小时/机器小时 | Electricity | Electricity | 机器运行时间 | 0.15 | 0.15 | 0.15 | 0.15 | 1 | CNY | 4.99 | 32.7586 | 7 | 7 | 建筑工程 | 室内管道 | 卫生技术配件安装与系统水压测试 | 使用双组分聚氨酯泡沫和树脂注浆材料密封穿墙管线入口
DXME-KASA-KAPU_KAKAPU | 电力：消耗量 19.8 千瓦·小时/机器小时 | Electricity | Electricity | 机器运行时间 | 13.3 | 13.3 | 13.3 | 13.3 | 1 | CNY | 2.17 | 0.1629 | 7 | 7 | 建筑工程 | 水利工程金属结构 | 水利工程金属结构 | 地面管道
DXME-RIME-RIRI_MERIME | 电力消耗：2.48千瓦时/小时 | Electricity | Electricity | 机器运行时间 | 1.66 | 1.66 | 1.66 | 1.66 | 1 | CNY | 0.28 | 0.1657 | 7 | 7 | 建筑工程 | 桥梁与管道 | 钢桥跨径结构 | 滑移法进行桥梁跨径结构的顶推
DXME-MEDX-MEKA_KAMEKA | 电力：消耗量 13.2 千瓦·时/马力·时 | Electricity | Electricity | 机器运行时间 | 8.87 | 8.87 | 8.87 | 8.87 | 1 | CNY | 41.86 | 4.72 | 7 | 7 | 建筑工程 | 土方工程 | 机械化土方工程（挖掘机、铲运机、推土机、平地机、水力机械化法等） | 水力机械化法土方工程
DXME-MEDX-KASA_SANEKA | 电力：耗电量2.9千瓦时/台·小时 | Electricity | Electricity | 机器运行时间 | 1.95 | 1.95 | 1.95 | 1.95 | 1 | CNY | 0.09 | 0.0471 | 7 | 7 | 建筑工程 | 桩基工程、沉井、地基加固 | 土壤加固 | 采用水力铣削机开挖沟槽，采用"土中墙"法施工
DXME-KAVO-KAVO_KAMETO | 电力：消耗量 47.74 千瓦·时/机器小时 | Electricity | Electricity | 机器运行时间 | 32.07 | 32.07 | 32.07 | 32.07 | 1 | CNY | 90.36 | 2.8171 | 7 | 7 | 建筑工程 | 土方工程 | 其他土方工程、准备性、配套及加固工程 | 降水
DXME-RIME-RIRI_KAPUME | 电力：消耗量 2.64 千瓦·时/机器小时 | Electricity | Electricity | 机器运行时间 | 1.77 | 1.77 | 1.77 | 1.77 | 1 | CNY | 10.65 | 6.0043 | 7 | 7 | 建筑工程 | 屋顶 | 屋顶 | 平屋顶的建造
DXME-MEDX-KARI_KAKATO | 电力消耗：0.73千瓦时/小时 | Electricity | Electricity | 机器运行时间 | 0.49 | 0.49 | 0.49 | 0.49 | 1 | CNY | 27.64 | 56.6114 | 7 | 7 | 设备安装 | 水电站和水利工程设备 | 水力发电设备 | 液压涡轮机
DXME-RIKA-MERI_KAMENE | 电力消耗：556千瓦时/小时 | Electricity | Electricity | 机器运行时间 | 373.54 | 373.54 | 373.54 | 373.54 | 1 | CNY | 413.03 | 1.1057 | 7 | 7 | 建筑工程 | 土方工程 | 机械化土方工程（挖掘机、铲运机、推土机、平地机、水力机械化法等） | 水力机械化法土方工程
DXME-RIKA-MERI_KAMEPU | 电力消耗：214.5千瓦时/小时 | Electricity | Electricity | 机器运行时间 | 144.11 | 144.11 | 144.11 | 144.11 | 1 | CNY | 485.03 | 3.3657 | 7 | 7 | 建筑工程 | 土方工程 | 机械化土方工程（挖掘机、铲运机、推土机、平地机、水力机械化法等） | 水力机械化法土方工程
DXME-MEVO-KATO_KAMERI | 电力：消耗量 9.9 千瓦·小时/机器小时 | Electricity | Electricity | 机器运行时间 | 6.65 | 6.65 | 6.65 | 6.65 | 1 | CNY | 163.75 | 24.6171 | 7 | 7 | 建筑工程 | 钻孔 | 安装过滤器和从井中抽水 | 在旋转和冲击绳索钻井中使用气举法从井中抽水
DXME-KANE-KATO_KAPUME | 电力消耗：0.39千瓦时/小时 | Electricity | Electricity | 机器运行时间 | 0.26 | 0.26 | 0.26 | 0.26 | 1 | CNY | 6.37 | 24.5271 | 7 | 7 | 建筑工程 | 隧道和地铁 | 维护流程 | 爬坡
DXME-KALI-KAVO_KAPUME | 电力消耗：2.48千瓦时/小时 | Electricity | Electricity | 机器运行时间 | 1.66 | 1.66 | 1.66 | 1.66 | 1 | CNY | 118.25 | 71.0957 | 7 | 7 | 建筑工程 | 混凝土和钢筋混凝土整体结构 | 核电站建筑结构 | 反应堆建筑保护壳预应力系统的沟槽成型器注浆
DXME-KALI-KATO_KAKADX | 电力：消耗量 0.99 千瓦·时/机器·小时 | Electricity | Electricity | 机器运行时间 | 0.67 | 0.67 | 0.67 | 0.67 | 1 | CNY | 0.41 | 0.62 | 7 | 7 | 维修与施工工作 | 室外工程管网 | 采用非开挖技术对室外污水管网进行改造与维修 | 更换封闭式通行运营集管中的供热、冷热水钢管道
DXME-MEKA-KAPU_SALITO | 电力：消耗量 1.57 千瓦·时/机器·小时 | Electricity | Electricity | 机器运行时间 | 1.05 | 1.05 | 1.05 | 1.05 | 1 | CNY | 6.25 | 5.935 | 6 | 6 | 维修与施工工作 | 室外工程管网 | 采用非开挖技术对室外污水管网进行改造与维修 | 采用离心喷涂法在基坑内使用水泥聚合物混合物修复管道
DXME-KAME-KASA_MEMEDX | 电力：消耗量 177 千瓦·时/机器小时 | Electricity | Electricity | 机器运行时间 | 118.92 | 118.92 | 118.92 | 118.92 | 1 | CNY | 689.12 | 5.795 | 6 | 6 | 建筑工程 | 土方工程 | 机械化土方工程（挖掘机、铲运机、推土机、平地机、水力机械化法等） | 挖掘机在推土机上进行土壤开发
DXME-MEKA-KAPU_KARIME | 电力：消耗量 7.59 千瓦·时/机器小时 | Electricity | Electricity | 机器运行时间 | 5.1 | 5.1 | 5.1 | 5.1 | 1 | CNY | 103.78 | 20.355 | 6 | 6 | 建筑工程 | 干线和工业管道 | 管道防腐隔离与铺设 | 管道密封与铺设
DXME-MEDX-KAVO_KARIVO | 电力：消耗量105.6千瓦时/马力小时 | Electricity | Electricity | 机器运行时间 | 70.95 | 70.95 | 70.95 | 70.95 | 1 | CNY | 1822.12 | 25.6833 | 6 | 6 | 维修与施工工作 | 室外工程管网 | 采用非开挖技术对室外污水管网进行改造与维修 | 采用水泥砂浆涂层法修复供水管网钢管内表面
DXME-MEKA-KAPU_KAMENE | 电力消耗：8.98千瓦时/小时 | Electricity | Electricity | 机器运行时间 | 6.03 | 6.03 | 6.03 | 6.03 | 1 | CNY | 42.27 | 7.01 | 6 | 6 | 建筑工程 | 干线和工业管道 | 管道防腐隔离与铺设 | 聚合物胶带绝缘与管道铺设
DXME-MEDX-MEKA_KAMEME | 电力消耗：29.7千瓦时/小时 | Electricity | Electricity | 机器运行时间 | 19.95 | 19.95 | 19.95 | 19.95 | 1 | CNY | 10.11 | 0.5067 | 6 | 6 | 建筑工程 | 工业炉与烟囱 | 工业管道的建造 | 整体式钢筋混凝土工业烟囱的建造
DXME-KALI-KAVO_KARIRI | 电力消耗：2.48千瓦时/小时 | Electricity | Electricity | 机器运行时间 | 1.66 | 1.66 | 1.66 | 1.66 | 1 | CNY | 1.07 | 0.6417 | 6 | 6 | 建筑工程 | 钻孔 | 压塞作业 | 旋转和冲击绳索钻井中的井底水泥封堵
DXME-RIKA-MERI_KAMETO | 电力消耗：99千瓦时/马力小时 | Electricity | Electricity | 机器运行时间 | 66.51 | 66.51 | 66.51 | 66.51 | 1 | CNY | 199.65 | 3.0017 | 6 | 6 | 建筑工程 | 土方工程 | 机械化土方工程（挖掘机、铲运机、推土机、平地机、水力机械化法等） | 水力机械化法土方工程
DXME-KARI-KARI_KAMESA | 电力：消耗量 19.8 千瓦·小时/机器小时 | Electricity | Electricity | 机器运行时间 | 13.3 | 13.3 | 13.3 | 13.3 | 1 | CNY | 27.42 | 2.0617 | 6 | 6 | 建筑工程 | 桩基工程、沉井、地基加固 | 桩基工程 | 从地面进行的桩基施工
DXME-KARI-KARI_KAMETO | 电力消耗：9.24千瓦时/小时 | Electricity | Electricity | 机器运行时间 | 6.21 | 6.21 | 6.21 | 6.21 | 1 | CNY | 325.38 | 52.41 | 6 | 6 | 建筑工程 | 桩基工程、沉井、地基加固 | 桩基工程 | 从地面进行的桩基施工
DXME-KATO-MEDX_METOME | 电力消耗：20.79千瓦时/小时 | Electricity | Electricity | 机器运行时间 | 13.97 | 13.97 | 13.97 | 13.97 | 1 | CNY | 105.38 | 7.545 | 6 | 6 | 建筑工程 | 隧道掘进工程 | 常规方式进行的隧道工程 | 水平与倾斜巷道及工作面的固定式杆式支护
DXME-KALI-MEME_KAMEKA | 电力消耗：0.5千瓦时/小时 | Electricity | Electricity | 机器运行时间 | 0.33 | 0.33 | 0.33 | 0.33 | 1 | CNY | 6.35 | 19.0517 | 6 | 6 | 建筑工程 | 隧道和地铁 | 封闭式作业方式 | 支护装置
DXME-RIME-MEDX_KARISA | 电力：消耗量 1.82 千瓦·时/机器小时 | Electricity | Electricity | 机器运行时间 | 1.22 | 1.22 | 1.22 | 1.22 | 1 | CNY | 88.86 | 72.8383 | 6 | 6 | 建筑工程 | 隧道和地铁 | 封闭式作业方式 | 隧道和巷道掘进
DXME-RIME-MEDX_KATOLI | 电力：耗电量 0.36 千瓦·小时/机器小时 | Electricity | Electricity | 机器运行时间 | 0.24 | 0.24 | 0.24 | 0.24 | 1 | CNY | 2.43 | 10 | 6 | 6 | 建筑工程 | 屋顶 | 屋顶 | 在刨光木板框架上铺设卷钢屋顶
DXME-KASA-KAPU_KAMELI | 电力消耗：214.5千瓦时/小时 | Electricity | Electricity | 机器运行时间 | 144.11 | 144.11 | 144.11 | 144.11 | 1 | CNY | 194080.91 | 1346.7583 | 6 | 6 | 设备安装 | 轧制生产设备 | 租赁设备 | 板材轧机
DXME-KARI-KASA_SARINE | 电力消耗：0.73千瓦时/小时 | Electricity | Electricity | 机器运行时间 | 0.49 | 0.49 | 0.49 | 0.49 | 1 | CNY | 18.53 | 37.9433 | 6 | 6 | 建筑工程 | 桩基工程、沉井、地基加固 | 土壤加固 | 采用四股钢绞线锚杆加固基坑壁，钻孔时可施加高达61.7吨的预应力
DXME-KADX-KADX_MEKARI | 电力：消耗量 35.31 千瓦·时/机器小时 | Electricity | Electricity | 机器运行时间 | 23.72 | 23.72 | 23.72 | 23.72 | 1 | CNY | 450.73 | 19 | 6 | 6 | 建筑工程 | 铁路 | 1520毫米轨距铁路轨道上部结构 | 轨道铺设与拆卸
DXME-KASA-KAPU_KARILI | 电力：消耗量 66 千瓦·时/马力·时 | Electricity | Electricity | 机器运行时间 | 44.34 | 44.34 | 44.34 | 44.34 | 1 | CNY | 22038.36 | 497.015 | 6 | 6 | 设备安装 | 核电站设备 | 核电站主要设备检修 | 主循环泵组
DXME-KATO-KASA_KARIME | 电力：消耗量 1056 千瓦时/小时 | Electricity | Electricity | 机器运行时间 | 709.46 | 709.46 | 709.46 | 709.46 | 1 | CNY | 4849.18 | 6.835 | 6 | 6 | 建筑工程 | 隧道和地铁 | 封闭式作业方式 | 井筒穿孔
DXME-KASA-KAME_KAMERI | 电力：耗电量9.31千瓦时/机器小时 | Electricity | Electricity | 机器运行时间 | 6.25 | 6.25 | 6.25 | 6.25 | 1 | CNY | 414.61 | 66.2883 | 6 | 6 | 建筑工程 | 混凝土和钢筋混凝土整体结构 | 滑动模板施工结构 | 安装和拆卸矿井塔式脚手架的滑动模板
DXME-RIME-RIRI_PUTOPU | 电力消耗：42.9千瓦时/小时 | Electricity | Electricity | 机器运行时间 | 28.82 | 28.82 | 28.82 | 28.82 | 1 | CNY | 237.93 | 8.255 | 6 | 6 | 设备安装 | 电气设备 | 电力输送与电网 | 500千伏以下电缆线路
DXME-KADX-METO_KAMERI | 电力消耗：57.43千瓦时/台·小时 | Electricity | Electricity | 机器运行时间 | 38.58 | 38.58 | 38.58 | 38.58 | 1 | CNY | 1051.71 | 27.2583 | 6 | 6 | 建筑工程 | 隧道和地铁 | 轨道装置 | 隧道轨道安装
DXME-KASA-MEPU_KARIME | 电力：消耗量15.84千瓦时/机器小时 | Electricity | Electricity | 机器运行时间 | 10.64 | 10.64 | 10.64 | 10.64 | 1 | CNY | 19.71 | 1.8517 | 6 | 6 | 建筑工程 | 桥梁与管道 | 钢桥跨径结构 | 采用悬挂式和半悬挂式方法组装桥梁钢梁
DXME-MELI-KAPU_KAPULI | 电力：消耗量 0.44 千瓦·小时/机器小时 | Electricity | Electricity | 机器运行时间 | 0.3 | 0.3 | 0.3 | 0.3 | 1 | CNY | 0.77 | 2.595 | 6 | 6 | 建筑工程 | 供热与燃气管道——外部管网 | 城镇及村庄燃气管道 | 聚乙烯管道的组装与焊接
DXME-KAVO-KAPU_KARITO | 电力：消耗量23.5千瓦时/机器小时 | Electricity | Electricity | 机器运行时间 | 15.79 | 15.79 | 15.79 | 15.79 | 1 | CNY | 148.67 | 9.4183 | 6 | 6 | 建筑工程 | 公路 | 材料准备 | 沥青粘结材料和乳液的制备
DXME-MEKA-KAPU_SALIPU | 电力：消耗量 1.57 千瓦·时/机器·小时 | Electricity | Electricity | 机器运行时间 | 1.05 | 1.05 | 1.05 | 1.05 | 1 | CNY | 6.81 | 6.4667 | 6 | 6 | 维修与施工工作 | 室外工程管网 | 采用非开挖技术对室外污水管网进行改造与维修 | 采用离心喷涂法在基坑内使用水泥聚合物混合物修复管道
DXME-MEKA-KAPU_KARIKA | 电力：耗电量 4.49 千瓦时/机器小时 | Electricity | Electricity | 机器运行时间 | 3.02 | 3.02 | 3.02 | 3.02 | 1 | CNY | 38.31 | 12.705 | 6 | 6 | 建筑工程 | 干线和工业管道 | 管道防腐隔离与铺设 | 管道密封与铺设
DXME-RIKA-KALI_KAKAME | 电力消耗：24.2千瓦时/小时 | Electricity | Electricity | 机器运行时间 | 16.26 | 16.26 | 16.26 | 16.26 | 1 | CNY | 495.7 | 30.488 | 5 | 5 | 建筑工程 | 桩基工程、沉井、地基加固 | 桩基工程 | 在河流环境中使用浮动设备进行的桩基工程
DXME-KANE-KATO_KAPUTO | 电力：消耗量 1.3 千瓦时/机器小时 | Electricity | Electricity | 机器运行时间 | 0.87 | 0.87 | 0.87 | 0.87 | 1 | CNY | 1.94 | 2.222 | 5 | 5 | 建筑工程 | 隧道和地铁 | 维护流程 | 爬坡
DXME-KADX-MERI_SARIKA | 电力消耗：0.39千瓦时/小时 | Electricity | Electricity | 机器运行时间 | 0.26 | 0.26 | 0.26 | 0.26 | 1 | CNY | 3.26 | 12.552 | 5 | 5 | 建筑工程 | 隧道和地铁 | 轨道装置 | 地面轨道铺设
DXME-MEKA-MEME_KAMEME | 电力消耗：0.5千瓦时/小时 | Electricity | Electricity | 机器运行时间 | 0.33 | 0.33 | 0.33 | 0.33 | 1 | CNY | 1.7 | 5.1 | 5 | 5 | 建筑工程 | 干线和工业管道 | 在正常条件下管线上的管道组装与焊接 | 其他线路施工
DXME-MELI-KAPU_KANEKA | 电力：消耗量 1.39 千瓦时/机器小时 | Electricity | Electricity | 机器运行时间 | 0.93 | 0.93 | 0.93 | 0.93 | 1 | CNY | 42.66 | 45.79 | 5 | 5 | 建筑工程 | 下水道——室外管网 | 管道铺设与集水器安装 | 聚乙烯无压管
DXME-MEDX-KAVO_KAKARI | 电力：耗电量0.92千瓦·时/马力·时 | Electricity | Electricity | 机器运行时间 | 0.62 | 0.62 | 0.62 | 0.62 | 1 | CNY | 0.87 | 1.41 | 5 | 5 | 建筑工程 | 桩基工程、沉井、地基加固 | 沉井工程 | 采用液压机械化方式，使用抓斗起重机下放井筒并开挖土方
DXME-RIME-RIKA_SAKARI | 电力消耗：0.69千瓦时/小时 | Electricity | Electricity | 机器运行时间 | 0.47 | 0.47 | 0.47 | 0.47 | 1 | CNY | 17.42 | 37.452 | 5 | 5 | 建筑工程 | 下水道——室外管网 | 其他作业 | 下水道设施元件
DXME-MEDX-MEKA_KAKAME | 电力消耗：2.48千瓦时/小时 | Electricity | Electricity | 机器运行时间 | 1.66 | 1.66 | 1.66 | 1.66 | 1 | CNY | 270.72 | 162.764 | 5 | 5 | 建筑工程 | 桩基工程、沉井、地基加固 | 桩基工程 | 从地面进行的桩基施工
DXME-RIME-MEDX_KAPUNE | 电力：消耗量 4.95 千瓦·时/马力·时 | Electricity | Electricity | 机器运行时间 | 3.33 | 3.33 | 3.33 | 3.33 | 1 | CNY | 1.58 | 0.476 | 5 | 5 | 建筑工程 | 混凝土和钢筋混凝土整体结构 | 核电站建筑结构 | 钢筋混凝土构件的制造
DXME-RIME-MEDX_KAPUPU | 电力：消耗量 7.92 千瓦·时/机器·小时 | Electricity | Electricity | 机器运行时间 | 5.32 | 5.32 | 5.32 | 5.32 | 1 | CNY | 4.43 | 0.832 | 5 | 5 | 建筑工程 | 混凝土和钢筋混凝土整体结构 | 核电站建筑结构 | 钢筋混凝土构件的制造
DXME-KANE-KATO_KASADX | 电力：消耗量 1.06 千瓦时/机器小时 | Electricity | Electricity | 机器运行时间 | 0.71 | 0.71 | 0.71 | 0.71 | 1 | CNY | 26.48 | 37.304 | 5 | 5 | 建筑工程 | 水下建筑（潜水）工程 | 河流环境（河流、湖泊、水库）的水下建筑（潜水）作业 | 河流环境中的管道铺设（河流、湖泊、水库）
DXME-KATO-KASA_KATOSA | 电力消耗：56.32千瓦时/小时 | Electricity | Electricity | 机器运行时间 | 37.84 | 37.84 | 37.84 | 37.84 | 1 | CNY | 1858.6 | 49.12 | 5 | 5 | 建筑工程 | 隧道和地铁 | 封闭式作业方式 | 隧道和巷道掘进
DXME-KAME-KASA_METODX | 电力：消耗量412.5千瓦时/机器小时 | Electricity | Electricity | 机器运行时间 | 277.13 | 277.13 | 277.13 | 277.13 | 1 | CNY | 540.41 | 1.95 | 5 | 5 | 建筑工程 | 采矿顶板作业 | 单斗挖掘机开挖土方 | 挖掘机开挖土方并装载至铁路运输工具
DXME-KATO-KASA_KAPURI | 电力：消耗量 83.6 千瓦·时/机器小时 | Electricity | Electricity | 机器运行时间 | 56.17 | 56.17 | 56.17 | 56.17 | 1 | CNY | 1284.16 | 22.864 | 5 | 5 | 建筑工程 | 隧道和地铁 | 封闭式作业方式 | 隧道和巷道掘进
DXME-KATO-KASA_KAPUME | 电力：消耗量52.8千瓦时/机器小时 | Electricity | Electricity | 机器运行时间 | 35.47 | 35.47 | 35.47 | 35.47 | 1 | CNY | 942.37 | 26.566 | 5 | 5 | 建筑工程 | 隧道和地铁 | 封闭式作业方式 | 隧道和巷道掘进
DXME-RIME-RIRI_MENEME | 电力：消耗量 2.73 千瓦时/机器小时 | Electricity | Electricity | 机器运行时间 | 1.83 | 1.83 | 1.83 | 1.83 | 1 | CNY | 22.35 | 12.18 | 5 | 5 | 建筑工程 | 地板 | 地板 | 采用真空法施工的混凝土地板铺设
DXME-MEKA-KAPU_KAKAME | 电力消耗：0.5千瓦时/小时 | Electricity | Electricity | 机器运行时间 | 0.33 | 0.33 | 0.33 | 0.33 | 1 | CNY | 0.32 | 0.96 | 4 | 4 | 维修与施工工作 | 室内卫生工程 | 供水与排水 | 使用管道疏通设备清理直径50-150毫米的室内下水道管道
DXME-KATO-MEDX_MESAME | 电力：消耗量 8.35 千瓦·小时/机器小时 | Electricity | Electricity | 机器运行时间 | 5.61 | 5.61 | 5.61 | 5.61 | 1 | CNY | 27.5 | 4.9025 | 4 | 4 | 建筑工程 | 隧道和地铁 | 封闭式作业方式 | 其他作业
DXME-KASA-KARI_KARIKA | 电力：消耗量 28.05 千瓦·时/马力·时 | Electricity | Electricity | 机器运行时间 | 18.85 | 18.85 | 18.85 | 18.85 | 1 | CNY | 2412.23 | 128 | 4 | 4 | 设备安装 | 压缩机装置、泵和风扇 | 通风机和排烟风机 | 风扇
DXME-RIME-RIRI_TODXME | 电力：消耗量 9.9 千瓦·小时/机器小时 | Electricity | Electricity | 机器运行时间 | 6.65 | 6.65 | 6.65 | 6.65 | 1 | CNY | 102.54 | 15.415 | 4 | 4 | 建筑工程 | 隧道和地铁 | 封闭式作业方式 | 其他作业
DXME-MEDX-MEKA_KAKASA | 电力消耗：1290千瓦时/机械小时 | Electricity | Electricity | 机器运行时间 | 866.67 | 866.67 | 866.67 | 866.67 | 1 | CNY | 1295.68 | 1.495 | 4 | 4 | 建筑工程 | 土方工程 | 机械化土方工程（挖掘机、铲运机、推土机、平地机、水力机械化法等） | 水力机械化法土方工程
DXME-RIME-MENE_KAMEME | 电力：消耗量 1.32 千瓦·时/机器小时 | Electricity | Electricity | 机器运行时间 | 0.89 | 0.89 | 0.89 | 0.89 | 1 | CNY | 14.54 | 16.3925 | 4 | 4 | 建筑工程 | 混凝土和钢筋混凝土整体结构 | 核电站建筑结构 | VVER-1200型核电站建筑及构筑物墙体的构造
DXME-RIME-RIRI_PUTOTO | 电力：消耗量 6.44 千瓦·时/马力·时 | Electricity | Electricity | 机器运行时间 | 4.32 | 4.32 | 4.32 | 4.32 | 1 | CNY | 46.1 | 10.6625 | 4 | 4 | 设备安装 | 电气设备 | 配电设备和变电站 | 45-750千伏气体绝缘开关设备
DXME-KASA-KARI_LINEDX | 电力：消耗量1.62千瓦时/机器小时 | Electricity | Electricity | 机器运行时间 | 1.09 | 1.09 | 1.09 | 1.09 | 1 | CNY | 0.16 | 0.15 | 4 | 4 | 设备安装 | 电气设备 | 配电设备和变电站 | 蓄电池装置
DXME-RIME-MESA_KARITO | 电力消耗：0.73千瓦时/小时 | Electricity | Electricity | 机器运行时间 | 0.49 | 0.49 | 0.49 | 0.49 | 1 | CNY | 2.11 | 4.32 | 4 | 4 | 建筑工程 | 隧道和地铁 | 轨道装置 | 隧道轨道安装
DXME-RIME-RIRI_TOLIME | 电力：消耗量 1.1 千瓦·时/机器小时 | Electricity | Electricity | 机器运行时间 | 0.74 | 0.74 | 0.74 | 0.74 | 1 | CNY | 1.04 | 1.41 | 4 | 4 | 设备安装 | 电气设备 | 电力输送与电网 | 500千伏以下电缆线路
DXME-RIME-RIRI_PUPUSA | 电力：消耗量 2.72 千瓦时/机器小时 | Electricity | Electricity | 机器运行时间 | 1.83 | 1.83 | 1.83 | 1.83 | 1 | CNY | 0.36 | 0.1969 | 4 | 4 | 建筑工程 | 公路 | 基础与覆盖层的建造 | 非硬质道路服装
DXME-MELI-KAPU_KATOME | 电力：消耗量 7.22 千瓦·小时/机器小时 | Electricity | Electricity | 机器运行时间 | 4.85 | 4.85 | 4.85 | 4.85 | 1 | CNY | 631.69 | 130.2875 | 4 | 4 | 建筑工程 | 供水管道——室外管网 | 管道铺设 | 聚乙烯管
DXME-MEKA-KAPU_KAMEVO | 电力：消耗量 15.58 千瓦时/机器小时 | Electricity | Electricity | 机器运行时间 | 10.47 | 10.47 | 10.47 | 10.47 | 1 | CNY | 103.5 | 9.89 | 4 | 4 | 建筑工程 | 干线和工业管道 | 管道防腐隔离与铺设 | 聚合物胶带绝缘与管道铺设
DXME-RIME-MEDX_KAMESA | 电力：消耗量 43.56 千瓦·小时/机器小时 | Electricity | Electricity | 机器运行时间 | 29.27 | 29.27 | 29.27 | 29.27 | 1 | CNY | 49.24 | 1.6825 | 4 | 4 | 建筑工程 | 干线和工业管道 | 弯管的制造与管道转弯角的安装 | 在弯管机上制造公称直径为200-1400毫米的弯管
DXME-KASA-MEPU_KARIRI | 电力消耗：12.9千瓦时/小时 | Electricity | Electricity | 机器运行时间 | 8.67 | 8.67 | 8.67 | 8.67 | 1 | CNY | 411.96 | 47.53 | 4 | 4 | 建筑工程 | 桥梁与管道 | 桥梁钢筋混凝土跨径结构 | 公路桥梁的跨径结构
DXME-RIME-RIKA_SAKAPU | 电力：消耗量 1.82 千瓦·时/机器小时 | Electricity | Electricity | 机器运行时间 | 1.22 | 1.22 | 1.22 | 1.22 | 1 | CNY | 241.82 | 198.225 | 4 | 4 | 建筑工程 | 建筑物和构筑物改造工程 | 在结构中钻孔和打孔、开孔。填补孔洞、凹槽和沟槽 | 钻孔
DXME-MELI-KATO_KAKAME | 电力：消耗量 6.6 千瓦·时/机器小时 | Electricity | Electricity | 机器运行时间 | 4.43 | 4.43 | 4.43 | 4.43 | 1 | CNY | 3.08 | 0.695 | 4 | 4 | 建筑工程 | 干线和工业管道 | 在正常条件下管线上的管道组装与焊接 | 线圈嵌入
DXME-KAME-KASA_METOKA | 电力：消耗量 1320 千瓦·小时/机器小时 | Electricity | Electricity | 机器运行时间 | 886.83 | 886.83 | 886.83 | 886.83 | 1 | CNY | 1272.6 | 1.435 | 4 | 4 | 建筑工程 | 采矿顶板作业 | 单斗挖掘机开挖土方 | 挖掘机开挖土方，将土方堆放于沟槽侧壁或已开挖区域
DXME-MEDX-KALI_KAMESA | 电力：消耗量 24.75 千瓦·小时/机器小时 | Electricity | Electricity | 机器运行时间 | 16.63 | 16.63 | 16.63 | 16.63 | 1 | CNY | 16.63 | 1 | 4 | 4 | 建筑工程 | 隧道掘进工程 | 采用特殊方法进行的掘进作业 | 岩石的人工冻结与解冻
DXME-RIME-RIKA_KAKAME | 电力：消耗量 1.13 千瓦·时/机器小时 | Electricity | Electricity | 机器运行时间 | 0.76 | 0.76 | 0.76 | 0.76 | 1 | CNY | 2.85 | 3.755 | 4 | 4 | 建筑工程 | 桩基工程、沉井、地基加固 | 土壤加固 | 在工业和民用建筑施工中，采用金属模板浇筑整体钢筋混凝土挡土墙，并使用混凝土泵输送和浇筑混凝土混合物
DXME-KAVO-KAPU_KAKAME | 电力：消耗量37.95千瓦时/机器小时 | Electricity | Electricity | 机器运行时间 | 25.5 | 25.5 | 25.5 | 25.5 | 1 | CNY | 2.36 | 0.0925 | 4 | 4 | 建筑工程 | 公路 | 材料准备 | 沥青和沥青乳液的制备
DXME-KAME-KASA_MERIDX | 电力：消耗量 1056 千瓦时/小时 | Electricity | Electricity | 机器运行时间 | 709.46 | 709.46 | 709.46 | 709.46 | 1 | CNY | 1564.37 | 2.205 | 4 | 4 | 建筑工程 | 采矿顶板作业 | 单斗挖掘机开挖土方 | 挖掘机开挖土方，将土方堆放于沟槽侧壁或已开挖区域
DXME-KASA-KAPU_KATOPU | 电力：消耗量 12.5 千瓦时/马力小时 | Electricity | Electricity | 机器运行时间 | 8.4 | 8.4 | 8.4 | 8.4 | 1 | CNY | 66.26 | 7.89 | 4 | 4 | 设备安装 | 煤炭和泥炭工业企业设备 | 矿井设备 | 地下运输设备
DXME-KALI-KAVO_SAMEPU | 电力消耗：0.5千瓦时/小时 | Electricity | Electricity | 机器运行时间 | 0.33 | 0.33 | 0.33 | 0.33 | 1 | CNY | 1.52 | 4.56 | 4 | 4 | 建筑工程 | 建筑结构和设备防腐保护 | 各类工程 | 采用聚合物硅酸盐防护剂保护混凝土结构的污水井表面
DXME-MEDX-KANE_KAKASA | 电力：消耗量4.29千瓦时/马力小时 | Electricity | Electricity | 机器运行时间 | 2.88 | 2.88 | 2.88 | 2.88 | 1 | CNY | 24.57 | 8.5275 | 4 | 4 | 建筑工程 | 桩基工程、沉井、地基加固 | 土壤加固 | 粘土溶液下沟槽的设置
DXME-KADX-MERI_SARIRI | 电力：消耗量 1.06 千瓦时/机器小时 | Electricity | Electricity | 机器运行时间 | 0.71 | 0.71 | 0.71 | 0.71 | 1 | CNY | 1.38 | 1.945 | 4 | 4 | 建筑工程 | 铁路 | 1520毫米轨距铁路轨道上部结构 | 其他类型的工作
DXME-MEDX-KANE_KAKATO | 电力：消耗量 1.16 千瓦·时/机器·小时 | Electricity | Electricity | 机器运行时间 | 0.78 | 0.78 | 0.78 | 0.78 | 1 | CNY | 0.19 | 0.2475 | 4 | 4 | 维修与施工工作 | 室外工程管网 | 采用非开挖技术对室外污水管网进行改造与维修 | 对采用柔性套管修复的管道段进行水压试验
DXME-MEKA-MEME_SARIPU | 电力：消耗量 2.64 千瓦·时/机器小时 | Electricity | Electricity | 机器运行时间 | 1.77 | 1.77 | 1.77 | 1.77 | 1 | CNY | 3.5 | 1.975 | 4 | 4 | 维修与施工工作 | 室外工程管网 | 采用非开挖技术对室外污水管网进行改造与维修 | 采用声学共振法对直径为290至620毫米的现有管道进行管内检测
DXME-KALI-KALI_KASAME | 电力：消耗量 3.47 千瓦·时/机器·小时 | Electricity | Electricity | 机器运行时间 | 2.33 | 2.33 | 2.33 | 2.33 | 1 | CNY | 3.66 | 1.5733 | 3 | 3 | 建筑工程 | 工业炉与烟囱 | 铝工业用电解槽 | 煤渣填充
DXME-RIME-MEDX_KAPURI | 电力：耗电量 0.25 千瓦时/机器小时 | Electricity | Electricity | 机器运行时间 | 0.17 | 0.17 | 0.17 | 0.17 | 1 | CNY | 0.01 | 0.0567 | 3 | 3 | 建筑工程 | 室内管道 | 钢管管道 | 镀锌和未镀锌水气管道钢制管道元件制造及组件组装
DXME-KADX-KADX_MEKAME | 电力：消耗量 54.45 千瓦时/机器小时 | Electricity | Electricity | 机器运行时间 | 36.58 | 36.58 | 36.58 | 36.58 | 1 | CNY | 533.11 | 14.5733 | 3 | 3 | 建筑工程 | 铁路 | 1520毫米轨距铁路轨道上部结构 | 轨道铺设与拆卸
DXME-KANE-KATO_KADXDX | 电力：消耗量 0.77 千瓦·时/马力·时 | Electricity | Electricity | 机器运行时间 | 0.52 | 0.52 | 0.52 | 0.52 | 1 | CNY | 5.44 | 10.44 | 3 | 3 | 建筑工程 | 隧道掘进工程 | 常规方式进行的隧道工程 | 圆形截面竖井和竖井及其井口的永久性加固
DXME-KAVO-KAVO_KAMERI | 电力：消耗量 32.34 千瓦·时/机器小时 | Electricity | Electricity | 机器运行时间 | 21.73 | 21.73 | 21.73 | 21.73 | 1 | CNY | 2.61 | 0.12 | 3 | 3 | 建筑工程 | 公路 | 材料准备 | 沥青和沥青乳液的制备
DXME-KAME-KASA_MERIPU | 电力：消耗量 165 千瓦时/小时 | Electricity | Electricity | 机器运行时间 | 110.85 | 110.85 | 110.85 | 110.85 | 1 | CNY | 618.56 | 5.58 | 3 | 3 | 建筑工程 | 采矿顶板作业 | 单斗挖掘机开挖土方 | 挖掘机开挖土方，将土方堆放于沟槽侧壁或已开挖区域
DXME-KAVO-KAVO_KAMEPU | 电力：消耗量 49.28 千瓦·小时/机器小时 | Electricity | Electricity | 机器运行时间 | 33.11 | 33.11 | 33.11 | 33.11 | 1 | CNY | 279.21 | 8.4333 | 3 | 3 | 建筑工程 | 公路 | 材料准备 | 沥青粘结材料和乳液的制备
DXME-RIME-KAME_SAMEPU | 电力：耗电量0.46千瓦时/机器小时 | Electricity | Electricity | 机器运行时间 | 0.31 | 0.31 | 0.31 | 0.31 | 1 | CNY | 0.96 | 3.09 | 3 | 3 | 建筑工程 | 公路 | 道路建设 | 道路标线
DXME-KATO-KASA_KATODX | 电力：消耗量 1602.48 千瓦·时/机器小时 | Electricity | Electricity | 机器运行时间 | 1076.61 | 1076.61 | 1076.61 | 1076.61 | 1 | CNY | 73414.04 | 68.19 | 3 | 3 | 建筑工程 | 隧道和地铁 | 封闭式作业方式 | 隧道和巷道掘进
DXME-KALI-KADX_KAKAME | 电力：耗电量 4.13 千瓦时/机器小时 | Electricity | Electricity | 机器运行时间 | 2.77 | 2.77 | 2.77 | 2.77 | 1 | CNY | 0.97 | 0.35 | 3 | 3 | 建筑工程 | 水利工程的混凝土和钢筋混凝土结构 | 水电工程结构，整个建筑的混凝土用量超过10万立方米 | 建筑物混凝土冷却系统安装
DXME-RIME-MEDX_SASAKA | 电力：耗电量0.46千瓦时/机器小时 | Electricity | Electricity | 机器运行时间 | 0.31 | 0.31 | 0.31 | 0.31 | 1 | CNY | 2.8 | 9.04 | 3 | 3 | 建筑工程 | 装修工程 | 饰面工程 | 建筑立面外墙饰面
DXME-KAVO-KALI_KARIME | 电力消耗：1.98千瓦时/机器小时 | Electricity | Electricity | 机器运行时间 | 1.33 | 1.33 | 1.33 | 1.33 | 1 | CNY | 2.27 | 1.7033 | 3 | 3 | 建筑工程 | 公路 | 人行道与人行道 | 运动场地和跑道的浇注聚氨酯覆盖层铺设
DXME-KASA-MEME_KAMEME | 电力：消耗量 17.16 千瓦时/马力小时 | Electricity | Electricity | 机器运行时间 | 11.53 | 11.53 | 11.53 | 11.53 | 1 | CNY | 5.3 | 0.46 | 3 | 3 | 建筑工程 | 水利工程的混凝土和钢筋混凝土结构 | 海港码头和码头结构 | 起重机梁和轨道
DXME-RIME-MEDX_KARIVO | 电力：消耗量 1.32 千瓦·时/机器小时 | Electricity | Electricity | 机器运行时间 | 0.89 | 0.89 | 0.89 | 0.89 | 1 | CNY | 3.01 | 3.3933 | 3 | 3 | 建筑工程 | 公路 | 人行道与人行道 | 铺设人行道砖面层
DXME-RIME-MEVO_KARIME | 电力：消耗量 13.2 千瓦·时/马力·时 | Electricity | Electricity | 机器运行时间 | 8.87 | 8.87 | 8.87 | 8.87 | 1 | CNY | 12.95 | 1.46 | 3 | 3 | 建筑工程 | 装修工程 | 饰面工程 | 室内表面板材饰面
DXME-KANE-KATO_SALIVO | 电力：耗电量0.26千瓦时/马力小时 | Electricity | Electricity | 机器运行时间 | 0.18 | 0.18 | 0.18 | 0.18 | 1 | CNY | 3.39 | 19.2 | 3 | 3 | 建筑工程 | 建筑金属结构 | 建筑物和构筑物的结构构件 | 框架、拱门、支撑结构和防护栏杆
DXME-RIME-MEDX_KAMELI | 电力：消耗量 1.32 千瓦·时/机器小时 | Electricity | Electricity | 机器运行时间 | 0.89 | 0.89 | 0.89 | 0.89 | 1 | CNY | 0.9 | 1.0133 | 3 | 3 | 建筑工程 | 供热与燃气管道——外部管网 | 城镇及村庄燃气管道 | 燃气管道进入建筑物
DXME-MEKA-KAPU_KASASA | 电力消耗：0.5千瓦时/小时 | Electricity | Electricity | 机器运行时间 | 0.33 | 0.33 | 0.33 | 0.33 | 1 | CNY | 0.44 | 1.3333 | 3 | 3 | 维修与施工工作 | 室内卫生工程 | 各类工程 | 采用柔性聚合物软管修复内部排水系统
DXME-KARI-KASA_KAMEDX | 电力：消耗量 23.1 千瓦·小时/机器小时 | Electricity | Electricity | 机器运行时间 | 15.52 | 15.52 | 15.52 | 15.52 | 1 | CNY | 10.86 | 0.7 | 3 | 3 | 建筑工程 | 桩基工程、沉井、地基加固 | 桩基工程 | 从地面进行的桩基施工
DXME-KARI-KASA_KARIKA | 电力：消耗量 24.75 千瓦·小时/机器小时 | Electricity | Electricity | 机器运行时间 | 16.63 | 16.63 | 16.63 | 16.63 | 1 | CNY | 7.65 | 0.46 | 3 | 3 | 建筑工程 | 桩基工程、沉井、地基加固 | 桩基工程 | 从地面进行的桩基施工
DXME-KARI-KASA_KAMELI | 电力：消耗量 31.35 千瓦时/小时 | Electricity | Electricity | 机器运行时间 | 21.06 | 21.06 | 21.06 | 21.06 | 1 | CNY | 13.55 | 0.6433 | 3 | 3 | 建筑工程 | 桩基工程、沉井、地基加固 | 桩基工程 | 从地面进行的桩基施工
DXME-MEKA-KAPU_KARISA | 电力：消耗量 4.95 千瓦·时/马力·时 | Electricity | Electricity | 机器运行时间 | 3.33 | 3.33 | 3.33 | 3.33 | 1 | CNY | 271.68 | 81.7033 | 3 | 3 | 维修与施工工作 | 室外工程管网 | 采用非开挖技术对室外污水管网进行改造与维修 | 采用螺旋缠绕法修复管道，使用非塑化聚氯乙烯（NPVC）钢筋型材，并填充管道间隙
DXME-MEDX-MEKA_KAKATO | 电力：消耗量370千瓦时/人·小时 | Electricity | Electricity | 机器运行时间 | 248.58 | 248.58 | 248.58 | 248.58 | 1 | CNY | 1165.84 | 4.69 | 2 | 2 | 建筑工程 | 土方工程 | 机械化土方工程（挖掘机、铲运机、推土机、平地机、水力机械化法等） | 水力机械化法土方工程
DXME-RIME-METO_KAKAVO | 电力：耗电量0.31千瓦时/马力小时 | Electricity | Electricity | 机器运行时间 | 0.21 | 0.21 | 0.21 | 0.21 | 1 | CNY | 1.26 | 5.995 | 2 | 2 | 维修与施工工作 | 室内卫生工程 | 各类工程 | 使用多层复合材料软管修复低温烟道和排气通风管道系统
DXME-KATO-KARI_KAMENE | 电力：消耗量 59.4 千瓦时/马力小时 | Electricity | Electricity | 机器运行时间 | 39.91 | 39.91 | 39.91 | 39.91 | 1 | CNY | 255.81 | 6.41 | 2 | 2 | 建筑工程 | 隧道和地铁 | 维护流程 | 通风
DXME-KATO-KARI_KAMESA | 电力：消耗量36.3千瓦时/马力小时 | Electricity | Electricity | 机器运行时间 | 24.39 | 24.39 | 24.39 | 24.39 | 1 | CNY | 156.32 | 6.41 | 2 | 2 | 建筑工程 | 隧道和地铁 | 维护流程 | 通风
DXME-RIME-RIRI_PUPUPU | 电力消耗：5.94千瓦时/小时 | Electricity | Electricity | 机器运行时间 | 3.99 | 3.99 | 3.99 | 3.99 | 1 | CNY | 148.64 | 37.25 | 2 | 2 | 维修与施工工作 | 屋顶、屋面 | 屋顶、屋面 | 采用多层油毡卷材翻修屋面
DXME-RIME-RIRI_KAPURI | 电力：消耗量 1.32 千瓦·时/机器小时 | Electricity | Electricity | 机器运行时间 | 0.89 | 0.89 | 0.89 | 0.89 | 1 | CNY | 2.22 | 2.5 | 2 | 2 | 维修与施工工作 | 屋顶、屋面 | 屋顶、屋面 | 采用多层油毡卷材翻修屋面
DXME-KANE-KATO_KATOLI | 电力：耗电量 0.88 千瓦·时/机器·小时 | Electricity | Electricity | 机器运行时间 | 0.59 | 0.59 | 0.59 | 0.59 | 1 | CNY | 0.93 | 1.57 | 2 | 2 | 设备安装 | 设备和物资资源的额外移动 | 在煤矿和油页岩矿井中的运输（超出矿井通用机械运营成本的部分） | 在煤矿和油页岩矿井中的运输
DXME-KALI-KASA_KAKARI | 电力：消耗量 18.56 千瓦时/机器小时 | Electricity | Electricity | 机器运行时间 | 12.47 | 12.47 | 12.47 | 12.47 | 1 | CNY | 44.02 | 3.53 | 2 | 2 | 建筑工程 | 隧道和地铁 | 开放式工作方式 | 其他作业
DXME-KALI-KAME_KARIKA | 电力消耗：2.62千瓦时/小时 | Electricity | Electricity | 机器运行时间 | 1.76 | 1.76 | 1.76 | 1.76 | 1 | CNY | 9.66 | 5.495 | 2 | 2 | 建筑工程 | 隧道和地铁 | 开放式工作方式 | 其他作业
DXME-MEDX-MEKA_KAKADX | 电力：消耗量 4.95 千瓦·时/马力·时 | Electricity | Electricity | 机器运行时间 | 3.33 | 3.33 | 3.33 | 3.33 | 1 | CNY | 44.08 | 13.255 | 2 | 2 | 建筑工程 | 土方工程 | 机械化土方工程（挖掘机、铲运机、推土机、平地机、水力机械化法等） | 水力机械化法土方工程
DXME-MEDX-KADX_KAKAME | 电力：消耗量 7.26 千瓦·时/马力·时 | Electricity | Electricity | 机器运行时间 | 4.88 | 4.88 | 4.88 | 4.88 | 1 | CNY | 64.64 | 13.255 | 2 | 2 | 建筑工程 | 土方工程 | 机械化土方工程（挖掘机、铲运机、推土机、平地机、水力机械化法等） | 水力机械化法土方工程
DXME-RIME-RIRI_RIMEME | 电力消耗：2.6千瓦时/小时 | Electricity | Electricity | 机器运行时间 | 1.75 | 1.75 | 1.75 | 1.75 | 1 | CNY | 108.53 | 62.15 | 2 | 2 | 建筑工程 | 桥梁与管道 | 各类工程 | 桥墩后排水
DXME-KALI-KADX_KAMEME | 电力：消耗量0.9千瓦时/机器小时 | Electricity | Electricity | 机器运行时间 | 0.6 | 0.6 | 0.6 | 0.6 | 1 | CNY | 0.1 | 0.16 | 2 | 2 | 建筑工程 | 桥梁与管道 | 各类工程 | 石笼结构的建造
DXME-RIKA-MESA_KAKATO | 电力：消耗量 62.7 千瓦·时/马力·时 | Electricity | Electricity | 机器运行时间 | 42.12 | 42.12 | 42.12 | 42.12 | 1 | CNY | 111.21 | 2.64 | 2 | 2 | 建筑工程 | 土方工程 | 机械化土方工程（挖掘机、铲运机、推土机、平地机、水力机械化法等） | 水力机械化法土方工程
DXME-RIKA-MESA_KAKARI | 电力：消耗量 21.45 千瓦·小时/机器小时 | Electricity | Electricity | 机器运行时间 | 14.41 | 14.41 | 14.41 | 14.41 | 1 | CNY | 76.66 | 5.32 | 2 | 2 | 建筑工程 | 土方工程 | 机械化土方工程（挖掘机、铲运机、推土机、平地机、水力机械化法等） | 水力机械化法土方工程
DXME-MEDX-KADX_KAKAPU | 电力：消耗量 62.7 千瓦·时/马力·时 | Electricity | Electricity | 机器运行时间 | 42.12 | 42.12 | 42.12 | 42.12 | 1 | CNY | 111.21 | 2.64 | 2 | 2 | 建筑工程 | 土方工程 | 机械化土方工程（挖掘机、铲运机、推土机、平地机、水力机械化法等） | 水力机械化法土方工程
DXME-MEDX-KADX_KAKATO | 电力：消耗量 21.45 千瓦·小时/机器小时 | Electricity | Electricity | 机器运行时间 | 14.41 | 14.41 | 14.41 | 14.41 | 1 | CNY | 76.66 | 5.32 | 2 | 2 | 建筑工程 | 土方工程 | 机械化土方工程（挖掘机、铲运机、推土机、平地机、水力机械化法等） | 水力机械化法土方工程
DXME-MEDX-KARI_KAKAME | 电力消耗：0.5千瓦时/小时 | Electricity | Electricity | 机器运行时间 | 0.33 | 0.33 | 0.33 | 0.33 | 1 | CNY | 2.27 | 6.815 | 2 | 2 | 建筑工程 | 桥梁与管道 | 各类工程 | 缆索系统
DXME-KATO-MEDX_MESAKA | 电力消耗：5.02千瓦时/小时 | Electricity | Electricity | 机器运行时间 | 3.37 | 3.37 | 3.37 | 3.37 | 1 | CNY | 13.99 | 4.15 | 2 | 2 | 建筑工程 | 隧道和地铁 | 封闭式作业方式 | 其他作业
DXME-MEDX-KADX_KAKARI | 电力：消耗量 14.85 千瓦·小时/机器小时 | Electricity | Electricity | 机器运行时间 | 9.98 | 9.98 | 9.98 | 9.98 | 1 | CNY | 73.88 | 7.405 | 2 | 2 | 建筑工程 | 土方工程 | 机械化土方工程（挖掘机、铲运机、推土机、平地机、水力机械化法等） | 水力机械化法土方工程
DXME-MELI-KAPU_MEVOME | 电力消耗：56.76千瓦时/小时 | Electricity | Electricity | 机器运行时间 | 38.13 | 38.13 | 38.13 | 38.13 | 1 | CNY | 17.73 | 0.465 | 2 | 2 | 建筑工程 | 混凝土和钢筋混凝土整体结构 | 核电站建筑结构 | 钢筋混凝土构件的制造
DXME-RIME-KAME_KASAME | 电力：消耗量 1.82 千瓦·时/机器小时 | Electricity | Electricity | 机器运行时间 | 1.22 | 1.22 | 1.22 | 1.22 | 1 | CNY | 0.09 | 0.07 | 2 | 2 | 建筑工程 | 装修工程 | 抹灰工程 | 局部抹灰、楼梯间及平台抹灰、装饰性抹灰
DXME-MEDX-MERI_KARIRI | 电力：消耗量 4.51 千瓦·时/机器小时 | Electricity | Electricity | 机器运行时间 | 3.03 | 3.03 | 3.03 | 3.03 | 1 | CNY | 22.26 | 7.345 | 2 | 2 | 设备安装 | 有色金属冶炼厂设备 | 通用设备 | 烤箱和加热装置
DXME-KALI-KASA_KAKATO | 电力：消耗量 35.02 千瓦时/机器小时 | Electricity | Electricity | 机器运行时间 | 23.53 | 23.53 | 23.53 | 23.53 | 1 | CNY | 70.94 | 3.015 | 2 | 2 | 建筑工程 | 混凝土和钢筋混凝土整体结构 | 在施工现场准备混凝土和砂浆 | 在施工现场的自动化设备厂房中配制混凝土
DXME-KALI-KALI_KAMERI | 电力：消耗量 0.91 千瓦·时/机器·小时 | Electricity | Electricity | 机器运行时间 | 0.61 | 0.61 | 0.61 | 0.61 | 1 | CNY | 5.22 | 8.56 | 2 | 2 | 建筑工程 | 地板 | 地板 | 采用厚度为30毫米的聚合物水泥混合物进行防水施工
DXME-RIME-RIRI_PUPUNE | 电力：耗电量0.33千瓦时/小时 | Electricity | Electricity | 机器运行时间 | 0.22 | 0.22 | 0.22 | 0.22 | 1 | CNY | 1.06 | 4.8 | 2 | 2 | 建筑工程 | 地板 | 地板 | 聚乙烯薄膜防水层施工（丁基橡胶胶粘剂粘贴，沥青瓦保护）
DXME-RIME-MEDX_KATOKA | 电力：耗电量 0.25 千瓦时/机器小时 | Electricity | Electricity | 机器运行时间 | 0.17 | 0.17 | 0.17 | 0.17 | 1 | CNY | 0.03 | 0.205 | 2 | 2 | 设备安装 | 电气设备 | 电力输送与电网 | 重型母线
DXME-MEDX-MEME_KAMESA | 电力消耗：273.49千瓦时/机器小时 | Electricity | Electricity | 机器运行时间 | 183.74 | 183.74 | 183.74 | 183.74 | 1 | CNY | 183.74 | 1 | 2 | 2 | 建筑工程 | 隧道掘进工程 | 采用特殊方法进行的掘进作业 | 岩石的人工冻结与解冻
DXME-MEDX-MEME_KATOSA | 电力：消耗量 6.6 千瓦·时/机器小时 | Electricity | Electricity | 机器运行时间 | 4.43 | 4.43 | 4.43 | 4.43 | 1 | CNY | 4.43 | 1 | 2 | 2 | 建筑工程 | 隧道掘进工程 | 采用特殊方法进行的掘进作业 | 岩石的人工冻结与解冻
DXME-MEDX-MEME_KATOTO | 电力消耗：447.68千瓦时/机器小时 | Electricity | Electricity | 机器运行时间 | 300.77 | 300.77 | 300.77 | 300.77 | 1 | CNY | 300.77 | 1 | 2 | 2 | 建筑工程 | 隧道掘进工程 | 采用特殊方法进行的掘进作业 | 岩石的人工冻结与解冻
DXME-KATO-MEDX_METOLI | 电力消耗：73.92千瓦时/小时 | Electricity | Electricity | 机器运行时间 | 49.66 | 49.66 | 49.66 | 49.66 | 1 | CNY | 27675.51 | 557.28 | 2 | 2 | 建筑工程 | 隧道掘进工程 | 常规方式进行的隧道工程 | 竖井开采
DXME-RIME-KAPU_KAKARI | 电力：耗电量 0.25 千瓦时/机器小时 | Electricity | Electricity | 机器运行时间 | 0.17 | 0.17 | 0.17 | 0.17 | 1 | CNY | 0.06 | 0.35 | 2 | 2 | 建筑工程 | 供热与燃气管道——外部管网 | 城镇及村庄燃气管道 | 聚乙烯管道的组装与焊接
DXME-KATO-MEME_KAKAME | 电力消耗：3.53千瓦时/小时 | Electricity | Electricity | 机器运行时间 | 2.37 | 2.37 | 2.37 | 2.37 | 1 | CNY | 54.37 | 22.925 | 2 | 2 | 建筑工程 | 水利工程的混凝土和钢筋混凝土结构 | 内河运输设施结构 | 在河运设施上安装巨型阵列
DXME-KANE-KADX_KASATO | 电力消耗：1.65千瓦时/小时 | Electricity | Electricity | 机器运行时间 | 1.11 | 1.11 | 1.11 | 1.11 | 1 | CNY | 0.7 | 0.63 | 2 | 2 | 建筑工程 | 钻孔 | 其他及特殊作业 | 冻结柱和套管柱的穿孔
DXME-KALI-KATO_KAKAVO | 电力消耗：0.5千瓦时/小时 | Electricity | Electricity | 机器运行时间 | 0.33 | 0.33 | 0.33 | 0.33 | 1 | CNY | 2.6 | 7.8 | 2 | 2 | 建筑工程 | 公路 | 排水和泄洪装置 | 安装3GP型天然花岗岩路缘石
DXME-MEDX-KAVO_KAMEKA | 电力：耗电量3.63千瓦时/小时 | Electricity | Electricity | 机器运行时间 | 2.44 | 2.44 | 2.44 | 2.44 | 1 | CNY | 0.22 | 0.09 | 2 | 2 | 建筑工程 | 建筑物和构筑物改造工程 | 水利设施改造工程 | 采用浸入式注浆法加固水利工程基础，将注浆机浸入直径达62毫米的钻孔中，并配制注浆液
DXME-MEDX-MERI_KASAME | 电力：消耗量 6.11 千瓦·时/马力·时 | Electricity | Electricity | 机器运行时间 | 4.1 | 4.1 | 4.1 | 4.1 | 1 | CNY | 13.19 | 3.215 | 2 | 2 | 建筑工程 | 建筑物和构筑物改造工程 | 其他作业 | 清除油罐内壁的沉积物
DXME-KALI-MEKA_KAKAME | 电力消耗：0.5千瓦时/小时 | Electricity | Electricity | 机器运行时间 | 0.33 | 0.33 | 0.33 | 0.33 | 1 | CNY | 1.68 | 5.055 | 2 | 2 | 建筑工程 | 桩基工程、沉井、地基加固 | 沉井工程 | 预制钢筋混凝土沉井墙体的建造
DXME-RIME-RIRI_METOME | 电力：消耗量 12.49 千瓦·小时/机器小时 | Electricity | Electricity | 机器运行时间 | 8.39 | 8.39 | 8.39 | 8.39 | 1 | CNY | 9.4 | 1.12 | 2 | 2 | 建筑工程 | 工业炉与烟囱 | 铝工业用电解槽 | 煤渣填充
DXME-MEKA-KAPU_KAMEDX | 电力：消耗量 16.73 千瓦·时/机器·小时 | Electricity | Electricity | 机器运行时间 | 11.24 | 11.24 | 11.24 | 11.24 | 1 | CNY | 122.86 | 10.93 | 2 | 2 | 建筑工程 | 干线和工业管道 | 管道防腐隔离与铺设 | 聚合物胶带绝缘与管道铺设
DXME-MEDX-MERI_SARIPU | 电力：消耗量 7.28 千瓦·小时/机器小时 | Electricity | Electricity | 机器运行时间 | 4.89 | 4.89 | 4.89 | 4.89 | 1 | CNY | 6.84 | 1.4 | 1 | 1 | 维修与施工工作 | 环境美化 | 其他作业 | 水处理洗涤水沉淀物和淤泥的脱水
DXME-KATO-KADX_KAKASA | 电力消耗：340.05千瓦时/小时 | Electricity | Electricity | 机器运行时间 | 228.46 | 228.46 | 228.46 | 228.46 | 1 | CNY | 1370.75 | 6 | 1 | 1 | 建筑工程 | 隧道和地铁 | 维护流程 | 爬坡
DXME-KATO-KADX_KAKANE | 电力消耗：132.15千瓦时/机器小时 | Electricity | Electricity | 机器运行时间 | 88.78 | 88.78 | 88.78 | 88.78 | 1 | CNY | 532.7 | 6 | 1 | 1 | 建筑工程 | 隧道和地铁 | 维护流程 | 爬坡
DXME-MEDX-MERI_SAMENE | 电力：消耗量 5.59 千瓦时/机器小时 | Electricity | Electricity | 机器运行时间 | 3.76 | 3.76 | 3.76 | 3.76 | 1 | CNY | 10.52 | 2.8 | 1 | 1 | 维修与施工工作 | 环境美化 | 其他作业 | 水处理洗涤水沉淀物和淤泥的脱水
DXME-MEDX-KANE_KAMEKA | 电力：消耗量 14.85 千瓦·小时/机器小时 | Electricity | Electricity | 机器运行时间 | 9.98 | 9.98 | 9.98 | 9.98 | 1 | CNY | 7.48 | 0.75 | 1 | 1 | 建筑工程 | 水下建筑（潜水）工程 | 河流环境（河流、湖泊、水库）的水下建筑（潜水）作业 | 在河流环境（河流、湖泊、水库）中将金属和钢筋混凝土结构浸入水中
DXME-KATO-MEME_KAKAVO | 电力：消耗量 0.99 千瓦·时/机器·小时 | Electricity | Electricity | 机器运行时间 | 0.67 | 0.67 | 0.67 | 0.67 | 1 | CNY | 17.06 | 25.65 | 1 | 1 | 建筑工程 | 船台和船坞的船运通道 | 轨道试运行 | 轨道试运行
DXME-METO-KAME_KATODX | 电力消耗：34.5千瓦时/小时 | Electricity | Electricity | 机器运行时间 | 23.18 | 23.18 | 23.18 | 23.18 | 1 | CNY | 4.17 | 0.18 | 1 | 1 | 建筑工程 | 公路 | 基础与覆盖层的建造 | 非硬质道路服装
DXME-MELI-KAPU_KAVOKA | 电力：消耗量 0.4 千瓦·小时/机器小时 | Electricity | Electricity | 机器运行时间 | 0.27 | 0.27 | 0.27 | 0.27 | 1 | CNY | 1.93 | 7.23 | 1 | 1 | 建筑工程 | 水利工程的混凝土和钢筋混凝土结构 | 水电工程结构（整个工程混凝土用量少于10万立方米） | 向钢筋混凝土结构块输送和铺设混凝土混合物
DXME-RIME-KAME_KALIME | 电力消耗：2.2千瓦时/小时 | Electricity | Electricity | 机器运行时间 | 1.48 | 1.48 | 1.48 | 1.48 | 1 | CNY | 3.84 | 2.6 | 1 | 1 | 建筑工程 | 公路 | 人行道与人行道 | 运动场地和跑道的浇注聚氨酯覆盖层铺设
DXME-MEDX-KALI_KAKATO | 电力：消耗量 9.9 千瓦·小时/机器小时 | Electricity | Electricity | 机器运行时间 | 6.65 | 6.65 | 6.65 | 6.65 | 1 | CNY | 163.1 | 24.52 | 1 | 1 | 建筑工程 | 水利工程的混凝土和钢筋混凝土结构 | 内河运输设施结构 | 在河运设施上安装巨型阵列
DXME-RIME-KAPU_KAKAME | 电力：耗电量 0.25 千瓦时/机器小时 | Electricity | Electricity | 机器运行时间 | 0.17 | 0.17 | 0.17 | 0.17 | 1 | CNY | 0.03 | 0.2 | 1 | 1 | 建筑工程 | 供热与燃气管道——外部管网 | 城镇及村庄燃气管道 | 聚乙烯管道的组装与焊接
DXME-RIME-RIRI_PUTOME | 电力：消耗量 9.41 千瓦·时/马力·时 | Electricity | Electricity | 机器运行时间 | 6.32 | 6.32 | 6.32 | 6.32 | 1 | CNY | 909.87 | 144 | 1 | 1 | 设备安装 | 电气设备 | 配电设备和变电站 | 6-750千伏开放式配电装置
DXME-KAPU-KAME_KALISA | 电力：消耗量 18.48 千瓦时/机器小时 | Electricity | Electricity | 机器运行时间 | 12.42 | 12.42 | 12.42 | 12.42 | 1 | CNY | 18 | 1.45 | 1 | 1 | 建筑工程 | 钻孔 | 钻井作业 | 其他钻井类型
DXME-KANE-KATO_MEKATO | 电力消耗：0.53千瓦时/马力小时 | Electricity | Electricity | 机器运行时间 | 0.35 | 0.35 | 0.35 | 0.35 | 1 | CNY | 2.13 | 6 | 1 | 1 | 建筑工程 | 隧道掘进工程 | 维护流程 | 爬坡
DXME-RIME-MEVO_KAPUME | 电力：消耗量 198 千瓦·小时/机器小时 | Electricity | Electricity | 机器运行时间 | 133.02 | 133.02 | 133.02 | 133.02 | 1 | CNY | 798.15 | 6 | 1 | 1 | 建筑工程 | 隧道掘进工程 | 维护流程 | 加热
DXME-KATO-KADX_KAMELI | 电力：耗电量0.26千瓦时/马力小时 | Electricity | Electricity | 机器运行时间 | 0.18 | 0.18 | 0.18 | 0.18 | 1 | CNY | 1.06 | 6 | 1 | 1 | 建筑工程 | 隧道掘进工程 | 维护流程 | 爬坡
DXME-KANE-KATO_MEKASA | 电力消耗：0.39千瓦时/小时 | Electricity | Electricity | 机器运行时间 | 0.26 | 0.26 | 0.26 | 0.26 | 1 | CNY | 1.56 | 6 | 1 | 1 | 建筑工程 | 隧道掘进工程 | 维护流程 | 爬坡
DXME-KATO-MEDX_KAMETO | 电力：消耗量 4.95 千瓦·时/马力·时 | Electricity | Electricity | 机器运行时间 | 3.33 | 3.33 | 3.33 | 3.33 | 1 | CNY | 19.95 | 6 | 1 | 1 | 建筑工程 | 隧道掘进工程 | 维护流程 | 爬坡
DXME-KATO-KADX_KAMEDX | 电力：消耗量 827.48 千瓦·时/机器·小时 | Electricity | Electricity | 机器运行时间 | 555.93 | 555.93 | 555.93 | 555.93 | 1 | CNY | 3335.59 | 6 | 1 | 1 | 建筑工程 | 隧道掘进工程 | 维护流程 | 爬坡
DXME-KATO-KADX_KARIME | 电力消耗：825.17千瓦时/台·小时 | Electricity | Electricity | 机器运行时间 | 554.38 | 554.38 | 554.38 | 554.38 | 1 | CNY | 3326.28 | 6 | 1 | 1 | 建筑工程 | 隧道掘进工程 | 维护流程 | 爬坡
DXME-KANE-KATO_MEKAME | 电力：耗电量 3.17 千瓦时/马力小时 | Electricity | Electricity | 机器运行时间 | 2.13 | 2.13 | 2.13 | 2.13 | 1 | CNY | 12.77 | 6 | 1 | 1 | 建筑工程 | 隧道掘进工程 | 维护流程 | 爬坡
DXME-KANE-KATO_MEKALI | 电力：消耗量 1.3 千瓦时/机器小时 | Electricity | Electricity | 机器运行时间 | 0.87 | 0.87 | 0.87 | 0.87 | 1 | CNY | 5.25 | 6 | 1 | 1 | 建筑工程 | 隧道掘进工程 | 维护流程 | 爬坡
DXME-KAVO-KASA_KAPUSA | 电力：耗电量3.63千瓦时/小时 | Electricity | Electricity | 机器运行时间 | 2.44 | 2.44 | 2.44 | 2.44 | 1 | CNY | 85.15 | 34.92 | 1 | 1 | 建筑工程 | 隧道掘进工程 | 常规方式进行的隧道工程 | 墙壁和设备基础、电缆沟、泵房横梁和井
DXME-KARI-KASA_KAMEVO | 电力消耗：29.7千瓦时/小时 | Electricity | Electricity | 机器运行时间 | 19.95 | 19.95 | 19.95 | 19.95 | 1 | CNY | 19.95 | 1 | 1 | 1 | 建筑工程 | 桩基工程、沉井、地基加固 | 土壤加固 | 采用土柱法改造承载力弱的水饱和土层特性
DXME-KAVO-KAVO_KAMEME | 电力：消耗量 23.1 千瓦·小时/机器小时 | Electricity | Electricity | 机器运行时间 | 15.52 | 15.52 | 15.52 | 15.52 | 1 | CNY | 5.12 | 0.33 | 1 | 1 | 建筑工程 | 公路 | 材料准备 | 沥青粘结材料和乳液的制备
DXME-KAVO-KASA_KAKAME | 电力：消耗量 0.54 千瓦·时/马力·时 | Electricity | Electricity | 机器运行时间 | 0.36 | 0.36 | 0.36 | 0.36 | 1 | CNY | 117.05 | 322.35 | 1 | 1 | 建筑工程 | 铁路 | 1520毫米轨距铁路轨道上部结构 | 轨道铺设与拆卸
DXME-KALI-MEME_SAKAVO | 电力：消耗量 7.12 千瓦·时/机器小时 | Electricity | Electricity | 机器运行时间 | 4.79 | 4.79 | 4.79 | 4.79 | 1 | CNY | 2963.34 | 619.19 | 1 | 1 | 建筑工程 | 铁路 | 1520毫米轨距铁路轨道上部结构 | 轨道铺设与拆卸
DXME-RIME-MEVO_KAVOME | 电力：消耗量 13.2 千瓦·时/马力·时 | Electricity | Electricity | 机器运行时间 | 8.87 | 8.87 | 8.87 | 8.87 | 1 | CNY | 15.96 | 1.8 | 1 | 1 | 建筑工程 | 混凝土和钢筋混凝土整体结构 | 其他作业 | 混凝土工艺电加热
DXME-RIME-RIRI_RISAME | 电力：消耗量 0.99 千瓦·时/机器·小时 | Electricity | Electricity | 机器运行时间 | 0.67 | 0.67 | 0.67 | 0.67 | 1 | CNY | 1.18 | 1.78 | 1 | 1 | 建筑工程 | 铁路 | 1520毫米轨距铁路轨道上部结构 | 轨道上部结构元件更换
DXME-KANE-KADX_KADXME | 电力：消耗量 1.47 千瓦时/机器小时 | Electricity | Electricity | 机器运行时间 | 0.98 | 0.98 | 0.98 | 0.98 | 1 | CNY | 43.97 | 44.66 | 1 | 1 | 建筑工程 | 混凝土和钢筋混凝土整体结构 | 在储存设施中执行其他工作 | 采用滑模施工法建造高度达90米的冷却塔壳体
DXME-RIME-RIRI_MEDXME | 电力消耗：12.11千瓦时/台·小时 | Electricity | Electricity | 机器运行时间 | 8.14 | 8.14 | 8.14 | 8.14 | 1 | CNY | 58.34 | 7.17 | 1 | 1 | 建筑工程 | 混凝土和钢筋混凝土整体结构 | 在储存设施中执行其他工作 | 储罐结构墙体的钢筋缠绕
DXME-RIME-RIRI_MEPUME | 电力消耗：0.73千瓦时/小时 | Electricity | Electricity | 机器运行时间 | 0.49 | 0.49 | 0.49 | 0.49 | 1 | CNY | 0.51 | 1.05 | 1 | 1 | 建筑工程 | 土方工程 | 其他土方工程、准备性、配套及加固工程 | 永久冻土和岩石地基的开挖
DXME-KALI-KASA_KAKAPU | 电力：消耗量 68.06 千瓦·时/机器·小时 | Electricity | Electricity | 机器运行时间 | 45.73 | 45.73 | 45.73 | 45.73 | 1 | CNY | 54.87 | 1.2 | 1 | 1 | 建筑工程 | 混凝土和钢筋混凝土整体结构 | 在施工现场准备混凝土和砂浆 | 在施工现场的自动化设备厂房中配制混凝土
DXME-KALI-KATO_KAMEPU | 电力消耗：12.38千瓦时/小时 | Electricity | Electricity | 机器运行时间 | 8.31 | 8.31 | 8.31 | 8.31 | 1 | CNY | 424.16 | 51.02 | 1 | 1 | 建筑工程 | 混凝土和钢筋混凝土整体结构 | 在施工现场准备混凝土和砂浆 | 干式水泥砂浆混合物的配制
DXME-KASA-KAPU_KARIDX | 电力：消耗量 82.5 千瓦·小时/机器小时 | Electricity | Electricity | 机器运行时间 | 55.43 | 55.43 | 55.43 | 55.43 | 1 | CNY | 32802.69 | 591.82 | 1 | 1 | 设备安装 | 黑色冶金企业设备 | 炼钢生产设备 | 转炉车间设备
DXME-KALI-KALI_KAMEPU | 电力：消耗量 4.15 千瓦·时/机器小时 | Electricity | Electricity | 机器运行时间 | 2.79 | 2.79 | 2.79 | 2.79 | 1 | CNY | 248.63 | 89.18 | 1 | 1 | 建筑工程 | 隧道和地铁 | 封闭式作业方式 | 支护装置
DXME-KATO-MEDX_KANEME | 电力：消耗量 1.82 千瓦·时/机器小时 | Electricity | Electricity | 机器运行时间 | 1.22 | 1.22 | 1.22 | 1.22 | 1 | CNY | 30.5 | 25 | 1 | 1 | 建筑工程 | 隧道和地铁 | 封闭式作业方式 | 其他作业
DXME-MEDX-KADX_KAKASA | 电力：消耗量69.3千瓦时/马力小时 | Electricity | Electricity | 机器运行时间 | 46.56 | 46.56 | 46.56 | 46.56 | 1 | CNY | 107.55 | 2.31 | 1 | 1 | 建筑工程 | 土方工程 | 机械化土方工程（挖掘机、铲运机、推土机、平地机、水力机械化法等） | 水力机械化法土方工程
DXME-RIKA-MESA_KAKAPU | 电力：消耗量69.3千瓦时/马力小时 | Electricity | Electricity | 机器运行时间 | 46.56 | 46.56 | 46.56 | 46.56 | 1 | CNY | 107.55 | 2.31 | 1 | 1 | 建筑工程 | 土方工程 | 机械化土方工程（挖掘机、铲运机、推土机、平地机、水力机械化法等） | 水力机械化法土方工程
DXME-RIME-MEKA_KAMEME | 电力消耗：0.5千瓦时/小时 | Electricity | Electricity | 机器运行时间 | 0.33 | 0.33 | 0.33 | 0.33 | 1 | CNY | 0 | 0.01 | 1 | 1 | 建筑工程 | 隧道和地铁 | 开放式工作方式 | 其他作业
DXME-KATO-MEDX_MESATO | 电力：消耗量 14.85 千瓦·小时/机器小时 | Electricity | Electricity | 机器运行时间 | 9.98 | 9.98 | 9.98 | 9.98 | 1 | CNY | 71.14 | 7.13 | 1 | 1 | 建筑工程 | 隧道和地铁 | 开放式工作方式 | 其他作业
DXME-KATO-MEDX_MESARI | 电力：消耗量 9.64 千瓦时/机器小时 | Electricity | Electricity | 机器运行时间 | 6.47 | 6.47 | 6.47 | 6.47 | 1 | CNY | 0.78 | 0.12 | 1 | 1 | 建筑工程 | 隧道和地铁 | 开放式工作方式 | 其他作业
DXME-RIKA-MERI_KAMEVO | 电力：消耗量 561 千瓦·小时/马力·小时 | Electricity | Electricity | 机器运行时间 | 376.9 | 376.9 | 376.9 | 376.9 | 1 | CNY | 2623.24 | 6.96 | 1 | 1 | 建筑工程 | 土方工程 | 机械化土方工程（挖掘机、铲运机、推土机、平地机、水力机械化法等） | 水力机械化法土方工程
DXME-KATO-MEDX_MESAPU | 电力消耗：18.98千瓦时/小时 | Electricity | Electricity | 机器运行时间 | 12.75 | 12.75 | 12.75 | 12.75 | 1 | CNY | 108.36 | 8.5 | 1 | 1 | 建筑工程 | 隧道和地铁 | 开放式工作方式 | 其他作业
DXME-RIKA-MEPU_KAKAME | 电力：消耗量 66 千瓦·时/马力·时 | Electricity | Electricity | 机器运行时间 | 44.34 | 44.34 | 44.34 | 44.34 | 1 | CNY | 81.59 | 1.84 | 1 | 1 | 建筑工程 | 土方工程 | 机械化土方工程（挖掘机、铲运机、推土机、平地机、水力机械化法等） | 水力机械化法土方工程
DXME-MEDX-MEKA_KAKANE | 电力：消耗量2888.8千瓦·时/马力·时 | Electricity | Electricity | 机器运行时间 | 1940.81 | 1940.81 | 1940.81 | 1940.81 | 1 | CNY | 3571.09 | 1.84 | 1 | 1 | 建筑工程 | 土方工程 | 机械化土方工程（挖掘机、铲运机、推土机、平地机、水力机械化法等） | 水力机械化法土方工程
DXME-MEDX-KAVO_KAKAVO | 电力消耗：2.48千瓦时/小时 | Electricity | Electricity | 机器运行时间 | 1.66 | 1.66 | 1.66 | 1.66 | 1 | CNY | 0.72 | 0.43 | 1 | 1 | 设备安装 | 通用设备 | 专用设备安装 | 露天设备安装
DXME-KADX-KASA_KATOME | 电力消耗：29.7千瓦时/小时 | Electricity | Electricity | 机器运行时间 | 19.95 | 19.95 | 19.95 | 19.95 | 1 | CNY | 119.72 | 6 | 1 | 1 | 建筑工程 | 隧道和地铁 | 维护流程 | 地下机械回流
DXME-KATO-MEDX_KALIRI | 电力：消耗量 1.06 千瓦时/机器小时 | Electricity | Electricity | 机器运行时间 | 0.71 | 0.71 | 0.71 | 0.71 | 1 | CNY | 4.26 | 6 | 1 | 1 | 建筑工程 | 隧道和地铁 | 维护流程 | 地下机械回流
DXME-KATO-MEDX_KALIME | 电力消耗：0.39千瓦时/小时 | Electricity | Electricity | 机器运行时间 | 0.26 | 0.26 | 0.26 | 0.26 | 1 | CNY | 1.56 | 6 | 1 | 1 | 建筑工程 | 隧道和地铁 | 维护流程 | 地下机械回流
DXME-RIME-RIRI_KASAME | 电力：消耗量 1.82 千瓦·时/机器小时 | Electricity | Electricity | 机器运行时间 | 1.22 | 1.22 | 1.22 | 1.22 | 1 | CNY | 18.42 | 15.1 | 1 | 1 | 维修与施工工作 | 屋顶、屋面 | 屋顶、屋面 | 采用多层油毡卷材翻修屋面
DXME-KATO-MEDX_KAKAME | 电力：消耗量 13.2 千瓦·时/马力·时 | Electricity | Electricity | 机器运行时间 | 8.87 | 8.87 | 8.87 | 8.87 | 1 | CNY | 53.21 | 6 | 1 | 1 | 建筑工程 | 隧道和地铁 | 维护流程 | 地下机械回流
DXME-KATO-KARI_KAKARI | 电力：耗电量8.25千瓦时/小时 | Electricity | Electricity | 机器运行时间 | 5.54 | 5.54 | 5.54 | 5.54 | 1 | CNY | 33.26 | 6 | 1 | 1 | 建筑工程 | 隧道和地铁 | 维护流程 | 通风
DXME-KATO-KARI_KAMEVO | 电力：消耗量 103.95 千瓦·时/机器小时 | Electricity | Electricity | 机器运行时间 | 69.84 | 69.84 | 69.84 | 69.84 | 1 | CNY | 476.29 | 6.82 | 1 | 1 | 建筑工程 | 隧道和地铁 | 维护流程 | 通风
DXME-KATO-KARI_KAMELI | 电力：消耗量 72.6 千瓦·小时/机器小时 | Electricity | Electricity | 机器运行时间 | 48.78 | 48.78 | 48.78 | 48.78 | 1 | CNY | 332.65 | 6.82 | 1 | 1 | 建筑工程 | 隧道和地铁 | 维护流程 | 通风
DXME-KATO-KARI_KAMEPU | 电力：消耗量 24.75 千瓦·小时/机器小时 | Electricity | Electricity | 机器运行时间 | 16.63 | 16.63 | 16.63 | 16.63 | 1 | CNY | 113.41 | 6.82 | 1 | 1 | 建筑工程 | 隧道和地铁 | 维护流程 | 通风
DXME-KATO-KARI_KAMETO | 电力：消耗量12.21千瓦时/机器小时 | Electricity | Electricity | 机器运行时间 | 8.2 | 8.2 | 8.2 | 8.2 | 1 | CNY | 55.95 | 6.82 | 1 | 1 | 建筑工程 | 隧道和地铁 | 维护流程 | 通风
DXME-MEDX-MERI_KADXME | 电力：消耗量 1.82 千瓦·时/机器小时 | Electricity | Electricity | 机器运行时间 | 1.22 | 1.22 | 1.22 | 1.22 | 1 | CNY | 5.9 | 4.84 | 1 | 1 | 维修与施工工作 | 室内卫生工程 | 中央供暖 | 基于离子-质子交换缓冲系统的热交换和工程网络物理化学净化
DXME-RIME-KAME_KATOME | 电力：消耗量 4.95 千瓦·时/马力·时 | Electricity | Electricity | 机器运行时间 | 3.33 | 3.33 | 3.33 | 3.33 | 1 | CNY | 3.16 | 0.95 | 1 | 1 | 建筑工程 | 建筑结构和设备防腐保护 | 金属结构和工艺管道的防腐保护 | 车间间管道金属结构的防腐保护
DXME-RIME-KATO_KARIME | 电力：消耗量 0.89 千瓦时/机器小时 | Electricity | Electricity | 机器运行时间 | 0.6 | 0.6 | 0.6 | 0.6 | 1 | CNY | 2.99 | 4.99 | 1 | 1 | 建筑工程 | 建筑结构和设备防腐保护 | 金属结构和工艺管道的防腐保护 | 车间间管道金属结构的防腐保护
DXME-MEDX-KASA_KAKANE | 电力：消耗量 24.75 千瓦·小时/机器小时 | Electricity | Electricity | 机器运行时间 | 16.63 | 16.63 | 16.63 | 16.63 | 1 | CNY | 99.77 | 6 | 1 | 1 | 建筑工程 | 隧道和地铁 | 维护流程 | 退潮
DXME-MEDX-KASA_KAKATO | 电力：消耗量 7.26 千瓦·时/马力·时 | Electricity | Electricity | 机器运行时间 | 4.88 | 4.88 | 4.88 | 4.88 | 1 | CNY | 29.26 | 6 | 1 | 1 | 建筑工程 | 隧道和地铁 | 维护流程 | 退潮
DXME-MEDX-KASA_KAKARI | 电力：消耗量 4.62 千瓦·时/马力·时 | Electricity | Electricity | 机器运行时间 | 3.1 | 3.1 | 3.1 | 3.1 | 1 | CNY | 18.62 | 6 | 1 | 1 | 建筑工程 | 隧道和地铁 | 维护流程 | 退潮
DXME-MEDX-KASA_KAKAME | 电力：消耗量4.29千瓦时/马力小时 | Electricity | Electricity | 机器运行时间 | 2.88 | 2.88 | 2.88 | 2.88 | 1 | CNY | 17.29 | 6 | 1 | 1 | 建筑工程 | 隧道和地铁 | 维护流程 | 退潮
DXME-MEDX-KASA_KAMEKA | 电力：消耗量 14.85 千瓦·小时/机器小时 | Electricity | Electricity | 机器运行时间 | 9.98 | 9.98 | 9.98 | 9.98 | 1 | CNY | 59.86 | 6 | 1 | 1 | 建筑工程 | 隧道和地铁 | 维护流程 | 退潮
DXME-MEDX-KASA_KAKADX | 电力：消耗量 82.5 千瓦·小时/机器小时 | Electricity | Electricity | 机器运行时间 | 55.43 | 55.43 | 55.43 | 55.43 | 1 | CNY | 332.56 | 6 | 1 | 1 | 建筑工程 | 隧道和地铁 | 维护流程 | 退潮
DXME-MEDX-KASA_KAKAVO | 电力：消耗量52.8千瓦时/机器小时 | Electricity | Electricity | 机器运行时间 | 35.47 | 35.47 | 35.47 | 35.47 | 1 | CNY | 212.84 | 6 | 1 | 1 | 建筑工程 | 隧道和地铁 | 维护流程 | 退潮
DXME-MEDX-KASA_KAKALI | 电力：消耗量52.8千瓦时/机器小时 | Electricity | Electricity | 机器运行时间 | 35.47 | 35.47 | 35.47 | 35.47 | 1 | CNY | 212.84 | 6 | 1 | 1 | 建筑工程 | 隧道和地铁 | 维护流程 | 退潮
DXME-MEDX-MEKA_KAKAPU | 电力消耗：810千瓦时/台·小时 | Electricity | Electricity | 机器运行时间 | 544.19 | 544.19 | 544.19 | 544.19 | 1 | CNY | 2862.44 | 5.26 | 1 | 1 | 建筑工程 | 土方工程 | 机械化土方工程（挖掘机、铲运机、推土机、平地机、水力机械化法等） | 水力机械化法土方工程
DXME-KATO-KADX_KAKATO | 电力消耗：110.67千瓦时/机械小时 | Electricity | Electricity | 机器运行时间 | 74.35 | 74.35 | 74.35 | 74.35 | 1 | CNY | 446.1 | 6 | 1 | 1 | 建筑工程 | 隧道和地铁 | 维护流程 | 爬坡
DXME-RIME-RIRI_TORIME | 电力消耗：1.72千瓦时/机器小时 | Electricity | Electricity | 机器运行时间 | 1.15 | 1.15 | 1.15 | 1.15 | 1 | CNY | 0.21 | 0.18 | 1 | 1 | 建筑工程 | 屋顶 | 屋顶 | 屋面保温
DXME-MEDX-KASA_KAKASA | 电力：消耗量36.3千瓦时/马力小时 | Electricity | Electricity | 机器运行时间 | 24.39 | 24.39 | 24.39 | 24.39 | 1 | CNY | 146.33 | 6 | 1 | 1 | 建筑工程 | 隧道和地铁 | 维护流程 | 退潮
DXME-MEDX-KASA_KAKAPU | 电力：消耗量 14.85 千瓦·小时/机器小时 | Electricity | Electricity | 机器运行时间 | 9.98 | 9.98 | 9.98 | 9.98 | 1 | CNY | 59.86 | 6 | 1 | 1 | 建筑工程 | 隧道和地铁 | 维护流程 | 退潮
DXME-KATO-MERI_KAKAME | 电力：消耗量 1.32 千瓦·时/机器小时 | Electricity | Electricity | 机器运行时间 | 0.89 | 0.89 | 0.89 | 0.89 | 1 | CNY | 5.32 | 6 | 1 | 1 | 建筑工程 | 隧道和地铁 | 维护流程 | 爬坡
DXME-KATO-MERI_KAKARI | 电力：消耗量 1.82 千瓦·时/机器小时 | Electricity | Electricity | 机器运行时间 | 1.22 | 1.22 | 1.22 | 1.22 | 1 | CNY | 7.32 | 6 | 1 | 1 | 建筑工程 | 隧道和地铁 | 维护流程 | 爬坡
DXME-KATO-MEDX_KATOME | 电力：消耗量 2.86 千瓦·时/机器小时 | Electricity | Electricity | 机器运行时间 | 1.92 | 1.92 | 1.92 | 1.92 | 1 | CNY | 11.54 | 6 | 1 | 1 | 建筑工程 | 隧道和地铁 | 维护流程 | 爬坡
DXME-KATO-KADX_KAKAME | 电力：消耗量 134.13 千瓦·时/马力·时 | Electricity | Electricity | 机器运行时间 | 90.11 | 90.11 | 90.11 | 90.11 | 1 | CNY | 540.68 | 6 | 1 | 1 | 建筑工程 | 隧道和地铁 | 维护流程 | 爬坡
DXME-KATO-KADX_KAKARI | 电力：消耗量11.77千瓦时/机器小时 | Electricity | Electricity | 机器运行时间 | 7.9 | 7.9 | 7.9 | 7.9 | 1 | CNY | 53.91 | 6.82 | 1 | 1 | 建筑工程 | 隧道和地铁 | 维护流程 | 爬坡